## Rekapitulace stavby
Export Komplet | [24 empty] | VZ | 2.0 | ZAMOK |  |  |  |  | False | False | {363eaf3a-fb9f-42b2-9bbc-405270d1a27f}
[31 empty] | 0,01 | 21
[31 empty] | 0,01 | 15
|  | REKAPITULACE STAVBY | [15 empty] | v --- níže se nacházejí doplnkové a pomocné údaje k sestavám --- v | [11 empty] | Návod na vyplnění | 0,001
|  | Kód: |  |  |  |  | 5003520139 | [22 empty] | Měnit lze pouze buňky se žlutým podbarvením! 1) v Rekapitulaci stavby vyplňte údaje o Uchazeči (přenesou se do ostatních sestav i v jiných listech) 2) na vybraných listech vyplňte v sestavě Soupis prací ceny u položek | 0,01
|  | Stavba: |  |  |  |  | Rekonstrukce výpravní budovy v žst Beroun | [23 empty] | 0,01
|  | KSO: | [11 empty] | CC-CZ: | [16 empty] | 0,01
|  | Místo: |  |  |  |  | Nádražní 129 | [6 empty] | Datum: |  | 12. 4. 2021 | [14 empty] | 0,01
0,01
|  | Zadavatel: | [11 empty] | IČ: | [16 empty] | 0,01
[14 empty] | DIČ: | [16 empty] | 0,01
0,01
|  | Uchazeč: | [11 empty] | IČ: |  | Vyplň údaj | [14 empty] | 0,01
|  |  | Vyplň údaj | [10 empty] | DIČ: |  | Vyplň údaj | [14 empty] | 0,01
False
|  | Projektant: | [11 empty] | IČ: | [16 empty] | False
|  |  | VPÚ DECO Praha, a.s. | [10 empty] | DIČ: | [16 empty] | True
0,01
|  | Zpracovatel: | [11 empty] | IČ: | [16 empty] | 0,01
[14 empty] | DIČ: | [16 empty] | True
Poznámka:
Soupis prací je sestaven s využitím Cenové soustavy ÚRS. Položky, které pochází z této cenové soustavy, jsou ve sloupci 'Cenová soustava' označeny popisem 'CS ÚRS' a úrovní příslušného kalendářního pololetí. Veškeré další informace vymezující popis a podmínky použití těchto položek z Cenové soustavy, které nejsou uvedeny přímo v soupisu prací, jsou neomezeně dálkově k dispozici na https://podminky.urs.cz. V nákladech uvedených v položkových rozpočtech jsou rozpuštěné vedlejší rozpočtové náklady. To znamená, že jednotlivé položkové ceny v sobě zahrnují zejména náklady na požadavky související s vybudováním, provozem a likvidací zařízení staveniště, ztížené podmínky související s umístěním stavby nebo omezení v zastavovaném území, práva a náklady na přístupové cesty (pokud nejsou vyčleněné zvlášť), použité pozemky, související se zařízením staveniště a jejich uvedení do původního stavu, náklady na veškerá pojištění, zkoušky, testy, vzorky požadované zadávací dokumentací včetně TKP, poplatky, daně a cla, potřebné energie, případně jiné náklady vyplývající z příslušné projektové dokumentace (F1 ZOV a F2 BOZP)
|  | Cena bez DPH | [11 empty] | 0
[8 empty] | Sazba daně |  | Základ daně |  |  |  | Výše daně
|  | DPH |  | základní |  |  |  | 21% |  | 0 |  |  |  | 0
|  |  |  | snížená |  |  |  | 15% |  | 0 |  |  |  | 0
|  |  |  | zákl. přenesená |  |  |  | 21% |  | 0 |  |  |  | 0
|  |  |  | sníž. přenesená |  |  |  | 15% |  | 0 |  |  |  | 0
|  |  |  | nulová |  |  |  | 0% |  | 0 |  |  |  | 0
|  | Cena s DPH | [6 empty] | v |  | CZK |  |  | 0
REKAPITULACE OBJEKTŮ STAVBY A SOUPISŮ PRACÍ
| Kód: | [6 empty] | 5003520139
| Stavba: | [6 empty] | Rekonstrukce výpravní budovy v žst Beroun
| Místo: | [6 empty] | Nádražní 129 |  |  |  |  | Datum: |  | 12. 4. 2021
| Zadavatel: | [11 empty] | Projektant: |  | VPÚ DECO Praha, a.s. |  |  | Informatívní údaje z listů zakázek
| Uchazeč: | [11 empty] | Zpracovatel:
| Kód |  |  |  | Popis | [6 empty] | Cena bez DPH [CZK] |  |  |  | Cena s DPH [CZK] | Typ | z toho Ostat. náklady [CZK] | DPH [CZK] | Normohodiny [h] | DPH základní [CZK] | DPH snížená [CZK] | DPH základní přenesená [CZK] | DPH snížená přenesená [CZK] | Základna DPH základní | Základna DPH snížená | Základna DPH zákl. přenesená | Základna DPH sníž. přenesená | Základna DPH nulová
| Náklady stavby celkem | [10 empty] | 0 |  |  |  | 0 |  | 0 | 0 | 0 | 0 | 0 | 0 | 0 | 0 | 0 | 0 | 0 | 0 |  | D | 0 | ###NOIMPORT### | IMPORT | {363eaf3a-fb9f-42b2-9bbc-405270d1a27f} | {00000000-0000-0000-0000-000000000000}
|  | E.2 |  |  |  | Pozemní stavební objekty | [5 empty] | 0 |  |  |  | 0 | STA | 0 | 0 | 0 | 0 | 0 | 0 | 0 | 0 | 0 | 0 | 0 | 0 |  | D | 1 | ###NOIMPORT### | IMPORT | {4eb9a799-f7b6-4449-9627-1d3c01f2dcd9} | {363eaf3a-fb9f-42b2-9bbc-405270d1a27f} |  | 2
|  |  | Z3 |  |  |  | Změna R2 |  |  |  |  | 0 |  |  |  | 0 | Soupis | 0 | 0 | 0 | 0 | 0 | 0 | 0 | 0 | 0 | 0 | 0 | 0 |  | D | 2 | ###NOIMPORT### | IMPORT | {0464de1e-e1fa-473e-8821-9f28fe5b007e} | {4eb9a799-f7b6-4449-9627-1d3c01f2dcd9}
/ |  |  |  | A00.R2 |  |  |  | Bourací práce a demolice |  |  |  | 0 |  |  |  | 0 | Soupis | 0 | 0 | 0 | 0 | 0 | 0 | 0 | 0 | 0 | 0 | 0 | 0 |  |  | 3 |  | IMPORT | {56b217e5-5b44-4c04-bfe2-4a21fd4239e2} | {0464de1e-e1fa-473e-8821-9f28fe5b007e}
/ |  |  |  | A11.R2 |  |  |  | Stavebně architektonická část |  |  |  | 0 |  |  |  | 0 | Soupis | 0 | 0 | 0 | 0 | 0 | 0 | 0 | 0 | 0 | 0 | 0 | 0 |  |  | 3 |  | IMPORT | {a0f8d4f1-d1d9-4c15-956c-14594df9c952} | {0464de1e-e1fa-473e-8821-9f28fe5b007e}
/ |  |  |  | B00.R2 |  |  |  | Stavebně konstrukční část |  |  |  | 0 |  |  |  | 0 | Soupis | 0 | 0 | 0 | 0 | 0 | 0 | 0 | 0 | 0 | 0 | 0 | 0 |  |  | 3 |  | IMPORT | {8cea3ad0-b664-4e16-a2ab-0f7bbee3ba02} | {0464de1e-e1fa-473e-8821-9f28fe5b007e}
/ |  |  |  | D00.R2 |  |  |  | Zdravotně technické instalace |  |  |  | 0 |  |  |  | 0 | Soupis | 0 | 0 | 0 | 0 | 0 | 0 | 0 | 0 | 0 | 0 | 0 | 0 |  |  | 3 |  | IMPORT | {aec5164c-2413-4e57-b244-e710d8f7c778} | {0464de1e-e1fa-473e-8821-9f28fe5b007e}
/ |  |  |  | H00.R2 |  |  |  | Vzduchotechnika |  |  |  | 0 |  |  |  | 0 | Soupis | 0 | 0 | 0 | 0 | 0 | 0 | 0 | 0 | 0 | 0 | 0 | 0 |  |  | 3 |  | IMPORT | {5bf16497-7060-4425-baa7-04257ba1986b} | {0464de1e-e1fa-473e-8821-9f28fe5b007e}
/ |  |  |  | F00.R2 |  |  |  | Vytápění |  |  |  | 0 |  |  |  | 0 | Soupis | 0 | 0 | 0 | 0 | 0 | 0 | 0 | 0 | 0 | 0 | 0 | 0 |  |  | 3 |  | IMPORT | {74f123b0-b6dd-4562-ab16-befc94452673} | {0464de1e-e1fa-473e-8821-9f28fe5b007e} | 110
/ |  |  |  | G00.R2 |  |  |  | Zařízení pro ochlazování staveb |  |  |  | 0 |  |  |  | 0 | Soupis | 0 | 0 | 0 | 0 | 0 | 0 | 0 | 0 | 0 | 0 | 0 | 0 |  |  | 3 |  | IMPORT | {5262c898-d509-48fe-bb18-482b74782a00} | {0464de1e-e1fa-473e-8821-9f28fe5b007e}
/ |  |  |  | J00.R2 |  |  |  | Zařízení silnoproudé elektrotechniky vč. uzemnění a hromosovdu |  |  |  | 0 |  |  |  | 0 | Soupis | 0 | 0 | 0 | 0 | 0 | 0 | 0 | 0 | 0 | 0 | 0 | 0 |  |  | 3 |  | IMPORT | {16e388c0-fbf4-49de-8b37-7f0de7715b08} | {0464de1e-e1fa-473e-8821-9f28fe5b007e}
/ |  |  |  | K00.R2 |  |  |  | Slaboproudé systémy |  |  |  | 0 |  |  |  | 0 | Soupis | 0 | 0 | 0 | 0 | 0 | 0 | 0 | 0 | 0 | 0 | 0 | 0 |  |  | 3 |  | IMPORT | {22806e07-4a0c-457a-93ad-6d76abff2b7e} | {0464de1e-e1fa-473e-8821-9f28fe5b007e}
/ |  |  |  | L00.R2 |  |  |  | MaR |  |  |  | 0 |  |  |  | 0 | Soupis | 0 | 0 | 0 | 0 | 0 | 0 | 0 | 0 | 0 | 0 | 0 | 0 |  |  | 3 |  | IMPORT | {e18c893a-af53-4faa-a9e1-d7a7465edd28} | {0464de1e-e1fa-473e-8821-9f28fe5b007e}
/ |  |  |  | PO.R2 |  |  |  | Provizorní opatření |  |  |  | 0 |  |  |  | 0 | Soupis | 0 | 0 | 0 | 0 | 0 | 0 | 0 | 0 | 0 | 0 | 0 | 0 |  |  | 3 |  | IMPORT | {230aa7ae-4490-4004-81fa-77f4eaf47858} | {0464de1e-e1fa-473e-8821-9f28fe5b007e}

## A00.R2 - Bourací práce a ...
[18 empty] | {56b217e5-5b44-4c04-bfe2-4a21fd4239e2} | [5 empty] | dmtžpříčky |  | m2 | 62,815 | 2
[18 empty] | 2 | [5 empty] | panelstrop |  | m3 | 4,094 | 2
| KRYCÍ LIST SOUPISU PRACÍ | [7 empty] | v --- níže se nacházejí doplnkové a pomocné údaje k sestavám --- v | [8 empty] | False | [5 empty] | prostup |  | m3 | 0,11 | 2
[24 empty] | základCPP |  | m3 | 40,868 | 2
| Stavba: | [22 empty] | zdivopres1m3 |  | m3 | 81,391 | 2
|  | Rekonstrukce výpravní budovy v žst Beroun | [21 empty] | dmtž_římsa |  | m | 13,6 | 2
| Objekt: | [22 empty] | dmtž_STRd80 |  | m2 | 2,4 | 2
|  | E.2 - Pozemní stavební objekty | [21 empty] | dmtž_stříška |  | m | 32,4 | 2
| Soupis: | [22 empty] | dmtžVÝTAH | dmtžVÝTAH |  | 1600 | 2
Z3 - Změna R2
Úroveň 3:
A00.R2 - Bourací práce a demolice
| KSO: |  |  |  |  | CC-CZ:
| Místo: |  | Nádražní 129 |  |  | Datum: | 12. 4. 2021
| Zadavatel: |  |  |  |  | IČ:
DIČ:
| Uchazeč: |  |  |  |  | IČ: | Vyplň údaj
|  | Vyplň údaj |  |  |  | DIČ: | Vyplň údaj
| Projektant: |  |  |  |  | IČ:
|  | VPÚ DECO Praha, a.s. |  |  |  | DIČ:
| Zpracovatel: |  |  |  |  | IČ:
|  | VPÚ DECO Praha, a.s. |  |  |  | DIČ:
Poznámka:
Soupis prací je sestaven s využitím Cenové soustavy ÚRS. Položky, které pochází z této cenové soustavy, jsou ve sloupci 'Cenová soustava' označeny popisem 'CS ÚRS' a úrovní příslušného kalendářního pololetí. Veškeré další informace vymezující popis a podmínky použití těchto položek z Cenové soustavy, které nejsou uvedeny přímo v soupisu prací, jsou neomezeně dálkově k dispozici na www.cs-urs.cz, sekce Cenové a technické podmínky. V nákladech uvedených v položkových rozpočtech jsou rozpuštěné vedlejší rozpočtové náklady. To znamená, že jednotlivé položkové ceny v sobě zahrnují zejména náklady na požadavky související s vybudováním, provozem a likvidací zařízení staveniště, ztížené podmínky související s umístěním stavby nebo omezení v zastavovaném území, práva a náklady na přístupové cesty (pokud nejsou vyčleněné zvlášť), použité pozemky, související se zařízením staveniště a jejich uvedení do původního stavu, náklady na veškerá pojištění, zkoušky, testy, vzorky požadované zadávací dokumentací včetně TKP, poplatky, daně a cla, potřebné energie, případně jiné náklady vyplývající z příslušné projektové dokumentace (F1 ZOV a F2 BOZP)
| Cena bez DPH | [5 empty] | 0
|  |  | Základ daně |  |  | Sazba daně | Výše daně
| DPH | základní | 0 |  |  | 21% | 0
|  | snížená | 0 |  |  | 15% | 0
|  | zákl. přenesená | 0 |  |  | 21% | 0
|  | sníž. přenesená | 0 |  |  | 15% | 0
|  | nulová | 0 |  |  | 0% | 0
| Cena s DPH |  |  | v | CZK |  | 0
REKAPITULACE ČLENĚNÍ SOUPISU PRACÍ
Stavba:
Rekonstrukce výpravní budovy v žst Beroun
Objekt:
E.2 - Pozemní stavební objekty
Soupis:
Z3 - Změna R2
Úroveň 3:
A00.R2 - Bourací práce a demolice
Místo: |  |  | Nádražní 129 |  |  | Datum: | 12. 4. 2021
Zadavatel: | [5 empty] | Projektant: | VPÚ DECO Praha, a.s.
Uchazeč: |  |  | Vyplň údaj |  |  | Zpracovatel: | VPÚ DECO Praha, a.s.
Kód dílu - Popis | [6 empty] | Cena celkem [CZK]
Náklady stavby celkem | [6 empty] | 0 | [11 empty] | -1
| HSV - Práce a dodávky HSV | [5 empty] | 0
| 9 - Ostatní konstrukce a práce, bourání | [5 empty] | 0
| 997 - Přesun sutě | [5 empty] | 0
| PSV - Práce a dodávky PSV | [5 empty] | 0
| 751 - Vzduchotechnika | [5 empty] | 0
| 767 - Konstrukce zámečnické | [5 empty] | 0
SOUPIS PRACÍ
Stavba:
Rekonstrukce výpravní budovy v žst Beroun
Objekt:
E.2 - Pozemní stavební objekty
Soupis:
Z3 - Změna R2
Úroveň 3:
A00.R2 - Bourací práce a demolice
Místo: |  |  | Nádražní 129 |  |  | Datum: | 12. 4. 2021
Zadavatel: | [5 empty] | Projektant: | VPÚ DECO Praha, a.s.
Uchazeč: |  |  | Vyplň údaj |  |  | Zpracovatel: | VPÚ DECO Praha, a.s.
PČ | Typ | Kód | Popis | MJ | Množství | J.cena [CZK] | Cena celkem [CZK] | Cenová soustava |  | DPH | J. Nh [h] | Nh celkem [h] | J. hmotnost [t] | Hmotnost celkem [t] | J. suť [t] | Suť Celkem [t]
Náklady soupisu celkem | [6 empty] | 0 |  |  |  |  | 0 |  | 0.014504 |  | 273.9449 |  | D | -1 | [15 empty] | 0
| D | HSV | Práce a dodávky HSV |  |  |  | 0 |  |  |  |  | 0 |  | 0.014504 |  | 268.6836 | 1 | D | 0 |  |  |  | ROZPOCET | [11 empty] | 0
| D | 9 | Ostatní konstrukce a práce, bourání |  |  |  | 0 |  |  |  |  | 0 |  | 0.014504 |  | 268.6836 | 1 | D | 1 |  |  |  | ROZPOCET | [11 empty] | 0
13 | K | 961031411 | Bourání základů cihelných na MC | m3 | 40.868 |  | 0 | CS ÚRS 2018 01 |  | základní |  | 0 | 0 | 0 | 1.8 | 73.5624 | 4 | K | 2 |  |  |  | ROZPOCET | [5 empty] | 0 | 0 | 0 | 0 | 0 | 1 | 0 | 4 | -99255382
| PP |  | Bourání základů ze zdiva cihelného na maltu cementovou | [14 empty] | PP | 2
| VV |  | "1.PP" | [14 empty] | VV | 2 | 1 | True | 0 | ROZPOCET
| VV |  | "0.1.01c - přizdívka HI odbourání do 1,0 m pod ÚT, délka x výška x tl." 5,2*1,1*0,15 |  | 0.858 | [12 empty] | VV | 2 | 2 | True | 0 | ROZPOCET
| VV |  | "0.1.16 - přizdívka HI odbourání do 1,0 m pod ÚT, délka x výška x tl." 4,3*1,1*0,15 |  | 0.71 | [12 empty] | VV | 2 | 2 | True | 0 | ROZPOCET
| VV |  | Mezisoučet |  | 1.568 | [12 empty] | VV | 2 | 3 | True | 0 | ROZPOCET
| VV |  | "doplnění bourání cihelné přizdívky izolace základů - venek, R2" | [14 empty] | VV | 2 | 1 | True | 0 | ROZPOCET
| VV |  | "vybourání přizdívky stáv. hydroizolace, plocha x tl." 262*0,15 |  | 39.3 | [12 empty] | VV | 2 | 2 | True | 0 | ROZPOCET
| VV |  | Mezisoučet R2 |  | 39.3 | [12 empty] | VV | 2 | 3 | True | 0 | ROZPOCET
| VV | základCPP | Součet |  | 40.868 | [12 empty] | VV | 2 | 4 | True | 1 | ROZPOCET
16 | K | 962031133 | Bourání příček z cihel pálených na MVC tl do 150 mm | m2 | 62.815 |  | 0 | CS ÚRS 2018 01 |  | základní |  | 0 | 0 | 0 | 0.261 | 16.3947 | 4 | K | 2 |  |  |  | ROZPOCET | [5 empty] | 0 | 0 | 0 | 0 | 0 | 1 | 0 | 4 | 224670384
| PP |  | Bourání příček z cihel, tvárnic nebo příčkovek z cihel pálených, plných nebo dutých na maltu vápennou nebo vápenocementovou, tl. do 150 mm | [14 empty] | PP | 2
| VV |  | "přípočet R2" | [14 empty] | VV | 2 | 1 | True | 0 | ROZPOCET
| VV |  | "1.1.66 a 1.1.67" (5,7*4,1-0,92*1,0-1*2) |  | 20.45 | [12 empty] | VV | 2 | 2 | True | 0 | ROZPOCET
| VV |  | "1.1.67 a 1.1.68" (5,65*4,1-1*2) |  | 21.165 | [12 empty] | VV | 2 | 2 | True | 0 | ROZPOCET
| VV |  | "1.1.07 a 1.1.08" (3+1,5+1,5)*4-0,7*2*2 |  | 21.2 | [12 empty] | VV | 2 | 2 | True | 0 | ROZPOCET
| VV |  | Mezisoučet R2 |  | 62.815 | [12 empty] | VV | 2 | 3 | True | 0 | ROZPOCET
| VV | dmtžpříčky | Součet |  | 62.815 | [12 empty] | VV | 2 | 4 | True | 1 | ROZPOCET
18 | K | 962032241 | Bourání zdiva z cihel pálených nebo vápenopískových na MC přes 1 m3 | m3 | 81.391 |  | 0 | CS ÚRS 2018 01 |  | základní |  | 0 | 0 | 0 | 1.95 | 158.7125 | 4 | K | 2 |  |  |  | ROZPOCET | [5 empty] | 0 | 0 | 0 | 0 | 0 | 1 | 0 | 4 | 2024220633
| PP |  | Bourání zdiva nadzákladového z cihel nebo tvárnic z cihel pálených nebo vápenopískových, na maltu cementovou, objemu přes 1 m3 | [14 empty] | PP | 2
| VV |  | "přípočet R2" | [14 empty] | VV | 2 | 1 | True | 0 | ROZPOCET
| VV |  | "půdorys 1.NP, R2" | [14 empty] | VV | 2 | 1 | True | 0 | ROZPOCET
| VV |  | "pilíř 1.1.45, 1.1.51, 1.146, plocha řezu x výška" 1,435*4,3 |  | 6.171 | [12 empty] | VV | 2 | 2 | True | 0 | ROZPOCET
| VV |  | "pilíř 1.1.43" 1,7*0,5*3,2+(0,95+0,97)*0,5*(3,2-2,14)+1,8*0,5*3,2+(0,95+0,95)*0,5*(3,2-2,03) |  | 7.729 | [12 empty] | VV | 2 | 2 | True | 0 | ROZPOCET
| VV |  | "1.1.57" 3,7*3,2*0,5-0,95*2,03*0,5-0,95*2,06*0,5 |  | 3.977 | [12 empty] | VV | 2 | 2 | True | 0 | ROZPOCET
| VV |  | "1.1.39" 1,84*3,2*0,65+1,77*3,2*0,65+1,76*3,2*0,65+1,76*3,2*0,65+2,46*3,2*0,53+3,04*3,2*0,53+2,49*3,2*0,53-1,77*1,22*0,32*3 |  | 26.308 | [12 empty] | VV | 2 | 2 | True | 0 | ROZPOCET
| VV |  | "1.1.01" 1,8*2,25*0,66+4,39*2,25-1,78*1,23*0,32-1,65*2,17*0,66+1,69*2,45*0,68+(1,77*2,25+1,76*2,25+2,0*2,25)*0,7 |  | 21.012 | [12 empty] | VV | 2 | 2 | True | 0 | ROZPOCET
| VV |  | "1.1.65 a 1.1.66" 5,7*4,1*0,19 |  | 4.44 | [12 empty] | VV | 2 | 2 | True | 0 | ROZPOCET
| VV |  | "1.1.21 a 1.1.17 a 1.1.18" (2,05+3,9)*4,4*0,2 |  | 5.236 | [12 empty] | VV | 2 | 2 | True | 0 | ROZPOCET
| VV |  | "1.1.04" 5,7*4,0*0,34-1,65*2,2*0,34 |  | 6.518 | [12 empty] | VV | 2 | 2 | True | 0 | ROZPOCET
| VV |  | Mezisoučet R2 |  | 81.391 | [12 empty] | VV | 2 | 3 | True | 0 | ROZPOCET
| VV | zdivopres1m3 | Součet |  | 81.391 | [12 empty] | VV | 2 | 4 | True | 1 | ROZPOCET
21 | K | 963012520 | Bourání stropů z ŽB desek š přes 300 mm tl přes 140 mm | m3 | 4.204 |  | 0 | CS ÚRS 2018 01 |  | základní |  | 0 | 0 | 0 | 1.6 | 6.7264 | 4 | K | 2 |  |  |  | ROZPOCET | [5 empty] | 0 | 0 | 0 | 0 | 0 | 1 | 0 | 4 | -1347554841
| PP |  | Bourání stropů z desek nebo panelů železobetonových prefabrikovaných s dutinami z panelů, š. přes 300 mm tl. přes 140 mm | [14 empty] | PP | 2
| VV |  | "přípočet R2" | [14 empty] | VV | 2 | 1 | True | 0 | ROZPOCET
| VV | panelstrop | "strop nad 1.PP 1.1.64, mezipatro" 15,1*0,23+2,7*0,23 |  | 4.094 | [12 empty] | VV | 2 | 2 | True | 0 | ROZPOCET
| VV | prostup | "1.1.72, prostup 0,4x1,2, 1 ks" 0,4*1,2*0,23 |  | 0.11 | [12 empty] | VV | 2 | 2 | True | 0 | ROZPOCET
| VV |  | Mezisoučet R2 |  | 4.204 | [12 empty] | VV | 2 | 3 | True | 0 | ROZPOCET
| VV |  | Součet |  | 4.204 | [12 empty] | VV | 2 | 4 | True | 1 | ROZPOCET
145 | K | 963051110 | Bourání ŽB stropů deskových tl do 80 mm | m3 | 2.4 |  | 0 | CS ÚRS 2021 01 |  | základní |  | 0 | 0 | 0 | 2.4 | 5.76 | 4 | K | 2 |  |  |  | ROZPOCET | [5 empty] | 0 | 0 | 0 | 0 | 0 | 1 | 0 | 4 | 943476021
| PP |  | Bourání železobetonových stropů deskových, tl. do 80 mm | [14 empty] | PP | 2
| VV |  | "půdorys 1.NP, R2" | [14 empty] | VV | 2 | 1 | True | 0 | ROZPOCET
| VV |  | "1.1.42, 1.1.41a1.1.38,1.1.37" 30*0,08 |  | 2.4 | [12 empty] | VV | 2 | 2 | True | 0 | ROZPOCET
| VV |  | Mezisoučet R2 |  | 2.4 | [12 empty] | VV | 2 | 3 | True | 0 | ROZPOCET
| VV | dmtž_STRd80 | Součet |  | 2.4 | [12 empty] | VV | 2 | 4 | True | 1 | ROZPOCET
142 | K | 966054121 | Vybourání částí ŽB říms vyložených do 500 mm | m | 13.6 |  | 0 | CS ÚRS 2021 01 |  | základní |  | 0 | 0 | 0 | 0.108 | 1.4688 | 4 | K | 2 |  |  |  | ROZPOCET | [5 empty] | 0 | 0 | 0 | 0 | 0 | 1 | 0 | 4 | 987134644
| PP |  | Vybourání částí říms ze železobetonu vyložených do 500 mm | [14 empty] | PP | 2
| P |  | Poznámka k položce: jednotková cena zahrnuje postupné odbourání ručním nářadím | [14 empty] | P | 2
| VV |  | "půdorys 1.NP BP, R2" | [14 empty] | VV | 2 | 1 | True | 0 | ROZPOCET
| VV |  | "vybourání konzoly 1.1.41b" 13,6 |  | 13.6 | [12 empty] | VV | 2 | 2 | True | 0 | ROZPOCET
| VV |  | Mezisoučet R2 |  | 13.6 | [12 empty] | VV | 2 | 3 | True | 0 | ROZPOCET
| VV | dmtž_římsa | Součet |  | 13.6 | [12 empty] | VV | 2 | 4 | True | 1 | ROZPOCET
146 | K | 966055121 | Vybourání částí ŽB říms vyložených přes 500 mm | m | 32.4 |  | 0 | CS ÚRS 2018 01 |  | základní |  | 0 | 0 | 0 | 0.187 | 6.0588 | 4 | K | 2 |  |  |  | ROZPOCET | [5 empty] | 0 | 0 | 0 | 0 | 0 | 1 | 0 | 4 | -1583324289
| PP |  | Vybourání částí říms ze železobetonu vyložených přes 500 mm | [14 empty] | PP | 2
| P |  | Poznámka k položce: jednotková cena zahrnuje postupné odbourání ručním nářadím | [14 empty] | P | 2
| VV |  | "přípočet R2" | [14 empty] | VV | 2 | 1 | True | 0 | ROZPOCET
| VV |  | "půdorys 1NP BP" | [14 empty] | VV | 2 | 1 | True | 0 | ROZPOCET
| VV |  | "stříšky nad vstupem AB" 2,6+2,1+2,2+2,6+2,5 |  | 12 | [12 empty] | VV | 2 | 2 | True | 0 | ROZPOCET
| VV |  | "přípočet R2" | [14 empty] | VV | 2 | 1 | True | 0 | ROZPOCET
| VV |  | "půdorys 4.NP" (2,0+16,4+2,0) |  | 20.4 | [12 empty] | VV | 2 | 2 | True | 0 | ROZPOCET
| VV | dmtž_stříška | Mezisoučet R2 |  | 32.4 | [12 empty] | VV | 2 | 3 | True | 0 | ROZPOCET
| VV |  | Součet |  | 32.4 | [12 empty] | VV | 2 | 4 | True | 1 | ROZPOCET
143 | K | 977211111 | Řezání stěnovou pilou ŽB kcí s výztuží průměru do 16 mm hl do 200 mm | m | 181.3 |  | 0 | CS ÚRS 2021 01 |  | základní |  | 0 | 8e-05 | 0.014504 | 0 | 0 | 4 | K | 2 |  |  |  | ROZPOCET | [5 empty] | 0 | 0 | 0 | 0 | 0 | 1 | 0 | 4 | -77689482
| PP |  | Řezání konstrukcí stěnovou pilou železobetonových průměru řezané výztuže do 16 mm hloubka řezu do 200 mm | [14 empty] | PP | 2
| VV |  | "půdorys 1.NP BP, R2" | [14 empty] | VV | 2 | 1 | True | 0 | ROZPOCET
| VV |  | "vybourání konzoly 1.1.41b" (13,6*3) |  | 40.8 | [12 empty] | VV | 2 | 2 | True | 0 | ROZPOCET
| VV |  | "stříšky nad vstupem AB" (2,6+2,1+2,2+2,6+2,5)*4 |  | 48 | [12 empty] | VV | 2 | 2 | True | 0 | ROZPOCET
| VV |  | "půdorys 4.NP, R2" | [14 empty] | VV | 2 | 1 | True | 0 | ROZPOCET
| VV |  | "římsa" (2,0*5)+(14,5*5)+(2,0*5) |  | 92.5 | [12 empty] | VV | 2 | 2 | True | 0 | ROZPOCET
| VV |  | Mezisoučet R2 |  | 181.3 | [12 empty] | VV | 2 | 3 | True | 0 | ROZPOCET
| VV |  | Součet |  | 181.3 | [12 empty] | VV | 2 | 4 | True | 1 | ROZPOCET
144 | K | 977211191 | Příplatek k řezání stěnovou pilou za práci ve stísněném prostoru | m | 25.6 |  | 0 | CS ÚRS 2021 01 |  | základní |  | 0 | 0 | 0 | 0 | 0 | 4 | K | 2 |  |  |  | ROZPOCET | [5 empty] | 0 | 0 | 0 | 0 | 0 | 1 | 0 | 4 | -2054262725
| PP |  | Řezání konstrukcí stěnovou pilou Příplatek k cenám za práci ve stísněném prostoru | [14 empty] | PP | 2
| VV |  | "půdorys 1.NP BP, R2" | [14 empty] | VV | 2 | 1 | True | 0 | ROZPOCET
| VV |  | "vybourání konzoly 1.1.41b" 13,6 |  | 13.6 | [12 empty] | VV | 2 | 2 | True | 0 | ROZPOCET
| VV |  | "stříšky nad vstupem AB" 2,6+2,1+2,2+2,6+2,5 |  | 12 | [12 empty] | VV | 2 | 2 | True | 0 | ROZPOCET
| VV |  | Mezisoučet R2 |  | 25.6 | [12 empty] | VV | 2 | 3 | True | 0 | ROZPOCET
| VV |  | Součet |  | 25.6 | [12 empty] | VV | 2 | 4 | True | 1 | ROZPOCET
| D | 997 | Přesun sutě |  |  |  | 0 |  |  |  |  | 0 |  | 0 |  | 0 | 1 | D | 1 |  |  |  | ROZPOCET | [11 empty] | 0
62 | K | 997013155 | Vnitrostaveništní doprava suti a vybouraných hmot pro budovy v do 18 m s omezením mechanizace | t | 273.944 |  | 0 | CS ÚRS 2018 01 |  | základní |  | 0 | 0 | 0 | 0 | 0 | 4 | K | 2 |  |  |  | ROZPOCET | [5 empty] | 0 | 0 | 0 | 0 | 0 | 1 | 0 | 4 | -74128588
| PP |  | Vnitrostaveništní doprava suti a vybouraných hmot vodorovně do 50 m svisle s omezením mechanizace pro budovy a haly výšky přes 15 do 18 m | [14 empty] | PP | 2
| VV |  | "doplnění R2" | [14 empty] | VV | 2 | 1 | True | 0 | ROZPOCET
| VV |  | základCPP*1,8 |  | 73.562 | [12 empty] | VV | 2 | 2 | True | 0 | ROZPOCET
| VV |  | dmtžpříčky*0,261 |  | 16.395 | [12 empty] | VV | 2 | 2 | True | 0 | ROZPOCET
| VV |  | "demontáž VZT" 3,661 |  | 3.661 | [12 empty] | VV | 2 | 2 | True | 0 | ROZPOCET
| VV |  | zdivopres1m3*1,95 |  | 158.712 | [12 empty] | VV | 2 | 2 | True | 0 | ROZPOCET
| VV |  | panelstrop*1,6+prostup*1,6 |  | 6.726 | [12 empty] | VV | 2 | 2 | True | 0 | ROZPOCET
| VV |  | dmtž_STRd80*2,4 |  | 5.76 | [12 empty] | VV | 2 | 2 | True | 0 | ROZPOCET
| VV |  | dmtž_římsa*0,108 |  | 1.469 | [12 empty] | VV | 2 | 2 | True | 0 | ROZPOCET
| VV |  | dmtž_stříška*0,187 |  | 6.059 | [12 empty] | VV | 2 | 2 | True | 0 | ROZPOCET
| VV |  | dmtžVÝTAH/1000 |  | 1.6 | [12 empty] | VV | 2 | 2 | True | 0 | ROZPOCET
| VV |  | Mezisoučet R2 |  | 273.944 | [12 empty] | VV | 2 | 3 | True | 0 | ROZPOCET
| VV |  | Součet |  | 273.944 | [12 empty] | VV | 2 | 4 | True | 1 | ROZPOCET
63 | K | 997013219 | Příplatek k vnitrostaveništní dopravě suti a vybouraných hmot za zvětšenou dopravu suti ZKD 10 m | t | 547.888 |  | 0 | CS ÚRS 2018 01 |  | základní |  | 0 | 0 | 0 | 0 | 0 | 4 | K | 2 |  |  |  | ROZPOCET | [5 empty] | 0 | 0 | 0 | 0 | 0 | 1 | 0 | 4 | 535444799
| PP |  | Vnitrostaveništní doprava suti a vybouraných hmot vodorovně do 50 m Příplatek k cenám -3111 až -3217 za zvětšenou vodorovnou dopravu přes vymezenou dopravní vzdálenost za každých dalších i započatých 10 m | [14 empty] | PP | 2
| VV |  | "doplnění R2" | [14 empty] | VV | 2 | 1 | True | 0 | ROZPOCET
| VV |  | základCPP*1,8 |  | 73.562 | [12 empty] | VV | 2 | 2 | True | 0 | ROZPOCET
| VV |  | dmtžpříčky*0,261 |  | 16.395 | [12 empty] | VV | 2 | 2 | True | 0 | ROZPOCET
| VV |  | "demontáž VZT" 3,661 |  | 3.661 | [12 empty] | VV | 2 | 2 | True | 0 | ROZPOCET
| VV |  | zdivopres1m3*1,95 |  | 158.712 | [12 empty] | VV | 2 | 2 | True | 0 | ROZPOCET
| VV |  | panelstrop*1,6+prostup*1,6 |  | 6.726 | [12 empty] | VV | 2 | 2 | True | 0 | ROZPOCET
| VV |  | dmtž_STRd80*2,4 |  | 5.76 | [12 empty] | VV | 2 | 2 | True | 0 | ROZPOCET
| VV |  | dmtž_římsa*0,108 |  | 1.469 | [12 empty] | VV | 2 | 2 | True | 0 | ROZPOCET
| VV |  | dmtž_stříška*0,187 |  | 6.059 | [12 empty] | VV | 2 | 2 | True | 0 | ROZPOCET
| VV |  | dmtžVÝTAH/1000 |  | 1.6 | [12 empty] | VV | 2 | 2 | True | 0 | ROZPOCET
| VV |  | Mezisoučet R2 |  | 273.944 | [12 empty] | VV | 2 | 3 | True | 0 | ROZPOCET
| VV |  | Součet |  | 273.944 | [12 empty] | VV | 2 | 4 | True | 1 | ROZPOCET
| VV |  | 273,944*2 'Přepočtené koeficientem množství |  | 547.888 | [12 empty] | VV | 2 | 2 | False | 1 | ROZPOCET
64 | K | 997013501 | Odvoz suti a vybouraných hmot na skládku nebo meziskládku do 1 km se složením | t | 273.944 |  | 0 | CS ÚRS 2018 01 |  | základní |  | 0 | 0 | 0 | 0 | 0 | 4 | K | 2 |  |  |  | ROZPOCET | [5 empty] | 0 | 0 | 0 | 0 | 0 | 1 | 0 | 4 | 23841095
| PP |  | Odvoz suti a vybouraných hmot na skládku nebo meziskládku se složením, na vzdálenost do 1 km | [14 empty] | PP | 2
| VV |  | "doplnění R2" | [14 empty] | VV | 2 | 1 | True | 0 | ROZPOCET
| VV |  | základCPP*1,8 |  | 73.562 | [12 empty] | VV | 2 | 2 | True | 0 | ROZPOCET
| VV |  | dmtžpříčky*0,261 |  | 16.395 | [12 empty] | VV | 2 | 2 | True | 0 | ROZPOCET
| VV |  | "demontáž VZT" 3,661 |  | 3.661 | [12 empty] | VV | 2 | 2 | True | 0 | ROZPOCET
| VV |  | zdivopres1m3*1,95 |  | 158.712 | [12 empty] | VV | 2 | 2 | True | 0 | ROZPOCET
| VV |  | panelstrop*1,6+prostup*1,6 |  | 6.726 | [12 empty] | VV | 2 | 2 | True | 0 | ROZPOCET
| VV |  | dmtž_STRd80*2,4 |  | 5.76 | [12 empty] | VV | 2 | 2 | True | 0 | ROZPOCET
| VV |  | dmtž_římsa*0,108 |  | 1.469 | [12 empty] | VV | 2 | 2 | True | 0 | ROZPOCET
| VV |  | dmtž_stříška*0,187 |  | 6.059 | [12 empty] | VV | 2 | 2 | True | 0 | ROZPOCET
| VV |  | dmtžVÝTAH/1000 |  | 1.6 | [12 empty] | VV | 2 | 2 | True | 0 | ROZPOCET
| VV |  | Mezisoučet R2 |  | 273.944 | [12 empty] | VV | 2 | 3 | True | 0 | ROZPOCET
| VV |  | Součet |  | 273.944 | [12 empty] | VV | 2 | 4 | True | 1 | ROZPOCET
65 | K | 997013509 | Příplatek k odvozu suti a vybouraných hmot na skládku ZKD 1 km přes 1 km | t | 6574.656 |  | 0 | CS ÚRS 2018 01 |  | základní |  | 0 | 0 | 0 | 0 | 0 | 4 | K | 2 |  |  |  | ROZPOCET | [5 empty] | 0 | 0 | 0 | 0 | 0 | 1 | 0 | 4 | 1844363779
| PP |  | Odvoz suti a vybouraných hmot na skládku nebo meziskládku se složením, na vzdálenost Příplatek k ceně za každý další i započatý 1 km přes 1 km | [14 empty] | PP | 2
| VV |  | "doplnění R2" | [14 empty] | VV | 2 | 1 | True | 0 | ROZPOCET
| VV |  | základCPP*1,8 |  | 73.562 | [12 empty] | VV | 2 | 2 | True | 0 | ROZPOCET
| VV |  | dmtžpříčky*0,261 |  | 16.395 | [12 empty] | VV | 2 | 2 | True | 0 | ROZPOCET
| VV |  | "demontáž VZT" 3,661 |  | 3.661 | [12 empty] | VV | 2 | 2 | True | 0 | ROZPOCET
| VV |  | zdivopres1m3*1,95 |  | 158.712 | [12 empty] | VV | 2 | 2 | True | 0 | ROZPOCET
| VV |  | panelstrop*1,6+prostup*1,6 |  | 6.726 | [12 empty] | VV | 2 | 2 | True | 0 | ROZPOCET
| VV |  | dmtž_STRd80*2,4 |  | 5.76 | [12 empty] | VV | 2 | 2 | True | 0 | ROZPOCET
| VV |  | dmtž_římsa*0,108 |  | 1.469 | [12 empty] | VV | 2 | 2 | True | 0 | ROZPOCET
| VV |  | dmtž_stříška*0,187 |  | 6.059 | [12 empty] | VV | 2 | 2 | True | 0 | ROZPOCET
| VV |  | dmtžVÝTAH/1000 |  | 1.6 | [12 empty] | VV | 2 | 2 | True | 0 | ROZPOCET
| VV |  | Mezisoučet R2 |  | 273.944 | [12 empty] | VV | 2 | 3 | True | 0 | ROZPOCET
| VV |  | Součet |  | 273.944 | [12 empty] | VV | 2 | 4 | True | 1 | ROZPOCET
| VV |  | 273,944*24 'Přepočtené koeficientem množství |  | 6574.656 | [12 empty] | VV | 2 | 2 | False | 1 | ROZPOCET
67 | K | 997013802 | Poplatek za uložení na skládce (skládkovné) stavebního odpadu železobetonového kód odpadu 170 101 | t | 20.014 |  | 0 | CS ÚRS 2018 01 |  | základní |  | 0 | 0 | 0 | 0 | 0 | 4 | K | 2 |  |  |  | ROZPOCET | [5 empty] | 0 | 0 | 0 | 0 | 0 | 1 | 0 | 4 | 457074437
| PP |  | Poplatek za uložení stavebního odpadu na skládce (skládkovné) z armovaného betonu zatříděného do Katalogu odpadů pod kódem 170 101 | [14 empty] | PP | 2
| VV |  | "doplnění R2" | [14 empty] | VV | 2 | 1 | True | 0 | ROZPOCET
| VV |  | panelstrop*1,6+prostup*1,6 |  | 6.726 | [12 empty] | VV | 2 | 2 | True | 0 | ROZPOCET
| VV |  | dmtž_STRd80*2,4 |  | 5.76 | [12 empty] | VV | 2 | 2 | True | 0 | ROZPOCET
| VV |  | dmtž_římsa*0,108 |  | 1.469 | [12 empty] | VV | 2 | 2 | True | 0 | ROZPOCET
| VV |  | dmtž_stříška*0,187 |  | 6.059 | [12 empty] | VV | 2 | 2 | True | 0 | ROZPOCET
| VV |  | Mezisoučet R2 |  | 20.014 | [12 empty] | VV | 2 | 3 | True | 0 | ROZPOCET
| VV |  | Součet |  | 20.014 | [12 empty] | VV | 2 | 4 | True | 1 | ROZPOCET
68 | K | 997013803 | Poplatek za uložení na skládce (skládkovné) stavebního odpadu cihelného kód odpadu 170 102 | t | 248.669 |  | 0 | CS ÚRS 2018 01 |  | základní |  | 0 | 0 | 0 | 0 | 0 | 4 | K | 2 |  |  |  | ROZPOCET | [5 empty] | 0 | 0 | 0 | 0 | 0 | 1 | 0 | 4 | 2043317485
| PP |  | Poplatek za uložení stavebního odpadu na skládce (skládkovné) cihelného zatříděného do Katalogu odpadů pod kódem 170 102 | [14 empty] | PP | 2
| VV |  | "doplnění R2" | [14 empty] | VV | 2 | 1 | True | 0 | ROZPOCET
| VV |  | základCPP*1,8 |  | 73.562 | [12 empty] | VV | 2 | 2 | True | 0 | ROZPOCET
| VV |  | dmtžpříčky*0,261 |  | 16.395 | [12 empty] | VV | 2 | 2 | True | 0 | ROZPOCET
| VV |  | zdivopres1m3*1,95 |  | 158.712 | [12 empty] | VV | 2 | 2 | True | 0 | ROZPOCET
| VV |  | Mezisoučet R2 |  | 248.669 | [12 empty] | VV | 2 | 3 | True | 0 | ROZPOCET
| VV |  | Součet |  | 248.669 | [12 empty] | VV | 2 | 4 | True | 1 | ROZPOCET
73 | K | 997013831 | Poplatek za uložení na skládce (skládkovné) stavebního odpadu směsného kód odpadu 170 904 | t | 5.261 |  | 0 | CS ÚRS 2018 01 |  | základní |  | 0 | 0 | 0 | 0 | 0 | 4 | K | 2 |  |  |  | ROZPOCET | [5 empty] | 0 | 0 | 0 | 0 | 0 | 1 | 0 | 4 | 523322438
| PP |  | Poplatek za uložení stavebního odpadu na skládce (skládkovné) směsného stavebního a demoličního zatříděného do Katalogu odpadů pod kódem 170 904 | [14 empty] | PP | 2
| VV |  | "doplnění R2" | [14 empty] | VV | 2 | 1 | True | 0 | ROZPOCET
| VV |  | "demontáž VZT" 3,661 |  | 3.661 | [12 empty] | VV | 2 | 2 | True | 0 | ROZPOCET
| VV |  | dmtžVÝTAH/1000 |  | 1.6 | [12 empty] | VV | 2 | 2 | True | 0 | ROZPOCET
| VV |  | Mezisoučet R2 |  | 5.261 | [12 empty] | VV | 2 | 3 | True | 0 | ROZPOCET
| VV |  | Součet |  | 5.261 | [12 empty] | VV | 2 | 4 | True | 1 | ROZPOCET
| D | PSV | Práce a dodávky PSV |  |  |  | 0 |  |  |  |  | 0 |  | 0 |  | 5.2614 | 2 | D | 0 |  |  |  | ROZPOCET | [11 empty] | 0
| D | 751 | Vzduchotechnika |  |  |  | 0 |  |  |  |  | 0 |  | 0 |  | 3.6614 | 2 | D | 1 |  |  |  | ROZPOCET | [11 empty] | 0
140 | K | 751123827 | Demontáž ventilátoru radiálního nízkotlakého čtyřhranné potrubí průřezu do 1,330 m2 | kus | 1 |  | 0 | CS ÚRS 2021 01 |  | základní |  | 0 | 0 | 0 | 0.365 | 0.365 | 16 | K | 2 |  |  |  | ROZPOCET | [5 empty] | 0 | 0 | 0 | 0 | 0 | 1 | 0 | 16 | 16603145
| PP |  | Demontáž ventilátoru radiálního nízkotlakého čtyřhranné potrubí, průřezu přes 1,050 do 1,330 m² | [14 empty] | PP | 2
| VV |  | 1 |  | 1 | [12 empty] | VV | 2 | 2 | True | 0 | ROZPOCET
| VV | dmtžVZT_vent | Součet |  | 1 | [12 empty] | VV | 2 | 4 | True | 1 | ROZPOCET
137 | K | 751511804 | Demontáž potrubí plech skupiny I s přírubou nebo bez příruby tl. plechu 0,8 mm do průřezu 0,13 m2 | m | 36.4 |  | 0 | CS ÚRS 2021 01 |  | základní |  | 0 | 0 | 0 | 0.00983 | 0.35781 | 16 | K | 2 |  |  |  | ROZPOCET | [5 empty] | 0 | 0 | 0 | 0 | 0 | 1 | 0 | 16 | 158959538
| PP |  | Demontáž potrubí plechového skupiny I čtyřhranného s přírubou nebo bez příruby tloušťky plechu 0,8 mm, průřezu do 0,13 m2 | [14 empty] | PP | 2
| VV |  | 36,4 |  | 36.4 | [12 empty] | VV | 2 | 2 | True | 0 | ROZPOCET
| VV | dmtžVZT_013 | Součet |  | 36.4 | [12 empty] | VV | 2 | 4 | True | 1 | ROZPOCET
138 | K | 751511805 | Demontáž potrubí plech skupiny I s přírubou nebo bez příruby tl. plechu 0,8 mm do průřezu 0,28 m2 | m | 31.9 |  | 0 | CS ÚRS 2021 01 |  | základní |  | 0 | 0 | 0 | 0.0131 | 0.41789 | 16 | K | 2 |  |  |  | ROZPOCET | [5 empty] | 0 | 0 | 0 | 0 | 0 | 1 | 0 | 16 | 148214838
| PP |  | Demontáž potrubí plechového skupiny I čtyřhranného s přírubou nebo bez příruby tloušťky plechu 0,8 mm, průřezu přes 0,13 do 0,28 m2 | [14 empty] | PP | 2
139 | K | 751511806 | Demontáž potrubí plech skupiny I s přírubou nebo bez příruby tl. plechu 0,8 mm do průřezu 0,79 m2 | m | 75.9 |  | 0 | CS ÚRS 2021 01 |  | základní |  | 0 | 0 | 0 | 0.0174 | 1.3207 | 16 | K | 2 |  |  |  | ROZPOCET | [5 empty] | 0 | 0 | 0 | 0 | 0 | 1 | 0 | 16 | 84071740
| PP |  | Demontáž potrubí plechového skupiny I čtyřhranného s přírubou nebo bez příruby tloušťky plechu 0,8 mm, průřezu přes 0,28 do 0,50 m2 | [14 empty] | PP | 2
141 | K | 751611818 | Demontáž vzduchotechnické jednotky s rekuperací tepla stojaté s výměnou vzduchu do 13000 m3/h | kus | 2 |  | 0 | CS ÚRS 2021 01 |  | základní |  | 0 | 0 | 0 | 0.6 | 1.2 | 16 | K | 2 |  |  |  | ROZPOCET | [5 empty] | 0 | 0 | 0 | 0 | 0 | 1 | 0 | 16 | -397870021
| PP |  | Demontáž vzduchotechnické jednotky s rekuperací tepla centrální stojaté s výměnou vzduchu přes 9 000 do 13 000 m3/h | [14 empty] | PP | 2
| D | 767 | Konstrukce zámečnické |  |  |  | 0 |  |  |  |  | 0 |  | 0 |  | 1.6 | 2 | D | 1 |  |  |  | ROZPOCET | [11 empty] | 0
147 | K | 767996701 | Demontáž atypických zámečnických konstrukcí řezáním hmotnosti jednotlivých dílů do 50 kg | kg | 1600 |  | 0 | CS ÚRS 2018 01 |  | základní |  | 0 | 0 | 0 | 0.001 | 1.6 | 16 | K | 2 |  |  |  | ROZPOCET | [5 empty] | 0 | 0 | 0 | 0 | 0 | 1 | 0 | 16 | -2085126785
| PP |  | Demontáž ostatních zámečnických konstrukcí o hmotnosti jednotlivých dílů řezáním do 50 kg | [14 empty] | PP | 2
| VV |  | "přípočet R2" | [14 empty] | VV | 2 | 1 | True | 0 | ROZPOCET
| VV |  | "demontáž stávajícího chodníkového výtahu z 1.PP vč. technologie" 600 |  | 600 | [12 empty] | VV | 2 | 2 | True | 0 | ROZPOCET
| VV |  | "demontáž stávajícího příručního nákladního výtahu AB" 1000 |  | 1000 | [12 empty] | VV | 2 | 2 | True | 0 | ROZPOCET
| VV |  | Mezisoučet R2 |  | 1600 | [12 empty] | VV | 2 | 3 | True | 0 | ROZPOCET
| VV | dmtžVÝTAH | Součet |  | 1600 | [12 empty] | VV | 2 | 4 | True | 1 | ROZPOCET

## A11.R2 - Stavebně archite...
[18 empty] | {a0f8d4f1-d1d9-4c15-956c-14594df9c952} | [5 empty] | G01a | m2 | -112,7 | 2
[18 empty] | 2 | [5 empty] | G01b | m2 | -1059,3 | 2
| KRYCÍ LIST SOUPISU PRACÍ | [7 empty] | v --- níže se nacházejí doplnkové a pomocné údaje k sestavám --- v | [8 empty] | False | [5 empty] | G01bSTR | m2 | 153,4 | 2
[24 empty] | G02a | m2 | 50,8 | 2
| Stavba: | [22 empty] | G02b | m2 | -156,1 | 2
|  | Rekonstrukce výpravní budovy v žst Beroun | [21 empty] | G03a | m2 | -113,9 | 2
| Objekt: | [22 empty] | G03b | m2 | -70,6 | 2
|  | E.2 - Pozemní stavební objekty | [21 empty] | G04 | m2 | -94,3 | 2
| Soupis: | [22 empty] | G31 | m2 | 688,3 | 2
|  | Z3 - Změna R2 | [21 empty] | G34 | m2 | 1,3 | 2
| Úroveň 3: | [22 empty] | G35 | m2 | -4,9 | 2
|  | A11.R2 - Stavebně architektonická část | [21 empty] | G36 | m2 | 191,1 | 2
[24 empty] | G52 | m2 | 211,2 | 2
| KSO: |  |  |  |  | CC-CZ: | [17 empty] | G53 | m2 | -556,02 | 2
| Místo: |  | Nádražní 129 |  |  | Datum: | 12. 4. 2021 | [16 empty] | G54 | m2 | -466,3 | 2
[24 empty] | G61 | m2 | 4140,098 | 2
| Zadavatel: |  |  |  |  | IČ: | [17 empty] | G61soklEPS | m2 | 5,1 | 2
[6 empty] | DIČ: | [17 empty] | G63 | m2 | 62,78 | 2
[24 empty] | G64 | m2 | 1359,258 | 2
| Uchazeč: |  |  |  |  | IČ: | Vyplň údaj | [16 empty] | G65 | m2 | 77,78 | 2
|  | Vyplň údaj |  |  |  | DIČ: | Vyplň údaj | [16 empty] | G71 | m2 | -6,6 | 2
[24 empty] | P21 | m2 | 109,8 | 2
| Projektant: |  |  |  |  | IČ: | [17 empty] | P22 | m2 | 36 | 2
|  | VPÚ DECO Praha, a.s. |  |  |  | DIČ: | [17 empty] | P31asokl | m | 0 | 2
[24 empty] | P31bsokl | m | 0 | 2
| Zpracovatel: |  |  |  |  | IČ: | [17 empty] | P31c | m2 | 10,1 | 2
|  | VPÚ DECO Praha, a.s. |  |  |  | DIČ: | [17 empty] | P31csokl | m | -6,4 | 2
[24 empty] | P32asokl | m | -13,9 | 2
| Poznámka: | [22 empty] | P32bsokl | m | 0 | 2
|  | Soupis prací je sestaven s využitím Cenové soustavy ÚRS. Položky, které pochází z této cenové soustavy, jsou ve sloupci 'Cenová soustava' označeny popisem 'CS ÚRS' a úrovní příslušného kalendářního pololetí. Veškeré další informace vymezující popis a podmínky použití těchto položek z Cenové soustavy, které nejsou uvedeny přímo v soupisu prací, jsou neomezeně dálkově k dispozici na www.cs-urs.cz, sekce Cenové a technické podmínky. V nákladech uvedených v položkových rozpočtech jsou rozpuštěné vedlejší rozpočtové náklady. To znamená, že jednotlivé položkové ceny v sobě zahrnují zejména náklady na požadavky související s vybudováním, provozem a likvidací zařízení staveniště, ztížené podmínky související s umístěním stavby nebo omezení v zastavovaném území, práva a náklady na přístupové cesty (pokud nejsou vyčleněné zvlášť), použité pozemky, související se zařízením staveniště a jejich uvedení do původního stavu, náklady na veškerá pojištění, zkoušky, testy, vzorky požadované zadávací dokumentací včetně TKP, poplatky, daně a cla, potřebné energie, případně jiné náklady vyplývající z příslušné projektové dokumentace (F1 ZOV a F2 BOZP) | [21 empty] | P32c | m2 | -5,8 | 2
[24 empty] | P32csokl | m | -28,87 | 2
[24 empty] | P32d | m2 | 5,7 | 2
| Cena bez DPH | [5 empty] | 0 | [16 empty] | P32dsokl | m | 0 | 2
[24 empty] | P32e | m2 | -35,3 | 2
|  |  | Základ daně |  |  | Sazba daně | Výše daně | [16 empty] | P32esokl | m | -33,85 | 2
| DPH | základní | 0 |  |  | 21% | 0 | [16 empty] | P33a | m2 | -140,5 | 2
|  | snížená | 0 |  |  | 15% | 0 | [16 empty] | P33asokl_1 | m | 0 | 2
|  | zákl. přenesená | 0 |  |  | 21% | 0 | [16 empty] | P33b | m2 | 46,8 | 2
|  | sníž. přenesená | 0 |  |  | 15% | 0 | [16 empty] | P33bsokl | m | -11,22 | 2
|  | nulová | 0 |  |  | 0% | 0 | [16 empty] | P33c | m2 | 9,47 | 2
[24 empty] | P33csokl | m | 0 | 2
| Cena s DPH |  |  | v | CZK |  | 0 | [16 empty] | P33d | m2 | -16,8 | 2
[24 empty] | P33dsokl | m | -28,3 | 2
[24 empty] | P34bsokl | m | 0 | 2
[24 empty] | PD01 | m2 | -4,02 | 2
[24 empty] | PD02 | m2 | -175,47 | 2
[24 empty] | PD03 | m2 | 156,2 | 2
REKAPITULACE ČLENĚNÍ SOUPISU PRACÍ | [23 empty] | PD06 | m2 | 273,52 | 2
[24 empty] | C2 | kus | 9 | 2
Stavba: | [23 empty] | C | kus | 32 | 2
|  | Rekonstrukce výpravní budovy v žst Beroun | [21 empty] | H06v | m2 | 55,2 | 2
Objekt: | [23 empty] | H06s | m2 | 133,17 | 2
|  | E.2 - Pozemní stavební objekty | [21 empty] | H06páska | m | 221,95 | 2
Soupis: | [23 empty] | G66 | m2 | 228,7 | 2
|  | Z3 - Změna R2 | [21 empty] | G66lišty | m | 4835,8 | 2
Úroveň 3: | [23 empty] | HI_v | m2 | 3,088 | 2
|  | A11.R2 - Stavebně architektonická část | [21 empty] | HI_s | m2 | 16,864 | 2
[24 empty] | PERIMETR_50 | m2 | 14,187 | 2
Místo: |  |  | Nádražní 129 |  |  | Datum: | 12. 4. 2021 | [16 empty] | zásypVÝTAHU | m3 | 3,803 | 2
[24 empty] | G71_R2 | m2 | 45,151 | 2
Zadavatel: | [5 empty] | Projektant: | VPÚ DECO Praha, a.s. | [16 empty] | SDK6_R2 | m2 | -15,751 | 2
Uchazeč: |  |  | Vyplň údaj |  |  | Zpracovatel: | VPÚ DECO Praha, a.s. | [16 empty] | SDK10_R2 | m2 | 3,3 | 2
[24 empty] | P31d_R2 | m2 | 4,8 | 2
Kód dílu - Popis | [6 empty] | Cena celkem [CZK] | [16 empty] | P31e_R2 | m2 | 6,3 | 2
[24 empty] | P32e_R2 | m2 | -35,3 | 2
Náklady stavby celkem | [6 empty] | 0 | [11 empty] | -1 |  |  |  |  | P31dsokl | m | 7,7 | 2
| HSV - Práce a dodávky HSV | [5 empty] | 0 | [16 empty] | vrty180 | m | 17,1 | 2
| 1 - Zemní práce | [5 empty] | 0 | [16 empty] | vrty200 | m | 17,1 | 2
| 2 - Zakládání | [5 empty] | 0 | [16 empty] | G72STR_R2 | m2 | -22 | 2
| 3 - Svislé a kompletní konstrukce | [5 empty] | 0
| 5 - Komunikace pozemní | [5 empty] | 0
| 6 - Úpravy povrchů, podlahy a osazování výplní | [5 empty] | 0
| 9 - Ostatní konstrukce a práce, bourání | [5 empty] | 0
| 997 - Přesun sutě | [5 empty] | 0
| 998 - Přesun hmot | [5 empty] | 0
| PSV - Práce a dodávky PSV | [5 empty] | 0
| 711 - Izolace proti vodě, vlhkosti a plynům | [5 empty] | 0
| 713 - Izolace tepelné | [5 empty] | 0
| 714 - Akustická a protiotřesová opatření | [5 empty] | 0
| 763 - Konstrukce suché výstavby | [5 empty] | 0
| 764 - Konstrukce klempířské | [5 empty] | 0
| 766 - Konstrukce truhlářské | [5 empty] | 0
| 767 - Konstrukce zámečnické | [5 empty] | 0
| 771 - Podlahy z dlaždic | [5 empty] | 0
| 777 - Podlahy lité | [5 empty] | 0
| 781 - Dokončovací práce - obklady | [5 empty] | 0
| 783 - Dokončovací práce - nátěry | [5 empty] | 0
| 784 - Dokončovací práce - malby a tapety | [5 empty] | 0
SOUPIS PRACÍ
Stavba:
Rekonstrukce výpravní budovy v žst Beroun
Objekt:
E.2 - Pozemní stavební objekty
Soupis:
Z3 - Změna R2
Úroveň 3:
A11.R2 - Stavebně architektonická část
Místo: |  |  | Nádražní 129 |  |  | Datum: | 12. 4. 2021
Zadavatel: | [5 empty] | Projektant: | VPÚ DECO Praha, a.s.
Uchazeč: |  |  | Vyplň údaj |  |  | Zpracovatel: | VPÚ DECO Praha, a.s.
PČ | Typ | Kód | Popis | MJ | Množství | J.cena [CZK] | Cena celkem [CZK] | Cenová soustava |  | DPH | J. Nh [h] | Nh celkem [h] | J. hmotnost [t] | Hmotnost celkem [t] | J. suť [t] | Suť Celkem [t]
Náklady soupisu celkem | [6 empty] | 0 |  |  |  |  | 0 |  | 243.8561 |  | 3.8817 |  | D | -1 | [14 empty] | 0
| D | HSV | Práce a dodávky HSV |  |  |  | 0 |  |  |  |  | 0 |  | 232.6165 |  | 3.8817 | 1 | D | 0 |  |  |  | ROZPOCET | [10 empty] | 0
| D | 1 | Zemní práce |  |  |  | 0 |  |  |  |  | 0 |  | 0 |  | 0 | 1 | D | 1 |  |  |  | ROZPOCET | [10 empty] | 0
25 | K | 181951102 | Úprava pláně v hornině tř. 1 až 4 se zhutněním | m2 | -0.7 |  | 0 | CS ÚRS 2018 01 |  | základní |  | 0 | 0 | 0 | 0 | 0 | 4 | K | 2 |  |  |  | ROZPOCET |  |  |  |  | 0 | 0 | 0 | 0 | 0 | 1 | 0 | 4 | 472455949
| PP |  | Úprava pláně vyrovnáním výškových rozdílů v hornině tř. 1 až 4 se zhutněním | [14 empty] | PP | 2
| VV |  | "změna R2" | [14 empty] | VV | 2 | 1 | True | 0 | ROZPOCET
| VV |  | P21+P33a+P33b+P33d |  | -0.7 | [12 empty] | VV | 2 | 2 | True | 0 | ROZPOCET
| VV |  | Mezisoučet R2 |  | -0.7 | [12 empty] | VV | 2 | 3 | True | 0 | ROZPOCET
| VV |  | Součet |  | -0.7 | [12 empty] | VV | 2 | 4 | True | 1 | ROZPOCET
27 | K | 181951105.R01 | Příplatek k pol. zhutnění pláně za práce v uzavřeném prostoru uvnitř objektu a v malém rozsahu | m2 | -0.7 |  | 0 | R položka |  | základní |  | 0 | 0 | 0 | 0 | 0 | 4 | K | 2 |  |  |  | ROZPOCET |  |  |  |  | 0 | 0 | 0 | 0 | 0 | 1 | 0 | 4 | -786466005
| PP |  | Příplatek k pol. zhutnění pláně za práce v uzavřeném prostoru uvnitř objektu a v malém rozsahu | [14 empty] | PP | 2
| VV |  | "změna R2" | [14 empty] | VV | 2 | 1 | True | 0 | ROZPOCET
| VV |  | P21+P33a+P33b+P33d |  | -0.7 | [12 empty] | VV | 2 | 2 | True | 0 | ROZPOCET
| VV |  | Mezisoučet R2 |  | -0.7 | [12 empty] | VV | 2 | 3 | True | 0 | ROZPOCET
| VV |  | Součet |  | -0.7 | [12 empty] | VV | 2 | 4 | True | 1 | ROZPOCET
| D | 2 | Zakládání |  |  |  | 0 |  |  |  |  | 0 |  | 0.71111 |  | 0 | 1 | D | 1 |  |  |  | ROZPOCET | [10 empty] | 0
28 | K | 271532211 | Podsyp pod základové konstrukce se zhutněním z hrubého kameniva frakce 32 až 63 mm | m3 | -0.105 |  | 0 | CS ÚRS 2018 01 |  | základní |  | 0 | 2.16 | -0.2268 | 0 | 0 | 4 | K | 2 |  |  |  | ROZPOCET |  |  |  |  | 0 | 0 | 0 | 0 | 0 | 1 | 0 | 4 | -1704901172
| PP |  | Podsyp pod základové konstrukce se zhutněním a urovnáním povrchu z kameniva hrubého, frakce 32 - 63 mm | [14 empty] | PP | 2
| VV |  | "změna R2" | [14 empty] | VV | 2 | 1 | True | 0 | ROZPOCET
| VV |  | P21*0,15+P33a*0,15+P33b*0,15+P33d*0,15 |  | -0.105 | [12 empty] | VV | 2 | 2 | True | 0 | ROZPOCET
| VV |  | Mezisoučet R2 |  | -0.105 | [12 empty] | VV | 2 | 3 | True | 0 | ROZPOCET
| VV |  | Součet |  | -0.105 | [12 empty] | VV | 2 | 4 | True | 1 | ROZPOCET
1189 | K | 273321311 | Základové desky ze ŽB bez zvýšených nároků na prostředí tř. C 16/20 | m3 | 0.405 |  | 0 | CS ÚRS 2018 01 |  | základní |  | 0 | 2.2563 | 0.91382 | 0 | 0 | 4 | K | 2 |  |  |  | ROZPOCET |  |  |  |  | 0 | 0 | 0 | 0 | 0 | 1 | 0 | 4 | 576056482
| PP |  | Základy z betonu železového (bez výztuže) desky z betonu bez zvýšených nároků na prostředí tř. C 16/20 | [14 empty] | PP | 2
| VV |  | "přípočet R2" | [14 empty] | VV | 2 | 1 | True | 0 | ROZPOCET
| VV |  | "1.PP, stará výtahová šachta" 1,5*1,8*0,15 |  | 0.405 | [12 empty] | VV | 2 | 2 | True | 0 | ROZPOCET
| VV |  | Mezisoučet R2 |  | 0.405 | [12 empty] | VV | 2 | 3 | True | 0 | ROZPOCET
| VV |  | Součet |  | 0.405 | [12 empty] | VV | 2 | 4 | True | 1 | ROZPOCET
1190 | K | 273351121 | Zřízení bednění základových desek | m2 | 0.72 |  | 0 | CS ÚRS 2018 01 |  | základní |  | 0 | 0.00247 | 0.0017784 | 0 | 0 | 4 | K | 2 |  |  |  | ROZPOCET |  |  |  |  | 0 | 0 | 0 | 0 | 0 | 1 | 0 | 4 | -817187045
| PP |  | Bednění základů desek zřízení | [14 empty] | PP | 2
| VV |  | "přípočet R2" | [14 empty] | VV | 2 | 1 | True | 0 | ROZPOCET
| VV |  | "1.PP, stará výtahová šachta" (1,5+1,8+1,5)*0,15 |  | 0.72 | [12 empty] | VV | 2 | 2 | True | 0 | ROZPOCET
| VV |  | Mezisoučet R2 |  | 0.72 | [12 empty] | VV | 2 | 3 | True | 0 | ROZPOCET
| VV |  | Součet |  | 0.72 | [12 empty] | VV | 2 | 4 | True | 1 | ROZPOCET
1191 | K | 273351122 | Odstranění bednění základových desek | m2 | 0.72 |  | 0 | CS ÚRS 2018 01 |  | základní |  | 0 | 0 | 0 | 0 | 0 | 4 | K | 2 |  |  |  | ROZPOCET |  |  |  |  | 0 | 0 | 0 | 0 | 0 | 1 | 0 | 4 | -246587563
| PP |  | Bednění základů desek odstranění | [14 empty] | PP | 2
1192 | K | 273362021 | Výztuž základových desek svařovanými sítěmi Kari | t | 0.021 |  | 0 | CS ÚRS 2018 01 |  | základní |  | 0 | 1.0628 | 0.022318 | 0 | 0 | 4 | K | 2 |  |  |  | ROZPOCET |  |  |  |  | 0 | 0 | 0 | 0 | 0 | 1 | 0 | 4 | 65781602
| PP |  | Výztuž základů desek ze svařovaných sítí z drátů typu KARI | [14 empty] | PP | 2
| VV |  | "přípočet R2" | [14 empty] | VV | 2 | 1 | True | 0 | ROZPOCET
| VV |  | "1.PP, stará výtahová šachta" 1,5*1,8*(0,0474/6) |  | 0.021 | [12 empty] | VV | 2 | 2 | True | 0 | ROZPOCET
| VV |  | Mezisoučet R2 |  | 0.021 | [12 empty] | VV | 2 | 3 | True | 0 | ROZPOCET
| VV |  | Součet |  | 0.021 | [12 empty] | VV | 2 | 4 | True | 1 | ROZPOCET
| D | 3 | Svislé a kompletní konstrukce |  |  |  | 0 |  |  |  |  | 0 |  | 46.0327 |  | 0 | 1 | D | 1 |  |  |  | ROZPOCET | [10 empty] | 0
31 | K | 310237241 | Zazdívka otvorů pl do 0,25 m2 ve zdivu nadzákladovém cihlami pálenými tl do 300 mm | kus | 1 |  | 0 | CS ÚRS 2018 01 |  | základní |  | 0 | 0.12021 | 0.12021 | 0 | 0 | 4 | K | 2 |  |  |  | ROZPOCET |  |  |  |  | 0 | 0 | 0 | 0 | 0 | 1 | 0 | 4 | -1687392064
| PP |  | Zazdívka otvorů ve zdivu nadzákladovém cihlami pálenými plochy přes 0,09 m2 do 0,25 m2, ve zdi tl. do 300 mm | [14 empty] | PP | 2
| VV |  | "přípočet R2" | [14 empty] | VV | 2 | 1 | True | 0 | ROZPOCET
| VV |  | "1.1.55c" 1 |  | 1 | [12 empty] | VV | 2 | 2 | True | 0 | ROZPOCET
| VV |  | Mezisoučet R2 |  | 1 | [12 empty] | VV | 2 | 3 | True | 0 | ROZPOCET
| VV |  | Součet |  | 1 | [12 empty] | VV | 2 | 4 | True | 1 | ROZPOCET
35 | K | 310239211 | Zazdívka otvorů pl do 4 m2 ve zdivu nadzákladovém cihlami pálenými na MVC | m3 | 5.022 |  | 0 | CS ÚRS 2018 01 |  | základní |  | 0 | 1.8775 | 9.4288 | 0 | 0 | 4 | K | 2 |  |  |  | ROZPOCET |  |  |  |  | 0 | 0 | 0 | 0 | 0 | 1 | 0 | 4 | 128447502
| PP |  | Zazdívka otvorů ve zdivu nadzákladovém cihlami pálenými plochy přes 1 m2 do 4 m2 na maltu vápenocementovou | [14 empty] | PP | 2
| VV |  | "odpočet DVZ" | [14 empty] | VV | 2 | 1 | True | 0 | ROZPOCET
| VV |  | "1.NP" -(0,875*2,15*0,5+0,95*1,5*0,5+1,015*1,5*0,5) |  | -2.414 | [12 empty] | VV | 2 | 2 | True | 0 | ROZPOCET
| VV |  | "1.NP" -(0,88*2,04*0,5) |  | -0.898 | [12 empty] | VV | 2 | 2 | True | 0 | ROZPOCET
| VV |  | Mezisoučet DVZ |  | -3.312 | [12 empty] | VV | 2 | 3 | True | 0 | ROZPOCET
| VV |  | "přípočet R2" | [14 empty] | VV | 2 | 1 | True | 0 | ROZPOCET
| VV |  | "1.PP" 1,14*2,53*0,7 |  | 2.019 | [12 empty] | VV | 2 | 2 | True | 0 | ROZPOCET
| VV |  | "1.NP" 1,45*2,15*0,5+1,05*2,6*0,5 |  | 2.924 | [12 empty] | VV | 2 | 2 | True | 0 | ROZPOCET
| VV |  | "1.NP" 1,085*0,78*0,5+1,01*0,78*0,5 |  | 0.817 | [12 empty] | VV | 2 | 2 | True | 0 | ROZPOCET
| VV |  | "1.NP" 1,76*2,25*0,65 |  | 2.574 | [12 empty] | VV | 2 | 2 | True | 0 | ROZPOCET
| VV |  | Mezisoučet R2 |  | 8.334 | [12 empty] | VV | 2 | 3 | True | 0 | ROZPOCET
| VV |  | Součet |  | 5.022 | [12 empty] | VV | 2 | 4 | True | 1 | ROZPOCET
36 | K | 311272031 | Zdivo z pórobetonových tvárnic hladkých přes P2 do P4 přes 450 do 600 kg/m3 na tenkovrstvou maltu tl 200 mm | m2 | 58.18 |  | 0 | CS ÚRS 2018 01 |  | základní |  | 0 | 0.14854 | 8.6421 | 0 | 0 | 4 | K | 2 |  |  |  | ROZPOCET |  |  |  |  | 0 | 0 | 0 | 0 | 0 | 1 | 0 | 4 | -1439439442
| PP |  | Zdivo z pórobetonových tvárnic na tenké maltové lože, tl. zdiva 200 mm pevnost tvárnic přes P2 do P4, objemová hmotnost přes 450 do 600 kg/m3 hladkých | [14 empty] | PP | 2
| VV |  | "přípočet R2" | [14 empty] | VV | 2 | 1 | True | 0 | ROZPOCET
| VV |  | "1.NP, 1.1.71" (3,55+1,2+0,9+3,53+2,12)*4,1 |  | 46.33 | [12 empty] | VV | 2 | 2 | True | 0 | ROZPOCET
| VV |  | "1.NP, 1.3.01a" 3,95*3,0 |  | 11.85 | [12 empty] | VV | 2 | 2 | True | 0 | ROZPOCET
| VV |  | Mezisoučet |  | 58.18 | [12 empty] | VV | 2 | 3 | True | 0 | ROZPOCET
| VV |  | Součet |  | 58.18 | [12 empty] | VV | 2 | 4 | True | 1 | ROZPOCET
38 | K | 317141422 | Překlad plochý z pórobetonu š 125 mm dl přes 1200 do 1300 mm | kus | -1 |  | 0 | CS ÚRS 2018 01 |  | základní |  | 0 | 0.01759 | -0.01759 | 0 | 0 | 4 | K | 2 |  |  |  | ROZPOCET |  |  |  |  | 0 | 0 | 0 | 0 | 0 | 1 | 0 | 4 | 926537790
| PP |  | Překlady ploché prefabrikované z pórobetonu osazené do tenkého maltového lože, včetně slepení dvou překladů vedle sebe po celé délce boční plochy, výšky překladu do 200 mm šířky 125 mm, délky překladu přes 1200 do 1300 mm | [14 empty] | PP | 2
| VV |  | "odpočet DVZ" -34 |  | -34 | [12 empty] | VV | 2 | 2 | True | 0 | ROZPOCET
| VV |  | "PR20, dle tabulky překladů, R2" 33 |  | 33 | [12 empty] | VV | 2 | 2 | True | 0 | ROZPOCET
| VV |  | Součet |  | -1 | [12 empty] | VV | 2 | 4 | True | 1 | ROZPOCET
40 | K | 317141442 | Překlad plochý z pórobetonu š 150 mm dl přes 1200 do 1300 mm | kus | 2 |  | 0 | CS ÚRS 2018 01 |  | základní |  | 0 | 0.02071 | 0.04142 | 0 | 0 | 4 | K | 2 |  |  |  | ROZPOCET |  |  |  |  | 0 | 0 | 0 | 0 | 0 | 1 | 0 | 4 | 1824915974
| PP |  | Překlady ploché prefabrikované z pórobetonu osazené do tenkého maltového lože, včetně slepení dvou překladů vedle sebe po celé délce boční plochy, výšky překladu do 200 mm šířky 150 mm, délky překladu přes 1200 do 1300 mm | [14 empty] | PP | 2
| VV |  | "odpočet DVZ" -38 |  | -38 | [12 empty] | VV | 2 | 2 | True | 0 | ROZPOCET
| VV |  | "PR21, dle tabulky překladů, R2" 40 |  | 40 | [12 empty] | VV | 2 | 2 | True | 0 | ROZPOCET
| VV |  | Součet |  | 2 | [12 empty] | VV | 2 | 4 | True | 1 | ROZPOCET
41 | K | 317143431.R01 | Překlad nosný z pórobetonu šířky 100 mm dl do 1300 mm | kus | 1 |  | 0 | R položka |  | základní |  | 0 | 0.05421 | 0.05421 | 0 | 0 | 4 | K | 2 |  |  |  | ROZPOCET |  |  |  |  | 0 | 0 | 0 | 0 | 0 | 1 | 0 | 4 | 922775417
| PP |  | Překlady nosné prefabrikované z pórobetonu osazené do tenkého maltového lože, šířky 100 mm, délky překladu do 1300 mm | [14 empty] | PP | 2
| VV |  | "odpočet DVZ" -62 |  | -62 | [12 empty] | VV | 2 | 2 | True | 0 | ROZPOCET
| VV |  | "PR10, dle tabulky překladů, R2" 63 |  | 63 | [12 empty] | VV | 2 | 2 | True | 0 | ROZPOCET
| VV |  | Součet |  | 1 | [12 empty] | VV | 2 | 4 | True | 1 | ROZPOCET
42 | K | 317143445.R01 | Překlad nosný z pórobetonu šířky 100 mm dl přes 2400 do 2500 mm | kus | -1 |  | 0 | R položka |  | základní |  | 0 | 0.11733 | -0.11733 | 0 | 0 | 4 | K | 2 |  |  |  | ROZPOCET |  |  |  |  | 0 | 0 | 0 | 0 | 0 | 1 | 0 | 4 | -1496013421
| PP |  | Překlady nosné prefabrikované z pórobetonu osazené do tenkého maltového lože, šířky 100 mm, délky překladu přes 2400 do 2500 mm | [14 empty] | PP | 2
| VV |  | "odpočet DVZ" -3 |  | -3 | [12 empty] | VV | 2 | 2 | True | 0 | ROZPOCET
| VV |  | "PR11, dle tabulky překladů" 2 |  | 2 | [12 empty] | VV | 2 | 2 | True | 0 | ROZPOCET
| VV |  | Součet |  | -1 | [12 empty] | VV | 2 | 4 | True | 1 | ROZPOCET
47 | K | 342241162 | Příčky z cihel plných dl 290 mm pevnosti P 15 na MC tl 140 mm | m2 | 36.41 |  | 0 | CS ÚRS 2018 01 |  | základní |  | 0 | 0.23458 | 8.5411 | 0 | 0 | 4 | K | 2 |  |  |  | ROZPOCET |  |  |  |  | 0 | 0 | 0 | 0 | 0 | 1 | 0 | 4 | 495262218
| PP |  | Příčky nebo přizdívky jednoduché z cihel nebo příčkovek pálených na maltu MVC nebo MC plných P7,5 až P15 dl. 290 mm (290x140x65 mm), tl. o tl. 140 mm | [14 empty] | PP | 2
| VV |  | "odpočet DVZ" | [14 empty] | VV | 2 | 1 | True | 0 | ROZPOCET
| VV |  | "1.NP pilíř" -(0,8*2+0,7*2)*3,3 |  | -9.9 | [12 empty] | VV | 2 | 2 | True | 0 | ROZPOCET
| VV |  | Mezisoučet DVZ |  | -9.9 | [12 empty] | VV | 2 | 3 | True | 0 | ROZPOCET
| VV |  | "přípočet R2" | [14 empty] | VV | 2 | 1 | True | 0 | ROZPOCET
| VV |  | "1.NP bankovam" 2,45*4,4 |  | 10.78 | [12 empty] | VV | 2 | 2 | True | 0 | ROZPOCET
| VV |  | "1.NP pilíř 1.1.25" (1,1*2+0,7*2)*3,3 |  | 11.88 | [12 empty] | VV | 2 | 2 | True | 0 | ROZPOCET
| VV |  | "1.NP, 1.1.02c" (1,0+0,6)*2,5 |  | 4 | [12 empty] | VV | 2 | 2 | True | 0 | ROZPOCET
| VV |  | "1.NP AB, 1.2.21" (5,0)*3,3+1,5*2,1 |  | 19.65 | [12 empty] | VV | 2 | 2 | True | 0 | ROZPOCET
| VV |  | Mezisoučet R2 |  | 46.31 | [12 empty] | VV | 2 | 3 | True | 0 | ROZPOCET
| VV |  | Součet |  | 36.41 | [12 empty] | VV | 2 | 4 | True | 1 | ROZPOCET
50 | K | 342272225 | Příčka z pórobetonových hladkých tvárnic na tenkovrstvou maltu tl 100 mm | m2 | 1.965 |  | 0 | CS ÚRS 2018 01 |  | základní |  | 0 | 0.06917 | 0.13592 | 0 | 0 | 4 | K | 2 |  |  |  | ROZPOCET |  |  |  |  | 0 | 0 | 0 | 0 | 0 | 1 | 0 | 4 | -1083335523
| PP |  | Příčky z pórobetonových tvárnic hladkých na tenké maltové lože objemová hmotnost do 500 kg/m3, tloušťka příčky 100 mm | [14 empty] | PP | 2
| VV |  | "odpočet DVZ" | [14 empty] | VV | 2 | 1 | True | 0 | ROZPOCET
| VV |  | "sociálky 1.NP" -(3,88+3,95+3,88+2,1)+0,9*2*3 |  | -8.41 | [12 empty] | VV | 2 | 2 | True | 0 | ROZPOCET
| VV |  | Mezisoučet DVZ |  | -8.41 | [12 empty] | VV | 2 | 3 | True | 0 | ROZPOCET
| VV |  | "přípočet R2" | [14 empty] | VV | 2 | 1 | True | 0 | ROZPOCET
| VV |  | "1.NP 1.1.09a" (1,5)*4,0-0,7*2 |  | 4.6 | [12 empty] | VV | 2 | 2 | True | 0 | ROZPOCET
| VV |  | "1.NP 1.1.73" (1,75)*4,1-0,7*2 |  | 5.775 | [12 empty] | VV | 2 | 2 | True | 0 | ROZPOCET
| VV |  | Mezisoučet R2 |  | 10.375 | [12 empty] | VV | 2 | 3 | True | 0 | ROZPOCET
| VV |  | Součet |  | 1.965 | [12 empty] | VV | 2 | 4 | True | 1 | ROZPOCET
52 | K | 342272245 | Příčka z pórobetonových hladkých tvárnic na tenkovrstvou maltu tl 150 mm | m2 | -16.766 |  | 0 | CS ÚRS 2018 01 |  | základní |  | 0 | 0.10325 | -1.7311 | 0 | 0 | 4 | K | 2 |  |  |  | ROZPOCET |  |  |  |  | 0 | 0 | 0 | 0 | 0 | 1 | 0 | 4 | 67463848
| PP |  | Příčky z pórobetonových tvárnic hladkých na tenké maltové lože objemová hmotnost do 500 kg/m3, tloušťka příčky 150 mm | [14 empty] | PP | 2
| VV |  | "odpočet DVZ" | [14 empty] | VV | 2 | 1 | True | 0 | ROZPOCET
| VV |  | "půdorys 1.NP" -(3,23+4,46+1,05+2,92+1,2+2,98+1,2)*4,2+0,7*2*2 |  | -68.768 | [12 empty] | VV | 2 | 2 | True | 0 | ROZPOCET
| VV |  | "půdorys 1.NP" -(4,4+3,22)*4,2+0,8*2 |  | -30.404 | [12 empty] | VV | 2 | 2 | True | 0 | ROZPOCET
| VV |  | "1.NP sociálky" -(3,95+2,15+0,225+1,75+2,25+1,61)*4,2 |  | -50.127 | [12 empty] | VV | 2 | 2 | True | 0 | ROZPOCET
| VV |  | Mezisoučet DVZ |  | -149.299 | [12 empty] | VV | 2 | 3 | True | 0 | ROZPOCET
| VV |  | "přípočet R2" | [14 empty] | VV | 2 | 1 | True | 0 | ROZPOCET
| VV |  | "půdorys 1.PP" (0,18+0,3)*3 |  | 1.44 | [12 empty] | VV | 2 | 2 | True | 0 | ROZPOCET
| VV |  | "půdorys 1.NP" (0,18+0,3)*4,2 |  | 2.016 | [12 empty] | VV | 2 | 2 | True | 0 | ROZPOCET
| VV |  | "1.NP sociálky" (2,1+2,6+2,03+1,225+0,15+1,2+3,21+2,375+2,2+2,37)*4,2-0,9*2+0,9*2 |  | 81.732 | [12 empty] | VV | 2 | 2 | True | 0 | ROZPOCET
| VV |  | "1.NP bankovam" 2,45*4,4 |  | 10.78 | [12 empty] | VV | 2 | 2 | True | 0 | ROZPOCET
| VV |  | "1.NP 1.1.09a" (1,65+2,85+0,15)*4,0-0,7*2 |  | 17.2 | [12 empty] | VV | 2 | 2 | True | 0 | ROZPOCET
| VV |  | "1.NP 1.1.69" 1,4*4,4-1,0*2 |  | 4.16 | [12 empty] | VV | 2 | 2 | True | 0 | ROZPOCET
| VV |  | "1.NP 1.1.73" (1,9+2,15)*4,1-0,7*2 |  | 15.205 | [12 empty] | VV | 2 | 2 | True | 0 | ROZPOCET
| VV |  | Mezisoučet R2 |  | 132.533 | [12 empty] | VV | 2 | 3 | True | 0 | ROZPOCET
| VV |  | Součet |  | -16.766 | [12 empty] | VV | 2 | 4 | True | 1 | ROZPOCET
56 | K | 346272236 | Přizdívka z pórobetonových tvárnic tl 100 mm | m2 | 1.14 |  | 0 | CS ÚRS 2018 01 |  | základní |  | 0 | 0.07197 | 0.082046 | 0 | 0 | 4 | K | 2 |  |  |  | ROZPOCET |  |  |  |  | 0 | 0 | 0 | 0 | 0 | 1 | 0 | 4 | -1231768472
| PP |  | Přizdívky z pórobetonových tvárnic objemová hmotnost do 500 kg/m3, na tenké maltové lože, tloušťka přizdívky 100 mm | [14 empty] | PP | 2
| VV |  | "přípočet R2" | [14 empty] | VV | 2 | 1 | True | 0 | ROZPOCET
| VV |  | "1.NP, 1.1.73a" 0,95*1,2 |  | 1.14 | [12 empty] | VV | 2 | 2 | True | 0 | ROZPOCET
| VV |  | Mezisoučet R2 |  | 1.14 | [12 empty] | VV | 2 | 3 | True | 0 | ROZPOCET
| VV |  | Součet |  | 1.14 | [12 empty] | VV | 2 | 4 | True | 1 | ROZPOCET
1133 | K | 381124111 | Montáž drobných dílců s nesvařovanými spoji hmotnosti do 0,2 t budova v do 12 m | kus | 315 |  | 0 | CS ÚRS 2021 01 |  | základní |  | 0 | 0.0212 | 6.678 | 0 | 0 | 4 | K | 2 |  |  |  | ROZPOCET |  |  |  |  | 0 | 0 | 0 | 0 | 0 | 1 | 0 | 4 | 810122533
| PP |  | Montáž drobných prefabrikovaných dílců s nesvařovanými spoji, hmotnosti do 0,2 t, v budovách výšky do 12 m | [14 empty] | PP | 2
1132 | M | 59341745R | deska stropní plná PZD 750x300x90mm | kus | 315 |  | 0 | R položka |  | základní |  | 0 | 0.045 | 14.175 | 0 | 0 | 8 | M | 2 |  |  |  | ROZPOCET |  |  |  |  | 0 | 0 | 0 | 0 | 0 | 1 | 0 | 4 | -329265979
| PP |  | deska stropní plná PZD 750x300x90mm | [14 empty] | PP | 2
| VV |  | "přípočet R2" | [14 empty] | VV | 2 | 1 | True | 0 | ROZPOCET
| VV |  | "PR30, 315" 315 |  | 315 | [12 empty] | VV | 2 | 2 | True | 0 | ROZPOCET
| VV |  | Součet |  | 315 | [12 empty] | VV | 2 | 4 | True | 1 | ROZPOCET
| D | 5 | Komunikace pozemní |  |  |  | 0 |  |  |  |  | 0 |  | 0.981 |  | 0 | 1 | D | 1 |  |  |  | ROZPOCET | [10 empty] | 0
1193 | K | 564841113 | Podklad ze štěrkodrtě ŠD tl 140 mm | m2 | 4 |  | 0 | CS ÚRS 2018 01 |  | základní |  | 0 | 0 | 0 | 0 | 0 | 4 | K | 2 |  |  |  | ROZPOCET |  |  |  |  | 0 | 0 | 0 | 0 | 0 | 1 | 0 | 4 | -1138201445
| PP |  | Podklad ze štěrkodrti ŠD s rozprostřením a zhutněním, po zhutnění tl. 140 mm | [14 empty] | PP | 2
| VV |  | "přípočet R2" | [14 empty] | VV | 2 | 1 | True | 0 | ROZPOCET
| VV |  | "1.PP, stará výtahová šachta" 2*2 |  | 4 | [12 empty] | VV | 2 | 2 | True | 0 | ROZPOCET
| VV |  | Mezisoučet R2 |  | 4 | [12 empty] | VV | 2 | 3 | True | 0 | ROZPOCET
| VV |  | Součet |  | 4 | [12 empty] | VV | 2 | 4 | True | 1 | ROZPOCET
1194 | K | 596211110 | Kladení zámkové dlažby komunikací pro pěší tl 60 mm skupiny A pl do 50 m2 | m2 | 4 |  | 0 | CS ÚRS 2018 01 |  | základní |  | 0 | 0.08425 | 0.337 | 0 | 0 | 4 | K | 2 |  |  |  | ROZPOCET |  |  |  |  | 0 | 0 | 0 | 0 | 0 | 1 | 0 | 4 | 132330887
| PP |  | Kladení dlažby z betonových zámkových dlaždic komunikací pro pěší s ložem z kameniva těženého nebo drceného tl. do 40 mm, s vyplněním spár s dvojitým hutněním, vibrováním a se smetením přebytečného materiálu na krajnici tl. 60 mm skupiny A, pro plochy do 50 m2 | [14 empty] | PP | 2
1195 | M | 59245017R | dlažba skladebná betonová 10x10x6 cm přírodní | m2 | 4 |  | 0 | R položka |  | základní |  | 0 | 0.161 | 0.644 | 0 | 0 | 8 | M | 2 |  |  |  | ROZPOCET |  |  |  |  | 0 | 0 | 0 | 0 | 0 | 1 | 0 | 4 | 469523275
| PP |  | dlažba skladebná betonová 10x10x6 cm přírodní | [14 empty] | PP | 2
| VV |  | "přípočet R2" | [14 empty] | VV | 2 | 1 | True | 0 | ROZPOCET
| VV |  | "1.PP, stará výtahová šachta" 2*2 |  | 4 | [12 empty] | VV | 2 | 2 | True | 0 | ROZPOCET
| VV |  | Mezisoučet R2 |  | 4 | [12 empty] | VV | 2 | 3 | True | 0 | ROZPOCET
| VV |  | Součet |  | 4 | [12 empty] | VV | 2 | 4 | True | 1 | ROZPOCET
| D | 6 | Úpravy povrchů, podlahy a osazování výplní |  |  |  | 0 |  |  |  |  | 0 |  | 184.1785 |  | 0 | 1 | D | 1 |  |  |  | ROZPOCET | [10 empty] | 0
65 | K | 611111002.R01 | Očištění a odmaštění povrchu stěn a stropů, úprava pracovních spár, případně lokálních trhlin, přebroušení nebo lehké otryskání, případně vybrouání lokálních nerovností dle poznámky tabulky povrchů stěn a stropů | m2 | -20.18 |  | 0 | R položka |  | základní |  | 0 | 0 | 0 | 0 | 0 | 4 | K | 2 |  |  |  | ROZPOCET |  |  |  |  | 0 | 0 | 0 | 0 | 0 | 1 | 0 | 4 | 2124362067
| PP |  | Očištění a odmaštění povrchu stěn a stropů, úprava pracovních spár, případně lokálních trhlin, přebroušení nebo lehké otryskání, případně vybrouání lokálních nerovností dle poznámky tabulky povrchů stěn a stropů | [14 empty] | PP | 2
| VV |  | "změna R2" G71+G04 |  | -100.9 | [12 empty] | VV | 2 | 2 | True | 0 | ROZPOCET
| VV |  | Mezisoučet |  | -100.9 | [12 empty] | VV | 2 | 3 | True | 0 | ROZPOCET
| VV |  | Součet |  | -100.9 | [12 empty] | VV | 2 | 4 | True | 1 | ROZPOCET
| VV |  | -100,9*0,2 'Přepočtené koeficientem množství |  | -20.18 | [12 empty] | VV | 2 | 2 | False | 1 | ROZPOCET
66 | K | 611131321 | Penetrační disperzní nátěr vnitřních stropů nanášený strojně | m2 | 153.4 |  | 0 | CS ÚRS 2018 01 |  | základní |  | 0 | 0.00026 | 0.039884 | 0 | 0 | 4 | K | 2 |  |  |  | ROZPOCET |  |  |  |  | 0 | 0 | 0 | 0 | 0 | 1 | 0 | 4 | -1546793878
| PP |  | Podkladní a spojovací vrstva vnitřních omítaných ploch penetrace akrylát-silikonová nanášená strojně stropů | [14 empty] | PP | 2
| VV |  | "změna R2" | [14 empty] | VV | 2 | 1 | True | 0 | ROZPOCET
| VV |  | G01bSTR |  | 153.4 | [12 empty] | VV | 2 | 2 | True | 0 | ROZPOCET
| VV |  | Součet |  | 153.4 | [12 empty] | VV | 2 | 4 | True | 1 | ROZPOCET
67 | K | 611311132 | Potažení vnitřních žebrových stropů vápenným štukem tloušťky do 3 mm | m2 | 153.4 |  | 0 | CS ÚRS 2018 01 |  | základní |  | 0 | 0.003 | 0.4602 | 0 | 0 | 4 | K | 2 |  |  |  | ROZPOCET |  |  |  |  | 0 | 0 | 0 | 0 | 0 | 1 | 0 | 4 | 463824919
| PP |  | Potažení vnitřních ploch štukem tloušťky do 3 mm vodorovných konstrukcí stropů žebrových nebo osamělých trámů | [14 empty] | PP | 2
| VV |  | "změna R2" | [14 empty] | VV | 2 | 1 | True | 0 | ROZPOCET
| VV |  | G01bSTR |  | 153.4 | [12 empty] | VV | 2 | 2 | True | 0 | ROZPOCET
| VV |  | Součet |  | 153.4 | [12 empty] | VV | 2 | 4 | True | 1 | ROZPOCET
70 | K | 611325412 | Oprava vnitřní vápenocementové hladké omítky stropů v rozsahu plochy do 30% | m2 | 153.4 |  | 0 | CS ÚRS 2018 01 |  | základní |  | 0 | 0.0169 | 2.5925 | 0 | 0 | 4 | K | 2 |  |  |  | ROZPOCET |  |  |  |  | 0 | 0 | 0 | 0 | 0 | 1 | 0 | 4 | 1496531845
| PP |  | Oprava vápenocementové omítky vnitřních ploch hladké, tloušťky do 20 mm stropů, v rozsahu opravované plochy přes 10 do 30% | [14 empty] | PP | 2
| VV |  | "plocha dle půdorysu a tabulky mísností" | [14 empty] | VV | 2 | 1 | True | 0 | ROZPOCET
| VV |  | "přípočet R2" 153,4 |  | 153.4 | [12 empty] | VV | 2 | 2 | True | 0 | ROZPOCET
| VV | G01bSTR | Součet |  | 153.4 | [12 empty] | VV | 2 | 4 | True | 1 | ROZPOCET
71 | K | 612131302 | Cementový postřik vnitřních stěn nanášený síťovitě strojně | m2 | -63.1 |  | 0 | CS ÚRS 2018 01 |  | základní |  | 0 | 0.00494 | -0.31171 | 0 | 0 | 4 | K | 2 |  |  |  | ROZPOCET |  |  |  |  | 0 | 0 | 0 | 0 | 0 | 1 | 0 | 4 | -98532382
| PP |  | Podkladní a spojovací vrstva vnitřních omítaných ploch cementový postřik nanášený strojně síťovitě (pokrytí plochy 50 až 75 %) stěn | [14 empty] | PP | 2
| VV |  | "změna R2" G02a+G03a |  | -63.1 | [12 empty] | VV | 2 | 2 | True | 0 | ROZPOCET
| VV |  | Mezisoučet |  | -63.1 | [12 empty] | VV | 2 | 3 | True | 0 | ROZPOCET
| VV |  | Součet |  | -63.1 | [12 empty] | VV | 2 | 4 | True | 1 | ROZPOCET
72 | K | 612131321 | Penetrační disperzní nátěr vnitřních stěn nanášený strojně | m2 | -1178.6 |  | 0 | CS ÚRS 2018 01 |  | základní |  | 0 | 0.00026 | -0.30644 | 0 | 0 | 4 | K | 2 |  |  |  | ROZPOCET |  |  |  |  | 0 | 0 | 0 | 0 | 0 | 1 | 0 | 4 | -1081423155
| PP |  | Podkladní a spojovací vrstva vnitřních omítaných ploch penetrace akrylát-silikonová nanášená strojně stěn | [14 empty] | PP | 2
| VV |  | "změna R2" G71+G01a+G01b |  | -1178.6 | [12 empty] | VV | 2 | 2 | True | 0 | ROZPOCET
| VV |  | Mezisoučet |  | -1178.6 | [12 empty] | VV | 2 | 3 | True | 0 | ROZPOCET
| VV |  | Součet |  | -1178.6 | [12 empty] | VV | 2 | 4 | True | 1 | ROZPOCET
74 | K | 612142001 | Potažení vnitřních stěn sklovláknitým pletivem vtlačeným do tenkovrstvé hmoty | m2 | -226.7 |  | 0 | CS ÚRS 2018 01 |  | základní |  | 0 | 0.00438 | -0.99295 | 0 | 0 | 4 | K | 2 |  |  |  | ROZPOCET |  |  |  |  | 0 | 0 | 0 | 0 | 0 | 1 | 0 | 4 | 1542593370
| PP |  | Potažení vnitřních ploch pletivem v ploše nebo pruzích, na plném podkladu sklovláknitým vtlačením do tmelu stěn | [14 empty] | PP | 2
| VV |  | "1.PP, administrativní budova" | [14 empty] | VV | 2 | 1 | True | 0 | ROZPOCET
| VV |  | "změna R2" -70,6 |  | -70.6 | [12 empty] | VV | 2 | 2 | True | 0 | ROZPOCET
| VV | G03b | Mezisoučet G03b |  | -70.6 | [12 empty] | VV | 2 | 3 | True | 0 | ROZPOCET
| VV |  | "změna R2" G02b |  | -156.1 | [12 empty] | VV | 2 | 2 | True | 0 | ROZPOCET
| VV |  | Součet |  | -226.7 | [12 empty] | VV | 2 | 4 | True | 1 | ROZPOCET
75 | K | 612181001.R01 | Sádrová stěrka tl.do 3 mm vnitřních stěn, gletovaný povrch dle G04 tabulky povrchů stěn a stropů | m2 | -94.3 |  | 0 | R položka |  | základní |  | 0 | 0.00391 | -0.36871 | 0 | 0 | 4 | K | 2 |  |  |  | ROZPOCET |  |  |  |  | 0 | 0 | 0 | 0 | 0 | 1 | 0 | 4 | 518810374
| PP |  | Sádrová stěrka vnitřních povrchů gletovaná tloušťky do 3 mm bez penetrace, včetně následného přebroušení svislých konstrukcí stěn v podlaží i na schodišti dle G04 tabulky povrchů stěn a stropů | [14 empty] | PP | 2
| P |  | Poznámka k položce: Referenční standard: Weber.mur 659 | [14 empty] | P | 2
| VV |  | "plocha dle půdorysu a tabulky mísností" | [14 empty] | VV | 2 | 1 | True | 0 | ROZPOCET
| VV |  | "změna R2" -94,3 |  | -94.3 | [12 empty] | VV | 2 | 2 | True | 0 | ROZPOCET
| VV | G04 | Součet |  | -94.3 | [12 empty] | VV | 2 | 4 | True | 1 | ROZPOCET
76 | K | 612311131 | Potažení vnitřních stěn vápenným štukem tloušťky do 3 mm | m2 | -112.7 |  | 0 | CS ÚRS 2018 01 |  | základní |  | 0 | 0.003 | -0.3381 | 0 | 0 | 4 | K | 2 |  |  |  | ROZPOCET |  |  |  |  | 0 | 0 | 0 | 0 | 0 | 1 | 0 | 4 | -1589281673
| PP |  | Potažení vnitřních ploch štukem tloušťky do 3 mm svislých konstrukcí stěn | [14 empty] | PP | 2
| P |  | Poznámka k položce: Zdivo z cihel a keramických tvárnic Referenční materiál: KVK 0340 štuk vnitřní jemný | [14 empty] | P | 2
| VV |  | "plocha dle půdorysu a tabulky mísností" | [14 empty] | VV | 2 | 1 | True | 0 | ROZPOCET
| VV |  | "změna R2" -112,7 |  | -112.7 | [12 empty] | VV | 2 | 2 | True | 0 | ROZPOCET
| VV | G01a | Součet |  | -112.7 | [12 empty] | VV | 2 | 4 | True | 1 | ROZPOCET
77 | K | 612311131 | Potažení vnitřních stěn vápenným štukem tloušťky do 3 mm | m2 | -156.1 |  | 0 | CS ÚRS 2018 01 |  | základní |  | 0 | 0.003 | -0.4683 | 0 | 0 | 4 | K | 2 |  |  |  | ROZPOCET |  |  |  |  | 0 | 0 | 0 | 0 | 0 | 1 | 0 | 4 | 1391028603
| PP |  | Potažení vnitřních ploch štukem tloušťky do 3 mm svislých konstrukcí stěn | [14 empty] | PP | 2
| P |  | Poznámka k položce: Zdivo z porobetonových tvárnic Referenční materiál: KVK 0340 štuk vnitřní jemný | [14 empty] | P | 2
| VV |  | "plocha dle půdorysu a tabulky mísností" | [14 empty] | VV | 2 | 1 | True | 0 | ROZPOCET
| VV |  | "změna R2" -156,1 |  | -156.1 | [12 empty] | VV | 2 | 2 | True | 0 | ROZPOCET
| VV | G02b | Součet |  | -156.1 | [12 empty] | VV | 2 | 4 | True | 1 | ROZPOCET
79 | K | 612321121 | Vápenocementová omítka hladká jednovrstvá vnitřních stěn nanášená ručně | m2 | -113.9 |  | 0 | CS ÚRS 2018 01 |  | základní |  | 0 | 0.0154 | -1.7541 | 0 | 0 | 4 | K | 2 |  |  |  | ROZPOCET |  |  |  |  | 0 | 0 | 0 | 0 | 0 | 1 | 0 | 4 | 2128746439
| PP |  | Omítka vápenocementová vnitřních ploch nanášená ručně jednovrstvá, tloušťky do 10 mm hladká svislých konstrukcí stěn | [14 empty] | PP | 2
| VV |  | "plocha dle půdorysu a tabulky mísností" | [14 empty] | VV | 2 | 1 | True | 0 | ROZPOCET
| VV |  | "změna R2" -113,9 |  | -113.9 | [12 empty] | VV | 2 | 2 | True | 0 | ROZPOCET
| VV | G03a | Součet |  | -113.9 | [12 empty] | VV | 2 | 4 | True | 1 | ROZPOCET
80 | K | 612321141 | Vápenocementová omítka štuková dvouvrstvá vnitřních stěn nanášená ručně | m2 | 50.8 |  | 0 | CS ÚRS 2018 01 |  | základní |  | 0 | 0.01838 | 0.9337 | 0 | 0 | 4 | K | 2 |  |  |  | ROZPOCET |  |  |  |  | 0 | 0 | 0 | 0 | 0 | 1 | 0 | 4 | -846826389
| PP |  | Omítka vápenocementová vnitřních ploch nanášená ručně dvouvrstvá, tloušťky jádrové omítky do 10 mm a tloušťky štuku do 3 mm štuková svislých konstrukcí stěn | [14 empty] | PP | 2
| VV |  | "plocha dle půdorysu a tabulky mísností" | [14 empty] | VV | 2 | 1 | True | 0 | ROZPOCET
| VV |  | "změna R2" 50,8 |  | 50.8 | [12 empty] | VV | 2 | 2 | True | 0 | ROZPOCET
| VV | G02a | Součet |  | 50.8 | [12 empty] | VV | 2 | 4 | True | 1 | ROZPOCET
81 | M | 63127262 | tkanina sklovláknitá s protialkalickou úpravou 110 g/m2 š 100 cm | m2 | 50.8 |  | 0 | CS ÚRS 2018 01 |  | základní |  | 0 | 0.00092 | 0.046736 | 0 | 0 | 8 | M | 2 |  |  |  | ROZPOCET |  |  |  |  | 0 | 0 | 0 | 0 | 0 | 1 | 0 | 4 | 125958063
| PP |  | tkanina sklovláknitá s protialkalickou úpravou 110 g/m2 š 100 cm | [14 empty] | PP | 2
| VV |  | G02a |  | 50.8 | [12 empty] | VV | 2 | 2 | True | 1 | ROZPOCET
82 | K | 612321191 | Příplatek k vápenocementové omítce vnitřních stěn za každých dalších 5 mm tloušťky ručně | m2 | -5.635 |  | 0 | CS ÚRS 2018 01 |  | základní |  | 0 | 0.0079 | -0.044517 | 0 | 0 | 4 | K | 2 |  |  |  | ROZPOCET |  |  |  |  | 0 | 0 | 0 | 0 | 0 | 1 | 0 | 4 | 1754495309
| PP |  | Omítka vápenocementová vnitřních ploch nanášená ručně Příplatek k cenám za každých dalších i započatých 5 mm tloušťky omítky přes 10 mm stěn | [14 empty] | PP | 2
| VV |  | G01a*0,05 |  | -5.635 | [12 empty] | VV | 2 | 2 | True | 1 | ROZPOCET
83 | K | 612325411 | Oprava vnitřní vápenocementové hladké omítky stěn v rozsahu plochy do 10% | m2 | -112.7 |  | 0 | CS ÚRS 2018 01 |  | základní |  | 0 | 0.0052 | -0.58604 | 0 | 0 | 4 | K | 2 |  |  |  | ROZPOCET |  |  |  |  | 0 | 0 | 0 | 0 | 0 | 1 | 0 | 4 | -1458535441
| PP |  | Oprava vápenocementové omítky vnitřních ploch hladké, tloušťky do 20 mm stěn, v rozsahu opravované plochy do 10% | [14 empty] | PP | 2
| VV |  | G01a |  | -112.7 | [12 empty] | VV | 2 | 2 | True | 1 | ROZPOCET
84 | K | 612325412 | Oprava vnitřní vápenocementové hladké omítky stěn v rozsahu plochy do 30% | m2 | -1059.3 |  | 0 | CS ÚRS 2018 01 |  | základní |  | 0 | 0.0156 | -16.5251 | 0 | 0 | 4 | K | 2 |  |  |  | ROZPOCET |  |  |  |  | 0 | 0 | 0 | 0 | 0 | 1 | 0 | 4 | 1948528480
| PP |  | Oprava vápenocementové omítky vnitřních ploch hladké, tloušťky do 20 mm stěn, v rozsahu opravované plochy přes 10 do 30% | [14 empty] | PP | 2
| VV |  | "plocha dle půdorysu a tabulky mísností" | [14 empty] | VV | 2 | 1 | True | 0 | ROZPOCET
| VV |  | "změna R2" -1059,3 |  | -1059.3 | [12 empty] | VV | 2 | 2 | True | 0 | ROZPOCET
| VV | G01b | Součet |  | -1059.3 | [12 empty] | VV | 2 | 4 | True | 1 | ROZPOCET
101 | K | 622221021 | Montáž kontaktního zateplení vnějších stěn z minerální vlny s podélnou orientací vláken tl do 120 mm | m2 | -6.6 |  | 0 | CS ÚRS 2018 01 |  | základní |  | 0 | 0.00938 | -0.061908 | 0 | 0 | 4 | K | 2 |  |  |  | ROZPOCET |  |  |  |  | 0 | 0 | 0 | 0 | 0 | 1 | 0 | 4 | -1546980009
| PP |  | Montáž kontaktního zateplení z desek z minerální vlny s podélnou orientací vláken na vnější stěny, tloušťky desek přes 80 do 120 mm | [14 empty] | PP | 2
| VV |  | "změna R2" G71 |  | -6.6 | [12 empty] | VV | 2 | 2 | True | 0 | ROZPOCET
| VV |  | Mezisoučet |  | -6.6 | [12 empty] | VV | 2 | 3 | True | 0 | ROZPOCET
| VV |  | Součet |  | -6.6 | [12 empty] | VV | 2 | 4 | True | 1 | ROZPOCET
102 | M | 63151527 | deska izolační minerální kontaktních fasád podélné vlákno λ=0,036 tl 100mm | m2 | -6.864 |  | 0 | CS ÚRS 2018 01 |  | základní |  | 0 | 0.0135 | -0.092664 | 0 | 0 | 8 | M | 2 |  |  |  | ROZPOCET |  |  |  |  | 0 | 0 | 0 | 0 | 0 | 1 | 0 | 4 | 204123605
| PP |  | deska izolační minerální kontaktních fasád podélné vlákno λ=0,036 tl 100mm | [14 empty] | PP | 2
| VV |  | "plocha dle půdorysu a tabulky mísností" | [14 empty] | VV | 2 | 1 | True | 0 | ROZPOCET
| VV |  | "odpočet R2" -22,5+15,9 |  | -6.6 | [12 empty] | VV | 2 | 2 | True | 0 | ROZPOCET
| VV | G71 | Mezisoučet 1.NP |  | -6.6 | [12 empty] | VV | 2 | 3 | True | 0 | ROZPOCET
| VV | G74aX | Součet |  | -6.6 | [12 empty] | VV | 2 | 4 | True | 1 | ROZPOCET
| VV |  | -6,6*1,04 'Přepočtené koeficientem množství |  | -6.864 | [12 empty] | VV | 2 | 2 | False | 1 | ROZPOCET
1164 | K | 622221021 | Montáž kontaktního zateplení vnějších stěn z minerální vlny s podélnou orientací vláken tl do 120 mm | m2 | 45.151 |  | 0 | CS ÚRS 2018 01 |  | základní |  | 0 | 0.00938 | 0.42352 | 0 | 0 | 4 | K | 2 |  |  |  | ROZPOCET |  |  |  |  | 0 | 0 | 0 | 0 | 0 | 1 | 0 | 4 | -1046347598
| PP |  | Montáž kontaktního zateplení z desek z minerální vlny s podélnou orientací vláken na vnější stěny, tloušťky desek přes 80 do 120 mm | [14 empty] | PP | 2
| VV |  | "přípočet R2" G71_R2 |  | 45.151 | [12 empty] | VV | 2 | 2 | True | 0 | ROZPOCET
| VV |  | Součet |  | 45.151 | [12 empty] | VV | 2 | 4 | True | 1 | ROZPOCET
1165 | M | 63151527 | deska izolační minerální kontaktních fasád podélné vlákno λ=0,036 tl 100mm | m2 | 30.546 |  | 0 | CS ÚRS 2018 01 |  | základní |  | 0 | 0.0135 | 0.41237 | 0 | 0 | 8 | M | 2 |  |  |  | ROZPOCET |  |  |  |  | 0 | 0 | 0 | 0 | 0 | 1 | 0 | 4 | -553074689
| PP |  | deska izolační minerální kontaktních fasád podélné vlákno λ=0,036 tl 100mm | [14 empty] | PP | 2
| VV |  | "odpočet DVZ" | [14 empty] | VV | 2 | 1 | True | 0 | ROZPOCET
| VV |  | "1.1.56" -(2,8+2,1)*4,2+1,6*3,0 |  | -15.78 | [12 empty] | VV | 2 | 2 | True | 0 | ROZPOCET
| VV |  | Mezisoučet DVZ |  | -15.78 | [12 empty] | VV | 2 | 3 | True | 0 | ROZPOCET
| VV |  | "přípočet R2" | [14 empty] | VV | 2 | 1 | True | 0 | ROZPOCET
| VV |  | "1.1.69, G71" 7,3*4,2-(1,3*2,2+1*2)+(1,3+2,2*2+1+2*2)*0,25 |  | 28.475 | [12 empty] | VV | 2 | 2 | True | 0 | ROZPOCET
| VV |  | "1.1.55g, G71" 3,79*4,4 |  | 16.676 | [12 empty] | VV | 2 | 2 | True | 0 | ROZPOCET
| VV | G71_R2 | Mezisoučet R2 |  | 45.151 | [12 empty] | VV | 2 | 3 | True | 0 | ROZPOCET
| VV |  | Součet |  | 29.371 | [12 empty] | VV | 2 | 4 | True | 1 | ROZPOCET
| VV |  | 29,371*1,04 'Přepočtené koeficientem množství |  | 30.546 | [12 empty] | VV | 2 | 2 | False | 1 | ROZPOCET
1168 | K | 622221031 | Montáž kontaktního zateplení vnějších stěn z minerální vlny s podélnou orientací vláken tl do 160 mm | m2 | -1437.038 |  | 0 | CS ÚRS 2018 01 |  | základní |  | 0 | 0.00944 | -13.5656 | 0 | 0 | 4 | K | 2 |  |  |  | ROZPOCET |  |  |  |  | 0 | 0 | 0 | 0 | 0 | 1 | 0 | 4 | 1449155010
| PP |  | Montáž kontaktního zateplení z desek z minerální vlny s podélnou orientací vláken na vnější stěny, tloušťky desek přes 120 do 160 mm | [14 empty] | PP | 2
| VV |  | "odpočet DVZ" -G64-G65 |  | -1437.038 | [12 empty] | VV | 2 | 2 | True | 0 | ROZPOCET
| VV |  | Součet |  | -1437.038 | [12 empty] | VV | 2 | 4 | True | 1 | ROZPOCET
1169 | M | 63151538 | deska izolační minerální kontaktních fasád podélné vlákno λ=0,036 tl 160mm | m2 | -1413.628 |  | 0 | CS ÚRS 2018 01 |  | základní |  | 0 | 0.018 | -25.4453 | 0 | 0 | 8 | M | 2 |  |  |  | ROZPOCET |  |  |  |  | 0 | 0 | 0 | 0 | 0 | 1 | 0 | 4 | 1711606703
| PP |  | deska izolační minerální kontaktních fasád podélné vlákno λ=0,036 tl 160mm | [14 empty] | PP | 2
| VV |  | "odpočet DVZ" -G64 |  | -1359.258 | [12 empty] | VV | 2 | 2 | True | 0 | ROZPOCET
| VV |  | Součet |  | -1359.258 | [12 empty] | VV | 2 | 4 | True | 1 | ROZPOCET
| VV |  | -1359,258*1,04 'Přepočtené koeficientem množství |  | -1413.628 | [12 empty] | VV | 2 | 2 | False | 1 | ROZPOCET
1170 | M | 63151531 | deska izolační minerální kontaktních fasád podélné vlákno λ=0,036 tl 140mm | m2 | -80.891 |  | 0 | CS ÚRS 2018 01 |  | základní |  | 0 | 0.0165 | -1.3347 | 0 | 0 | 8 | M | 2 |  |  |  | ROZPOCET |  |  |  |  | 0 | 0 | 0 | 0 | 0 | 1 | 0 | 4 | 1190442029
| PP |  | deska izolační minerální kontaktních fasád podélné vlákno λ=0,036 tl 140mm | [14 empty] | PP | 2
| VV |  | "odpočet DVZ" -G65 |  | -77.78 | [12 empty] | VV | 2 | 2 | True | 0 | ROZPOCET
| VV |  | Součet |  | -77.78 | [12 empty] | VV | 2 | 4 | True | 1 | ROZPOCET
| VV |  | -77,78*1,04 'Přepočtené koeficientem množství |  | -80.891 | [12 empty] | VV | 2 | 2 | False | 1 | ROZPOCET
1162 | K | 622221121 | Montáž kontaktního zateplení vnějších stěn z minerální vlny s kolmou orientací tl do 120 mm | m2 | 62.78 |  | 0 | CS ÚRS 2018 01 |  | základní |  | 0 | 0.01144 | 0.7182 | 0 | 0 | 4 | K | 2 |  |  |  | ROZPOCET |  |  |  |  | 0 | 0 | 0 | 0 | 0 | 1 | 0 | 4 | 1495054508
| PP |  | Montáž kontaktního zateplení z desek z minerální vlny s kolmou orientací vláken na vnější stěny, tloušťky desek přes 80 do 120 mm | [14 empty] | PP | 2
| VV |  | "přípočet R2" G63 |  | 62.78 | [12 empty] | VV | 2 | 2 | True | 0 | ROZPOCET
| VV |  | Součet |  | 62.78 | [12 empty] | VV | 2 | 4 | True | 1 | ROZPOCET
1163 | M | 63151513 | deska izolační minerální kontaktních fasád kolmé vlákno λ=0,041 tl 100mm | m2 | 65.291 |  | 0 | CS ÚRS 2018 01 |  | základní |  | 0 | 0.01 | 0.65291 | 0 | 0 | 8 | M | 2 |  |  |  | ROZPOCET |  |  |  |  | 0 | 0 | 0 | 0 | 0 | 1 | 0 | 4 | 2066523079
| PP |  | deska izolační minerální kontaktních fasád kolmé vlákno λ=0,041 tl 100mm | [14 empty] | PP | 2
| VV |  | "přípočet R2" G63 |  | 62.78 | [12 empty] | VV | 2 | 2 | True | 0 | ROZPOCET
| VV |  | Součet |  | 62.78 | [12 empty] | VV | 2 | 4 | True | 1 | ROZPOCET
| VV |  | 62,78*1,04 'Přepočtené koeficientem množství |  | 65.291 | [12 empty] | VV | 2 | 2 | False | 1 | ROZPOCET
1167 | K | 622221131 | Montáž kontaktního zateplení vnějších stěn z minerální vlny s kolmou orientací tl do 160 mm | m2 | 1437.038 |  | 0 | CS ÚRS 2018 01 |  | základní |  | 0 | 0.0115 | 16.5259 | 0 | 0 | 4 | K | 2 |  |  |  | ROZPOCET |  |  |  |  | 0 | 0 | 0 | 0 | 0 | 1 | 0 | 4 | 2093691282
| PP |  | Montáž kontaktního zateplení z desek z minerální vlny s kolmou orientací vláken na vnější stěny, tloušťky desek přes 120 do 160 mm | [14 empty] | PP | 2
| VV |  | "přípočet R2" G64+G65 |  | 1437.038 | [12 empty] | VV | 2 | 2 | True | 0 | ROZPOCET
| VV |  | Součet |  | 1437.038 | [12 empty] | VV | 2 | 4 | True | 1 | ROZPOCET
1166 | M | 63151533 | deska izolační minerální kontaktních fasád λ=0,041 tl 160mm | m2 | 1413.628 |  | 0 | CS ÚRS 2018 01 |  | základní |  | 0 | 0.016 | 22.618 | 0 | 0 | 8 | M | 2 |  |  |  | ROZPOCET |  |  |  |  | 0 | 0 | 0 | 0 | 0 | 1 | 0 | 4 | -685327052
| PP |  | deska izolační minerální kontaktních fasád λ=0,041 tl 160mm | [14 empty] | PP | 2
| VV |  | "přípočet R2" G64 |  | 1359.258 | [12 empty] | VV | 2 | 2 | True | 0 | ROZPOCET
| VV |  | Součet |  | 1359.258 | [12 empty] | VV | 2 | 4 | True | 1 | ROZPOCET
| VV |  | 1359,258*1,04 'Přepočtené koeficientem množství |  | 1413.628 | [12 empty] | VV | 2 | 2 | False | 1 | ROZPOCET
1171 | M | 63151532 | deska izolační minerální kontaktních fasád kolmé vlákno λ=0,041 tl 140mm | m2 | 80.891 |  | 0 | CS ÚRS 2018 01 |  | základní |  | 0 | 0.014 | 1.1325 | 0 | 0 | 8 | M | 2 |  |  |  | ROZPOCET |  |  |  |  | 0 | 0 | 0 | 0 | 0 | 1 | 0 | 4 | 1016331307
| PP |  | deska izolační minerální kontaktních fasád kolmé vlákno λ=0,041 tl 140mm | [14 empty] | PP | 2
| VV |  | "přípočet R2" G65 |  | 77.78 | [12 empty] | VV | 2 | 2 | True | 0 | ROZPOCET
| VV |  | Součet |  | 77.78 | [12 empty] | VV | 2 | 4 | True | 1 | ROZPOCET
| VV |  | 77,78*1,04 'Přepočtené koeficientem množství |  | 80.891 | [12 empty] | VV | 2 | 2 | False | 1 | ROZPOCET
1172 | K | 622221211 | Montáž kontaktního zateplení z desek z minerální vlny ve 2 vrstvách celkové tloušťky do 240 mm | m2 | 228.7 |  | 0 | CS ÚRS 2018 01 |  | základní |  | 0 | 0.00727 | 1.6626 | 0 | 0 | 4 | K | 2 |  |  |  | ROZPOCET |  |  |  |  | 0 | 0 | 0 | 0 | 0 | 1 | 0 | 4 | 500419005
| PP |  | Montáž druhé vrstvy kontaktního zateplení na vnější stěny, z desek z minerální vlny, celkové tloušťky izolace přes 200 do 240 mm | [14 empty] | PP | 2
| P |  | Poznámka k položce: provedení rámování oken G66 vč. prodlouženého systému kotev | [14 empty] | P | 2
| VV |  | "přípočet R2" | [14 empty] | VV | 2 | 1 | True | 0 | ROZPOCET
| VV |  | "rámování oken admin. budovy G66" G66 |  | 228.7 | [12 empty] | VV | 2 | 2 | True | 0 | ROZPOCET
| VV |  | Součet |  | 228.7 | [12 empty] | VV | 2 | 4 | True | 1 | ROZPOCET
1173 | M | 63151537 | deska izolační minerální kontaktních fasád kolmé vlákno λ=0,041 tl 240mm | m2 | 263.005 |  | 0 | CS ÚRS 2018 01 |  | základní |  | 0 | 0.024 | 6.3121 | 0 | 0 | 8 | M | 2 |  |  |  | ROZPOCET |  |  |  |  | 0 | 0 | 0 | 0 | 0 | 1 | 0 | 4 | 93539684
| PP |  | deska izolační minerální kontaktních fasád kolmé vlákno λ=0,041 tl 240mm | [14 empty] | PP | 2
| VV |  | "přípočet R2" | [14 empty] | VV | 2 | 1 | True | 0 | ROZPOCET
| VV |  | "rámování oken admin. budovy G66" | [14 empty] | VV | 2 | 1 | True | 0 | ROZPOCET
| VV |  | "severní průčelí" 3,3+3,7*3 |  | 14.4 | [12 empty] | VV | 2 | 2 | True | 0 | ROZPOCET
| VV |  | "jižní průčelí" 5,6*3 |  | 16.8 | [12 empty] | VV | 2 | 2 | True | 0 | ROZPOCET
| VV |  | "západní průčelí" (6,7+6,6*3)+(10,3+10,2*2)+(4,4*2+12,9+4,5) |  | 83.4 | [12 empty] | VV | 2 | 2 | True | 0 | ROZPOCET
| VV |  | "východní průčelí" (3,8*2+5,5*3+7*3+10,5+10,3*3+6,9+6,9*3) |  | 114.1 | [12 empty] | VV | 2 | 2 | True | 0 | ROZPOCET
| VV | G66 | Mezisoučet G66 |  | 228.7 | [12 empty] | VV | 2 | 3 | True | 0 | ROZPOCET
| VV |  | Součet |  | 228.7 | [12 empty] | VV | 2 | 4 | True | 1 | ROZPOCET
| VV |  | 228,7*1,15 'Přepočtené koeficientem množství |  | 263.005 | [12 empty] | VV | 2 | 2 | False | 1 | ROZPOCET
109 | K | 622251001 | Příplatek k cenám kontaktního zateplení vnějších stěn za montáž pod keramický obklad | m2 | -6.6 |  | 0 | CS ÚRS 2018 01 |  | základní |  | 0 | 0.003 | -0.0198 | 0 | 0 | 4 | K | 2 |  |  |  | ROZPOCET |  |  |  |  | 0 | 0 | 0 | 0 | 0 | 1 | 0 | 4 | -407018450
| PP |  | Montáž kontaktního zateplení Příplatek k cenám za montáž pod keramický obklad na vnější stěny | [14 empty] | PP | 2
| P |  | Poznámka k položce: Jednotková cena dále zahrnuje: příplatek za zvýšený počet kotev na m2 (cca 20ks/m2) | [14 empty] | P | 2
| VV |  | "změna R2" G71 |  | -6.6 | [12 empty] | VV | 2 | 2 | True | 0 | ROZPOCET
| VV |  | Mezisoučet |  | -6.6 | [12 empty] | VV | 2 | 3 | True | 0 | ROZPOCET
| VV |  | Součet |  | -6.6 | [12 empty] | VV | 2 | 4 | True | 1 | ROZPOCET
110 | K | 622251105 | Příplatek k cenám kontaktního zateplení stěn za použití tepelněizolačních zátek z minerální vlny | m2 | -6.6 |  | 0 | CS ÚRS 2018 01 |  | základní |  | 0 | 6e-05 | -0.000396 | 0 | 0 | 4 | K | 2 |  |  |  | ROZPOCET |  |  |  |  | 0 | 0 | 0 | 0 | 0 | 1 | 0 | 4 | 132040759
| PP |  | Montáž kontaktního zateplení Příplatek k cenám za zápustnou montáž kotev s použitím tepelněizolačních zátek na vnější stěny z minerální vlny | [14 empty] | PP | 2
| VV |  | "změna R2" G71 |  | -6.6 | [12 empty] | VV | 2 | 2 | True | 0 | ROZPOCET
| VV |  | Součet |  | -6.6 | [12 empty] | VV | 2 | 4 | True | 1 | ROZPOCET
1177 | K | 622251105 | Příplatek k cenám kontaktního zateplení stěn za použití tepelněizolačních zátek z minerální vlny | m2 | 273.851 |  | 0 | CS ÚRS 2018 01 |  | základní |  | 0 | 6e-05 | 0.016431 | 0 | 0 | 4 | K | 2 |  |  |  | ROZPOCET |  |  |  |  | 0 | 0 | 0 | 0 | 0 | 1 | 0 | 4 | 1638349315
| PP |  | Montáž kontaktního zateplení Příplatek k cenám za zápustnou montáž kotev s použitím tepelněizolačních zátek na vnější stěny z minerální vlny | [14 empty] | PP | 2
| VV |  | "přípočet R2" | [14 empty] | VV | 2 | 1 | True | 0 | ROZPOCET
| VV |  | "rámování oken admin. budovy G66" G66 |  | 228.7 | [12 empty] | VV | 2 | 2 | True | 0 | ROZPOCET
| VV |  | "vnitřní zateplení 1.1.69" G71_R2 |  | 45.151 | [12 empty] | VV | 2 | 2 | True | 0 | ROZPOCET
| VV |  | Součet |  | 273.851 | [12 empty] | VV | 2 | 4 | True | 1 | ROZPOCET
1174 | K | 622252002 | Montáž ostatních lišt kontaktního zateplení | m | 4835.8 |  | 0 | CS ÚRS 2018 01 |  | základní |  | 0 | 0.00025 | 1.2089 | 0 | 0 | 4 | K | 2 |  |  |  | ROZPOCET |  |  |  |  | 0 | 0 | 0 | 0 | 0 | 1 | 0 | 4 | -1488297369
| PP |  | Montáž lišt kontaktního zateplení ostatních stěnových, dilatačních apod. lepených do tmelu | [14 empty] | PP | 2
| P |  | Poznámka k položce: provedení rámování oken G66 | [14 empty] | P | 2
| VV |  | "přípočet R2" | [14 empty] | VV | 2 | 1 | True | 0 | ROZPOCET
| VV |  | "rámování oken admin. budovy G66" G66lišty |  | 4835.8 | [12 empty] | VV | 2 | 2 | True | 0 | ROZPOCET
| VV |  | Součet |  | 4835.8 | [12 empty] | VV | 2 | 4 | True | 1 | ROZPOCET
1175 | M | 59051480 | profil rohový Al s tkaninou kontaktního zateplení | m | 5319.38 |  | 0 | CS ÚRS 2018 01 |  | základní |  | 0 | 3e-05 | 0.15958 | 0 | 0 | 8 | M | 2 |  |  |  | ROZPOCET |  |  |  |  | 0 | 0 | 0 | 0 | 0 | 1 | 0 | 4 | 1699886384
| PP |  | profil rohový Al s tkaninou kontaktního zateplení | [14 empty] | PP | 2
| VV |  | "přípočet R2" | [14 empty] | VV | 2 | 1 | True | 0 | ROZPOCET
| VV |  | "rámování oken admin. budovy G66" | [14 empty] | VV | 2 | 1 | True | 0 | ROZPOCET
| VV |  | "severní průčelí" 2*((6,9+6,5+4,3*4)+(6,9*2+2,7*2+6,5*2+2,3*2)*3) |  | 282 | [12 empty] | VV | 2 | 2 | True | 0 | ROZPOCET
| VV |  | "jižní průčelí" 2*((11,7*2+2,65*2+11,3*2+2,3*2)*3) |  | 335.4 | [12 empty] | VV | 2 | 2 | True | 0 | ROZPOCET
| VV |  | "západní průčelí" 2*((2,7*4+14,5*4)+(2,4*4+14,5*4)*3+(2,7*4+23,5*4)+(2,4*4+23,5*4)*3+(2,7*4+8,6*4)*2+(2,7*4+9*4)+(2,4*4+30,2*4)) |  | 1909.6 | [12 empty] | VV | 2 | 2 | True | 0 | ROZPOCET
| VV |  | "východní průčelí" 2*((7,2*4+2,65*4)*2+(28,9*4+2,7*4)*3+(2,7*4+23,9*4)+(2,1*4+23,9*4)*3+(2,7*4+14,9*4)+(2,4*4+14,9*4)*3) |  | 2308.8 | [12 empty] | VV | 2 | 2 | True | 0 | ROZPOCET
| VV | G66lišty | Mezisoučet G66 |  | 4835.8 | [12 empty] | VV | 2 | 3 | True | 0 | ROZPOCET
| VV |  | Součet |  | 4835.8 | [12 empty] | VV | 2 | 4 | True | 1 | ROZPOCET
| VV |  | 4835,8*1,1 'Přepočtené koeficientem množství |  | 5319.38 | [12 empty] | VV | 2 | 2 | False | 1 | ROZPOCET
124 | K | 622531021 | Tenkovrstvá silikonová zrnitá omítka tl. 2,0 mm včetně penetrace vnějších stěn | m2 | -2785.94 |  | 0 | CS ÚRS 2018 01 |  | základní |  | 0 | 0.00348 | -9.6951 | 0 | 0 | 4 | K | 2 |  |  |  | ROZPOCET |  |  |  |  | 0 | 0 | 0 | 0 | 0 | 1 | 0 | 4 | 228599851
| PP |  | Omítka tenkovrstvá silikonová vnějších ploch probarvená, včetně penetrace podkladu zrnitá, tloušťky 2,0 mm stěn | [14 empty] | PP | 2
| P |  | Poznámka k položce: Referenční standard: střednězrnná šlechtěná silikonová omítka, zrnitost do 2,0 mm, paropropustná, vodoodpudivá, odolná vůči znečištění a růstu řas, světle krémová (ref. výrobek BAUMIT 0018) a tmavě šedá (ref. výrobek BAUMIT 0882) | [14 empty] | P | 2
| VV |  | -(G61+G61soklEPS-G64) |  | -2785.94 | [12 empty] | VV | 2 | 2 | True | 1 | ROZPOCET
1197 | K | 622531021 | Tenkovrstvá silikonová zrnitá omítka tl. 2,0 mm včetně penetrace vnějších stěn | m2 | 2785.94 |  | 0 | CS ÚRS 2018 01 |  | základní |  | 0 | 0.00348 | 9.6951 | 0 | 0 | 4 | K | 2 |  |  |  | ROZPOCET |  |  |  |  | 0 | 0 | 0 | 0 | 0 | 1 | 0 | 4 | 347286725
| PP |  | Omítka tenkovrstvá silikonová vnějších ploch probarvená, včetně penetrace podkladu zrnitá, tloušťky 2,0 mm stěn | [14 empty] | PP | 2
| P |  | Poznámka k položce: Referenční standard: střednězrnná šlechtěná silikonová omítka, zrnitost do 2,0 mm, paropropustná, vodoodpudivá, odolná vůči znečištění a růstu řas (ref. výrobek BAUMIT) odstín dle výkresů pohledů | [14 empty] | P | 2
| VV |  | G61+G61soklEPS-G64 |  | 2785.94 | [12 empty] | VV | 2 | 2 | True | 1 | ROZPOCET
1176 | K | 623531021 | Tenkovrstvá silikonová zrnitá omítka tl. 2,0 mm včetně penetrace vnějších pilířů nebo sloupů | m2 | 725.37 |  | 0 | CS ÚRS 2018 01 |  | základní |  | 0 | 0.00348 | 2.5243 | 0 | 0 | 4 | K | 2 |  |  |  | ROZPOCET |  |  |  |  | 0 | 0 | 0 | 0 | 0 | 1 | 0 | 4 | -216633900
| PP |  | Omítka tenkovrstvá silikonová vnějších ploch probarvená, včetně penetrace podkladu zrnitá, tloušťky 2,0 mm pilířů a sloupů | [14 empty] | PP | 2
| P |  | Poznámka k položce: provedení rámování oken G66 | [14 empty] | P | 2
| VV |  | "přípočet R2" | [14 empty] | VV | 2 | 1 | True | 0 | ROZPOCET
| VV |  | "rámování oken admin. budovy G66" G66lišty/2*0,3 |  | 725.37 | [12 empty] | VV | 2 | 2 | True | 0 | ROZPOCET
| VV |  | Součet |  | 725.37 | [12 empty] | VV | 2 | 4 | True | 1 | ROZPOCET
126 | K | 631311124 | Mazanina tl do 120 mm z betonu prostého bez zvýšených nároků na prostředí tř. C 16/20 | m3 | -0.105 |  | 0 | CS ÚRS 2018 01 |  | základní |  | 0 | 2.2563 | -0.23692 | 0 | 0 | 4 | K | 2 |  |  |  | ROZPOCET |  |  |  |  | 0 | 0 | 0 | 0 | 0 | 1 | 0 | 4 | -809599054
| PP |  | Mazanina z betonu prostého bez zvýšených nároků na prostředí tl. přes 80 do 120 mm tř. C 16/20 | [14 empty] | PP | 2
| VV |  | "změna R2" | [14 empty] | VV | 2 | 1 | True | 0 | ROZPOCET
| VV |  | "plocha x (tl. + ztratné do IPT tvarovek)" P21*(0,1+0,05) |  | 16.47 | [12 empty] | VV | 2 | 2 | True | 0 | ROZPOCET
| VV |  | "plocha x (tl. + ztratné do IPT tvarovek)" P33a*(0,1+0,05) |  | -21.075 | [12 empty] | VV | 2 | 2 | True | 0 | ROZPOCET
| VV |  | "plocha x (tl. + ztratné do IPT tvarovek)" P33b*(0,1+0,05) |  | 7.02 | [12 empty] | VV | 2 | 2 | True | 0 | ROZPOCET
| VV |  | "plocha x (tl. + ztratné do IPT tvarovek)" P33d*(0,1+0,05) |  | -2.52 | [12 empty] | VV | 2 | 2 | True | 0 | ROZPOCET
| VV |  | Mezisoučet R2 |  | -0.105 | [12 empty] | VV | 2 | 3 | True | 0 | ROZPOCET
| VV |  | Součet |  | -0.105 | [12 empty] | VV | 2 | 4 | True | 1 | ROZPOCET
128 | K | 631319012 | Příplatek k mazanině tl do 120 mm za přehlazení povrchu | m3 | -0.105 |  | 0 | CS ÚRS 2018 01 |  | základní |  | 0 | 0 | 0 | 0 | 0 | 4 | K | 2 |  |  |  | ROZPOCET |  |  |  |  | 0 | 0 | 0 | 0 | 0 | 1 | 0 | 4 | -1304525985
| PP |  | Příplatek k cenám mazanin za úpravu povrchu mazaniny přehlazením, mazanina tl. přes 80 do 120 mm | [14 empty] | PP | 2
| VV |  | "změna R2" | [14 empty] | VV | 2 | 1 | True | 0 | ROZPOCET
| VV |  | "plocha x (tl. + ztratné do IPT tvarovek)" P21*(0,1+0,05) |  | 16.47 | [12 empty] | VV | 2 | 2 | True | 0 | ROZPOCET
| VV |  | "plocha x (tl. + ztratné do IPT tvarovek)" P33a*(0,1+0,05) |  | -21.075 | [12 empty] | VV | 2 | 2 | True | 0 | ROZPOCET
| VV |  | "plocha x (tl. + ztratné do IPT tvarovek)" P33b*(0,1+0,05) |  | 7.02 | [12 empty] | VV | 2 | 2 | True | 0 | ROZPOCET
| VV |  | "plocha x (tl. + ztratné do IPT tvarovek)" P33d*(0,1+0,05) |  | -2.52 | [12 empty] | VV | 2 | 2 | True | 0 | ROZPOCET
| VV |  | Mezisoučet R2 |  | -0.105 | [12 empty] | VV | 2 | 3 | True | 0 | ROZPOCET
| VV |  | Součet |  | -0.105 | [12 empty] | VV | 2 | 4 | True | 1 | ROZPOCET
129 | K | 631319173 | Příplatek k mazanině tl do 120 mm za stržení povrchu spodní vrstvy před vložením výztuže | m3 | -0.21 |  | 0 | CS ÚRS 2018 01 |  | základní |  | 0 | 0 | 0 | 0 | 0 | 4 | K | 2 |  |  |  | ROZPOCET |  |  |  |  | 0 | 0 | 0 | 0 | 0 | 1 | 0 | 4 | 1663190422
| PP |  | Příplatek k cenám mazanin za stržení povrchu spodní vrstvy mazaniny latí před vložením výztuže nebo pletiva pro tl. obou vrstev mazaniny přes 80 do 120 mm | [14 empty] | PP | 2
| VV |  | "změna R2" | [14 empty] | VV | 2 | 1 | True | 0 | ROZPOCET
| VV |  | "plocha x (tl. + ztratné do IPT tvarovek)" P21*(0,1+0,05)*2 |  | 32.94 | [12 empty] | VV | 2 | 2 | True | 0 | ROZPOCET
| VV |  | "plocha x (tl. + ztratné do IPT tvarovek)" P33a*(0,1+0,05)*2 |  | -42.15 | [12 empty] | VV | 2 | 2 | True | 0 | ROZPOCET
| VV |  | "plocha x (tl. + ztratné do IPT tvarovek)" P33b*(0,1+0,05)*2 |  | 14.04 | [12 empty] | VV | 2 | 2 | True | 0 | ROZPOCET
| VV |  | "plocha x (tl. + ztratné do IPT tvarovek)" P33d*(0,1+0,05)*2 |  | -5.04 | [12 empty] | VV | 2 | 2 | True | 0 | ROZPOCET
| VV |  | Mezisoučet |  | -0.21 | [12 empty] | VV | 2 | 3 | True | 0 | ROZPOCET
| VV |  | Součet |  | -0.21 | [12 empty] | VV | 2 | 4 | True | 1 | ROZPOCET
131 | K | 631319223 | Příplatek k mazaninám za přidání polymerových makrovláken pro objemové vyztužení 4 kg/m3 | m3 | -2.124 |  | 0 | CS ÚRS 2018 01 |  | základní |  | 0 | 0.00404 | -0.008581 | 0 | 0 | 4 | K | 2 |  |  |  | ROZPOCET |  |  |  |  | 0 | 0 | 0 | 0 | 0 | 1 | 0 | 4 | -1652100402
| PP |  | Příplatek k cenám betonových mazanin za vyztužení polymerovými makrovlákny objemové vyztužení 4 kg/m3 | [14 empty] | PP | 2
| VV |  | "změna R2" | [14 empty] | VV | 2 | 1 | True | 0 | ROZPOCET
| VV |  | P32c*0,06+P32d*0,06+P32e*0,06 |  | -2.124 | [12 empty] | VV | 2 | 2 | True | 0 | ROZPOCET
| VV |  | Mezisoučet R2 |  | -2.124 | [12 empty] | VV | 2 | 3 | True | 0 | ROZPOCET
| VV |  | Součet |  | -2.124 | [12 empty] | VV | 2 | 4 | True | 1 | ROZPOCET
134 | K | 631362021 | Výztuž mazanin svařovanými sítěmi Kari | t | -0.017 |  | 0 | CS ÚRS 2018 01 |  | základní |  | 0 | 1.0628 | -0.018067 | 0 | 0 | 4 | K | 2 |  |  |  | ROZPOCET |  |  |  |  | 0 | 0 | 0 | 0 | 0 | 1 | 0 | 4 | 136811117
| PP |  | Výztuž mazanin ze svařovaných sítí z drátů typu KARI | [14 empty] | PP | 2
| VV |  | "změna R2" | [14 empty] | VV | 2 | 1 | True | 0 | ROZPOCET
| VV |  | "výztuž potěru KARI 5-100/100 při jednom povrchu, KD 35 plocha 2x3m, 18,48 kg/ks, prořez a přesahy 25%" P21/(2*3)*0,01848*1*1,25 |  | 0.423 | [12 empty] | VV | 2 | 2 | True | 0 | ROZPOCET
| VV |  | "výztuž podkladního betonu KARI 8-100/100 při obou površích, KY 49 plocha 2x3m, 47,4 kg/ks, prořez a přesahy 25%" P21/(2*3)*0,0474*2*1,25 |  | 2.169 | [12 empty] | VV | 2 | 2 | True | 0 | ROZPOCET
| VV |  | "výztuž potěru KARI 5-100/100 při jednom povrchu, KD 35 plocha 2x3m, 18,48 kg/ks, prořez a přesahy 25%" P33a/(2*3)*0,01848*1*1,25 |  | -0.541 | [12 empty] | VV | 2 | 2 | True | 0 | ROZPOCET
| VV |  | "výztuž podkladního betonu KARI 8-100/100 při obou površích, KY 49 plocha 2x3m, 47,4 kg/ks, prořez a přesahy 25%" P33a/(2*3)*0,0474*2*1,25 |  | -2.775 | [12 empty] | VV | 2 | 2 | True | 0 | ROZPOCET
| VV |  | "výztuž potěru KARI 5-100/100 při jednom povrchu, KD 35 plocha 2x3m, 18,48 kg/ks, prořez a přesahy 25%" P33b/(2*3)*0,01848*1*1,25 |  | 0.18 | [12 empty] | VV | 2 | 2 | True | 0 | ROZPOCET
| VV |  | "výztuž podkladního betonu KARI 8-100/100 při obou površích, KY 49 plocha 2x3m, 47,4 kg/ks, prořez a přesahy 25%" P33b/(2*3)*0,0474*2*1,25 |  | 0.924 | [12 empty] | VV | 2 | 2 | True | 0 | ROZPOCET
| VV |  | "výztuž potěru KARI 5-100/100 při jednom povrchu, KD 35 plocha 2x3m, 18,48 kg/ks, prořez a přesahy 25%" P33d/(2*3)*0,01848*1*1,25 |  | -0.065 | [12 empty] | VV | 2 | 2 | True | 0 | ROZPOCET
| VV |  | "výztuž podkladního betonu KARI 8-100/100 při obou površích, KY 49 plocha 2x3m, 47,4 kg/ks, prořez a přesahy 25%" P33d/(2*3)*0,0474*2*1,25 |  | -0.332 | [12 empty] | VV | 2 | 2 | True | 0 | ROZPOCET
| VV |  | Mezisoučet R2 |  | -0.017 | [12 empty] | VV | 2 | 3 | True | 0 | ROZPOCET
| VV |  | Součet |  | -0.017 | [12 empty] | VV | 2 | 4 | True | 1 | ROZPOCET
136 | K | 632453352 | Potěr betonový samonivelační tl do 50 mm tř. C 30/37 | m2 | -336.84 |  | 0 | CS ÚRS 2018 01 |  | základní |  | 0 | 0.1155 | -38.905 | 0 | 0 | 4 | K | 2 |  |  |  | ROZPOCET |  |  |  |  | 0 | 0 | 0 | 0 | 0 | 1 | 0 | 4 | -689435128
| PP |  | Potěr betonový samonivelační litý tl. přes 40 mm do 50 mm tř. C 30/37 | [14 empty] | PP | 2
| P |  | Poznámka k položce: Referenční standard: CEMFLOW CT-C25-F5 | [14 empty] | P | 2
| VV |  | "odpočet výměry P22 z DVZ" -336,84 |  | -336.84 | [12 empty] | VV | 2 | 2 | True | 0 | ROZPOCET
| VV |  | Součet |  | -336.84 | [12 empty] | VV | 2 | 4 | True | 1 | ROZPOCET
137 | K | 632453361 | Potěr betonový samonivelační tl do 60 mm tř. C 25/30 | m2 | -35.4 |  | 0 | CS ÚRS 2018 01 |  | základní |  | 0 | 0.1386 | -4.9064 | 0 | 0 | 4 | K | 2 |  |  |  | ROZPOCET |  |  |  |  | 0 | 0 | 0 | 0 | 0 | 1 | 0 | 4 | -1377534449
| PP |  | Potěr betonový samonivelační litý tl. přes 50 mm do 60 mm tř. C 25/30 | [14 empty] | PP | 2
| P |  | Poznámka k položce: Referenční standard: CEMFLOW CT-C25-F5 | [14 empty] | P | 2
| VV |  | "změna R2" | [14 empty] | VV | 2 | 1 | True | 0 | ROZPOCET
| VV |  | P32c+P32d+P32e |  | -35.4 | [12 empty] | VV | 2 | 2 | True | 0 | ROZPOCET
| VV |  | Mezisoučet |  | -35.4 | [12 empty] | VV | 2 | 3 | True | 0 | ROZPOCET
| VV |  | Součet |  | -35.4 | [12 empty] | VV | 2 | 4 | True | 1 | ROZPOCET
139 | K | 632453372 | Potěr betonový samonivelační tl do 70 mm tř. C 30/37 | m2 | 1354.973 |  | 0 | CS ÚRS 2018 01 |  | základní |  | 0 | 0.1617 | 219.0991 | 0 | 0 | 4 | K | 2 |  |  |  | ROZPOCET |  |  |  |  | 0 | 0 | 0 | 0 | 0 | 1 | 0 | 4 | -2037739327
| PP |  | Potěr betonový samonivelační litý tl. přes 60 mm do 70 mm tř. C 30/37 | [14 empty] | PP | 2
| P |  | Poznámka k položce: Referenční standard: CEMFLOW CT-C30-F6 | [14 empty] | P | 2
| VV |  | "narovnání výměry DVZ" | [14 empty] | VV | 2 | 1 | True | 0 | ROZPOCET
| VV |  | "odpočet chybné výměry DVZ, P21, P33a, P33b, P33c, P33d" -(83,2*0,07+801*0,07+84,09*0,07+9,47*0,07+79,05*0,07) |  | -73.977 | [12 empty] | VV | 2 | 2 | True | 0 | ROZPOCET
| VV |  | "oprava výměry DVZ" +(83,2+801+84,09+9,47+79,05) |  | 1056.81 | [12 empty] | VV | 2 | 2 | True | 0 | ROZPOCET
| VV |  | Mezisoučet |  | 982.833 | [12 empty] | VV | 2 | 3 | True | 0 | ROZPOCET
| VV |  | "změna R2" | [14 empty] | VV | 2 | 1 | True | 0 | ROZPOCET
| VV |  | "přípočet výměry P22 z DVZ" 336,84 |  | 336.84 | [12 empty] | VV | 2 | 2 | True | 0 | ROZPOCET
| VV |  | "doplnění výměry R2" P22 |  | 36 | [12 empty] | VV | 2 | 2 | True | 0 | ROZPOCET
| VV |  | P21 |  | 109.8 | [12 empty] | VV | 2 | 2 | True | 0 | ROZPOCET
| VV |  | P33a |  | -140.5 | [12 empty] | VV | 2 | 2 | True | 0 | ROZPOCET
| VV |  | P33b |  | 46.8 | [12 empty] | VV | 2 | 2 | True | 0 | ROZPOCET
| VV |  | P33d |  | -16.8 | [12 empty] | VV | 2 | 2 | True | 0 | ROZPOCET
| VV |  | Mezisoučet R2 |  | 372.14 | [12 empty] | VV | 2 | 3 | True | 0 | ROZPOCET
| VV |  | Součet |  | 1354.973 | [12 empty] | VV | 2 | 4 | True | 1 | ROZPOCET
1187 | K | 635321112 | Násyp pod podlahy z betonového recyklátu s udusáním | m3 | 3.803 |  | 0 | CS ÚRS 2018 01 |  | základní |  | 0 | 1.7 | 6.4651 | 0 | 0 | 4 | K | 2 |  |  |  | ROZPOCET |  |  |  |  | 0 | 0 | 0 | 0 | 0 | 1 | 0 | 4 | 1434751137
| PP |  | Násyp z recyklátu pod podlahy s udusáním a urovnáním povrchu, z recyklátu betonového | [14 empty] | PP | 2
| VV |  | "přípočet R2" | [14 empty] | VV | 2 | 1 | True | 0 | ROZPOCET
| VV |  | "1.PP, stará výtahová šachta" 1,19*0,94*3,4 |  | 3.803 | [12 empty] | VV | 2 | 2 | True | 0 | ROZPOCET
| VV | zásypVÝTAHU | Mezisoučet R2 |  | 3.803 | [12 empty] | VV | 2 | 3 | True | 0 | ROZPOCET
| VV |  | Součet |  | 3.803 | [12 empty] | VV | 2 | 4 | True | 1 | ROZPOCET
1188 | K | 635321112R | Příplatek za hutněný zásyp z recyklátu betonového v omezeném prostoru | m3 | 3.803 |  | 0 | R položka |  | základní |  | 0 | 1.7 | 6.4651 | 0 | 0 | 4 | K | 2 |  |  |  | ROZPOCET |  |  |  |  | 0 | 0 | 0 | 0 | 0 | 1 | 0 | 4 | -179942471
| PP |  | Příplatek za hutněný zásyp z recyklátu betonového v omezeném prostoru | [14 empty] | PP | 2
| VV |  | "přípočet R2" | [14 empty] | VV | 2 | 1 | True | 0 | ROZPOCET
| VV |  | "1.PP, stará výtahová šachta" zásypVÝTAHU |  | 3.803 | [12 empty] | VV | 2 | 2 | True | 0 | ROZPOCET
| VV |  | Mezisoučet R2 |  | 3.803 | [12 empty] | VV | 2 | 3 | True | 0 | ROZPOCET
| VV |  | Součet |  | 3.803 | [12 empty] | VV | 2 | 4 | True | 1 | ROZPOCET
| D | 9 | Ostatní konstrukce a práce, bourání |  |  |  | 0 |  |  |  |  | 0 |  | 0.71321 |  | 3.8817 | 1 | D | 1 |  |  |  | ROZPOCET | [10 empty] | 0
160 | K | 946112112 | Montáž pojízdných věží trubkových/dílcových š do 1,6 m dl do 3,2 m v do 2,5 m | kus | 1 |  | 0 | CS ÚRS 2018 01 |  | základní |  | 0 | 0 | 0 | 0 | 0 | 4 | K | 2 |  |  |  | ROZPOCET |  |  |  |  | 0 | 0 | 0 | 0 | 0 | 1 | 0 | 4 | -1499751222
| PP |  | Montáž pojízdných věží trubkových nebo dílcových s maximálním zatížením podlahy do 200 kg/m2 šířky přes 0,9 do 1,6 m, délky do 3,2 m, výšky přes 1,5 m do 2,5 m | [14 empty] | PP | 2
| VV |  | "doplnění R2" | [14 empty] | VV | 2 | 1 | True | 0 | ROZPOCET
| VV |  | "demontáž VZT" 1 |  | 1 | [12 empty] | VV | 2 | 2 | True | 0 | ROZPOCET
| VV |  | Mezisoučet R2 |  | 1 | [12 empty] | VV | 2 | 3 | True | 0 | ROZPOCET
| VV |  | Součet |  | 1 | [12 empty] | VV | 2 | 4 | True | 1 | ROZPOCET
164 | K | 946112812 | Demontáž pojízdných věží trubkových/dílcových š do 1,6 m dl do 3,2 m v do 2,5 m | kus | 1 |  | 0 | CS ÚRS 2018 01 |  | základní |  | 0 | 0 | 0 | 0 | 0 | 4 | K | 2 |  |  |  | ROZPOCET |  |  |  |  | 0 | 0 | 0 | 0 | 0 | 1 | 0 | 4 | 1472885601
| PP |  | Demontáž pojízdných věží trubkových nebo dílcových s maximálním zatížením podlahy do 200 kg/m2 šířky přes 0,9 do 1,6 m, délky do 3,2 m, výšky přes 1,5 m do 2,5 m | [14 empty] | PP | 2
204 | K | 953R00032 | D+M zrcadla sklopného s fazetou, tl. 6-7 mm dle J93 tabulky ostatních výrobků | ks | -1 |  | 0 | R položka |  | základní |  | 0 | 0.01215 | -0.01215 | 0 | 0 | 4 | K | 2 |  |  |  | ROZPOCET |  |  |  |  | 0 | 0 | 0 | 0 | 0 | 1 | 0 | 4 | 2053973706
| PP |  | D+M zrcadla sklopného s fazetou, tl. 6-7 mm dle J93 tabulky ostatních výrobků | [14 empty] | PP | 2
| VV |  | "odpočet DVZ" -2 |  | -2 | [12 empty] | VV | 2 | 2 | True | 0 | ROZPOCET
| VV |  | "přípočet R2" 1 |  | 1 | [12 empty] | VV | 2 | 2 | True | 0 | ROZPOCET
| VV |  | Součet |  | -1 | [12 empty] | VV | 2 | 4 | True | 1 | ROZPOCET
1136 | K | 953R00042 | D+M umyvadlové desky corian s čelním nosem a požlábkem vč. konzol a kotvení, dl. 2300 mm, š. 550 mm - J121 dle tabulky ostatních výrobků | ks | 1 |  | 0 | R položka |  | základní |  | 0 | 0.01215 | 0.01215 | 0 | 0 | 4 | K | 2 |  |  |  | ROZPOCET |  |  |  |  | 0 | 0 | 0 | 0 | 0 | 1 | 0 | 4 | 253014353
| PP |  | D+M umyvadlové desky corian s čelním nosem 150 mm a požlábkem v napojení na stěnu 50 mm vč. konzol a kotvení, dl. 2300 mm, š. 550 mm - J121 dle tabulky ostatních výrobků | [14 empty] | PP | 2
| VV |  | "odpočet DVZ" 0 |  | 0 | [12 empty] | VV | 2 | 2 | True | 0 | ROZPOCET
| VV |  | "přípočet R2" 1 |  | 1 | [12 empty] | VV | 2 | 2 | True | 0 | ROZPOCET
| VV |  | Součet |  | 1 | [12 empty] | VV | 2 | 4 | True | 1 | ROZPOCET
1135 | K | 953R00043 | D+M umyvadlové desky corian s čelním nosem a požlábkem vč. konzol a kotvení, dl. 2580 mm, š. 550 mm - J122 dle tabulky ostatních výrobků | ks | 1 |  | 0 | R položka |  | základní |  | 0 | 0.01215 | 0.01215 | 0 | 0 | 4 | K | 2 |  |  |  | ROZPOCET |  |  |  |  | 0 | 0 | 0 | 0 | 0 | 1 | 0 | 4 | 958579788
| PP |  | D+M umyvadlové desky corian s čelním nosem 150 mm a požlábkem v napojení na stěnu 50 mm vč. konzol a kotvení, dl. 2580 mm, š. 550 mm - J122 dle tabulky ostatních výrobků | [14 empty] | PP | 2
| VV |  | "odpočet DVZ" 0 |  | 0 | [12 empty] | VV | 2 | 2 | True | 0 | ROZPOCET
| VV |  | "přípočet R2" 1 |  | 1 | [12 empty] | VV | 2 | 2 | True | 0 | ROZPOCET
| VV |  | Součet |  | 1 | [12 empty] | VV | 2 | 4 | True | 1 | ROZPOCET
207 | K | 953R00046 | D+M prvků orientačního systému dle J107 tabulky ostatních výrobků | ks | -6 |  | 0 | R položka |  | základní |  | 0 | 0 | 0 | 0 | 0 | 4 | K | 2 |  |  |  | ROZPOCET |  |  |  |  | 0 | 0 | 0 | 0 | 0 | 1 | 0 | 4 | 1719727789
| PP |  | D+M prvků orientačního systému dle J107 tabulky ostatních výrobků | [14 empty] | PP | 2
| P |  | Poznámka k položce: 16 ks cedulí dle přílohy PRVKY ORIENTAČNÍHO SYSTÉMU J107 1 ks cedule exteriér, 685x240 mm, dle přílohy 43 - pohledy - ORIENTAČNÍ CEDULE - ROZMĚRY | [14 empty] | P | 2
| VV |  | "Odpočet DVZ" -17 |  | -17 | [12 empty] | VV | 2 | 2 | True | 0 | ROZPOCET
| VV |  | "přípočet R2" 11 |  | 11 | [12 empty] | VV | 2 | 2 | True | 0 | ROZPOCET
| VV |  | Součet |  | -6 | [12 empty] | VV | 2 | 4 | True | 1 | ROZPOCET
209 | K | 953R00047 | D+M podsvícený nadpis s názvem stanice nad vstupem vč. kotvení dle J109 tabulky ostatních výrobků | ks | -1 |  | 0 | R položka |  | základní |  | 0 | 0 | 0 | 0 | 0 | 4 | K | 2 |  |  |  | ROZPOCET |  |  |  |  | 0 | 0 | 0 | 0 | 0 | 1 | 0 | 4 | -104206018
| PP |  | D+M podsvícený nadpis s názvem stanice nad vstupem vč. kotvení dle J109 tabulky ostatních výrobků | [14 empty] | PP | 2
| P |  | Poznámka k položce: 1 ks cedule exteriér, 2290x600 mm, dle přílohy 43 - pohledy - ORIENTAČNÍ CEDULE - ROZMĚRY | [14 empty] | P | 2
| VV |  | "odpočet DVZ" -1 |  | -1 | [12 empty] | VV | 2 | 2 | True | 0 | ROZPOCET
| VV |  | "přípočet R2" 0 |  | 0 | [12 empty] | VV | 2 | 2 | True | 0 | ROZPOCET
| VV |  | Součet |  | -1 | [12 empty] | VV | 2 | 4 | True | 1 | ROZPOCET
1137 | K | 953R00047b | D+M podsvícená 3D písmena v. 40-50 cm složená do nápisu "BEROUN" vč. zapojení, kotvení a soumrakového čidla dle J109 tabulky ostatních výrobků | ks | 2 |  | 0 | R položka |  | základní |  | 0 | 0 | 0 | 0 | 0 | 4 | K | 2 |  |  |  | ROZPOCET |  |  |  |  | 0 | 0 | 0 | 0 | 0 | 1 | 0 | 4 | 1903461843
| PP |  | D+M podsvícená samostatná 3D písmena složená do nápisu "BEROUN", v. 40-50 cm, čelní plocha kombinace polykarbonátu a kartáčované nerezi, rámování plech z kartáčované nerezi vč. kotvení, zapojení a soumrakového čidla dle J109 tabulky ostatních výrobků | [14 empty] | PP | 2
| P |  | Poznámka k položce: Rozměr: výška písmen 400-500mm, viz schematický výkres a výkres pohledů na objekt Materiál: kartáčovaná nerez, polykarbonát Popis: podsvícená samostatná 3D písmena (velká abeceda) složená do nápisu BEROUN, rámování písmene z plechu z kartáčované nerezi s čelní pohledovou podsvídenou plochou kombinovanou z polykarbonátu a kartáčované nerezi, jednotlivá písmena samostatně oddáleně kotvená k fasádě objektu, podsvícení LED se spínáním na soumrakové čidlo viz graficky manuál jednotného orientačního a informačního systému Správy železniční dopravní cesty, státní organizace. 1. vydání září 2017 | [14 empty] | P | 2
| VV |  | "odpočet DVZ" 0 |  | 0 | [12 empty] | VV | 2 | 2 | True | 0 | ROZPOCET
| VV |  | "přípočet R2" 2 |  | 2 | [12 empty] | VV | 2 | 2 | True | 0 | ROZPOCET
| VV |  | Součet |  | 2 | [12 empty] | VV | 2 | 4 | True | 1 | ROZPOCET
210 | K | 953R00048 | D+M nápis názvu stanice na polykarbonátové desce vč. kotvení dle J110 tabulky ostatních výrobků | ks | -2 |  | 0 | R položka |  | základní |  | 0 | 0 | 0 | 0 | 0 | 4 | K | 2 |  |  |  | ROZPOCET |  |  |  |  | 0 | 0 | 0 | 0 | 0 | 1 | 0 | 4 | -59319088
| PP |  | D+M nápis názvu stanice na polykarbonátové desce vč. kotvení dle J110 tabulky ostatních výrobků | [14 empty] | PP | 2
| P |  | Poznámka k položce: 2 ks cedule exteriér, 1755x600 mm, dle přílohy 43 - pohledy - ORIENTAČNÍ CEDULE - ROZMĚRY | [14 empty] | P | 2
| VV |  | "odpočet DVZ" -2 |  | -2 | [12 empty] | VV | 2 | 2 | True | 0 | ROZPOCET
| VV |  | "přípočet R2" 0 |  | 0 | [12 empty] | VV | 2 | 2 | True | 0 | ROZPOCET
| VV |  | Součet |  | -2 | [12 empty] | VV | 2 | 4 | True | 1 | ROZPOCET
1138 | K | 953R00048b | D+M velkoplošného panelu z polykarbonátové desky s potiskem v AL kastlíku vč. podsvícení, soumrakového čidla a kotvení dle J110 tabulky ostatních výrobků | ks | 2 |  | 0 | R položka |  | základní |  | 0 | 0 | 0 | 0 | 0 | 4 | K | 2 |  |  |  | ROZPOCET |  |  |  |  | 0 | 0 | 0 | 0 | 0 | 1 | 0 | 4 | -1121303439
| PP |  | D+M velkoplošného panelu z polykarbonátové desky s potiskem v AL kastlíku vč. podsvícení, soumrakového čidla a kotvení dle J110 tabulky ostatních výrobků | [14 empty] | PP | 2
| P |  | Poznámka k položce: Rozměr: viz schematický výkres a výkres pohledů na objekt Materiál: AL kastlík, polykarbonátová deska s potiskem Popis: velkoplošný panel s nápisem BEROUN a piktogramem nádraží, LED podsvícení, spínání na soumrakové čidlo - AL kastlík s vnitřními výztuhami zajišťujícími tvarovou stálost kotvený k fasádě objektu a pohledovou zákrytovou polykarbonátovou deskou s potiskem viz graficky manuál jednotného orientačního a informačního systému Správy železniční dopravní cesty, státní organizace. 1. vydání září 2017 | [14 empty] | P | 2
| VV |  | "odpočet DVZ" 0 |  | 0 | [12 empty] | VV | 2 | 2 | True | 0 | ROZPOCET
| VV |  | "přípočet R2" 2 |  | 2 | [12 empty] | VV | 2 | 2 | True | 0 | ROZPOCET
| VV |  | Součet |  | 2 | [12 empty] | VV | 2 | 4 | True | 1 | ROZPOCET
1242 | K | 953R00049 | D+M designové lavičky s opěradlem a tvarované kovové bočnice vč. kotvení a povrchové úpravy dle J111 tabulky ostatních výrobků | ks | -24 |  | 0 | R položka |  | základní |  | 0 | 0 | 0 | 0 | 0 | 4 | K | 2 |  |  |  | ROZPOCET |  |  |  |  | 0 | 0 | 0 | 0 | 0 | 1 | 0 | 4 | 2103911899
| PP |  | D+M designové lavičky s opěradlem a tvarované kovové bočnice vč. kotvení a povrchové úpravy dle J111 tabulky ostatních výrobků | [14 empty] | PP | 2
| VV |  | "odpočet DVZ" -24 |  | -24 | [12 empty] | VV | 2 | 2 | True | 1 | ROZPOCET
1243 | K | 953R00049b | D+M designové lavičky s opěradlem a tvarované kovové bočnice vč. kotvení a povrchové úpravy dle J111 tabulky ostatních výrobků R2 | ks | 12 |  | 0 | R položka |  | základní |  | 0 | 0 | 0 | 0 | 0 | 4 | K | 2 |  |  |  | ROZPOCET |  |  |  |  | 0 | 0 | 0 | 0 | 0 | 1 | 0 | 4 | -196679173
| PP |  | D+M designové lavičky s opěradlem a tvarované kovové bočnice vč. kotvení a povrchové úpravy dle J111 tabulky ostatních výrobků R2 | [14 empty] | PP | 2
| VV |  | "přípočet R2" 12 |  | 12 | [12 empty] | VV | 2 | 2 | True | 1 | ROZPOCET
213 | K | 953R00052 | D+M vnějších hodin vč. kotvení a kotvícího materiálu dle J114 tabulky ostatních výrobků | ks | -1 |  | 0 | R položka |  | základní |  | 0 | 0 | 0 | 0 | 0 | 4 | K | 2 |  |  |  | ROZPOCET |  |  |  |  | 0 | 0 | 0 | 0 | 0 | 1 | 0 | 4 | 87734659
| PP |  | D+M vnějších hodin vč. kotvení a kotvícího materiálu dle J114 tabulky ostatních výrobků | [14 empty] | PP | 2
| VV |  | "odpočet DVZ" -1 |  | -1 | [12 empty] | VV | 2 | 2 | True | 0 | ROZPOCET
| VV |  | "přípočet R2" 0 |  | 0 | [12 empty] | VV | 2 | 2 | True | 0 | ROZPOCET
| VV |  | Součet |  | -1 | [12 empty] | VV | 2 | 4 | True | 1 | ROZPOCET
1139 | K | 953R00052b | D+M vnitřních hlavních řídících hodin vč. kotvení a kotvícího materiálu dle J114 tabulky ostatních výrobků | ks | 1 |  | 0 | R položka |  | základní |  | 0 | 0 | 0 | 0 | 0 | 4 | K | 2 |  |  |  | ROZPOCET |  |  |  |  | 0 | 0 | 0 | 0 | 0 | 1 | 0 | 4 | 939541141
| PP |  | D+M vnitřních hlavních řídících hodin vč. kotvení a kotvícího materiálu dle J114 tabulky ostatních výrobků | [14 empty] | PP | 2
| P |  | Poznámka k položce: Vnitřní hlavní řídící hodiny propojené linkou s vnějším pohonem ovládajícím ručičkový mechanizmus, možnost seřizování hodin z místa hlavních hodin, tvarové řešení je patrné z výkresů fasád objektu a bude upřesněno na základě požadavku architekta - obvodová silueta podsvětlená LED, malá a velká ručička podsvětlená LED, číselník do průměru 1,5m vyznačením časového údaje označen čárkou podsvícenou LED (pouze 3, 6, 9 a 12hod). - čitelnost časového údaje na velkou vzdálenost min 200 m - hlavní hodiny se zajištěním automatického dobíhání po výpadku napájení a automatický přechod letní-zimní čas, řízením hodin radiosignálem DCF - řízení polarizovanými minutovými impulsy 24V, napájení síťové napětí 230V /50Hz, 5W, max. hmotnost ručky do 12 kg, max. moment setrvačnosti minutové ručky 5 kgm2 | [14 empty] | P | 2
| VV |  | "odpočet DVZ" 0 |  | 0 | [12 empty] | VV | 2 | 2 | True | 0 | ROZPOCET
| VV |  | "přípočet R2" 1 |  | 1 | [12 empty] | VV | 2 | 2 | True | 0 | ROZPOCET
| VV |  | Součet |  | 1 | [12 empty] | VV | 2 | 4 | True | 1 | ROZPOCET
214 | K | 953R00053 | Repase prosvětleného nápisu BEROUN vč. přemístění do nové polohy dle J115 tabulky ostatních výrobků | ks | -1 |  | 0 | R položka |  | základní |  | 0 | 0 | 0 | 0 | 0 | 4 | K | 2 |  |  |  | ROZPOCET |  |  |  |  | 0 | 0 | 0 | 0 | 0 | 1 | 0 | 4 | 159196134
| PP |  | Repase prosvětleného nápisu BEROUN vč. přemístění do nové polohy dle J115 tabulky ostatních výrobků | [14 empty] | PP | 2
| VV |  | "odpočet DVZ" -1 |  | -1 | [12 empty] | VV | 2 | 2 | True | 0 | ROZPOCET
| VV |  | "přípočet R2" 0 |  | 0 | [12 empty] | VV | 2 | 2 | True | 0 | ROZPOCET
| VV |  | Součet |  | -1 | [12 empty] | VV | 2 | 4 | True | 1 | ROZPOCET
1140 | K | 953R00053b | Demontáž prosvětleného nápisu BEROUN vč. odpojení a ekologické likvidace dle J115 tabulky ostatních výrobků | ks | 1 |  | 0 | R položka |  | základní |  | 0 | 0 | 0 | 0 | 0 | 4 | K | 2 |  |  |  | ROZPOCET |  |  |  |  | 0 | 0 | 0 | 0 | 0 | 1 | 0 | 4 | 1650330691
| PP |  | Demontáž prosvětleného nápisu BEROUN vč. odpojení a ekologické likvidace dle J115 tabulky ostatních výrobků | [14 empty] | PP | 2
| VV |  | "odpočet DVZ" 0 |  | 0 | [12 empty] | VV | 2 | 2 | True | 0 | ROZPOCET
| VV |  | "přípočet R2" 1 |  | 1 | [12 empty] | VV | 2 | 2 | True | 0 | ROZPOCET
| VV |  | Součet |  | 1 | [12 empty] | VV | 2 | 4 | True | 1 | ROZPOCET
215 | K | 953R00056 | D+M turniketu vč. kotvení, kotvícího materiálu a napojení dle J118 tabulky ostatních výrobků | ks | -1 |  | 0 | R položka |  | základní |  | 0 | 0.15 | -0.15 | 0 | 0 | 4 | K | 2 |  |  |  | ROZPOCET |  |  |  |  | 0 | 0 | 0 | 0 | 0 | 1 | 0 | 4 | 1146731714
| PP |  | D+M turniketu vč. kotvení, kotvícího materiálu a napojení dle J118 tabulky ostatních výrobků | [14 empty] | PP | 2
| VV |  | "odpočet DVZ" -1 |  | -1 | [12 empty] | VV | 2 | 2 | True | 0 | ROZPOCET
| VV |  | "přípočet R2" 0 |  | 0 | [12 empty] | VV | 2 | 2 | True | 0 | ROZPOCET
| VV |  | Součet |  | -1 | [12 empty] | VV | 2 | 4 | True | 1 | ROZPOCET
1141 | K | 953R00056b | D+M turniketu vč. kotvení, kotvícího materiálu a napojení dle J118 tabulky ostatních výrobků | ks | 1 |  | 0 | R položka |  | základní |  | 0 | 0.15 | 0.15 | 0 | 0 | 4 | K | 2 |  |  |  | ROZPOCET |  |  |  |  | 0 | 0 | 0 | 0 | 0 | 1 | 0 | 4 | 1083735874
| PP |  | D+M turniketu vč. kotvení, kotvícího materiálu a napojení dle J118 tabulky ostatních výrobků | [14 empty] | PP | 2
| P |  | Poznámka k položce: dle fotodokumentace J118 v tabulce ostatních výrobků | [14 empty] | P | 2
| VV |  | "odpočet DVZ" 0 |  | 0 | [12 empty] | VV | 2 | 2 | True | 0 | ROZPOCET
| VV |  | "přípočet R2" 1 |  | 1 | [12 empty] | VV | 2 | 2 | True | 0 | ROZPOCET
| VV |  | Součet |  | 1 | [12 empty] | VV | 2 | 4 | True | 1 | ROZPOCET
1142 | K | 953R00057 | D+M prosvětleného loga SŽ a Města Beroun vč. napojení, soumrakového čidla, kotvení a kotvícího materiálu dle J119 tabulky ostatních výrobků | ks | 2 |  | 0 | R položka |  | základní |  | 0 | 0.15 | 0.3 | 0 | 0 | 4 | K | 2 |  |  |  | ROZPOCET |  |  |  |  | 0 | 0 | 0 | 0 | 0 | 1 | 0 | 4 | 706260324
| PP |  | D+M prosvětleného loga SŽ a Města Beroun, vel. 128x150 cm vč. napojení, soumrakového čidla, kotvení a kotvícího materiálu dle J119 tabulky ostatních výrobků | [14 empty] | PP | 2
| P |  | Poznámka k položce: Rozměr: 1280x1500 mm Materiál: AL kastlík, polykarbonát s potiskem Popis: velkoplošný panel s logem SŽ a znakem Města Beroun, LED podsvícení, spínání na soumrakové čidlo - AL kastlík s vnitřními výztuhami zajišťujícími tvarovou stálost kotvený k fasádě objektu a pohledovou zákrytovou polykarbonátovou deskou s potiskem viz graficky manuál jednotného orientačního a informačního systému Správy železniční dopravní cesty, státní organizace. 1. vydání září 2017 | [14 empty] | P | 2
| VV |  | "odpočet DVZ" 0 |  | 0 | [12 empty] | VV | 2 | 2 | True | 0 | ROZPOCET
| VV |  | "přípočet R2" 2 |  | 2 | [12 empty] | VV | 2 | 2 | True | 0 | ROZPOCET
| VV |  | Součet |  | 2 | [12 empty] | VV | 2 | 4 | True | 1 | ROZPOCET
1143 | K | 953R00058 | Přesun kondenzační jednotek chlazení (Telematika) dle J120 tabulky ostatních výrobků | ks | 2 |  | 0 | R položka |  | základní |  | 0 | 0.15 | 0.3 | 0 | 0 | 4 | K | 2 |  |  |  | ROZPOCET |  |  |  |  | 0 | 0 | 0 | 0 | 0 | 1 | 0 | 4 | 1223182229
| PP |  | Přesun kondenzační jednotek chlazení (Telematika) vč. odpojení a ukončení vývodů, demontáže jednotky a jejího přesunu do nové polohy, osazení jednotky vč. napojení, zprovoznění a odzkoušení vč. případných zkoušek, revizí a měření dle J120 tabulky ostatních výrobků | [14 empty] | PP | 2
| P |  | Poznámka k položce: Popis: Stávající kondenzační jednotky klimatizace z provozu Telematiky budou přemístěny do nových pozic dle nového řešení fasád objektu AO. Práce spojené s přemístěním musí být koordinovány s uživatelem. Jednotky budou odborně demontovány, po provedení prací spojených se zateplením objektu budou navráceny na nově navržená místa na fasádě objektu. V rámci repase budou upraveny jejich kotevní prvky na fasádě a bude upraveno (prodlouženo) jejich přípojné potrubí. Demontáže a zpětné montáže musí provádět odborná firma, zařízení obsahují provozní náplně s nutnou odbornou manipulací. | [14 empty] | P | 2
| VV |  | "odpočet DVZ" 0 |  | 0 | [12 empty] | VV | 2 | 2 | True | 0 | ROZPOCET
| VV |  | "přípočet R2" 2 |  | 2 | [12 empty] | VV | 2 | 2 | True | 0 | ROZPOCET
| VV |  | Součet |  | 2 | [12 empty] | VV | 2 | 4 | True | 1 | ROZPOCET
1234 | K | 977151124 | Jádrové vrty diamantovými korunkami do D 180 mm do stavebních materiálů | m | 17.1 |  | 0 | CS ÚRS 2018 01 |  | základní |  | 0 | 0.00282 | 0.048222 | 0.101 | 1.7271 | 4 | K | 2 |  |  |  | ROZPOCET |  |  |  |  | 0 | 0 | 0 | 0 | 0 | 1 | 0 | 4 | -887940978
| PP |  | Jádrové vrty diamantovými korunkami do stavebních materiálů (železobetonu, betonu, cihel, obkladů, dlažeb, kamene) průměru přes 150 do 180 mm | [14 empty] | PP | 2
| VV |  | "přípočet R2" | [14 empty] | VV | 2 | 1 | True | 0 | ROZPOCET
| VV |  | "4.NP, dl. x počet" 0,3*13 |  | 3.9 | [12 empty] | VV | 2 | 2 | True | 0 | ROZPOCET
| VV |  | "3.NP, dl. x počet" 0,3*11 |  | 3.3 | [12 empty] | VV | 2 | 2 | True | 0 | ROZPOCET
| VV |  | "2.NP, dl. x počet" 0,3*11 |  | 3.3 | [12 empty] | VV | 2 | 2 | True | 0 | ROZPOCET
| VV |  | "1.NP, dl. x počet" 0,3*11 |  | 3.3 | [12 empty] | VV | 2 | 2 | True | 0 | ROZPOCET
| VV |  | "1.PP, dl. x počet" 0,3*11 |  | 3.3 | [12 empty] | VV | 2 | 2 | True | 0 | ROZPOCET
| VV | vrty180 | Součet |  | 17.1 | [12 empty] | VV | 2 | 4 | True | 1 | ROZPOCET
1233 | K | 977151125 | Jádrové vrty diamantovými korunkami do D 200 mm do stavebních materiálů | m | 17.1 |  | 0 | CS ÚRS 2018 01 |  | základní |  | 0 | 0.00309 | 0.052839 | 0.126 | 2.1546 | 4 | K | 2 |  |  |  | ROZPOCET |  |  |  |  | 0 | 0 | 0 | 0 | 0 | 1 | 0 | 4 | 1615321530
| PP |  | Jádrové vrty diamantovými korunkami do stavebních materiálů (železobetonu, betonu, cihel, obkladů, dlažeb, kamene) průměru přes 180 do 200 mm | [14 empty] | PP | 2
| VV |  | "přípočet R2" | [14 empty] | VV | 2 | 1 | True | 0 | ROZPOCET
| VV |  | "4.NP, dl. x počet" 0,3*13 |  | 3.9 | [12 empty] | VV | 2 | 2 | True | 0 | ROZPOCET
| VV |  | "3.NP, dl. x počet" 0,3*11 |  | 3.3 | [12 empty] | VV | 2 | 2 | True | 0 | ROZPOCET
| VV |  | "2.NP, dl. x počet" 0,3*11 |  | 3.3 | [12 empty] | VV | 2 | 2 | True | 0 | ROZPOCET
| VV |  | "1.NP, dl. x počet" 0,3*11 |  | 3.3 | [12 empty] | VV | 2 | 2 | True | 0 | ROZPOCET
| VV |  | "1.PP, dl. x počet" 0,3*11 |  | 3.3 | [12 empty] | VV | 2 | 2 | True | 0 | ROZPOCET
| VV | vrty200 | Součet |  | 17.1 | [12 empty] | VV | 2 | 4 | True | 1 | ROZPOCET
| D | 997 | Přesun sutě |  |  |  | 0 |  |  |  |  | 0 |  | 0 |  | 0 | 1 | D | 1 |  |  |  | ROZPOCET | [10 empty] | 0
1236 | K | 997013155 | Vnitrostaveništní doprava suti a vybouraných hmot pro budovy v do 18 m s omezením mechanizace | t | 3.882 |  | 0 | CS ÚRS 2018 01 |  | základní |  | 0 | 0 | 0 | 0 | 0 | 4 | K | 2 |  |  |  | ROZPOCET |  |  |  |  | 0 | 0 | 0 | 0 | 0 | 1 | 0 | 4 | 134082827
| PP |  | Vnitrostaveništní doprava suti a vybouraných hmot vodorovně do 50 m svisle s omezením mechanizace pro budovy a haly výšky přes 15 do 18 m | [14 empty] | PP | 2
1237 | K | 997013219 | Příplatek k vnitrostaveništní dopravě suti a vybouraných hmot za zvětšenou dopravu suti ZKD 10 m | t | 7.764 |  | 0 | CS ÚRS 2018 01 |  | základní |  | 0 | 0 | 0 | 0 | 0 | 4 | K | 2 |  |  |  | ROZPOCET |  |  |  |  | 0 | 0 | 0 | 0 | 0 | 1 | 0 | 4 | 288521694
| PP |  | Vnitrostaveništní doprava suti a vybouraných hmot vodorovně do 50 m Příplatek k cenám -3111 až -3217 za zvětšenou vodorovnou dopravu přes vymezenou dopravní vzdálenost za každých dalších i započatých 10 m | [14 empty] | PP | 2
| VV |  | 3,882*2 'Přepočtené koeficientem množství |  | 7.764 | [12 empty] | VV | 2 | 2 | False | 1 | ROZPOCET
1238 | K | 997013501 | Odvoz suti a vybouraných hmot na skládku nebo meziskládku do 1 km se složením | t | 3.882 |  | 0 | CS ÚRS 2018 01 |  | základní |  | 0 | 0 | 0 | 0 | 0 | 4 | K | 2 |  |  |  | ROZPOCET |  |  |  |  | 0 | 0 | 0 | 0 | 0 | 1 | 0 | 4 | 913663854
| PP |  | Odvoz suti a vybouraných hmot na skládku nebo meziskládku se složením, na vzdálenost do 1 km | [14 empty] | PP | 2
1239 | K | 997013509 | Příplatek k odvozu suti a vybouraných hmot na skládku ZKD 1 km přes 1 km | t | 93.168 |  | 0 | CS ÚRS 2018 01 |  | základní |  | 0 | 0 | 0 | 0 | 0 | 4 | K | 2 |  |  |  | ROZPOCET |  |  |  |  | 0 | 0 | 0 | 0 | 0 | 1 | 0 | 4 | 1104547904
| PP |  | Odvoz suti a vybouraných hmot na skládku nebo meziskládku se složením, na vzdálenost Příplatek k ceně za každý další i započatý 1 km přes 1 km | [14 empty] | PP | 2
| VV |  | 3,882*24 'Přepočtené koeficientem množství |  | 93.168 | [12 empty] | VV | 2 | 2 | False | 1 | ROZPOCET
1240 | K | 997013802 | Poplatek za uložení na skládce (skládkovné) stavebního odpadu železobetonového kód odpadu 170 101 | t | 3.882 |  | 0 | CS ÚRS 2018 01 |  | základní |  | 0 | 0 | 0 | 0 | 0 | 4 | K | 2 |  |  |  | ROZPOCET |  |  |  |  | 0 | 0 | 0 | 0 | 0 | 1 | 0 | 4 | -661967154
| PP |  | Poplatek za uložení stavebního odpadu na skládce (skládkovné) z armovaného betonu zatříděného do Katalogu odpadů pod kódem 170 101 | [14 empty] | PP | 2
| VV |  | vrty180*0,101+vrty200*0,126 |  | 3.882 | [12 empty] | VV | 2 | 2 | True | 0 | ROZPOCET
| VV |  | Součet |  | 3.882 | [12 empty] | VV | 2 | 4 | True | 1 | ROZPOCET
| D | 998 | Přesun hmot |  |  |  | 0 |  |  |  |  | 0 |  | 0 |  | 0 | 1 | D | 1 |  |  |  | ROZPOCET | [10 empty] | 0
241 | K | 998017003 | Přesun hmot s omezením mechanizace pro budovy v do 24 m | t | 232.393 |  | 0 | CS ÚRS 2018 01 |  | základní |  | 0 | 0 | 0 | 0 | 0 | 4 | K | 2 |  |  |  | ROZPOCET |  |  |  |  | 0 | 0 | 0 | 0 | 0 | 1 | 0 | 4 | 456878297
| PP |  | Přesun hmot pro budovy občanské výstavby, bydlení, výrobu a služby s omezením mechanizace vodorovná dopravní vzdálenost do 100 m pro budovy s jakoukoliv nosnou konstrukcí výšky přes 12 do 24 m | [14 empty] | PP | 2
| D | PSV | Práce a dodávky PSV |  |  |  | 0 |  |  |  |  | 0 |  | 11.2396 |  | 0 | 2 | D | 0 |  |  |  | ROZPOCET | [10 empty] | 0
| D | 711 | Izolace proti vodě, vlhkosti a plynům |  |  |  | 0 |  |  |  |  | 0 |  | 0.77792 |  | 0 | 2 | D | 1 |  |  |  | ROZPOCET | [10 empty] | 0
242 | K | 711111001 | Provedení izolace proti zemní vlhkosti vodorovné za studena nátěrem penetračním | m2 | 41 |  | 0 | CS ÚRS 2018 01 |  | základní |  | 0 | 0 | 0 | 0 | 0 | 16 | K | 2 |  |  |  | ROZPOCET |  |  |  |  | 0 | 0 | 0 | 0 | 0 | 1 | 0 | 16 | -521715262
| PP |  | Provedení izolace proti zemní vlhkosti natěradly a tmely za studena na ploše vodorovné V nátěrem penetračním | [14 empty] | PP | 2
| VV |  | "změna R2" | [14 empty] | VV | 2 | 1 | True | 0 | ROZPOCET
| VV |  | P21+P22+P32d+P33a+P33b+P33d |  | 41 | [12 empty] | VV | 2 | 2 | True | 0 | ROZPOCET
| VV |  | Mezisoučet |  | 41 | [12 empty] | VV | 2 | 3 | True | 0 | ROZPOCET
| VV | HIv | Součet |  | 41 | [12 empty] | VV | 2 | 4 | True | 1 | ROZPOCET
244 | M | 11163150 | lak asfaltový penetrační | t | 0.016 |  | 0 | CS ÚRS 2018 01 |  | základní |  | 0 | 1 | 0.016 | 0 | 0 | 32 | M | 2 |  |  |  | ROZPOCET |  |  |  |  | 0 | 0 | 0 | 0 | 0 | 1 | 0 | 16 | -695435809
| PP |  | lak asfaltový penetrační | [14 empty] | PP | 2
| VV |  | "změna R2" | [14 empty] | VV | 2 | 1 | True | 0 | ROZPOCET
| VV |  | P21+P22+P32d+P33a+P33b+P33d |  | 41 | [12 empty] | VV | 2 | 2 | True | 0 | ROZPOCET
| VV |  | Mezisoučet |  | 41 | [12 empty] | VV | 2 | 3 | True | 0 | ROZPOCET
| VV |  | Součet |  | 41 | [12 empty] | VV | 2 | 4 | True | 1 | ROZPOCET
| VV |  | 41*0,0004 'Přepočtené koeficientem množství |  | 0.016 | [12 empty] | VV | 2 | 2 | False | 1 | ROZPOCET
1179 | K | 711111001 | Provedení izolace proti zemní vlhkosti vodorovné za studena nátěrem penetračním | m2 | 3.088 |  | 0 | CS ÚRS 2018 01 |  | základní |  | 0 | 0 | 0 | 0 | 0 | 16 | K | 2 |  |  |  | ROZPOCET |  |  |  |  | 0 | 0 | 0 | 0 | 0 | 1 | 0 | 16 | 796109650
| PP |  | Provedení izolace proti zemní vlhkosti natěradly a tmely za studena na ploše vodorovné V nátěrem penetračním | [14 empty] | PP | 2
| VV |  | "přípočet R2" | [14 empty] | VV | 2 | 1 | True | 0 | ROZPOCET
| VV |  | "1.PP, stará výtahová šachta" (1,19+0,1)*(0,1+0,94+0,1)*2,1 |  | 3.088 | [12 empty] | VV | 2 | 2 | True | 0 | ROZPOCET
| VV | HI_v | Mezisoučet R2 |  | 3.088 | [12 empty] | VV | 2 | 3 | True | 0 | ROZPOCET
| VV |  | Součet |  | 3.088 | [12 empty] | VV | 2 | 4 | True | 1 | ROZPOCET
1180 | K | 711112001 | Provedení izolace proti zemní vlhkosti svislé za studena nátěrem penetračním | m2 | 16.864 |  | 0 | CS ÚRS 2018 01 |  | základní |  | 0 | 0 | 0 | 0 | 0 | 16 | K | 2 |  |  |  | ROZPOCET |  |  |  |  | 0 | 0 | 0 | 0 | 0 | 1 | 0 | 16 | 155693920
| PP |  | Provedení izolace proti zemní vlhkosti natěradly a tmely za studena na ploše svislé S nátěrem penetračním | [14 empty] | PP | 2
| VV |  | "přípočet R2" | [14 empty] | VV | 2 | 1 | True | 0 | ROZPOCET
| VV |  | "1.PP, stará výtahová šachta" ((1,19+0,1)+(0,1+0,94+0,1))*2*(0,4+2,53+0,39+0,15) |  | 16.864 | [12 empty] | VV | 2 | 2 | True | 0 | ROZPOCET
| VV | HI_s | Mezisoučet R2 |  | 16.864 | [12 empty] | VV | 2 | 3 | True | 0 | ROZPOCET
| VV |  | Součet |  | 16.864 | [12 empty] | VV | 2 | 4 | True | 1 | ROZPOCET
1181 | M | 11163150 | lak asfaltový penetrační | t | 0.008 |  | 0 | CS ÚRS 2018 01 |  | základní |  | 0 | 1 | 0.008 | 0 | 0 | 32 | M | 2 |  |  |  | ROZPOCET |  |  |  |  | 0 | 0 | 0 | 0 | 0 | 1 | 0 | 16 | 562739314
| PP |  | lak asfaltový penetrační | [14 empty] | PP | 2
| VV |  | HI_v+HI_s |  | 19.952 | [12 empty] | VV | 2 | 2 | True | 1 | ROZPOCET
| VV |  | 19,952*0,0004 'Přepočtené koeficientem množství |  | 0.008 | [12 empty] | VV | 2 | 2 | False | 1 | ROZPOCET
247 | K | 711141559 | Provedení izolace proti zemní vlhkosti pásy přitavením vodorovné NAIP | m2 | -69.5 |  | 0 | CS ÚRS 2018 01 |  | základní |  | 0 | 0.0004 | -0.0278 | 0 | 0 | 16 | K | 2 |  |  |  | ROZPOCET |  |  |  |  | 0 | 0 | 0 | 0 | 0 | 1 | 0 | 16 | -816243925
| PP |  | Provedení izolace proti zemní vlhkosti pásy přitavením NAIP na ploše vodorovné V | [14 empty] | PP | 2
| VV |  | "změna R2" | [14 empty] | VV | 2 | 1 | True | 0 | ROZPOCET
| VV |  | P21+P22+P32d+P33a*2+P33b*2+P33d*2 |  | -69.5 | [12 empty] | VV | 2 | 2 | True | 0 | ROZPOCET
| VV |  | Součet |  | -69.5 | [12 empty] | VV | 2 | 4 | True | 1 | ROZPOCET
249 | M | 62832134 | pás těžký asfaltovaný V60 S40 | m2 | -133.44 |  | 0 | CS ÚRS 2018 01 |  | základní |  | 0 | 0.00388 | -0.51775 | 0 | 0 | 32 | M | 2 |  |  |  | ROZPOCET |  |  |  |  | 0 | 0 | 0 | 0 | 0 | 1 | 0 | 16 | 1528142481
| PP |  | pás těžký asfaltovaný V60 S40 | [14 empty] | PP | 2
| P |  | Poznámka k položce: dle skladeb podlah | [14 empty] | P | 2
| VV |  | "změna R2" | [14 empty] | VV | 2 | 1 | True | 0 | ROZPOCET
| VV |  | P21+P33a*2+P33b*2+P33d*2 |  | -111.2 | [12 empty] | VV | 2 | 2 | True | 0 | ROZPOCET
| VV |  | Mezisoučet |  | -111.2 | [12 empty] | VV | 2 | 3 | True | 0 | ROZPOCET
| VV |  | Součet |  | -111.2 | [12 empty] | VV | 2 | 4 | True | 1 | ROZPOCET
| VV |  | -111,2*1,2 'Přepočtené koeficientem množství |  | -133.44 | [12 empty] | VV | 2 | 2 | False | 1 | ROZPOCET
250 | M | 62832001.R1 | pás těžký asfaltovaný V13 | m2 | 47.955 |  | 0 | R položka |  | základní |  | 0 | 0.00388 | 0.18607 | 0 | 0 | 32 | M | 2 |  |  |  | ROZPOCET |  |  |  |  | 0 | 0 | 0 | 0 | 0 | 1 | 0 | 16 | -2033898223
| PP |  | pás těžký asfaltovaný V13 | [14 empty] | PP | 2
| P |  | Poznámka k položce: dle skladeb podlah | [14 empty] | P | 2
| VV |  | "změna R2" | [14 empty] | VV | 2 | 1 | True | 0 | ROZPOCET
| VV |  | P22+P32d |  | 41.7 | [12 empty] | VV | 2 | 2 | True | 0 | ROZPOCET
| VV |  | Součet |  | 41.7 | [12 empty] | VV | 2 | 4 | True | 1 | ROZPOCET
| VV |  | 41,7*1,15 'Přepočtené koeficientem množství |  | 47.955 | [12 empty] | VV | 2 | 2 | False | 1 | ROZPOCET
1183 | K | 711142559 | Provedení izolace proti zemní vlhkosti pásy přitavením svislé NAIP | m2 | 16.864 |  | 0 | CS ÚRS 2018 01 |  | základní |  | 0 | 0.0004 | 0.0067456 | 0 | 0 | 16 | K | 2 |  |  |  | ROZPOCET |  |  |  |  | 0 | 0 | 0 | 0 | 0 | 1 | 0 | 16 | -1389799796
| PP |  | Provedení izolace proti zemní vlhkosti pásy přitavením NAIP na ploše svislé S | [14 empty] | PP | 2
| VV |  | "přípočet R2" | [14 empty] | VV | 2 | 1 | True | 0 | ROZPOCET
| VV |  | "1.PP, stará výtahová šachta" HI_s |  | 16.864 | [12 empty] | VV | 2 | 2 | True | 0 | ROZPOCET
| VV |  | Mezisoučet R2 |  | 16.864 | [12 empty] | VV | 2 | 3 | True | 0 | ROZPOCET
| VV |  | Součet |  | 16.864 | [12 empty] | VV | 2 | 4 | True | 1 | ROZPOCET
1182 | K | 711141559 | Provedení izolace proti zemní vlhkosti pásy přitavením vodorovné NAIP | m2 | 3.088 |  | 0 | CS ÚRS 2018 01 |  | základní |  | 0 | 0.0004 | 0.0012352 | 0 | 0 | 16 | K | 2 |  |  |  | ROZPOCET |  |  |  |  | 0 | 0 | 0 | 0 | 0 | 1 | 0 | 16 | 1544690500
| PP |  | Provedení izolace proti zemní vlhkosti pásy přitavením NAIP na ploše vodorovné V | [14 empty] | PP | 2
| VV |  | "přípočet R2" | [14 empty] | VV | 2 | 1 | True | 0 | ROZPOCET
| VV |  | "1.PP, stará výtahová šachta" HI_v |  | 3.088 | [12 empty] | VV | 2 | 2 | True | 0 | ROZPOCET
| VV |  | Mezisoučet R2 |  | 3.088 | [12 empty] | VV | 2 | 3 | True | 0 | ROZPOCET
| VV |  | Součet |  | 3.088 | [12 empty] | VV | 2 | 4 | True | 1 | ROZPOCET
1184 | M | 62852264 | pásy s modifikovaným asfaltem vložka skelná tkanina minerální posyp | m2 | 23.942 |  | 0 | CS ÚRS 2018 01 |  | základní |  | 0 | 0.0035 | 0.083797 | 0 | 0 | 32 | M | 2 |  |  |  | ROZPOCET |  |  |  |  | 0 | 0 | 0 | 0 | 0 | 1 | 0 | 16 | -1098866500
| PP |  | pásy s modifikovaným asfaltem vložka skelná tkanina minerální posyp tl. 4 mm | [14 empty] | PP | 2
| VV |  | "přípočet R2" | [14 empty] | VV | 2 | 1 | True | 0 | ROZPOCET
| VV |  | "1.PP, stará výtahová šachta" HI_v+HI_s |  | 19.952 | [12 empty] | VV | 2 | 2 | True | 0 | ROZPOCET
| VV |  | Mezisoučet R2 |  | 19.952 | [12 empty] | VV | 2 | 3 | True | 0 | ROZPOCET
| VV |  | Součet |  | 19.952 | [12 empty] | VV | 2 | 4 | True | 1 | ROZPOCET
| VV |  | 19,952*1,2 'Přepočtené koeficientem množství |  | 23.942 | [12 empty] | VV | 2 | 2 | False | 1 | ROZPOCET
1157 | K | 711191201 | Provedení izolace proti zemní vlhkosti hydroizolační stěrkou vodorovné na betonu, 2 vrstvy | m2 | 55.2 |  | 0 | CS ÚRS 2018 01 |  | základní |  | 0 | 0 | 0 | 0 | 0 | 16 | K | 2 |  |  |  | ROZPOCET |  |  |  |  | 0 | 0 | 0 | 0 | 0 | 1 | 0 | 16 | -383143212
| PP |  | Provedení izolace proti zemní vlhkosti hydroizolační stěrkou na ploše vodorovné V dvouvrstvá na betonu | [14 empty] | PP | 2
| VV |  | "přípočet R2" | [14 empty] | VV | 2 | 1 | True | 0 | ROZPOCET
| VV |  | "instalační kanály výpravní haly" (26+22)*1,15 |  | 55.2 | [12 empty] | VV | 2 | 2 | True | 0 | ROZPOCET
| VV | H06v | Mezisoučet R2 |  | 55.2 | [12 empty] | VV | 2 | 3 | True | 0 | ROZPOCET
| VV |  | Součet |  | 55.2 | [12 empty] | VV | 2 | 4 | True | 1 | ROZPOCET
1158 | K | 711192201 | Provedení izolace proti zemní vlhkosti hydroizolační stěrkou svislé na betonu, 2 vrstvy | m2 | 133.17 |  | 0 | CS ÚRS 2018 01 |  | základní |  | 0 | 0 | 0 | 0 | 0 | 16 | K | 2 |  |  |  | ROZPOCET |  |  |  |  | 0 | 0 | 0 | 0 | 0 | 1 | 0 | 16 | 1393156038
| PP |  | Provedení izolace proti zemní vlhkosti hydroizolační stěrkou na ploše svislé S dvouvrstvá na betonu | [14 empty] | PP | 2
| VV |  | "přípočet R2" | [14 empty] | VV | 2 | 1 | True | 0 | ROZPOCET
| VV |  | "instalační kanály výpravní haly" (105+88)*0,6*1,15 |  | 133.17 | [12 empty] | VV | 2 | 2 | True | 0 | ROZPOCET
| VV | H06s | Mezisoučet R2 |  | 133.17 | [12 empty] | VV | 2 | 3 | True | 0 | ROZPOCET
| VV |  | Součet |  | 133.17 | [12 empty] | VV | 2 | 4 | True | 1 | ROZPOCET
1159 | M | 24551275 | stěrka minerální hydroizolační 2-složková cementem pojená | kg | 1036.035 |  | 0 | CS ÚRS 2018 01 |  | základní |  | 0 | 0.001 | 1.036 | 0 | 0 | 32 | M | 2 |  |  |  | ROZPOCET |  |  |  |  | 0 | 0 | 0 | 0 | 0 | 1 | 0 | 16 | 1340897355
| PP |  | stěrka minerální hydroizolační 2-složková cementem pojená | [14 empty] | PP | 2
| VV |  | "přípočet R2" | [14 empty] | VV | 2 | 1 | True | 0 | ROZPOCET
| VV |  | "instalační kanály výpravní haly" (H06v+H06s)*5,5 |  | 1036.035 | [12 empty] | VV | 2 | 2 | True | 0 | ROZPOCET
| VV |  | Mezisoučet R2 |  | 1036.035 | [12 empty] | VV | 2 | 3 | True | 0 | ROZPOCET
| VV |  | Součet |  | 1036.035 | [12 empty] | VV | 2 | 4 | True | 1 | ROZPOCET
257 | K | 711193121 | Izolace proti zemní vlhkosti na vodorovné ploše těsnicí kaší minerální | m2 | -4.8 |  | 0 | CS ÚRS 2018 01 |  | základní |  | 0 | 0.0035 | -0.0168 | 0 | 0 | 16 | K | 2 |  |  |  | ROZPOCET |  |  |  |  | 0 | 0 | 0 | 0 | 0 | 1 | 0 | 16 | 2085953821
| PP |  | Izolace proti zemní vlhkosti ostatní těsnicí kaší flexibilní minerální na ploše vodorovné V | [14 empty] | PP | 2
| VV |  | "změna R2" | [14 empty] | VV | 2 | 1 | True | 0 | ROZPOCET
| VV |  | P32d+P33d+P31e_R2 |  | -4.8 | [12 empty] | VV | 2 | 2 | True | 0 | ROZPOCET
| VV |  | Mezisoučet R2 |  | -4.8 | [12 empty] | VV | 2 | 3 | True | 0 | ROZPOCET
| VV |  | Součet |  | -4.8 | [12 empty] | VV | 2 | 4 | True | 1 | ROZPOCET
1160 | K | 711199101 | Provedení těsnícího pásu do spoje dilatační nebo styčné spáry podlaha - stěna | m | 221.95 |  | 0 | CS ÚRS 2018 01 |  | základní |  | 0 | 0 | 0 | 0 | 0 | 16 | K | 2 |  |  |  | ROZPOCET |  |  |  |  | 0 | 0 | 0 | 0 | 0 | 1 | 0 | 16 | -630224227
| PP |  | Provedení izolace proti zemní vlhkosti hydroizolační stěrkou doplňků vodotěsné těsnící pásky pro dilatační a styčné spáry | [14 empty] | PP | 2
| VV |  | "přípočet R2" | [14 empty] | VV | 2 | 1 | True | 0 | ROZPOCET
| VV |  | "instalační kanály výpravní haly" (105+88)*1,15 |  | 221.95 | [12 empty] | VV | 2 | 2 | True | 0 | ROZPOCET
| VV | H06páska | Mezisoučet R2 |  | 221.95 | [12 empty] | VV | 2 | 3 | True | 0 | ROZPOCET
| VV |  | Součet |  | 221.95 | [12 empty] | VV | 2 | 4 | True | 1 | ROZPOCET
1161 | M | 28355023 | páska pružná těsnící š 150mm | m | 244.145 |  | 0 | CS ÚRS 2018 01 |  | základní |  | 0 | 0.00011 | 0.026856 | 0 | 0 | 32 | M | 2 |  |  |  | ROZPOCET |  |  |  |  | 0 | 0 | 0 | 0 | 0 | 1 | 0 | 16 | -1240791625
| PP |  | páska pružná těsnící š 150mm | [14 empty] | PP | 2
| VV |  | "přípočet R2" | [14 empty] | VV | 2 | 1 | True | 0 | ROZPOCET
| VV |  | "instalační kanály výpravní haly" H06páska |  | 221.95 | [12 empty] | VV | 2 | 2 | True | 0 | ROZPOCET
| VV |  | Mezisoučet R2 |  | 221.95 | [12 empty] | VV | 2 | 3 | True | 0 | ROZPOCET
| VV |  | Součet |  | 221.95 | [12 empty] | VV | 2 | 4 | True | 1 | ROZPOCET
| VV |  | 221,95*1,1 'Přepočtené koeficientem množství |  | 244.145 | [12 empty] | VV | 2 | 2 | False | 1 | ROZPOCET
262 | K | 711211133 | Izolace proti zemní vlhkosti a radonu provětrávaná z plastových segmentů do v 100 mm se zabetonováním | m2 | -0.77 |  | 0 | CS ÚRS 2018 01 |  | základní |  | 0 | 0.03177 | -0.024463 | 0 | 0 | 16 | K | 2 |  |  |  | ROZPOCET |  |  |  |  | 0 | 0 | 0 | 0 | 0 | 1 | 0 | 16 | -324341066
| PP |  | Izolace provětrávaná dutinová proti zemní vlhkosti a plynu radonu z plastových segmentů typu IGLU ztraceného bednění zalitých betonem po výšku segmentu bez betonové desky a armovací sítě výšky segmentů přes 50 do 100 mm | [14 empty] | PP | 2
| P |  | Poznámka k položce: Referenční standard: desky IPT10 | [14 empty] | P | 2
| VV |  | "změna R2" | [14 empty] | VV | 2 | 1 | True | 0 | ROZPOCET
| VV |  | P21*1,1+P33a*1,1+P33b*1,1+P33d*1,1 |  | -0.77 | [12 empty] | VV | 2 | 2 | True | 0 | ROZPOCET
| VV |  | Mezisoučet R2 |  | -0.77 | [12 empty] | VV | 2 | 3 | True | 0 | ROZPOCET
| VV |  | Součet |  | -0.77 | [12 empty] | VV | 2 | 4 | True | 1 | ROZPOCET
263 | K | 998711103 | Přesun hmot tonážní pro izolace proti vodě, vlhkosti a plynům v objektech výšky do 60 m | t | 0.778 |  | 0 | CS ÚRS 2018 01 |  | základní |  | 0 | 0 | 0 | 0 | 0 | 16 | K | 2 |  |  |  | ROZPOCET |  |  |  |  | 0 | 0 | 0 | 0 | 0 | 1 | 0 | 16 | -601212990
| PP |  | Přesun hmot pro izolace proti vodě, vlhkosti a plynům stanovený z hmotnosti přesunovaného materiálu vodorovná dopravní vzdálenost do 50 m v objektech výšky přes 12 do 60 m | [14 empty] | PP | 2
264 | K | 998711181 | Příplatek k přesunu hmot tonážní 711 prováděný bez použití mechanizace | t | 0.778 |  | 0 | CS ÚRS 2018 01 |  | základní |  | 0 | 0 | 0 | 0 | 0 | 16 | K | 2 |  |  |  | ROZPOCET |  |  |  |  | 0 | 0 | 0 | 0 | 0 | 1 | 0 | 16 | 1269033790
| PP |  | Přesun hmot pro izolace proti vodě, vlhkosti a plynům stanovený z hmotnosti přesunovaného materiálu Příplatek k cenám za přesun prováděný bez použití mechanizace pro jakoukoliv výšku objektu | [14 empty] | PP | 2
| D | 713 | Izolace tepelné |  |  |  | 0 |  |  |  |  | 0 |  | -0.63302 |  | 0 | 2 | D | 1 |  |  |  | ROZPOCET | [10 empty] | 0
1246 | K | 713111127.R01 | Montáž izolace tepelné spodem stropů lepením celoplošně vč. kotvení rohoží, pásů, dílců, desek | m2 | -22 |  | 0 | R položka |  | základní |  | 0 | 0.006 | -0.132 | 0 | 0 | 16 | K | 2 |  |  |  | ROZPOCET |  |  |  |  | 0 | 0 | 0 | 0 | 0 | 1 | 0 | 16 | -807237507
| PP |  | Montáž tepelné izolace stropů rohožemi, pásy, dílci, deskami, bloky (izolační materiál ve specifikaci) rovných spodem lepením celoplošně vč. kotvení | [14 empty] | PP | 2
| VV |  | G72STR_R2 |  | -22 | [12 empty] | VV | 2 | 2 | True | 1 | ROZPOCET
1247 | M | 63151527 | deska izolační minerální kontaktních fasád podélné vlákno λ=0,036 tl 100mm | m2 | -23.32 |  | 0 | CS ÚRS 2018 01 |  | základní |  | 0 | 0.0135 | -0.31482 | 0 | 0 | 8 | M | 2 |  |  |  | ROZPOCET |  |  |  |  | 0 | 0 | 0 | 0 | 0 | 1 | 0 | 4 | 920344880
| PP |  | deska izolační minerální kontaktních fasád podélné vlákno λ=0,036 tl 100mm | [14 empty] | PP | 2
| VV |  | "plocha dle půdorysu a tabulky mísností" | [14 empty] | VV | 2 | 1 | True | 0 | ROZPOCET
| VV |  | "odpočet DVZ" -113,5 |  | -113.5 | [12 empty] | VV | 2 | 2 | True | 0 | ROZPOCET
| VV |  | "přípočet R2" 91,5 |  | 91.5 | [12 empty] | VV | 2 | 2 | True | 0 | ROZPOCET
| VV |  | Mezisoučet 1.NP |  | -22 | [12 empty] | VV | 2 | 3 | True | 0 | ROZPOCET
| VV | G72STR_R2 | Součet |  | -22 | [12 empty] | VV | 2 | 4 | True | 1 | ROZPOCET
| VV |  | -22*1,06 'Přepočtené koeficientem množství |  | -23.32 | [12 empty] | VV | 2 | 2 | False | 1 | ROZPOCET
283 | K | 713121111 | Montáž izolace tepelné podlah volně kladenými rohožemi, pásy, dílci, deskami 1 vrstva | m2 | 0.6 |  | 0 | CS ÚRS 2018 01 |  | základní |  | 0 | 0 | 0 | 0 | 0 | 16 | K | 2 |  |  |  | ROZPOCET |  |  |  |  | 0 | 0 | 0 | 0 | 0 | 1 | 0 | 16 | -643975865
| PP |  | Montáž tepelné izolace podlah rohožemi, pásy, deskami, dílci, bloky (izolační materiál ve specifikaci) kladenými volně jednovrstvá | [14 empty] | PP | 2
| VV |  | "změna R2" | [14 empty] | VV | 2 | 1 | True | 0 | ROZPOCET
| VV |  | P22+P32c+P32d+P32e |  | 0.6 | [12 empty] | VV | 2 | 2 | True | 0 | ROZPOCET
| VV |  | Mezisoučet R2 |  | 0.6 | [12 empty] | VV | 2 | 3 | True | 0 | ROZPOCET
| VV |  | Součet |  | 0.6 | [12 empty] | VV | 2 | 4 | True | 1 | ROZPOCET
285 | M | 28375673 | deska pro kročejový útlum tl 30mm | m2 | -38.94 |  | 0 | CS ÚRS 2018 01 |  | základní |  | 0 | 0.00046 | -0.017912 | 0 | 0 | 32 | M | 2 |  |  |  | ROZPOCET |  |  |  |  | 0 | 0 | 0 | 0 | 0 | 1 | 0 | 16 | 1095043985
| PP |  | deska pro kročejový útlum tl 30mm | [14 empty] | PP | 2
| P |  | Poznámka k položce: dle P32a, P32b, P32c, P32d, P32e, P42, P44, P51 tabulky podlah | [14 empty] | P | 2
| VV |  | "změna R2" | [14 empty] | VV | 2 | 1 | True | 0 | ROZPOCET
| VV |  | P32c+P32d+P32e |  | -35.4 | [12 empty] | VV | 2 | 2 | True | 0 | ROZPOCET
| VV |  | Mezisoučet R2 |  | -35.4 | [12 empty] | VV | 2 | 3 | True | 0 | ROZPOCET
| VV |  | Součet |  | -35.4 | [12 empty] | VV | 2 | 4 | True | 1 | ROZPOCET
| VV |  | -35,4*1,1 'Přepočtené koeficientem množství |  | -38.94 | [12 empty] | VV | 2 | 2 | False | 1 | ROZPOCET
286 | M | 28375671 | deska pro kročejový útlum tl 20mm | m2 | 39.6 |  | 0 | CS ÚRS 2018 01 |  | základní |  | 0 | 0.00031 | 0.012276 | 0 | 0 | 32 | M | 2 |  |  |  | ROZPOCET |  |  |  |  | 0 | 0 | 0 | 0 | 0 | 1 | 0 | 16 | 1299750335
| PP |  | deska pro kročejový útlum tl 20mm | [14 empty] | PP | 2
| P |  | Poznámka k položce: dle P22 tabulky podlah | [14 empty] | P | 2
| VV |  | P22 |  | 36 | [12 empty] | VV | 2 | 2 | True | 1 | ROZPOCET
| VV |  | 36*1,1 'Přepočtené koeficientem množství |  | 39.6 | [12 empty] | VV | 2 | 2 | False | 1 | ROZPOCET
287 | K | 713121121 | Montáž izolace tepelné podlah volně kladenými rohožemi, pásy, dílci, deskami 2 vrstvy | m2 | -74.43 |  | 0 | CS ÚRS 2018 01 |  | základní |  | 0 | 0 | 0 | 0 | 0 | 16 | K | 2 |  |  |  | ROZPOCET |  |  |  |  | 0 | 0 | 0 | 0 | 0 | 1 | 0 | 16 | -1765100511
| PP |  | Montáž tepelné izolace podlah rohožemi, pásy, deskami, dílci, bloky (izolační materiál ve specifikaci) kladenými volně dvouvrstvá | [14 empty] | PP | 2
288 | M | 28375908.R01 | deska EPS 150 pro trvalé zatížení v tlaku tl 40mm | m2 | -386.883 |  | 0 | CS ÚRS 2018 01 |  | základní |  | 0 | 0.0012 | -0.46426 | 0 | 0 | 32 | M | 2 |  |  |  | ROZPOCET |  |  |  |  | 0 | 0 | 0 | 0 | 0 | 1 | 0 | 16 | 366802865
| PP |  | deska EPS 150 se zvýšeným tepelným odporem pro trvalé zatížení v tlaku tl 40mm, λD = 0,030 (W·m-1·K-1) | [14 empty] | PP | 2
| VV |  | "odpočet DVZ" | [14 empty] | VV | 2 | 1 | True | 0 | ROZPOCET
| VV |  | "P21 dvz" -83,2 |  | -83.2 | [12 empty] | VV | 2 | 2 | True | 0 | ROZPOCET
| VV |  | Mezisoučet |  | -83.2 | [12 empty] | VV | 2 | 3 | True | 0 | ROZPOCET
| VV |  | "změna R2" | [14 empty] | VV | 2 | 1 | True | 0 | ROZPOCET
| VV |  | P33b+P33a+P33c+P33d |  | -101.03 | [12 empty] | VV | 2 | 2 | True | 0 | ROZPOCET
| VV |  | Mezisoučet |  | -101.03 | [12 empty] | VV | 2 | 3 | True | 0 | ROZPOCET
| VV |  | Součet |  | -184.23 | [12 empty] | VV | 2 | 4 | True | 1 | ROZPOCET
| VV |  | -184,23*2,1 'Přepočtené koeficientem množství |  | -386.883 | [12 empty] | VV | 2 | 2 | False | 1 | ROZPOCET
1241 | M | 28375909 | deska EPS 150 pro trvalé zatížení v tlaku tl 50mm | m2 | 114.192 |  | 0 | CS ÚRS 2018 01 |  | základní |  | 0 | 0.0015 | 0.17129 | 0 | 0 | 32 | M | 2 |  |  |  | ROZPOCET |  |  |  |  | 0 | 0 | 0 | 0 | 0 | 1 | 0 | 16 | -2094158172
| PP |  | deska EPS 150 pro trvalé zatížení v tlaku tl 50mm | [14 empty] | PP | 2
| VV |  | "přípočet dle R2" P21 |  | 109.8 | [12 empty] | VV | 2 | 2 | True | 0 | ROZPOCET
| VV |  | "přípočet dle DVZ" | [14 empty] | VV | 2 | 1 | True | 0 | ROZPOCET
| VV |  | Součet |  | 109.8 | [12 empty] | VV | 2 | 4 | True | 1 | ROZPOCET
| VV |  | 109,8*1,04 'Přepočtené koeficientem množství |  | 114.192 | [12 empty] | VV | 2 | 2 | False | 1 | ROZPOCET
1185 | K | 713131141 | Montáž izolace tepelné stěn a základů lepením celoplošně rohoží, pásů, dílců, desek | m2 | 14.187 |  | 0 | CS ÚRS 2018 01 |  | základní |  | 0 | 0.006 | 0.085122 | 0 | 0 | 16 | K | 2 |  |  |  | ROZPOCET |  |  |  |  | 0 | 0 | 0 | 0 | 0 | 1 | 0 | 16 | 1643218777
| PP |  | Montáž tepelné izolace stěn rohožemi, pásy, deskami, dílci, bloky (izolační materiál ve specifikaci) lepením celoplošně | [14 empty] | PP | 2
| VV |  | "přípočet R2" | [14 empty] | VV | 2 | 1 | True | 0 | ROZPOCET
| VV |  | "1.PP, stará výtahová šachta" PERIMETR_50 |  | 14.187 | [12 empty] | VV | 2 | 2 | True | 0 | ROZPOCET
| VV |  | Mezisoučet R2 |  | 14.187 | [12 empty] | VV | 2 | 3 | True | 0 | ROZPOCET
| VV |  | Součet |  | 14.187 | [12 empty] | VV | 2 | 4 | True | 1 | ROZPOCET
1186 | M | 28376352 | deska fasádní polystyrénová pro tepelné izolace spodní stavby tl 50mm | m2 | 15.606 |  | 0 | CS ÚRS 2018 01 |  | základní |  | 0 | 0.00175 | 0.027311 | 0 | 0 | 32 | M | 2 |  |  |  | ROZPOCET |  |  |  |  | 0 | 0 | 0 | 0 | 0 | 1 | 0 | 16 | -1915717102
| PP |  | deska fasádní polystyrénová pro tepelné izolace spodní stavby tl 50mm | [14 empty] | PP | 2
| VV |  | "přípočet R2" | [14 empty] | VV | 2 | 1 | True | 0 | ROZPOCET
| VV |  | "1.PP, stará výtahová šachta" (1,19+0,1)*(0,1+0,94+0,1)+(1,3+(0,1+0,94+0,1)+1,3)*3,4 |  | 14.187 | [12 empty] | VV | 2 | 2 | True | 0 | ROZPOCET
| VV | PERIMETR_50 | Mezisoučet R2 |  | 14.187 | [12 empty] | VV | 2 | 3 | True | 0 | ROZPOCET
| VV |  | Součet |  | 14.187 | [12 empty] | VV | 2 | 4 | True | 1 | ROZPOCET
| VV |  | 14,187*1,1 'Přepočtené koeficientem množství |  | 15.606 | [12 empty] | VV | 2 | 2 | False | 1 | ROZPOCET
302 | K | 713191133 | Montáž izolace tepelné podlah, stropů vrchem nebo střech překrytí fólií s přelepeným spojem | m2 | -0.003 |  | 0 | CS ÚRS 2018 01 |  | základní |  | 0 | 1e-05 | -3e-08 | 0 | 0 | 16 | K | 2 |  |  |  | ROZPOCET |  |  |  |  | 0 | 0 | 0 | 0 | 0 | 1 | 0 | 16 | -3835239
| PP |  | Montáž tepelné izolace stavebních konstrukcí - doplňky a konstrukční součásti podlah, stropů vrchem nebo střech překrytím fólií položenou volně s přelepením spojů | [14 empty] | PP | 2
303 | M | 28329234 | fólie PE parotěsná tl 0,2mm | m2 | -0.115 |  | 0 | CS ÚRS 2018 01 |  | základní |  | 0 | 0.00018 | -2.07e-05 | 0 | 0 | 32 | M | 2 |  |  |  | ROZPOCET |  |  |  |  | 0 | 0 | 0 | 0 | 0 | 1 | 0 | 16 | 1420255914
| PP |  | fólie PE parotěsná tl 0,2mm | [14 empty] | PP | 2
| P |  | Poznámka k položce: dle tabulky podlah | [14 empty] | P | 2
| VV |  | "změna R2" | [14 empty] | VV | 2 | 1 | True | 0 | ROZPOCET
| VV |  | P21+P22+P32c+P32d+P32e+P33a+P33b+P33d |  | -0.1 | [12 empty] | VV | 2 | 2 | True | 0 | ROZPOCET
| VV |  | Součet |  | -0.1 | [12 empty] | VV | 2 | 4 | True | 1 | ROZPOCET
| VV |  | -0,1*1,15 'Přepočtené koeficientem množství |  | -0.115 | [12 empty] | VV | 2 | 2 | False | 1 | ROZPOCET
304 | K | 998713103 | Přesun hmot tonážní pro izolace tepelné v objektech v do 24 m | t | -0.318 |  | 0 | CS ÚRS 2018 01 |  | základní |  | 0 | 0 | 0 | 0 | 0 | 16 | K | 2 |  |  |  | ROZPOCET |  |  |  |  | 0 | 0 | 0 | 0 | 0 | 1 | 0 | 16 | -1363073646
| PP |  | Přesun hmot pro izolace tepelné stanovený z hmotnosti přesunovaného materiálu vodorovná dopravní vzdálenost do 50 m v objektech výšky přes 12 m do 24 m | [14 empty] | PP | 2
305 | K | 998713181 | Příplatek k přesunu hmot tonážní 713 prováděný bez použití mechanizace | t | -0.318 |  | 0 | CS ÚRS 2018 01 |  | základní |  | 0 | 0 | 0 | 0 | 0 | 16 | K | 2 |  |  |  | ROZPOCET |  |  |  |  | 0 | 0 | 0 | 0 | 0 | 1 | 0 | 16 | -2126031821
| PP |  | Přesun hmot pro izolace tepelné stanovený z hmotnosti přesunovaného materiálu Příplatek k cenám za přesun prováděný bez použití mechanizace pro jakoukoliv výšku objektu | [14 empty] | PP | 2
| D | 714 | Akustická a protiotřesová opatření |  |  |  | 0 |  |  |  |  | 0 |  | -0.24 |  | 0 | 2 | D | 1 |  |  |  | ROZPOCET | [10 empty] | 0
307 | K | 714111R02 | D+M stěnových akustických obkladů vč. kotvení a příslušenství dle G42 tabulky povrchů stěn | m2 | -24 |  | 0 | R položka |  | základní |  | 0 | 0.01 | -0.24 | 0 | 0 | 16 | K | 2 |  |  |  | ROZPOCET |  |  |  |  | 0 | 0 | 0 | 0 | 0 | 1 | 0 | 16 | -1288181499
| PP |  | D+M stěnových akustických obkladů vč. kotvení a příslušenství dle G42 tabulky povrchů stěn | [14 empty] | PP | 2
| VV |  | "plocha dle půdorysu a tabulky mísností" | [14 empty] | VV | 2 | 1 | True | 0 | ROZPOCET
| VV |  | "odpočet DVZ" | [14 empty] | VV | 2 | 1 | True | 0 | ROZPOCET
| VV |  | "1.1.55, Čekárna MHD Beroun" -0,6*2,0*20 |  | -24 | [12 empty] | VV | 2 | 2 | True | 0 | ROZPOCET
| VV |  | Mezisoučet 1.NP stěny |  | -24 | [12 empty] | VV | 2 | 3 | True | 0 | ROZPOCET
| VV | G42 | Součet |  | -24 | [12 empty] | VV | 2 | 4 | True | 1 | ROZPOCET
310 | K | 998714103 | Přesun hmot tonážní pro akustická a protiotřesová opatření v objektech v do 24 m | t | -0.24 |  | 0 | CS ÚRS 2018 01 |  | základní |  | 0 | 0 | 0 | 0 | 0 | 16 | K | 2 |  |  |  | ROZPOCET |  |  |  |  | 0 | 0 | 0 | 0 | 0 | 1 | 0 | 16 | 302561956
| PP |  | Přesun hmot pro akustická a protiotřesová opatření stanovený z hmotnosti přesunovaného materiálu vodorovná dopravní vzdálenost do 50 m v objektech výšky přes 12 do 24 m | [14 empty] | PP | 2
311 | K | 998714181 | Příplatek k přesunu hmot tonážní 714 prováděný bez použití mechanizace | t | -0.24 |  | 0 | CS ÚRS 2018 01 |  | základní |  | 0 | 0 | 0 | 0 | 0 | 16 | K | 2 |  |  |  | ROZPOCET |  |  |  |  | 0 | 0 | 0 | 0 | 0 | 1 | 0 | 16 | -1629214840
| PP |  | Přesun hmot pro akustická a protiotřesová opatření stanovený z hmotnosti přesunovaného materiálu Příplatek k cenám za přesun prováděný bez použití mechanizace pro jakoukoliv výšku objektu | [14 empty] | PP | 2
| D | 763 | Konstrukce suché výstavby |  |  |  | 0 |  |  |  |  | 0 |  | 0.72811 |  | 0 | 2 | D | 1 |  |  |  | ROZPOCET | [10 empty] | 0
1202 | K | 763111417 | SDK příčka tl 150 mm profil CW+UW 100 desky 2xA 12,5 TI 100 mm EI 60 Rw 55 DB | m2 | -15.751 |  | 0 | CS ÚRS 2018 01 |  | základní |  | 0 | 0.0462 | -0.7277 | 0 | 0 | 16 | K | 2 |  |  |  | ROZPOCET |  |  |  |  | 0 | 0 | 0 | 0 | 0 | 1 | 0 | 16 | 2135266479
| PP |  | Příčka ze sádrokartonových desek s nosnou konstrukcí z jednoduchých ocelových profilů UW, CW dvojitě opláštěná deskami standardními A tl. 2 x 12,5 mm, EI 60, příčka tl. 150 mm, profil 100 TI tl. 100 mm, Rw 55 dB | [14 empty] | PP | 2
| VV |  | "odpočet DVZ" | [14 empty] | VV | 2 | 1 | True | 0 | ROZPOCET
| VV |  | "1.NP" -(2,01*2,22+3,04*2,22+2,045*2,22) |  | -15.751 | [12 empty] | VV | 2 | 2 | True | 0 | ROZPOCET
| VV |  | Mezisoučet DVZ |  | -15.751 | [12 empty] | VV | 2 | 3 | True | 0 | ROZPOCET
| VV | SDK6_R2 | Součet |  | -15.751 | [12 empty] | VV | 2 | 4 | True | 1 | ROZPOCET
1203 | K | 763111717 | SDK příčka základní penetrační nátěr | m2 | -15.751 |  | 0 | CS ÚRS 2018 01 |  | základní |  | 0 | 0.0002 | -0.0031502 | 0 | 0 | 16 | K | 2 |  |  |  | ROZPOCET |  |  |  |  | 0 | 0 | 0 | 0 | 0 | 1 | 0 | 16 | 1846358271
| PP |  | Příčka ze sádrokartonových desek ostatní konstrukce a práce na příčkách ze sádrokartonových desek základní penetrační nátěr | [14 empty] | PP | 2
| VV |  | "odpočet DVZ" | [14 empty] | VV | 2 | 1 | True | 0 | ROZPOCET
| VV |  | "1.NP" SDK6_R2 |  | -15.751 | [12 empty] | VV | 2 | 2 | True | 0 | ROZPOCET
| VV |  | Mezisoučet DVZ |  | -15.751 | [12 empty] | VV | 2 | 3 | True | 0 | ROZPOCET
| VV |  | Součet |  | -15.751 | [12 empty] | VV | 2 | 4 | True | 1 | ROZPOCET
1204 | K | 763121441.R02 | SDK stěna předsazená instalační tl 150 mm profil CW+UW 50 deska 2xH2 12,5 mm bez TI | m2 | -23.32 |  | 0 | R položka |  | základní |  | 0 | 0.01796 | -0.41883 | 0 | 0 | 16 | K | 2 |  |  |  | ROZPOCET |  |  |  |  | 0 | 0 | 0 | 0 | 0 | 1 | 0 | 16 | -473511627
| PP |  | Stěna předsazená instalační ze sádrokartonových desek s nosnou konstrukcí z ocelových profilů CW, UW dvojitě opláštěná deskou impregnovanou H2 tl. 12,5 mm vč. horního záklopu a výztužných profilů, bez TI stěna tl. 150 mm, profil 50 | [14 empty] | PP | 2
| VV |  | "odpočet DVZ" | [14 empty] | VV | 2 | 1 | True | 0 | ROZPOCET
| VV |  | "SDK2" | [14 empty] | VV | 2 | 1 | True | 0 | ROZPOCET
| VV |  | "1.NP sociálky" -5,3*4,4 |  | -23.32 | [12 empty] | VV | 2 | 2 | True | 0 | ROZPOCET
| VV |  | Mezisoučet DVZ |  | -23.32 | [12 empty] | VV | 2 | 3 | True | 0 | ROZPOCET
| VV |  | Součet |  | -23.32 | [12 empty] | VV | 2 | 4 | True | 1 | ROZPOCET
1206 | K | 763121441.R03 | SDK stěna předsazená instalační tl 175 mm profil CW+UW 50 deska 2xH2 12,5 mm bez TI | m2 | 8.866 |  | 0 | R položka |  | základní |  | 0 | 0.01796 | 0.15923 | 0 | 0 | 16 | K | 2 |  |  |  | ROZPOCET |  |  |  |  | 0 | 0 | 0 | 0 | 0 | 1 | 0 | 16 | -1814325067
| PP |  | Stěna předsazená instalační ze sádrokartonových desek s nosnou konstrukcí z ocelových profilů CW, UW dvojitě opláštěná deskou impregnovanou H2 tl. 12,5 mm vč. horního záklopu a výztužných profilů, bez TI stěna tl. 175 mm, profil 50 | [14 empty] | PP | 2
| VV |  | "odpočet DVZ" | [14 empty] | VV | 2 | 1 | True | 0 | ROZPOCET
| VV |  | "SDK4 | [14 empty] | VV | 2 | 1 | True | 0 | ROZPOCET
| VV |  | "1.NP" -(2,57-0,325+0,15)*4,4 |  | -10.538 | [12 empty] | VV | 2 | 2 | True | 0 | ROZPOCET
| VV |  | Mezisoučet DVZ |  | -10.538 | [12 empty] | VV | 2 | 3 | True | 0 | ROZPOCET
| VV |  | "přípočet R2 | [14 empty] | VV | 2 | 1 | True | 0 | ROZPOCET
| VV |  | "1.NP spociálky" (1,2+3,21)*4,4 |  | 19.404 | [12 empty] | VV | 2 | 2 | True | 0 | ROZPOCET
| VV |  | Mezisoučet R2 |  | 19.404 | [12 empty] | VV | 2 | 3 | True | 0 | ROZPOCET
| VV |  | Součet |  | 8.866 | [12 empty] | VV | 2 | 4 | True | 1 | ROZPOCET
1205 | K | 763121465.R01 | SDK instalační předsazená tl 225 mm profil CW+UW 50 desky 2xH2 12,5 vč. záklopu | m2 | 34.671 |  | 0 | R položka |  | základní |  | 0 | 0.02716 | 0.94166 | 0 | 0 | 16 | K | 2 |  |  |  | ROZPOCET |  |  |  |  | 0 | 0 | 0 | 0 | 0 | 1 | 0 | 16 | 1876674613
| PP |  | Stěna instalační předsazená ze sádrokartonových desek s nosnou konstrukcí z ocelových profilů CW, UW dvojitě opláštěná deskami impregnovanými H2 tl. 2 x 12,5 mm vč. záklopu a výztužných profilů, bez TI stěna tl. 225 mm, profil 50 min. á 600 mm | [14 empty] | PP | 2
| VV |  | "odpočet DVZ" | [14 empty] | VV | 2 | 1 | True | 0 | ROZPOCET
| VV |  | "SDK1 a SDK3" | [14 empty] | VV | 2 | 1 | True | 0 | ROZPOCET
| VV |  | "1.NP sociálky" -(1,25+1,8+1,8+1,0)*4,4-(0,9*2+1,0*2+1,0+0,8)*1,2 |  | -32.46 | [12 empty] | VV | 2 | 2 | True | 0 | ROZPOCET
| VV |  | Mezisoučet DVZ |  | -32.46 | [12 empty] | VV | 2 | 3 | True | 0 | ROZPOCET
| VV |  | "přípočet R2" | [14 empty] | VV | 2 | 1 | True | 0 | ROZPOCET
| VV |  | "1.NP sociálky" (2,1+5,15+1,1+1,0+0,7+0,4+0,6)*4,4+(2,1+1,0+0,8+2,23)*1,2 |  | 55.976 | [12 empty] | VV | 2 | 2 | True | 0 | ROZPOCET
| VV |  | "1.NP bankovamt" 1,1*3,3*2 |  | 7.26 | [12 empty] | VV | 2 | 2 | True | 0 | ROZPOCET
| VV |  | "1.NP, 1.1.73b" 0,95*4,1 |  | 3.895 | [12 empty] | VV | 2 | 2 | True | 0 | ROZPOCET
| VV |  | Mezisoučet R2 |  | 67.131 | [12 empty] | VV | 2 | 3 | True | 0 | ROZPOCET
| VV |  | Součet |  | 34.671 | [12 empty] | VV | 2 | 4 | True | 1 | ROZPOCET
1213 | K | 763121751 | Příplatek k SDK stěně předsazené za plochu do 6 m2 jednotlivě | m2 | 3.3 |  | 0 | CS ÚRS 2018 01 |  | základní |  | 0 | 0 | 0 | 0 | 0 | 16 | K | 2 |  |  |  | ROZPOCET |  |  |  |  | 0 | 0 | 0 | 0 | 0 | 1 | 0 | 16 | 1350937121
| PP |  | Stěna předsazená ze sádrokartonových desek Příplatek k cenám za plochu do 6 m2 jednotlivě | [14 empty] | PP | 2
| VV |  | "přípočet R2" | [14 empty] | VV | 2 | 1 | True | 0 | ROZPOCET
| VV |  | "1.NP, 1.2.22, SDK10" SDK10_R2 |  | 3.3 | [12 empty] | VV | 2 | 2 | True | 0 | ROZPOCET
| VV |  | Mezisoučet R2 |  | 3.3 | [12 empty] | VV | 2 | 3 | True | 0 | ROZPOCET
| VV |  | Součet |  | 3.3 | [12 empty] | VV | 2 | 4 | True | 1 | ROZPOCET
1214 | K | 763121761 | Příplatek k SDK stěně předsazené za rovinnost kvality Q3 | m2 | 3.3 |  | 0 | CS ÚRS 2018 01 |  | základní |  | 0 | 0.0001 | 0.00033 | 0 | 0 | 16 | K | 2 |  |  |  | ROZPOCET |  |  |  |  | 0 | 0 | 0 | 0 | 0 | 1 | 0 | 16 | 2032599334
| PP |  | Stěna předsazená ze sádrokartonových desek Příplatek k cenám za rovinnost kvality speciální tmelení kvality Q3 | [14 empty] | PP | 2
| VV |  | "přípočet R2" | [14 empty] | VV | 2 | 1 | True | 0 | ROZPOCET
| VV |  | "1.NP, 1.2.22, SDK10" SDK10_R2 |  | 3.3 | [12 empty] | VV | 2 | 2 | True | 0 | ROZPOCET
| VV |  | Mezisoučet R2 |  | 3.3 | [12 empty] | VV | 2 | 3 | True | 0 | ROZPOCET
| VV |  | Součet |  | 3.3 | [12 empty] | VV | 2 | 4 | True | 1 | ROZPOCET
1211 | K | 763122411 | SDK stěna šachtová tl 75 mm profil CW+UW 50 desky 2xDF 12,5 bez TI EI 30 | m2 | 3.3 |  | 0 | CS ÚRS 2018 01 |  | základní |  | 0 | 0.02471 | 0.081543 | 0 | 0 | 16 | K | 2 |  |  |  | ROZPOCET |  |  |  |  | 0 | 0 | 0 | 0 | 0 | 1 | 0 | 16 | -81843387
| PP |  | Stěna šachtová ze sádrokartonových desek s nosnou konstrukcí z ocelových profilů CW, UW dvojitě opláštěná deskami protipožárními DF tl. 2 x 12,5 mm, bez TI, EI 30, stěna tl. 75 mm, profil 50 | [14 empty] | PP | 2
| P |  | Poznámka k položce: šachtová stěna dle popisu SDK10 | [14 empty] | P | 2
| VV |  | "přípočet R2" | [14 empty] | VV | 2 | 1 | True | 0 | ROZPOCET
| VV |  | "1.NP, 1.2.22, SDK10" 1,1*3,0 |  | 3.3 | [12 empty] | VV | 2 | 2 | True | 0 | ROZPOCET
| VV | SDK10_R2 | Mezisoučet R2 |  | 3.3 | [12 empty] | VV | 2 | 3 | True | 0 | ROZPOCET
| VV |  | Součet |  | 3.3 | [12 empty] | VV | 2 | 4 | True | 1 | ROZPOCET
333 | K | 763131414 | SDK podhled desky 1xA 15 bez TI dvouvrstvá spodní kce profil CD+UD | m2 | -4.02 |  | 0 | CS ÚRS 2018 01 |  | základní |  | 0 | 0.01453 | -0.058411 | 0 | 0 | 16 | K | 2 |  |  |  | ROZPOCET |  |  |  |  | 0 | 0 | 0 | 0 | 0 | 1 | 0 | 16 | -1812002087
| PP |  | Podhled ze sádrokartonových desek dvouvrstvá zavěšená spodní konstrukce z ocelových profilů CD, UD jednoduše opláštěná deskou standardní A, tl. 15 mm, bez TI | [14 empty] | PP | 2
| P |  | Poznámka k položce: Jednotková cena vč. revizních dvířek v rozsahu, dl. zavěšení a provedení dle PD | [14 empty] | P | 2
| VV |  | "odpočet DVZ" -84,92 |  | -84.92 | [12 empty] | VV | 2 | 2 | True | 0 | ROZPOCET
| VV |  | "přípočet R2" 80,9 |  | 80.9 | [12 empty] | VV | 2 | 2 | True | 0 | ROZPOCET
| VV |  | Mezisoučet |  | -4.02 | [12 empty] | VV | 2 | 3 | True | 0 | ROZPOCET
| VV | PD01 | Součet PD01 |  | -4.02 | [12 empty] | VV | 2 | 4 | True | 1 | ROZPOCET
1210 | K | 763131414.PD01a | D+M zdvojeného podhledu OSB + SDK 1xGKBi 1x15 mm s TI tl. 220 mm dvouvrstvá spodní konstrukce z CD+ UD profilů PD01a | m2 | 54.2 |  | 0 | R položka |  | základní |  | 0 | 0.01453 | 0.78753 | 0 | 0 | 16 | K | 2 |  |  |  | ROZPOCET |  |  |  |  | 0 | 0 | 0 | 0 | 0 | 1 | 0 | 16 | 146748502
| PP |  | D+M zdvojeného podhledu z OSB tl. 22 mm na roznášecí rošt á 625 mm kotvený k ocelové konstrukci, oboustrannou páskou přilepena parozábrana pod OSB, zavěšený SDK podhled GKBi 1x15 mm s TI tl. 220 mm na dvouvrstvá spodní konstrukce z CD+ UD profilů dle PD01a | [14 empty] | PP | 2
| P |  | Poznámka k položce: dl. zavěšení a provedení dle PD | [14 empty] | P | 2
| VV |  | "přípočet R2" | [14 empty] | VV | 2 | 1 | True | 0 | ROZPOCET
| VV |  | "1.NP, Výpravní hala" | [14 empty] | VV | 2 | 1 | True | 0 | ROZPOCET
| VV |  | "1.1.01, Výpravní hala - zádveří" 54,2 |  | 54.2 | [12 empty] | VV | 2 | 2 | True | 0 | ROZPOCET
| VV |  | Mezisoučet R2 |  | 54.2 | [12 empty] | VV | 2 | 3 | True | 0 | ROZPOCET
| VV |  | Součet PD01a |  | 54.2 | [12 empty] | VV | 2 | 4 | True | 1 | ROZPOCET
335 | K | 763131714 | SDK podhled základní penetrační nátěr | m2 | -4.02 |  | 0 | CS ÚRS 2018 01 |  | základní |  | 0 | 0.0001 | -0.000402 | 0 | 0 | 16 | K | 2 |  |  |  | ROZPOCET |  |  |  |  | 0 | 0 | 0 | 0 | 0 | 1 | 0 | 16 | 1435829829
| PP |  | Podhled ze sádrokartonových desek ostatní práce a konstrukce na podhledech ze sádrokartonových desek základní penetrační nátěr | [14 empty] | PP | 2
| VV |  | PD01 |  | -4.02 | [12 empty] | VV | 2 | 2 | True | 1 | ROZPOCET
337 | K | 763131771 | Příplatek k SDK podhledu za rovinnost kvality Q3 | m2 | -4.02 |  | 0 | CS ÚRS 2018 01 |  | základní |  | 0 | 0.0001 | -0.000402 | 0 | 0 | 16 | K | 2 |  |  |  | ROZPOCET |  |  |  |  | 0 | 0 | 0 | 0 | 0 | 1 | 0 | 16 | -29215761
| PP |  | Podhled ze sádrokartonových desek Příplatek k cenám za rovinnost kvality speciální tmelení kvality Q3 | [14 empty] | PP | 2
| VV |  | PD01 |  | -4.02 | [12 empty] | VV | 2 | 2 | True | 1 | ROZPOCET
1212 | K | 763172315.R01 | Revizní celoplechová instalační dvířka 600x1500 mm do SDK s EI30 | kus | 1 |  | 0 | R položka |  | základní |  | 0 | 8e-05 | 8e-05 | 0 | 0 | 16 | K | 2 |  |  |  | ROZPOCET |  |  |  |  | 0 | 0 | 0 | 0 | 0 | 1 | 0 | 16 | -2096262902
| PP |  | Revizní celoplechová instalační dvířka 600x1500 mm do SDK s EI30 | [14 empty] | PP | 2
| VV |  | "přípočet R2" | [14 empty] | VV | 2 | 1 | True | 0 | ROZPOCET
| VV |  | "SDK10" 1 |  | 1 | [12 empty] | VV | 2 | 2 | True | 0 | ROZPOCET
| VV |  | Mezisoučet R2 |  | 1 | [12 empty] | VV | 2 | 3 | True | 0 | ROZPOCET
| VV |  | Součet |  | 1 | [12 empty] | VV | 2 | 4 | True | 1 | ROZPOCET
343 | K | 763411111 | Sanitární příčky do mokrého prostředí, desky s HPL - laminátem tl 19,6 mm | m2 | 13.7 |  | 0 | CS ÚRS 2018 01 |  | základní |  | 0 | 0.01874 | 0.25674 | 0 | 0 | 16 | K | 2 |  |  |  | ROZPOCET |  |  |  |  | 0 | 0 | 0 | 0 | 0 | 1 | 0 | 16 | -388568600
| PP |  | Sanitární příčky vhodné do mokrého prostředí dělící z dřevotřískových desek s HPL-laminátem tl. 19,6 mm | [14 empty] | PP | 2
| P |  | Poznámka k položce: Dle specifikace tabulky ostatních výrobků. | [14 empty] | P | 2
| VV |  | "sanitární příčky dle tabulky ostatních výrobků, dl. x výška x počet" | [14 empty] | VV | 2 | 1 | True | 0 | ROZPOCET
| VV |  | "odpočet DVZ" | [14 empty] | VV | 2 | 1 | True | 0 | ROZPOCET
| VV |  | "J10r" -(0,1+0,7+0,32+0,7+0,1)*2*3 |  | -11.52 | [12 empty] | VV | 2 | 2 | True | 0 | ROZPOCET
| VV |  | "J10s" -(1,55)*2*3 |  | -9.3 | [12 empty] | VV | 2 | 2 | True | 0 | ROZPOCET
| VV |  | "J10t" -(1,78)*2*1 |  | -3.56 | [12 empty] | VV | 2 | 2 | True | 0 | ROZPOCET
| VV |  | "J10u" -(0,1+0,7+0,2+0,7+0,05)*2*1 |  | -3.5 | [12 empty] | VV | 2 | 2 | True | 0 | ROZPOCET
| VV |  | "J11h" -(0,2+0,7+0,285+0,7+0,285+0,7+0,2)*2*1 |  | -6.14 | [12 empty] | VV | 2 | 2 | True | 0 | ROZPOCET
| VV |  | Mezisoučet DVZ |  | -34.02 | [12 empty] | VV | 2 | 3 | True | 0 | ROZPOCET
| VV |  | "přípočet R2" | [14 empty] | VV | 2 | 1 | True | 0 | ROZPOCET
| VV |  | "J10r" (0,1+0,7+0,32+0,7+0,1)*2*2 |  | 7.68 | [12 empty] | VV | 2 | 2 | True | 0 | ROZPOCET
| VV |  | "J10r1" (0,35+0,7+0,38+0,7+0,38+0,7+0,18)*2*1 |  | 6.78 | [12 empty] | VV | 2 | 2 | True | 0 | ROZPOCET
| VV |  | "J10s" (1,75)*2*4 |  | 14 | [12 empty] | VV | 2 | 2 | True | 0 | ROZPOCET
| VV |  | "J10t" (1,75)*2*2 |  | 7 | [12 empty] | VV | 2 | 2 | True | 0 | ROZPOCET
| VV |  | "J10u" (0,2+0,7+0,28+0,7+0,33+0,7+0,15)*2*1 |  | 6.12 | [12 empty] | VV | 2 | 2 | True | 0 | ROZPOCET
| VV |  | "J11h" (0,2+0,7+0,29+0,7+0,28+0,7+0,2)*2*1 |  | 6.14 | [12 empty] | VV | 2 | 2 | True | 0 | ROZPOCET
| VV |  | Mezisoučet R2 |  | 47.72 | [12 empty] | VV | 2 | 3 | True | 0 | ROZPOCET
| VV |  | Součet |  | 13.7 | [12 empty] | VV | 2 | 4 | True | 1 | ROZPOCET
344 | K | 763411121 | Dveře sanitárních příček, desky s HPL - laminátem tl 19,6 mm, š do 800 mm, v do 2000 mm | kus | 2 |  | 0 | CS ÚRS 2018 01 |  | základní |  | 0 | 0.02837 | 0.05674 | 0 | 0 | 16 | K | 2 |  |  |  | ROZPOCET |  |  |  |  | 0 | 0 | 0 | 0 | 0 | 1 | 0 | 16 | -1814658206
| PP |  | Sanitární příčky vhodné do mokrého prostředí dveře vnitřní do sanitárních příček šířky do 800 mm, výšky do 2 000 mm z dřevotřískových desek s HPL-laminátem včetně nerezového kování tl. 19,6 mm | [14 empty] | PP | 2
| P |  | Poznámka k položce: Dle specifikace tabulky ostatních výrobků. | [14 empty] | P | 2
| VV |  | "sanitární příčky dle tabulky ostatních výrobků" | [14 empty] | VV | 2 | 1 | True | 0 | ROZPOCET
| VV |  | "odpočet DVZ" | [14 empty] | VV | 2 | 1 | True | 0 | ROZPOCET
| VV |  | "J10r" -2*3 |  | -6 | [12 empty] | VV | 2 | 2 | True | 0 | ROZPOCET
| VV |  | "J10u" -2*1 |  | -2 | [12 empty] | VV | 2 | 2 | True | 0 | ROZPOCET
| VV |  | Mezisoučet DVZ |  | -8 | [12 empty] | VV | 2 | 3 | True | 0 | ROZPOCET
| VV |  | "přípočet R2" | [14 empty] | VV | 2 | 1 | True | 0 | ROZPOCET
| VV |  | "J10r" 2*2 |  | 4 | [12 empty] | VV | 2 | 2 | True | 0 | ROZPOCET
| VV |  | "J10r" 3*1 |  | 3 | [12 empty] | VV | 2 | 2 | True | 0 | ROZPOCET
| VV |  | "J10u" 3*1 |  | 3 | [12 empty] | VV | 2 | 2 | True | 0 | ROZPOCET
| VV |  | Mezisoučet R2 |  | 10 | [12 empty] | VV | 2 | 3 | True | 0 | ROZPOCET
| VV |  | Součet |  | 2 | [12 empty] | VV | 2 | 4 | True | 1 | ROZPOCET
345 | K | 763431R02 | D+M kazetového rastrového akustického podhledu vč. roštu s viditelnou hranou a příslušenství dle PD02 tabulky podhledových konstrukcí | m2 | -175.47 |  | 0 | R položka |  | základní |  | 0 | 0.018 | -3.1585 | 0 | 0 | 16 | K | 2 |  |  |  | ROZPOCET |  |  |  |  | 0 | 0 | 0 | 0 | 0 | 1 | 0 | 16 | 160269265
| PP |  | D+M kazetového rastrového akustického podhledu vč. roštu s viditelnou hranou a příslušenství dle PD02 tabulky podhledových konstrukcí | [14 empty] | PP | 2
| P |  | Poznámka k položce: Jednotková cena zahrnuje provedení ukončení podhledu vč. svislé části, odskoky, obklady trámů, provedení prostupů, dilatacím napojení na svislé konstrukce a pod. Výměra uvedena jako půdorysný průmět. | [14 empty] | P | 2
| VV |  | "odpočet DVZ" -326,87 |  | -326.87 | [12 empty] | VV | 2 | 2 | True | 0 | ROZPOCET
| VV |  | "přípočet R2" 151,4 |  | 151.4 | [12 empty] | VV | 2 | 2 | True | 0 | ROZPOCET
| VV | PD02 | Součet PD02 |  | -175.47 | [12 empty] | VV | 2 | 4 | True | 1 | ROZPOCET
346 | K | 763431R03 | D+M kazetového rastrového akustického podhledu vč. roštu s polozapuštěnou hranou a příslušenství dle PD03 tabulky podhledových konstrukcí | m2 | 156.2 |  | 0 | R položka |  | základní |  | 0 | 0.018 | 2.8116 | 0 | 0 | 16 | K | 2 |  |  |  | ROZPOCET |  |  |  |  | 0 | 0 | 0 | 0 | 0 | 1 | 0 | 16 | -1952034623
| PP |  | D+M kazetového rastrového akustického podhledu vč. roštu s polozapuštěnou hranou a příslušenství dle PD03 tabulky podhledových konstrukcí | [14 empty] | PP | 2
| P |  | Poznámka k položce: Jednotková cena zahrnuje provedení ukončení podhledu vč. svislé části, odskoky, obklady trámů, provedení prostupů, dilatacím napojení na svislé konstrukce a pod. Výměra uvedena jako půdorysný průmět. | [14 empty] | P | 2
| VV |  | "plocha dle půdorysu a tabulky mísností" | [14 empty] | VV | 2 | 1 | True | 0 | ROZPOCET
| VV |  | "odpočet DVZ" -366,2 |  | -366.2 | [12 empty] | VV | 2 | 2 | True | 0 | ROZPOCET
| VV |  | "přípočet R2" 522,4 |  | 522.4 | [12 empty] | VV | 2 | 2 | True | 0 | ROZPOCET
| VV | PD03 | Součet PD03 |  | 156.2 | [12 empty] | VV | 2 | 4 | True | 1 | ROZPOCET
349 | K | 763431R06 | D+M výškově tvarovaného SDK podhledu s žebry a výškovými odskoky, opláštění z desek standardní A tl. 15 mm, povrchová úprava Q3 vč. penetrace a revizních dvířek dle PD06 tabulky podhledových konstrukcí | m2 | 273.52 |  | 0 | R položka |  | základní |  | 0 | 0 | 0 | 0 | 0 | 16 | K | 2 |  |  |  | ROZPOCET |  |  |  |  | 0 | 0 | 0 | 0 | 0 | 1 | 0 | 16 | -1379490452
| PP |  | D+M výškově tvarovaného SDK podhledu s žebry a výškovými odskoky, opláštění z desek standardní A tl. 15 mm, povrchová úprava Q3 vč. penetrace, revizních dvířek, otvorů a prostupů dle PD06 tabulky podhledových konstrukcí | [14 empty] | PP | 2
| P |  | Poznámka k položce: Výměra uvedena jako půdorysný průmět, r.š. prolamovaného a výškově tvarovaného podhledu zohledněna v jednotkové ceně stejně jako napojení podhledu na svislé konstrukce. Podrobný popis PD06 tabulky podhledových konstrukcí. | [14 empty] | P | 2
| VV |  | "plocha dle půdorysu a tabulky mísností" | [14 empty] | VV | 2 | 1 | True | 0 | ROZPOCET
| VV |  | "odpočet DVZ" -765,68 |  | -765.68 | [12 empty] | VV | 2 | 2 | True | 0 | ROZPOCET
| VV |  | "přípoet R2" 1039,2 |  | 1039.2 | [12 empty] | VV | 2 | 2 | True | 0 | ROZPOCET
| VV | PD06 | Mezisoučet PD06 |  | 273.52 | [12 empty] | VV | 2 | 3 | True | 0 | ROZPOCET
| VV |  | Součet |  | 273.52 | [12 empty] | VV | 2 | 4 | True | 1 | ROZPOCET
350 | K | 763431R07 | D+M zavěšeného proskleného podhledu vč. konstrukce, lemování, pomocné ocelové konstrukce a záklopu dle PD07 tabulky podhledových konstrukcí | m2 | -54.02 |  | 0 | R položka |  | základní |  | 0 | 0 | 0 | 0 | 0 | 16 | K | 2 |  |  |  | ROZPOCET |  |  |  |  | 0 | 0 | 0 | 0 | 0 | 1 | 0 | 16 | -1923682179
| PP |  | D+M zavěšeného proskleného podhledu vč. konstrukce, lemování, pomocné ocelové konstrukce a záklopu, revizních dvířek a otvorů dle PD07 tabulky podhledových konstrukcí | [14 empty] | PP | 2
| P |  | Poznámka k položce: Výměra uvedena jako půdorysný průmět. Podrobný popis PD07 tabulky podhledových konstrukcí. | [14 empty] | P | 2
| VV |  | "odpočet DVZ" | [14 empty] | VV | 2 | 1 | True | 0 | ROZPOCET
| VV |  | "plocha dle půdorysu a tabulky mísností" | [14 empty] | VV | 2 | 1 | True | 0 | ROZPOCET
| VV |  | "1.1.55, Čekárna MHD Beroun" -54,02 |  | -54.02 | [12 empty] | VV | 2 | 2 | True | 0 | ROZPOCET
| VV |  | Mezisoučet DVZ |  | -54.02 | [12 empty] | VV | 2 | 3 | True | 0 | ROZPOCET
| VV |  | Součet |  | -54.02 | [12 empty] | VV | 2 | 4 | True | 1 | ROZPOCET
351 | K | 998763303 | Přesun hmot tonážní pro sádrokartonové konstrukce v objektech v do 24 m | t | 0.728 |  | 0 | CS ÚRS 2018 01 |  | základní |  | 0 | 0 | 0 | 0 | 0 | 16 | K | 2 |  |  |  | ROZPOCET |  |  |  |  | 0 | 0 | 0 | 0 | 0 | 1 | 0 | 16 | -1773864987
| PP |  | Přesun hmot pro konstrukce montované z desek sádrokartonových, sádrovláknitých, cementovláknitých nebo cementových stanovený z hmotnosti přesunovaného materiálu vodorovná dopravní vzdálenost do 50 m v objektech výšky přes 12 do 24 m | [14 empty] | PP | 2
352 | K | 998763381 | Příplatek k přesunu hmot tonážní 763 SDK prováděný bez použití mechanizace | t | 0.728 |  | 0 | CS ÚRS 2018 01 |  | základní |  | 0 | 0 | 0 | 0 | 0 | 16 | K | 2 |  |  |  | ROZPOCET |  |  |  |  | 0 | 0 | 0 | 0 | 0 | 1 | 0 | 16 | -1004393069
| PP |  | Přesun hmot pro konstrukce montované z desek sádrokartonových, sádrovláknitých, cementovláknitých nebo cementových Příplatek k cenám za přesun prováděný bez použití mechanizace pro jakoukoliv výšku objektu | [14 empty] | PP | 2
| D | 764 | Konstrukce klempířské |  |  |  | 0 |  |  |  |  | 0 |  | 1.6997 |  | 0 | 2 | D | 1 |  |  |  | ROZPOCET | [10 empty] | 0
1232 | K | 764212665R2 | Oplechování rovné okapové hrany z Al plechu rš 450 mm | m | -23 |  | 0 | R položka |  | základní |  | 0 | 0.00092 | -0.02116 | 0 | 0 | 16 | K | 2 |  |  |  | ROZPOCET |  |  |  |  | 0 | 0 | 0 | 0 | 0 | 1 | 0 | 16 | -1289416970
| PP |  | Oplechování střešních prvků z hliníkového plechu okapu okapovým plechem střechy rovné rš 450 mm | [14 empty] | PP | 2
| P |  | Poznámka k položce: Výměra je uvedena jako čistá pohledová plocha, resp. délka bez prořezu, ztratného a přesahů. Prořez, ztratné, přesahy a falcované spoje jsou zahrnuty v jednotkové ceně položky. Jednotková cena dále zahrnuje veškeré kotvení a kotvící materiál, pomocný a montážní materiál, případné separační vrstvy, dilatace a předepsanou povrchovou úpravu dle PD. | [14 empty] | P | 2
| VV |  | "dle tabulky klempířských výrobků, odpočet dle R2" | [14 empty] | VV | 2 | 1 | True | 0 | ROZPOCET
| VV |  | "K44" -23 |  | -23 | [12 empty] | VV | 2 | 2 | True | 0 | ROZPOCET
| VV |  | Součet |  | -23 | [12 empty] | VV | 2 | 4 | True | 1 | ROZPOCET
355 | K | 764218631 | Oplechování rovné římsy celoplošně lepené z Pz s upraveným povrchem rš přes 670 mm | m2 | -17.165 |  | 0 | CS ÚRS 2018 01 |  | základní |  | 0 | 0.0096 | -0.16478 | 0 | 0 | 16 | K | 2 |  |  |  | ROZPOCET |  |  |  |  | 0 | 0 | 0 | 0 | 0 | 1 | 0 | 16 | 1855466253
| PP |  | Oplechování říms a ozdobných prvků z pozinkovaného plechu s povrchovou úpravou rovných, bez rohů celoplošně lepené přes rš 670 mm | [14 empty] | PP | 2
| P |  | Poznámka k položce: Výměra je uvedena jako čistá pohledová plocha, resp. délka bez prořezu, ztratného a přesahů. Prořez, ztratné, přesahy a falcované spoje jsou zahrnuty v jednotkové ceně položky. Jednotková cena dále zahrnuje veškeré kotvení a kotvící materiál, pomocný a montážní materiál, případné separační vrstvy, dilatace a předepsanou povrchovou úpravu dle PD. | [14 empty] | P | 2
| VV |  | "dle tabulky klempířských výrobků, dl. x rš., odpočet dle R2" | [14 empty] | VV | 2 | 1 | True | 0 | ROZPOCET
| VV |  | "K37" -2,6*1,42 |  | -3.692 | [12 empty] | VV | 2 | 2 | True | 0 | ROZPOCET
| VV |  | "K36" -2,1*1,49 |  | -3.129 | [12 empty] | VV | 2 | 2 | True | 0 | ROZPOCET
| VV |  | "K38" -2,6*1,42 |  | -3.692 | [12 empty] | VV | 2 | 2 | True | 0 | ROZPOCET
| VV |  | "K39" -2,5*1,42 |  | -3.55 | [12 empty] | VV | 2 | 2 | True | 0 | ROZPOCET
| VV |  | "K46" -2,2*1,41 |  | -3.102 | [12 empty] | VV | 2 | 2 | True | 0 | ROZPOCET
| VV |  | Součet |  | -17.165 | [12 empty] | VV | 2 | 4 | True | 1 | ROZPOCET
1178 | K | 764228425 | Oplechování římsy rovné celoplošně lepené z Al plechu rš 400 mm | m | 1035.5 |  | 0 | CS ÚRS 2018 01 |  | základní |  | 0 | 0.00174 | 1.8018 | 0 | 0 | 16 | K | 2 |  |  |  | ROZPOCET |  |  |  |  | 0 | 0 | 0 | 0 | 0 | 1 | 0 | 16 | -963653363
| PP |  | Oplechování říms a ozdobných prvků z hliníkového plechu rovných, bez rohů celoplošně lepené rš 400 mm | [14 empty] | PP | 2
| P |  | Poznámka k položce: AL plech tl. 0,6 mm | [14 empty] | P | 2
| VV |  | "dle tabulky klempířských výrobků, odpočet dle R2" | [14 empty] | VV | 2 | 1 | True | 0 | ROZPOCET
| VV |  | "K66" 1035,5 |  | 1035.5 | [12 empty] | VV | 2 | 2 | True | 0 | ROZPOCET
| VV |  | Součet |  | 1035.5 | [12 empty] | VV | 2 | 4 | True | 1 | ROZPOCET
361 | K | 764228431R2 | Dilatační lišta z pozink plechu s povrchovou úpravou, mech. kotvená, rš. 140 mm vč. utěsnění trvale pružným tmelem | m | -12 |  | 0 | R položka |  | základní |  | 0 | 0.0006 | -0.0072 | 0 | 0 | 16 | K | 2 |  |  |  | ROZPOCET |  |  |  |  | 0 | 0 | 0 | 0 | 0 | 1 | 0 | 16 | 1337608719
| PP |  | Dilatační lišta z pozink plechu s povrchovou úpravou, mech. kotvená, rš. 140 mm vč. utěsnění trvale pružným tmelem | [14 empty] | PP | 2
| P |  | Poznámka k položce: Výměra je uvedena jako čistá pohledová plocha, resp. délka bez prořezu, ztratného a přesahů. Prořez, ztratné, přesahy a falcované spoje jsou zahrnuty v jednotkové ceně položky. Jednotková cena dále zahrnuje veškeré kotvení a kotvící materiál, pomocný a montážní materiál, případné separační vrstvy, dilatace a předepsanou povrchovou úpravu dle PD. | [14 empty] | P | 2
| VV |  | "dle tabulky klempířských výrobků, odpočet dle R2" | [14 empty] | VV | 2 | 1 | True | 0 | ROZPOCET
| VV |  | "K37" -2,6 |  | -2.6 | [12 empty] | VV | 2 | 2 | True | 0 | ROZPOCET
| VV |  | "K36" -2,1 |  | -2.1 | [12 empty] | VV | 2 | 2 | True | 0 | ROZPOCET
| VV |  | "K38" -2,6 |  | -2.6 | [12 empty] | VV | 2 | 2 | True | 0 | ROZPOCET
| VV |  | "K39" -2,5 |  | -2.5 | [12 empty] | VV | 2 | 2 | True | 0 | ROZPOCET
| VV |  | "K46" -2,2 |  | -2.2 | [12 empty] | VV | 2 | 2 | True | 0 | ROZPOCET
| VV |  | Součet |  | -12 | [12 empty] | VV | 2 | 4 | True | 1 | ROZPOCET
1235 | K | 764228431R5 | Krycí lišta z pozink plechu s povrchovou úpravou, mech. kotvená, rš. 320 mm vč. utěsnění trvale pružným tmelem | m | 99 |  | 0 |  |  | základní |  | 0 | 0.00092 | 0.09108 | 0 | 0 | 4 | K | 2 |  |  |  | ROZPOCET |  |  |  |  | 0 | 0 | 0 | 0 | 0 | 1 | 0 | 4 | 770679542
| PP |  | Krycí lišta z pozink plechu s povrchovou úpravou, mech. kotvená, rš. 320 mm vč. utěsnění trvale pružným tmelem | [14 empty] | PP | 2
| P |  | Poznámka k položce: tl. plechu min. 0,6 mm | [14 empty] | P | 2
| VV |  | "K43" 99 |  | 99 | [12 empty] | VV | 2 | 2 | True | 0 | ROZPOCET
| VV |  | Součet |  | 99 | [12 empty] | VV | 2 | 4 | True | 1 | ROZPOCET
369 | K | 998764103 | Přesun hmot tonážní pro konstrukce klempířské v objektech v do 24 m | t | 1.609 |  | 0 | CS ÚRS 2018 01 |  | základní |  | 0 | 0 | 0 | 0 | 0 | 16 | K | 2 |  |  |  | ROZPOCET |  |  |  |  | 0 | 0 | 0 | 0 | 0 | 1 | 0 | 16 | -378613630
| PP |  | Přesun hmot pro konstrukce klempířské stanovený z hmotnosti přesunovaného materiálu vodorovná dopravní vzdálenost do 50 m v objektech výšky přes 12 do 24 m | [14 empty] | PP | 2
370 | K | 998764181 | Příplatek k přesunu hmot tonážní 764 prováděný bez použití mechanizace | t | 1.609 |  | 0 | CS ÚRS 2018 01 |  | základní |  | 0 | 0 | 0 | 0 | 0 | 16 | K | 2 |  |  |  | ROZPOCET |  |  |  |  | 0 | 0 | 0 | 0 | 0 | 1 | 0 | 16 | -234186162
| PP |  | Přesun hmot pro konstrukce klempířské stanovený z hmotnosti přesunovaného materiálu Příplatek k cenám za přesun prováděný bez použití mechanizace pro jakoukoliv výšku objektu | [14 empty] | PP | 2
| D | 766 | Konstrukce truhlářské |  |  |  | 0 |  |  |  |  | 0 |  | -3.3762 |  | 0 | 2 | D | 1 |  |  |  | ROZPOCET | [10 empty] | 0
385 | K | 76662RW.15 | D+M otvorové výplně z plast. profilů vč. příslušenství dle specifikace W.15 tabulky oken | kpl | -4 |  | 0 | R položka |  | základní |  | 0 | 0.0882 | -0.3528 | 0 | 0 | 16 | K | 2 |  |  |  | ROZPOCET |  |  |  |  | 0 | 0 | 0 | 0 | 0 | 1 | 0 | 16 | -997496268
| PP |  | D+M otvorové výplně z plast. profilů vč. příslušenství dle specifikace W.15 tabulky oken | [14 empty] | PP | 2
| P |  | Poznámka k položce: V jednotkové ceně je zahrnuto kotvení vč. kotvícího a montážního materiálu, provedení vnitřní a vnější připojovací spáry vč. dodávky materiálu, statický výpočet zasklení, doplňující, osazovací a připojovací profily vč. těsnění, kování, příslušenství dle tech. specifikace tabulky oken, zaměření a dílenská dokumentace vč. projednání a odsouhlasení, 2D teplotní model a vnitřní parapety vč. příslušenství, lišt a zednické přípravy podkladu, prořez a přesahy dodávaného materiálu. | [14 empty] | P | 2
| VV |  | "odpočet DVZ" -4 |  | -4 | [12 empty] | VV | 2 | 2 | True | 0 | ROZPOCET
| VV |  | "přípočet R2" 0 |  | 0 | [12 empty] | VV | 2 | 2 | True | 0 | ROZPOCET
| VV |  | Součet |  | -4 | [12 empty] | VV | 2 | 4 | True | 1 | ROZPOCET
1155 | K | 76662RW.15a | D+M otvorové výplně (nestejnoměrná šířka křídel) z plast. profilů vč. příslušenství dle specifikace W.15 tabulky oken | kpl | 6 |  | 0 | R položka |  | základní |  | 0 | 0.0882 | 0.5292 | 0 | 0 | 16 | K | 2 |  |  |  | ROZPOCET |  |  |  |  | 0 | 0 | 0 | 0 | 0 | 1 | 0 | 16 | 524591275
| PP |  | D+M otvorové výplně (nestejnoměrná šířka křídel) z plast. profilů vč. příslušenství dle specifikace W.15 tabulky oken | [14 empty] | PP | 2
| P |  | Poznámka k položce: V jednotkové ceně je zahrnuto kotvení vč. kotvícího a montážního materiálu, provedení vnitřní a vnější připojovací spáry vč. dodávky materiálu, statický výpočet zasklení, doplňující, osazovací a připojovací profily vč. těsnění, kování, příslušenství dle tech. specifikace tabulky oken, zaměření a dílenská dokumentace vč. projednání a odsouhlasení, 2D teplotní model a vnitřní parapety vč. příslušenství, lišt a zednické přípravy podkladu, prořez a přesahy dodávaného materiálu. | [14 empty] | P | 2
| VV |  | "odpočet DVZ" 0 |  | 0 | [12 empty] | VV | 2 | 2 | True | 0 | ROZPOCET
| VV |  | "přípočet R2" 6 |  | 6 | [12 empty] | VV | 2 | 2 | True | 0 | ROZPOCET
| VV |  | Součet |  | 6 | [12 empty] | VV | 2 | 4 | True | 1 | ROZPOCET
387 | K | 76662RW.17 | D+M otvorové výplně z plast. profilů vč. příslušenství dle specifikace W.17 tabulky oken | kpl | -1 |  | 0 | R položka |  | základní |  | 0 | 0.0609 | -0.0609 | 0 | 0 | 16 | K | 2 |  |  |  | ROZPOCET |  |  |  |  | 0 | 0 | 0 | 0 | 0 | 1 | 0 | 16 | -1519396569
| PP |  | D+M otvorové výplně z plast. profilů vč. příslušenství dle specifikace W.17 tabulky oken | [14 empty] | PP | 2
| P |  | Poznámka k položce: V jednotkové ceně je zahrnuto kotvení vč. kotvícího a montážního materiálu, provedení vnitřní a vnější připojovací spáry vč. dodávky materiálu, statický výpočet zasklení, doplňující, osazovací a připojovací profily vč. těsnění, kování, příslušenství dle tech. specifikace tabulky oken, zaměření a dílenská dokumentace vč. projednání a odsouhlasení, 2D teplotní model a vnitřní parapety vč. příslušenství, lišt a zednické přípravy podkladu, prořez a přesahy dodávaného materiálu. | [14 empty] | P | 2
| VV |  | "odpočet DVZ" -1 |  | -1 | [12 empty] | VV | 2 | 2 | True | 0 | ROZPOCET
| VV |  | Součet |  | -1 | [12 empty] | VV | 2 | 4 | True | 1 | ROZPOCET
399 | K | 76662RW.34 | D+M otvorové výplně z plast. profilů vč. příslušenství dle specifikace W.34 tabulky oken | kpl | -2 |  | 0 | R položka |  | základní |  | 0 | 0.03322 | -0.06644 | 0 | 0 | 16 | K | 2 |  |  |  | ROZPOCET |  |  |  |  | 0 | 0 | 0 | 0 | 0 | 1 | 0 | 16 | -1284064612
| PP |  | D+M otvorové výplně z plast. profilů vč. příslušenství dle specifikace W.34 tabulky oken | [14 empty] | PP | 2
| P |  | Poznámka k položce: V jednotkové ceně je zahrnuto kotvení vč. kotvícího a montážního materiálu, provedení vnitřní a vnější připojovací spáry vč. dodávky materiálu, statický výpočet zasklení, doplňující, osazovací a připojovací profily vč. těsnění, kování, příslušenství dle tech. specifikace tabulky oken, zaměření a dílenská dokumentace vč. projednání a odsouhlasení, 2D teplotní model a vnitřní parapety vč. příslušenství, lišt a zednické přípravy podkladu, prořez a přesahy dodávaného materiálu. | [14 empty] | P | 2
| VV |  | "odpočet DVZ" -2 |  | -2 | [12 empty] | VV | 2 | 2 | True | 0 | ROZPOCET
| VV |  | Součet |  | -2 | [12 empty] | VV | 2 | 4 | True | 1 | ROZPOCET
1078 | K | 766660717 | Montáž dveřních křídel samozavírače na ocelovou zárubeň | kus | 50 |  | 0 | CS ÚRS 2021 01 |  | základní |  | 0 | 0 | 0 | 0 | 0 | 16 | K | 2 |  |  |  | ROZPOCET |  |  |  |  | 0 | 0 | 0 | 0 | 0 | 1 | 0 | 16 | 1376518846
| PP |  | Montáž dveřních doplňků samozavírače na zárubeň ocelovou | [14 empty] | PP | 2
| P |  | Poznámka k položce: jednotková cena zahrnuje i případnou montáž koordinátoru u 2k dveří s 2C dle popisu v tabulce dveří | [14 empty] | P | 2
| VV |  | C |  | 32 | [12 empty] | VV | 2 | 2 | True | 0 | ROZPOCET
| VV |  | C2*2 |  | 18 | [12 empty] | VV | 2 | 2 | True | 0 | ROZPOCET
| VV |  | Součet |  | 50 | [12 empty] | VV | 2 | 4 | True | 1 | ROZPOCET
1079 | M | 54917251 | dveřní samozavírače s vačkovou technologií, rozsah sil EN1-4, funkce back-check, požární certifikace dle EN 1154 a EN 1158, C3 dle ČSN 73 0810 | kus | 32 |  | 0 | R položka |  | základní |  | 0 | 0.0024 | 0.0768 | 0 | 0 | 32 | M | 2 |  |  |  | ROZPOCET |  |  |  |  | 0 | 0 | 0 | 0 | 0 | 1 | 0 | 16 | 918158792
| PP |  | dveřní samozavírače s vačkovou technologií, rozsah sil EN1-4, funkce back-check, požární certifikace dle EN 1154 a EN 1158, C3 dle ČSN 73 0810 | [14 empty] | PP | 2
| VV |  | "doplnění samozavírače" | [14 empty] | VV | 2 | 1 | True | 0 | ROZPOCET
| VV |  | "D1003" 1 |  | 1 | [12 empty] | VV | 2 | 2 | True | 0 | ROZPOCET
| VV |  | "D1009" 1 |  | 1 | [12 empty] | VV | 2 | 2 | True | 0 | ROZPOCET
| VV |  | "D1013" 1 |  | 1 | [12 empty] | VV | 2 | 2 | True | 0 | ROZPOCET
| VV |  | "D1016" 1 |  | 1 | [12 empty] | VV | 2 | 2 | True | 0 | ROZPOCET
| VV |  | "D1019" 1 |  | 1 | [12 empty] | VV | 2 | 2 | True | 0 | ROZPOCET
| VV |  | "D1024" 1 |  | 1 | [12 empty] | VV | 2 | 2 | True | 0 | ROZPOCET
| VV |  | "D1025" 1 |  | 1 | [12 empty] | VV | 2 | 2 | True | 0 | ROZPOCET
| VV |  | "D1029" 1 |  | 1 | [12 empty] | VV | 2 | 2 | True | 0 | ROZPOCET
| VV |  | "D1034" 1 |  | 1 | [12 empty] | VV | 2 | 2 | True | 0 | ROZPOCET
| VV |  | "D1038" 1 |  | 1 | [12 empty] | VV | 2 | 2 | True | 0 | ROZPOCET
| VV |  | "D1041" 1 |  | 1 | [12 empty] | VV | 2 | 2 | True | 0 | ROZPOCET
| VV |  | "D1042" 1 |  | 1 | [12 empty] | VV | 2 | 2 | True | 0 | ROZPOCET
| VV |  | "D1043" 1 |  | 1 | [12 empty] | VV | 2 | 2 | True | 0 | ROZPOCET
| VV |  | "D1059" 1 |  | 1 | [12 empty] | VV | 2 | 2 | True | 0 | ROZPOCET
| VV |  | "D1060" 1 |  | 1 | [12 empty] | VV | 2 | 2 | True | 0 | ROZPOCET
| VV |  | "D1061" 1 |  | 1 | [12 empty] | VV | 2 | 2 | True | 0 | ROZPOCET
| VV |  | "D1062" 1 |  | 1 | [12 empty] | VV | 2 | 2 | True | 0 | ROZPOCET
| VV |  | "D1063" 1 |  | 1 | [12 empty] | VV | 2 | 2 | True | 0 | ROZPOCET
| VV |  | "D1063.1" 1 |  | 1 | [12 empty] | VV | 2 | 2 | True | 0 | ROZPOCET
| VV |  | "D1078" 1 |  | 1 | [12 empty] | VV | 2 | 2 | True | 0 | ROZPOCET
| VV |  | "D1080" 1 |  | 1 | [12 empty] | VV | 2 | 2 | True | 0 | ROZPOCET
| VV |  | "D1081" 1 |  | 1 | [12 empty] | VV | 2 | 2 | True | 0 | ROZPOCET
| VV |  | "D1083" 1 |  | 1 | [12 empty] | VV | 2 | 2 | True | 0 | ROZPOCET
| VV |  | "D1085" 1 |  | 1 | [12 empty] | VV | 2 | 2 | True | 0 | ROZPOCET
| VV |  | "D1104" 1 |  | 1 | [12 empty] | VV | 2 | 2 | True | 0 | ROZPOCET
| VV |  | "D1109" 1 |  | 1 | [12 empty] | VV | 2 | 2 | True | 0 | ROZPOCET
| VV |  | "D1110" 1 |  | 1 | [12 empty] | VV | 2 | 2 | True | 0 | ROZPOCET
| VV |  | "D1124" 1 |  | 1 | [12 empty] | VV | 2 | 2 | True | 0 | ROZPOCET
| VV |  | "D1126" 1 |  | 1 | [12 empty] | VV | 2 | 2 | True | 0 | ROZPOCET
| VV |  | "D1163" 1 |  | 1 | [12 empty] | VV | 2 | 2 | True | 0 | ROZPOCET
| VV |  | "D1197" 1 |  | 1 | [12 empty] | VV | 2 | 2 | True | 0 | ROZPOCET
| VV |  | "D1198" 1 |  | 1 | [12 empty] | VV | 2 | 2 | True | 0 | ROZPOCET
| VV | C | Součet |  | 32 | [12 empty] | VV | 2 | 4 | True | 1 | ROZPOCET
1102 | M | 54917252 | dveřní samozavírače s vačkovou technologií, rozsah sil EN1-4, funkce back-check, požární konzole s integrovaným mechanickým koordinátorem pro dvoukřídlé dveře, požární certifikace dle EN 1154 a EN 1158, C3 dle ČSN 73 0810 | soubor | 9 |  | 0 | R položka |  | základní |  | 0 | 0.0024 | 0.0216 | 0 | 0 | 32 | M | 2 |  |  |  | ROZPOCET |  |  |  |  | 0 | 0 | 0 | 0 | 0 | 1 | 0 | 16 | 612602938
| PP |  | dveřní samozavírače s vačkovou technologií, rozsah sil EN1-4, funkce back-check, požární konzole s integrovaným mechanickým koordinátorem pro dvoukřídlé dveře, požární certifikace dle EN 1154 a EN 1158, C3 dle ČSN 73 0810 | [14 empty] | PP | 2
| VV |  | "doplnění samozavírače" | [14 empty] | VV | 2 | 1 | True | 0 | ROZPOCET
| VV |  | "D1077" 1 |  | 1 | [12 empty] | VV | 2 | 2 | True | 0 | ROZPOCET
| VV |  | "D1098" 1 |  | 1 | [12 empty] | VV | 2 | 2 | True | 0 | ROZPOCET
| VV |  | "D1113" 1 |  | 1 | [12 empty] | VV | 2 | 2 | True | 0 | ROZPOCET
| VV |  | "D1114" 1 |  | 1 | [12 empty] | VV | 2 | 2 | True | 0 | ROZPOCET
| VV |  | "D1122" 1 |  | 1 | [12 empty] | VV | 2 | 2 | True | 0 | ROZPOCET
| VV |  | "D1177" 1 |  | 1 | [12 empty] | VV | 2 | 2 | True | 0 | ROZPOCET
| VV |  | "D1178" 1 |  | 1 | [12 empty] | VV | 2 | 2 | True | 0 | ROZPOCET
| VV |  | "D1179" 1 |  | 1 | [12 empty] | VV | 2 | 2 | True | 0 | ROZPOCET
| VV |  | "D1180" 1 |  | 1 | [12 empty] | VV | 2 | 2 | True | 0 | ROZPOCET
| VV | C2 | Součet |  | 9 | [12 empty] | VV | 2 | 4 | True | 1 | ROZPOCET
1083 | K | 766660720 | Osazení větrací mřížky s vyříznutím otvoru | kus | 18 |  | 0 | CS ÚRS 2021 01 |  | základní |  | 0 | 0 | 0 | 0 | 0 | 16 | K | 2 |  |  |  | ROZPOCET |  |  |  |  | 0 | 0 | 0 | 0 | 0 | 1 | 0 | 16 | 444440175
| PP |  | Montáž dveřních doplňků větrací mřížky s vyříznutím otvoru | [14 empty] | PP | 2
1084 | M | 55341423 | dveřní větrací mřížka 500/200 mm dle tabulky dveří | pár | 5 |  | 0 | R položka |  | základní |  | 0 | 0.00059 | 0.00295 | 0 | 0 | 32 | M | 2 |  |  |  | ROZPOCET |  |  |  |  | 0 | 0 | 0 | 0 | 0 | 1 | 0 | 16 | -736306714
| PP |  | dveřní větrací mřížka 500/200 mm dle tabulky dveří | [14 empty] | PP | 2
| VV |  | "D1026" 1 |  | 1 | [12 empty] | VV | 2 | 2 | True | 0 | ROZPOCET
| VV |  | "D1043" 1 |  | 1 | [12 empty] | VV | 2 | 2 | True | 0 | ROZPOCET
| VV |  | "D1066" 1 |  | 1 | [12 empty] | VV | 2 | 2 | True | 0 | ROZPOCET
| VV |  | "D1070" 1 |  | 1 | [12 empty] | VV | 2 | 2 | True | 0 | ROZPOCET
| VV |  | "D1163" 1 |  | 1 | [12 empty] | VV | 2 | 2 | True | 0 | ROZPOCET
| VV |  | Součet |  | 5 | [12 empty] | VV | 2 | 4 | True | 1 | ROZPOCET
1085 | M | 55341424 | dveřní větrací mřížka 450/130 mm dle tabulky dveří | pár | 5 |  | 0 | R položka |  | základní |  | 0 | 0.00059 | 0.00295 | 0 | 0 | 32 | M | 2 |  |  |  | ROZPOCET |  |  |  |  | 0 | 0 | 0 | 0 | 0 | 1 | 0 | 16 | -553069981
| PP |  | dveřní větrací mřížka 450/130 mm dle tabulky dveří | [14 empty] | PP | 2
| VV |  | "D1027" 1 |  | 1 | [12 empty] | VV | 2 | 2 | True | 0 | ROZPOCET
| VV |  | "D1028" 1 |  | 1 | [12 empty] | VV | 2 | 2 | True | 0 | ROZPOCET
| VV |  | "D1067" 1 |  | 1 | [12 empty] | VV | 2 | 2 | True | 0 | ROZPOCET
| VV |  | "D1071" 1 |  | 1 | [12 empty] | VV | 2 | 2 | True | 0 | ROZPOCET
| VV |  | "D1073" 1 |  | 1 | [12 empty] | VV | 2 | 2 | True | 0 | ROZPOCET
| VV |  | Součet |  | 5 | [12 empty] | VV | 2 | 4 | True | 1 | ROZPOCET
1093 | M | 55341435 | dveřní větrací mřížka 350/130 mm dle tabulky dveří | pár | 8 |  | 0 | R položka |  | základní |  | 0 | 0.00059 | 0.00472 | 0 | 0 | 32 | M | 2 |  |  |  | ROZPOCET |  |  |  |  | 0 | 0 | 0 | 0 | 0 | 1 | 0 | 16 | -1130619205
| PP |  | dveřní větrací mřížka 350/130 mm dle tabulky dveří | [14 empty] | PP | 2
| VV |  | "D1041" 1 |  | 1 | [12 empty] | VV | 2 | 2 | True | 0 | ROZPOCET
| VV |  | "D1044" 1 |  | 1 | [12 empty] | VV | 2 | 2 | True | 0 | ROZPOCET
| VV |  | "D1068" 1 |  | 1 | [12 empty] | VV | 2 | 2 | True | 0 | ROZPOCET
| VV |  | "D1069" 1 |  | 1 | [12 empty] | VV | 2 | 2 | True | 0 | ROZPOCET
| VV |  | "D1072" 1 |  | 1 | [12 empty] | VV | 2 | 2 | True | 0 | ROZPOCET
| VV |  | "D1074" 1 |  | 1 | [12 empty] | VV | 2 | 2 | True | 0 | ROZPOCET
| VV |  | "D7075" 1 |  | 1 | [12 empty] | VV | 2 | 2 | True | 0 | ROZPOCET
| VV |  | "D7076" 1 |  | 1 | [12 empty] | VV | 2 | 2 | True | 0 | ROZPOCET
| VV |  | Součet |  | 8 | [12 empty] | VV | 2 | 4 | True | 1 | ROZPOCET
538 | K | 766R00138 | D+M dveří vč. zárubně, kování, příslušenství a povrchové úpravy dle D1005 tabulky dveří | kpl | -1 |  | 0 | R položka |  | základní |  | 0 | 0.018 | -0.018 | 0 | 0 | 16 | K | 2 |  |  |  | ROZPOCET |  |  |  |  | 0 | 0 | 0 | 0 | 0 | 1 | 0 | 16 | -1261538593
| PP |  | D+M dveří vč. zárubně, kování, příslušenství a povrchové úpravy dle D1005 tabulky dveří | [14 empty] | PP | 2
1080 | K | 766R00137a | D+M dveří HPL s úpravou do vlhka vč. zárubně, WC kování, příslušenství a povrchové úpravy dle D1005 tabulky dveří R2 | kpl | 1 |  | 0 | R položka |  | základní |  | 0 | 0.031 | 0.031 | 0 | 0 | 16 | K | 2 |  |  |  | ROZPOCET |  |  |  |  | 0 | 0 | 0 | 0 | 0 | 1 | 0 | 16 | 870996272
| PP |  | D+M dveří HPL s úpravou do vlhka vč. zárubně, WC kování, příslušenství a povrchové úpravy dle D1005 tabulky dveří R2 | [14 empty] | PP | 2
| P |  | Poznámka k položce: jednotková cena nezahrnuje případný samozavírač a větrací mřížku (viz. samostatná dodávka a montáž), cena zahrnuje pouze případnou přípravu | [14 empty] | P | 2
553 | K | 766R00153 | D+M dveří vč. zárubně, kování, příslušenství a povrchové úpravy dle D1020 tabulky dveří | kpl | -1 |  | 0 | R položka |  | základní |  | 0 | 0.036 | -0.036 | 0 | 0 | 16 | K | 2 |  |  |  | ROZPOCET |  |  |  |  | 0 | 0 | 0 | 0 | 0 | 1 | 0 | 16 | -1423637903
| PP |  | D+M dveří vč. zárubně, kování, příslušenství a povrchové úpravy dle D1020 tabulky dveří | [14 empty] | PP | 2
1081 | K | 766R00153a | D+M dveří dřevěných HPL vč. ocelové zárubně, kování, příslušenství a povrchové úpravy dle D1020 tabulky dveří R2 | kpl | 1 |  | 0 | R položka |  | základní |  | 0 | 0.036 | 0.036 | 0 | 0 | 16 | K | 2 |  |  |  | ROZPOCET |  |  |  |  | 0 | 0 | 0 | 0 | 0 | 1 | 0 | 16 | -1668006798
| PP |  | D+M dveří dřevěných HPL vč. ocelové zárubně, kování, příslušenství a povrchové úpravy dle D1020 tabulky dveří R2 | [14 empty] | PP | 2
| P |  | Poznámka k položce: jednotková cena nezahrnuje případný samozavírač a větrací mřížku (viz. samostatná dodávka a montáž), cena zahrnuje pouze případnou přípravu | [14 empty] | P | 2
554 | K | 766R00154 | D+M dveří vč. zárubně, kování, příslušenství a povrchové úpravy dle D1021 tabulky dveří | kpl | -1 |  | 0 | R položka |  | základní |  | 0 | 0.036 | -0.036 | 0 | 0 | 16 | K | 2 |  |  |  | ROZPOCET |  |  |  |  | 0 | 0 | 0 | 0 | 0 | 1 | 0 | 16 | 1669676887
| PP |  | D+M dveří vč. zárubně, kování, příslušenství a povrchové úpravy dle D1021 tabulky dveří | [14 empty] | PP | 2
1082 | K | 766R00154a | D+M dveří dřevěných HPL vč. ocelové zárubně, kování, příslušenství a povrchové úpravy dle D1021 tabulky dveří R2 | kpl | 1 |  | 0 | R položka |  | základní |  | 0 | 0.036 | 0.036 | 0 | 0 | 16 | K | 2 |  |  |  | ROZPOCET |  |  |  |  | 0 | 0 | 0 | 0 | 0 | 1 | 0 | 16 | -886115712
| PP |  | D+M dveří dřevěných HPL vč. ocelové zárubně, kování, příslušenství a povrchové úpravy dle D1021 tabulky dveří R2 | [14 empty] | PP | 2
| P |  | Poznámka k položce: jednotková cena nezahrnuje případný samozavírač a větrací mřížku (viz. samostatná dodávka a montáž), cena zahrnuje pouze případnou přípravu | [14 empty] | P | 2
561 | K | 766R00161 | D+M dveří vč. zárubně, kování, příslušenství a povrchové úpravy dle D1028 tabulky dveří | kpl | -1 |  | 0 | R položka |  | základní |  | 0 | 0.018 | -0.018 | 0 | 0 | 16 | K | 2 |  |  |  | ROZPOCET |  |  |  |  | 0 | 0 | 0 | 0 | 0 | 1 | 0 | 16 | 1790130708
| PP |  | D+M dveří vč. zárubně, kování, příslušenství a povrchové úpravy dle D1028 tabulky dveří | [14 empty] | PP | 2
1086 | K | 766R00161a | D+M dveří 80/197 cm vč. zárubně, kování, příslušenství a povrchové úpravy dle D1028 tabulky dveří R2 | kpl | 1 |  | 0 | R položka |  | základní |  | 0 | 0.018 | 0.018 | 0 | 0 | 16 | K | 2 |  |  |  | ROZPOCET |  |  |  |  | 0 | 0 | 0 | 0 | 0 | 1 | 0 | 16 | 335247258
| PP |  | D+M dveří 80/197 cm vč. zárubně, kování, příslušenství a povrchové úpravy dle D1028 tabulky dveří R2 | [14 empty] | PP | 2
| P |  | Poznámka k položce: jednotková cena nezahrnuje případný samozavírač a větrací mřížku (viz. samostatná dodávka a montáž), cena zahrnuje pouze případnou přípravu | [14 empty] | P | 2
562 | K | 766R00162 | D+M dveří vč. zárubně, kování, příslušenství a povrchové úpravy dle D1029 tabulky dveří | kpl | -1 |  | 0 | R položka |  | základní |  | 0 | 0.018 | -0.018 | 0 | 0 | 16 | K | 2 |  |  |  | ROZPOCET |  |  |  |  | 0 | 0 | 0 | 0 | 0 | 1 | 0 | 16 | -1048525084
| PP |  | D+M dveří vč. zárubně, kování, příslušenství a povrchové úpravy dle D1029 tabulky dveří | [14 empty] | PP | 2
1087 | K | 766R00162a | D+M dveří 90/197 cm s PO vč. zárubně, kování, příslušenství a povrchové úpravy dle D1029 tabulky dveří R2 | kpl | 1 |  | 0 | R položka |  | základní |  | 0 | 0.018 | 0.018 | 0 | 0 | 16 | K | 2 |  |  |  | ROZPOCET |  |  |  |  | 0 | 0 | 0 | 0 | 0 | 1 | 0 | 16 | 1727325457
| PP |  | D+M dveří 90/197 cm s PO vč. zárubně, kování, příslušenství a povrchové úpravy dle D1029 tabulky dveří R2 | [14 empty] | PP | 2
| P |  | Poznámka k položce: jednotková cena nezahrnuje případný samozavírač a větrací mřížku (viz. samostatná dodávka a montáž), cena zahrnuje pouze případnou přípravu | [14 empty] | P | 2
564 | K | 766R00164 | D+M prosklené stěny vč. dveří, zárubně, kování, příslušenství a povrchové úpravy dle D1031 tabulky dveří | kpl | -1 |  | 0 | R položka |  | základní |  | 0 | 0.19625 | -0.19625 | 0 | 0 | 16 | K | 2 |  |  |  | ROZPOCET |  |  |  |  | 0 | 0 | 0 | 0 | 0 | 1 | 0 | 16 | 1746437602
| PP |  | D+M prosklené stěny vč. dveří, zárubně, kování, příslušenství a povrchové úpravy dle D1031 tabulky dveří | [14 empty] | PP | 2
566 | K | 766R00166 | D+M dveří vč. zárubně, kování, příslušenství a povrchové úpravy dle D1033 tabulky dveří | kpl | -1 |  | 0 | R položka |  | základní |  | 0 | 0.036 | -0.036 | 0 | 0 | 16 | K | 2 |  |  |  | ROZPOCET |  |  |  |  | 0 | 0 | 0 | 0 | 0 | 1 | 0 | 16 | -1801913325
| PP |  | D+M dveří vč. zárubně, kování, příslušenství a povrchové úpravy dle D1033 tabulky dveří | [14 empty] | PP | 2
567 | K | 766R00166.1 | D+M dveří vč. zárubně, kování, příslušenství a povrchové úpravy dle D1033.1 tabulky dveří | kpl | -1 |  | 0 | R položka |  | základní |  | 0 | 0.036 | -0.036 | 0 | 0 | 16 | K | 2 |  |  |  | ROZPOCET |  |  |  |  | 0 | 0 | 0 | 0 | 0 | 1 | 0 | 16 | 24619579
| PP |  | D+M dveří vč. zárubně, kování, příslušenství a povrchové úpravy dle D1033.1 tabulky dveří | [14 empty] | PP | 2
1089 | K | 766R00166.1a | D+M dveří bez PO vč. zárubně, kování, příslušenství a povrchové úpravy dle D1033.1 tabulky dveří R2 | kpl | 1 |  | 0 | R položka |  | základní |  | 0 | 0.036 | 0.036 | 0 | 0 | 16 | K | 2 |  |  |  | ROZPOCET |  |  |  |  | 0 | 0 | 0 | 0 | 0 | 1 | 0 | 16 | 596484798
| PP |  | D+M dveří bez PO vč. zárubně, kování, příslušenství a povrchové úpravy dle D1033.1 tabulky dveří R2 | [14 empty] | PP | 2
| P |  | Poznámka k položce: jednotková cena nezahrnuje případný samozavírač a větrací mřížku (viz. samostatná dodávka a montáž), cena zahrnuje pouze případnou přípravu | [14 empty] | P | 2
1088 | K | 766R00166a | D+M dveří bez PO vč. zárubně, kování, příslušenství a povrchové úpravy dle D1033 tabulky dveří R2 | kpl | 1 |  | 0 | R položka |  | základní |  | 0 | 0.036 | 0.036 | 0 | 0 | 16 | K | 2 |  |  |  | ROZPOCET |  |  |  |  | 0 | 0 | 0 | 0 | 0 | 1 | 0 | 16 | -1504719294
| PP |  | D+M dveří bez PO vč. zárubně, kování, příslušenství a povrchové úpravy dle D1033 tabulky dveří R2 | [14 empty] | PP | 2
| P |  | Poznámka k položce: jednotková cena nezahrnuje případný samozavírač a větrací mřížku (viz. samostatná dodávka a montáž), cena zahrnuje pouze případnou přípravu | [14 empty] | P | 2
571 | K | 766R00170 | D+M dveří vč. zárubně, kování, příslušenství a povrchové úpravy dle D1037 tabulky dveří | kpl | -1 |  | 0 | R položka |  | základní |  | 0 | 0.018 | -0.018 | 0 | 0 | 16 | K | 2 |  |  |  | ROZPOCET |  |  |  |  | 0 | 0 | 0 | 0 | 0 | 1 | 0 | 16 | -1037712732
| PP |  | D+M dveří vč. zárubně, kování, příslušenství a povrchové úpravy dle D1037 tabulky dveří | [14 empty] | PP | 2
1090 | K | 766R00170a | D+M dveří do vlhka vč. zárubně, kování, příslušenství a povrchové úpravy dle D1037 tabulky dveří R2 | kpl | 1 |  | 0 | R položka |  | základní |  | 0 | 0.018 | 0.018 | 0 | 0 | 16 | K | 2 |  |  |  | ROZPOCET |  |  |  |  | 0 | 0 | 0 | 0 | 0 | 1 | 0 | 16 | 456424478
| PP |  | D+M dveří do vlhka vč. zárubně, kování, příslušenství a povrchové úpravy dle D1037 tabulky dveří R2 | [14 empty] | PP | 2
| P |  | Poznámka k položce: jednotková cena nezahrnuje případný samozavírač a větrací mřížku (viz. samostatná dodávka a montáž), cena zahrnuje pouze případnou přípravu | [14 empty] | P | 2
572 | K | 766R00171 | D+M dveří vč. zárubně, kování, příslušenství a povrchové úpravy dle D1038 tabulky dveří | kpl | -1 |  | 0 | R položka |  | základní |  | 0 | 0.018 | -0.018 | 0 | 0 | 16 | K | 2 |  |  |  | ROZPOCET |  |  |  |  | 0 | 0 | 0 | 0 | 0 | 1 | 0 | 16 | -393337246
| PP |  | D+M dveří vč. zárubně, kování, příslušenství a povrchové úpravy dle D1038 tabulky dveří | [14 empty] | PP | 2
1091 | K | 766R00171a | D+M dveří HPL a PO vč. ocelové zárubně, kování, příslušenství a povrchové úpravy dle D1038 tabulky dveří R2 | kpl | 1 |  | 0 | R položka |  | základní |  | 0 | 0.018 | 0.018 | 0 | 0 | 16 | K | 2 |  |  |  | ROZPOCET |  |  |  |  | 0 | 0 | 0 | 0 | 0 | 1 | 0 | 16 | 1917425747
| PP |  | D+M dveří HPL a PO vč. ocelové zárubně, kování, příslušenství a povrchové úpravy dle D1038 tabulky dveří R2 | [14 empty] | PP | 2
| P |  | Poznámka k položce: jednotková cena nezahrnuje případný samozavírač a větrací mřížku (viz. samostatná dodávka a montáž), cena zahrnuje pouze případnou přípravu | [14 empty] | P | 2
575 | K | 766R00174 | D+M dveří vč. zárubně, kování, příslušenství a povrchové úpravy dle D1041 tabulky dveří | kpl | -1 |  | 0 | R položka |  | základní |  | 0 | 0.018 | -0.018 | 0 | 0 | 16 | K | 2 |  |  |  | ROZPOCET |  |  |  |  | 0 | 0 | 0 | 0 | 0 | 1 | 0 | 16 | 1022471557
| PP |  | D+M dveří vč. zárubně, kování, příslušenství a povrchové úpravy dle D1041 tabulky dveří | [14 empty] | PP | 2
1092 | K | 766R00174a | D+M HPL dveří 90/197 cm vč. zárubně, kování, příslušenství a povrchové úpravy dle D1041 tabulky dveří R2 | kpl | 1 |  | 0 | R položka |  | základní |  | 0 | 0.018 | 0.018 | 0 | 0 | 16 | K | 2 |  |  |  | ROZPOCET |  |  |  |  | 0 | 0 | 0 | 0 | 0 | 1 | 0 | 16 | 300942856
| PP |  | D+M HPL dveří 90/197 cm vč. zárubně, kování, příslušenství a povrchové úpravy dle D1041 tabulky dveří R2 | [14 empty] | PP | 2
| P |  | Poznámka k položce: jednotková cena nezahrnuje případný samozavírač a větrací mřížku (viz. samostatná dodávka a montáž), cena zahrnuje pouze případnou přípravu | [14 empty] | P | 2
577 | K | 766R00176 | D+M dveří vč. zárubně, kování, příslušenství a povrchové úpravy dle D1043 tabulky dveří | kpl | -1 |  | 0 | R položka |  | základní |  | 0 | 0.018 | -0.018 | 0 | 0 | 16 | K | 2 |  |  |  | ROZPOCET |  |  |  |  | 0 | 0 | 0 | 0 | 0 | 1 | 0 | 16 | -2122570770
| PP |  | D+M dveří vč. zárubně, kování, příslušenství a povrchové úpravy dle D1043 tabulky dveří | [14 empty] | PP | 2
1094 | K | 766R00176a | D+M dveří vč. zárubně, kování, příslušenství a povrchové úpravy dle D1043 tabulky dveří R2 | kpl | 1 |  | 0 | R položka |  | základní |  | 0 | 0.018 | 0.018 | 0 | 0 | 16 | K | 2 |  |  |  | ROZPOCET |  |  |  |  | 0 | 0 | 0 | 0 | 0 | 1 | 0 | 16 | 1570613873
| PP |  | D+M dveří vč. zárubně, kování, příslušenství a povrchové úpravy dle D1043 tabulky dveří R2 | [14 empty] | PP | 2
| P |  | Poznámka k položce: jednotková cena nezahrnuje případný samozavírač a větrací mřížku (viz. samostatná dodávka a montáž), cena zahrnuje pouze případnou přípravu | [14 empty] | P | 2
1095 | K | 766R00177a | D+M dveří vč. zárubně, kování, příslušenství a povrchové úpravy dle D1044 tabulky dveří R2 | kpl | 1 |  | 0 | R položka |  | základní |  | 0 | 0.018 | 0.018 | 0 | 0 | 16 | K | 2 |  |  |  | ROZPOCET |  |  |  |  | 0 | 0 | 0 | 0 | 0 | 1 | 0 | 16 | 306250698
| PP |  | D+M dveří vč. zárubně, kování, příslušenství a povrchové úpravy dle D1044 tabulky dveří R2 | [14 empty] | PP | 2
| P |  | Poznámka k položce: jednotková cena nezahrnuje případný samozavírač a větrací mřížku (viz. samostatná dodávka a montáž), cena zahrnuje pouze případnou přípravu | [14 empty] | P | 2
578 | K | 766R00178 | D+M dveří vč. zárubně, kování, příslušenství a povrchové úpravy dle D1045 tabulky dveří | kpl | -1 |  | 0 | R položka |  | základní |  | 0 | 0.018 | -0.018 | 0 | 0 | 16 | K | 2 |  |  |  | ROZPOCET |  |  |  |  | 0 | 0 | 0 | 0 | 0 | 1 | 0 | 16 | -1145684989
| PP |  | D+M dveří vč. zárubně, kování, příslušenství a povrchové úpravy dle D1045 tabulky dveří | [14 empty] | PP | 2
579 | K | 766R00179 | D+M dveří vč. zárubně, kování, příslušenství a povrchové úpravy dle D1046 tabulky dveří | kpl | -1 |  | 0 | R položka |  | základní |  | 0 | 0.018 | -0.018 | 0 | 0 | 16 | K | 2 |  |  |  | ROZPOCET |  |  |  |  | 0 | 0 | 0 | 0 | 0 | 1 | 0 | 16 | -1557382163
| PP |  | D+M dveří vč. zárubně, kování, příslušenství a povrchové úpravy dle D1046 tabulky dveří | [14 empty] | PP | 2
580 | K | 766R00181 | D+M dveří vč. zárubně, kování, příslušenství a povrchové úpravy dle D1048 tabulky dveří | kpl | -1 |  | 0 | R položka |  | základní |  | 0 | 0.018 | -0.018 | 0 | 0 | 16 | K | 2 |  |  |  | ROZPOCET |  |  |  |  | 0 | 0 | 0 | 0 | 0 | 1 | 0 | 16 | -1865618762
| PP |  | D+M dveří vč. zárubně, kování, příslušenství a povrchové úpravy dle D1048 tabulky dveří | [14 empty] | PP | 2
581 | K | 766R00182 | D+M dveří vč. zárubně, kování, příslušenství a povrchové úpravy dle D1049 tabulky dveří | kpl | -1 |  | 0 | R položka |  | základní |  | 0 | 0.018 | -0.018 | 0 | 0 | 16 | K | 2 |  |  |  | ROZPOCET |  |  |  |  | 0 | 0 | 0 | 0 | 0 | 1 | 0 | 16 | 936958507
| PP |  | D+M dveří vč. zárubně, kování, příslušenství a povrchové úpravy dle D1049 tabulky dveří | [14 empty] | PP | 2
582 | K | 766R00183 | D+M dveří vč. zárubně, kování, příslušenství a povrchové úpravy dle D1050 tabulky dveří | kpl | -1 |  | 0 | R položka |  | základní |  | 0 | 0.018 | -0.018 | 0 | 0 | 16 | K | 2 |  |  |  | ROZPOCET |  |  |  |  | 0 | 0 | 0 | 0 | 0 | 1 | 0 | 16 | -1165529893
| PP |  | D+M dveří vč. zárubně, kování, příslušenství a povrchové úpravy dle D1050 tabulky dveří | [14 empty] | PP | 2
583 | K | 766R00184 | D+M dveří vč. zárubně, kování, příslušenství a povrchové úpravy dle D1051 tabulky dveří | kpl | -1 |  | 0 | R položka |  | základní |  | 0 | 0.018 | -0.018 | 0 | 0 | 16 | K | 2 |  |  |  | ROZPOCET |  |  |  |  | 0 | 0 | 0 | 0 | 0 | 1 | 0 | 16 | 1567385398
| PP |  | D+M dveří vč. zárubně, kování, příslušenství a povrchové úpravy dle D1051 tabulky dveří | [14 empty] | PP | 2
584 | K | 766R00185 | D+M dveří vč. zárubně, kování, příslušenství a povrchové úpravy dle D1052 tabulky dveří | kpl | -1 |  | 0 | R položka |  | základní |  | 0 | 0.018 | -0.018 | 0 | 0 | 16 | K | 2 |  |  |  | ROZPOCET |  |  |  |  | 0 | 0 | 0 | 0 | 0 | 1 | 0 | 16 | -1501267250
| PP |  | D+M dveří vč. zárubně, kování, příslušenství a povrchové úpravy dle D1052 tabulky dveří | [14 empty] | PP | 2
585 | K | 766R00186 | D+M dveří vč. zárubně, kování, příslušenství a povrchové úpravy dle D1053 tabulky dveří | kpl | -1 |  | 0 | R položka |  | základní |  | 0 | 0.018 | -0.018 | 0 | 0 | 16 | K | 2 |  |  |  | ROZPOCET |  |  |  |  | 0 | 0 | 0 | 0 | 0 | 1 | 0 | 16 | 1940589645
| PP |  | D+M dveří vč. zárubně, kování, příslušenství a povrchové úpravy dle D1053 tabulky dveří | [14 empty] | PP | 2
588 | K | 766R00189 | D+M dveří vč. zárubně, kování, příslušenství a povrchové úpravy dle D1056 tabulky dveří | kpl | -1 |  | 0 | R položka |  | základní |  | 0 | 0.018 | -0.018 | 0 | 0 | 16 | K | 2 |  |  |  | ROZPOCET |  |  |  |  | 0 | 0 | 0 | 0 | 0 | 1 | 0 | 16 | -916387360
| PP |  | D+M dveří vč. zárubně, kování, příslušenství a povrchové úpravy dle D1056 tabulky dveří | [14 empty] | PP | 2
589 | K | 766R00190 | D+M dveří vč. zárubně, kování, příslušenství a povrchové úpravy dle D1057 tabulky dveří | kpl | -1 |  | 0 | R položka |  | základní |  | 0 | 0.018 | -0.018 | 0 | 0 | 16 | K | 2 |  |  |  | ROZPOCET |  |  |  |  | 0 | 0 | 0 | 0 | 0 | 1 | 0 | 16 | 1371506851
| PP |  | D+M dveří vč. zárubně, kování, příslušenství a povrchové úpravy dle D1057 tabulky dveří | [14 empty] | PP | 2
590 | K | 766R00190.1 | D+M dveří vč. zárubně, kování, příslušenství a povrchové úpravy dle D1057.1 tabulky dveří | kpl | -1 |  | 0 | R položka |  | základní |  | 0 | 0.018 | -0.018 | 0 | 0 | 16 | K | 2 |  |  |  | ROZPOCET |  |  |  |  | 0 | 0 | 0 | 0 | 0 | 1 | 0 | 16 | -674256505
| PP |  | D+M dveří vč. zárubně, kování, příslušenství a povrchové úpravy dle D1057.1 tabulky dveří | [14 empty] | PP | 2
592 | K | 766R00192 | D+M dveří vč. zárubně, kování, příslušenství a povrchové úpravy dle D1058.1 tabulky dveří | kpl | -1 |  | 0 | R položka |  | základní |  | 0 | 0.018 | -0.018 | 0 | 0 | 16 | K | 2 |  |  |  | ROZPOCET |  |  |  |  | 0 | 0 | 0 | 0 | 0 | 1 | 0 | 16 | -425558865
| PP |  | D+M dveří vč. zárubně, kování, příslušenství a povrchové úpravy dle D1058.1 tabulky dveří | [14 empty] | PP | 2
593 | K | 766R00193 | D+M dveří vč. zárubně, kování, příslušenství a povrchové úpravy dle D1059 tabulky dveří | kpl | -1 |  | 0 | R položka |  | základní |  | 0 | 0.036 | -0.036 | 0 | 0 | 16 | K | 2 |  |  |  | ROZPOCET |  |  |  |  | 0 | 0 | 0 | 0 | 0 | 1 | 0 | 16 | -908671374
| PP |  | D+M dveří vč. zárubně, kování, příslušenství a povrchové úpravy dle D1059 tabulky dveří | [14 empty] | PP | 2
1096 | K | 766R00193a | D+M HPL dveří 100/197 cm s PO vč. zárubně, kování, příslušenství a povrchové úpravy dle D1059 tabulky dveří R2 | kpl | 1 |  | 0 | R položka |  | základní |  | 0 | 0.036 | 0.036 | 0 | 0 | 16 | K | 2 |  |  |  | ROZPOCET |  |  |  |  | 0 | 0 | 0 | 0 | 0 | 1 | 0 | 16 | 935170297
| PP |  | D+M HPL dveří 100/197 cm s PO vč. zárubně, kování, příslušenství a povrchové úpravy dle D1059 tabulky dveří R2 | [14 empty] | PP | 2
| P |  | Poznámka k položce: jednotková cena nezahrnuje případný samozavírač a větrací mřížku (viz. samostatná dodávka a montáž), cena zahrnuje pouze případnou přípravu | [14 empty] | P | 2
594 | K | 766R00194 | D+M dveří vč. zárubně, kování, příslušenství a povrchové úpravy dle D1060 tabulky dveří | kpl | -1 |  | 0 | R položka |  | základní |  | 0 | 0.036 | -0.036 | 0 | 0 | 16 | K | 2 |  |  |  | ROZPOCET |  |  |  |  | 0 | 0 | 0 | 0 | 0 | 1 | 0 | 16 | 1807425655
| PP |  | D+M dveří vč. zárubně, kování, příslušenství a povrchové úpravy dle D1060 tabulky dveří | [14 empty] | PP | 2
1097 | K | 766R00194a | D+M HPL dveří bez PO vč. zárubně, kování, příslušenství a povrchové úpravy dle D1060 tabulky dveří R2 | kpl | 1 |  | 0 | R položka |  | základní |  | 0 | 0.036 | 0.036 | 0 | 0 | 16 | K | 2 |  |  |  | ROZPOCET |  |  |  |  | 0 | 0 | 0 | 0 | 0 | 1 | 0 | 16 | -386196072
| PP |  | D+M HPL dveří bez PO vč. zárubně, kování, příslušenství a povrchové úpravy dle D1060 tabulky dveří R2 | [14 empty] | PP | 2
| P |  | Poznámka k položce: jednotková cena nezahrnuje případný samozavírač a větrací mřížku (viz. samostatná dodávka a montáž), cena zahrnuje pouze případnou přípravu | [14 empty] | P | 2
595 | K | 766R00195 | D+M dveří vč. zárubně, kování, příslušenství a povrchové úpravy dle D1061 tabulky dveří | kpl | -1 |  | 0 | R položka |  | základní |  | 0 | 0.036 | -0.036 | 0 | 0 | 16 | K | 2 |  |  |  | ROZPOCET |  |  |  |  | 0 | 0 | 0 | 0 | 0 | 1 | 0 | 16 | 1188658247
| PP |  | D+M dveří vč. zárubně, kování, příslušenství a povrchové úpravy dle D1061 tabulky dveří | [14 empty] | PP | 2
1098 | K | 766R00195a | D+M HPL dveří bez PO vč. zárubně, kování, příslušenství a povrchové úpravy dle D1061 tabulky dveří R2 | kpl | 1 |  | 0 | R položka |  | základní |  | 0 | 0.036 | 0.036 | 0 | 0 | 16 | K | 2 |  |  |  | ROZPOCET |  |  |  |  | 0 | 0 | 0 | 0 | 0 | 1 | 0 | 16 | -1887222680
| PP |  | D+M HPL dveří bez PO vč. zárubně, kování, příslušenství a povrchové úpravy dle D1061 tabulky dveří R2 | [14 empty] | PP | 2
| P |  | Poznámka k položce: jednotková cena nezahrnuje případný samozavírač a větrací mřížku (viz. samostatná dodávka a montáž), cena zahrnuje pouze případnou přípravu | [14 empty] | P | 2
596 | K | 766R00196 | D+M dveří vč. zárubně, kování, příslušenství a povrchové úpravy dle D1062 tabulky dveří | kpl | -1 |  | 0 | R položka |  | základní |  | 0 | 0.036 | -0.036 | 0 | 0 | 16 | K | 2 |  |  |  | ROZPOCET |  |  |  |  | 0 | 0 | 0 | 0 | 0 | 1 | 0 | 16 | -690379159
| PP |  | D+M dveří vč. zárubně, kování, příslušenství a povrchové úpravy dle D1062 tabulky dveří | [14 empty] | PP | 2
1099 | K | 766R00196a | D+M HPL dveří bez PO vč. zárubně, kování, příslušenství a povrchové úpravy dle D1062 tabulky dveří R2 | kpl | 1 |  | 0 | R položka |  | základní |  | 0 | 0.036 | 0.036 | 0 | 0 | 16 | K | 2 |  |  |  | ROZPOCET |  |  |  |  | 0 | 0 | 0 | 0 | 0 | 1 | 0 | 16 | -875425953
| PP |  | D+M HPL dveří bez PO vč. zárubně, kování, příslušenství a povrchové úpravy dle D1062 tabulky dveří R2 | [14 empty] | PP | 2
| P |  | Poznámka k položce: jednotková cena nezahrnuje případný samozavírač a větrací mřížku (viz. samostatná dodávka a montáž), cena zahrnuje pouze případnou přípravu | [14 empty] | P | 2
597 | K | 766R00197 | D+M dveří vč. zárubně, kování, příslušenství a povrchové úpravy dle D1063 tabulky dveří | kpl | -1 |  | 0 | R položka |  | základní |  | 0 | 0.036 | -0.036 | 0 | 0 | 16 | K | 2 |  |  |  | ROZPOCET |  |  |  |  | 0 | 0 | 0 | 0 | 0 | 1 | 0 | 16 | -1978665830
| PP |  | D+M dveří vč. zárubně, kování, příslušenství a povrchové úpravy dle D1063 tabulky dveří | [14 empty] | PP | 2
1100 | K | 766R00197a | D+M HPL dveří 90/197 cm s PO vč. zárubně, kování, příslušenství a povrchové úpravy dle D1063 tabulky dveří R2 | kpl | 1 |  | 0 | R položka |  | základní |  | 0 | 0.036 | 0.036 | 0 | 0 | 16 | K | 2 |  |  |  | ROZPOCET |  |  |  |  | 0 | 0 | 0 | 0 | 0 | 1 | 0 | 16 | -1430743106
| PP |  | D+M HPL dveří 90/197 cm s PO vč. zárubně, kování, příslušenství a povrchové úpravy dle D1063 tabulky dveří R2 | [14 empty] | PP | 2
| P |  | Poznámka k položce: jednotková cena nezahrnuje případný samozavírač a větrací mřížku (viz. samostatná dodávka a montáž), cena zahrnuje pouze případnou přípravu | [14 empty] | P | 2
1101 | K | 766R00197b | D+M HPL dveří 80/197 cm s PO vč. zárubně, kování, příslušenství a povrchové úpravy dle D1063.1 tabulky dveří R2 | kpl | 1 |  | 0 | R položka |  | základní |  | 0 | 0.036 | 0.036 | 0 | 0 | 16 | K | 2 |  |  |  | ROZPOCET |  |  |  |  | 0 | 0 | 0 | 0 | 0 | 1 | 0 | 16 | -2053815710
| PP |  | D+M HPL dveří 80/197 cm s PO vč. zárubně, kování, příslušenství a povrchové úpravy dle D1063.1 tabulky dveří R2 | [14 empty] | PP | 2
| P |  | Poznámka k položce: jednotková cena nezahrnuje případný samozavírač a větrací mřížku (viz. samostatná dodávka a montáž), cena zahrnuje pouze případnou přípravu | [14 empty] | P | 2
611 | K | 766R00211 | D+M dveří vč. zárubně, kování, příslušenství a povrchové úpravy dle D1077 tabulky dveří | kpl | -1 |  | 0 | R položka |  | základní |  | 0 | 0.12411 | -0.12411 | 0 | 0 | 16 | K | 2 |  |  |  | ROZPOCET |  |  |  |  | 0 | 0 | 0 | 0 | 0 | 1 | 0 | 16 | 1469822223
| PP |  | D+M dveří vč. zárubně, kování, příslušenství a povrchové úpravy dle D1077 tabulky dveří | [14 empty] | PP | 2
1103 | K | 766R00211a | D+M HPL dveří s PO vč. zárubně, kování, příslušenství a povrchové úpravy dle D1077 tabulky dveří R2 | kpl | 1 |  | 0 | R položka |  | základní |  | 0 | 0.12411 | 0.12411 | 0 | 0 | 16 | K | 2 |  |  |  | ROZPOCET |  |  |  |  | 0 | 0 | 0 | 0 | 0 | 1 | 0 | 16 | -1975166011
| PP |  | D+M HPL dveří s PO vč. zárubně, kování, příslušenství a povrchové úpravy dle D1077 tabulky dveří R2 | [14 empty] | PP | 2
| P |  | Poznámka k položce: jednotková cena nezahrnuje případný samozavírač a větrací mřížku (viz. samostatná dodávka a montáž), cena zahrnuje pouze případnou přípravu | [14 empty] | P | 2
612 | K | 766R00212 | D+M dveří vč. zárubně, kování, příslušenství a povrchové úpravy dle D1078 tabulky dveří | kpl | -1 |  | 0 | R položka |  | základní |  | 0 | 0.036 | -0.036 | 0 | 0 | 16 | K | 2 |  |  |  | ROZPOCET |  |  |  |  | 0 | 0 | 0 | 0 | 0 | 1 | 0 | 16 | 1702391979
| PP |  | D+M dveří vč. zárubně, kování, příslušenství a povrchové úpravy dle D1078 tabulky dveří | [14 empty] | PP | 2
1104 | K | 766R00212a | D+M HPL dveří s PO vč. zárubně, kování, příslušenství a povrchové úpravy dle D1078 tabulky dveří R2 | kpl | 1 |  | 0 | R položka |  | základní |  | 0 | 0.036 | 0.036 | 0 | 0 | 16 | K | 2 |  |  |  | ROZPOCET |  |  |  |  | 0 | 0 | 0 | 0 | 0 | 1 | 0 | 16 | 362982996
| PP |  | D+M HPL dveří s PO vč. zárubně, kování, příslušenství a povrchové úpravy dle D1078 tabulky dveří R2 | [14 empty] | PP | 2
| P |  | Poznámka k položce: jednotková cena nezahrnuje případný samozavírač a větrací mřížku (viz. samostatná dodávka a montáž), cena zahrnuje pouze případnou přípravu | [14 empty] | P | 2
619 | K | 766R00219 | D+M dveří vč. zárubně, kování, příslušenství a povrchové úpravy dle D1085 tabulky dveří | kpl | 1 |  | 0 | R položka |  | základní |  | 0 | 0.018 | 0.018 | 0 | 0 | 16 | K | 2 |  |  |  | ROZPOCET |  |  |  |  | 0 | 0 | 0 | 0 | 0 | 1 | 0 | 16 | -1246814123
| PP |  | D+M dveří vč. zárubně, kování, příslušenství a povrchové úpravy dle D1085 tabulky dveří | [14 empty] | PP | 2
1105 | K | 766R00219a | D+M HPL dveří s PO vč. zárubně, kování, příslušenství a povrchové úpravy dle D1085 tabulky dveří R2 | kpl | 1 |  | 0 | R položka |  | základní |  | 0 | 0.018 | 0.018 | 0 | 0 | 16 | K | 2 |  |  |  | ROZPOCET |  |  |  |  | 0 | 0 | 0 | 0 | 0 | 1 | 0 | 16 | 587054196
| PP |  | D+M HPL dveří s PO vč. zárubně, kování, příslušenství a povrchové úpravy dle D1085 tabulky dveří R2 | [14 empty] | PP | 2
| P |  | Poznámka k položce: jednotková cena nezahrnuje případný samozavírač a větrací mřížku (viz. samostatná dodávka a montáž), cena zahrnuje pouze případnou přípravu | [14 empty] | P | 2
632 | K | 766R00232 | D+M prosklené stěny vč. dveří, zárubně, kování, příslušenství a povrchové úpravy dle D1098 tabulky dveří | kpl | -1 |  | 0 | R položka |  | základní |  | 0 | 0.1618 | -0.1618 | 0 | 0 | 16 | K | 2 |  |  |  | ROZPOCET |  |  |  |  | 0 | 0 | 0 | 0 | 0 | 1 | 0 | 16 | -1180347416
| PP |  | D+M prosklené stěny vč. dveří, zárubně, kování, příslušenství a povrchové úpravy dle D1098 tabulky dveří | [14 empty] | PP | 2
1106 | K | 766R00232a | D+M prosklené stěny 177,5/217,5 cm vč. dveří 160/210 cm s PO, zárubně, kování, příslušenství a povrchové úpravy dle D1098 tabulky dveří R2 | kpl | 1 |  | 0 | R položka |  | základní |  | 0 | 0.1618 | 0.1618 | 0 | 0 | 16 | K | 2 |  |  |  | ROZPOCET |  |  |  |  | 0 | 0 | 0 | 0 | 0 | 1 | 0 | 16 | -1282889747
| PP |  | D+M prosklené stěny 177,5/217,5 cm vč. dveří 160/210 cm s PO, zárubně, kování, příslušenství a povrchové úpravy dle D1098 tabulky dveří R2 | [14 empty] | PP | 2
| P |  | Poznámka k položce: jednotková cena nezahrnuje případný samozavírač a větrací mřížku (viz. samostatná dodávka a montáž), cena zahrnuje pouze případnou přípravu | [14 empty] | P | 2
638 | K | 766R00238 | D+M dveří vč. zárubně, kování, příslušenství a povrchové úpravy dle D1104 tabulky dveří | kpl | -1 |  | 0 | R položka |  | základní |  | 0 | 0.036 | -0.036 | 0 | 0 | 16 | K | 2 |  |  |  | ROZPOCET |  |  |  |  | 0 | 0 | 0 | 0 | 0 | 1 | 0 | 16 | -559889849
| PP |  | D+M dveří vč. zárubně, kování, příslušenství a povrchové úpravy dle D1104 tabulky dveří | [14 empty] | PP | 2
1107 | K | 766R00238a | D+M HPL dveří s PO vč. zárubně, kování, příslušenství a povrchové úpravy dle D1104 tabulky dveří R2 | kpl | 1 |  | 0 | R položka |  | základní |  | 0 | 0.036 | 0.036 | 0 | 0 | 16 | K | 2 |  |  |  | ROZPOCET |  |  |  |  | 0 | 0 | 0 | 0 | 0 | 1 | 0 | 16 | -1652397123
| PP |  | D+M HPL dveří s PO vč. zárubně, kování, příslušenství a povrchové úpravy dle D1104 tabulky dveří R2 | [14 empty] | PP | 2
| P |  | Poznámka k položce: jednotková cena nezahrnuje případný samozavírač a větrací mřížku (viz. samostatná dodávka a montáž), cena zahrnuje pouze případnou přípravu | [14 empty] | P | 2
639 | K | 766R00239 | D+M prosklené stěny vč. dveří, zárubně, kování, příslušenství a povrchové úpravy dle D1105 tabulky dveří | kpl | -1 |  | 0 | R položka |  | základní |  | 0 | 0.41658 | -0.41658 | 0 | 0 | 16 | K | 2 |  |  |  | ROZPOCET |  |  |  |  | 0 | 0 | 0 | 0 | 0 | 1 | 0 | 16 | -766085338
| PP |  | D+M prosklené stěny vč. dveří, zárubně, kování, příslušenství a povrchové úpravy dle D1105 tabulky dveří | [14 empty] | PP | 2
1108 | K | 766R00239a | D+M prosklené stěny 417/225 cm vč. automat. posuvných dveří 200/225 cm, zárubně, kování, příslušenství a povrchové úpravy dle D1105 tabulky dveří R2 | kpl | 1 |  | 0 | R položka |  | základní |  | 0 | 0.41658 | 0.41658 | 0 | 0 | 16 | K | 2 |  |  |  | ROZPOCET |  |  |  |  | 0 | 0 | 0 | 0 | 0 | 1 | 0 | 16 | 561183430
| PP |  | D+M prosklené stěny 417/225 cm vč. automat. posuvných dveří 200/225 cm, zárubně, kování, příslušenství a povrchové úpravy dle D1105 tabulky dveří R2 | [14 empty] | PP | 2
640 | K | 766R00240 | D+M prosklené stěny vč. dveří, zárubně, kování, příslušenství a povrchové úpravy dle D1106 tabulky dveří | kpl | -1 |  | 0 | R položka |  | základní |  | 0 | 0.2977 | -0.2977 | 0 | 0 | 16 | K | 2 |  |  |  | ROZPOCET |  |  |  |  | 0 | 0 | 0 | 0 | 0 | 1 | 0 | 16 | -1702173238
| PP |  | D+M prosklené stěny vč. dveří, zárubně, kování, příslušenství a povrchové úpravy dle D1106 tabulky dveří | [14 empty] | PP | 2
1109 | K | 766R00240a | D+M prosklené stěny 298/225 cm vč. automat. posuvných dveří 200/225 cm, zárubně, kování, příslušenství a povrchové úpravy dle D1106 tabulky dveří R2 | kpl | 1 |  | 0 | R položka |  | základní |  | 0 | 0.2977 | 0.2977 | 0 | 0 | 16 | K | 2 |  |  |  | ROZPOCET |  |  |  |  | 0 | 0 | 0 | 0 | 0 | 1 | 0 | 16 | -1122726022
| PP |  | D+M prosklené stěny 298/225 cm vč. automat. posuvných dveří 200/225 cm, zárubně, kování, příslušenství a povrchové úpravy dle D1106 tabulky dveří R2 | [14 empty] | PP | 2
641 | K | 766R00241 | D+M prosklené stěny vč. dveří, zárubně, kování, příslušenství a povrchové úpravy dle D1107 tabulky dveří | kpl | -1 |  | 0 | R položka |  | základní |  | 0 | 0.41256 | -0.41256 | 0 | 0 | 16 | K | 2 |  |  |  | ROZPOCET |  |  |  |  | 0 | 0 | 0 | 0 | 0 | 1 | 0 | 16 | -154888370
| PP |  | D+M prosklené stěny vč. dveří, zárubně, kování, příslušenství a povrchové úpravy dle D1107 tabulky dveří | [14 empty] | PP | 2
1110 | K | 766R00241a | D+M prosklené stěny s pevným zasklením bez PO, vč. zárubně, příslušenství a povrchové úpravy dle D1107 tabulky dveří R2 | kpl | 1 |  | 0 | R položka |  | základní |  | 0 | 0.41256 | 0.41256 | 0 | 0 | 16 | K | 2 |  |  |  | ROZPOCET |  |  |  |  | 0 | 0 | 0 | 0 | 0 | 1 | 0 | 16 | -1068993396
| PP |  | D+M prosklené stěny 359/225 cm s pevným zasklením bez PO, vč. zárubně, příslušenství a povrchové úpravy dle D1107 tabulky dveří R2 | [14 empty] | PP | 2
642 | K | 766R00242 | D+M prosklené stěny vč. dveří, zárubně, kování, příslušenství a povrchové úpravy dle D1108 tabulky dveří | kpl | -1 |  | 0 | R položka |  | základní |  | 0 | 0.15104 | -0.15104 | 0 | 0 | 16 | K | 2 |  |  |  | ROZPOCET |  |  |  |  | 0 | 0 | 0 | 0 | 0 | 1 | 0 | 16 | -237607435
| PP |  | D+M prosklené stěny vč. dveří, zárubně, kování, příslušenství a povrchové úpravy dle D1108 tabulky dveří | [14 empty] | PP | 2
643 | K | 766R00243 | D+M prosklené stěny vč. dveří, zárubně, kování, příslušenství a povrchové úpravy dle D1109 tabulky dveří | kpl | -1 |  | 0 | R položka |  | základní |  | 0 | 0.036 | -0.036 | 0 | 0 | 16 | K | 2 |  |  |  | ROZPOCET |  |  |  |  | 0 | 0 | 0 | 0 | 0 | 1 | 0 | 16 | 621885809
| PP |  | D+M prosklené stěny vč. dveří, zárubně, kování, příslušenství a povrchové úpravy dle D1109 tabulky dveří | [14 empty] | PP | 2
1111 | K | 766R00243a | D+M prosklené stěny 106,5/245 cm vč. dveří 90/225 cm bez PO, vč. zárubně, kování, příslušenství a povrchové úpravy dle D1109 tabulky dveří R2 | kpl | 1 |  | 0 | R položka |  | základní |  | 0 | 0.036 | 0.036 | 0 | 0 | 16 | K | 2 |  |  |  | ROZPOCET |  |  |  |  | 0 | 0 | 0 | 0 | 0 | 1 | 0 | 16 | -1845143763
| PP |  | D+M prosklené stěny 106,5/245 cm vč. dveří 90/225 cm bez PO, vč. zárubně, kování, příslušenství a povrchové úpravy dle D1109 tabulky dveří R2 | [14 empty] | PP | 2
| P |  | Poznámka k položce: jednotková cena nezahrnuje případný samozavírač a větrací mřížku (viz. samostatná dodávka a montáž), cena zahrnuje pouze případnou přípravu | [14 empty] | P | 2
644 | K | 766R00244 | D+M prosklené stěny vč. dveří, zárubně, kování, příslušenství a povrchové úpravy dle D1110 tabulky dveří | kpl | -1 |  | 0 | R položka |  | základní |  | 0 | 0.036 | -0.036 | 0 | 0 | 16 | K | 2 |  |  |  | ROZPOCET |  |  |  |  | 0 | 0 | 0 | 0 | 0 | 1 | 0 | 16 | -1460061920
| PP |  | D+M prosklené stěny vč. dveří, zárubně, kování, příslušenství a povrchové úpravy dle D1110 tabulky dveří | [14 empty] | PP | 2
1112 | K | 766R00244a | D+M prosklené stěny 106,5/245 cm vč. dveří 90/225 cm bez PO, vč. zárubně, kování, příslušenství a povrchové úpravy dle D1110 tabulky dveří R2 | kpl | 1 |  | 0 | R položka |  | základní |  | 0 | 0.036 | 0.036 | 0 | 0 | 16 | K | 2 |  |  |  | ROZPOCET |  |  |  |  | 0 | 0 | 0 | 0 | 0 | 1 | 0 | 16 | 1770742062
| PP |  | D+M prosklené stěny 106,5/245 cm vč. dveří 90/225 cm bez PO, vč. zárubně, kování, příslušenství a povrchové úpravy dle D1110 tabulky dveří R2 | [14 empty] | PP | 2
| P |  | Poznámka k položce: jednotková cena nezahrnuje případný samozavírač a větrací mřížku (viz. samostatná dodávka a montáž), cena zahrnuje pouze případnou přípravu | [14 empty] | P | 2
645 | K | 766R00245 | D+M prosklené stěny vč. dveří, zárubně, kování, příslušenství a povrchové úpravy dle D1111 tabulky dveří | kpl | -1 |  | 0 | R položka |  | základní |  | 0 | 0.18001 | -0.18001 | 0 | 0 | 16 | K | 2 |  |  |  | ROZPOCET |  |  |  |  | 0 | 0 | 0 | 0 | 0 | 1 | 0 | 16 | 1289197777
| PP |  | D+M prosklené stěny vč. dveří, zárubně, kování, příslušenství a povrchové úpravy dle D1111 tabulky dveří | [14 empty] | PP | 2
646 | K | 766R00246 | D+M prosklené stěny vč. dveří, zárubně, kování, příslušenství a povrchové úpravy dle D1112 tabulky dveří | kpl | -1 |  | 0 | R položka |  | základní |  | 0 | 0.1863 | -0.1863 | 0 | 0 | 16 | K | 2 |  |  |  | ROZPOCET |  |  |  |  | 0 | 0 | 0 | 0 | 0 | 1 | 0 | 16 | -310305797
| PP |  | D+M prosklené stěny vč. dveří, zárubně, kování, příslušenství a povrchové úpravy dle D1112 tabulky dveří | [14 empty] | PP | 2
647 | K | 766R00247 | D+M prosklené stěny vč. dveří, zárubně, kování, příslušenství a povrchové úpravy dle D1113 tabulky dveří | kpl | -1 |  | 0 | R položka |  | základní |  | 0 | 0.17503 | -0.17503 | 0 | 0 | 16 | K | 2 |  |  |  | ROZPOCET |  |  |  |  | 0 | 0 | 0 | 0 | 0 | 1 | 0 | 16 | -230426615
| PP |  | D+M prosklené stěny vč. dveří, zárubně, kování, příslušenství a povrchové úpravy dle D1113 tabulky dveří | [14 empty] | PP | 2
648 | K | 766R00247.1 | D+M prosklené stěny vč. dveří, zárubně, kování, příslušenství a povrchové úpravy dle D1113.1 tabulky dveří | kpl | -1 |  | 0 | R položka |  | základní |  | 0 | 0.17503 | -0.17503 | 0 | 0 | 16 | K | 2 |  |  |  | ROZPOCET |  |  |  |  | 0 | 0 | 0 | 0 | 0 | 1 | 0 | 16 | 1432846004
| PP |  | D+M prosklené stěny vč. dveří, zárubně, kování, příslušenství a povrchové úpravy dle D1113.1 tabulky dveří | [14 empty] | PP | 2
1113 | K | 766R00247a | D+M AL prosklené stěny 180/225 cm vč. 2k dveří 160/210 cm s PO, vč. zárubně, kování, příslušenství a povrchové úpravy dle D1113 tabulky dveří R2 | kpl | 1 |  | 0 | R položka |  | základní |  | 0 | 0.17503 | 0.17503 | 0 | 0 | 16 | K | 2 |  |  |  | ROZPOCET |  |  |  |  | 0 | 0 | 0 | 0 | 0 | 1 | 0 | 16 | -60109096
| PP |  | D+M AL prosklené stěny 180/225 cm vč. 2k dveří 160/210 cm s PO, vč. zárubně, kování, příslušenství a povrchové úpravy dle D1113 tabulky dveří R2 | [14 empty] | PP | 2
| P |  | Poznámka k položce: jednotková cena nezahrnuje případný samozavírač a větrací mřížku (viz. samostatná dodávka a montáž), cena zahrnuje pouze případnou přípravu | [14 empty] | P | 2
649 | K | 766R00248 | D+M prosklené stěny vč. dveří, zárubně, kování, příslušenství a povrchové úpravy dle D1114 tabulky dveří | kpl | -1 |  | 0 | R položka |  | základní |  | 0 | 0.17553 | -0.17553 | 0 | 0 | 16 | K | 2 |  |  |  | ROZPOCET |  |  |  |  | 0 | 0 | 0 | 0 | 0 | 1 | 0 | 16 | -170589713
| PP |  | D+M prosklené stěny vč. dveří, zárubně, kování, příslušenství a povrchové úpravy dle D1114 tabulky dveří | [14 empty] | PP | 2
1114 | K | 766R00248a | D+M AL prosklené stěny 176/225 cm vč. 2k dveří 160/225 cm s PO, vč. zárubně, kování, příslušenství a povrchové úpravy dle D1114 tabulky dveří R2 | kpl | 1 |  | 0 | R položka |  | základní |  | 0 | 0.17553 | 0.17553 | 0 | 0 | 16 | K | 2 |  |  |  | ROZPOCET |  |  |  |  | 0 | 0 | 0 | 0 | 0 | 1 | 0 | 16 | 1772978741
| PP |  | D+M AL prosklené stěny 176/225 cm vč. 2k dveří 160/225 cm s PO, vč. zárubně, kování, příslušenství a povrchové úpravy dle D1114 tabulky dveří R2 | [14 empty] | PP | 2
| P |  | Poznámka k položce: jednotková cena nezahrnuje případný samozavírač a větrací mřížku (viz. samostatná dodávka a montáž), cena zahrnuje pouze případnou přípravu | [14 empty] | P | 2
650 | K | 766R00249 | D+M prosklené stěny vč. dveří, zárubně, kování, příslušenství a povrchové úpravy dle D1115 tabulky dveří | kpl | -1 |  | 0 | R položka |  | základní |  | 0 | 0.3858 | -0.3858 | 0 | 0 | 16 | K | 2 |  |  |  | ROZPOCET |  |  |  |  | 0 | 0 | 0 | 0 | 0 | 1 | 0 | 16 | -992577205
| PP |  | D+M prosklené stěny vč. dveří, zárubně, kování, příslušenství a povrchové úpravy dle D1115 tabulky dveří | [14 empty] | PP | 2
651 | K | 766R00251 | D+M prosklené stěny vč. dveří, zárubně, kování, příslušenství a povrchové úpravy dle D1121 tabulky dveří | kpl | -1 |  | 0 | R položka |  | základní |  | 0 | 0.61179 | -0.61179 | 0 | 0 | 16 | K | 2 |  |  |  | ROZPOCET |  |  |  |  | 0 | 0 | 0 | 0 | 0 | 1 | 0 | 16 | 699505206
| PP |  | D+M prosklené stěny vč. dveří, zárubně, kování, příslušenství a povrchové úpravy dle D1121 tabulky dveří | [14 empty] | PP | 2
652 | K | 766R00252 | D+M prosklené stěny vč. dveří, zárubně, kování, příslušenství a povrchové úpravy dle D1122 tabulky dveří | kpl | -1 |  | 0 | R položka |  | základní |  | 0 | 0.46389 | -0.46389 | 0 | 0 | 16 | K | 2 |  |  |  | ROZPOCET |  |  |  |  | 0 | 0 | 0 | 0 | 0 | 1 | 0 | 16 | -165026247
| PP |  | D+M prosklené stěny vč. dveří, zárubně, kování, příslušenství a povrchové úpravy dle D1122 tabulky dveří | [14 empty] | PP | 2
1115 | K | 766R00252a | D+M AL prosklené stěny 414/225/249 cm s pevným zasklením bez PO, vč. zárubně, kování, příslušenství a povrchové úpravy dle D1122 tabulky dveří R2 | kpl | 1 |  | 0 | R položka |  | základní |  | 0 | 0.46389 | 0.46389 | 0 | 0 | 16 | K | 2 |  |  |  | ROZPOCET |  |  |  |  | 0 | 0 | 0 | 0 | 0 | 1 | 0 | 16 | 261249750
| PP |  | D+M AL prosklené stěny 414/225/249 cm s pevným zasklením bez PO, vč. zárubně, kování, příslušenství a povrchové úpravy dle D1122 tabulky dveří R2 | [14 empty] | PP | 2
653 | K | 766R00254 | D+M dveří vč. zárubně, kování, příslušenství a povrchové úpravy dle D1124 tabulky dveří | kpl | -1 |  | 0 | R položka |  | základní |  | 0 | 0.036 | -0.036 | 0 | 0 | 16 | K | 2 |  |  |  | ROZPOCET |  |  |  |  | 0 | 0 | 0 | 0 | 0 | 1 | 0 | 16 | 1857215271
| PP |  | D+M dveří vč. zárubně, kování, příslušenství a povrchové úpravy dle D1124 tabulky dveří | [14 empty] | PP | 2
1116 | K | 766R00254a | D+M AL dveří 100/225 cm s PO vč. zárubně, kování, příslušenství a povrchové úpravy dle D1124 tabulky dveří R2 | kpl | 1 |  | 0 | R položka |  | základní |  | 0 | 0.036 | 0.036 | 0 | 0 | 16 | K | 2 |  |  |  | ROZPOCET |  |  |  |  | 0 | 0 | 0 | 0 | 0 | 1 | 0 | 16 | -2057958985
| PP |  | D+M AL dveří 100/225 cm s PO vč. zárubně, kování, příslušenství a povrchové úpravy dle D1124 tabulky dveří R2 | [14 empty] | PP | 2
| P |  | Poznámka k položce: jednotková cena nezahrnuje případný samozavírač a větrací mřížku (viz. samostatná dodávka a montáž), cena zahrnuje pouze případnou přípravu | [14 empty] | P | 2
655 | K | 766R00256 | D+M dveří vč. zárubně, kování, příslušenství a povrchové úpravy dle D1126 tabulky dveří | kpl | -1 |  | 0 | R položka |  | základní |  | 0 | 0.036 | -0.036 | 0 | 0 | 16 | K | 2 |  |  |  | ROZPOCET |  |  |  |  | 0 | 0 | 0 | 0 | 0 | 1 | 0 | 16 | 710102029
| PP |  | D+M dveří vč. zárubně, kování, příslušenství a povrchové úpravy dle D1126 tabulky dveří | [14 empty] | PP | 2
1117 | K | 766R00256a | D+M HPL dveří 80/197 cm s PO vč. zárubně, kování, příslušenství a povrchové úpravy dle D1126 tabulky dveří R2 | kpl | 1 |  | 0 | R položka |  | základní |  | 0 | 0.036 | 0.036 | 0 | 0 | 16 | K | 2 |  |  |  | ROZPOCET |  |  |  |  | 0 | 0 | 0 | 0 | 0 | 1 | 0 | 16 | -591628845
| PP |  | D+M HPL dveří 80/197 cm s PO vč. zárubně, kování, příslušenství a povrchové úpravy dle D1126 tabulky dveří R2 | [14 empty] | PP | 2
| P |  | Poznámka k položce: jednotková cena nezahrnuje případný samozavírač a větrací mřížku (viz. samostatná dodávka a montáž), cena zahrnuje pouze případnou přípravu | [14 empty] | P | 2
701 | K | 766R00307 | D+M prosklené stěny vč. dveří, zárubně, kování, příslušenství a povrchové úpravy dle D1175 tabulky dveří | kpl | -1 |  | 0 | R položka |  | základní |  | 0 | 0.78624 | -0.78624 | 0 | 0 | 16 | K | 2 |  |  |  | ROZPOCET |  |  |  |  | 0 | 0 | 0 | 0 | 0 | 1 | 0 | 16 | -1056865574
| PP |  | D+M prosklené stěny vč. dveří, zárubně, kování, příslušenství a povrchové úpravy dle D1175 tabulky dveří | [14 empty] | PP | 2
1118 | K | 766R00307a | D+M prosklené exteriérové AL stěny 420/416 cm vč. 2k automat. posuv. dveří 200/280 cm bez PO, vč. zárubně, kování, příslušenství a povrchové úpravy dle D1175 tabulky dveří R2 | kpl | 1 |  | 0 | R položka |  | základní |  | 0 | 0.78624 | 0.78624 | 0 | 0 | 16 | K | 2 |  |  |  | ROZPOCET |  |  |  |  | 0 | 0 | 0 | 0 | 0 | 1 | 0 | 16 | -773233679
| PP |  | D+M prosklené exteriérové AL stěny 420/416 cm vč. 2k automat. posuv. dveří 200/280 cm bez PO, vč. zárubně, kování, příslušenství a povrchové úpravy dle D1175 tabulky dveří R2 | [14 empty] | PP | 2
702 | K | 766R00308 | D+M prosklené stěny vč. dveří, zárubně, kování, příslušenství a povrchové úpravy dle D1176 tabulky dveří | kpl | -1 |  | 0 | R položka |  | základní |  | 0 | 0.77501 | -0.77501 | 0 | 0 | 16 | K | 2 |  |  |  | ROZPOCET |  |  |  |  | 0 | 0 | 0 | 0 | 0 | 1 | 0 | 16 | 2068983124
| PP |  | D+M prosklené stěny vč. dveří, zárubně, kování, příslušenství a povrchové úpravy dle D1176 tabulky dveří | [14 empty] | PP | 2
1119 | K | 766R00308a | D+M prosklené exteriérové AL stěny 414/416 cm vč. 2k automat. posuv. dveří 200/280 cm bez PO, vč. zárubně, kování, příslušenství a povrchové úpravy dle D1176 tabulky dveří R2 | kpl | 1 |  | 0 | R položka |  | základní |  | 0 | 0.77501 | 0.77501 | 0 | 0 | 16 | K | 2 |  |  |  | ROZPOCET |  |  |  |  | 0 | 0 | 0 | 0 | 0 | 1 | 0 | 16 | -1284419702
| PP |  | D+M prosklené exteriérové AL stěny 414/416 cm vč. 2k automat. posuv. dveří 200/280 cm bez PO, vč. zárubně, kování, příslušenství a povrchové úpravy dle D1176 tabulky dveří R2 | [14 empty] | PP | 2
703 | K | 766R00309 | D+M prosklené stěny vč. dveří, zárubně, kování, příslušenství a povrchové úpravy dle D1177 tabulky dveří | kpl | -1 |  | 0 | R položka |  | základní |  | 0 | 0.24923 | -0.24923 | 0 | 0 | 16 | K | 2 |  |  |  | ROZPOCET |  |  |  |  | 0 | 0 | 0 | 0 | 0 | 1 | 0 | 16 | -35147977
| PP |  | D+M prosklené stěny vč. dveří, zárubně, kování, příslušenství a povrchové úpravy dle D1177 tabulky dveří | [14 empty] | PP | 2
1120 | K | 766R00309a | D+M prosklené exteriérové AL stěny 209/265 cm vč. 2k dveří 190/200 cm bez PO, zárubně, kování, příslušenství a povrchové úpravy dle D1177 tabulky dveří R2 | kpl | 1 |  | 0 | R položka |  | základní |  | 0 | 0.24923 | 0.24923 | 0 | 0 | 16 | K | 2 |  |  |  | ROZPOCET |  |  |  |  | 0 | 0 | 0 | 0 | 0 | 1 | 0 | 16 | -1833490098
| PP |  | D+M prosklené exteriérové AL stěny 209/265 cm vč. 2k dveří 190/200 cm bez PO, zárubně, kování, příslušenství a povrchové úpravy dle D1177 tabulky dveří R2 | [14 empty] | PP | 2
| P |  | Poznámka k položce: jednotková cena nezahrnuje případný samozavírač a větrací mřížku (viz. samostatná dodávka a montáž), cena zahrnuje pouze případnou přípravu | [14 empty] | P | 2
704 | K | 766R00310 | D+M prosklené stěny vč. dveří, zárubně, kování, příslušenství a povrchové úpravy dle D1178 tabulky dveří | kpl | -1 |  | 0 | R položka |  | základní |  | 0 | 0.21735 | -0.21735 | 0 | 0 | 16 | K | 2 |  |  |  | ROZPOCET |  |  |  |  | 0 | 0 | 0 | 0 | 0 | 1 | 0 | 16 | -1719696982
| PP |  | D+M prosklené stěny vč. dveří, zárubně, kování, příslušenství a povrchové úpravy dle D1178 tabulky dveří | [14 empty] | PP | 2
1121 | K | 766R00310a | D+M prosklené exteriérové AL stěny 210/330 cm vč. 2k dveří 190/240 cm bez PO, vč. zárubně, kování, příslušenství a povrchové úpravy dle D1178 tabulky dveří R2 | kpl | 1 |  | 0 | R položka |  | základní |  | 0 | 0.21735 | 0.21735 | 0 | 0 | 16 | K | 2 |  |  |  | ROZPOCET |  |  |  |  | 0 | 0 | 0 | 0 | 0 | 1 | 0 | 16 | 2056251827
| PP |  | D+M prosklené exteriérové AL stěny 210/330 cm vč. 2k dveří 190/240 cm bez PO, vč. zárubně, kování, příslušenství a povrchové úpravy dle D1178 tabulky dveří R2 | [14 empty] | PP | 2
| P |  | Poznámka k položce: jednotková cena nezahrnuje případný samozavírač a větrací mřížku (viz. samostatná dodávka a montáž), cena zahrnuje pouze případnou přípravu | [14 empty] | P | 2
705 | K | 766R00311 | D+M prosklené stěny vč. dveří, zárubně, kování, příslušenství a povrchové úpravy dle D1179 tabulky dveří | kpl | -1 |  | 0 | R položka |  | základní |  | 0 | 0.30814 | -0.30814 | 0 | 0 | 16 | K | 2 |  |  |  | ROZPOCET |  |  |  |  | 0 | 0 | 0 | 0 | 0 | 1 | 0 | 16 | -1183165629
| PP |  | D+M prosklené stěny vč. dveří, zárubně, kování, příslušenství a povrchové úpravy dle D1179 tabulky dveří | [14 empty] | PP | 2
1122 | K | 766R00311a | D+M prosklené exteriérové AL stěny 207,5/330 cm vč. 2k dveří 90/240 cm bez PO, vč. zárubně, kování, příslušenství a povrchové úpravy dle D1179 tabulky dveří R2 | kpl | 1 |  | 0 | R položka |  | základní |  | 0 | 0.30814 | 0.30814 | 0 | 0 | 16 | K | 2 |  |  |  | ROZPOCET |  |  |  |  | 0 | 0 | 0 | 0 | 0 | 1 | 0 | 16 | 53358271
| PP |  | D+M prosklené exteriérové AL stěny 207,5/330 cm vč. 2k dveří 90/240 cm bez PO, vč. zárubně, kování, příslušenství a povrchové úpravy dle D1179 tabulky dveří R2 | [14 empty] | PP | 2
| P |  | Poznámka k položce: jednotková cena nezahrnuje případný samozavírač a větrací mřížku (viz. samostatná dodávka a montáž), cena zahrnuje pouze případnou přípravu | [14 empty] | P | 2
706 | K | 766R00312 | D+M prosklené stěny vč. dveří, zárubně, kování, příslušenství a povrchové úpravy dle D1180 tabulky dveří | kpl | -1 |  | 0 | R položka |  | základní |  | 0 | 0.2925 | -0.2925 | 0 | 0 | 16 | K | 2 |  |  |  | ROZPOCET |  |  |  |  | 0 | 0 | 0 | 0 | 0 | 1 | 0 | 16 | 535301840
| PP |  | D+M prosklené stěny vč. dveří, zárubně, kování, příslušenství a povrchové úpravy dle D1180 tabulky dveří | [14 empty] | PP | 2
1123 | K | 766R00312a | D+M prosklené exteriérové AL stěny 209/330 cm vč. 2k dveří 190/240 cm bez PO, vč. zárubně, kování, příslušenství a povrchové úpravy dle D1180 tabulky dveří R2 | kpl | 1 |  | 0 | R položka |  | základní |  | 0 | 0.2925 | 0.2925 | 0 | 0 | 16 | K | 2 |  |  |  | ROZPOCET |  |  |  |  | 0 | 0 | 0 | 0 | 0 | 1 | 0 | 16 | 813063698
| PP |  | D+M prosklené exteriérové AL stěny 209/330 cm vč. 2k dveří 190/240 cm bez PO, vč. zárubně, kování, příslušenství a povrchové úpravy dle D1180 tabulky dveří R2 | [14 empty] | PP | 2
| P |  | Poznámka k položce: jednotková cena nezahrnuje případný samozavírač a větrací mřížku (viz. samostatná dodávka a montáž), cena zahrnuje pouze případnou přípravu | [14 empty] | P | 2
714 | K | 766R00325 | D+M prosklené stěny vč. dveří, zárubně, kování, příslušenství a povrchové úpravy dle D1192 tabulky dveří | kpl | -1 |  | 0 | R položka |  | základní |  | 0 | 0.76752 | -0.76752 | 0 | 0 | 16 | K | 2 |  |  |  | ROZPOCET |  |  |  |  | 0 | 0 | 0 | 0 | 0 | 1 | 0 | 16 | -782227601
| PP |  | D+M prosklené stěny vč. dveří, zárubně, kování, příslušenství a povrchové úpravy dle D1192 tabulky dveří | [14 empty] | PP | 2
715 | K | 766R00326 | D+M prosklené stěny vč. dveří, zárubně, kování, příslušenství a povrchové úpravy dle D1193 tabulky dveří | kpl | -1 |  | 0 | R položka |  | základní |  | 0 | 0.76752 | -0.76752 | 0 | 0 | 16 | K | 2 |  |  |  | ROZPOCET |  |  |  |  | 0 | 0 | 0 | 0 | 0 | 1 | 0 | 16 | 1107275870
| PP |  | D+M prosklené stěny vč. dveří, zárubně, kování, příslušenství a povrchové úpravy dle D1193 tabulky dveří | [14 empty] | PP | 2
718 | K | 766R00329 | D+M prosklené stěny vč. povrchové úpravy dle D1196 tabulky dveří | kpl | -1 |  | 0 | R položka |  | základní |  | 0 | 0 | 0 | 0 | 0 | 16 | K | 2 |  |  |  | ROZPOCET |  |  |  |  | 0 | 0 | 0 | 0 | 0 | 1 | 0 | 16 | -1631440546
| PP |  | D+M prosklené stěny vč. povrchové úpravy dle D1196 tabulky dveří | [14 empty] | PP | 2
1124 | K | 766R00329a | D+M prosklené AL stěny 359/225 cm s pevným zasklením bez PO vč. povrchové úpravy dle D1196 tabulky dveří R2 | kpl | 1 |  | 0 | R položka |  | základní |  | 0 | 0 | 0 | 0 | 0 | 16 | K | 2 |  |  |  | ROZPOCET |  |  |  |  | 0 | 0 | 0 | 0 | 0 | 1 | 0 | 16 | -32978589
| PP |  | D+M prosklené AL stěny 359/225 cm s pevným zasklením bez PO vč. povrchové úpravy dle D1196 tabulky dveří R2 | [14 empty] | PP | 2
1125 | K | 766R00330a | D+M prosklené exteriérové AL stěny 120/330 cm vč. 1k dveří 100/210 cm s PO, vč. zárubně, kování, příslušenství a povrchové úpravy dle D1197 tabulky dveří R2 | kpl | 1 |  | 0 | R položka |  | základní |  | 0 | 0 | 0 | 0 | 0 | 16 | K | 2 |  |  |  | ROZPOCET |  |  |  |  | 0 | 0 | 0 | 0 | 0 | 1 | 0 | 16 | -222257905
| PP |  | D+M prosklené exteriérové AL stěny 120/330 cm vč. 1k dveří 100/210 cm s PO, vč. zárubně, kování, příslušenství a povrchové úpravy dle D1197 tabulky dveří R2 | [14 empty] | PP | 2
| P |  | Poznámka k položce: jednotková cena nezahrnuje případný samozavírač a větrací mřížku (viz. samostatná dodávka a montáž), cena zahrnuje pouze případnou přípravu | [14 empty] | P | 2
1126 | K | 766R00331a | D+M prosklené exteriérové AL stěny 120/330 cm vč. 1k dveří 100/210 cm s PO, vč. zárubně, kování, příslušenství a povrchové úpravy dle D1198 tabulky dveří R2 | kpl | 1 |  | 0 | R položka |  | základní |  | 0 | 0 | 0 | 0 | 0 | 16 | K | 2 |  |  |  | ROZPOCET |  |  |  |  | 0 | 0 | 0 | 0 | 0 | 1 | 0 | 16 | -310576192
| PP |  | D+M prosklené exteriérové AL stěny 120/330 cm vč. 1k dveří 100/210 cm s PO, vč. zárubně, kování, příslušenství a povrchové úpravy dle D1198 tabulky dveří R2 | [14 empty] | PP | 2
| P |  | Poznámka k položce: jednotková cena nezahrnuje případný samozavírač a větrací mřížku (viz. samostatná dodávka a montáž), cena zahrnuje pouze případnou přípravu | [14 empty] | P | 2
925 | K | 998766103 | Přesun hmot tonážní pro konstrukce truhlářské v objektech v do 24 m | t | -3.376 |  | 0 | CS ÚRS 2018 01 |  | základní |  | 0 | 0 | 0 | 0 | 0 | 16 | K | 2 |  |  |  | ROZPOCET |  |  |  |  | 0 | 0 | 0 | 0 | 0 | 1 | 0 | 16 | -365539450
| PP |  | Přesun hmot pro konstrukce truhlářské stanovený z hmotnosti přesunovaného materiálu vodorovná dopravní vzdálenost do 50 m v objektech výšky přes 12 do 24 m | [14 empty] | PP | 2
| D | 767 | Konstrukce zámečnické |  |  |  | 0 |  |  |  |  | 0 |  | 7.1227 |  | 0 | 2 | D | 1 |  |  |  | ROZPOCET | [10 empty] | 0
928 | K | 767661503 | Montáž textilního roletového požárního uzávěru umístěného ve stěně plochy přes 13 do 20 m2 | kus | -1 |  | 0 | CS ÚRS 2018 01 |  | základní |  | 0 | 0 | 0 | 0 | 0 | 16 | K | 2 |  |  |  | ROZPOCET |  |  |  |  | 0 | 0 | 0 | 0 | 0 | 1 | 0 | 16 | 1616873783
| PP |  | Montáž požárního uzávěru textilního roletového umístěného na otvor nebo do otvoru ve stěnách přes 13 do 20 m2 | [14 empty] | PP | 2
| P |  | Poznámka k položce: Jednotková cena vč. kotvení, nepojení. | [14 empty] | P | 2
| VV |  | "odpočet DVZ" -1 |  | -1 | [12 empty] | VV | 2 | 2 | True | 0 | ROZPOCET
| VV |  | "přípočet R2" 0 |  | 0 | [12 empty] | VV | 2 | 2 | True | 0 | ROZPOCET
| VV |  | Součet |  | -1 | [12 empty] | VV | 2 | 4 | True | 1 | ROZPOCET
929 | M | 59081014.R01 | uzávěr požární textilní roletový EW 30 DP1 C 4170x3310 mm J61 dle tabulky ostatních výrobků | kus | -1 |  | 0 | R položka |  | základní |  | 0 | 0.086 | -0.086 | 0 | 0 | 32 | M | 2 |  |  |  | ROZPOCET |  |  |  |  | 0 | 0 | 0 | 0 | 0 | 1 | 0 | 16 | -910603450
| PP |  | uzávěr požární textilní roletový EW 30 DP1 C 4170x3310 mm J61 dle tabulky ostatních výrobků | [14 empty] | PP | 2
| P |  | Poznámka k položce: Jednotková cena vč. příslušenství J61 dle tabulky ostatních výrobků. | [14 empty] | P | 2
1144 | K | 767R00Z18a | D+M kombinace rolovací ochranné mříže s integrovanou požární roletou, vel. 297x225 cm, ocelové vč. zapojení a ukotvení dle Z07.a tabulky zámečnických výrobků | m | 2 |  | 0 | R položka |  | základní |  | 0 | 0.15 | 0.3 | 0 | 0 | 16 | K | 2 |  |  |  | ROZPOCET |  |  |  |  | 0 | 0 | 0 | 0 | 0 | 1 | 0 | 16 | 673236969
| PP |  | D+M kombinace rolovací ochranné mříže s integrovanou požární roletou, vel. 297x225 cm, ocelové vč. zapojení a ukotvení dle Z07.a tabulky zámečnických výrobků | [14 empty] | PP | 2
| VV |  | "přípočet R2" 2 |  | 2 | [12 empty] | VV | 2 | 2 | True | 0 | ROZPOCET
| VV |  | Součet |  | 2 | [12 empty] | VV | 2 | 4 | True | 1 | ROZPOCET
1145 | K | 767R00Z18b | D+M kombinace rolovací ochranné mříže s integrovanou požární roletou, vel. 330x225 cm, ocelové vč. zapojení a ukotvení dle Z07.a tabulky zámečnických výrobků | m | 1 |  | 0 | R položka |  | základní |  | 0 | 0.16 | 0.16 | 0 | 0 | 16 | K | 2 |  |  |  | ROZPOCET |  |  |  |  | 0 | 0 | 0 | 0 | 0 | 1 | 0 | 16 | 1692915894
| PP |  | D+M kombinace rolovací ochranné mříže s integrovanou požární roletou, vel. 330x225 cm, ocelové vč. zapojení a ukotvení dle Z07.a tabulky zámečnických výrobků | [14 empty] | PP | 2
| VV |  | "přípočet R2" 1 |  | 1 | [12 empty] | VV | 2 | 2 | True | 0 | ROZPOCET
| VV |  | Součet |  | 1 | [12 empty] | VV | 2 | 4 | True | 1 | ROZPOCET
949 | K | 767R00Z19 | D+M rolovací ocelové mříže s pohonem, rozměry otvoru 3,365 x 2,18 m vč. kotvení, povrchové úpravy a příslušenství dle Z08.a tabulky zámečnických výrobků | ks | -1 |  | 0 | R položka |  | základní |  | 0 | 0.165 | -0.165 | 0 | 0 | 16 | K | 2 |  |  |  | ROZPOCET |  |  |  |  | 0 | 0 | 0 | 0 | 0 | 1 | 0 | 16 | -2137515932
| PP |  | D+M rolovací ocelové mříže s pohonem, rozměry otvoru 3,365 x 2,18 m vč. kotvení, povrchové úpravy a příslušenství dle Z08.a tabulky zámečnických výrobků | [14 empty] | PP | 2
| VV |  | "odpočet DVZ" -1 |  | -1 | [12 empty] | VV | 2 | 2 | True | 0 | ROZPOCET
| VV |  | "přípočet R2" 0 |  | 0 | [12 empty] | VV | 2 | 2 | True | 0 | ROZPOCET
| VV |  | Součet |  | -1 | [12 empty] | VV | 2 | 4 | True | 1 | ROZPOCET
1146 | K | 767R00Z19a | D+M AL rolovací ocelové mříže s pohonem, rozměry otvoru 3,35 x 2,25 m vč. kotvení, povrchové úpravy a příslušenství dle Z08.a tabulky zámečnických výrobků | ks | 1 |  | 0 | R položka |  | základní |  | 0 | 0.165 | 0.165 | 0 | 0 | 16 | K | 2 |  |  |  | ROZPOCET |  |  |  |  | 0 | 0 | 0 | 0 | 0 | 1 | 0 | 16 | -674771915
| PP |  | D+M AL rolovací ocelové mříže s pohonem, rozměry otvoru 3,35 x 2,25 m vč. kotvení, povrchové úpravy a příslušenství dle Z08.a tabulky zámečnických výrobků | [14 empty] | PP | 2
| P |  | Poznámka k položce: rozměr: šířka x výška otvoru 3350 mm x 2250 mm materiál: AL profily, povrchová úprava - eloxovano E6/C0 (barva přírodní hliník) popis: Konstrukce mříže z průtlačně lisovaných hliníkových profilů, jednoplášťová, eloxovaná bezpečnostní třída RC2 - mříž je vedena ve svislých kovových drážkách umístěných z vnitřní strany ostění otvoru, mříž navíjena na hřídel s centrálním motorem, motor s frekvenčním měničem, možnost ručního otvírání řetězem v případě výpadku elektrického proudu, bezpečnostní prvky – světelná závora v prostoru podlahy a 1m na podlahou, kapotáž návinu z AL lakovaných plechů | [14 empty] | P | 2
| VV |  | "odpočet DVZ" 0 |  | 0 | [12 empty] | VV | 2 | 2 | True | 0 | ROZPOCET
| VV |  | "přípočet R2" 1 |  | 1 | [12 empty] | VV | 2 | 2 | True | 0 | ROZPOCET
| VV |  | Součet |  | 1 | [12 empty] | VV | 2 | 4 | True | 1 | ROZPOCET
950 | K | 767R00Z20 | D+M rolovací ocelové mříže s pohonem, rozměry otvoru 2,185 x 2,18 m vč. kotvení, povrchové úpravy a příslušenství dle Z08.b tabulky zámečnických výrobků | ks | -1 |  | 0 | R položka |  | základní |  | 0 | 0.15 | -0.15 | 0 | 0 | 16 | K | 2 |  |  |  | ROZPOCET |  |  |  |  | 0 | 0 | 0 | 0 | 0 | 1 | 0 | 16 | 1184144826
| PP |  | D+M rolovací ocelové mříže s pohonem, rozměry otvoru 2,185 x 2,18 m vč. kotvení, povrchové úpravy a příslušenství dle Z08.b tabulky zámečnických výrobků | [14 empty] | PP | 2
| VV |  | "odpočet DVZ" -1 |  | -1 | [12 empty] | VV | 2 | 2 | True | 0 | ROZPOCET
| VV |  | "přípočet R2" 0 |  | 0 | [12 empty] | VV | 2 | 2 | True | 0 | ROZPOCET
| VV |  | Součet |  | -1 | [12 empty] | VV | 2 | 4 | True | 1 | ROZPOCET
1147 | K | 767R00Z20a | D+M rolovací ocelové mříže s pohonem, rozměry otvoru 2,2 x 2,25 m vč. kotvení, povrchové úpravy a příslušenství dle Z08.b tabulky zámečnických výrobků | ks | 1 |  | 0 | R položka |  | základní |  | 0 | 0.15 | 0.15 | 0 | 0 | 16 | K | 2 |  |  |  | ROZPOCET |  |  |  |  | 0 | 0 | 0 | 0 | 0 | 1 | 0 | 16 | -721198322
| PP |  | D+M rolovací ocelové mříže s pohonem, rozměry otvoru 2,2 x 2,25 m vč. kotvení, povrchové úpravy a příslušenství dle Z08.b tabulky zámečnických výrobků | [14 empty] | PP | 2
| P |  | Poznámka k položce: rozměr: šířka x výška otvoru 2200 x 2250 mm materiál: AL profily, povrchová úprava - eloxovano E6/C0 (barva přírodní hliník) popis: Konstrukce mříže z průtlačně lisovaných hliníkových profilů, jednoplášťová, eloxovaná bezpečnostní třída RC2 - mříž je vedena ve svislých kovových drážkách umístěných z vnitřní strany ostění otvoru, mříž navíjena na hřídel s centrálním motorem, motor s frekvenčním měničem, možnost ručního otvírání řetězem v případě výpadku elektrického proudu, bezpečnostní prvky – světelná závora v prostoru podlahy a 1m na podlahou, kapotáž návinu z AL lakovaných plechů | [14 empty] | P | 2
| VV |  | "odpočet DVZ" 0 |  | 0 | [12 empty] | VV | 2 | 2 | True | 0 | ROZPOCET
| VV |  | "přípočet R2" 1 |  | 1 | [12 empty] | VV | 2 | 2 | True | 0 | ROZPOCET
| VV |  | Součet |  | 1 | [12 empty] | VV | 2 | 4 | True | 1 | ROZPOCET
1148 | K | 767R00Z20b | D+M rolovací ocelové mříže s pohonem, rozměry otvoru 2,0 x 2,25 m vč. kotvení, povrchové úpravy a příslušenství dle Z08.c tabulky zámečnických výrobků | ks | 1 |  | 0 | R položka |  | základní |  | 0 | 0.15 | 0.15 | 0 | 0 | 16 | K | 2 |  |  |  | ROZPOCET |  |  |  |  | 0 | 0 | 0 | 0 | 0 | 1 | 0 | 16 | 1527679423
| PP |  | D+M rolovací ocelové mříže s pohonem, rozměry otvoru 2,0 x 2,25 m vč. kotvení, povrchové úpravy a příslušenství dle Z08.c tabulky zámečnických výrobků | [14 empty] | PP | 2
| P |  | Poznámka k položce: rozměr: šířka x výška otvoru 2000 x 2250 mm materiál: AL profily, povrchová úprava - eloxovano E6/C0 (barva přírodní hliník) popis: Konstrukce mříže z průtlačně lisovaných hliníkových profilů, jednoplášťová, eloxovaná bezpečnostní třída RC2 - mříž je vedena ve svislých kovových drážkách umístěných z vnitřní strany ostění otvoru, mříž navíjena na hřídel s centrálním motorem, motor s frekvenčním měničem, možnost ručního otvírání řetězem v případě výpadku elektrického proudu, bezpečnostní prvky – světelná závora v prostoru podlahy a 1m na podlahou, kapotáž návinu z AL lakovaných plechů | [14 empty] | P | 2
| VV |  | "odpočet DVZ" 0 |  | 0 | [12 empty] | VV | 2 | 2 | True | 0 | ROZPOCET
| VV |  | "přípočet R2" 1 |  | 1 | [12 empty] | VV | 2 | 2 | True | 0 | ROZPOCET
| VV |  | Součet |  | 1 | [12 empty] | VV | 2 | 4 | True | 1 | ROZPOCET
1149 | K | 767R00Z20c | D+M rolovací ocelové mříže s pohonem, rozměry otvoru 5,0 x 2,25 m vč. kotvení, povrchové úpravy a příslušenství dle Z08.d tabulky zámečnických výrobků | ks | 1 |  | 0 | R položka |  | základní |  | 0 | 0.33 | 0.33 | 0 | 0 | 16 | K | 2 |  |  |  | ROZPOCET |  |  |  |  | 0 | 0 | 0 | 0 | 0 | 1 | 0 | 16 | -1566758724
| PP |  | D+M rolovací ocelové mříže s pohonem, rozměry otvoru 5,0 x 2,25 m vč. kotvení, povrchové úpravy a příslušenství dle Z08.d tabulky zámečnických výrobků | [14 empty] | PP | 2
| P |  | Poznámka k položce: rozměr: šířka x výška otvoru 5000 x 2250 mm materiál: AL profily, povrchová úprava - eloxovano E6/C0 (barva přírodní hliník) popis: Konstrukce mříže z průtlačně lisovaných hliníkových profilů, jednoplášťová, eloxovaná bezpečnostní třída RC2 - mříž je vedena ve svislých kovových drážkách umístěných z vnitřní strany ostění otvoru, mříž navíjena na hřídel s centrálním motorem, motor s frekvenčním měničem, možnost ručního otvírání řetězem v případě výpadku elektrického proudu, bezpečnostní prvky – světelná závora v prostoru podlahy a 1m na podlahou, kapotáž návinu z AL lakovaných plechů | [14 empty] | P | 2
| VV |  | "odpočet DVZ" 0 |  | 0 | [12 empty] | VV | 2 | 2 | True | 0 | ROZPOCET
| VV |  | "přípočet R2" 1 |  | 1 | [12 empty] | VV | 2 | 2 | True | 0 | ROZPOCET
| VV |  | Součet |  | 1 | [12 empty] | VV | 2 | 4 | True | 1 | ROZPOCET
1150 | K | 767R00Z20d | D+M rolovací ocelové mříže s pohonem, rozměry otvoru 4,40 x 2,25 m vč. kotvení, povrchové úpravy a příslušenství dle Z08.e tabulky zámečnických výrobků | ks | 1 |  | 0 | R položka |  | základní |  | 0 | 0.31 | 0.31 | 0 | 0 | 16 | K | 2 |  |  |  | ROZPOCET |  |  |  |  | 0 | 0 | 0 | 0 | 0 | 1 | 0 | 16 | -1489616506
| PP |  | D+M rolovací ocelové mříže s pohonem, rozměry otvoru 4,40 x 2,25 m vč. kotvení, povrchové úpravy a příslušenství dle Z08.e tabulky zámečnických výrobků | [14 empty] | PP | 2
| P |  | Poznámka k položce: rozměr: šířka x výška otvoru 4400 x 2250 mm materiál: AL profily, povrchová úprava - eloxovano E6/C0 (barva přírodní hliník) popis: Konstrukce mříže z průtlačně lisovaných hliníkových profilů, jednoplášťová, eloxovaná bezpečnostní třída RC2 - mříž je vedena ve svislých kovových drážkách umístěných z vnitřní strany ostění otvoru, mříž navíjena na hřídel s centrálním motorem, motor s frekvenčním měničem, možnost ručního otvírání řetězem v případě výpadku elektrického proudu, bezpečnostní prvky – světelná závora v prostoru podlahy a 1m na podlahou, kapotáž návinu z AL lakovaných plechů | [14 empty] | P | 2
| VV |  | "odpočet DVZ" 0 |  | 0 | [12 empty] | VV | 2 | 2 | True | 0 | ROZPOCET
| VV |  | "přípočet R2" 1 |  | 1 | [12 empty] | VV | 2 | 2 | True | 0 | ROZPOCET
| VV |  | Součet |  | 1 | [12 empty] | VV | 2 | 4 | True | 1 | ROZPOCET
1134 | K | 767R00Z34 | D+M pohledové nerezové masky z jemně broušeného nerez plechu tl. 2 mm, tvar U profil 20x250x20 mm, vč. podkladní cementovláknité desky tl. 20 mm, lepeno PU lepidlem dle Z20a tabulky zámečnických výrobků | m | 91 |  | 0 | R položka |  | základní |  | 0 | 0.038 | 3.458 | 0 | 0 | 16 | K | 2 |  |  |  | ROZPOCET |  |  |  |  | 0 | 0 | 0 | 0 | 0 | 1 | 0 | 16 | 2044081538
| PP |  | D+M pohledové nerezové masky z jemně broušeného nerez plechu tl. 2 mm, tvar U profil 20x250x20 mm, vč. podkladní cementovláknité desky tl. 20 mm, lepeno PU lepidlem dle Z20a tabulky zámečnických výrobků | [14 empty] | PP | 2
| P |  | Poznámka k položce: jednotková cena vč. lepícího materiálu, prořezu a provedení detailů | [14 empty] | P | 2
| VV |  | "přípočet R2" | [14 empty] | VV | 2 | 1 | True | 0 | ROZPOCET
| VV |  | "1.NP" 91 |  | 91 | [12 empty] | VV | 2 | 2 | True | 0 | ROZPOCET
| VV |  | Mezisoučet R2 |  | 91 | [12 empty] | VV | 2 | 3 | True | 0 | ROZPOCET
| VV |  | Součet |  | 91 | [12 empty] | VV | 2 | 4 | True | 1 | ROZPOCET
1151 | K | 767R00Z35 | D+M prosklené markýzy vstupu 125x250 cm vč. kotvení, dle Z22a tabulky zámečnických výrobků | m | 2 |  | 0 | R položka |  | základní |  | 0 | 0.035 | 0.07 | 0 | 0 | 16 | K | 2 |  |  |  | ROZPOCET |  |  |  |  | 0 | 0 | 0 | 0 | 0 | 1 | 0 | 16 | -1821256387
| PP |  | D+M prosklené markýzy vstupu 125x250 cm vč. kotvení, dle Z22a tabulky zámečnických výrobků | [14 empty] | PP | 2
| P |  | Poznámka k položce: rozměr: 1250/2500 mm materiál: nerezová ocel. táhla a kotvy, skleněná deska z kaleného skla tl.cca 20mm (8-8-3) popis: skleněná deska z kaleného skla Connex s motivem drobného tečkování, zavěšená na fasádu objektu pomocí nerezových táhel a kotevních kloubů, ref.standard JAP RAIN | [14 empty] | P | 2
| VV |  | "přípočet R2" 2 |  | 2 | [12 empty] | VV | 2 | 2 | True | 0 | ROZPOCET
| VV |  | Součet |  | 2 | [12 empty] | VV | 2 | 4 | True | 1 | ROZPOCET
1152 | K | 767R00Z36 | D+M prosklené markýzy vstupu 125x230 cm vč. kotvení, dle Z22b tabulky zámečnických výrobků | m | 3 |  | 0 | R položka |  | základní |  | 0 | 0.035 | 0.105 | 0 | 0 | 16 | K | 2 |  |  |  | ROZPOCET |  |  |  |  | 0 | 0 | 0 | 0 | 0 | 1 | 0 | 16 | -450675620
| PP |  | D+M prosklené markýzy vstupu 125x230 cm vč. kotvení, dle Z22b tabulky zámečnických výrobků | [14 empty] | PP | 2
| P |  | Poznámka k položce: rozměr: 1250/2300 mm materiál: nerezová ocel. táhla a kotvy, skleněná deska z kaleného skla tl.cca 20mm (8-8-3) popis: skleněná deska z kaleného skla Connex s motivem drobného tečkování, zavěšená na fasádu objektu pomocí nerezových táhel a kotevních kloubů, ref.standard JAP RAIN | [14 empty] | P | 2
| VV |  | "přípočet R2" 3 |  | 3 | [12 empty] | VV | 2 | 2 | True | 0 | ROZPOCET
| VV |  | Součet |  | 3 | [12 empty] | VV | 2 | 4 | True | 1 | ROZPOCET
1153 | K | 767R00Z37 | D+M pohledové pevné fasádní žaluzie "Z" profil vč. svislého nosného AL roštu, kotvení a povrchové úpravy dle Z23 tabulky zámečnických výrobků | m2 | 70.95 |  | 0 | R položka |  | základní |  | 0 | 0.015 | 1.0642 | 0 | 0 | 16 | K | 2 |  |  |  | ROZPOCET |  |  |  |  | 0 | 0 | 0 | 0 | 0 | 1 | 0 | 16 | -342726158
| PP |  | D+M pohledové pevné fasádní žaluzie "Z" profil vč. svislého nosného AL roštu, kotvení a povrchové úpravy dle Z23 tabulky zámečnických výrobků | [14 empty] | PP | 2
| P |  | Poznámka k položce: rozměr: cca 5,0x2,2 m, 1,95x1,65 m, 3,8x1,65 m materiál: AL profily, pohledová barva RAL 9007, vnitřní barva bílá popis: AL profilované lamely tvaru Z přichytávané k svislému nosnému AL roštu click systémem , nátěrový systémem odolným proti UV záření a poškrábání (pohledová barva RAL 9007, vnitřní bílá), referenční standard HUNTER DOUGLAS S70 | [14 empty] | P | 2
| VV |  | "přípočet R2" 5*2,2*3+1,95*1,65*4+3,8*1,65*4 |  | 70.95 | [12 empty] | VV | 2 | 2 | True | 0 | ROZPOCET
| VV |  | Součet |  | 70.95 | [12 empty] | VV | 2 | 4 | True | 1 | ROZPOCET
1154 | K | 767R00Z38 | D+M zábrany proti sedání ptáků vč. ukotvení dle Z24 tabulky zámečnických výrobků | m | 76.1 |  | 0 | R položka |  | základní |  | 0 | 0.015 | 1.1415 | 0 | 0 | 16 | K | 2 |  |  |  | ROZPOCET |  |  |  |  | 0 | 0 | 0 | 0 | 0 | 1 | 0 | 16 | -1058272922
| PP |  | D+M zábrany proti sedání ptáků vč. ukotvení dle Z24 tabulky zámečnických výrobků | [14 empty] | PP | 2
| P |  | Poznámka k položce: rozměr: R.Š.450mm materiál: nerezový plech tl.07mm, kartáčovaná nerez popis: zákrytová pohledová maska z nerezového plechu tl.07mm | [14 empty] | P | 2
| VV |  | "přípočet R2" 76,1 |  | 76.1 | [12 empty] | VV | 2 | 2 | True | 0 | ROZPOCET
| VV |  | Součet |  | 76.1 | [12 empty] | VV | 2 | 4 | True | 1 | ROZPOCET
958 | K | 76764RW.40 | D+M otvorové výplně z AL profilů vč. příslušenství dle specifikace W.40 tabulky oken | kpl | -1 |  | 0 | R položka |  | základní |  | 0 | 0.12 | -0.12 | 0 | 0 | 16 | K | 2 |  |  |  | ROZPOCET |  |  |  |  | 0 | 0 | 0 | 0 | 0 | 1 | 0 | 16 | 648217653
| PP |  | D+M otvorové výplně z AL profilů vč. příslušenství dle specifikace W.40 tabulky oken | [14 empty] | PP | 2
| P |  | Poznámka k položce: V jednotkové ceně je zahrnuto kotvení vč. kotvícího a montážního materiálu, provedení vnitřní a vnější připojovací spáry vč. dodávky materiálu, statický výpočet zasklení, doplňující, osazovací a připojovací profily vč. těsnění, kování, příslušenství dle tech. specifikace tabulky oken, zaměření a dílenská dokumentace vč. projednání a odsouhlasení, 2D teplotní model a vnitřní parapety vč. příslušenství, lišt a zednické přípravy podkladu, prořez a přesahy dodávaného materiálu. | [14 empty] | P | 2
| VV |  | "odpočet DVZ" -6 |  | -6 | [12 empty] | VV | 2 | 2 | True | 0 | ROZPOCET
| VV |  | "přípočet R2" 5 |  | 5 | [12 empty] | VV | 2 | 2 | True | 0 | ROZPOCET
| VV |  | Součet |  | -1 | [12 empty] | VV | 2 | 4 | True | 1 | ROZPOCET
960 | K | 76764RW.42 | D+M otvorové výplně z AL profilů vč. příslušenství dle specifikace W.42 tabulky oken | kpl | 1 |  | 0 | R položka |  | základní |  | 0 | 0.12 | 0.12 | 0 | 0 | 16 | K | 2 |  |  |  | ROZPOCET |  |  |  |  | 0 | 0 | 0 | 0 | 0 | 1 | 0 | 16 | 2111722579
| PP |  | D+M otvorové výplně z AL profilů vč. příslušenství dle specifikace W.42 tabulky oken | [14 empty] | PP | 2
| P |  | Poznámka k položce: V jednotkové ceně je zahrnuto kotvení vč. kotvícího a montážního materiálu, provedení vnitřní a vnější připojovací spáry vč. dodávky materiálu, statický výpočet zasklení, doplňující, osazovací a připojovací profily vč. těsnění, kování, příslušenství dle tech. specifikace tabulky oken, zaměření a dílenská dokumentace vč. projednání a odsouhlasení, 2D teplotní model a vnitřní parapety vč. příslušenství, lišt a zednické přípravy podkladu, prořez a přesahy dodávaného materiálu. | [14 empty] | P | 2
| VV |  | "odpočet DVZ" -1 |  | -1 | [12 empty] | VV | 2 | 2 | True | 0 | ROZPOCET
| VV |  | "přípočet R2" 2 |  | 2 | [12 empty] | VV | 2 | 2 | True | 0 | ROZPOCET
| VV |  | Součet |  | 1 | [12 empty] | VV | 2 | 4 | True | 1 | ROZPOCET
1156 | K | 76764RW.43 | D+M otvorové výplně z AL profilů vč. příslušenství dle specifikace W.43 tabulky oken | kpl | 1 |  | 0 | R položka |  | základní |  | 0 | 0.12 | 0.12 | 0 | 0 | 16 | K | 2 |  |  |  | ROZPOCET |  |  |  |  | 0 | 0 | 0 | 0 | 0 | 1 | 0 | 16 | 675650027
| PP |  | D+M otvorové výplně z AL profilů vč. příslušenství dle specifikace W.43 tabulky oken | [14 empty] | PP | 2
| P |  | Poznámka k položce: V jednotkové ceně je zahrnuto kotvení vč. kotvícího a montážního materiálu, provedení vnitřní a vnější připojovací spáry vč. dodávky materiálu, statický výpočet zasklení, doplňující, osazovací a připojovací profily vč. těsnění, kování, příslušenství dle tech. specifikace tabulky oken, zaměření a dílenská dokumentace vč. projednání a odsouhlasení, 2D teplotní model a vnitřní parapety vč. příslušenství, lišt a zednické přípravy podkladu, prořez a přesahy dodávaného materiálu. | [14 empty] | P | 2
| VV |  | "odpočet DVZ" 0 |  | 0 | [12 empty] | VV | 2 | 2 | True | 0 | ROZPOCET
| VV |  | "přípočet R2" 1 |  | 1 | [12 empty] | VV | 2 | 2 | True | 0 | ROZPOCET
| VV |  | Součet |  | 1 | [12 empty] | VV | 2 | 4 | True | 1 | ROZPOCET
962 | K | 998767103 | Přesun hmot tonážní pro zámečnické konstrukce v objektech v do 24 m | t | 7.123 |  | 0 | CS ÚRS 2018 01 |  | základní |  | 0 | 0 | 0 | 0 | 0 | 16 | K | 2 |  |  |  | ROZPOCET |  |  |  |  | 0 | 0 | 0 | 0 | 0 | 1 | 0 | 16 | 2130393488
| PP |  | Přesun hmot pro zámečnické konstrukce stanovený z hmotnosti přesunovaného materiálu vodorovná dopravní vzdálenost do 50 m v objektech výšky přes 12 do 24 m | [14 empty] | PP | 2
| D | 771 | Podlahy z dlaždic |  |  |  | 0 |  |  |  |  | 0 |  | -12.4616 |  | 0 | 2 | D | 1 |  |  |  | ROZPOCET | [10 empty] | 0
967 | K | 771474113 | Montáž soklíků z dlaždic keramických rovných flexibilní lepidlo v do 120 mm | m | -114.84 |  | 0 | CS ÚRS 2018 01 |  | základní |  | 0 | 0.00062 | -0.071201 | 0 | 0 | 16 | K | 2 |  |  |  | ROZPOCET |  |  |  |  | 0 | 0 | 0 | 0 | 0 | 1 | 0 | 16 | -332432561
| PP |  | Montáž soklíků z dlaždic keramických lepených flexibilním lepidlem rovných výšky přes 90 do 120 mm | [14 empty] | PP | 2
| VV |  | "délka dle půdorysu a tabulky mísností" | [14 empty] | VV | 2 | 1 | True | 0 | ROZPOCET
| VV | P31asokl | Mezisoučet P31asokl |  | 0 | [12 empty] | VV | 2 | 3 | True | 0 | ROZPOCET
| VV | P31bsokl | Mezisoučet P31bsokl |  | 0 | [12 empty] | VV | 2 | 3 | True | 0 | ROZPOCET
| VV |  | "1.NP, Administrativní budova" | [14 empty] | VV | 2 | 1 | True | 0 | ROZPOCET
| VV |  | "1.2.05, WC- Chodba, oprava" -6,4+0 |  | -6.4 | [12 empty] | VV | 2 | 2 | True | 0 | ROZPOCET
| VV | P31csokl | Mezisoučet P31csokl |  | -6.4 | [12 empty] | VV | 2 | 3 | True | 0 | ROZPOCET
| VV |  | "změna R2" 7,7 |  | 7.7 | [12 empty] | VV | 2 | 2 | True | 0 | ROZPOCET
| VV | P31dsokl | Mezisoučet P31dsokl |  | 7.7 | [12 empty] | VV | 2 | 3 | True | 0 | ROZPOCET
| VV |  | "změna R2" -49,7+59,5 |  | 9.8 | [12 empty] | VV | 2 | 2 | True | 0 | ROZPOCET
| VV |  | "1.NP, Administrativní budova" | [14 empty] | VV | 2 | 1 | True | 0 | ROZPOCET
| VV |  | "1.2.05, WC- Chodba, oprava" -6,4 |  | -6.4 | [12 empty] | VV | 2 | 2 | True | 0 | ROZPOCET
| VV |  | "2.NP, Výpravní hala" | [14 empty] | VV | 2 | 1 | True | 0 | ROZPOCET
| VV |  | "2.1.16a, Vlakové čety - WC muži - předsíň" -7,2 |  | -7.2 | [12 empty] | VV | 2 | 2 | True | 0 | ROZPOCET
| VV |  | "2.1.17, Vlakové čety - WC muži - sprcha" -3,7 |  | -3.7 | [12 empty] | VV | 2 | 2 | True | 0 | ROZPOCET
| VV |  | "2.1.18, Vlakové čety - WC ženy - sprcha" -2,5 |  | -2.5 | [12 empty] | VV | 2 | 2 | True | 0 | ROZPOCET
| VV |  | "2.1.19a, Vlakové čety - WC ženy - předsíň" -3,9 |  | -3.9 | [12 empty] | VV | 2 | 2 | True | 0 | ROZPOCET
| VV | P32asokl | Mezisoučet P32asokl |  | -13.9 | [12 empty] | VV | 2 | 3 | True | 0 | ROZPOCET
| VV | P32bsokl | Mezisoučet P32bsokl |  | 0 | [12 empty] | VV | 2 | 3 | True | 0 | ROZPOCET
| VV |  | "změna R2" -20,97+0-7,9 |  | -28.87 | [12 empty] | VV | 2 | 2 | True | 0 | ROZPOCET
| VV | P32csokl | Mezisoučet P32csokl |  | -28.87 | [12 empty] | VV | 2 | 3 | True | 0 | ROZPOCET
| VV | P32dsokl | Mezisoučet P32dsokl |  | 0 | [12 empty] | VV | 2 | 3 | True | 0 | ROZPOCET
| VV |  | "změna R2" -19,55-14,3 |  | -33.85 | [12 empty] | VV | 2 | 2 | True | 0 | ROZPOCET
| VV | P32esokl | Mezisoučet P32esokl |  | -33.85 | [12 empty] | VV | 2 | 3 | True | 0 | ROZPOCET
| VV | P33asokl_1 | Mezisoučet P33asokl |  | 0 | [12 empty] | VV | 2 | 3 | True | 0 | ROZPOCET
| VV |  | "1.NP, Výpravní hala" | [14 empty] | VV | 2 | 1 | True | 0 | ROZPOCET
| VV |  | "1.1.41, Sklad - půjčovna kol" 9,92 |  | 9.92 | [12 empty] | VV | 2 | 2 | True | 0 | ROZPOCET
| VV |  | "1.1.10, Komerční prostor" -9,92 |  | -9.92 | [12 empty] | VV | 2 | 2 | True | 0 | ROZPOCET
| VV |  | "1.1.11, Komerční prostor" -11,22 |  | -11.22 | [12 empty] | VV | 2 | 2 | True | 0 | ROZPOCET
| VV | P33bsokl | Mezisoučet P33bsokl |  | -11.22 | [12 empty] | VV | 2 | 3 | True | 0 | ROZPOCET
| VV | P33csokl | Mezisoučet P33csokl |  | 0 | [12 empty] | VV | 2 | 3 | True | 0 | ROZPOCET
| VV |  | "1.NP, Výpravní hala" | [14 empty] | VV | 2 | 1 | True | 0 | ROZPOCET
| VV |  | "1.1.03, Komerční prostor" -19,66 |  | -19.66 | [12 empty] | VV | 2 | 2 | True | 0 | ROZPOCET
| VV |  | "1.1.74, Komerční prostor" -8,64 |  | -8.64 | [12 empty] | VV | 2 | 2 | True | 0 | ROZPOCET
| VV | P33dsokl | Mezisoučet P33dsokl |  | -28.3 | [12 empty] | VV | 2 | 3 | True | 0 | ROZPOCET
| VV | P34bsokl | Mezisoučet P34bsokl |  | 0 | [12 empty] | VV | 2 | 3 | True | 0 | ROZPOCET
| VV |  | Součet |  | -114.84 | [12 empty] | VV | 2 | 4 | True | 1 | ROZPOCET
968 | M | 59761409 | dlaždice keramické slinuté neglazované mrazuvzdorné bílá přes 9 do 12 ks/m2 | m2 | -1.738 |  | 0 | CS ÚRS 2018 01 |  | základní |  | 0 | 0.0192 | -0.03337 | 0 | 0 | 32 | M | 2 |  |  |  | ROZPOCET |  |  |  |  | 0 | 0 | 0 | 0 | 0 | 1 | 0 | 16 | -687872284
| PP |  | dlaždice keramické slinuté neglazované mrazuvzdorné bílá přes 9 do 12 ks/m2 | [14 empty] | PP | 2
| P |  | Poznámka k položce: dle P31a, P31b, P31c, P32a, P32b, P32c, P32d, P32e, P33b, P33c, P34b tabulky podlah | [14 empty] | P | 2
| VV |  | (P31asokl+P31bsokl+P32asokl+P32bsokl+P33csokl+P34bsokl)*0,1 |  | -1.39 | [12 empty] | VV | 2 | 2 | True | 1 | ROZPOCET
| VV |  | -1,39*1,25 'Přepočtené koeficientem množství |  | -1.738 | [12 empty] | VV | 2 | 2 | False | 1 | ROZPOCET
1217 | M | 59761409.R02 | dlaždice keramické slinuté neglazované mrazuvzdorné, světlá barva dle návrhu interiéru, tl. 10 mm, protiskluzná min. R9, přes 9 do 12 ks/m2 | m2 | 0.862 |  | 0 | R položka |  | základní |  | 0 | 0.0192 | 0.01655 | 0 | 0 | 32 | M | 2 |  |  |  | ROZPOCET |  |  |  |  | 0 | 0 | 0 | 0 | 0 | 1 | 0 | 16 | 758543794
| PP |  | dlaždice keramické slinuté neglazované mrazuvzdorné, světlá barva dle návrhu interiéru, tl. 10 mm, protiskluzná min. R9, přes 9 do 12 ks/m2 | [14 empty] | PP | 2
| P |  | Poznámka k položce: dle P31d, P31e tabulky podlah | [14 empty] | P | 2
| VV |  | "přípočet R2" | [14 empty] | VV | 2 | 1 | True | 0 | ROZPOCET
| VV |  | "P31d" P31dsokl*0,1 |  | 0.77 | [12 empty] | VV | 2 | 2 | True | 0 | ROZPOCET
| VV |  | Součet R2 |  | 0.77 | [12 empty] | VV | 2 | 4 | True | 1 | ROZPOCET
| VV |  | 0,77*1,12 'Přepočtené koeficientem množství |  | 0.862 | [12 empty] | VV | 2 | 2 | False | 1 | ROZPOCET
969 | M | 59761409.R01 | dlaždice keramické slinuté neglazované mrazuvzdorné bílá přes 9 do 12 ks/m2, formát 300x300x9 mm, P33d | m2 | -3.538 |  | 0 | R položka |  | základní |  | 0 | 0.0192 | -0.06793 | 0 | 0 | 32 | M | 2 |  |  |  | ROZPOCET |  |  |  |  | 0 | 0 | 0 | 0 | 0 | 1 | 0 | 16 | 1412257218
| PP |  | dlaždice keramické slinuté neglazované mrazuvzdorné bílá přes 9 do 12 ks/m2, formát 300x300x9 mm, P33d | [14 empty] | PP | 2
| P |  | Poznámka k položce: dle P33d tabulky podlah | [14 empty] | P | 2
| VV |  | P33dsokl*0,1 |  | -2.83 | [12 empty] | VV | 2 | 2 | True | 1 | ROZPOCET
| VV |  | -2,83*1,25 'Přepočtené koeficientem množství |  | -3.538 | [12 empty] | VV | 2 | 2 | False | 1 | ROZPOCET
970 | M | 59761008.R3 | dlaždice keramické podlahové (barevné) přes 2 do 4 ks/m2, formát 600x600x20 mm P31 | m2 | -0.8 |  | 0 | R položka |  | základní |  | 0 | 0.05 | -0.04 | 0 | 0 | 32 | M | 2 |  |  |  | ROZPOCET |  |  |  |  | 0 | 0 | 0 | 0 | 0 | 1 | 0 | 16 | -912059632
| PP |  | dlaždice keramické podlahové (barevné) přes 2 do 4 ks/m2, formát 600x600x20 mm P31 | [14 empty] | PP | 2
| P |  | Poznámka k položce: dle P31c tabulky podlah | [14 empty] | P | 2
| VV |  | (P31csokl)*0,1 |  | -0.64 | [12 empty] | VV | 2 | 2 | True | 1 | ROZPOCET
| VV |  | -0,64*1,25 'Přepočtené koeficientem množství |  | -0.8 | [12 empty] | VV | 2 | 2 | False | 1 | ROZPOCET
971 | M | 59761008.R4 | dlaždice keramické podlahové (barevné) přes 2 do 4 ks/m2, formát 600x600x20 mm P33 | m2 | -1.795 |  | 0 | R položka |  | základní |  | 0 | 0.05 | -0.08975 | 0 | 0 | 32 | M | 2 |  |  |  | ROZPOCET |  |  |  |  | 0 | 0 | 0 | 0 | 0 | 1 | 0 | 16 | 1296514462
| PP |  | dlaždice keramické podlahové (barevné) přes 2 do 4 ks/m2, formát 600x600x20 mm P33 | [14 empty] | PP | 2
| P |  | Poznámka k položce: dle P33a, P33b tabulky podlah | [14 empty] | P | 2
| VV |  | (P33asokl_1+P33bsokl)*0,1 |  | -1.122 | [12 empty] | VV | 2 | 2 | True | 1 | ROZPOCET
| VV |  | -1,122*1,6 'Přepočtené koeficientem množství |  | -1.795 | [12 empty] | VV | 2 | 2 | False | 1 | ROZPOCET
972 | M | 59761008.R6 | dlaždice keramické podlahové (barevné) přes 2 do 4 ks/m2, formát 600x900x9 mm P32 | m2 | -10.035 |  | 0 | R položka |  | základní |  | 0 | 0.05 | -0.50175 | 0 | 0 | 32 | M | 2 |  |  |  | ROZPOCET |  |  |  |  | 0 | 0 | 0 | 0 | 0 | 1 | 0 | 16 | -1739510154
| PP |  | dlaždice keramické podlahové (barevné) přes 2 do 4 ks/m2, formát 600x900x9 mm P32 | [14 empty] | PP | 2
| P |  | Poznámka k položce: dle P32c, P32d, P32e tabulky podlah | [14 empty] | P | 2
| VV |  | (P32csokl+P32esokl)*0,1 |  | -6.272 | [12 empty] | VV | 2 | 2 | True | 1 | ROZPOCET
| VV |  | -6,272*1,6 'Přepočtené koeficientem množství |  | -10.035 | [12 empty] | VV | 2 | 2 | False | 1 | ROZPOCET
975 | K | 771574113 | Montáž podlah keramických režných hladkých lepených flexibilním lepidlem do 12 ks/m2 | m2 | -41 |  | 0 | CS ÚRS 2018 01 |  | základní |  | 0 | 0.00367 | -0.15047 | 0 | 0 | 16 | K | 2 |  |  |  | ROZPOCET |  |  |  |  | 0 | 0 | 0 | 0 | 0 | 1 | 0 | 16 | 661471090
| PP |  | Montáž podlah z dlaždic keramických lepených flexibilním lepidlem režných nebo glazovaných hladkých přes 9 do 12 ks/ m2 | [14 empty] | PP | 2
| VV |  | "změna R2" | [14 empty] | VV | 2 | 1 | True | 0 | ROZPOCET
| VV |  | P31d_R2+P31e_R2+P32e_R2+P33d |  | -41 | [12 empty] | VV | 2 | 2 | True | 0 | ROZPOCET
| VV |  | Součet |  | -41 | [12 empty] | VV | 2 | 4 | True | 1 | ROZPOCET
1215 | M | 59761409.R02 | dlaždice keramické slinuté neglazované mrazuvzdorné, světlá barva dle návrhu interiéru, tl. 10 mm, protiskluzná min. R9, přes 9 do 12 ks/m2 | m2 | 12.432 |  | 0 | R položka |  | základní |  | 0 | 0.0192 | 0.23869 | 0 | 0 | 32 | M | 2 |  |  |  | ROZPOCET |  |  |  |  | 0 | 0 | 0 | 0 | 0 | 1 | 0 | 16 | -1251840910
| PP |  | dlaždice keramické slinuté neglazované mrazuvzdorné, světlá barva dle návrhu interiéru, tl. 10 mm, protiskluzná min. R9, přes 9 do 12 ks/m2 | [14 empty] | PP | 2
| P |  | Poznámka k položce: dle P31d, P31e tabulky podlah | [14 empty] | P | 2
| VV |  | "přípočet R2" | [14 empty] | VV | 2 | 1 | True | 0 | ROZPOCET
| VV |  | "P31d" 4,8 |  | 4.8 | [12 empty] | VV | 2 | 2 | True | 0 | ROZPOCET
| VV | P31d_R2 | Mezisoučet P31d |  | 4.8 | [12 empty] | VV | 2 | 3 | True | 0 | ROZPOCET
| VV |  | "P31e" 6,3 |  | 6.3 | [12 empty] | VV | 2 | 2 | True | 0 | ROZPOCET
| VV | P31e_R2 | Mezisoučet P31e |  | 6.3 | [12 empty] | VV | 2 | 3 | True | 0 | ROZPOCET
| VV |  | Součet R2 |  | 11.1 | [12 empty] | VV | 2 | 4 | True | 1 | ROZPOCET
| VV |  | 11,1*1,12 'Přepočtené koeficientem množství |  | 12.432 | [12 empty] | VV | 2 | 2 | False | 1 | ROZPOCET
977 | M | 59761409.R01 | dlaždice keramické slinuté neglazované mrazuvzdorné bílá přes 9 do 12 ks/m2, formát 300x300x9 mm, P33d | m2 | -16.8 |  | 0 | R položka |  | základní |  | 0 | 0.0192 | -0.32256 | 0 | 0 | 32 | M | 2 |  |  |  | ROZPOCET |  |  |  |  | 0 | 0 | 0 | 0 | 0 | 1 | 0 | 16 | 172147849
| PP |  | dlaždice keramické slinuté neglazované mrazuvzdorné bílá přes 9 do 12 ks/m2, formát 300x300x9 mm, P33d | [14 empty] | PP | 2
| P |  | Poznámka k položce: dle P33d tabulky podlah | [14 empty] | P | 2
| VV |  | "P33d" | [14 empty] | VV | 2 | 1 | True | 0 | ROZPOCET
| VV |  | "Změna R2" -16,8 |  | -16.8 | [12 empty] | VV | 2 | 2 | True | 0 | ROZPOCET
| VV | P33d | Mezisoučet P33d |  | -16.8 | [12 empty] | VV | 2 | 3 | True | 0 | ROZPOCET
| VV |  | Součet |  | -16.8 | [12 empty] | VV | 2 | 4 | True | 1 | ROZPOCET
1216 | M | 59761008.R7 | dlaždice keramické slinuté, neglazované, mrazuvzdorné, protiskluznost min. R9, barva dle návrhu interiéru, přes 9 do 12 ks/m2, P32e | m2 | -42.36 |  | 0 | R položka |  | základní |  | 0 | 0.05 | -2.118 | 0 | 0 | 32 | M | 2 |  |  |  | ROZPOCET |  |  |  |  | 0 | 0 | 0 | 0 | 0 | 1 | 0 | 16 | 1383702113
| PP |  | dlaždice keramické slinuté, neglazované, mrazuvzdorné, protiskluznost min. R9, barva dle návrhu interiéru, přes 9 do 12 ks/m2, P32e | [14 empty] | PP | 2
| P |  | Poznámka k položce: dle P32e tabulky podlah | [14 empty] | P | 2
| VV |  | "přípočet R2" | [14 empty] | VV | 2 | 1 | True | 0 | ROZPOCET
| VV |  | "změna R2" -35,3 |  | -35.3 | [12 empty] | VV | 2 | 2 | True | 0 | ROZPOCET
| VV | P32e_R2 | Mezisoučet P32e |  | -35.3 | [12 empty] | VV | 2 | 3 | True | 0 | ROZPOCET
| VV |  | Součet |  | -35.3 | [12 empty] | VV | 2 | 4 | True | 1 | ROZPOCET
| VV |  | -35,3*1,2 'Přepočtené koeficientem množství |  | -42.36 | [12 empty] | VV | 2 | 2 | False | 1 | ROZPOCET
978 | K | 771574153 | Montáž podlah keramických velkoformátových lepených rozlivovým lepidlem přes 2 do 4 ks/ m2 | m2 | -119 |  | 0 | CS ÚRS 2018 01 |  | základní |  | 0 | 0.009 | -1.071 | 0 | 0 | 16 | K | 2 |  |  |  | ROZPOCET |  |  |  |  | 0 | 0 | 0 | 0 | 0 | 1 | 0 | 16 | 1626417605
| PP |  | Montáž podlah z dlaždic keramických lepených flexibilním lepidlem režných nebo glazovaných velkoformátových s rozlivovým lepidlem přes 2 do 4 ks/ m2 | [14 empty] | PP | 2
979 | M | 59761008.R1 | dlaždice keramické podlahové (barevné) přes 2 do 4 ks/m2, formát 600x600x20 mm, P33 | m2 | -112.44 |  | 0 | R položka |  | základní |  | 0 | 0.05 | -5.622 | 0 | 0 | 32 | M | 2 |  |  |  | ROZPOCET |  |  |  |  | 0 | 0 | 0 | 0 | 0 | 1 | 0 | 16 | -674540466
| PP |  | dlaždice keramické podlahové (barevné) přes 2 do 4 ks/m2, formát 600x600x20 mm, P33 | [14 empty] | PP | 2
| P |  | Poznámka k položce: dle P33a, P33b tabulky podlah | [14 empty] | P | 2
| VV |  | "plocha dle půdorysu a tabulky mísností" | [14 empty] | VV | 2 | 1 | True | 0 | ROZPOCET
| VV |  | "změna R2" -140,5 |  | -140.5 | [12 empty] | VV | 2 | 2 | True | 0 | ROZPOCET
| VV | P33a | Mezisoučet P33a |  | -140.5 | [12 empty] | VV | 2 | 3 | True | 0 | ROZPOCET
| VV |  | "změna R2" 46,8 |  | 46.8 | [12 empty] | VV | 2 | 2 | True | 0 | ROZPOCET
| VV | P33b | Mezisoučet P33b |  | 46.8 | [12 empty] | VV | 2 | 3 | True | 0 | ROZPOCET
| VV |  | Součet |  | -93.7 | [12 empty] | VV | 2 | 4 | True | 1 | ROZPOCET
| VV |  | -93,7*1,2 'Přepočtené koeficientem množství |  | -112.44 | [12 empty] | VV | 2 | 2 | False | 1 | ROZPOCET
980 | M | 59761008.R2 | dlaždice keramické podlahové (barevné) přes 2 do 4 ks/m2, formát 600x600x20 mm P31 | m2 | 12.12 |  | 0 | R položka |  | základní |  | 0 | 0.05 | 0.606 | 0 | 0 | 32 | M | 2 |  |  |  | ROZPOCET |  |  |  |  | 0 | 0 | 0 | 0 | 0 | 1 | 0 | 16 | 2003058788
| PP |  | dlaždice keramické podlahové (barevné) přes 2 do 4 ks/m2, formát 600x600x20 mm P31 | [14 empty] | PP | 2
| P |  | Poznámka k položce: dle P31c tabulky podlah | [14 empty] | P | 2
| VV |  | "plocha dle půdorysu a tabulky mísností" | [14 empty] | VV | 2 | 1 | True | 0 | ROZPOCET
| VV |  | "změna R2" 10,1 |  | 10.1 | [12 empty] | VV | 2 | 2 | True | 0 | ROZPOCET
| VV | P31c | Mezisoučet P31c |  | 10.1 | [12 empty] | VV | 2 | 3 | True | 0 | ROZPOCET
| VV |  | Součet |  | 10.1 | [12 empty] | VV | 2 | 4 | True | 1 | ROZPOCET
| VV |  | 10,1*1,2 'Přepočtené koeficientem množství |  | 12.12 | [12 empty] | VV | 2 | 2 | False | 1 | ROZPOCET
981 | M | 59761008.R5 | dlaždice keramické podlahové (barevné) přes 2 do 4 ks/m2, formát 600x900x9 mm P32 | m2 | -42.48 |  | 0 | R položka |  | základní |  | 0 | 0.05 | -2.124 | 0 | 0 | 32 | M | 2 |  |  |  | ROZPOCET |  |  |  |  | 0 | 0 | 0 | 0 | 0 | 1 | 0 | 16 | -1688802365
| PP |  | dlaždice keramické podlahové (barevné) přes 2 do 4 ks/m2, formát 600x900x9 mm P32 | [14 empty] | PP | 2
| P |  | Poznámka k položce: dle P32c, P32d, P32e tabulky podlah | [14 empty] | P | 2
| VV |  | "plocha dle půdorysu a tabulky mísností" | [14 empty] | VV | 2 | 1 | True | 0 | ROZPOCET
| VV |  | "změna R2" -5,8 |  | -5.8 | [12 empty] | VV | 2 | 2 | True | 0 | ROZPOCET
| VV | P32c | Mezisoučet P32c |  | -5.8 | [12 empty] | VV | 2 | 3 | True | 0 | ROZPOCET
| VV |  | "změna R2" 5,7 |  | 5.7 | [12 empty] | VV | 2 | 2 | True | 0 | ROZPOCET
| VV | P32d | Mezisoučet P32d |  | 5.7 | [12 empty] | VV | 2 | 3 | True | 0 | ROZPOCET
| VV |  | "změna R2" -35,3 |  | -35.3 | [12 empty] | VV | 2 | 2 | True | 0 | ROZPOCET
| VV | P32e | Mezisoučet P32e |  | -35.3 | [12 empty] | VV | 2 | 3 | True | 0 | ROZPOCET
| VV |  | Součet |  | -35.4 | [12 empty] | VV | 2 | 4 | True | 1 | ROZPOCET
| VV |  | -35,4*1,2 'Přepočtené koeficientem množství |  | -42.48 | [12 empty] | VV | 2 | 2 | False | 1 | ROZPOCET
983 | K | 771591111 | Podlahy penetrace podkladu | m2 | -132.734 |  | 0 | CS ÚRS 2018 01 |  | základní |  | 0 | 0.0003 | -0.03982 | 0 | 0 | 16 | K | 2 |  |  |  | ROZPOCET |  |  |  |  | 0 | 0 | 0 | 0 | 0 | 1 | 0 | 16 | -252738369
| PP |  | Podlahy - ostatní práce penetrace podkladu | [14 empty] | PP | 2
| VV |  | "změna R2" | [14 empty] | VV | 2 | 1 | True | 0 | ROZPOCET
| VV |  | P31c +P31csokl*0,1 |  | 9.46 | [12 empty] | VV | 2 | 2 | True | 0 | ROZPOCET
| VV |  | P31d_R2 |  | 4.8 | [12 empty] | VV | 2 | 2 | True | 0 | ROZPOCET
| VV |  | P31e_R2 |  | 6.3 | [12 empty] | VV | 2 | 2 | True | 0 | ROZPOCET
| VV |  | P32c+P32csokl*0,1 |  | -8.687 | [12 empty] | VV | 2 | 2 | True | 0 | ROZPOCET
| VV |  | P32d |  | 5.7 | [12 empty] | VV | 2 | 2 | True | 0 | ROZPOCET
| VV |  | P32e+P32esokl*0,1 |  | -38.685 | [12 empty] | VV | 2 | 2 | True | 0 | ROZPOCET
| VV |  | P33a |  | -140.5 | [12 empty] | VV | 2 | 2 | True | 0 | ROZPOCET
| VV |  | P33b+P33bsokl*0,1 |  | 45.678 | [12 empty] | VV | 2 | 2 | True | 0 | ROZPOCET
| VV |  | P33d |  | -16.8 | [12 empty] | VV | 2 | 2 | True | 0 | ROZPOCET
| VV |  | Mezisoučet R2 |  | -132.734 | [12 empty] | VV | 2 | 3 | True | 0 | ROZPOCET
| VV |  | Součet |  | -132.734 | [12 empty] | VV | 2 | 4 | True | 1 | ROZPOCET
1227 | M | 59054164 | profil dilatační s bočními díly z PVC/CPE tl 10mm | m | -287.5 |  | 0 | CS ÚRS 2018 01 |  | základní |  | 0 | 6e-05 | -0.01725 | 0 | 0 | 32 | M | 2 |  |  |  | ROZPOCET |  |  |  |  | 0 | 0 | 0 | 0 | 0 | 1 | 0 | 16 | -1974511184
| PP |  | profil dilatační s bočními díly z PVC/CPE tl 10mm | [14 empty] | PP | 2
| VV |  | "odborný odhad" -250 |  | -250 | [12 empty] | VV | 2 | 2 | True | 1 | ROZPOCET
| VV |  | -250*1,15 'Přepočtené koeficientem množství |  | -287.5 | [12 empty] | VV | 2 | 2 | False | 1 | ROZPOCET
1230 | M | 59054164.R | profil dilatační přechodivý, nerez tl. 10 mm | m | 287.5 |  | 0 |  |  | základní |  | 0 | 6e-05 | 0.01725 | 0 | 0 | 32 | M | 2 |  |  |  | ROZPOCET |  |  |  |  | 0 | 0 | 0 | 0 | 0 | 1 | 0 | 16 | -1408954867
| PP |  | profil dilatační přechodivý, nerez tl. 10 mm | [14 empty] | PP | 2
| VV |  | "odborný odhad" 250 |  | 250 | [12 empty] | VV | 2 | 2 | True | 1 | ROZPOCET
| VV |  | 250*1,15 'Přepočtené koeficientem množství |  | 287.5 | [12 empty] | VV | 2 | 2 | False | 1 | ROZPOCET
986 | K | 771591162 | Montáž profilu dilatační spáry koutové bez izolace dlažeb | m | -114.84 |  | 0 | CS ÚRS 2018 01 |  | základní |  | 0 | 0 | 0 | 0 | 0 | 16 | K | 2 |  |  |  | ROZPOCET |  |  |  |  | 0 | 0 | 0 | 0 | 0 | 1 | 0 | 16 | 984349663
| PP |  | Podlahy - ostatní práce montáž profilu dilatační spáry koutové (při styku podlahy se stěnou) | [14 empty] | PP | 2
987 | M | 59054123 | profil ukončovací pro vnější hrany obkladů hliník matně eloxovaný (10 x 2500 mm) | m | -132.066 |  | 0 | CS ÚRS 2018 01 |  | základní |  | 0 | 5e-05 | -0.0066033 | 0 | 0 | 32 | M | 2 |  |  |  | ROZPOCET |  |  |  |  | 0 | 0 | 0 | 0 | 0 | 1 | 0 | 16 | -1756881320
| PP |  | profil ukončovací pro vnější hrany obkladů hliník matně eloxovaný (10 x 2500 mm) | [14 empty] | PP | 2
| VV |  | "změna R2" | [14 empty] | VV | 2 | 1 | True | 0 | ROZPOCET
| VV |  | P31csokl+P31dsokl+P32asokl+P32csokl+P32esokl+P33bsokl+P33dsokl |  | -114.84 | [12 empty] | VV | 2 | 2 | True | 0 | ROZPOCET
| VV |  | Mezisoučet R2 |  | -114.84 | [12 empty] | VV | 2 | 3 | True | 0 | ROZPOCET
| VV |  | Součet |  | -114.84 | [12 empty] | VV | 2 | 4 | True | 1 | ROZPOCET
| VV |  | -114,84*1,15 'Přepočtené koeficientem množství |  | -132.066 | [12 empty] | VV | 2 | 2 | False | 1 | ROZPOCET
988 | K | 771990112 | Vyrovnání podkladu samonivelační stěrkou tl 4 mm pevnosti 30 Mpa | m2 | -124.7 |  | 0 | CS ÚRS 2018 01 |  | základní |  | 0 | 0.0077 | -0.96019 | 0 | 0 | 16 | K | 2 |  |  |  | ROZPOCET |  |  |  |  | 0 | 0 | 0 | 0 | 0 | 1 | 0 | 16 | 729148470
| PP |  | Vyrovnání podkladní vrstvy samonivelační stěrkou tl. 4 mm, min. pevnosti 30 MPa | [14 empty] | PP | 2
| VV |  | "změna R2" | [14 empty] | VV | 2 | 1 | True | 0 | ROZPOCET
| VV |  | P31c+P32c+P32d+P32e+P33a+P33b+P33d+P31d_R2+P31e_R2 |  | -124.7 | [12 empty] | VV | 2 | 2 | True | 0 | ROZPOCET
| VV |  | Mezisoučet R2 |  | -124.7 | [12 empty] | VV | 2 | 3 | True | 0 | ROZPOCET
| VV |  | Součet |  | -124.7 | [12 empty] | VV | 2 | 4 | True | 1 | ROZPOCET
989 | K | 771990192 | Příplatek k vyrovnání podkladu dlažby samonivelační stěrkou pevnosti 30 Mpa ZKD 1 mm tloušťky | m2 | -54 |  | 0 | CS ÚRS 2018 01 |  | základní |  | 0 | 0.00193 | -0.10422 | 0 | 0 | 16 | K | 2 |  |  |  | ROZPOCET |  |  |  |  | 0 | 0 | 0 | 0 | 0 | 1 | 0 | 16 | -405511130
| PP |  | Vyrovnání podkladní vrstvy samonivelační stěrkou tl. 4 mm, min. pevnosti Příplatek k cenám za každý další 1 mm tloušťky, min. pevnosti 30 MPa | [14 empty] | PP | 2
| VV |  | "změna R2" | [14 empty] | VV | 2 | 1 | True | 0 | ROZPOCET
| VV |  | P31c*8+P32c+P32d+P32e+P33a+P33b+P33d+P31d_R2+P31e_R2 |  | -54 | [12 empty] | VV | 2 | 2 | True | 0 | ROZPOCET
| VV |  | Mezisoučet R2 |  | -54 | [12 empty] | VV | 2 | 3 | True | 0 | ROZPOCET
| VV |  | Součet |  | -54 | [12 empty] | VV | 2 | 4 | True | 1 | ROZPOCET
990 | K | 998771103 | Přesun hmot tonážní pro podlahy z dlaždic v objektech v do 24 m | t | -12.462 |  | 0 | CS ÚRS 2018 01 |  | základní |  | 0 | 0 | 0 | 0 | 0 | 16 | K | 2 |  |  |  | ROZPOCET |  |  |  |  | 0 | 0 | 0 | 0 | 0 | 1 | 0 | 16 | 1744513388
| PP |  | Přesun hmot pro podlahy z dlaždic stanovený z hmotnosti přesunovaného materiálu vodorovná dopravní vzdálenost do 50 m v objektech výšky přes 12 do 24 m | [14 empty] | PP | 2
991 | K | 998771181 | Příplatek k přesunu hmot tonážní 771 prováděný bez použití mechanizace | t | -12.462 |  | 0 | CS ÚRS 2018 01 |  | základní |  | 0 | 0 | 0 | 0 | 0 | 16 | K | 2 |  |  |  | ROZPOCET |  |  |  |  | 0 | 0 | 0 | 0 | 0 | 1 | 0 | 16 | -1665178316
| PP |  | Přesun hmot pro podlahy z dlaždic stanovený z hmotnosti přesunovaného materiálu Příplatek k ceně za přesun prováděný bez použití mechanizace pro jakoukoliv výšku objektu | [14 empty] | PP | 2
| D | 777 | Podlahy lité |  |  |  | 0 |  |  |  |  | 0 |  | 0.076961 |  | 0 | 2 | D | 1 |  |  |  | ROZPOCET | [10 empty] | 0
1021 | K | 777R00001 | D+M stěrkové průmyslové podlahy P12 dle tabulky podlah vč. přípravy podkladu a příslušenství | m2 | 4.6 |  | 0 | R položka |  | základní |  | 0 | 0.0025 | 0.0115 | 0 | 0 | 16 | K | 2 |  |  |  | ROZPOCET |  |  |  |  | 0 | 0 | 0 | 0 | 0 | 1 | 0 | 16 | -8406257
| PP |  | D+M stěrkové průmyslové podlahy P12 dle tabulky podlah vč. přípravy podkladu a příslušenství | [14 empty] | PP | 2
| VV |  | "plocha dle půdorysu a tabulky mísností" | [14 empty] | VV | 2 | 1 | True | 0 | ROZPOCET
| VV |  | "1.PP, výpravní hala" | [14 empty] | VV | 2 | 1 | True | 0 | ROZPOCET
| VV |  | "1.1.70, Výtah V1 R2" 4,6 |  | 4.6 | [12 empty] | VV | 2 | 2 | True | 0 | ROZPOCET
| VV |  | Mezisoučet |  | 4.6 | [12 empty] | VV | 2 | 3 | True | 0 | ROZPOCET
| VV | P12 | Součet |  | 4.6 | [12 empty] | VV | 2 | 4 | True | 1 | ROZPOCET
1022 | K | 777R00002 | D+M soklu stěrkové průmyslové podlahy P12 dle tabulky podlah vč. přípravy podkladu a příslušenství | m | 4.6 |  | 0 | R položka |  | základní |  | 0 | 1e-05 | 4.6e-05 | 0 | 0 | 16 | K | 2 |  |  |  | ROZPOCET |  |  |  |  | 0 | 0 | 0 | 0 | 0 | 1 | 0 | 16 | 623867925
| PP |  | D+M soklu stěrkové průmyslové podlahy P12 dle tabulky podlah vč. přípravy podkladu a příslušenství | [14 empty] | PP | 2
| P |  | Poznámka k položce: Výška soklu od 100 mm dle tabulky mísností. | [14 empty] | P | 2
| VV |  | "dle půdorysů a tabulky místností" | [14 empty] | VV | 2 | 1 | True | 0 | ROZPOCET
| VV |  | "1.PP" | [14 empty] | VV | 2 | 1 | True | 0 | ROZPOCET
| VV |  | "1.1.70, Výtah V1 R2" 4,6 |  | 4.6 | [12 empty] | VV | 2 | 2 | True | 0 | ROZPOCET
| VV |  | Mezisoučet |  | 4.6 | [12 empty] | VV | 2 | 3 | True | 0 | ROZPOCET
| VV | P12sokl | Součet |  | 4.6 | [12 empty] | VV | 2 | 4 | True | 1 | ROZPOCET
1244 | K | 777R00003 | D+M stěrkové průmyslové podlahy P13 dle tabulky podlah vč. přípravy podkladu a příslušenství | m2 | 8.7 |  | 0 | R položka |  | základní |  | 0 | 0.0075 | 0.06525 | 0 | 0 | 16 | K | 2 |  |  |  | ROZPOCET |  |  |  |  | 0 | 0 | 0 | 0 | 0 | 1 | 0 | 16 | -189067560
| PP |  | D+M stěrkové průmyslové podlahy P13 dle tabulky podlah vč. přípravy podkladu a příslušenství | [14 empty] | PP | 2
| VV |  | "dle půdorysů a tabulky místností" | [14 empty] | VV | 2 | 1 | True | 0 | ROZPOCET
| VV |  | "1.NP, změna R2" 8,7 |  | 8.7 | [12 empty] | VV | 2 | 2 | True | 0 | ROZPOCET
| VV |  | Mezisoučet 1.NP |  | 8.7 | [12 empty] | VV | 2 | 3 | True | 0 | ROZPOCET
| VV | P13 | Součet |  | 8.7 | [12 empty] | VV | 2 | 4 | True | 1 | ROZPOCET
1245 | K | 777R00004 | D+M soklu stěrkové průmyslové podlahy P13 dle tabulky podlah vč. přípravy podkladu a příslušenství | m | 16.5 |  | 0 | R položka |  | základní |  | 0 | 1e-05 | 0.000165 | 0 | 0 | 16 | K | 2 |  |  |  | ROZPOCET |  |  |  |  | 0 | 0 | 0 | 0 | 0 | 1 | 0 | 16 | -476299161
| PP |  | D+M soklu stěrkové průmyslové podlahy P13 dle tabulky podlah vč. přípravy podkladu a příslušenství | [14 empty] | PP | 2
| P |  | Poznámka k položce: Výška soklu od 100 mm dle tabulky mísností. | [14 empty] | P | 2
| VV |  | "dle půdorysů a tabulky místností" | [14 empty] | VV | 2 | 1 | True | 0 | ROZPOCET
| VV |  | "1.NP, Změna R2" 16,5 |  | 16.5 | [12 empty] | VV | 2 | 2 | True | 0 | ROZPOCET
| VV |  | Mezisoučet 1.NP |  | 16.5 | [12 empty] | VV | 2 | 3 | True | 0 | ROZPOCET
| VV | P13sokl | Součet |  | 16.5 | [12 empty] | VV | 2 | 4 | True | 1 | ROZPOCET
1031 | K | 998777103 | Přesun hmot tonážní pro podlahy lité v objektech v do 24 m | t | 0.077 |  | 0 | CS ÚRS 2018 01 |  | základní |  | 0 | 0 | 0 | 0 | 0 | 16 | K | 2 |  |  |  | ROZPOCET |  |  |  |  | 0 | 0 | 0 | 0 | 0 | 1 | 0 | 16 | 931686390
| PP |  | Přesun hmot pro podlahy lité stanovený z hmotnosti přesunovaného materiálu vodorovná dopravní vzdálenost do 50 m v objektech výšky přes 12 do 24 m | [14 empty] | PP | 2
1032 | K | 998777181 | Příplatek k přesunu hmot tonážní 777 prováděný bez použití mechanizace | t | 0.077 |  | 0 | CS ÚRS 2018 01 |  | základní |  | 0 | 0 | 0 | 0 | 0 | 16 | K | 2 |  |  |  | ROZPOCET |  |  |  |  | 0 | 0 | 0 | 0 | 0 | 1 | 0 | 16 | -1942444021
| PP |  | Přesun hmot pro podlahy lité stanovený z hmotnosti přesunovaného materiálu Příplatek k cenám za přesun prováděný bez použití mechanizace pro jakoukoliv výšku objektu | [14 empty] | PP | 2
| D | 781 | Dokončovací práce - obklady |  |  |  | 0 |  |  |  |  | 0 |  | 17.7519 |  | 0 | 2 | D | 1 |  |  |  | ROZPOCET | [10 empty] | 0
1036 | K | 781474113 | Montáž obkladů vnitřních keramických hladkých do 19 ks/m2 lepených flexibilním lepidlem | m2 | 1.3 |  | 0 | CS ÚRS 2018 01 |  | základní |  | 0 | 0.003 | 0.0039 | 0 | 0 | 16 | K | 2 |  |  |  | ROZPOCET |  |  |  |  | 0 | 0 | 0 | 0 | 0 | 1 | 0 | 16 | 812529749
| PP |  | Montáž obkladů vnitřních stěn z dlaždic keramických lepených flexibilním lepidlem režných nebo glazovaných hladkých přes 12 do 19 ks/m2 | [14 empty] | PP | 2
| P |  | Poznámka k položce: Spárování - vodotěsná flexibilní spárovací hmota, šíře spáry do 3 mm, barva dle výběru architekta. | [14 empty] | P | 2
1037 | M | 59761071 | obkládačky keramické (barevné) přes 12 do 16 ks/m2 | m2 | 1.495 |  | 0 | CS ÚRS 2018 01 |  | základní |  | 0 | 0.0129 | 0.019286 | 0 | 0 | 32 | M | 2 |  |  |  | ROZPOCET |  |  |  |  | 0 | 0 | 0 | 0 | 0 | 1 | 0 | 16 | -1606992857
| PP |  | obkládačky keramické (barevné) přes 12 do 16 ks/m2 | [14 empty] | PP | 2
| P |  | Poznámka k položce: obklad glazovaný keramický velkoformátový, formát 200x400x7 mm. Povrch hladký, matný, barevnost určí architekt dle předložených vzorků. Celkem dvě barvy - povrch. Vysoký kvalitativní standard materiálu obkladu dle popisu skladby G34 v PD. | [14 empty] | P | 2
| VV |  | "plocha dle půdorysu a tabulky mísností" | [14 empty] | VV | 2 | 1 | True | 0 | ROZPOCET
| VV |  | "změna R2" 1,3 |  | 1.3 | [12 empty] | VV | 2 | 2 | True | 0 | ROZPOCET
| VV | G34 | Mezisoučet G34 |  | 1.3 | [12 empty] | VV | 2 | 3 | True | 0 | ROZPOCET
| VV |  | Součet |  | 1.3 | [12 empty] | VV | 2 | 4 | True | 1 | ROZPOCET
| VV |  | 1,3*1,15 'Přepočtené koeficientem množství |  | 1.495 | [12 empty] | VV | 2 | 2 | False | 1 | ROZPOCET
1038 | K | 781474117 | Montáž obkladů vnitřních keramických hladkých do 45 ks/m2 lepených flexibilním lepidlem | m2 | 688.3 |  | 0 | CS ÚRS 2018 01 |  | základní |  | 0 | 0.0032 | 2.2026 | 0 | 0 | 16 | K | 2 |  |  |  | ROZPOCET |  |  |  |  | 0 | 0 | 0 | 0 | 0 | 1 | 0 | 16 | 750943686
| PP |  | Montáž obkladů vnitřních stěn z dlaždic keramických lepených flexibilním lepidlem režných nebo glazovaných hladkých přes 35 do 45 ks/m2 | [14 empty] | PP | 2
| P |  | Poznámka k položce: Spárování - vodotěsná flexibilní spárovací hmota, šíře spáry do 3 mm, barva dle výběru architekta. | [14 empty] | P | 2
1039 | M | 59761255 | obkladačky keramické (barevné) přes 35 do 45 ks/m2 | m2 | 791.545 |  | 0 | CS ÚRS 2018 01 |  | základní |  | 0 | 0.0098 | 7.7571 | 0 | 0 | 32 | M | 2 |  |  |  | ROZPOCET |  |  |  |  | 0 | 0 | 0 | 0 | 0 | 1 | 0 | 16 | -1205989688
| PP |  | obkladačky keramické (barevné) přes 35 do 45 ks/m2 | [14 empty] | PP | 2
| P |  | Poznámka k položce: formát 150/150 mm Povrch hladký, matný, barva světle šedá a barva bílá, barevnost určí architekt dle předložených vzorků. | [14 empty] | P | 2
| VV |  | "plocha dle půdorysu a tabulky mísností" | [14 empty] | VV | 2 | 1 | True | 0 | ROZPOCET
| VV |  | "změna R2" 688,3 |  | 688.3 | [12 empty] | VV | 2 | 2 | True | 0 | ROZPOCET
| VV | G31 | Mezisoučet G31 |  | 688.3 | [12 empty] | VV | 2 | 3 | True | 0 | ROZPOCET
| VV |  | Součet |  | 688.3 | [12 empty] | VV | 2 | 4 | True | 1 | ROZPOCET
| VV |  | 688,3*1,15 'Přepočtené koeficientem množství |  | 791.545 | [12 empty] | VV | 2 | 2 | False | 1 | ROZPOCET
1040 | K | 781474118 | Montáž obkladů vnitřních keramických hladkých do 50 ks/m2 lepených flexibilním lepidlem | m2 | -4.9 |  | 0 | CS ÚRS 2018 01 |  | základní |  | 0 | 0.00325 | -0.015925 | 0 | 0 | 16 | K | 2 |  |  |  | ROZPOCET |  |  |  |  | 0 | 0 | 0 | 0 | 0 | 1 | 0 | 16 | 1023778769
| PP |  | Montáž obkladů vnitřních stěn z dlaždic keramických lepených flexibilním lepidlem režných nebo glazovaných hladkých přes 45 do 50 ks/m2 | [14 empty] | PP | 2
| P |  | Poznámka k položce: Spárování - vodotěsná flexibilní spárovací hmota, šíře spáry do 3 mm, barva dle výběru architekta. | [14 empty] | P | 2
1041 | M | 59761256 | obkladačky keramické (barevné) přes 45 do 50 ks/m2 | m2 | -5.635 |  | 0 | R položka |  | základní |  | 0 | 0.0098 | -0.055223 | 0 | 0 | 32 | M | 2 |  |  |  | ROZPOCET |  |  |  |  | 0 | 0 | 0 | 0 | 0 | 1 | 0 | 16 | -1941033178
| PP |  | obkladačky keramické (barevné) přes 45 do 50 ks/m2 | [14 empty] | PP | 2
| P |  | Poznámka k položce: obklad glazovaný keramický velkoformátový, formát 100x200x6 mm. Povrch hladký, lesklý, barva světle bílá, barevnost určí architekt dle předložených vzorků. Dle popisu skladby G35 v PD. | [14 empty] | P | 2
| VV |  | "plocha dle půdorysu a tabulky mísností" | [14 empty] | VV | 2 | 1 | True | 0 | ROZPOCET
| VV |  | "Změna R2" -4,9 |  | -4.9 | [12 empty] | VV | 2 | 2 | True | 0 | ROZPOCET
| VV | G35 | Mezisoučet G35 |  | -4.9 | [12 empty] | VV | 2 | 3 | True | 0 | ROZPOCET
| VV |  | Součet |  | -4.9 | [12 empty] | VV | 2 | 4 | True | 1 | ROZPOCET
| VV |  | -4,9*1,15 'Přepočtené koeficientem množství |  | -5.635 | [12 empty] | VV | 2 | 2 | False | 1 | ROZPOCET
1042 | K | 781474151 | Montáž obkladů vnitřních keramických velkoformátových do 0,5 ks/m2 lepených flexibilním lepidlem | m2 | 191.1 |  | 0 | CS ÚRS 2018 01 |  | základní |  | 0 | 0.014 | 2.6754 | 0 | 0 | 16 | K | 2 |  |  |  | ROZPOCET |  |  |  |  | 0 | 0 | 0 | 0 | 0 | 1 | 0 | 16 | 702096977
| PP |  | Montáž obkladů vnitřních stěn z dlaždic keramických lepených flexibilním lepidlem velkoformátových s vysokopevnostním lepidlem do 0,5 ks/m2 | [14 empty] | PP | 2
| P |  | Poznámka k položce: lepicí a spárovací hmota vč. technologie provádění dle dodavatele | [14 empty] | P | 2
1043 | M | 59761002 | obkládačky keramické (barevné) do 0,5 ks/m2 | m2 | 229.32 |  | 0 | CS ÚRS 2018 01 |  | základní |  | 0 | 0.02 | 4.5864 | 0 | 0 | 32 | M | 2 |  |  |  | ROZPOCET |  |  |  |  | 0 | 0 | 0 | 0 | 0 | 1 | 0 | 16 | -1925682513
| PP |  | obkládačky keramické (barevné) do 0,5 ks/m2 | [14 empty] | PP | 2
| P |  | Poznámka k položce: velkoplošný keramický obklad imitace mramoru, formát 1200x2400x3-6 mm. Povrch lesklý, barva světle šedobéžová, barevnost určí architekt dle předložených vzorků. Dle popisu skladby G36 v PD. | [14 empty] | P | 2
| VV |  | "plocha dle půdorysu a tabulky mísností" | [14 empty] | VV | 2 | 1 | True | 0 | ROZPOCET
| VV |  | "1.NP, výpravní budova" | [14 empty] | VV | 2 | 1 | True | 0 | ROZPOCET
| VV |  | "změna R2" 191,1 |  | 191.1 | [12 empty] | VV | 2 | 2 | True | 0 | ROZPOCET
| VV | G36 | Mezisoučet G36 |  | 191.1 | [12 empty] | VV | 2 | 3 | True | 0 | ROZPOCET
| VV |  | Součet |  | 191.1 | [12 empty] | VV | 2 | 4 | True | 1 | ROZPOCET
| VV |  | 191,1*1,2 'Přepočtené koeficientem množství |  | 229.32 | [12 empty] | VV | 2 | 2 | False | 1 | ROZPOCET
1219 | K | 781494111.R1 | Rohový L profil pro ukončení rohu obkladu - hliník elox | m | 688.5 |  | 0 |  |  | základní |  | 0 | 0.00031 | 0.21344 | 0 | 0 | 16 | K | 2 |  |  |  | ROZPOCET |  |  |  |  | 0 | 0 | 0 | 0 | 0 | 1 | 0 | 16 | 367181398
| PP |  | Rohový L profil pro ukončení rohu obkladu - hliník elox | [14 empty] | PP | 2
| P |  | Poznámka k položce: jednotková cena zahrnuje dodávku a montáž | [14 empty] | P | 2
| VV |  | "1.PP" | [14 empty] | VV | 2 | 1 | True | 0 | ROZPOCET
| VV |  | "administrativní objekt" 75 |  | 75 | [12 empty] | VV | 2 | 2 | True | 0 | ROZPOCET
| VV |  | Mezisoučet |  | 75 | [12 empty] | VV | 2 | 3 | True | 0 | ROZPOCET
| VV |  | "1.NP" | [14 empty] | VV | 2 | 1 | True | 0 | ROZPOCET
| VV |  | "výpravní hala" 246,4 |  | 246.4 | [12 empty] | VV | 2 | 2 | True | 0 | ROZPOCET
| VV |  | "administrativní budova" 72 |  | 72 | [12 empty] | VV | 2 | 2 | True | 0 | ROZPOCET
| VV |  | "drážní budova" 81 |  | 81 | [12 empty] | VV | 2 | 2 | True | 0 | ROZPOCET
| VV |  | Mezisoučet 1.NP |  | 399.4 | [12 empty] | VV | 2 | 3 | True | 0 | ROZPOCET
| VV |  | "2.NP | [14 empty] | VV | 2 | 1 | True | 0 | ROZPOCET
| VV |  | "výpravní hala" 22,5 |  | 22.5 | [12 empty] | VV | 2 | 2 | True | 0 | ROZPOCET
| VV |  | "administrativní budova" 75 |  | 75 | [12 empty] | VV | 2 | 2 | True | 0 | ROZPOCET
| VV |  | Mezisoučet 2.NP |  | 97.5 | [12 empty] | VV | 2 | 3 | True | 0 | ROZPOCET
| VV |  | "3.NP" | [14 empty] | VV | 2 | 1 | True | 0 | ROZPOCET
| VV |  | "administrativní budova" 58,3 |  | 58.3 | [12 empty] | VV | 2 | 2 | True | 0 | ROZPOCET
| VV |  | Mezisoučet |  | 58.3 | [12 empty] | VV | 2 | 3 | True | 0 | ROZPOCET
| VV |  | "4.NP" | [14 empty] | VV | 2 | 1 | True | 0 | ROZPOCET
| VV |  | "administrativní budova" 58,3 |  | 58.3 | [12 empty] | VV | 2 | 2 | True | 0 | ROZPOCET
| VV |  | Mezisoučet 4.NP |  | 58.3 | [12 empty] | VV | 2 | 3 | True | 0 | ROZPOCET
| VV |  | Součet |  | 688.5 | [12 empty] | VV | 2 | 4 | True | 1 | ROZPOCET
1231 | K | 781494111.R2 | Rohová hranatá lišta lepená flexibilním lepidlem, nerez | m | 315.2 |  | 0 |  |  | základní |  | 0 | 0.00031 | 0.097712 | 0 | 0 | 16 | K | 2 |  |  |  | ROZPOCET |  |  |  |  | 0 | 0 | 0 | 0 | 0 | 1 | 0 | 16 | -893968245
| PP |  | Rohová hranatá lišta lepená flexibilním lepidlem, nerez | [14 empty] | PP | 2
| P |  | Poznámka k položce: jednotková cena zahrnuje dodávku a montáž | [14 empty] | P | 2
| VV |  | "1.NP" | [14 empty] | VV | 2 | 1 | True | 0 | ROZPOCET
| VV |  | "výpravní hala" | [14 empty] | VV | 2 | 1 | True | 0 | ROZPOCET
| VV |  | "1.1.02a" 88 |  | 88 | [12 empty] | VV | 2 | 2 | True | 0 | ROZPOCET
| VV |  | "1.1.02b" 113 |  | 113 | [12 empty] | VV | 2 | 2 | True | 0 | ROZPOCET
| VV |  | "1.1.02c" 114,2 |  | 114.2 | [12 empty] | VV | 2 | 2 | True | 0 | ROZPOCET
| VV |  | Mezisoučet 1.NP |  | 315.2 | [12 empty] | VV | 2 | 3 | True | 0 | ROZPOCET
| VV |  | Součet |  | 315.2 | [12 empty] | VV | 2 | 4 | True | 1 | ROZPOCET
1047 | K | 781495111 | Penetrace podkladu vnitřních obkladů | m2 | 875.8 |  | 0 | CS ÚRS 2018 01 |  | základní |  | 0 | 0.0003 | 0.26274 | 0 | 0 | 16 | K | 2 |  |  |  | ROZPOCET |  |  |  |  | 0 | 0 | 0 | 0 | 0 | 1 | 0 | 16 | 1016853868
| PP |  | Ostatní prvky ostatní práce penetrace podkladu | [14 empty] | PP | 2
| VV |  | "změna R2" | [14 empty] | VV | 2 | 1 | True | 0 | ROZPOCET
| VV |  | G31+G34+G35+G36 |  | 875.8 | [12 empty] | VV | 2 | 2 | True | 0 | ROZPOCET
| VV |  | Mezisoučet |  | 875.8 | [12 empty] | VV | 2 | 3 | True | 0 | ROZPOCET
| VV |  | Součet |  | 875.8 | [12 empty] | VV | 2 | 4 | True | 1 | ROZPOCET
1048 | K | 781495115 | Spárování vnitřních obkladů silikonem | m | 150 |  | 0 | CS ÚRS 2018 01 |  | základní |  | 0 | 3e-05 | 0.0045 | 0 | 0 | 16 | K | 2 |  |  |  | ROZPOCET |  |  |  |  | 0 | 0 | 0 | 0 | 0 | 1 | 0 | 16 | 280552284
| PP |  | Ostatní prvky ostatní práce spárování silikonem | [14 empty] | PP | 2
| VV |  | "spoj dilatace dlažba stěna" 150 |  | 150 | [12 empty] | VV | 2 | 2 | True | 0 | ROZPOCET
| VV |  | Součet |  | 150 | [12 empty] | VV | 2 | 4 | True | 1 | ROZPOCET
1049 | K | 781495141 | Průnik obkladem kruhový do DN 30 bez izolace | kus | 35 |  | 0 | CS ÚRS 2018 01 |  | základní |  | 0 | 0 | 0 | 0 | 0 | 16 | K | 2 |  |  |  | ROZPOCET |  |  |  |  | 0 | 0 | 0 | 0 | 0 | 1 | 0 | 16 | 2006741513
| PP |  | Ostatní prvky průnik obkladem kruhový, bez izolace do 30 DN | [14 empty] | PP | 2
| VV |  | 35 |  | 35 | [12 empty] | VV | 2 | 2 | True | 1 | ROZPOCET
1050 | K | 781495142 | Průnik obkladem kruhový do DN 90 bez izolace | kus | 20 |  | 0 | CS ÚRS 2018 01 |  | základní |  | 0 | 0 | 0 | 0 | 0 | 16 | K | 2 |  |  |  | ROZPOCET |  |  |  |  | 0 | 0 | 0 | 0 | 0 | 1 | 0 | 16 | 1969511835
| PP |  | Ostatní prvky průnik obkladem kruhový, bez izolace přes 30 do 90 DN | [14 empty] | PP | 2
| VV |  | 20 |  | 20 | [12 empty] | VV | 2 | 2 | True | 1 | ROZPOCET
1057 | K | 998781103 | Přesun hmot tonážní pro obklady keramické v objektech v do 24 m | t | 17.752 |  | 0 | CS ÚRS 2018 01 |  | základní |  | 0 | 0 | 0 | 0 | 0 | 16 | K | 2 |  |  |  | ROZPOCET |  |  |  |  | 0 | 0 | 0 | 0 | 0 | 1 | 0 | 16 | 1002379651
| PP |  | Přesun hmot pro obklady keramické stanovený z hmotnosti přesunovaného materiálu vodorovná dopravní vzdálenost do 50 m v objektech výšky přes 12 do 24 m | [14 empty] | PP | 2
1058 | K | 998781181 | Příplatek k přesunu hmot tonážní 781 prováděný bez použití mechanizace | t | 17.752 |  | 0 | CS ÚRS 2018 01 |  | základní |  | 0 | 0 | 0 | 0 | 0 | 16 | K | 2 |  |  |  | ROZPOCET |  |  |  |  | 0 | 0 | 0 | 0 | 0 | 1 | 0 | 16 | 2095976927
| PP |  | Přesun hmot pro obklady keramické stanovený z hmotnosti přesunovaného materiálu Příplatek k cenám za přesun prováděný bez použití mechanizace pro jakoukoliv výšku objektu | [14 empty] | PP | 2
| D | 783 | Dokončovací práce - nátěry |  |  |  | 0 |  |  |  |  | 0 |  | 0.035867 |  | 0 | 2 | D | 1 |  |  |  | ROZPOCET | [10 empty] | 0
1059 | K | 783801201 | Obroušení omítek před provedením nátěru | m2 | -436 |  | 0 | CS ÚRS 2018 01 |  | základní |  | 0 | 0 | 0 | 0 | 0 | 16 | K | 2 |  |  |  | ROZPOCET |  |  |  |  | 0 | 0 | 0 | 0 | 0 | 1 | 0 | 16 | -1419351565
| PP |  | Příprava podkladu omítek před provedením nátěru obroušení | [14 empty] | PP | 2
| VV |  | "změna R2" | [14 empty] | VV | 2 | 1 | True | 0 | ROZPOCET
| VV |  | G01a*2+G02a*2+G02b*2 |  | -436 | [12 empty] | VV | 2 | 2 | True | 0 | ROZPOCET
| VV |  | Mezisoučet |  | -436 | [12 empty] | VV | 2 | 3 | True | 0 | ROZPOCET
| VV |  | Součet |  | -436 | [12 empty] | VV | 2 | 4 | True | 1 | ROZPOCET
1061 | K | 783833153 | Penetrační silikátový nátěr hrubých betonových povrchů a hrubých, rýhovaných a škrábaných omítek | m2 | 35.5 |  | 0 | CS ÚRS 2018 01 |  | základní |  | 0 | 0.00023 | 0.008165 | 0 | 0 | 16 | K | 2 |  |  |  | ROZPOCET |  |  |  |  | 0 | 0 | 0 | 0 | 0 | 1 | 0 | 16 | 1276542139
| PP |  | Penetrační nátěr omítek hrubých betonových povrchů nebo omítek hrubých, rýhovaných tenkovrstvých nebo škrábaných (břízolitových) silikátový | [14 empty] | PP | 2
| P |  | Poznámka k položce: dle tabulky podlah | [14 empty] | P | 2
| VV |  | "změna R2 stěny" 35 |  | 35 | [12 empty] | VV | 2 | 2 | True | 0 | ROZPOCET
| VV |  | "změna R2 stropy" +0,5 |  | 0.5 | [12 empty] | VV | 2 | 2 | True | 0 | ROZPOCET
| VV | G51 | Součet |  | 35.5 | [12 empty] | VV | 2 | 4 | True | 1 | ROZPOCET
1062 | K | 783913151.R01 | Penetrační silikátový nátěr hladkých betonových podlah | m2 | 145.8 |  | 0 | CS ÚRS 2018 01 |  | základní |  | 0 | 0.00019 | 0.027702 | 0 | 0 | 16 | K | 2 |  |  |  | ROZPOCET |  |  |  |  | 0 | 0 | 0 | 0 | 0 | 1 | 0 | 16 | 229901186
| PP |  | Penetrační nátěr betonových podlah hladkých (z pohledového nebo gletovaného betonu, stěrky apod.) silikátový | [14 empty] | PP | 2
| P |  | Poznámka k položce: dle tabulky podlah | [14 empty] | P | 2
| VV |  | "plocha dle půdorysu a tabulky mísností" | [14 empty] | VV | 2 | 1 | True | 0 | ROZPOCET
| VV |  | "změna R2" +109,8 |  | 109.8 | [12 empty] | VV | 2 | 2 | True | 0 | ROZPOCET
| VV | P21 | Mezisoučet P21 |  | 109.8 | [12 empty] | VV | 2 | 3 | True | 0 | ROZPOCET
| VV |  | "změna R2" +36 |  | 36 | [12 empty] | VV | 2 | 2 | True | 0 | ROZPOCET
| VV | P22 | Mezisoučet P22 |  | 36 | [12 empty] | VV | 2 | 3 | True | 0 | ROZPOCET
| VV |  | Součet |  | 145.8 | [12 empty] | VV | 2 | 4 | True | 1 | ROZPOCET
| D | 784 | Dokončovací práce - malby a tapety |  |  |  | 0 |  |  |  |  | 0 |  | -0.24278 |  | 0 | 2 | D | 1 |  |  |  | ROZPOCET | [10 empty] | 0
1067 | K | 784161001 | Tmelení spar a rohů šířky do 3 mm akrylátovým tmelem v místnostech výšky do 3,80 m | m | -101.86 |  | 0 | CS ÚRS 2018 01 |  | základní |  | 0 | 1e-05 | -0.0010186 | 0 | 0 | 16 | K | 2 |  |  |  | ROZPOCET |  |  |  |  | 0 | 0 | 0 | 0 | 0 | 1 | 0 | 16 | 1359323392
| PP |  | Tmelení spar a rohů, šířky do 3 mm akrylátovým tmelem v místnostech výšky do 3,80 m | [14 empty] | PP | 2
| VV |  | "přípočet R2" | [14 empty] | VV | 2 | 1 | True | 0 | ROZPOCET
| VV |  | G01bSTR*0,1+G01a*0,1+G01b*0,1 |  | -101.86 | [12 empty] | VV | 2 | 2 | True | 0 | ROZPOCET
| VV |  | Mezisoučet R2 |  | -101.86 | [12 empty] | VV | 2 | 3 | True | 0 | ROZPOCET
| VV |  | Součet |  | -101.86 | [12 empty] | VV | 2 | 4 | True | 1 | ROZPOCET
1068 | K | 784161101 | Bandážování spar a prasklin v místnostech výšky do 3,80 m | m | -101.86 |  | 0 | CS ÚRS 2018 01 |  | základní |  | 0 | 4e-05 | -0.0040744 | 0 | 0 | 16 | K | 2 |  |  |  | ROZPOCET |  |  |  |  | 0 | 0 | 0 | 0 | 0 | 1 | 0 | 16 | -256394151
| PP |  | Bandážování (materiál ve specifikaci) spar a prasklin v místnostech výšky do 3,80 m | [14 empty] | PP | 2
| VV |  | "změna R2" | [14 empty] | VV | 2 | 1 | True | 0 | ROZPOCET
| VV |  | G01bSTR*0,1+G01a*0,1+G01b*0,1 |  | -101.86 | [12 empty] | VV | 2 | 2 | True | 0 | ROZPOCET
| VV |  | Součet |  | -101.86 | [12 empty] | VV | 2 | 4 | True | 1 | ROZPOCET
1069 | M | 63127264 | tkanina sklovláknitá s protialkalickou úpravou 70 g/m2 š 100 cm | m2 | -35.651 |  | 0 | CS ÚRS 2018 01 |  | základní |  | 0 | 0.00059 | -0.021034 | 0 | 0 | 32 | M | 2 |  |  |  | ROZPOCET |  |  |  |  | 0 | 0 | 0 | 0 | 0 | 1 | 0 | 16 | 304482045
| PP |  | tkanina sklovláknitá s protialkalickou úpravou 70 g/m2 š 100 cm | [14 empty] | PP | 2
| VV |  | -101,86*0,35 'Přepočtené koeficientem množství |  | -35.651 | [12 empty] | VV | 2 | 2 | False | 1 | ROZPOCET
1070 | K | 784181101 | Základní akrylátová jednonásobná penetrace podkladu v místnostech výšky do 3,80m | m2 | 211.2 |  | 0 | CS ÚRS 2018 01 |  | základní |  | 0 | 0.0002 | 0.04224 | 0 | 0 | 16 | K | 2 |  |  |  | ROZPOCET |  |  |  |  | 0 | 0 | 0 | 0 | 0 | 1 | 0 | 16 | -796103228
| PP |  | Penetrace podkladu jednonásobná základní akrylátová v místnostech výšky do 3,80 m | [14 empty] | PP | 2
| P |  | Poznámka k položce: dle tabulky nových povrchů stěn a stropů | [14 empty] | P | 2
| VV |  | "změna R2" | [14 empty] | VV | 2 | 1 | True | 0 | ROZPOCET
| VV |  | G52 |  | 211.2 | [12 empty] | VV | 2 | 2 | True | 0 | ROZPOCET
| VV |  | Součet |  | 211.2 | [12 empty] | VV | 2 | 4 | True | 1 | ROZPOCET
1072 | K | 784221101 | Dvojnásobné bílé malby ze směsí za sucha dobře otěruvzdorných v místnostech do 3,80 m | m2 | -556.02 |  | 0 | CS ÚRS 2018 01 |  | základní |  | 0 | 0.00029 | -0.16125 | 0 | 0 | 16 | K | 2 |  |  |  | ROZPOCET |  |  |  |  | 0 | 0 | 0 | 0 | 0 | 1 | 0 | 16 | -464326401
| PP |  | Malby z malířských směsí otěruvzdorných za sucha dvojnásobné, bílé za sucha otěruvzdorné dobře v místnostech výšky do 3,80 m | [14 empty] | PP | 2
| P |  | Poznámka k položce: dle tabulky nových povrchů stěn a stropů, otěruvzdornost za sucha 0 | [14 empty] | P | 2
| VV |  | "plocha dle půdorysu a tabulky mísností" | [14 empty] | VV | 2 | 1 | True | 0 | ROZPOCET
| VV |  | "změna R2" | [14 empty] | VV | 2 | 1 | True | 0 | ROZPOCET
| VV |  | "G53" -65,2 |  | -65.2 | [12 empty] | VV | 2 | 2 | True | 0 | ROZPOCET
| VV |  | "G53str" -20,5 |  | -20.5 | [12 empty] | VV | 2 | 2 | True | 0 | ROZPOCET
| VV |  | PD01 |  | -4.02 | [12 empty] | VV | 2 | 2 | True | 0 | ROZPOCET
| VV |  | "G54" G54 |  | -466.3 | [12 empty] | VV | 2 | 2 | True | 0 | ROZPOCET
| VV |  | Mezisoučet |  | -556.02 | [12 empty] | VV | 2 | 3 | True | 0 | ROZPOCET
| VV | G53 | Součet G53 |  | -556.02 | [12 empty] | VV | 2 | 4 | True | 1 | ROZPOCET
1073 | K | 784221103 | Dvojnásobné bílé malby ze směsí za sucha dobře otěruvzdorných v místnostech do 5,00 m | m2 | -466.3 |  | 0 | CS ÚRS 2018 01 |  | základní |  | 0 | 0.00029 | -0.13523 | 0 | 0 | 16 | K | 2 |  |  |  | ROZPOCET |  |  |  |  | 0 | 0 | 0 | 0 | 0 | 1 | 0 | 16 | 19714214
| PP |  | Malby z malířských směsí otěruvzdorných za sucha dvojnásobné, bílé za sucha otěruvzdorné dobře v místnostech výšky přes 3,80 do 5,00 m | [14 empty] | PP | 2
| P |  | Poznámka k položce: dle tabulky nových povrchů stěn a stropů, otěruvzdornost za sucha 0 | [14 empty] | P | 2
| VV |  | "plocha dle půdorysu a tabulky mísností" | [14 empty] | VV | 2 | 1 | True | 0 | ROZPOCET
| VV |  | "změna R2" G54 |  | -466.3 | [12 empty] | VV | 2 | 2 | True | 0 | ROZPOCET
| VV | G53do5m | Součet |  | -466.3 | [12 empty] | VV | 2 | 4 | True | 1 | ROZPOCET
1074 | K | 784221111 | Dvojnásobné bílé malby ze směsí za sucha středně otěruvzdorných v místnostech do 3,80 m | m2 | 211.2 |  | 0 | CS ÚRS 2018 01 |  | základní |  | 0 | 0.0002 | 0.04224 | 0 | 0 | 16 | K | 2 |  |  |  | ROZPOCET |  |  |  |  | 0 | 0 | 0 | 0 | 0 | 1 | 0 | 16 | -460343838
| PP |  | Malby z malířských směsí otěruvzdorných za sucha dvojnásobné, bílé za sucha otěruvzdorné středně v místnostech výšky do 3,80 m | [14 empty] | PP | 2
| P |  | Poznámka k položce: dle tabulky nových povrchů stěn a stropů, otěruvzdornost za sucha 0-1 | [14 empty] | P | 2
| VV |  | "plocha dle půdorysu a tabulky mísností" | [14 empty] | VV | 2 | 1 | True | 0 | ROZPOCET
| VV |  | "Změna R2 stěny" 34,7+109,6 |  | 144.3 | [12 empty] | VV | 2 | 2 | True | 0 | ROZPOCET
| VV |  | "změna R2 stropy" +66,9 |  | 66.9 | [12 empty] | VV | 2 | 2 | True | 0 | ROZPOCET
| VV | G52 | Součet G52 |  | 211.2 | [12 empty] | VV | 2 | 4 | True | 1 | ROZPOCET
1076 | K | 784221155 | Příplatek k cenám 2x maleb za sucha otěruvzdorných za barevnou malbu v odstínu sytém | m2 | -466.3 |  | 0 | CS ÚRS 2018 01 |  | základní |  | 0 | 1e-05 | -0.004663 | 0 | 0 | 16 | K | 2 |  |  |  | ROZPOCET |  |  |  |  | 0 | 0 | 0 | 0 | 0 | 1 | 0 | 16 | 169417996
| PP |  | Malby z malířských směsí otěruvzdorných za sucha Příplatek k cenám dvojnásobných maleb na tónovacích automatech, v odstínu sytém | [14 empty] | PP | 2
| P |  | Poznámka k položce: dle tabulky nových povrchů stěn a stropů | [14 empty] | P | 2
| VV |  | "plocha dle půdorysu a tabulky mísností" | [14 empty] | VV | 2 | 1 | True | 0 | ROZPOCET
| VV |  | "změna R2" -466,3 |  | -466.3 | [12 empty] | VV | 2 | 2 | True | 0 | ROZPOCET
| VV | G54 | Součet |  | -466.3 | [12 empty] | VV | 2 | 4 | True | 1 | ROZPOCET

## B00.R2 - Stavebně konstru...
[18 empty] | {8cea3ad0-b664-4e16-a2ab-0f7bbee3ba02} | [5 empty] | IPN180 | t | 0,061 | 2
[18 empty] | 2 | [5 empty] | IPN100 | t | 0,028 | 2
| KRYCÍ LIST SOUPISU PRACÍ | [7 empty] | v --- níže se nacházejí doplnkové a pomocné údaje k sestavám --- v | [8 empty] | False | [5 empty] | OK3_HEA120 | t | 0,557 | 2
[24 empty] | OK3_HEA140 | t | 0,247 | 2
| Stavba: | [22 empty] | OK3_IPN200 | t | 7,706 | 2
|  | Rekonstrukce výpravní budovy v žst Beroun | [21 empty] | OK3_PL15 | t | 1,228 | 2
| Objekt: | [22 empty] | kapsa016do300 | kus | 18 | 2
|  | E.2 - Pozemní stavební objekty | [21 empty] | MS2 | t | -2,374 | 2
| Soupis: | [22 empty] | MS3 | t | -5,283 | 2
|  | Z3 - Změna R2 | [21 empty] | ryha150300 | m | 3 | 2
| Úroveň 3: | [22 empty] | ryha300300 | m | 233,9 | 2
|  | B00.R2 - Stavebně konstrukční část | [21 empty] | ryhaP100300 | m | 79,6 | 2
[24 empty] | HEA180 | t | 0,859 | 2
| KSO: |  |  |  |  | CC-CZ: | [17 empty] | HEA200 | t | 0,507 | 2
| Místo: |  | Nádražní 129 |  |  | Datum: | 12. 4. 2021 | [16 empty] | IPN160 | t | 1,282 | 2
[24 empty] | ZB200 | m2 | 85,44 | 2
| Zadavatel: |  |  |  |  | IČ: | [17 empty] | D1 | m2 | 13 | 2
[6 empty] | DIČ: | [17 empty] | IPN180_STR | t | 0,069 | 2
[24 empty] | podkl_blok | m3 | 0,825 | 2
| Uchazeč: |  |  |  |  | IČ: | Vyplň údaj | [16 empty] | ZO1 | kus | 18 | 2
|  | Vyplň údaj |  |  |  | DIČ: | Vyplň údaj | [16 empty] | IPN200_STR | t | 0,126 | 2
[24 empty] | plent | m2 | 151,045 | 2
| Projektant: |  |  |  |  | IČ: | [17 empty] | ŽB_SL | m3 | 7,553 | 2
|  | VPÚ DECO Praha, a.s. |  |  |  | DIČ: | [17 empty] | IPN220 | t | 1,439 | 2
[24 empty] | OK3_HEA200 | t | 1,248 | 2
| Zpracovatel: |  |  |  |  | IČ: | [17 empty] | OK3_UPN180 | t | 0,132 | 2
|  | VPÚ DECO Praha, a.s. |  |  |  | DIČ: | [17 empty] | dmtž_ŽBzáklad | m3 | 0,37 | 2
[24 empty] | ŽBpatka | m3 | 0,37 | 2
| Poznámka: | [22 empty] | OK3_IPN220 | t | 0,838 | 2
|  | Soupis prací je sestaven s využitím Cenové soustavy ÚRS. Položky, které pochází z této cenové soustavy, jsou ve sloupci 'Cenová soustava' označeny popisem 'CS ÚRS' a úrovní příslušného kalendářního pololetí. Veškeré další informace vymezující popis a podmínky použití těchto položek z Cenové soustavy, které nejsou uvedeny přímo v soupisu prací, jsou neomezeně dálkově k dispozici na www.cs-urs.cz, sekce Cenové a technické podmínky. V nákladech uvedených v položkových rozpočtech jsou rozpuštěné vedlejší rozpočtové náklady. To znamená, že jednotlivé položkové ceny v sobě zahrnují zejména náklady na požadavky související s vybudováním, provozem a likvidací zařízení staveniště, ztížené podmínky související s umístěním stavby nebo omezení v zastavovaném území, práva a náklady na přístupové cesty (pokud nejsou vyčleněné zvlášť), použité pozemky, související se zařízením staveniště a jejich uvedení do původního stavu, náklady na veškerá pojištění, zkoušky, testy, vzorky požadované zadávací dokumentací včetně TKP, poplatky, daně a cla, potřebné energie, případně jiné náklady vyplývající z příslušné projektové dokumentace (F1 ZOV a F2 BOZP) | [21 empty] | OK3_HEA220 | t | 1,303 | 2
[24 empty] | OK3_IPN260 | t | 0,788 | 2
[24 empty] | UPN200_STR | t | 0,405 | 2
| Cena bez DPH | [5 empty] | 0
|  |  | Základ daně |  |  | Sazba daně | Výše daně
| DPH | základní | 0 |  |  | 21% | 0
|  | snížená | 0 |  |  | 15% | 0
|  | zákl. přenesená | 0 |  |  | 21% | 0
|  | sníž. přenesená | 0 |  |  | 15% | 0
|  | nulová | 0 |  |  | 0% | 0
| Cena s DPH |  |  | v | CZK |  | 0
REKAPITULACE ČLENĚNÍ SOUPISU PRACÍ
Stavba:
Rekonstrukce výpravní budovy v žst Beroun
Objekt:
E.2 - Pozemní stavební objekty
Soupis:
Z3 - Změna R2
Úroveň 3:
B00.R2 - Stavebně konstrukční část
Místo: |  |  | Nádražní 129 |  |  | Datum: | 12. 4. 2021
Zadavatel: | [5 empty] | Projektant: | VPÚ DECO Praha, a.s.
Uchazeč: |  |  | Vyplň údaj |  |  | Zpracovatel: | VPÚ DECO Praha, a.s.
Kód dílu - Popis | [6 empty] | Cena celkem [CZK]
Náklady stavby celkem | [6 empty] | 0 | [11 empty] | -1
| HSV - Práce a dodávky HSV | [5 empty] | 0
| 2 - Zakládání | [5 empty] | 0
| 3 - Svislé a kompletní konstrukce | [5 empty] | 0
| 4 - Vodorovné konstrukce | [5 empty] | 0
| 6 - Úpravy povrchů, podlahy a osazování výplní | [5 empty] | 0
| 9 - Ostatní konstrukce a práce, bourání | [5 empty] | 0
| 997 - Přesun sutě | [5 empty] | 0
| 998 - Přesun hmot | [5 empty] | 0
| PSV - Práce a dodávky PSV | [5 empty] | 0
| 767 - Konstrukce zámečnické | [5 empty] | 0
SOUPIS PRACÍ
Stavba:
Rekonstrukce výpravní budovy v žst Beroun
Objekt:
E.2 - Pozemní stavební objekty
Soupis:
Z3 - Změna R2
Úroveň 3:
B00.R2 - Stavebně konstrukční část
Místo: |  |  | Nádražní 129 |  |  | Datum: | 12. 4. 2021
Zadavatel: | [5 empty] | Projektant: | VPÚ DECO Praha, a.s.
Uchazeč: |  |  | Vyplň údaj |  |  | Zpracovatel: | VPÚ DECO Praha, a.s.
PČ | Typ | Kód | Popis | MJ | Množství | J.cena [CZK] | Cena celkem [CZK] | Cenová soustava |  | DPH | J. Nh [h] | Nh celkem [h] | J. hmotnost [t] | Hmotnost celkem [t] | J. suť [t] | Suť Celkem [t]
Náklady soupisu celkem | [6 empty] | 0 |  |  |  |  | 0 |  | 197.011 |  | 29.0549 |  | D | -1 | [14 empty] | 0
| D | HSV | Práce a dodávky HSV |  |  |  | 0 |  |  |  |  | 0 |  | 178.6157 |  | 29.0549 | 1 | D | 0 |  |  |  | ROZPOCET | [10 empty] | 0
| D | 2 | Zakládání |  |  |  | 0 |  |  |  |  | 0 |  | 43.9302 |  | 0 | 1 | D | 1 |  |  |  | ROZPOCET | [10 empty] | 0
1 | K | 273321511 | Základové desky ze ŽB bez zvýšených nároků na prostředí tř. C 25/30 | m3 | -0.079 |  | 0 | CS ÚRS 2018 01 |  | základní |  | 0 | 2.4533 | -0.19381 | 0 | 0 | 4 | K | 2 |  |  |  | ROZPOCET |  |  |  |  | 0 | 0 | 0 | 0 | 0 | 1 | 0 | 4 | -1899133989
| PP |  | Základy z betonu železového (bez výztuže) desky z betonu bez zvýšených nároků na prostředí tř. C 25/30 | [14 empty] | PP | 2
| VV |  | "odpočet DVZ" | [14 empty] | VV | 2 | 1 | True | 0 | ROZPOCET
| VV |  | "výtahová šachta" -2,15*2,05*0,25 |  | -1.102 | [12 empty] | VV | 2 | 2 | True | 0 | ROZPOCET
| VV |  | Mezisoučet DVZ |  | -1.102 | [12 empty] | VV | 2 | 3 | True | 0 | ROZPOCET
| VV |  | "přípočet R2" | [14 empty] | VV | 2 | 1 | True | 0 | ROZPOCET
| VV |  | "výtahová šachta" 2,2*3,1*0,15 |  | 1.023 | [12 empty] | VV | 2 | 2 | True | 0 | ROZPOCET
| VV |  | Mezisoučet R2 |  | 1.023 | [12 empty] | VV | 2 | 3 | True | 0 | ROZPOCET
| VV |  | Součet |  | -0.079 | [12 empty] | VV | 2 | 4 | True | 1 | ROZPOCET
112 | K | 273351121 | Zřízení bednění základových desek | m2 | 1.59 |  | 0 | CS ÚRS 2021 01 |  | základní |  | 0 | 0.00247 | 0.0039273 | 0 | 0 | 4 | K | 2 |  |  |  | ROZPOCET |  |  |  |  | 0 | 0 | 0 | 0 | 0 | 1 | 0 | 4 | -1249786074
| PP |  | Bednění základů desek zřízení | [14 empty] | PP | 2
| VV |  | "přípočet R2" | [14 empty] | VV | 2 | 1 | True | 0 | ROZPOCET
| VV |  | "výtahová šachta" (2,2+3,1)*2*0,15 |  | 1.59 | [12 empty] | VV | 2 | 2 | True | 0 | ROZPOCET
| VV |  | Mezisoučet R2 |  | 1.59 | [12 empty] | VV | 2 | 3 | True | 0 | ROZPOCET
| VV |  | Součet |  | 1.59 | [12 empty] | VV | 2 | 4 | True | 1 | ROZPOCET
113 | K | 273351122 | Odstranění bednění základových desek | m2 | 1.59 |  | 0 | CS ÚRS 2021 01 |  | základní |  | 0 | 0 | 0 | 0 | 0 | 4 | K | 2 |  |  |  | ROZPOCET |  |  |  |  | 0 | 0 | 0 | 0 | 0 | 1 | 0 | 4 | 279483010
| PP |  | Bednění základů desek odstranění | [14 empty] | PP | 2
114 | K | 273362021 | Výztuž základových desek svařovanými sítěmi Kari | t | 0.096 |  | 0 | CS ÚRS 2021 01 |  | základní |  | 0 | 1.0628 | 0.10203 | 0 | 0 | 4 | K | 2 |  |  |  | ROZPOCET |  |  |  |  | 0 | 0 | 0 | 0 | 0 | 1 | 0 | 4 | -1155176571
| PP |  | Výztuž základů desek ze svařovaných sítí z drátů typu KARI | [14 empty] | PP | 2
| VV |  | "přípočet R2" | [14 empty] | VV | 2 | 1 | True | 0 | ROZPOCET
| VV |  | "výtahová šachta, 2x KARI 8-150/150" 2,2*3,1*(5,4/1000)*1,3*2 |  | 0.096 | [12 empty] | VV | 2 | 2 | True | 0 | ROZPOCET
| VV |  | Mezisoučet R2 |  | 0.096 | [12 empty] | VV | 2 | 3 | True | 0 | ROZPOCET
| VV |  | Součet |  | 0.096 | [12 empty] | VV | 2 | 4 | True | 1 | ROZPOCET
145 | K | 275321511 | Základové patky ze ŽB bez zvýšených nároků na prostředí tř. C 25/30 | m3 | 0.37 |  | 0 | CS ÚRS 2021 01 |  | základní |  | 0 | 2.4533 | 0.90772 | 0 | 0 | 4 | K | 2 |  |  |  | ROZPOCET |  |  |  |  | 0 | 0 | 0 | 0 | 0 | 1 | 0 | 4 | 492423125
| PP |  | Základy z betonu železového (bez výztuže) patky z betonu bez zvláštních nároků na prostředí tř. C 25/30 | [14 empty] | PP | 2
| VV |  | "výkres tvaru R2" | [14 empty] | VV | 2 | 1 | True | 0 | ROZPOCET
| VV |  | "patka rámu nadpraží velkých otvorů typ 1" (0,3*0,6*0,25)*2*2 |  | 0.18 | [12 empty] | VV | 2 | 2 | True | 0 | ROZPOCET
| VV |  | "patka rámu nadpraží velkých otvorů typ 2" (0,4*0,5*0,25)*2 |  | 0.1 | [12 empty] | VV | 2 | 2 | True | 0 | ROZPOCET
| VV |  | "patka rámu nadpraží velkých otvorů typ 3" (0,3*0,6*0,25)*2 |  | 0.09 | [12 empty] | VV | 2 | 2 | True | 0 | ROZPOCET
| VV | ŽBpatka | Součet |  | 0.37 | [12 empty] | VV | 2 | 4 | True | 1 | ROZPOCET
146 | K | 275361821 | Výztuž základových patek betonářskou ocelí 10 505 (R) | t | 0.037 |  | 0 | CS ÚRS 2021 01 |  | základní |  | 0 | 1.0606 | 0.039243 | 0 | 0 | 4 | K | 2 |  |  |  | ROZPOCET |  |  |  |  | 0 | 0 | 0 | 0 | 0 | 1 | 0 | 4 | -1447922093
| PP |  | Výztuž základů patek z betonářské oceli 10 505 (R) | [14 empty] | PP | 2
| VV |  | "výkres tvaru R2" ŽBpatka*0,1 |  | 0.037 | [12 empty] | VV | 2 | 2 | True | 0 | ROZPOCET
| VV |  | Součet |  | 0.037 | [12 empty] | VV | 2 | 4 | True | 1 | ROZPOCET
131 | K | 278361101 | Výztuž betonového základu (podezdívky) betonářskou ocelí 10 505 (R) nebo BSt 500 | t | 0.124 |  | 0 | CS ÚRS 2021 01 |  | základní |  | 0 | 1.0606 | 0.13152 | 0 | 0 | 4 | K | 2 |  |  |  | ROZPOCET |  |  |  |  | 0 | 0 | 0 | 0 | 0 | 1 | 0 | 4 | -68811605
| PP |  | Výztuž základu (podezdívky) betonového z betonářské oceli 10 505 (R) nebo BSt 500 | [14 empty] | PP | 2
| VV |  | "přípočet R2, výztuž podkladních bloků - odborný odhad" podkl_blok*0,15 |  | 0.124 | [12 empty] | VV | 2 | 2 | True | 0 | ROZPOCET
| VV |  | Mezisoučet R2 |  | 0.124 | [12 empty] | VV | 2 | 3 | True | 0 | ROZPOCET
| VV |  | Součet |  | 0.124 | [12 empty] | VV | 2 | 4 | True | 1 | ROZPOCET
6 | K | 278381136 | Základy pod technologická zařízení půdorysné plochy do 0,25 m2 z betonu prostého tř. C 25/30 | m3 | 0.825 |  | 0 | CS ÚRS 2018 01 |  | základní |  | 0 | 3.0428 | 2.5103 | 0 | 0 | 4 | K | 2 |  |  |  | ROZPOCET |  |  |  |  | 0 | 0 | 0 | 0 | 0 | 1 | 0 | 4 | -1655820726
| PP |  | Základ (podezdívka) betonový pod ventilátory, čerpadla, ohřívače, motorová zařízení apod. z betonu prostého nebo železového včetně potřebného bednění, s hladkou cementovou omítkou stěn, s potěrem, s vynecháním otvorů pro kotevní železa, bez zemních prací a izolace půdorysná plocha základu přes 0,09 do 0,25 m2 tř. C 25/30 | [14 empty] | PP | 2
| VV |  | "přípočet R2, DETAIL 1" | [14 empty] | VV | 2 | 1 | True | 0 | ROZPOCET
| VV |  | "deska D1 u SCH1" (6+2)*(0,25*0,15*0,3) |  | 0.09 | [12 empty] | VV | 2 | 2 | True | 0 | ROZPOCET
| VV |  | "montážní profil výtahové šachty IPN180" 2*(0,25*0,15*0,3) |  | 0.023 | [12 empty] | VV | 2 | 2 | True | 0 | ROZPOCET
| VV |  | "schodnice schodiště SCH1" (2+2)*(0,25*0,15*0,3) |  | 0.045 | [12 empty] | VV | 2 | 2 | True | 0 | ROZPOCET
| VV |  | "W2" 0,3*0,15*0,15*4 |  | 0.027 | [12 empty] | VV | 2 | 2 | True | 0 | ROZPOCET
| VV |  | "W3" 0,3*0,35*0,15*4 |  | 0.063 | [12 empty] | VV | 2 | 2 | True | 0 | ROZPOCET
| VV |  | "W4" 0,3*0,3*0,15*2 |  | 0.027 | [12 empty] | VV | 2 | 2 | True | 0 | ROZPOCET
| VV |  | Mezisoučet 1.PP R2 |  | 0.275 | [12 empty] | VV | 2 | 3 | True | 0 | ROZPOCET
| VV |  | "výkres tvaru 1.NP, R2" | [14 empty] | VV | 2 | 1 | True | 0 | ROZPOCET
| VV |  | "nadpraží malých otvorů" | [14 empty] | VV | 2 | 1 | True | 0 | ROZPOCET
| VV |  | "IPN160-2270, dl. 2,4, 4 překlady" 0,3*0,35*0,15*4*4 |  | 0.252 | [12 empty] | VV | 2 | 2 | True | 0 | ROZPOCET
| VV |  | "IPN160-2500, dl. 2,6, 1 překlad" 0,3*0,35*0,15*4 |  | 0.063 | [12 empty] | VV | 2 | 2 | True | 0 | ROZPOCET
| VV |  | "IPN160-2340, dl. 2,5, 1 překlad" 0,3*0,35*0,15*4 |  | 0.063 | [12 empty] | VV | 2 | 2 | True | 0 | ROZPOCET
| VV |  | "IPN220-2340, dl. 2,5, 1 částečný překlad" 0,3*0,35*0,15*2 |  | 0.032 | [12 empty] | VV | 2 | 2 | True | 0 | ROZPOCET
| VV |  | "IPN220-2270, dl. 2,4, 1 částečný překlad" 0,3*0,35*0,15*2 |  | 0.032 | [12 empty] | VV | 2 | 2 | True | 0 | ROZPOCET
| VV |  | "IPN160-2300, dl. 2,4, 1 překlad" 0,3*0,35*0,15*4 |  | 0.063 | [12 empty] | VV | 2 | 2 | True | 0 | ROZPOCET
| VV |  | "nadpraží velkých otvorů typ 2, výkres tvaru 1.NP, R2" 0,3*0,5*0,15*2 |  | 0.045 | [12 empty] | VV | 2 | 2 | True | 0 | ROZPOCET
| VV |  | Mezisoučet 1.NP R2 |  | 0.55 | [12 empty] | VV | 2 | 3 | True | 0 | ROZPOCET
| VV | podkl_blok | Součet |  | 0.825 | [12 empty] | VV | 2 | 4 | True | 1 | ROZPOCET
115 | K | 279113152 | Základová zeď tl do 200 mm z tvárnic ztraceného bednění včetně výplně z betonu tř. C 25/30 | m2 | 85.44 |  | 0 | CS ÚRS 2021 01 |  | základní |  | 0 | 0.45195 | 38.6146 | 0 | 0 | 4 | K | 2 |  |  |  | ROZPOCET |  |  |  |  | 0 | 0 | 0 | 0 | 0 | 1 | 0 | 4 | 1568370202
| PP |  | Základové zdi z tvárnic ztraceného bednění včetně výplně z betonu bez zvláštních nároků na vliv prostředí třídy C 25/30, tloušťky zdiva přes 150 do 200 mm | [14 empty] | PP | 2
| VV |  | "přípočet R2" | [14 empty] | VV | 2 | 1 | True | 0 | ROZPOCET
| VV |  | "výtahová šachta" (2,2+3,1)*2*8,6 |  | 91.16 | [12 empty] | VV | 2 | 2 | True | 0 | ROZPOCET
| VV |  | "odpočet otvorů" -1,3*2,2*2 |  | -5.72 | [12 empty] | VV | 2 | 2 | True | 0 | ROZPOCET
| VV |  | Mezisoučet R2 |  | 85.44 | [12 empty] | VV | 2 | 3 | True | 0 | ROZPOCET
| VV | ZB200 | Součet |  | 85.44 | [12 empty] | VV | 2 | 4 | True | 1 | ROZPOCET
119 | K | 279351311 | Zřízení jednostranného bednění základových zdí | m2 | 1.2 |  | 0 | CS ÚRS 2021 01 |  | základní |  | 0 | 0.00346 | 0.004152 | 0 | 0 | 4 | K | 2 |  |  |  | ROZPOCET |  |  |  |  | 0 | 0 | 0 | 0 | 0 | 1 | 0 | 4 | 699852722
| PP |  | Bednění základových zdí rovné jednostranné zřízení | [14 empty] | PP | 2
| VV |  | "přípočet R2" | [14 empty] | VV | 2 | 1 | True | 0 | ROZPOCET
| VV |  | "výtahová šachta-bednění nadpraží" 1,5*0,4*2 |  | 1.2 | [12 empty] | VV | 2 | 2 | True | 0 | ROZPOCET
| VV |  | Mezisoučet R2 |  | 1.2 | [12 empty] | VV | 2 | 3 | True | 0 | ROZPOCET
| VV |  | Součet |  | 1.2 | [12 empty] | VV | 2 | 4 | True | 1 | ROZPOCET
120 | K | 279351312 | Odstranění jednostranného bednění základových zdí | m2 | 1.2 |  | 0 | CS ÚRS 2021 01 |  | základní |  | 0 | 0 | 0 | 0 | 0 | 4 | K | 2 |  |  |  | ROZPOCET |  |  |  |  | 0 | 0 | 0 | 0 | 0 | 1 | 0 | 4 | -1115161701
| PP |  | Bednění základových zdí rovné jednostranné odstranění | [14 empty] | PP | 2
116 | K | 279361821 | Výztuž základových zdí nosných betonářskou ocelí 10 505 | t | 1.709 |  | 0 | CS ÚRS 2021 01 |  | základní |  | 0 | 1.0594 | 1.8105 | 0 | 0 | 4 | K | 2 |  |  |  | ROZPOCET |  |  |  |  | 0 | 0 | 0 | 0 | 0 | 1 | 0 | 4 | 153016864
| PP |  | Výztuž základových zdí nosných svislých nebo odkloněných od svislice, rovinných nebo oblých, deskových nebo žebrových, včetně výztuže jejich žeber z betonářské oceli 10 505 (R) nebo BSt 500 | [14 empty] | PP | 2
| VV |  | "přípočet R2" | [14 empty] | VV | 2 | 1 | True | 0 | ROZPOCET
| VV |  | "výtahová šachta odhad dle schematu výztuže" ZB200*0,2*0,1 |  | 1.709 | [12 empty] | VV | 2 | 2 | True | 0 | ROZPOCET
| VV |  | Mezisoučet R2 |  | 1.709 | [12 empty] | VV | 2 | 3 | True | 0 | ROZPOCET
| VV |  | Součet |  | 1.709 | [12 empty] | VV | 2 | 4 | True | 1 | ROZPOCET
| D | 3 | Svislé a kompletní konstrukce |  |  |  | 0 |  |  |  |  | 0 |  | 127.725 |  | 0 | 1 | D | 1 |  |  |  | ROZPOCET | [10 empty] | 0
8 | K | 310237241 | Zazdívka otvorů pl do 0,25 m2 ve zdivu nadzákladovém cihlami pálenými tl do 300 mm | kus | 18 |  | 0 | CS ÚRS 2018 01 |  | základní |  | 0 | 0.12021 | 2.1638 | 0 | 0 | 4 | K | 2 |  |  |  | ROZPOCET |  |  |  |  | 0 | 0 | 0 | 0 | 0 | 1 | 0 | 4 | 2139797406
| PP |  | Zazdívka otvorů ve zdivu nadzákladovém cihlami pálenými plochy přes 0,09 m2 do 0,25 m2, ve zdi tl. do 300 mm | [14 empty] | PP | 2
| VV |  | "přípočet R2, DETAIL 1" | [14 empty] | VV | 2 | 1 | True | 0 | ROZPOCET
| VV |  | "deska D1 u SCH1" 6+2 |  | 8 | [12 empty] | VV | 2 | 2 | True | 0 | ROZPOCET
| VV |  | "montážní profil výtahové šachty IPN180" 2 |  | 2 | [12 empty] | VV | 2 | 2 | True | 0 | ROZPOCET
| VV |  | "schodnice schodiště SCH1" 2+2 |  | 4 | [12 empty] | VV | 2 | 2 | True | 0 | ROZPOCET
| VV |  | "SCH2" 4 |  | 4 | [12 empty] | VV | 2 | 2 | True | 0 | ROZPOCET
| VV |  | Mezisoučet R2 |  | 18 | [12 empty] | VV | 2 | 3 | True | 0 | ROZPOCET
| VV | ZO1 | Součet |  | 18 | [12 empty] | VV | 2 | 4 | True | 1 | ROZPOCET
132 | K | 310238212R | Příplatek zazdívky otvorů za provedení expanzní maltou | m3 | 53.782 |  | 0 |  |  | základní |  | 0 | 1.8775 | 100.9757 | 0 | 0 | 4 | K | 2 |  |  |  | ROZPOCET |  |  |  |  | 0 | 0 | 0 | 0 | 0 | 1 | 0 | 4 | -1484731856
| PP |  | Příplatek zazdívky otvorů za provedení expanzní maltou | [14 empty] | PP | 2
| P |  | Poznámka k položce: výměra uvedena jako max. objem zazdívaného otvoru, resp. rýhy vč. případné výplně kusového zdiva | [14 empty] | P | 2
| VV |  | "přípočet R2" ZO1*(0,25*0,3) |  | 1.35 | [12 empty] | VV | 2 | 2 | True | 0 | ROZPOCET
| VV |  | "plentování válcovaných nosníků" plent*0,2 |  | 30.209 | [12 empty] | VV | 2 | 2 | True | 0 | ROZPOCET
| VV |  | Mezisoučet R2 |  | 31.559 | [12 empty] | VV | 2 | 3 | True | 0 | ROZPOCET
| VV |  | "přípočet DVZ" | [14 empty] | VV | 2 | 1 | True | 0 | ROZPOCET
| VV |  | "plochy přes 0,0225 m2 do 0,09 m2, ve zdi tl. do 300 mm" 199*(0,09*0,3) |  | 5.373 | [12 empty] | VV | 2 | 2 | True | 0 | ROZPOCET
| VV |  | "přes 0,09 m2 do 0,25 m2, ve zdi tl. do 300 mm" 52*(0,25*0,3) |  | 3.9 | [12 empty] | VV | 2 | 2 | True | 0 | ROZPOCET
| VV |  | "plochy přes 0,09 m2 do 0,25 m2, ve zdi tl. přes 300 do 450 mm" 16*(0,25*0,45) |  | 1.8 | [12 empty] | VV | 2 | 2 | True | 0 | ROZPOCET
| VV |  | "Plentování ocelových válcovaných nosníků jednostranné cihlami na maltu, výška stojiny do 200 mm" 55,75*0,2 |  | 11.15 | [12 empty] | VV | 2 | 2 | True | 0 | ROZPOCET
| VV |  | Mezisoučet DVZ |  | 22.223 | [12 empty] | VV | 2 | 3 | True | 0 | ROZPOCET
| VV |  | Součet |  | 53.782 | [12 empty] | VV | 2 | 4 | True | 1 | ROZPOCET
10 | K | 317941121 | Osazování ocelových válcovaných nosníků na zdivu I, IE, U, UE nebo L do č 12 | t | 0.028 |  | 0 | CS ÚRS 2018 01 |  | základní |  | 0 | 0.01954 | 0.00054712 | 0 | 0 | 4 | K | 2 |  |  |  | ROZPOCET |  |  |  |  | 0 | 0 | 0 | 0 | 0 | 1 | 0 | 4 | 983883176
| PP |  | Osazování ocelových válcovaných nosníků na zdivu I nebo IE nebo U nebo UE nebo L do č. 12 nebo výšky do 120 mm | [14 empty] | PP | 2
| VV |  | IPN100 |  | 0.028 | [12 empty] | VV | 2 | 2 | True | 0 | ROZPOCET
| VV |  | Součet |  | 0.028 | [12 empty] | VV | 2 | 4 | True | 1 | ROZPOCET
14 | M | 13010712 | ocel profilová IPN 100 jakost 11 375 | t | 0.032 |  | 0 | CS ÚRS 2018 01 |  | základní |  | 0 | 1 | 0.032 | 0 | 0 | 8 | M | 2 |  |  |  | ROZPOCET |  |  |  |  | 0 | 0 | 0 | 0 | 0 | 1 | 0 | 4 | 1042341796
| PP |  | ocel profilová IPN 100 jakost 11 375 | [14 empty] | PP | 2
| VV |  | "výkres tvaru 1.PP, R2" | [14 empty] | VV | 2 | 1 | True | 0 | ROZPOCET
| VV |  | "W4, IPN100-1100, 8,34 kg/m, dl. 1,1 m, 3 ks, celkem 3,3 m" 1,1*0,00834*3 |  | 0.028 | [12 empty] | VV | 2 | 2 | True | 0 | ROZPOCET
| VV |  | Mezisoučet 1.PP |  | 0.028 | [12 empty] | VV | 2 | 3 | True | 0 | ROZPOCET
| VV | IPN100 | Součet |  | 0.028 | [12 empty] | VV | 2 | 4 | True | 1 | ROZPOCET
| VV |  | 0,028*1,15 'Přepočtené koeficientem množství |  | 0.032 | [12 empty] | VV | 2 | 2 | False | 1 | ROZPOCET
17 | K | 317941123 | Osazování ocelových válcovaných nosníků na zdivu I, IE, U, UE nebo L do č 22 | t | 1.343 |  | 0 | CS ÚRS 2018 01 |  | základní |  | 0 | 0.01709 | 0.022952 | 0 | 0 | 4 | K | 2 |  |  |  | ROZPOCET |  |  |  |  | 0 | 0 | 0 | 0 | 0 | 1 | 0 | 4 | -1600554187
| PP |  | Osazování ocelových válcovaných nosníků na zdivu I nebo IE nebo U nebo UE nebo L č. 14 až 22 nebo výšky do 220 mm | [14 empty] | PP | 2
| VV |  | IPN160 |  | 1.282 | [12 empty] | VV | 2 | 2 | True | 0 | ROZPOCET
| VV |  | IPN180 |  | 0.061 | [12 empty] | VV | 2 | 2 | True | 0 | ROZPOCET
| VV |  | Součet |  | 1.343 | [12 empty] | VV | 2 | 4 | True | 1 | ROZPOCET
23 | M | 13010718 | ocel profilová IPN 160 jakost 11 375 | t | 1.474 |  | 0 | CS ÚRS 2018 01 |  | základní |  | 0 | 1 | 1.474 | 0 | 0 | 8 | M | 2 |  |  |  | ROZPOCET |  |  |  |  | 0 | 0 | 0 | 0 | 0 | 1 | 0 | 4 | 967412478
| PP |  | ocel profilová IPN 160 jakost 11 375 | [14 empty] | PP | 2
| P |  | Poznámka k položce: Jednotková cena vč. provedení povrchové úpravy dle PD. | [14 empty] | P | 2
| VV |  | "výkres tvaru 1.PP, R2" | [14 empty] | VV | 2 | 1 | True | 0 | ROZPOCET
| VV |  | "W3, IPN160-1500, 17,9 kg/m, dl. 1,5 m, 4 ks, celkem 6 m" 1,5*0,0179*4 |  | 0.107 | [12 empty] | VV | 2 | 2 | True | 0 | ROZPOCET
| VV |  | Mezisoučet 1.PP R2 |  | 0.107 | [12 empty] | VV | 2 | 3 | True | 0 | ROZPOCET
| VV |  | "výkres tvaru 1.NP, R2" | [14 empty] | VV | 2 | 1 | True | 0 | ROZPOCET
| VV |  | "nadpraží malých otvorů" | [14 empty] | VV | 2 | 1 | True | 0 | ROZPOCET
| VV |  | "IPN160-2270, 17,9 kg/m, dl. 2,3, 4x4ks" 2,3*0,0179*4*4 |  | 0.659 | [12 empty] | VV | 2 | 2 | True | 0 | ROZPOCET
| VV |  | "IPN160-2500, 17,9 kg/m, dl. 2,5, 4ks" 2,5*0,0179*4 |  | 0.179 | [12 empty] | VV | 2 | 2 | True | 0 | ROZPOCET
| VV |  | "IPN160-2340, 17,9 kg/m, dl. 2,4, 4ks" 2,4*0,0179*4 |  | 0.172 | [12 empty] | VV | 2 | 2 | True | 0 | ROZPOCET
| VV |  | "IPN160-2300, 17,9 kg/m, dl. 2,3, 4ks" 2,3*0,0179*4 |  | 0.165 | [12 empty] | VV | 2 | 2 | True | 0 | ROZPOCET
| VV |  | Mezisoučet 1.NP R2 |  | 1.175 | [12 empty] | VV | 2 | 3 | True | 0 | ROZPOCET
| VV | IPN160 | Součet |  | 1.282 | [12 empty] | VV | 2 | 4 | True | 1 | ROZPOCET
| VV |  | 1,282*1,15 'Přepočtené koeficientem množství |  | 1.474 | [12 empty] | VV | 2 | 2 | False | 1 | ROZPOCET
24 | M | 13010720 | ocel profilová IPN 180 jakost 11 375 | t | 0.07 |  | 0 | CS ÚRS 2018 01 |  | základní |  | 0 | 1 | 0.07 | 0 | 0 | 8 | M | 2 |  |  |  | ROZPOCET |  |  |  |  | 0 | 0 | 0 | 0 | 0 | 1 | 0 | 4 | -451902306
| PP |  | ocel profilová IPN 180 jakost 11 375 | [14 empty] | PP | 2
| P |  | Poznámka k položce: Jednotková cena vč. provedení povrchové úpravy dle PD. | [14 empty] | P | 2
| VV |  | "výkres tvaru 1.PP, R2" | [14 empty] | VV | 2 | 1 | True | 0 | ROZPOCET
| VV |  | "W2, IPN180-1400, 21,9 kg/m, dl. 1,4 m, 2 ks, celkem 2,8 m" 1,4*0,0219*2 |  | 0.061 | [12 empty] | VV | 2 | 2 | True | 0 | ROZPOCET
| VV |  | Mezisoučet 1.PP |  | 0.061 | [12 empty] | VV | 2 | 3 | True | 0 | ROZPOCET
| VV | IPN180 | Součet |  | 0.061 | [12 empty] | VV | 2 | 4 | True | 1 | ROZPOCET
| VV |  | 0,061*1,15 'Přepočtené koeficientem množství |  | 0.07 | [12 empty] | VV | 2 | 2 | False | 1 | ROZPOCET
25 | K | 317941125 | Osazování ocelových válcovaných nosníků na zdivu I, IE, U, UE nebo L č 24 a vyšší | t | 1.439 |  | 0 | CS ÚRS 2018 01 |  | základní |  | 0 | 0.01221 | 0.01757 | 0 | 0 | 4 | K | 2 |  |  |  | ROZPOCET |  |  |  |  | 0 | 0 | 0 | 0 | 0 | 1 | 0 | 4 | -6538476
| PP |  | Osazování ocelových válcovaných nosníků na zdivu I nebo IE nebo U nebo UE nebo L č. 24 a výše nebo výšky přes 220 mm | [14 empty] | PP | 2
| VV |  | IPN220 |  | 1.439 | [12 empty] | VV | 2 | 2 | True | 0 | ROZPOCET
| VV |  | Součet |  | 1.439 | [12 empty] | VV | 2 | 4 | True | 1 | ROZPOCET
139 | M | 13010724 | ocel profilová IPN 220 jakost 11 375 | t | 1.655 |  | 0 | CS ÚRS 2021 01 |  | základní |  | 0 | 1 | 1.655 | 0 | 0 | 8 | M | 2 |  |  |  | ROZPOCET |  |  |  |  | 0 | 0 | 0 | 0 | 0 | 1 | 0 | 4 | -829635833
| PP |  | ocel profilová IPN 220 jakost 11 375 | [14 empty] | PP | 2
| VV |  | "výkres tvaru 1.NP, R2" | [14 empty] | VV | 2 | 1 | True | 0 | ROZPOCET
| VV |  | "nadpraží malých otvorů" | [14 empty] | VV | 2 | 1 | True | 0 | ROZPOCET
| VV |  | "IPN220-2340, 31 kg/m, dl. 2,4 m, 4ks" 2,4*0,031*4 |  | 0.298 | [12 empty] | VV | 2 | 2 | True | 0 | ROZPOCET
| VV |  | "IPN220-2270, 31 kg/m, dl. 2,3 m, 4x4ks" 2,3*0,031*4*4 |  | 1.141 | [12 empty] | VV | 2 | 2 | True | 0 | ROZPOCET
| VV |  | Mezisoučet 1.NP R2 |  | 1.439 | [12 empty] | VV | 2 | 3 | True | 0 | ROZPOCET
| VV | IPN220 | Součet |  | 1.439 | [12 empty] | VV | 2 | 4 | True | 1 | ROZPOCET
| VV |  | 1,439*1,15 'Přepočtené koeficientem množství |  | 1.655 | [12 empty] | VV | 2 | 2 | False | 1 | ROZPOCET
134 | K | 330321410 | Sloupy nebo pilíře ze ŽB tř. C 25/30 bez výztuže | m3 | 7.553 |  | 0 | CS ÚRS 2021 01 |  | základní |  | 0 | 2.4533 | 18.5297 | 0 | 0 | 4 | K | 2 |  |  |  | ROZPOCET |  |  |  |  | 0 | 0 | 0 | 0 | 0 | 1 | 0 | 4 | -689365999
| PP |  | Sloupy, pilíře, táhla, rámové stojky, vzpěry z betonu železového (bez výztuže) bez zvláštních nároků na vliv prostředí tř. C 25/30 | [14 empty] | PP | 2
| VV |  | "výkres tvaru 1.NP, R2" | [14 empty] | VV | 2 | 1 | True | 0 | ROZPOCET
| VV |  | "pilíře komerčního prostoru, NJ č.5, 1.1.55 a-b - profil x výška" (0,3+0,73+0,63+0,63+0,73+0,3)*0,65*3,5 |  | 7.553 | [12 empty] | VV | 2 | 2 | True | 0 | ROZPOCET
| VV |  | Mezisoučet R2 |  | 7.553 | [12 empty] | VV | 2 | 3 | True | 0 | ROZPOCET
| VV | ŽB_SL | Součet |  | 7.553 | [12 empty] | VV | 2 | 4 | True | 1 | ROZPOCET
138 | K | 330321410R | Příplatek za práci ve stísněném prostoru pro betonáž, armování a bednění sloupů, pilířů, táhel, rámové stojky a vzpěr z betonu železového | m3 | 7.553 |  | 0 | R položka |  | základní |  | 0 | 0 | 0 | 0 | 0 | 4 | K | 2 |  |  |  | ROZPOCET |  |  |  |  | 0 | 0 | 0 | 0 | 0 | 1 | 0 | 4 | -150268492
| PP |  | Příplatek za práci ve stísněném prostoru pro betonáž, armování a bednění sloupů, pilířů, táhel, rámové stojky a vzpěr z betonu železového | [14 empty] | PP | 2
| VV |  | "výkres tvaru 1.NP, R2" ŽB_SL |  | 7.553 | [12 empty] | VV | 2 | 2 | True | 0 | ROZPOCET
| VV |  | Mezisoučet R2 |  | 7.553 | [12 empty] | VV | 2 | 3 | True | 0 | ROZPOCET
| VV |  | Součet |  | 7.553 | [12 empty] | VV | 2 | 4 | True | 1 | ROZPOCET
151 | K | 331231129 | Zdivo pilířů z cihel dl 290 mm pevnosti P 25 na MC 15 | m3 | 1.25 |  | 0 | CS ÚRS 2018 01 |  | základní |  | 0 | 1.9204 | 2.4005 | 0 | 0 | 4 | K | 2 |  |  |  | ROZPOCET |  |  |  |  | 0 | 0 | 0 | 0 | 0 | 1 | 0 | 4 | 1983267147
| PP |  | Pilíře volně stojící z cihel pálených čtyřhranné až osmihranné (průřezu čtverce, T nebo kříže) pravoúhlé pod omítku nebo režné, bez spárování z cihel plných dl. 290 mm P 20 až P 25 M I, na maltu MC-15 | [14 empty] | PP | 2
| VV |  | "přípočet R2" | [14 empty] | VV | 2 | 1 | True | 0 | ROZPOCET
| VV |  | "obezdívka sloupů z válcovaných nosníků" 0,5*0,5*2,5*2 |  | 1.25 | [12 empty] | VV | 2 | 2 | True | 0 | ROZPOCET
| VV |  | Mezisoučet R2 |  | 1.25 | [12 empty] | VV | 2 | 3 | True | 0 | ROZPOCET
| VV |  | Součet |  | 1.25 | [12 empty] | VV | 2 | 4 | True | 1 | ROZPOCET
135 | K | 331351125 | Zřízení bednění čtyřúhelníkových sloupů v do 4 m průřezu do 0,36 m2 | m2 | 29.05 |  | 0 | CS ÚRS 2021 01 |  | základní |  | 0 | 0.0022 | 0.06391 | 0 | 0 | 4 | K | 2 |  |  |  | ROZPOCET |  |  |  |  | 0 | 0 | 0 | 0 | 0 | 1 | 0 | 4 | -1497553626
| PP |  | Bednění hranatých sloupů a pilířů včetně vzepření průřezu pravoúhlého čtyřúhelníka výšky do 4 m, průřezu přes 0,16 m2 zřízení | [14 empty] | PP | 2
| VV |  | "výkres tvaru 1.NP, R2" | [14 empty] | VV | 2 | 1 | True | 0 | ROZPOCET
| VV |  | "pilíře komerčního prostoru, NJ č.5, 1.1.55 a-b - profil x výška" (0,3+0,73+0,63+0,63+0,73+0,3)*2*3,5*1,25 |  | 29.05 | [12 empty] | VV | 2 | 2 | True | 0 | ROZPOCET
| VV |  | Mezisoučet R2 |  | 29.05 | [12 empty] | VV | 2 | 3 | True | 0 | ROZPOCET
| VV |  | Součet |  | 29.05 | [12 empty] | VV | 2 | 4 | True | 1 | ROZPOCET
136 | K | 331351126 | Odstranění bednění čtyřúhelníkových sloupů v do 4 m průřezu do 0,36 m2 | m2 | 29.05 |  | 0 | CS ÚRS 2021 01 |  | základní |  | 0 | 0 | 0 | 0 | 0 | 4 | K | 2 |  |  |  | ROZPOCET |  |  |  |  | 0 | 0 | 0 | 0 | 0 | 1 | 0 | 4 | 171052333
| PP |  | Bednění hranatých sloupů a pilířů včetně vzepření průřezu pravoúhlého čtyřúhelníka výšky do 4 m, průřezu přes 0,16 m2 odstranění | [14 empty] | PP | 2
137 | K | 331361821 | Výztuž sloupů hranatých betonářskou ocelí 10 505 | t | 1.133 |  | 0 | CS ÚRS 2021 01 |  | základní |  | 0 | 1.0524 | 1.1923 | 0 | 0 | 4 | K | 2 |  |  |  | ROZPOCET |  |  |  |  | 0 | 0 | 0 | 0 | 0 | 1 | 0 | 4 | -1689195948
| PP |  | Výztuž sloupů, pilířů, rámových stojek, táhel nebo vzpěr hranatých svislých nebo šikmých (odkloněných) z betonářské oceli 10 505 (R) nebo BSt 500 | [14 empty] | PP | 2
| VV |  | "výkres tvaru 1.NP, R2" ŽB_SL*0,15 |  | 1.133 | [12 empty] | VV | 2 | 2 | True | 0 | ROZPOCET
| VV |  | Mezisoučet R2 |  | 1.133 | [12 empty] | VV | 2 | 3 | True | 0 | ROZPOCET
| VV |  | Součet |  | 1.133 | [12 empty] | VV | 2 | 4 | True | 1 | ROZPOCET
29 | K | 341321410 | Stěny nosné ze ŽB tř. C 25/30 | m3 | -11.036 |  | 0 | CS ÚRS 2018 01 |  | základní |  | 0 | 2.4533 | -27.0746 | 0 | 0 | 4 | K | 2 |  |  |  | ROZPOCET |  |  |  |  | 0 | 0 | 0 | 0 | 0 | 1 | 0 | 4 | 206019338
| PP |  | Stěny a příčky z betonu železového (bez výztuže) nosné tř. C 25/30 | [14 empty] | PP | 2
| VV |  | "odpočet DVZ" | [14 empty] | VV | 2 | 1 | True | 0 | ROZPOCET
| VV |  | "výtahová šachta" -(2,15*2,05-1,6*1,55)*5,4 |  | -10.409 | [12 empty] | VV | 2 | 2 | True | 0 | ROZPOCET
| VV |  | "odpočet šachetních dveří" -2,2*1,14*0,25 |  | -0.627 | [12 empty] | VV | 2 | 2 | True | 0 | ROZPOCET
| VV |  | Mezisoučet DVZ |  | -11.036 | [12 empty] | VV | 2 | 3 | True | 0 | ROZPOCET
| VV |  | Součet |  | -11.036 | [12 empty] | VV | 2 | 4 | True | 1 | ROZPOCET
30 | K | 341351311 | Zřízení jednostranného bednění nosných stěn | m2 | -37.422 |  | 0 | CS ÚRS 2018 01 |  | základní |  | 0 | 0.00346 | -0.12948 | 0 | 0 | 4 | K | 2 |  |  |  | ROZPOCET |  |  |  |  | 0 | 0 | 0 | 0 | 0 | 1 | 0 | 4 | 201767078
| PP |  | Bednění stěn a příček nosných rovné jednostranné zřízení | [14 empty] | PP | 2
| VV |  | "odpočet DVZ" | [14 empty] | VV | 2 | 1 | True | 0 | ROZPOCET
| VV |  | "výtahová šachta" -(1,6+1,55)*2*5,4*1,1 |  | -37.422 | [12 empty] | VV | 2 | 2 | True | 0 | ROZPOCET
| VV |  | Mezisoučet DVZ |  | -37.422 | [12 empty] | VV | 2 | 3 | True | 0 | ROZPOCET
| VV |  | Součet |  | -37.422 | [12 empty] | VV | 2 | 4 | True | 1 | ROZPOCET
31 | K | 341351312 | Odstranění jednostranného bednění nosných stěn | m2 | -37.422 |  | 0 | CS ÚRS 2018 01 |  | základní |  | 0 | 0 | 0 | 0 | 0 | 4 | K | 2 |  |  |  | ROZPOCET |  |  |  |  | 0 | 0 | 0 | 0 | 0 | 1 | 0 | 4 | -824458781
| PP |  | Bednění stěn a příček nosných rovné jednostranné odstranění | [14 empty] | PP | 2
32 | K | 341361821 | Výztuž stěn betonářskou ocelí 10 505 | t | -0.531 |  | 0 | CS ÚRS 2018 01 |  | základní |  | 0 | 1.0461 | -0.5555 | 0 | 0 | 4 | K | 2 |  |  |  | ROZPOCET |  |  |  |  | 0 | 0 | 0 | 0 | 0 | 1 | 0 | 4 | -107191746
| PP |  | Výztuž stěn a příček nosných svislých nebo šikmých, rovných nebo oblých z betonářské oceli 10 505 (R) nebo BSt 500 | [14 empty] | PP | 2
| VV |  | "odpočet DVZ" | [14 empty] | VV | 2 | 1 | True | 0 | ROZPOCET
| VV |  | "výtahová šachta" -0,462 |  | -0.462 | [12 empty] | VV | 2 | 2 | True | 0 | ROZPOCET
| VV |  | Mezisoučet DVZ |  | -0.462 | [12 empty] | VV | 2 | 3 | True | 0 | ROZPOCET
| VV |  | Součet |  | -0.462 | [12 empty] | VV | 2 | 4 | True | 1 | ROZPOCET
| VV |  | -0,462*1,15 'Přepočtené koeficientem množství |  | -0.531 | [12 empty] | VV | 2 | 2 | False | 1 | ROZPOCET
33 | K | 341362021 | Výztuž stěn svařovanými sítěmi Kari | t | -0.705 |  | 0 | CS ÚRS 2018 01 |  | základní |  | 0 | 1.0628 | -0.74925 | 0 | 0 | 4 | K | 2 |  |  |  | ROZPOCET |  |  |  |  | 0 | 0 | 0 | 0 | 0 | 1 | 0 | 4 | 1560164846
| PP |  | Výztuž stěn a příček nosných svislých nebo šikmých, rovných nebo oblých ze svařovaných sítí z drátů typu KARI | [14 empty] | PP | 2
| VV |  | "odpočet DVZ" | [14 empty] | VV | 2 | 1 | True | 0 | ROZPOCET
| VV |  | "výtahová šachta" -0,613 |  | -0.613 | [12 empty] | VV | 2 | 2 | True | 0 | ROZPOCET
| VV |  | Mezisoučet DVZ |  | -0.613 | [12 empty] | VV | 2 | 3 | True | 0 | ROZPOCET
| VV |  | Součet |  | -0.613 | [12 empty] | VV | 2 | 4 | True | 1 | ROZPOCET
| VV |  | -0,613*1,15 'Přepočtené koeficientem množství |  | -0.705 | [12 empty] | VV | 2 | 2 | False | 1 | ROZPOCET
34 | K | 346244381 | Plentování jednostranné v do 200 mm válcovaných nosníků cihlami | m2 | 151.045 |  | 0 | CS ÚRS 2018 01 |  | základní |  | 0 | 0.17818 | 26.9132 | 0 | 0 | 4 | K | 2 |  |  |  | ROZPOCET |  |  |  |  | 0 | 0 | 0 | 0 | 0 | 1 | 0 | 4 | 857501795
| PP |  | Plentování ocelových válcovaných nosníků jednostranné cihlami na maltu, výška stojiny do 200 mm | [14 empty] | PP | 2
| VV |  | "přípočet R2, DETAIL 2" | [14 empty] | VV | 2 | 1 | True | 0 | ROZPOCET
| VV |  | "W2" 1,5*0,25*2 |  | 0.75 | [12 empty] | VV | 2 | 2 | True | 0 | ROZPOCET
| VV |  | "W3" 1,6*0,25*2 |  | 0.8 | [12 empty] | VV | 2 | 2 | True | 0 | ROZPOCET
| VV |  | "W4" 1,3*0,25 |  | 0.325 | [12 empty] | VV | 2 | 2 | True | 0 | ROZPOCET
| VV |  | Mezisoučet R2 |  | 1.875 | [12 empty] | VV | 2 | 3 | True | 0 | ROZPOCET
| VV |  | "výkres tvaru 1.NP, R2" | [14 empty] | VV | 2 | 1 | True | 0 | ROZPOCET
| VV |  | "nadpraží malých otvorů" | [14 empty] | VV | 2 | 1 | True | 0 | ROZPOCET
| VV |  | "IPN160-2270, dl. 2,4, 4 překlady" 2,4*0,3*2*4 |  | 5.76 | [12 empty] | VV | 2 | 2 | True | 0 | ROZPOCET
| VV |  | "IPN160-2500, dl. 2,6, 1 překlad" 2,6*0,3*2 |  | 1.56 | [12 empty] | VV | 2 | 2 | True | 0 | ROZPOCET
| VV |  | "IPN160-2340, dl. 2,5, 1 překlad" 2,5*0,3*2 |  | 1.5 | [12 empty] | VV | 2 | 2 | True | 0 | ROZPOCET
| VV |  | "IPN220-2340, dl. 2,5, 1 překlad" 2,5*0,3*2 |  | 1.5 | [12 empty] | VV | 2 | 2 | True | 0 | ROZPOCET
| VV |  | "IPN220-2270, dl. 2,4, 4 překlady" 2,4*0,3*2*4 |  | 5.76 | [12 empty] | VV | 2 | 2 | True | 0 | ROZPOCET
| VV |  | "IPN160-2300, dl. 2,4, 1 překlad" 2,4*0,3*2 |  | 1.44 | [12 empty] | VV | 2 | 2 | True | 0 | ROZPOCET
| VV |  | "nadpraží velkých otvorů typ 1, výkres tvaru 1.NP, R2" (3,5+4,1+3,5)*2*2+(3,5+4,1+3,5)*0,5*2 |  | 55.5 | [12 empty] | VV | 2 | 2 | True | 0 | ROZPOCET
| VV |  | "nadpraží velkých otvorů typ 2, výkres tvaru 1.NP, R2" (9,5+2*3,4)*2+(3,4+9,5+3,4)*0,5 |  | 40.75 | [12 empty] | VV | 2 | 2 | True | 0 | ROZPOCET
| VV |  | "nadpraží velkých otvorů typ 3, výkres tvaru 1.NP, R2" (3,5*4+4,8*2)+(3,5*4+4,8*2)*0,5 |  | 35.4 | [12 empty] | VV | 2 | 2 | True | 0 | ROZPOCET
| VV |  | Mezisoučet 1.NP R2 |  | 149.17 | [12 empty] | VV | 2 | 3 | True | 0 | ROZPOCET
| VV | plent | Součet |  | 151.045 | [12 empty] | VV | 2 | 4 | True | 1 | ROZPOCET
35 | K | 346481111 | Zaplentování rýh, potrubí, výklenků nebo nik ve stěnách rabicovým pletivem | m2 | 92.055 |  | 0 | CS ÚRS 2018 01 |  | základní |  | 0 | 0.00785 | 0.72263 | 0 | 0 | 4 | K | 2 |  |  |  | ROZPOCET |  |  |  |  | 0 | 0 | 0 | 0 | 0 | 1 | 0 | 4 | -621165762
| PP |  | Zaplentování rýh, potrubí, válcovaných nosníků, výklenků nebo nik jakéhokoliv tvaru, na maltu ve stěnách nebo před stěnami rabicovým pletivem | [14 empty] | PP | 2
| VV |  | "přípočet R2, DETAIL 2" | [14 empty] | VV | 2 | 1 | True | 0 | ROZPOCET
| VV |  | "W2" 1,5*(0,25+0,3+0,25) |  | 1.2 | [12 empty] | VV | 2 | 2 | True | 0 | ROZPOCET
| VV |  | "W3" 1,6*(0,25+0,5+0,25) |  | 1.6 | [12 empty] | VV | 2 | 2 | True | 0 | ROZPOCET
| VV |  | "W4" 1,3*(0,25+0,3) |  | 0.715 | [12 empty] | VV | 2 | 2 | True | 0 | ROZPOCET
| VV |  | Mezisoučet 1.PP R2 |  | 3.515 | [12 empty] | VV | 2 | 3 | True | 0 | ROZPOCET
| VV |  | "výkres tvaru 1.NP, R2" | [14 empty] | VV | 2 | 1 | True | 0 | ROZPOCET
| VV |  | "nadpraží malých otvorů" | [14 empty] | VV | 2 | 1 | True | 0 | ROZPOCET
| VV |  | "IPN160-2270, dl. 2,4, 4 překlady" 2,4*(0,25+0,7+0,25)*4 |  | 11.52 | [12 empty] | VV | 2 | 2 | True | 0 | ROZPOCET
| VV |  | "IPN160-2500, dl. 2,6, 1 překlad" 2,6*(0,25+0,7+0,25) |  | 3.12 | [12 empty] | VV | 2 | 2 | True | 0 | ROZPOCET
| VV |  | "IPN160-2340, dl. 2,5, 1 překlad" 2,5*(0,25+0,7+0,25) |  | 3 | [12 empty] | VV | 2 | 2 | True | 0 | ROZPOCET
| VV |  | "IPN220-2340, dl. 2,5, 1 překlad" 2,5*(0,25+0,7+0,25) |  | 3 | [12 empty] | VV | 2 | 2 | True | 0 | ROZPOCET
| VV |  | "IPN220-2270, dl. 2,4, 4 překlady" 2,4*(0,25+0,7+0,25)*4 |  | 11.52 | [12 empty] | VV | 2 | 2 | True | 0 | ROZPOCET
| VV |  | "IPN160-2300, dl. 2,4, 1 překlad" 2,4*(0,25+0,7+0,25) |  | 2.88 | [12 empty] | VV | 2 | 2 | True | 0 | ROZPOCET
| VV |  | "nadpraží velkých otvorů typ 1, výkres tvaru 1.NP, R2" (3,5+3,6+3,5)*(0,25+0,5+0,25)*2 |  | 21.2 | [12 empty] | VV | 2 | 2 | True | 0 | ROZPOCET
| VV |  | "nadpraží velkých otvorů typ 2, výkres tvaru 1.NP, R2" (9,5)*(0,25+0,55+0,25)+(3,4*2)*(0,25*4) |  | 16.775 | [12 empty] | VV | 2 | 2 | True | 0 | ROZPOCET
| VV |  | "nadpraží velkých otvorů typ 3, výkres tvaru 1.NP, R2" (3,5+4,5+3,5)*(0,35+0,65+0,35) |  | 15.525 | [12 empty] | VV | 2 | 2 | True | 0 | ROZPOCET
| VV |  | Mezisoučet 1.NP R2 |  | 88.54 | [12 empty] | VV | 2 | 3 | True | 0 | ROZPOCET
| VV |  | Součet |  | 92.055 | [12 empty] | VV | 2 | 4 | True | 1 | ROZPOCET
| D | 4 | Vodorovné konstrukce |  |  |  | 0 |  |  |  |  | 0 |  | 5.8898 |  | 0 | 1 | D | 1 |  |  |  | ROZPOCET | [10 empty] | 0
121 | K | 411322424 | Stropy trámové nebo kazetové ze ŽB tř. C 25/30 | m3 | 1.95 |  | 0 | CS ÚRS 2021 01 |  | základní |  | 0 | 2.4534 | 4.7842 | 0 | 0 | 4 | K | 2 |  |  |  | ROZPOCET |  |  |  |  | 0 | 0 | 0 | 0 | 0 | 1 | 0 | 4 | -978460634
| PP |  | Stropy z betonu železového (bez výztuže) trámových, žebrových, kazetových nebo vložkových z tvárnic nebo z hraněných či zaoblených vln zabudovaného plechového bednění tř. C 25/30 | [14 empty] | PP | 2
| VV |  | "přípočet R2" | [14 empty] | VV | 2 | 1 | True | 0 | ROZPOCET
| VV |  | "deska D1 u SCH1" D1*(0,1+0,05) "výměra odečtena digitálně" |  | 1.95 | [12 empty] | VV | 2 | 2 | True | 0 | ROZPOCET
| VV |  | Mezisoučet R2 |  | 1.95 | [12 empty] | VV | 2 | 3 | True | 0 | ROZPOCET
| VV |  | Součet |  | 1.95 | [12 empty] | VV | 2 | 4 | True | 1 | ROZPOCET
122 | K | 411354253 | Bednění stropů ztracené z hraněných trapézových vln v 92 mm plech pozinkovaný tl 0,75 mm | m2 | 13 |  | 0 | CS ÚRS 2021 01 |  | základní |  | 0 | 0.01103 | 0.14339 | 0 | 0 | 4 | K | 2 |  |  |  | ROZPOCET |  |  |  |  | 0 | 0 | 0 | 0 | 0 | 1 | 0 | 4 | 1001685591
| PP |  | Bednění stropů ztracené ocelové žebrované ze širokých tenkostěnných ohýbaných profilů (hraněných trapézových vln), bez úpravy povrchu otevřeného podhledu, bez podpěrné konstrukce, s osazením nasucho na zdech do připravených ozubů, popř. na rovných zdech, trámech, průvlacích, do traverz s povrchem pozinkovaným, výšky vln 92 mm, tl. plechu 0,75 mm | [14 empty] | PP | 2
| P |  | Poznámka k položce: - jednotková cena zahrnuje dodávku a montáž TR plechu 92/275 tl. 0,75 mm vč. povrchové úpravy dle PD, jednotková cena dále zahrnuje ztratné a prořez - výměra uvedena jako čistá pohledová plocha | [14 empty] | P | 2
| VV |  | "přípočet R2" | [14 empty] | VV | 2 | 1 | True | 0 | ROZPOCET
| VV | D1 | "deska D1 u SCH1" 13,0 "výměra odečtena digitálně" |  | 13 | [12 empty] | VV | 2 | 2 | True | 0 | ROZPOCET
| VV |  | Mezisoučet R2 |  | 13 | [12 empty] | VV | 2 | 3 | True | 0 | ROZPOCET
| VV |  | Součet |  | 13 | [12 empty] | VV | 2 | 4 | True | 1 | ROZPOCET
123 | K | 411354311 | Zřízení podpěrné konstrukce stropů výšky do 4 m tl do 15 cm | m2 | 13 |  | 0 | CS ÚRS 2021 01 |  | základní |  | 0 | 0.00081 | 0.01053 | 0 | 0 | 4 | K | 2 |  |  |  | ROZPOCET |  |  |  |  | 0 | 0 | 0 | 0 | 0 | 1 | 0 | 4 | -1962423393
| PP |  | Podpěrná konstrukce stropů - desek, kleneb a skořepin výška podepření do 4 m tloušťka stropu přes 5 do 15 cm zřízení | [14 empty] | PP | 2
| VV |  | "přípočet R2" | [14 empty] | VV | 2 | 1 | True | 0 | ROZPOCET
| VV |  | "deska D1 u SCH1" D1 |  | 13 | [12 empty] | VV | 2 | 2 | True | 0 | ROZPOCET
| VV |  | Mezisoučet R2 |  | 13 | [12 empty] | VV | 2 | 3 | True | 0 | ROZPOCET
| VV |  | Součet |  | 13 | [12 empty] | VV | 2 | 4 | True | 1 | ROZPOCET
124 | K | 411354312 | Odstranění podpěrné konstrukce stropů výšky do 4 m tl do 15 cm | m2 | 13 |  | 0 | CS ÚRS 2021 01 |  | základní |  | 0 | 0 | 0 | 0 | 0 | 4 | K | 2 |  |  |  | ROZPOCET |  |  |  |  | 0 | 0 | 0 | 0 | 0 | 1 | 0 | 4 | -891587719
| PP |  | Podpěrná konstrukce stropů - desek, kleneb a skořepin výška podepření do 4 m tloušťka stropu přes 5 do 15 cm odstranění | [14 empty] | PP | 2
| VV |  | "přípočet R2" | [14 empty] | VV | 2 | 1 | True | 0 | ROZPOCET
| VV |  | "deska D1 u SCH1" D1 |  | 13 | [12 empty] | VV | 2 | 2 | True | 0 | ROZPOCET
| VV |  | Mezisoučet R2 |  | 13 | [12 empty] | VV | 2 | 3 | True | 0 | ROZPOCET
| VV |  | Součet |  | 13 | [12 empty] | VV | 2 | 4 | True | 1 | ROZPOCET
125 | K | 411361821 | Výztuž stropů betonářskou ocelí 10 505 | t | 0.054 |  | 0 | CS ÚRS 2021 01 |  | základní |  | 0 | 1.0555 | 0.057 | 0 | 0 | 4 | K | 2 |  |  |  | ROZPOCET |  |  |  |  | 0 | 0 | 0 | 0 | 0 | 1 | 0 | 4 | -501171495
| PP |  | Výztuž stropů prostě uložených, vetknutých, spojitých, deskových, trámových (žebrových, kazetových), s keramickými a jinými vložkami, konsolových nebo balkonových, hřibových včetně hlavic hřibových sloupů, plochých střech a pro zavěšení železobetonových podhledů z betonářské oceli 10 505 (R) nebo BSt 500 | [14 empty] | PP | 2
| VV |  | "přípočet R2" | [14 empty] | VV | 2 | 1 | True | 0 | ROZPOCET
| VV |  | "deska D1 u SCH1" D1/0,15*(0,62/1000) |  | 0.054 | [12 empty] | VV | 2 | 2 | True | 0 | ROZPOCET
| VV |  | Mezisoučet R2 |  | 0.054 | [12 empty] | VV | 2 | 3 | True | 0 | ROZPOCET
| VV |  | Součet |  | 0.054 | [12 empty] | VV | 2 | 4 | True | 1 | ROZPOCET
126 | K | 411362021 | Výztuž stropů svařovanými sítěmi Kari | t | 0.183 |  | 0 | CS ÚRS 2021 01 |  | základní |  | 0 | 1.0628 | 0.19449 | 0 | 0 | 4 | K | 2 |  |  |  | ROZPOCET |  |  |  |  | 0 | 0 | 0 | 0 | 0 | 1 | 0 | 4 | -247269644
| PP |  | Výztuž stropů prostě uložených, vetknutých, spojitých, deskových, trámových (žebrových, kazetových), s keramickými a jinými vložkami, konsolových nebo balkonových, hřibových včetně hlavic hřibových sloupů, plochých střech a pro zavěšení železobetonových podhledů ze svařovaných sítí z drátů typu KARI | [14 empty] | PP | 2
| VV |  | "přípočet R2" | [14 empty] | VV | 2 | 1 | True | 0 | ROZPOCET
| VV |  | "deska D1 u SCH1, 2x KARI 8-150/150" D1*(5,4/1000)*1,3*2 |  | 0.183 | [12 empty] | VV | 2 | 2 | True | 0 | ROZPOCET
| VV |  | Mezisoučet R2 |  | 0.183 | [12 empty] | VV | 2 | 3 | True | 0 | ROZPOCET
| VV |  | Součet |  | 0.183 | [12 empty] | VV | 2 | 4 | True | 1 | ROZPOCET
127 | K | 413941123 | Osazování ocelových válcovaných nosníků stropů I, IE, U, UE nebo L do č. 22 | t | 0.6 |  | 0 | CS ÚRS 2021 01 |  | základní |  | 0 | 0.01709 | 0.010254 | 0 | 0 | 4 | K | 2 |  |  |  | ROZPOCET |  |  |  |  | 0 | 0 | 0 | 0 | 0 | 1 | 0 | 4 | 943953004
| PP |  | Osazování ocelových válcovaných nosníků ve stropech I nebo IE nebo U nebo UE nebo L č. 14 až 22 nebo výšky do 220 mm | [14 empty] | PP | 2
| VV |  | UPN200_STR+IPN200_STR+IPN180_STR |  | 0.6 | [12 empty] | VV | 2 | 2 | True | 1 | ROZPOCET
150 | M | 13010826 | ocel profilová UPN 200 jakost 11 375 | t | 0.466 |  | 0 | CS ÚRS 2018 01 |  | základní |  | 0 | 1 | 0.466 | 0 | 0 | 8 | M | 2 |  |  |  | ROZPOCET |  |  |  |  | 0 | 0 | 0 | 0 | 0 | 1 | 0 | 4 | 1274351239
| PP |  | ocel profilová UPN 200 jakost 11 375 | [14 empty] | PP | 2
| VV |  | "přípočet R2" | [14 empty] | VV | 2 | 1 | True | 0 | ROZPOCET
| VV |  | "deska D1 u SCH1" 16*(25,3/1000) |  | 0.405 | [12 empty] | VV | 2 | 2 | True | 0 | ROZPOCET
| VV |  | Mezisoučet R2 |  | 0.405 | [12 empty] | VV | 2 | 3 | True | 0 | ROZPOCET
| VV | UPN200_STR | Součet |  | 0.405 | [12 empty] | VV | 2 | 4 | True | 1 | ROZPOCET
| VV |  | 0,405*1,15 'Přepočtené koeficientem množství |  | 0.466 | [12 empty] | VV | 2 | 2 | False | 1 | ROZPOCET
129 | M | 13010722 | ocel profilová IPN 200 jakost 11 375 | t | 0.145 |  | 0 | CS ÚRS 2018 01 |  | základní |  | 0 | 1 | 0.145 | 0 | 0 | 8 | M | 2 |  |  |  | ROZPOCET |  |  |  |  | 0 | 0 | 0 | 0 | 0 | 1 | 0 | 4 | 686762553
| PP |  | ocel profilová IPN 200 jakost 11 375 | [14 empty] | PP | 2
| P |  | Poznámka k položce: Jednotková cena vč. provedení povrchové úpravy dle PD. | [14 empty] | P | 2
| VV |  | "přípočet R2" | [14 empty] | VV | 2 | 1 | True | 0 | ROZPOCET
| VV |  | "deska D1 u SCH1" 4,8*(26,2/1000) |  | 0.126 | [12 empty] | VV | 2 | 2 | True | 0 | ROZPOCET
| VV |  | Mezisoučet R2 |  | 0.126 | [12 empty] | VV | 2 | 3 | True | 0 | ROZPOCET
| VV | IPN200_STR | Součet |  | 0.126 | [12 empty] | VV | 2 | 4 | True | 1 | ROZPOCET
| VV |  | 0,126*1,15 'Přepočtené koeficientem množství |  | 0.145 | [12 empty] | VV | 2 | 2 | False | 1 | ROZPOCET
130 | M | 13010720 | ocel profilová IPN 180 jakost 11 375 | t | 0.079 |  | 0 | CS ÚRS 2018 01 |  | základní |  | 0 | 1 | 0.079 | 0 | 0 | 8 | M | 2 |  |  |  | ROZPOCET |  |  |  |  | 0 | 0 | 0 | 0 | 0 | 1 | 0 | 4 | 32487201
| PP |  | ocel profilová IPN 180 jakost 11 375 | [14 empty] | PP | 2
| P |  | Poznámka k položce: Jednotková cena vč. provedení povrchové úpravy dle PD. | [14 empty] | P | 2
| VV |  | "přípočet R2" | [14 empty] | VV | 2 | 1 | True | 0 | ROZPOCET
| VV |  | "montážní profil výtahové šachty IPN 180, 21,9 kg/m" (0,25+0,315+0,2+1,75+0,2+0,2+0,25)*(21,9/1000) |  | 0.069 | [12 empty] | VV | 2 | 2 | True | 0 | ROZPOCET
| VV |  | Mezisoučet R2 |  | 0.069 | [12 empty] | VV | 2 | 3 | True | 0 | ROZPOCET
| VV | IPN180_STR | Součet |  | 0.069 | [12 empty] | VV | 2 | 4 | True | 1 | ROZPOCET
| VV |  | 0,069*1,15 'Přepočtené koeficientem množství |  | 0.079 | [12 empty] | VV | 2 | 2 | False | 1 | ROZPOCET
| D | 6 | Úpravy povrchů, podlahy a osazování výplní |  |  |  | 0 |  |  |  |  | 0 |  | 0.96571 |  | 0 | 1 | D | 1 |  |  |  | ROZPOCET | [10 empty] | 0
37 | K | 631311124 | Mazanina tl do 120 mm z betonu prostého bez zvýšených nároků na prostředí tř. C 16/20 | m3 | 0.428 |  | 0 | CS ÚRS 2018 01 |  | základní |  | 0 | 2.2563 | 0.96571 | 0 | 0 | 4 | K | 2 |  |  |  | ROZPOCET |  |  |  |  | 0 | 0 | 0 | 0 | 0 | 1 | 0 | 4 | -802421343
| PP |  | Mazanina z betonu prostého bez zvýšených nároků na prostředí tl. přes 80 do 120 mm tř. C 16/20 | [14 empty] | PP | 2
| VV |  | "odpočet DVZ" | [14 empty] | VV | 2 | 1 | True | 0 | ROZPOCET
| VV |  | "výtahová šachta, podkladní beton" -(0,2+2,15+0,2)*(0,2+2,05+0,2)*0,15 |  | -0.937 | [12 empty] | VV | 2 | 2 | True | 0 | ROZPOCET
| VV |  | Mezisoučet DVZ |  | -0.937 | [12 empty] | VV | 2 | 3 | True | 0 | ROZPOCET
| VV |  | "přípočet R2" | [14 empty] | VV | 2 | 1 | True | 0 | ROZPOCET
| VV |  | "výtahová šachta" (0,2+2,2+0,2)*(0,2+3,1+0,2)*0,15 |  | 1.365 | [12 empty] | VV | 2 | 2 | True | 0 | ROZPOCET
| VV |  | Mezisoučet R2 |  | 1.365 | [12 empty] | VV | 2 | 3 | True | 0 | ROZPOCET
| VV |  | Součet |  | 0.428 | [12 empty] | VV | 2 | 4 | True | 1 | ROZPOCET
38 | K | 631319173 | Příplatek k mazanině tl do 120 mm za stržení povrchu spodní vrstvy před vložením výztuže | m3 | 0.428 |  | 0 | CS ÚRS 2018 01 |  | základní |  | 0 | 0 | 0 | 0 | 0 | 4 | K | 2 |  |  |  | ROZPOCET |  |  |  |  | 0 | 0 | 0 | 0 | 0 | 1 | 0 | 4 | -1417171764
| PP |  | Příplatek k cenám mazanin za stržení povrchu spodní vrstvy mazaniny latí před vložením výztuže nebo pletiva pro tl. obou vrstev mazaniny přes 80 do 120 mm | [14 empty] | PP | 2
| VV |  | "odpočet DVZ" | [14 empty] | VV | 2 | 1 | True | 0 | ROZPOCET
| VV |  | "výtahová šachta, podkladní beton" -(0,2+2,15+0,2)*(0,2+2,05+0,2)*0,15 |  | -0.937 | [12 empty] | VV | 2 | 2 | True | 0 | ROZPOCET
| VV |  | Mezisoučet DVZ |  | -0.937 | [12 empty] | VV | 2 | 3 | True | 0 | ROZPOCET
| VV |  | "přípočet R2" | [14 empty] | VV | 2 | 1 | True | 0 | ROZPOCET
| VV |  | "výtahová šachta" (0,2+2,2+0,2)*(0,2+3,1+0,2)*0,15 |  | 1.365 | [12 empty] | VV | 2 | 2 | True | 0 | ROZPOCET
| VV |  | Mezisoučet R2 |  | 1.365 | [12 empty] | VV | 2 | 3 | True | 0 | ROZPOCET
| VV |  | Součet |  | 0.428 | [12 empty] | VV | 2 | 4 | True | 1 | ROZPOCET
| D | 9 | Ostatní konstrukce a práce, bourání |  |  |  | 0 |  |  |  |  | 0 |  | 0.1049 |  | 29.0549 | 1 | D | 1 |  |  |  | ROZPOCET | [10 empty] | 0
111 | K | 953965131 | Kotevní šroub pro chemické kotvy M 16 dl 190 mm | kus | 44 |  | 0 | CS ÚRS 2021 01 |  | základní |  | 0 | 0.00027 | 0.01188 | 0 | 0 | 4 | K | 2 |  |  |  | ROZPOCET |  |  |  |  | 0 | 0 | 0 | 0 | 0 | 1 | 0 | 4 | -734260442
| PP |  | Kotvy chemické s vyvrtáním otvoru kotevní šrouby pro chemické kotvy, velikost M 16, délka 190 mm | [14 empty] | PP | 2
| VV |  | "výkres tvaru, R2" | [14 empty] | VV | 2 | 1 | True | 0 | ROZPOCET
| VV |  | "SCH3" 8 |  | 8 | [12 empty] | VV | 2 | 2 | True | 0 | ROZPOCET
| VV |  | "SCH1" 4 |  | 4 | [12 empty] | VV | 2 | 2 | True | 0 | ROZPOCET
| VV |  | "patka rámu nadpraží velkých otvorů typ 1" 2*4*2 |  | 16 | [12 empty] | VV | 2 | 2 | True | 0 | ROZPOCET
| VV |  | "patka rámu nadpraží velkých otvorů typ 2" 4*2 |  | 8 | [12 empty] | VV | 2 | 2 | True | 0 | ROZPOCET
| VV |  | "patka rámu nadpraží velkých otvorů typ 3" 2*4 |  | 8 | [12 empty] | VV | 2 | 2 | True | 0 | ROZPOCET
| VV |  | Mezisoučet R2 |  | 44 | [12 empty] | VV | 2 | 3 | True | 0 | ROZPOCET
| VV |  | Součet |  | 44 | [12 empty] | VV | 2 | 4 | True | 1 | ROZPOCET
110 | K | 953965141 | Kotevní šroub pro chemické kotvy M 20 dl 240 mm | kus | 160 |  | 0 | CS ÚRS 2021 01 |  | základní |  | 0 | 0.0005 | 0.08 | 0 | 0 | 4 | K | 2 |  |  |  | ROZPOCET |  |  |  |  | 0 | 0 | 0 | 0 | 0 | 1 | 0 | 4 | -1146080830
| PP |  | Kotvy chemické s vyvrtáním otvoru kotevní šrouby pro chemické kotvy, velikost M 20, délka 240 mm | [14 empty] | PP | 2
| VV |  | "podchycení stropních panelů - prostupy, VZT jednotky - R2" | [14 empty] | VV | 2 | 1 | True | 0 | ROZPOCET
| VV |  | "počet ks/uložení x počet uložení / patro x počet pater" 2*16*4 |  | 128 | [12 empty] | VV | 2 | 2 | True | 0 | ROZPOCET
| VV |  | "výkres tvaru 1.NP R2, kotvení HEA200 do věnce" 2*8*2 |  | 32 | [12 empty] | VV | 2 | 2 | True | 0 | ROZPOCET
| VV |  | Mezisoučet R2 |  | 160 | [12 empty] | VV | 2 | 3 | True | 0 | ROZPOCET
| VV |  | Součet |  | 160 | [12 empty] | VV | 2 | 4 | True | 1 | ROZPOCET
143 | K | 961055111 | Bourání základů ze ŽB | m3 | 0.37 |  | 0 | CS ÚRS 2021 01 |  | základní |  | 0 | 0 | 0 | 2.4 | 0.888 | 4 | K | 2 |  |  |  | ROZPOCET |  |  |  |  | 0 | 0 | 0 | 0 | 0 | 1 | 0 | 4 | -1135890542
| PP |  | Bourání základů z betonu železového | [14 empty] | PP | 2
| VV |  | "výkres tvaru R2" | [14 empty] | VV | 2 | 1 | True | 0 | ROZPOCET
| VV |  | "patka rámu nadpraží velkých otvorů typ 1" (0,3*0,6*0,25)*2*2 |  | 0.18 | [12 empty] | VV | 2 | 2 | True | 0 | ROZPOCET
| VV |  | "patka rámu nadpraží velkých otvorů typ 2" (0,4*0,5*0,25)*2 |  | 0.1 | [12 empty] | VV | 2 | 2 | True | 0 | ROZPOCET
| VV |  | "patka rámu nadpraží velkých otvorů typ 3" (0,3*0,6*0,25)*2 |  | 0.09 | [12 empty] | VV | 2 | 2 | True | 0 | ROZPOCET
| VV |  | Mezisoučet R2 |  | 0.37 | [12 empty] | VV | 2 | 3 | True | 0 | ROZPOCET
| VV | dmtž_ŽBzáklad | Součet |  | 0.37 | [12 empty] | VV | 2 | 4 | True | 1 | ROZPOCET
144 | K | 961055111R | Příplatek za bourání základu z betonu železového vevstísněných podmínkách | m3 | 0.37 |  | 0 | R položka |  | základní |  | 0 | 0 | 0 | 0 | 0 | 4 | K | 2 |  |  |  | ROZPOCET |  |  |  |  | 0 | 0 | 0 | 0 | 0 | 1 | 0 | 4 | 1242582194
| PP |  | Příplatek za bourání základu z betonu železového vevstísněných podmínkách | [14 empty] | PP | 2
| VV |  | dmtž_ŽBzáklad |  | 0.37 | [12 empty] | VV | 2 | 2 | True | 1 | ROZPOCET
50 | K | 973031335 | Vysekání kapes ve zdivu cihelném na MV nebo MVC pl do 0,16 m2 hl do 300 mm | kus | 18 |  | 0 | CS ÚRS 2018 01 |  | základní |  | 0 | 0 | 0 | 0.062 | 1.116 | 4 | K | 2 |  |  |  | ROZPOCET |  |  |  |  | 0 | 0 | 0 | 0 | 0 | 1 | 0 | 4 | 2096114008
| PP |  | Vysekání výklenků nebo kapes ve zdivu z cihel na maltu vápennou nebo vápenocementovou kapes, plochy do 0,16 m2, hl. do 300 mm | [14 empty] | PP | 2
| VV |  | "přípočet R2, DETAIL 1" | [14 empty] | VV | 2 | 1 | True | 0 | ROZPOCET
| VV |  | "deska D1 u SCH1" 6+2 |  | 8 | [12 empty] | VV | 2 | 2 | True | 0 | ROZPOCET
| VV |  | "montážní profil výtahové šachty IPN180" 2 |  | 2 | [12 empty] | VV | 2 | 2 | True | 0 | ROZPOCET
| VV |  | "schodnice schodiště SCH1" 2+2 |  | 4 | [12 empty] | VV | 2 | 2 | True | 0 | ROZPOCET
| VV |  | "SCH2" 4 |  | 4 | [12 empty] | VV | 2 | 2 | True | 0 | ROZPOCET
| VV |  | Mezisoučet R2 |  | 18 | [12 empty] | VV | 2 | 3 | True | 0 | ROZPOCET
| VV | kapsa016do300 | Součet |  | 18 | [12 empty] | VV | 2 | 4 | True | 1 | ROZPOCET
53 | K | 974031267 | Vysekání rýh ve zdivu cihelném u stropu hl do 150 mm š do 300 mm | m | 3 |  | 0 | CS ÚRS 2018 01 |  | základní |  | 0 | 0 | 0 | 0.081 | 0.243 | 4 | K | 2 |  |  |  | ROZPOCET |  |  |  |  | 0 | 0 | 0 | 0 | 0 | 1 | 0 | 4 | 904258467
| PP |  | Vysekání rýh ve zdivu cihelném na maltu vápennou nebo vápenocementovou v prostoru přilehlém ke stropní konstrukci do hl. 150 mm a šířky do 300 mm | [14 empty] | PP | 2
| VV |  | "přípočet R2, DETAIL 2" | [14 empty] | VV | 2 | 1 | True | 0 | ROZPOCET
| VV |  | "W2" 1,5*2 |  | 3 | [12 empty] | VV | 2 | 2 | True | 0 | ROZPOCET
| VV |  | Mezisoučet R2 |  | 3 | [12 empty] | VV | 2 | 3 | True | 0 | ROZPOCET
| VV | ryha150300 | Součet |  | 3 | [12 empty] | VV | 2 | 4 | True | 1 | ROZPOCET
56 | K | 974031287 | Vysekání rýh ve zdivu cihelném u stropu hl do 300 mm š do 300 mm | m | 233.9 |  | 0 | CS ÚRS 2018 01 |  | základní |  | 0 | 0 | 0 | 0.101 | 23.6239 | 4 | K | 2 |  |  |  | ROZPOCET |  |  |  |  | 0 | 0 | 0 | 0 | 0 | 1 | 0 | 4 | -455904528
| PP |  | Vysekání rýh ve zdivu cihelném na maltu vápennou nebo vápenocementovou v prostoru přilehlém ke stropní konstrukci do hl. 300 mm a šířky do 300 mm | [14 empty] | PP | 2
| VV |  | "přípočet R2, DETAIL 2" | [14 empty] | VV | 2 | 1 | True | 0 | ROZPOCET
| VV |  | "W3" 1,6*2 |  | 3.2 | [12 empty] | VV | 2 | 2 | True | 0 | ROZPOCET
| VV |  | "W4" 1,3*1 |  | 1.3 | [12 empty] | VV | 2 | 2 | True | 0 | ROZPOCET
| VV |  | Mezisoučet R2 |  | 4.5 | [12 empty] | VV | 2 | 3 | True | 0 | ROZPOCET
| VV |  | "výkres tvaru 1.NP, R2" | [14 empty] | VV | 2 | 1 | True | 0 | ROZPOCET
| VV |  | "nadpraží malých otvorů" | [14 empty] | VV | 2 | 1 | True | 0 | ROZPOCET
| VV |  | "IPN160-2270, dl. 2,4, 4 překlady" 2,4*2*4 |  | 19.2 | [12 empty] | VV | 2 | 2 | True | 0 | ROZPOCET
| VV |  | "IPN160-2500, dl. 2,6, 1 překlad" 2,6*2 |  | 5.2 | [12 empty] | VV | 2 | 2 | True | 0 | ROZPOCET
| VV |  | "IPN160-2340, dl. 2,5, 1 překlad" 2,5*2 |  | 5 | [12 empty] | VV | 2 | 2 | True | 0 | ROZPOCET
| VV |  | "IPN220-2340, dl. 2,5, 1 překlad" 2,5*2 |  | 5 | [12 empty] | VV | 2 | 2 | True | 0 | ROZPOCET
| VV |  | "IPN220-2270, dl. 2,4, 4 překlady" 2,4*2*4 |  | 19.2 | [12 empty] | VV | 2 | 2 | True | 0 | ROZPOCET
| VV |  | "IPN160-2300, dl. 2,4, 1 překlad" 2,4*2 |  | 4.8 | [12 empty] | VV | 2 | 2 | True | 0 | ROZPOCET
| VV |  | "pilíře komerčního prostoru, NJ č.5, 1.1.55 a-b - délka x počet" 3,5*(10*2) |  | 70 | [12 empty] | VV | 2 | 2 | True | 0 | ROZPOCET
| VV |  | "nadpraží velkých otvorů typ 1, výkres tvaru 1.NP, R2" (3,5+4,1+3,5)*2*2 |  | 44.4 | [12 empty] | VV | 2 | 2 | True | 0 | ROZPOCET
| VV |  | "nadpraží velkých otvorů typ 2, výkres tvaru 1.NP, R2" (3,5*2+9,5)*2 |  | 33 | [12 empty] | VV | 2 | 2 | True | 0 | ROZPOCET
| VV |  | "nadpraží velkých otvorů typ 3, výkres tvaru 1.NP, R2" (3,5*2+4,8)*2 |  | 23.6 | [12 empty] | VV | 2 | 2 | True | 0 | ROZPOCET
| VV |  | Mezisoučet 1.NP R2 |  | 229.4 | [12 empty] | VV | 2 | 3 | True | 0 | ROZPOCET
| VV | ryha300300 | Součet |  | 233.9 | [12 empty] | VV | 2 | 4 | True | 1 | ROZPOCET
57 | K | 974031289 | Příplatek k vysekání rýh ve zdivu cihelném u stropu hl do 300 mm ZKD 100 mm š rýhy | m | 79.6 |  | 0 | CS ÚRS 2018 01 |  | základní |  | 0 | 0 | 0 | 0.04 | 3.184 | 4 | K | 2 |  |  |  | ROZPOCET |  |  |  |  | 0 | 0 | 0 | 0 | 0 | 1 | 0 | 4 | 1551522705
| PP |  | Vysekání rýh ve zdivu cihelném na maltu vápennou nebo vápenocementovou v prostoru přilehlém ke stropní konstrukci Příplatek k ceně -1287 za každých dalších 100 mm šířky rýhy hl. do 300 mm | [14 empty] | PP | 2
| VV |  | "výkres tvaru 1.NP, R2" | [14 empty] | VV | 2 | 1 | True | 0 | ROZPOCET
| VV |  | "pilíře komerčního prostoru, NJ č.5, 1.1.55 a-b - délka x počet" 3,5*(8*2) |  | 56 | [12 empty] | VV | 2 | 2 | True | 0 | ROZPOCET
| VV |  | "nadpraží velkých otvorů typ 2, výkres tvaru 1.NP, R2" (3,5*2)*2 |  | 14 | [12 empty] | VV | 2 | 2 | True | 0 | ROZPOCET
| VV |  | "nadpraží velkých otvorů typ 3, výkres tvaru 1.NP, R2" (4,8)*2 |  | 9.6 | [12 empty] | VV | 2 | 2 | True | 0 | ROZPOCET
| VV |  | Mezisoučet 1.NP R2 |  | 79.6 | [12 empty] | VV | 2 | 3 | True | 0 | ROZPOCET
| VV | ryhaP100300 | Součet |  | 79.6 | [12 empty] | VV | 2 | 4 | True | 1 | ROZPOCET
133 | K | 977211122 | Řezání stěnovou pilou kcí z cihel nebo tvárnic hl do 350 mm | m | 59.2 |  | 0 | CS ÚRS 2021 01 |  | základní |  | 0 | 0.00022 | 0.013024 | 0 | 0 | 4 | K | 2 |  |  |  | ROZPOCET |  |  |  |  | 0 | 0 | 0 | 0 | 0 | 1 | 0 | 4 | -1480636084
| PP |  | Řezání konstrukcí stěnovou pilou z cihel nebo tvárnic hloubka řezu přes 200 do 350 mm | [14 empty] | PP | 2
| VV |  | "přípočet R2, výkres tvaru 1.NP" | [14 empty] | VV | 2 | 1 | True | 0 | ROZPOCET
| VV |  | "vyřezání pilířů komerčního prostoru, NJ č.5, 1.1.55 a-b - výška x počet + šířka x počet" 3,5*(12*2)+(0,3+0,8+,07+0,7+0,8+0,3)*2 | [14 empty] | VV | 2 | 1 | True | 0 | ROZPOCET
| VV |  | "vyřezání pilířů komerčního prostoru, NJ č.5, 1.1.55 a-c - výška x počet + šířka x počet" 3,5*(8*2)+(0,3+0,5+0,5+0,3)*2 |  | 59.2 | [12 empty] | VV | 2 | 2 | True | 0 | ROZPOCET
| VV |  | Mezisoučet R2 |  | 59.2 | [12 empty] | VV | 2 | 3 | True | 0 | ROZPOCET
| VV |  | Součet |  | 59.2 | [12 empty] | VV | 2 | 4 | True | 1 | ROZPOCET
| D | 997 | Přesun sutě |  |  |  | 0 |  |  |  |  | 0 |  | 0 |  | 0 | 1 | D | 1 |  |  |  | ROZPOCET | [10 empty] | 0
67 | K | 997013155 | Vnitrostaveništní doprava suti a vybouraných hmot pro budovy v do 18 m s omezením mechanizace | t | 29.055 |  | 0 | CS ÚRS 2018 01 |  | základní |  | 0 | 0 | 0 | 0 | 0 | 4 | K | 2 |  |  |  | ROZPOCET |  |  |  |  | 0 | 0 | 0 | 0 | 0 | 1 | 0 | 4 | -1672020039
| PP |  | Vnitrostaveništní doprava suti a vybouraných hmot vodorovně do 50 m svisle s omezením mechanizace pro budovy a haly výšky přes 15 do 18 m | [14 empty] | PP | 2
68 | K | 997013219 | Příplatek k vnitrostaveništní dopravě suti a vybouraných hmot za zvětšenou dopravu suti ZKD 10 m | t | 58.11 |  | 0 | CS ÚRS 2018 01 |  | základní |  | 0 | 0 | 0 | 0 | 0 | 4 | K | 2 |  |  |  | ROZPOCET |  |  |  |  | 0 | 0 | 0 | 0 | 0 | 1 | 0 | 4 | 823121620
| PP |  | Vnitrostaveništní doprava suti a vybouraných hmot vodorovně do 50 m Příplatek k cenám -3111 až -3217 za zvětšenou vodorovnou dopravu přes vymezenou dopravní vzdálenost za každých dalších i započatých 10 m | [14 empty] | PP | 2
| VV |  | 29,055*2 'Přepočtené koeficientem množství |  | 58.11 | [12 empty] | VV | 2 | 2 | False | 1 | ROZPOCET
69 | K | 997013501 | Odvoz suti a vybouraných hmot na skládku nebo meziskládku do 1 km se složením | t | 29.055 |  | 0 | CS ÚRS 2018 01 |  | základní |  | 0 | 0 | 0 | 0 | 0 | 4 | K | 2 |  |  |  | ROZPOCET |  |  |  |  | 0 | 0 | 0 | 0 | 0 | 1 | 0 | 4 | 1582341809
| PP |  | Odvoz suti a vybouraných hmot na skládku nebo meziskládku se složením, na vzdálenost do 1 km | [14 empty] | PP | 2
70 | K | 997013509 | Příplatek k odvozu suti a vybouraných hmot na skládku ZKD 1 km přes 1 km | t | 697.32 |  | 0 | CS ÚRS 2018 01 |  | základní |  | 0 | 0 | 0 | 0 | 0 | 4 | K | 2 |  |  |  | ROZPOCET |  |  |  |  | 0 | 0 | 0 | 0 | 0 | 1 | 0 | 4 | -611469747
| PP |  | Odvoz suti a vybouraných hmot na skládku nebo meziskládku se složením, na vzdálenost Příplatek k ceně za každý další i započatý 1 km přes 1 km | [14 empty] | PP | 2
| VV |  | 29,055*24 'Přepočtené koeficientem množství |  | 697.32 | [12 empty] | VV | 2 | 2 | False | 1 | ROZPOCET
72 | K | 997013802 | Poplatek za uložení na skládce (skládkovné) stavebního odpadu železobetonového kód odpadu 170 101 | t | 0.888 |  | 0 | CS ÚRS 2018 01 |  | základní |  | 0 | 0 | 0 | 0 | 0 | 4 | K | 2 |  |  |  | ROZPOCET |  |  |  |  | 0 | 0 | 0 | 0 | 0 | 1 | 0 | 4 | -23897327
| PP |  | Poplatek za uložení stavebního odpadu na skládce (skládkovné) z armovaného betonu zatříděného do Katalogu odpadů pod kódem 170 101 | [14 empty] | PP | 2
| VV |  | "R2" | [14 empty] | VV | 2 | 1 | True | 0 | ROZPOCET
| VV |  | dmtž_ŽBzáklad*2,4 |  | 0.888 | [12 empty] | VV | 2 | 2 | True | 0 | ROZPOCET
| VV |  | Mezisoučet R2 |  | 0.888 | [12 empty] | VV | 2 | 3 | True | 0 | ROZPOCET
| VV |  | Součet |  | 0.888 | [12 empty] | VV | 2 | 4 | True | 1 | ROZPOCET
73 | K | 997013803 | Poplatek za uložení na skládce (skládkovné) stavebního odpadu cihelného kód odpadu 170 102 | t | 28.167 |  | 0 | CS ÚRS 2018 01 |  | základní |  | 0 | 0 | 0 | 0 | 0 | 4 | K | 2 |  |  |  | ROZPOCET |  |  |  |  | 0 | 0 | 0 | 0 | 0 | 1 | 0 | 4 | -736679771
| PP |  | Poplatek za uložení stavebního odpadu na skládce (skládkovné) cihelného zatříděného do Katalogu odpadů pod kódem 170 102 | [14 empty] | PP | 2
| VV |  | kapsa016do300*0,062 |  | 1.116 | [12 empty] | VV | 2 | 2 | True | 0 | ROZPOCET
| VV |  | ryha150300*0,081 |  | 0.243 | [12 empty] | VV | 2 | 2 | True | 0 | ROZPOCET
| VV |  | ryha300300*0,101 |  | 23.624 | [12 empty] | VV | 2 | 2 | True | 0 | ROZPOCET
| VV |  | ryhaP100300*0,04 |  | 3.184 | [12 empty] | VV | 2 | 2 | True | 0 | ROZPOCET
| VV |  | Součet |  | 28.167 | [12 empty] | VV | 2 | 4 | True | 1 | ROZPOCET
| D | 998 | Přesun hmot |  |  |  | 0 |  |  |  |  | 0 |  | 0 |  | 0 | 1 | D | 1 |  |  |  | ROZPOCET | [10 empty] | 0
74 | K | 998017003 | Přesun hmot s omezením mechanizace pro budovy v do 24 m | t | 178.616 |  | 0 | CS ÚRS 2018 01 |  | základní |  | 0 | 0 | 0 | 0 | 0 | 4 | K | 2 |  |  |  | ROZPOCET |  |  |  |  | 0 | 0 | 0 | 0 | 0 | 1 | 0 | 4 | -576736842
| PP |  | Přesun hmot pro budovy občanské výstavby, bydlení, výrobu a služby s omezením mechanizace vodorovná dopravní vzdálenost do 100 m pro budovy s jakoukoliv nosnou konstrukcí výšky přes 12 do 24 m | [14 empty] | PP | 2
| D | PSV | Práce a dodávky PSV |  |  |  | 0 |  |  |  |  | 0 |  | 18.3954 |  | 0 | 2 | D | 0 |  |  |  | ROZPOCET | [10 empty] | 0
| D | 767 | Konstrukce zámečnické |  |  |  | 0 |  |  |  |  | 0 |  | 18.3954 |  | 0 | 2 | D | 1 |  |  |  | ROZPOCET | [10 empty] | 0
89 | K | 767995117 | Montáž atypických zámečnických konstrukcí hmotnosti do 500 kg | kg | 14047 |  | 0 | CS ÚRS 2018 01 |  | základní |  | 0 | 5e-05 | 0.70235 | 0 | 0 | 16 | K | 2 |  |  |  | ROZPOCET |  |  |  |  | 0 | 0 | 0 | 0 | 0 | 1 | 0 | 16 | 1692559342
| PP |  | Montáž ostatních atypických zámečnických konstrukcí hmotnosti přes 250 do 500 kg | [14 empty] | PP | 2
| VV |  | "podchycení stropních panelů - prostupy, VZT jednotky - R2" OK3_IPN200*1000+OK3_PL15*1000 |  | 8934 | [12 empty] | VV | 2 | 2 | True | 0 | ROZPOCET
| VV |  | "podchycení stropu a VZT jednotek, výkres tvaru 1.NP, R2" OK3_HEA200*1000+OK3_UPN180*1000 |  | 1380 | [12 empty] | VV | 2 | 2 | True | 0 | ROZPOCET
| VV |  | "nadpraží velkých otvorů typ 1, výkres tvaru 1.NP, R2" OK3_IPN220*1000+OK3_HEA120*1000 |  | 1395 | [12 empty] | VV | 2 | 2 | True | 0 | ROZPOCET
| VV |  | "nadpraží velkých otvorů typ 2, výkres tvaru 1.NP, R2" OK3_HEA220*1000 |  | 1303 | [12 empty] | VV | 2 | 2 | True | 0 | ROZPOCET
| VV |  | "nadpraží velkých otvorů typ 3, výkres tvaru 1.NP, R2" OK3_IPN260*1000+OK3_HEA140*1000 |  | 1035 | [12 empty] | VV | 2 | 2 | True | 0 | ROZPOCET
| VV |  | Mezisoučet R2 |  | 14047 | [12 empty] | VV | 2 | 3 | True | 0 | ROZPOCET
| VV |  | Součet |  | 14047 | [12 empty] | VV | 2 | 4 | True | 1 | ROZPOCET
90 | M | 13010952 | ocel profilová HE-A 120 jakost 11 375 | t | 0.641 |  | 0 | CS ÚRS 2018 01 |  | základní |  | 0 | 1 | 0.641 | 0 | 0 | 32 | M | 2 |  |  |  | ROZPOCET |  |  |  |  | 0 | 0 | 0 | 0 | 0 | 1 | 0 | 16 | 23851849
| PP |  | ocel profilová HE-A 120 jakost 11 375 | [14 empty] | PP | 2
| P |  | Poznámka k položce: Jednotková cena vč. provedení povrchové úpravy dle PD. | [14 empty] | P | 2
| VV |  | "nadpraží velkých otvorů typ 1, výkres tvaru 1.NP, R2" | [14 empty] | VV | 2 | 1 | True | 0 | ROZPOCET
| VV |  | "2x4xHEA 120 dl. 3500, 19,9 kg/m, 3,5 m, 8 ks" 3,5*8*(19,9/1000) |  | 0.557 | [12 empty] | VV | 2 | 2 | True | 0 | ROZPOCET
| VV |  | Mezisoučet R2 |  | 0.557 | [12 empty] | VV | 2 | 3 | True | 0 | ROZPOCET
| VV | OK3_HEA120 | Součet |  | 0.557 | [12 empty] | VV | 2 | 4 | True | 1 | ROZPOCET
| VV |  | 0,557*1,15 'Přepočtené koeficientem množství |  | 0.641 | [12 empty] | VV | 2 | 2 | False | 1 | ROZPOCET
91 | M | 13010954 | ocel profilová HE-A 140 jakost 11 375 | t | 0.284 |  | 0 | CS ÚRS 2018 01 |  | základní |  | 0 | 1 | 0.284 | 0 | 0 | 32 | M | 2 |  |  |  | ROZPOCET |  |  |  |  | 0 | 0 | 0 | 0 | 0 | 1 | 0 | 16 | -1175280250
| PP |  | ocel profilová HE-A 140 jakost 11 375 | [14 empty] | PP | 2
| P |  | Poznámka k položce: Jednotková cena vč. provedení povrchové úpravy dle PD. | [14 empty] | P | 2
| VV |  | "nadpraží velkých otvorů typ 3, výkres tvaru 1.NP, R2" | [14 empty] | VV | 2 | 1 | True | 0 | ROZPOCET
| VV |  | "4xHEA140 dl. 2500, 24,7 kg/m, 2,5 m, 4 ks" 2,5*4*(24,7/1000) |  | 0.247 | [12 empty] | VV | 2 | 2 | True | 0 | ROZPOCET
| VV |  | Mezisoučet R2 |  | 0.247 | [12 empty] | VV | 2 | 3 | True | 0 | ROZPOCET
| VV | OK3_HEA140 | Součet |  | 0.247 | [12 empty] | VV | 2 | 4 | True | 1 | ROZPOCET
| VV |  | 0,247*1,15 'Přepočtené koeficientem množství |  | 0.284 | [12 empty] | VV | 2 | 2 | False | 1 | ROZPOCET
140 | M | 13010960 | ocel profilová HE-A 200 jakost 11 375 | t | 1.435 |  | 0 | CS ÚRS 2018 01 |  | základní |  | 0 | 1 | 1.435 | 0 | 0 | 32 | M | 2 |  |  |  | ROZPOCET |  |  |  |  | 0 | 0 | 0 | 0 | 0 | 1 | 0 | 16 | 507412400
| PP |  | ocel profilová HE-A 200 jakost 11 375 | [14 empty] | PP | 2
| P |  | Poznámka k položce: Jednotková cena vč. provedení povrchové úpravy dle PD. | [14 empty] | P | 2
| VV |  | "podchycení stropu, výkres tvaru 1.NP, R2" | [14 empty] | VV | 2 | 1 | True | 0 | ROZPOCET
| VV |  | "1.1.72 - 1.1.74, dl. x hmotnost/m x počet ks" 5,9*(42,3/1000)*5 |  | 1.248 | [12 empty] | VV | 2 | 2 | True | 0 | ROZPOCET
| VV |  | Mezisoučet R2 |  | 1.248 | [12 empty] | VV | 2 | 3 | True | 0 | ROZPOCET
| VV | OK3_HEA200 | Součet |  | 1.248 | [12 empty] | VV | 2 | 4 | True | 1 | ROZPOCET
| VV |  | 1,248*1,15 'Přepočtené koeficientem množství |  | 1.435 | [12 empty] | VV | 2 | 2 | False | 1 | ROZPOCET
141 | M | 13010824 | ocel profilová UPN 180 jakost 11 375 | t | 0.152 |  | 0 | CS ÚRS 2021 01 |  | základní |  | 0 | 1 | 0.152 | 0 | 0 | 32 | M | 2 |  |  |  | ROZPOCET |  |  |  |  | 0 | 0 | 0 | 0 | 0 | 1 | 0 | 16 | -444520468
| PP |  | ocel profilová UPN 180 jakost 11 375 | [14 empty] | PP | 2
| P |  | Poznámka k položce: Jednotková cena vč. provedení povrchové úpravy dle PD. | [14 empty] | P | 2
| VV |  | "podchycení stropu, výkres tvaru 1.NP, R2" | [14 empty] | VV | 2 | 1 | True | 0 | ROZPOCET
| VV |  | "1.1.72 - 1.1.74, dl. x hmotnost/m x počet ks" 1,5*(22/1000)*4 |  | 0.132 | [12 empty] | VV | 2 | 2 | True | 0 | ROZPOCET
| VV |  | Mezisoučet R2 |  | 0.132 | [12 empty] | VV | 2 | 3 | True | 0 | ROZPOCET
| VV | OK3_UPN180 | Součet |  | 0.132 | [12 empty] | VV | 2 | 4 | True | 1 | ROZPOCET
| VV |  | 0,132*1,15 'Přepočtené koeficientem množství |  | 0.152 | [12 empty] | VV | 2 | 2 | False | 1 | ROZPOCET
108 | M | 13010722 | ocel profilová IPN 200 jakost 11 375 | t | 8.862 |  | 0 | CS ÚRS 2018 01 |  | základní |  | 0 | 1 | 8.862 | 0 | 0 | 32 | M | 2 |  |  |  | ROZPOCET |  |  |  |  | 0 | 0 | 0 | 0 | 0 | 1 | 0 | 16 | 448697655
| PP |  | ocel profilová IPN 200 jakost 11 375 | [14 empty] | PP | 2
| P |  | Poznámka k položce: Jednotková cena vč. provedení povrchové úpravy dle PD. | [14 empty] | P | 2
| VV |  | "podchycení stropních panelů - prostupy, VZT jednotky - R2" | [14 empty] | VV | 2 | 1 | True | 0 | ROZPOCET
| VV |  | "dle výkazu materiálu E05, dl. x hmotnost/m x počet 4ks na patro x 5 patra x (1+15% svary, spoje a prořez)" (5,5*2)*0,03046*(4*5)*(1+0,15) |  | 7.706 | [12 empty] | VV | 2 | 2 | True | 0 | ROZPOCET
| VV | OK3_IPN200 | Součet |  | 7.706 | [12 empty] | VV | 2 | 4 | True | 1 | ROZPOCET
| VV |  | 7,706*1,15 'Přepočtené koeficientem množství |  | 8.862 | [12 empty] | VV | 2 | 2 | False | 1 | ROZPOCET
147 | M | 13010724 | ocel profilová IPN 220 jakost 11 375 | t | 0.964 |  | 0 | CS ÚRS 2021 01 |  | základní |  | 0 | 1 | 0.964 | 0 | 0 | 32 | M | 2 |  |  |  | ROZPOCET |  |  |  |  | 0 | 0 | 0 | 0 | 0 | 1 | 0 | 16 | -712898222
| PP |  | ocel profilová IPN 220 jakost 11 375 | [14 empty] | PP | 2
| P |  | Poznámka k položce: Jednotková cena vč. provedení povrchové úpravy dle PD. | [14 empty] | P | 2
| VV |  | "nadpraží velkých otvorů typ 1, výkres tvaru 1.NP, R2" | [14 empty] | VV | 2 | 1 | True | 0 | ROZPOCET
| VV |  | "4xIPN dl. 3930, 26,2 kg/m, 4,0 m, 4 ks" 4,0*4*(26,2/1000) |  | 0.419 | [12 empty] | VV | 2 | 2 | True | 0 | ROZPOCET
| VV |  | "4xIPN dl. 3980, 26,2 kg/m, 4,0 m, 4 ks" 4,0*4*(26,2/1000) |  | 0.419 | [12 empty] | VV | 2 | 2 | True | 0 | ROZPOCET
| VV |  | Mezisoučet R2 |  | 0.838 | [12 empty] | VV | 2 | 3 | True | 0 | ROZPOCET
| VV | OK3_IPN220 | Součet |  | 0.838 | [12 empty] | VV | 2 | 4 | True | 1 | ROZPOCET
| VV |  | 0,838*1,15 'Přepočtené koeficientem množství |  | 0.964 | [12 empty] | VV | 2 | 2 | False | 1 | ROZPOCET
149 | M | 13010728 | ocel profilová IPN 260 jakost 11 375 | t | 0.906 |  | 0 | CS ÚRS 2021 01 |  | základní |  | 0 | 1 | 0.906 | 0 | 0 | 32 | M | 2 |  |  |  | ROZPOCET |  |  |  |  | 0 | 0 | 0 | 0 | 0 | 1 | 0 | 16 | -1939070848
| PP |  | ocel profilová IPN 260 jakost 11 375 | [14 empty] | PP | 2
| P |  | Poznámka k položce: Jednotková cena vč. provedení povrchové úpravy dle PD. | [14 empty] | P | 2
| VV |  | "nadpraží velkých otvorů typ 3, výkres tvaru 1.NP, R2" | [14 empty] | VV | 2 | 1 | True | 0 | ROZPOCET
| VV |  | "4xIPN260 dl. 4700, 41,9 kg/m, 4,7 m, 4 ks" 4,7*4*(41,9/1000) |  | 0.788 | [12 empty] | VV | 2 | 2 | True | 0 | ROZPOCET
| VV |  | Mezisoučet R2 |  | 0.788 | [12 empty] | VV | 2 | 3 | True | 0 | ROZPOCET
| VV | OK3_IPN260 | Součet |  | 0.788 | [12 empty] | VV | 2 | 4 | True | 1 | ROZPOCET
| VV |  | 0,788*1,15 'Přepočtené koeficientem množství |  | 0.906 | [12 empty] | VV | 2 | 2 | False | 1 | ROZPOCET
148 | M | 13010962 | ocel profilová HE-A 220 jakost 11 375 | t | 1.498 |  | 0 | CS ÚRS 2021 01 |  | základní |  | 0 | 1 | 1.498 | 0 | 0 | 32 | M | 2 |  |  |  | ROZPOCET |  |  |  |  | 0 | 0 | 0 | 0 | 0 | 1 | 0 | 16 | 1992091346
| PP |  | ocel profilová HE-A 220 jakost 11 375 | [14 empty] | PP | 2
| P |  | Poznámka k položce: Jednotková cena vč. provedení povrchové úpravy dle PD. | [14 empty] | P | 2
| VV |  | "nadpraží velkých otvorů typ 2, výkres tvaru 1.NP, R2" | [14 empty] | VV | 2 | 1 | True | 0 | ROZPOCET
| VV |  | "2xHEA220 dl. 3400, 50,5 kg/m, 3,4 m, 2 ks" 3,4*2*(50,5/1000) |  | 0.343 | [12 empty] | VV | 2 | 2 | True | 0 | ROZPOCET
| VV |  | "2xHEA220 dl. 9500, 50,5 kg/m, 9,5 m, 2 ks" 9,5*2*(50,5/1000) |  | 0.96 | [12 empty] | VV | 2 | 2 | True | 0 | ROZPOCET
| VV |  | Mezisoučet R2 |  | 1.303 | [12 empty] | VV | 2 | 3 | True | 0 | ROZPOCET
| VV | OK3_HEA220 | Součet |  | 1.303 | [12 empty] | VV | 2 | 4 | True | 1 | ROZPOCET
| VV |  | 1,303*1,15 'Přepočtené koeficientem množství |  | 1.498 | [12 empty] | VV | 2 | 2 | False | 1 | ROZPOCET
109 | M | 13611238 | plech ocelový hladký jakost S235JR tl 15mm tabule | t | 1.412 |  | 0 | CS ÚRS 2021 01 |  | základní |  | 0 | 1 | 1.412 | 0 | 0 | 32 | M | 2 |  |  |  | ROZPOCET |  |  |  |  | 0 | 0 | 0 | 0 | 0 | 1 | 0 | 16 | 749051009
| PP |  | plech ocelový hladký jakost S235JR tl 15mm tabule | [14 empty] | PP | 2
| P |  | Poznámka k položce: Hmotnost 720 kg/kus | [14 empty] | P | 2
| VV |  | "podchycení stropních panelů - prostupy, VZT jednotky - R2" | [14 empty] | VV | 2 | 1 | True | 0 | ROZPOCET
| VV |  | "dle výkazu materiálu E05, hmotnost 1ks x počet 4ks na prostup x 4ks na patro x 5 patra x (1+15% svary, spoje a prořez)" 0,011*(4*4*5)*(1+0,15) |  | 1.012 | [12 empty] | VV | 2 | 2 | True | 0 | ROZPOCET
| VV |  | "podchycení stropu, výkres tvaru 1.NP, R2" | [14 empty] | VV | 2 | 1 | True | 0 | ROZPOCET
| VV |  | "1.1.72 - 1.1.74, dl. x hmotnost/m x počet ks" 0,2*0,19*0,015*7,880*8*2 |  | 0.072 | [12 empty] | VV | 2 | 2 | True | 0 | ROZPOCET
| VV |  | "nadpraží velkých otvorů typ 1, výkres tvaru 1.NP, R2" 0,15*0,2*0,015*7,880*(4*2)*2 |  | 0.057 | [12 empty] | VV | 2 | 2 | True | 0 | ROZPOCET
| VV |  | "nadpraží velkých otvorů typ 2, výkres tvaru 1.NP, R2" 0,3*0,45*0,015*7,880*(4) |  | 0.064 | [12 empty] | VV | 2 | 2 | True | 0 | ROZPOCET
| VV |  | "nadpraží velkých otvorů typ 3, výkres tvaru 1.NP, R2" 0,18*0,18*0,015*7,880*(4)+0,15*0,23*0,015*7,88*(2) |  | 0.023 | [12 empty] | VV | 2 | 2 | True | 0 | ROZPOCET
| VV |  | Mezisoučet R2 |  | 1.228 | [12 empty] | VV | 2 | 3 | True | 0 | ROZPOCET
| VV | OK3_PL15 | Součet |  | 1.228 | [12 empty] | VV | 2 | 4 | True | 1 | ROZPOCET
| VV |  | 1,228*1,15 'Přepočtené koeficientem množství |  | 1.412 | [12 empty] | VV | 2 | 2 | False | 1 | ROZPOCET
96 | K | 767R00001 | D+M atypické zámečnické konstrukce stropu haly vč. kotvení a povrchové úpravy | t | -0.282 |  | 0 | R položka |  | základní |  | 0 | 1 | -0.282 | 0 | 0 | 16 | K | 2 |  |  |  | ROZPOCET |  |  |  |  | 0 | 0 | 0 | 0 | 0 | 1 | 0 | 16 | 691360800
| PP |  | D+M atypické zámečnické konstrukce stropu haly vč. kotvení, kotvícího materiálu, stavebních přípomocí a povrchové úpravy dle PD | [14 empty] | PP | 2
| VV |  | "odpočet výměry DVZ, patro hala" | [14 empty] | VV | 2 | 1 | True | 0 | ROZPOCET
| VV |  | "patro hala 1, HEA180-5500, 36,4 kg/m, dl. 5,5 m, 2 ks" -5,5*0,0364*2 |  | -0.4 | [12 empty] | VV | 2 | 2 | True | 0 | ROZPOCET
| VV |  | "patro hala 2, HEA180-2700, 36,4 kg/m, dl. 2,7 m, 1 ks" -2,7*0,0364*1 |  | -0.098 | [12 empty] | VV | 2 | 2 | True | 0 | ROZPOCET
| VV |  | "patro hala 3, U180-4860, 22 kg/m, dl. 4,9 m, 12 ks" -4,86*0,022*12 |  | -1.283 | [12 empty] | VV | 2 | 2 | True | 0 | ROZPOCET
| VV |  | "patro hala 4, L70x70x6-1200, 6,4 kg/m, dl. 1,2 m, 4 ks" -1,2*0,0064*4 |  | -0.031 | [12 empty] | VV | 2 | 2 | True | 0 | ROZPOCET
| VV |  | "patro hala 5, L70x70x6-900, 6,4 kg/m, dl. 0,9 m, 4 ks" -0,9*0,0064*4 |  | -0.023 | [12 empty] | VV | 2 | 2 | True | 0 | ROZPOCET
| VV |  | "patro hala 6, U180-2700, 22 kg/m, dl. 2,7 m, 1 ks" -2,7*0,022*1 |  | -0.059 | [12 empty] | VV | 2 | 2 | True | 0 | ROZPOCET
| VV |  | "patro hala 7, PL12-200X200, 24 ks" -0,0037824*24 |  | -0.091 | [12 empty] | VV | 2 | 2 | True | 0 | ROZPOCET
| VV |  | Mezisoučet DVZ |  | -1.985 | [12 empty] | VV | 2 | 3 | True | 0 | ROZPOCET
| VV |  | "přípočet výměry patro hala dle R2" 2,0012/1,15 |  | 1.74 | [12 empty] | VV | 2 | 2 | True | 0 | ROZPOCET
| VV |  | Mezisoučet R2 |  | 1.74 | [12 empty] | VV | 2 | 3 | True | 0 | ROZPOCET
| VV |  | Součet |  | -0.245 | [12 empty] | VV | 2 | 4 | True | 1 | ROZPOCET
| VV |  | -0,245*1,15 'Přepočtené koeficientem množství |  | -0.282 | [12 empty] | VV | 2 | 2 | False | 1 | ROZPOCET
97 | K | 767R00002 | D+M atypické zámečnické konstrukce schodiště 1 vč. kotvení a povrchové úpravy | t | -0.4 |  | 0 | R položka |  | základní |  | 0 | 1 | -0.4 | 0 | 0 | 16 | K | 2 |  |  |  | ROZPOCET |  |  |  |  | 0 | 0 | 0 | 0 | 0 | 1 | 0 | 16 | -2088978043
| PP |  | D+M atypické zámečnické konstrukce schodiště 1 vč. kotvení, kotvícího materiálu, stavebních přípomocí a povrchové úpravy dle PD | [14 empty] | PP | 2
| VV |  | "odpočet výměry DVZ" | [14 empty] | VV | 2 | 1 | True | 0 | ROZPOCET
| VV |  | "tabulku výkazu materiálu" -1,68348 |  | -1.683 | [12 empty] | VV | 2 | 2 | True | 0 | ROZPOCET
| VV |  | "odpočet TR plechu" +0,08 |  | 0.08 | [12 empty] | VV | 2 | 2 | True | 0 | ROZPOCET
| VV |  | Mezisoučet DVZ |  | -1.603 | [12 empty] | VV | 2 | 3 | True | 0 | ROZPOCET
| VV |  | "přípočet výměry SCH1, R2" | [14 empty] | VV | 2 | 1 | True | 0 | ROZPOCET
| VV |  | "tvar 1.PP, výkaz materiálu" | [14 empty] | VV | 2 | 1 | True | 0 | ROZPOCET
| VV |  | "poz. 6, TR 4HR 200x150x8" 495,8/1000 |  | 0.496 | [12 empty] | VV | 2 | 2 | True | 0 | ROZPOCET
| VV |  | "poz. 14, PL15" 14,4/1000 |  | 0.014 | [12 empty] | VV | 2 | 2 | True | 0 | ROZPOCET
| VV |  | "poz. 15, PL6" 744,5/1000 |  | 0.745 | [12 empty] | VV | 2 | 2 | True | 0 | ROZPOCET
| VV |  | Mezisoučet R2 |  | 1.255 | [12 empty] | VV | 2 | 3 | True | 0 | ROZPOCET
| VV |  | Součet |  | -0.348 | [12 empty] | VV | 2 | 4 | True | 1 | ROZPOCET
| VV |  | -0,348*1,15 'Přepočtené koeficientem množství |  | -0.4 | [12 empty] | VV | 2 | 2 | False | 1 | ROZPOCET
98 | K | 767R00003 | D+M atypické zámečnické konstrukce schodiště 2 vč. kotvení a povrchové úpravy | t | -0.325 |  | 0 | R položka |  | základní |  | 0 | 1 | -0.325 | 0 | 0 | 16 | K | 2 |  |  |  | ROZPOCET |  |  |  |  | 0 | 0 | 0 | 0 | 0 | 1 | 0 | 16 | 1528845333
| PP |  | D+M atypické zámečnické konstrukce schodiště 2 vč. kotvení, kotvícího materiálu, stavebních přípomocí a povrchové úpravy dle PD | [14 empty] | PP | 2
| VV |  | "odpočet výměry DVZ" | [14 empty] | VV | 2 | 1 | True | 0 | ROZPOCET
| VV |  | "tabulku výkazu materiálu" -1,467093 |  | -1.467 | [12 empty] | VV | 2 | 2 | True | 0 | ROZPOCET
| VV |  | Mezisoučet DVZ |  | -1.467 | [12 empty] | VV | 2 | 3 | True | 0 | ROZPOCET
| VV |  | "přípočet výměry SCH2, R2" | [14 empty] | VV | 2 | 1 | True | 0 | ROZPOCET
| VV |  | "IPN200, 26,2 kg/m, dl. 2,67 m" 2,67*(26,2/1000) |  | 0.07 | [12 empty] | VV | 2 | 2 | True | 0 | ROZPOCET
| VV |  | "UPN200, 25,3 kg/m, dl. 5,34 m" 5,34*(25,3/1000) |  | 0.135 | [12 empty] | VV | 2 | 2 | True | 0 | ROZPOCET
| VV |  | "TR4HR 250x150x8, 45,11 kg/m, 15,65 m" 15,65*(45,11/1000) |  | 0.706 | [12 empty] | VV | 2 | 2 | True | 0 | ROZPOCET
| VV |  | "ostatní" 0,273 |  | 0.273 | [12 empty] | VV | 2 | 2 | True | 0 | ROZPOCET
| VV |  | Mezisoučet R2 |  | 1.184 | [12 empty] | VV | 2 | 3 | True | 0 | ROZPOCET
| VV |  | Součet |  | -0.283 | [12 empty] | VV | 2 | 4 | True | 1 | ROZPOCET
| VV |  | -0,283*1,15 'Přepočtené koeficientem množství |  | -0.325 | [12 empty] | VV | 2 | 2 | False | 1 | ROZPOCET
99 | K | 767R00004 | D+M atypické zámečnické konstrukce schodiště 3 vč. kotvení a povrchové úpravy | t | 0.658 |  | 0 | R položka |  | základní |  | 0 | 1 | 0.658 | 0 | 0 | 16 | K | 2 |  |  |  | ROZPOCET |  |  |  |  | 0 | 0 | 0 | 0 | 0 | 1 | 0 | 16 | -1316198320
| PP |  | D+M atypické zámečnické konstrukce schodiště 3 vč. kotvení, kotvícího materiálu, stavebních přípomocí a povrchové úpravy dle PD | [14 empty] | PP | 2
| VV |  | "odpočet výměry DVZ" | [14 empty] | VV | 2 | 1 | True | 0 | ROZPOCET
| VV |  | "tabulku výkazu materiálu" -1,537024 |  | -1.537 | [12 empty] | VV | 2 | 2 | True | 0 | ROZPOCET
| VV |  | Mezisoučet DVZ |  | -1.537 | [12 empty] | VV | 2 | 3 | True | 0 | ROZPOCET
| VV |  | "přípočet výměry SCH3, R2" 2,4251/1,15 |  | 2.109 | [12 empty] | VV | 2 | 2 | True | 0 | ROZPOCET
| VV |  | Mezisoučet R2 |  | 2.109 | [12 empty] | VV | 2 | 3 | True | 0 | ROZPOCET
| VV |  | Součet |  | 0.572 | [12 empty] | VV | 2 | 4 | True | 1 | ROZPOCET
| VV |  | 0,572*1,15 'Přepočtené koeficientem množství |  | 0.658 | [12 empty] | VV | 2 | 2 | False | 1 | ROZPOCET
100 | K | 767R00007 | D+M atypické zámečnické konstrukce plošiny vč. kotvení a povrchové úpravy | t | 1.006 |  | 0 | R položka |  | základní |  | 0 | 1 | 1.006 | 0 | 0 | 16 | K | 2 |  |  |  | ROZPOCET |  |  |  |  | 0 | 0 | 0 | 0 | 0 | 1 | 0 | 16 | -276046285
| PP |  | D+M atypické zámečnické konstrukce plošiny vč. kotvení a povrchové úpravy | [14 empty] | PP | 2
| VV |  | "odpočet DVZ" | [14 empty] | VV | 2 | 1 | True | 0 | ROZPOCET
| VV |  | "výkaz materiálu" -2,463866 |  | -2.464 | [12 empty] | VV | 2 | 2 | True | 0 | ROZPOCET
| VV |  | Mezisoučet DVZ |  | -2.464 | [12 empty] | VV | 2 | 3 | True | 0 | ROZPOCET
| VV |  | "přípočet dle E04, R2" | [14 empty] | VV | 2 | 1 | True | 0 | ROZPOCET
| VV |  | "výkaz materiálu" 3,8399/1,15 |  | 3.339 | [12 empty] | VV | 2 | 2 | True | 0 | ROZPOCET
| VV |  | Mezisoučet R2 |  | 3.339 | [12 empty] | VV | 2 | 3 | True | 0 | ROZPOCET
| VV |  | Součet |  | 0.875 | [12 empty] | VV | 2 | 4 | True | 1 | ROZPOCET
| VV |  | 0,875*1,15 'Přepočtené koeficientem množství |  | 1.006 | [12 empty] | VV | 2 | 2 | False | 1 | ROZPOCET
104 | K | 767R00012 | D+M atypické zámečnické konstrukce zádveří dle PD vč. kotvení a povrchové úpravy | t | 1.256 |  | 0 | R položka |  | základní |  | 0 | 1 | 1.256 | 0 | 0 | 16 | K | 2 |  |  |  | ROZPOCET |  |  |  |  | 0 | 0 | 0 | 0 | 0 | 1 | 0 | 16 | -620801594
| PP |  | D+M atypické zámečnické konstrukce zádveří dle PD vč. kotvení a povrchové úpravy | [14 empty] | PP | 2
| VV |  | "odpočet výměry DVZ" | [14 empty] | VV | 2 | 1 | True | 0 | ROZPOCET
| VV |  | "tabulka výkaz materiálu" -2,373741 |  | -2.374 | [12 empty] | VV | 2 | 2 | True | 0 | ROZPOCET
| VV | MS2 | Mezisoučet |  | -2.374 | [12 empty] | VV | 2 | 3 | True | 0 | ROZPOCET
| VV |  | "prořez, kotvení a kotvící mat., montážní a spojovací materiál, svary, detaily - odborný odhad 15%" MS2*0,15 |  | -0.356 | [12 empty] | VV | 2 | 2 | True | 0 | ROZPOCET
| VV |  | Mezisoučet |  | -0.356 | [12 empty] | VV | 2 | 3 | True | 0 | ROZPOCET
| VV |  | "přípočet výměry E04, R2" 4,5839/1,15 |  | 3.986 | [12 empty] | VV | 2 | 2 | True | 0 | ROZPOCET
| VV |  | Mezisoučet R2 |  | 3.986 | [12 empty] | VV | 2 | 3 | True | 0 | ROZPOCET
| VV |  | Součet |  | 1.256 | [12 empty] | VV | 2 | 4 | True | 1 | ROZPOCET
105 | K | 767R00013 | D+M atypické zámečnické konstrukce oken dle PD vč. kotvení a povrchové úpravy | t | -0.374 |  | 0 | R položka |  | základní |  | 0 | 1 | -0.374 | 0 | 0 | 16 | K | 2 |  |  |  | ROZPOCET |  |  |  |  | 0 | 0 | 0 | 0 | 0 | 1 | 0 | 16 | -908361553
| PP |  | D+M atypické zámečnické konstrukce oken dle PD vč. kotvení a povrchové úpravy | [14 empty] | PP | 2
| VV |  | "odpočet výměry DVZ" | [14 empty] | VV | 2 | 1 | True | 0 | ROZPOCET
| VV |  | "tabulka výkaz materiálu" -5,28255 |  | -5.283 | [12 empty] | VV | 2 | 2 | True | 0 | ROZPOCET
| VV | MS3 | Mezisoučet |  | -5.283 | [12 empty] | VV | 2 | 3 | True | 0 | ROZPOCET
| VV |  | "prořez, kotvení a kotvící mat., montážní a spojovací materiál, svary, detaily - odborný odhad 15%" MS3*0,15 |  | -0.792 | [12 empty] | VV | 2 | 2 | True | 0 | ROZPOCET
| VV |  | Mezisoučet |  | -0.792 | [12 empty] | VV | 2 | 3 | True | 0 | ROZPOCET
| VV |  | "přípočet výměry dle E04, R2" 6,5556/1,15 |  | 5.701 | [12 empty] | VV | 2 | 2 | True | 0 | ROZPOCET
| VV |  | Mezisoučet R2 |  | 5.701 | [12 empty] | VV | 2 | 3 | True | 0 | ROZPOCET
| VV |  | Součet |  | -0.374 | [12 empty] | VV | 2 | 4 | True | 1 | ROZPOCET
106 | K | 998767103 | Přesun hmot tonážní pro zámečnické konstrukce v objektech v do 24 m | t | 18.395 |  | 0 | CS ÚRS 2018 01 |  | základní |  | 0 | 0 | 0 | 0 | 0 | 16 | K | 2 |  |  |  | ROZPOCET |  |  |  |  | 0 | 0 | 0 | 0 | 0 | 1 | 0 | 16 | -1666272424
| PP |  | Přesun hmot pro zámečnické konstrukce stanovený z hmotnosti přesunovaného materiálu vodorovná dopravní vzdálenost do 50 m v objektech výšky přes 12 do 24 m | [14 empty] | PP | 2
107 | K | 998767181 | Příplatek k přesunu hmot tonážní 767 prováděný bez použití mechanizace | t | 18.395 |  | 0 | CS ÚRS 2018 01 |  | základní |  | 0 | 0 | 0 | 0 | 0 | 16 | K | 2 |  |  |  | ROZPOCET |  |  |  |  | 0 | 0 | 0 | 0 | 0 | 1 | 0 | 16 | 34986767
| PP |  | Přesun hmot pro zámečnické konstrukce stanovený z hmotnosti přesunovaného materiálu Příplatek k cenám za přesun prováděný bez použití mechanizace pro jakoukoliv výšku objektu | [14 empty] | PP | 2

## D00.R2 - Zdravotně techni...
{aec5164c-2413-4e57-b244-e710d8f7c778}
2
| KRYCÍ LIST SOUPISU PRACÍ | [7 empty] | v --- níže se nacházejí doplnkové a pomocné údaje k sestavám --- v | [8 empty] | False
Stavba:
Rekonstrukce výpravní budovy v žst Beroun
Objekt:
E.2 - Pozemní stavební objekty
Soupis:
Z3 - Změna R2
Úroveň 3:
D00.R2 - Zdravotně technické instalace
| KSO: |  |  |  |  | CC-CZ:
| Místo: |  | Nádražní 129 |  |  | Datum: | 12. 4. 2021
| Zadavatel: |  |  |  |  | IČ:
DIČ:
| Uchazeč: |  |  |  |  | IČ: | Vyplň údaj
|  | Vyplň údaj |  |  |  | DIČ: | Vyplň údaj
| Projektant: |  |  |  |  | IČ:
|  | VPÚ DECO Praha, a.s. |  |  |  | DIČ:
| Zpracovatel: |  |  |  |  | IČ:
|  | VPÚ DECO Praha, a.s. |  |  |  | DIČ:
Poznámka:
Soupis prací je sestaven s využitím Cenové soustavy ÚRS. Položky, které pochází z této cenové soustavy, jsou ve sloupci 'Cenová soustava' označeny popisem 'CS ÚRS' a úrovní příslušného kalendářního pololetí. Veškeré další informace vymezující popis a podmínky použití těchto položek z Cenové soustavy, které nejsou uvedeny přímo v soupisu prací, jsou neomezeně dálkově k dispozici na www.cs-urs.cz, sekce Cenové a technické podmínky. V nákladech uvedených v položkových rozpočtech jsou rozpuštěné vedlejší rozpočtové náklady. To znamená, že jednotlivé položkové ceny v sobě zahrnují zejména náklady na požadavky související s vybudováním, provozem a likvidací zařízení staveniště, ztížené podmínky související s umístěním stavby nebo omezení v zastavovaném území, práva a náklady na přístupové cesty (pokud nejsou vyčleněné zvlášť), použité pozemky, související se zařízením staveniště a jejich uvedení do původního stavu, náklady na veškerá pojištění, zkoušky, testy, vzorky požadované zadávací dokumentací včetně TKP, poplatky, daně a cla, potřebné energie, případně jiné náklady vyplývající z příslušné projektové dokumentace (F1 ZOV a F2 BOZP)
| Cena bez DPH | [5 empty] | 0
|  |  | Základ daně |  |  | Sazba daně | Výše daně
| DPH | základní | 0 |  |  | 21% | 0
|  | snížená | 0 |  |  | 15% | 0
|  | zákl. přenesená | 0 |  |  | 21% | 0
|  | sníž. přenesená | 0 |  |  | 15% | 0
|  | nulová | 0 |  |  | 0% | 0
| Cena s DPH |  |  | v | CZK |  | 0
REKAPITULACE ČLENĚNÍ SOUPISU PRACÍ
Stavba:
Rekonstrukce výpravní budovy v žst Beroun
Objekt:
E.2 - Pozemní stavební objekty
Soupis:
Z3 - Změna R2
Úroveň 3:
D00.R2 - Zdravotně technické instalace
Místo: |  |  | Nádražní 129 |  |  | Datum: | 12. 4. 2021
Zadavatel: | [5 empty] | Projektant: | VPÚ DECO Praha, a.s.
Uchazeč: |  |  | Vyplň údaj |  |  | Zpracovatel: | VPÚ DECO Praha, a.s.
Kód dílu - Popis | [6 empty] | Cena celkem [CZK]
Náklady stavby celkem | [6 empty] | 0 | [11 empty] | -1
| D00 - Zdravotně technické instalace | [5 empty] | 0
| 721 - Vnitřní kanalizace | [5 empty] | 0
| 722 - Vnitřní vodovod | [5 empty] | 0
| 725 - Zařizovací předměty | [5 empty] | 0
| 726 - Předstěnové instalace | [5 empty] | 0
SOUPIS PRACÍ
Stavba:
Rekonstrukce výpravní budovy v žst Beroun
Objekt:
E.2 - Pozemní stavební objekty
Soupis:
Z3 - Změna R2
Úroveň 3:
D00.R2 - Zdravotně technické instalace
Místo: |  |  | Nádražní 129 |  |  | Datum: | 12. 4. 2021
Zadavatel: | [5 empty] | Projektant: | VPÚ DECO Praha, a.s.
Uchazeč: |  |  | Vyplň údaj |  |  | Zpracovatel: | VPÚ DECO Praha, a.s.
PČ | Typ | Kód | Popis | MJ | Množství | J.cena [CZK] | Cena celkem [CZK] | Cenová soustava |  | DPH | J. Nh [h] | Nh celkem [h] | J. hmotnost [t] | Hmotnost celkem [t] | J. suť [t] | Suť Celkem [t]
Náklady soupisu celkem | [6 empty] | 0 |  |  |  |  | 0 |  | -0.11297 |  | 0 |  | D | -1 | [10 empty] | 0
| D | D00 | Zdravotně technické instalace |  |  |  | 0 |  |  |  |  | 0 |  | -0.11297 |  | 0 | 2 | D | 0 |  |  |  | ROZPOCET | [6 empty] | 0
| D | 721 | Vnitřní kanalizace |  |  |  | 0 |  |  |  |  | 0 |  | 0.00781 |  | 0 | 2 | D | 1 |  |  |  | ROZPOCET | [6 empty] | 0
1 | K | 721173401 | Potrubí kanalizační z PVC SN 4 svodné DN 110 | m | 4 |  | 0 | CS ÚRS 2018 01 |  | základní |  | 0 | 0.00125 | 0.005 | 0 | 0 | 16 | K | 2 |  |  |  | ROZPOCET | 0 | 0 | 0 | 0 | 0 | 1 | 0 | 16 | 2
| PP |  | Potrubí kanalizační z PVC SN 4 svodné DN 110 | [14 empty] | PP | 2
| VV |  | "1.NP pod podlahou" 4 |  | 4 | [12 empty] | VV | 2 | 2 | True | 0 | ROZPOCET
| VV |  | Součet |  | 4 | [12 empty] | VV | 2 | 4 | True | 1 | ROZPOCET
2 | K | 721173402 | Potrubí kanalizační z PVC SN 4 svodné DN 125 | m | 3 |  | 0 | CS ÚRS 2018 01 |  | základní |  | 0 | 0.00176 | 0.00528 | 0 | 0 | 16 | K | 2 |  |  |  | ROZPOCET | 0 | 0 | 0 | 0 | 0 | 1 | 0 | 16 | 4
| PP |  | Potrubí kanalizační z PVC SN 4 svodné DN 125 | [14 empty] | PP | 2
| VV |  | "1.NP pod podlahou" 3 |  | 3 | [12 empty] | VV | 2 | 2 | True | 0 | ROZPOCET
| VV |  | Součet |  | 3 | [12 empty] | VV | 2 | 4 | True | 1 | ROZPOCET
10 | K | 721174004 | Potrubí kanalizační z PP HT Systém svodné DN 70 | m | 3 |  | 0 | CS ÚRS 2018 01 |  | základní |  | 0 | 0.00056 | 0.00168 | 0 | 0 | 16 | K | 2 |  |  |  | ROZPOCET | 0 | 0 | 0 | 0 | 0 | 1 | 0 | 16 | 20
| PP |  | Potrubí kanalizační z PP HT Systém svodné DN 70 | [14 empty] | PP | 2
| VV |  | "1.PP" 3 |  | 3 | [12 empty] | VV | 2 | 2 | True | 0 | ROZPOCET
| VV |  | Součet |  | 3 | [12 empty] | VV | 2 | 4 | True | 1 | ROZPOCET
11 | K | 721174005 | Potrubí kanalizační z PP HT Systém svodné DN 100 | m | -2 |  | 0 | CS ÚRS 2018 01 |  | základní |  | 0 | 0 | 0 | 0 | 0 | 16 | K | 2 |  |  |  | ROZPOCET | 0 | 0 | 0 | 0 | 0 | 1 | 0 | 16 | 22
| PP |  | Potrubí kanalizační z PP HT Systém svodné DN 100 | [14 empty] | PP | 2
| VV |  | "1.PP" -2 |  | -2 | [12 empty] | VV | 2 | 2 | True | 0 | ROZPOCET
| VV |  | Součet |  | -2 | [12 empty] | VV | 2 | 4 | True | 1 | ROZPOCET
12 | K | 721174006 | Potrubí kanalizační z PP HT Systém svodné DN 125 | m | -1 |  | 0 | CS ÚRS 2018 01 |  | základní |  | 0 | 0 | 0 | 0 | 0 | 16 | K | 2 |  |  |  | ROZPOCET | 0 | 0 | 0 | 0 | 0 | 1 | 0 | 16 | 24
| PP |  | Potrubí kanalizační z PP HT Systém svodné DN 125 | [14 empty] | PP | 2
| VV |  | "1.PP" -1 |  | -1 | [12 empty] | VV | 2 | 2 | True | 0 | ROZPOCET
| VV |  | Součet |  | -1 | [12 empty] | VV | 2 | 4 | True | 1 | ROZPOCET
14 | K | 721174024 | Potrubí kanalizační z PP HT Systém odpadní DN 70 | m | -2 |  | 0 | CS ÚRS 2018 01 |  | základní |  | 0 | 0 | 0 | 0 | 0 | 16 | K | 2 |  |  |  | ROZPOCET | 0 | 0 | 0 | 0 | 0 | 1 | 0 | 16 | 28
| PP |  | Potrubí kanalizační z PP HT Systém odpadní DN 70 | [14 empty] | PP | 2
| VV |  | "1.NP" -2 |  | -2 | [12 empty] | VV | 2 | 2 | True | 0 | ROZPOCET
| VV |  | Součet |  | -2 | [12 empty] | VV | 2 | 4 | True | 1 | ROZPOCET
15 | K | 721174025 | Potrubí kanalizační z PP HT Systém odpadní DN 110 | m | -17 |  | 0 | CS ÚRS 2018 01 |  | základní |  | 0 | 0 | 0 | 0 | 0 | 16 | K | 2 |  |  |  | ROZPOCET | 0 | 0 | 0 | 0 | 0 | 1 | 0 | 16 | 30
| PP |  | Potrubí kanalizační z PP HT Systém odpadní DN 110 | [14 empty] | PP | 2
| VV |  | "1.NP" -17 |  | -17 | [12 empty] | VV | 2 | 2 | True | 0 | ROZPOCET
| VV |  | Součet |  | -17 | [12 empty] | VV | 2 | 4 | True | 1 | ROZPOCET
17 | K | 721R001 | Potrubí kanalizační z PP HT Systém připojovací DN 32 | m | -26 |  | 0 | R položka |  | základní |  | 0 | 0 | 0 | 0 | 0 | 16 | K | 2 |  |  |  | ROZPOCET | 0 | 0 | 0 | 0 | 0 | 1 | 0 | 16 | 34
| PP |  | Potrubí kanalizační z PP HT Systém připojovací DN 32 | [14 empty] | PP | 2
| P |  | Poznámka k položce: Položka obsahuje potrubí včetně tvarovek, kladení a montáž, spojovací materiál, upevňovací materiál, lešenářský materiál. Měřeno v metrech v ose potrubí včetně tvarovek | [14 empty] | P | 2
| VV |  | "1.NP" -26 |  | -26 | [12 empty] | VV | 2 | 2 | True | 0 | ROZPOCET
| VV |  | Součet |  | -26 | [12 empty] | VV | 2 | 4 | True | 1 | ROZPOCET
18 | K | 721174042 | Potrubí kanalizační z PP HT Systém připojovací DN 40 | m | -31 |  | 0 | CS ÚRS 2018 01 |  | základní |  | 0 | 0.00029 | -0.00899 | 0 | 0 | 16 | K | 2 |  |  |  | ROZPOCET | 0 | 0 | 0 | 0 | 0 | 1 | 0 | 16 | 36
| PP |  | Potrubí kanalizační z PP HT Systém připojovací DN 40 | [14 empty] | PP | 2
| VV |  | "1.NP" -31 |  | -31 | [12 empty] | VV | 2 | 2 | True | 0 | ROZPOCET
| VV |  | Součet |  | -31 | [12 empty] | VV | 2 | 4 | True | 1 | ROZPOCET
19 | K | 721174043 | Potrubí kanalizační z PP HT Systém připojovací DN 50 | m | 9 |  | 0 | CS ÚRS 2018 01 |  | základní |  | 0 | 0.00035 | 0.00315 | 0 | 0 | 16 | K | 2 |  |  |  | ROZPOCET | 0 | 0 | 0 | 0 | 0 | 1 | 0 | 16 | 38
| PP |  | Potrubí kanalizační z PP HT Systém připojovací DN 50 | [14 empty] | PP | 2
| VV |  | "střecha" 14 |  | 14 | [12 empty] | VV | 2 | 2 | True | 0 | ROZPOCET
| VV |  | "2.NP" 6 |  | 6 | [12 empty] | VV | 2 | 2 | True | 0 | ROZPOCET
| VV |  | "1.NP" -11 |  | -11 | [12 empty] | VV | 2 | 2 | True | 0 | ROZPOCET
| VV |  | Součet |  | 9 | [12 empty] | VV | 2 | 4 | True | 1 | ROZPOCET
20 | K | 721174044 | Potrubí kanalizační z PP HT Systém připojovací DN 70 | m | 1 |  | 0 | CS ÚRS 2018 01 |  | základní |  | 0 | 0.00057 | 0.00057 | 0 | 0 | 16 | K | 2 |  |  |  | ROZPOCET | 0 | 0 | 0 | 0 | 0 | 1 | 0 | 16 | 40
| PP |  | Potrubí kanalizační z PP HT Systém připojovací DN 70 | [14 empty] | PP | 2
| VV |  | "1.NP" 1 |  | 1 | [12 empty] | VV | 2 | 2 | True | 0 | ROZPOCET
| VV |  | Součet |  | 1 | [12 empty] | VV | 2 | 4 | True | 1 | ROZPOCET
21 | K | 721174045 | Potrubí kanalizační z PP HT Systém připojovací DN 100 | m | 2 |  | 0 | CS ÚRS 2018 01 |  | základní |  | 0 | 0.00114 | 0.00228 | 0 | 0 | 16 | K | 2 |  |  |  | ROZPOCET | 0 | 0 | 0 | 0 | 0 | 1 | 0 | 16 | 42
| PP |  | Potrubí kanalizační z PP HT Systém připojovací DN 100 | [14 empty] | PP | 2
| VV |  | "1.NP" 2 |  | 2 | [12 empty] | VV | 2 | 2 | True | 0 | ROZPOCET
| VV |  | Součet |  | 2 | [12 empty] | VV | 2 | 4 | True | 1 | ROZPOCET
28 | K | 721194104 | Vyvedení odpadních výpustek DN 40 | ks | -5 |  | 0 | CS ÚRS 2018 01 |  | základní |  | 0 | 0 | 0 | 0 | 0 | 16 | K | 2 |  |  |  | ROZPOCET | 0 | 0 | 0 | 0 | 0 | 1 | 0 | 16 | 56
| PP |  | Vyvedení odpadních výpustek DN 40 | [14 empty] | PP | 2
| VV |  | "1.NP" -5 |  | -5 | [12 empty] | VV | 2 | 2 | True | 0 | ROZPOCET
| VV |  | Součet |  | -5 | [12 empty] | VV | 2 | 4 | True | 1 | ROZPOCET
29 | K | 721194105 | Vyvedení odpadních výpustek DN 50 | ks | -1 |  | 0 | CS ÚRS 2018 01 |  | základní |  | 0 | 0 | 0 | 0 | 0 | 16 | K | 2 |  |  |  | ROZPOCET | 0 | 0 | 0 | 0 | 0 | 1 | 0 | 16 | 58
| PP |  | Vyvedení odpadních výpustek DN 50 | [14 empty] | PP | 2
| VV |  | "1.NP" -1 |  | -1 | [12 empty] | VV | 2 | 2 | True | 0 | ROZPOCET
| VV |  | Součet |  | -1 | [12 empty] | VV | 2 | 4 | True | 1 | ROZPOCET
30 | K | 721194109 | Vyvedení odpadních výpustek DN 100 | ks | -1 |  | 0 | CS ÚRS 2018 01 |  | základní |  | 0 | 0 | 0 | 0 | 0 | 16 | K | 2 |  |  |  | ROZPOCET | 0 | 0 | 0 | 0 | 0 | 1 | 0 | 16 | 60
| PP |  | Vyvedení odpadních výpustek DN 100 | [14 empty] | PP | 2
| VV |  | "1.NP" -1 |  | -1 | [12 empty] | VV | 2 | 2 | True | 0 | ROZPOCET
| VV |  | Součet |  | -1 | [12 empty] | VV | 2 | 4 | True | 1 | ROZPOCET
36 | K | 721273153 | Ventilační hlavice z polypropylenu DN 110 | ks | -4 |  | 0 | CS ÚRS 2018 01 |  | základní |  | 0 | 0.00029 | -0.00116 | 0 | 0 | 16 | K | 2 |  |  |  | ROZPOCET | 0 | 0 | 0 | 0 | 0 | 1 | 0 | 16 | 72
| PP |  | Ventilační hlavice z polypropylenu DN 110 | [14 empty] | PP | 2
| VV |  | "střecha" -4 |  | -4 | [12 empty] | VV | 2 | 2 | True | 0 | ROZPOCET
| VV |  | Součet |  | -4 | [12 empty] | VV | 2 | 4 | True | 1 | ROZPOCET
197 | K | 721274121 | Ventily přivzdušňovací odpadních potrubí vnitřní DN 110 | ks | 1 |  | 0 | CS ÚRS 2021 01 |  | základní |  | 0 | 0.00017 | 0.00017 | 0 | 0 | 16 | K | 2 |  |  |  | ROZPOCET | 0 | 0 | 0 | 0 | 0 | 1 | 0 | 16 | -1288994501
| PP |  | Ventily přivzdušňovací odpadních potrubí vnitřní DN 50 | [14 empty] | PP | 2
| VV |  | "1.NP" 1 |  | 1 | [12 empty] | VV | 2 | 2 | True | 0 | ROZPOCET
| VV |  | Součet |  | 1 | [12 empty] | VV | 2 | 4 | True | 1 | ROZPOCET
37 | K | 721274123 | Ventily přivzdušňovací odpadních potrubí vnitřní DN 110 | ks | -1 |  | 0 | CS ÚRS 2018 01 |  | základní |  | 0 | 0.00017 | -0.00017 | 0 | 0 | 16 | K | 2 |  |  |  | ROZPOCET | 0 | 0 | 0 | 0 | 0 | 1 | 0 | 16 | 74
| PP |  | Ventily přivzdušňovací odpadních potrubí vnitřní DN 110 | [14 empty] | PP | 2
| VV |  | "1.NP" -1 |  | -1 | [12 empty] | VV | 2 | 2 | True | 0 | ROZPOCET
| VV |  | Součet |  | -1 | [12 empty] | VV | 2 | 4 | True | 1 | ROZPOCET
38 | K | 721R006 | Kondenzátní zápachová uzávěrka vodní s pojistnou kuličkou 38,6l/min | ks | -2 |  | 0 | R položka |  | základní |  | 0 | 0 | 0 | 0 | 0 | 16 | K | 2 |  |  |  | ROZPOCET | 0 | 0 | 0 | 0 | 0 | 1 | 0 | 16 | 76
| PP |  | Kondenzátní zápachová uzávěrka vodní s pojistnou kuličkou 38,6l/min | [14 empty] | PP | 2
| P |  | Poznámka k položce: Položka obsahuje kompletní zápachovou uzávěrku, montáž, spojovací materiál, upevňovací materiál, lešenářský materiál. | [14 empty] | P | 2
| VV |  | "1.NP" -2 |  | -2 | [12 empty] | VV | 2 | 2 | True | 0 | ROZPOCET
| VV |  | Součet |  | -2 | [12 empty] | VV | 2 | 4 | True | 1 | ROZPOCET
39 | K | 721R007 | Kondenzátní zápachová uzávěrka vodní s pojistnou kuličkou podomítková | ks | -3 |  | 0 | R položka |  | základní |  | 0 | 0 | 0 | 0 | 0 | 16 | K | 2 |  |  |  | ROZPOCET | 0 | 0 | 0 | 0 | 0 | 1 | 0 | 16 | 78
| PP |  | Kondenzátní zápachová uzávěrka vodní s pojistnou kuličkou podomítková | [14 empty] | PP | 2
| P |  | Poznámka k položce: Položka obsahuje kompletní zápachovou uzávěrku, montáž, spojovací materiál, upevňovací materiál, lešenářský materiál. | [14 empty] | P | 2
| VV |  | "1.NP" -3 |  | -3 | [12 empty] | VV | 2 | 2 | True | 0 | ROZPOCET
| VV |  | Součet |  | -3 | [12 empty] | VV | 2 | 4 | True | 1 | ROZPOCET
40 | K | 721R008 | Manžeta pro připojení kondenzátu 32/8mm | ks | -8 |  | 0 | R položka |  | základní |  | 0 | 0 | 0 | 0 | 0 | 16 | K | 2 |  |  |  | ROZPOCET | 0 | 0 | 0 | 0 | 0 | 1 | 0 | 16 | 80
| PP |  | Manžeta pro připojení kondenzátu 32/8mm | [14 empty] | PP | 2
| P |  | Poznámka k položce: Položka obsahuje manžetu, montáž, lešenářský materiál. | [14 empty] | P | 2
| VV |  | "1.NP" -8 |  | -8 | [12 empty] | VV | 2 | 2 | True | 0 | ROZPOCET
| VV |  | Součet |  | -8 | [12 empty] | VV | 2 | 4 | True | 1 | ROZPOCET
52 | K | 721290111 | Zkouška těsnosti kanalizace vodou do DN 125 | m | 7 |  | 0 | CS ÚRS 2018 01 |  | základní |  | 0 | 0 | 0 | 0 | 0 | 16 | K | 2 |  |  |  | ROZPOCET | 0 | 0 | 0 | 0 | 0 | 1 | 0 | 16 | 104
| PP |  | Zkouška těsnosti kanalizace vodou do DN 125 | [14 empty] | PP | 2
| VV |  | "1.PP" 7 |  | 7 | [12 empty] | VV | 2 | 2 | True | 0 | ROZPOCET
| VV |  | Součet |  | 7 | [12 empty] | VV | 2 | 4 | True | 1 | ROZPOCET
55 | K | 721290123 | Zkouška těsnosti kanalizace kouřem do DN 300 | m | -64 |  | 0 | CS ÚRS 2018 01 |  | základní |  | 0 | 0 | 0 | 0 | 0 | 16 | K | 2 |  |  |  | ROZPOCET | 0 | 0 | 0 | 0 | 0 | 1 | 0 | 16 | 110
| PP |  | Zkouška těsnosti kanalizace kouřem do DN 300 | [14 empty] | PP | 2
| VV |  | "střecha" 14 |  | 14 | [12 empty] | VV | 2 | 2 | True | 0 | ROZPOCET
| VV |  | "2.NP" 6 |  | 6 | [12 empty] | VV | 2 | 2 | True | 0 | ROZPOCET
| VV |  | "1.NP" -84 |  | -84 | [12 empty] | VV | 2 | 2 | True | 0 | ROZPOCET
| VV |  | Součet |  | -64 | [12 empty] | VV | 2 | 4 | True | 1 | ROZPOCET
57 | K | 998721203 | Přesun hmot pro vnitřní kanalizace stanovený procentní sazbou v objektech do výčky přes 12 do 24 m | % |  |  | 0 | CS ÚRS 2018 01 |  | základní |  | 0 | 0 | 0 | 0 | 0 | 262144 | K | 2 |  |  |  | ROZPOCET | 0 | 0 | 0 | 0 | 0 | 1 | 0 | 262144 | 114
| PP |  | Přesun hmot pro vnitřní kanalizace stanovený procentní sazbou (%) z ceny vodorovná dopravní vzdálenost do 50 m v objektech výšky přes 12 do 24 m | [14 empty] | PP | 2
| P |  | Poznámka k položce: Výměra odpovídá 1% z celkové ceny všech položek oddílu vnitřní kanalizace bez přesunu hmot a demontáží. | [14 empty] | P | 2
| D | 722 | Vnitřní vodovod |  |  |  | 0 |  |  |  |  | 0 |  | -0.08408 |  | 0 | 2 | D | 1 |  |  |  | ROZPOCET | [6 empty] | 0
59 | K | 722130233 | Potrubí z ocelových trubek pozinkovaných závitových DN 25 | m | 1 |  | 0 | CS ÚRS 2018 01 |  | základní |  | 0 | 0.00309 | 0.00309 | 0 | 0 | 16 | K | 2 |  |  |  | ROZPOCET | 0 | 0 | 0 | 0 | 0 | 1 | 0 | 16 | 118
| PP |  | Potrubí z ocelových trubek pozinkovaných závitových DN 25 | [14 empty] | PP | 2
| VV |  | "1.NP" 1 |  | 1 | [12 empty] | VV | 2 | 2 | True | 0 | ROZPOCET
| VV |  | Součet |  | 1 | [12 empty] | VV | 2 | 4 | True | 1 | ROZPOCET
60 | K | 722130234 | Potrubí z ocelových trubek pozinkovaných závitových DN 32 | m | -11 |  | 0 | CS ÚRS 2018 01 |  | základní |  | 0 | 0.00451 | -0.04961 | 0 | 0 | 16 | K | 2 |  |  |  | ROZPOCET | 0 | 0 | 0 | 0 | 0 | 1 | 0 | 16 | 120
| PP |  | Potrubí z ocelových trubek pozinkovaných závitových DN 32 | [14 empty] | PP | 2
| VV |  | "1.PP" 17 |  | 17 | [12 empty] | VV | 2 | 2 | True | 0 | ROZPOCET
| VV |  | "1.NP" -28 |  | -28 | [12 empty] | VV | 2 | 2 | True | 0 | ROZPOCET
| VV |  | Součet |  | -11 | [12 empty] | VV | 2 | 4 | True | 1 | ROZPOCET
62 | K | 722R001 | Potrubí z plastových trubek z polypropylenu svařovaných polyfuzně PP-RCT S4 - d20x2,3 | m | -36.5 |  | 0 | R položka |  | základní |  | 0 | 0 | 0 | 0 | 0 | 16 | K | 2 |  |  |  | ROZPOCET | 0 | 0 | 0 | 0 | 0 | 1 | 0 | 16 | 124
| PP |  | Potrubí z plastových trubek z polypropylenu svařovaných polyfuzně PP-RCT S4 - d20x2,3 | [14 empty] | PP | 2
| P |  | Poznámka k položce: včetně tvarovek, upevňovacího, spojovacího a těsnícího materiálu, kladení a montáže a lešení | [14 empty] | P | 2
| VV |  | "1.PP" -12,5 |  | -12.5 | [12 empty] | VV | 2 | 2 | True | 0 | ROZPOCET
| VV |  | "1.NP" -24 |  | -24 | [12 empty] | VV | 2 | 2 | True | 0 | ROZPOCET
| VV |  | Součet |  | -36.5 | [12 empty] | VV | 2 | 4 | True | 1 | ROZPOCET
63 | K | 722R002 | Potrubí z plastových trubek z polypropylenu svařovaných polyfuzně PP-RCT S4 - d25x2,3 | m | -21 |  | 0 | R položka |  | základní |  | 0 | 0 | 0 | 0 | 0 | 16 | K | 2 |  |  |  | ROZPOCET | 0 | 0 | 0 | 0 | 0 | 1 | 0 | 16 | 126
| PP |  | Potrubí z plastových trubek z polypropylenu svařovaných polyfuzně PP-RCT S4 - d25x2,3 | [14 empty] | PP | 2
| P |  | Poznámka k položce: včetně tvarovek, upevňovacího, spojovacího a těsnícího materiálu, kladení a montáže a lešení | [14 empty] | P | 2
| VV |  | "1.PP" 11 |  | 11 | [12 empty] | VV | 2 | 2 | True | 0 | ROZPOCET
| VV |  | "1.NP" -32 |  | -32 | [12 empty] | VV | 2 | 2 | True | 0 | ROZPOCET
| VV |  | Součet |  | -21 | [12 empty] | VV | 2 | 4 | True | 1 | ROZPOCET
64 | K | 722R003 | Potrubí z plastových trubek z polypropylenu svařovaných polyfuzně PP-RCT S4 - d32x3,6 | m | -57 |  | 0 | R položka |  | základní |  | 0 | 0 | 0 | 0 | 0 | 16 | K | 2 |  |  |  | ROZPOCET | 0 | 0 | 0 | 0 | 0 | 1 | 0 | 16 | 128
| PP |  | Potrubí z plastových trubek z polypropylenu svařovaných polyfuzně PP-RCT S4 - d32x3,6 | [14 empty] | PP | 2
| P |  | Poznámka k položce: včetně tvarovek, upevňovacího, spojovacího a těsnícího materiálu, kladení a montáže a lešení | [14 empty] | P | 2
| VV |  | "1.PP" -55 |  | -55 | [12 empty] | VV | 2 | 2 | True | 0 | ROZPOCET
| VV |  | "1.NP" -2 |  | -2 | [12 empty] | VV | 2 | 2 | True | 0 | ROZPOCET
| VV |  | Součet |  | -57 | [12 empty] | VV | 2 | 4 | True | 1 | ROZPOCET
65 | K | 722R004 | Potrubí z plastových trubek z polypropylenu svařovaných polyfuzně PP-RCT S4 - d40x4,5 | m | 23 |  | 0 | R položka |  | základní |  | 0 | 0 | 0 | 0 | 0 | 16 | K | 2 |  |  |  | ROZPOCET | 0 | 0 | 0 | 0 | 0 | 1 | 0 | 16 | 130
| PP |  | Potrubí z plastových trubek z polypropylenu svařovaných polyfuzně PP-RCT S4 - d40x4,5 | [14 empty] | PP | 2
| P |  | Poznámka k položce: včetně tvarovek, upevňovacího, spojovacího a těsnícího materiálu, kladení a montáže a lešení | [14 empty] | P | 2
| VV |  | "1.PP" 36 |  | 36 | [12 empty] | VV | 2 | 2 | True | 0 | ROZPOCET
| VV |  | "1.NP" -13 |  | -13 | [12 empty] | VV | 2 | 2 | True | 0 | ROZPOCET
| VV |  | Součet |  | 23 | [12 empty] | VV | 2 | 4 | True | 1 | ROZPOCET
66 | K | 722R005 | Potrubí z plastových trubek z polypropylenu svařovaných polyfuzně PP-RCT S4 - d50x5,6 | m | -7 |  | 0 | R položka |  | základní |  | 0 | 0 | 0 | 0 | 0 | 16 | K | 2 |  |  |  | ROZPOCET | 0 | 0 | 0 | 0 | 0 | 1 | 0 | 16 | 132
| PP |  | Potrubí z plastových trubek z polypropylenu svařovaných polyfuzně PP-RCT S4 - d50x5,6 | [14 empty] | PP | 2
| P |  | Poznámka k položce: včetně tvarovek, upevňovacího, spojovacího a těsnícího materiálu, kladení a montáže a lešení | [14 empty] | P | 2
| VV |  | "1.PP" 4 |  | 4 | [12 empty] | VV | 2 | 2 | True | 0 | ROZPOCET
| VV |  | "1.NP" -11 |  | -11 | [12 empty] | VV | 2 | 2 | True | 0 | ROZPOCET
| VV |  | Součet |  | -7 | [12 empty] | VV | 2 | 4 | True | 1 | ROZPOCET
67 | K | 722R006 | Potrubí z plastových trubek z polypropylenu svařovaných polyfuzně PP-RCT S4 - d63x7,1 | m | 1 |  | 0 | R položka |  | základní |  | 0 | 0 | 0 | 0 | 0 | 16 | K | 2 |  |  |  | ROZPOCET | 0 | 0 | 0 | 0 | 0 | 1 | 0 | 16 | 134
| PP |  | Potrubí z plastových trubek z polypropylenu svařovaných polyfuzně PP-RCT S4 - d63x7,1 | [14 empty] | PP | 2
| P |  | Poznámka k položce: včetně tvarovek, upevňovacího, spojovacího a těsnícího materiálu, kladení a montáže a lešení | [14 empty] | P | 2
| VV |  | "1.PP" 1 |  | 1 | [12 empty] | VV | 2 | 2 | True | 0 | ROZPOCET
| VV |  | Součet |  | 1 | [12 empty] | VV | 2 | 4 | True | 1 | ROZPOCET
68 | K | 722R007 | Potrubí z plastových trubek z polypropylenu svařovaných polyfuzně PP-RCT S4 - d75x8,4 | m | -2 |  | 0 | R položka |  | základní |  | 0 | 0 | 0 | 0 | 0 | 16 | K | 2 |  |  |  | ROZPOCET | 0 | 0 | 0 | 0 | 0 | 1 | 0 | 16 | 136
| PP |  | Potrubí z plastových trubek z polypropylenu svařovaných polyfuzně PP-RCT S4 - d75x8,4 | [14 empty] | PP | 2
| P |  | Poznámka k položce: včetně tvarovek, upevňovacího, spojovacího a těsnícího materiálu, kladení a montáže a lešení | [14 empty] | P | 2
| VV |  | "1.PP" -2 |  | -2 | [12 empty] | VV | 2 | 2 | True | 0 | ROZPOCET
| VV |  | Součet |  | -2 | [12 empty] | VV | 2 | 4 | True | 1 | ROZPOCET
69 | K | 722R008 | Potrubí z plastových trubek z polypropylenu svařovaných polyfuzně PP-RCT S4 - d90x10,1 | m | 4 |  | 0 | R položka |  | základní |  | 0 | 0 | 0 | 0 | 0 | 16 | K | 2 |  |  |  | ROZPOCET | 0 | 0 | 0 | 0 | 0 | 1 | 0 | 16 | 138
| PP |  | Potrubí z plastových trubek z polypropylenu svařovaných polyfuzně PP-RCT S4 - d90x10,1 | [14 empty] | PP | 2
| P |  | Poznámka k položce: včetně tvarovek, upevňovacího, spojovacího a těsnícího materiálu, kladení a montáže a lešení | [14 empty] | P | 2
| VV |  | "1.PP" 4 |  | 4 | [12 empty] | VV | 2 | 2 | True | 0 | ROZPOCET
| VV |  | Součet |  | 4 | [12 empty] | VV | 2 | 4 | True | 1 | ROZPOCET
73 | K | 722182011 | Podpůrný žlab pro potrubí průměru D20 | m | -13 |  | 0 | CS ÚRS 2018 01 |  | základní |  | 0 | 0.00018 | -0.00234 | 0 | 0 | 16 | K | 2 |  |  |  | ROZPOCET | 0 | 0 | 0 | 0 | 0 | 1 | 0 | 16 | 146
| PP |  | Podpůrný žlab pro potrubí průměru D20 | [14 empty] | PP | 2
| P |  | Poznámka k položce: upevňovacího, spojovacího a těsnícího materiálu, kladení a montáže a lešení | [14 empty] | P | 2
| VV |  | "1.PP" -13 |  | -13 | [12 empty] | VV | 2 | 2 | True | 0 | ROZPOCET
| VV |  | Součet |  | -13 | [12 empty] | VV | 2 | 4 | True | 1 | ROZPOCET
74 | K | 722182012 | Podpůrný žlab pro potrubí průměru D25 | m | 3 |  | 0 | CS ÚRS 2018 01 |  | základní |  | 0 | 0.00021 | 0.00063 | 0 | 0 | 16 | K | 2 |  |  |  | ROZPOCET | 0 | 0 | 0 | 0 | 0 | 1 | 0 | 16 | 148
| PP |  | Podpůrný žlab pro potrubí průměru D25 | [14 empty] | PP | 2
| P |  | Poznámka k položce: upevňovacího, spojovacího a těsnícího materiálu, kladení a montáže a lešení | [14 empty] | P | 2
| VV |  | "1.PP" 11 |  | 11 | [12 empty] | VV | 2 | 2 | True | 0 | ROZPOCET
| VV |  | "1.NP" -8 |  | -8 | [12 empty] | VV | 2 | 2 | True | 0 | ROZPOCET
| VV |  | Součet |  | 3 | [12 empty] | VV | 2 | 4 | True | 1 | ROZPOCET
75 | K | 722182013 | Podpůrný žlab pro potrubí průměru D32 | m | -52 |  | 0 | CS ÚRS 2018 01 |  | základní |  | 0 | 0.00026 | -0.01352 | 0 | 0 | 16 | K | 2 |  |  |  | ROZPOCET | 0 | 0 | 0 | 0 | 0 | 1 | 0 | 16 | 150
| PP |  | Podpůrný žlab pro potrubí průměru D32 | [14 empty] | PP | 2
| P |  | Poznámka k položce: upevňovacího, spojovacího a těsnícího materiálu, kladení a montáže a lešení | [14 empty] | P | 2
| VV |  | -52 |  | -52 | [12 empty] | VV | 2 | 2 | True | 0 | ROZPOCET
| VV |  | Součet |  | -52 | [12 empty] | VV | 2 | 4 | True | 1 | ROZPOCET
76 | K | 722182014 | Podpůrný žlab pro potrubí průměru D40 | m | 21 |  | 0 | CS ÚRS 2018 01 |  | základní |  | 0 | 0.00029 | 0.00609 | 0 | 0 | 16 | K | 2 |  |  |  | ROZPOCET | 0 | 0 | 0 | 0 | 0 | 1 | 0 | 16 | 152
| PP |  | Podpůrný žlab pro potrubí průměru D40 | [14 empty] | PP | 2
| P |  | Poznámka k položce: upevňovacího, spojovacího a těsnícího materiálu, kladení a montáže a lešení | [14 empty] | P | 2
| VV |  | 21 |  | 21 | [12 empty] | VV | 2 | 2 | True | 0 | ROZPOCET
| VV |  | Součet |  | 21 | [12 empty] | VV | 2 | 4 | True | 1 | ROZPOCET
77 | K | 722182015 | Podpůrný žlab pro potrubí průměru D50 | m | -8 |  | 0 | CS ÚRS 2018 01 |  | základní |  | 0 | 0.00043 | -0.00344 | 0 | 0 | 16 | K | 2 |  |  |  | ROZPOCET | 0 | 0 | 0 | 0 | 0 | 1 | 0 | 16 | 154
| PP |  | Podpůrný žlab pro potrubí průměru D50 | [14 empty] | PP | 2
| P |  | Poznámka k položce: upevňovacího, spojovacího a těsnícího materiálu, kladení a montáže a lešení | [14 empty] | P | 2
| VV |  | "1.PP" 4 |  | 4 | [12 empty] | VV | 2 | 2 | True | 0 | ROZPOCET
| VV |  | "1.NP" -12 |  | -12 | [12 empty] | VV | 2 | 2 | True | 0 | ROZPOCET
| VV |  | Součet |  | -8 | [12 empty] | VV | 2 | 4 | True | 1 | ROZPOCET
78 | K | 722182016 | Podpůrný žlab pro potrubí průměru D63 | m | 1 |  | 0 | CS ÚRS 2018 01 |  | základní |  | 0 | 0.00047 | 0.00047 | 0 | 0 | 16 | K | 2 |  |  |  | ROZPOCET | 0 | 0 | 0 | 0 | 0 | 1 | 0 | 16 | 156
| PP |  | Podpůrný žlab pro potrubí průměru D63 | [14 empty] | PP | 2
| P |  | Poznámka k položce: upevňovacího, spojovacího a těsnícího materiálu, kladení a montáže a lešení | [14 empty] | P | 2
| VV |  | 1 |  | 1 | [12 empty] | VV | 2 | 2 | True | 0 | ROZPOCET
| VV |  | Součet |  | 1 | [12 empty] | VV | 2 | 4 | True | 1 | ROZPOCET
79 | K | 722182017 | Podpůrný žlab pro potrubí průměru D75 | m | -2 |  | 0 | CS ÚRS 2018 01 |  | základní |  | 0 | 0.00053 | -0.00106 | 0 | 0 | 16 | K | 2 |  |  |  | ROZPOCET | 0 | 0 | 0 | 0 | 0 | 1 | 0 | 16 | 158
| PP |  | Podpůrný žlab pro potrubí průměru D75 | [14 empty] | PP | 2
| P |  | Poznámka k položce: upevňovacího, spojovacího a těsnícího materiálu, kladení a montáže a lešení | [14 empty] | P | 2
| VV |  | "1.PP" -2 |  | -2 | [12 empty] | VV | 2 | 2 | True | 0 | ROZPOCET
| VV |  | Součet |  | -2 | [12 empty] | VV | 2 | 4 | True | 1 | ROZPOCET
198 | K | 722R033 | Plastové žlaby instalační 130/140mm | m | 10 |  | 0 | R položka |  | základní |  | 0 | 0 | 0 | 0 | 0 | 16 | K | 2 |  |  |  | ROZPOCET | 0 | 0 | 0 | 0 | 0 | 1 | 0 | 16 | 769127095
| PP |  | Plastové žlaby instalační 130/140mm | [14 empty] | PP | 2
| P |  | Poznámka k položce: vč. upevňovacího, spojovacího a těsnícího materiálu, kladení a montáže a lešení | [14 empty] | P | 2
199 | K | 722R034 | Plastové žlaby instalační 200/125mm | m | 20 |  | 0 | R položka |  | základní |  | 0 | 0 | 0 | 0 | 0 | 16 | K | 2 |  |  |  | ROZPOCET | 0 | 0 | 0 | 0 | 0 | 1 | 0 | 16 | -574399194
| PP |  | Plastové žlaby instalační 200/125mm | [14 empty] | PP | 2
| P |  | Poznámka k položce: vč. upevňovacího, spojovacího a těsnícího materiálu, kladení a montáže a lešení | [14 empty] | P | 2
80 | K | 722190401 | Zřízení přípojek na potrubí, vyvedení výpustek do DN 25 | ks | -13 |  | 0 | CS ÚRS 2018 01 |  | základní |  | 0 | 0 | 0 | 0 | 0 | 16 | K | 2 |  |  |  | ROZPOCET | 0 | 0 | 0 | 0 | 0 | 1 | 0 | 16 | 160
| PP |  | Zřízení přípojek na potrubí, vyvedení výpustek do DN 25 | [14 empty] | PP | 2
| P |  | Poznámka k položce: včetně tvarovek, upevňovacího, spojovacího a těsnícího materiálu, kladení a montáže a lešení | [14 empty] | P | 2
| VV |  | "1.NP" -13 |  | -13 | [12 empty] | VV | 2 | 2 | True | 0 | ROZPOCET
| VV |  | Součet |  | -13 | [12 empty] | VV | 2 | 4 | True | 1 | ROZPOCET
81 | K | 722220152 | Armatury s jedním závitem, nástěnky plastové 20xG1/2" | ks | -14 |  | 0 | CS ÚRS 2018 01 |  | základní |  | 0 | 0 | 0 | 0 | 0 | 16 | K | 2 |  |  |  | ROZPOCET | 0 | 0 | 0 | 0 | 0 | 1 | 0 | 16 | 162
| PP |  | Armatury s jedním závitem, nástěnky plastové 20xG1/2" | [14 empty] | PP | 2
| VV |  | "1.NP" -14 |  | -14 | [12 empty] | VV | 2 | 2 | True | 0 | ROZPOCET
| VV |  | Součet |  | -14 | [12 empty] | VV | 2 | 4 | True | 1 | ROZPOCET
82 | K | 722R009 | Termostatický cirkulační regulační ventil | ks | 1 |  | 0 | R položka |  | základní |  | 0 | 0 | 0 | 0 | 0 | 16 | K | 2 |  |  |  | ROZPOCET | 0 | 0 | 0 | 0 | 0 | 1 | 0 | 16 | 164
| PP |  | Termostatický cirkulační regulační ventil | [14 empty] | PP | 2
| P |  | Poznámka k položce: včetně tvarovek, upevňovacího, spojovacího a těsnícího materiálu, kladení a montáže a lešení | [14 empty] | P | 2
| VV |  | "1.NP" 1 |  | 1 | [12 empty] | VV | 2 | 2 | True | 0 | ROZPOCET
| VV |  | Součet |  | 1 | [12 empty] | VV | 2 | 4 | True | 1 | ROZPOCET
97 | K | 722224115 | Armatury s jedním závitem kohouty vypouštěcí - DN15 | ks | 3 |  | 0 | CS ÚRS 2018 01 |  | základní |  | 0 | 0 | 0 | 0 | 0 | 16 | K | 2 |  |  |  | ROZPOCET | 0 | 0 | 0 | 0 | 0 | 1 | 0 | 16 | 194
| PP |  | Armatury s jedním závitem kohouty vypouštěcí - DN15 | [14 empty] | PP | 2
| VV |  | "1.PP" 3 |  | 3 | [12 empty] | VV | 2 | 2 | True | 0 | ROZPOCET
| VV |  | Součet |  | 3 | [12 empty] | VV | 2 | 4 | True | 1 | ROZPOCET
200 | K | 722231072 | Armatury se dvěma závity, zpětné ventily –1/2“ | ks | 1 |  | 0 | CS ÚRS 2021 01 |  | základní |  | 0 | 0 | 0 | 0 | 0 | 16 | K | 2 |  |  |  | ROZPOCET | 0 | 0 | 0 | 0 | 0 | 1 | 0 | 16 | -1426615731
| PP |  | Armatury se dvěma závity, zpětné ventily –1/2“ | [14 empty] | PP | 2
| VV |  | "1.NP" 1 |  | 1 | [12 empty] | VV | 2 | 2 | True | 0 | ROZPOCET
| VV |  | Součet |  | 1 | [12 empty] | VV | 2 | 4 | True | 1 | ROZPOCET
102 | K | 722239101 | Montáž vodovodních armatur se dvěma závity -1/2" | ks | 1 |  | 0 | CS ÚRS 2018 01 |  | základní |  | 0 | 2e-05 | 2e-05 | 0 | 0 | 16 | K | 2 |  |  |  | ROZPOCET | 0 | 0 | 0 | 0 | 0 | 1 | 0 | 16 | 204
| PP |  | Montáž vodovodních armatur se dvěma závity -1/2" | [14 empty] | PP | 2
| VV |  | "1.NP" 1 |  | 1 | [12 empty] | VV | 2 | 2 | True | 0 | ROZPOCET
| VV |  | Součet |  | 1 | [12 empty] | VV | 2 | 4 | True | 1 | ROZPOCET
103 | K | 722239102 | Montáž vodovodních armatur se dvěma závity -3/4" | ks | 2 |  | 0 | CS ÚRS 2018 01 |  | základní |  | 0 | 2e-05 | 4e-05 | 0 | 0 | 16 | K | 2 |  |  |  | ROZPOCET | 0 | 0 | 0 | 0 | 0 | 1 | 0 | 16 | 206
| PP |  | Montáž vodovodních armatur se dvěma závity -3/4" | [14 empty] | PP | 2
| VV |  | "1.NP" 2 |  | 2 | [12 empty] | VV | 2 | 2 | True | 0 | ROZPOCET
| VV |  | Součet |  | 2 | [12 empty] | VV | 2 | 4 | True | 1 | ROZPOCET
104 | K | 722239103 | Montáž vodovodních armatur se dvěma závity -1" | ks | -1 |  | 0 | CS ÚRS 2018 01 |  | základní |  | 0 | 0 | 0 | 0 | 0 | 16 | K | 2 |  |  |  | ROZPOCET | 0 | 0 | 0 | 0 | 0 | 1 | 0 | 16 | 208
| PP |  | Montáž vodovodních armatur se dvěma závity -1" | [14 empty] | PP | 2
| VV |  | "1.NP" -1 |  | -1 | [12 empty] | VV | 2 | 2 | True | 0 | ROZPOCET
| VV |  | Součet |  | -1 | [12 empty] | VV | 2 | 4 | True | 1 | ROZPOCET
105 | K | 722239105 | Montáž vodovodních armatur se dvěma závity -6/4" | ks | 1 |  | 0 | CS ÚRS 2018 01 |  | základní |  | 0 | 0 | 0 | 0 | 0 | 16 | K | 2 |  |  |  | ROZPOCET | 0 | 0 | 0 | 0 | 0 | 1 | 0 | 16 | 210
| PP |  | Montáž vodovodních armatur se dvěma závity -6/4" | [14 empty] | PP | 2
| VV |  | "1.PP" 1 |  | 1 | [12 empty] | VV | 2 | 2 | True | 0 | ROZPOCET
| VV |  | Součet |  | 1 | [12 empty] | VV | 2 | 4 | True | 1 | ROZPOCET
106 | K | 722R017 | Dodávka kulového kohoutu s integrovaným filtrem DN 15 | ks | 1 |  | 0 | R položka |  | základní |  | 0 | 0 | 0 | 0 | 0 | 16 | K | 2 |  |  |  | ROZPOCET | 0 | 0 | 0 | 0 | 0 | 1 | 0 | 16 | 212
| PP |  | Dodávka kulového kohoutu s integrovaným filtrem DN 15 | [14 empty] | PP | 2
| P |  | Poznámka k položce: včetně upevňovacího, spojovacího a těsnícího materiálu | [14 empty] | P | 2
| VV |  | "1.NP" 1 |  | 1 | [12 empty] | VV | 2 | 2 | True | 0 | ROZPOCET
| VV |  | Součet |  | 1 | [12 empty] | VV | 2 | 4 | True | 1 | ROZPOCET
107 | K | 722R018 | Dodávka kulového kohoutu s integrovaným filtrem DN 20 | ks | 2 |  | 0 | R položka |  | základní |  | 0 | 0 | 0 | 0 | 0 | 16 | K | 2 |  |  |  | ROZPOCET | 0 | 0 | 0 | 0 | 0 | 1 | 0 | 16 | 214
| PP |  | Dodávka kulového kohoutu s integrovaným filtrem DN 20 | [14 empty] | PP | 2
| P |  | Poznámka k položce: včetně upevňovacího, spojovacího a těsnícího materiálu | [14 empty] | P | 2
| VV |  | "1.NP" 2 |  | 2 | [12 empty] | VV | 2 | 2 | True | 0 | ROZPOCET
| VV |  | Součet |  | 2 | [12 empty] | VV | 2 | 4 | True | 1 | ROZPOCET
108 | K | 722R019 | Dodávka kulového kohoutu s integrovaným filtrem DN 25 | ks | -1 |  | 0 | R položka |  | základní |  | 0 | 0 | 0 | 0 | 0 | 16 | K | 2 |  |  |  | ROZPOCET | 0 | 0 | 0 | 0 | 0 | 1 | 0 | 16 | 216
| PP |  | Dodávka kulového kohoutu s integrovaným filtrem DN 25 | [14 empty] | PP | 2
| P |  | Poznámka k položce: včetně upevňovacího, spojovacího a těsnícího materiálu | [14 empty] | P | 2
| VV |  | "1.NP" -1 |  | -1 | [12 empty] | VV | 2 | 2 | True | 0 | ROZPOCET
| VV |  | Součet |  | -1 | [12 empty] | VV | 2 | 4 | True | 1 | ROZPOCET
109 | K | 722R020 | Dodávka kulového kohoutu s integrovaným filtrem DN 40 | ks | 1 |  | 0 | R položka |  | základní |  | 0 | 0 | 0 | 0 | 0 | 16 | K | 2 |  |  |  | ROZPOCET | 0 | 0 | 0 | 0 | 0 | 1 | 0 | 16 | 218
| PP |  | Dodávka kulového kohoutu s integrovaným filtrem DN 40 | [14 empty] | PP | 2
| P |  | Poznámka k položce: včetně upevňovacího, spojovacího a těsnícího materiálu | [14 empty] | P | 2
| VV |  | "1.PP" 1 |  | 1 | [12 empty] | VV | 2 | 2 | True | 0 | ROZPOCET
| VV |  | Součet |  | 1 | [12 empty] | VV | 2 | 4 | True | 1 | ROZPOCET
204 | K | 722232043 | Kulové kohouty přímé, vnitřní závit, G1/2 | ks | 1 |  | 0 | CS ÚRS 2021 01 |  | základní |  | 0 | 0 | 0 | 0 | 0 | 16 | K | 2 |  |  |  | ROZPOCET | 0 | 0 | 0 | 0 | 0 | 1 | 0 | 16 | 579416491
| PP |  | Kulové kohouty přímé, vnitřní závit, G1/2 | [14 empty] | PP | 2
| VV |  | "1.NP" 1 |  | 1 | [12 empty] | VV | 2 | 2 | True | 0 | ROZPOCET
| VV |  | Součet |  | 1 | [12 empty] | VV | 2 | 4 | True | 1 | ROZPOCET
110 | K | 722232044 | Kulové kohouty přímé, vnitřní závit, G 3/4 | ks | -6 |  | 0 | CS ÚRS 2018 01 |  | základní |  | 0 | 0 | 0 | 0 | 0 | 16 | K | 2 |  |  |  | ROZPOCET | 0 | 0 | 0 | 0 | 0 | 1 | 0 | 16 | 220
| PP |  | Kulové kohouty přímé, vnitřní závit, G 3/4 | [14 empty] | PP | 2
| VV |  | "1.NP" -6 |  | -6 | [12 empty] | VV | 2 | 2 | True | 0 | ROZPOCET
| VV |  | Součet |  | -6 | [12 empty] | VV | 2 | 4 | True | 1 | ROZPOCET
111 | K | 722232045 | Kulové kohouty přímé, vnitřní závit, G 1" | ks | 1 |  | 0 | CS ÚRS 2018 01 |  | základní |  | 0 | 0 | 0 | 0 | 0 | 16 | K | 2 |  |  |  | ROZPOCET | 0 | 0 | 0 | 0 | 0 | 1 | 0 | 16 | 222
| PP |  | Kulové kohouty přímé, vnitřní závit, G 1" | [14 empty] | PP | 2
| VV |  | "1.NP" 1 |  | 1 | [12 empty] | VV | 2 | 2 | True | 0 | ROZPOCET
| VV |  | Součet |  | 1 | [12 empty] | VV | 2 | 4 | True | 1 | ROZPOCET
115 | K | 722232061 | Kulové kohouty přímé, vnitřní závit, s vypouštěním G 1/2 | ks | 1 |  | 0 | CS ÚRS 2018 01 |  | základní |  | 0 | 0 | 0 | 0 | 0 | 16 | K | 2 |  |  |  | ROZPOCET | 0 | 0 | 0 | 0 | 0 | 1 | 0 | 16 | 230
| PP |  | Kulové kohouty přímé, vnitřní závit, s vypouštěním G 1/2 | [14 empty] | PP | 2
| VV |  | "1.NP" 1 |  | 1 | [12 empty] | VV | 2 | 2 | True | 0 | ROZPOCET
| VV |  | Součet |  | 1 | [12 empty] | VV | 2 | 4 | True | 1 | ROZPOCET
116 | K | 722232062 | Kulové kohouty přímé, vnitřní závit, s vypouštěním G 3/4 | ks | 5 |  | 0 | CS ÚRS 2018 01 |  | základní |  | 0 | 0 | 0 | 0 | 0 | 16 | K | 2 |  |  |  | ROZPOCET | 0 | 0 | 0 | 0 | 0 | 1 | 0 | 16 | 232
| PP |  | Kulové kohouty přímé, vnitřní závit, s vypouštěním G 3/4 | [14 empty] | PP | 2
| VV |  | "1.PP" 3 |  | 3 | [12 empty] | VV | 2 | 2 | True | 0 | ROZPOCET
| VV |  | "1.NP" 2 |  | 2 | [12 empty] | VV | 2 | 2 | True | 0 | ROZPOCET
| VV |  | Součet |  | 5 | [12 empty] | VV | 2 | 4 | True | 1 | ROZPOCET
117 | K | 722232063 | Kulové kohouty přímé, vnitřní závit, s vypouštěním G 1 | ks | -1 |  | 0 | CS ÚRS 2018 01 |  | základní |  | 0 | 0 | 0 | 0 | 0 | 16 | K | 2 |  |  |  | ROZPOCET | 0 | 0 | 0 | 0 | 0 | 1 | 0 | 16 | 234
| PP |  | Kulové kohouty přímé, vnitřní závit, s vypouštěním G 1 | [14 empty] | PP | 2
| VV |  | "1.PP" -1 |  | -1 | [12 empty] | VV | 2 | 2 | True | 0 | ROZPOCET
| VV |  | Součet |  | -1 | [12 empty] | VV | 2 | 4 | True | 1 | ROZPOCET
118 | K | 722232064 | Kulové kohouty přímé, vnitřní závit, s vypouštěním G 5/4 | ks | 6 |  | 0 | CS ÚRS 2018 01 |  | základní |  | 0 | 0 | 0 | 0 | 0 | 16 | K | 2 |  |  |  | ROZPOCET | 0 | 0 | 0 | 0 | 0 | 1 | 0 | 16 | 236
| PP |  | Kulové kohouty přímé, vnitřní závit, s vypouštěním G 5/4 | [14 empty] | PP | 2
| VV |  | "1.PP" 6 |  | 6 | [12 empty] | VV | 2 | 2 | True | 0 | ROZPOCET
| VV |  | Součet |  | 6 | [12 empty] | VV | 2 | 4 | True | 1 | ROZPOCET
122 | K | 722250133 | Hydrantový systém s tvarově stálou hadicí celoplechový D 25x30 m | ks | 1 |  | 0 | CS ÚRS 2018 01 |  | základní |  | 0 | 0.02914 | 0.02914 | 0 | 0 | 16 | K | 2 |  |  |  | ROZPOCET | 0 | 0 | 0 | 0 | 0 | 1 | 0 | 16 | 244
| PP |  | Hydrantový systém s tvarově stálou hadicí celoplechový D 25x30 m | [14 empty] | PP | 2
| VV |  | "1.NP" 1 |  | 1 | [12 empty] | VV | 2 | 2 | True | 0 | ROZPOCET
| VV |  | Součet |  | 1 | [12 empty] | VV | 2 | 4 | True | 1 | ROZPOCET
123 | K | 722R023 | Vodoměry studené vody závitové bytové s datovým výstupem DN 1/2°, Q3= 2,5m3/h | ks | -1 |  | 0 | R položka |  | základní |  | 0 | 0.05359 | -0.05359 | 0 | 0 | 16 | K | 2 |  |  |  | ROZPOCET | 0 | 0 | 0 | 0 | 0 | 1 | 0 | 16 | 246
| PP |  | Vodoměry studené vody závitové bytové s datovým výstupem DN 1/2°, Q3= 2,5m3/h | [14 empty] | PP | 2
| P |  | Poznámka k položce: včetně upevňovacího, spojovacího a těsnícího materiálu a montáže | [14 empty] | P | 2
| VV |  | "1.NP" -1 |  | -1 | [12 empty] | VV | 2 | 2 | True | 0 | ROZPOCET
| VV |  | Součet |  | -1 | [12 empty] | VV | 2 | 4 | True | 1 | ROZPOCET
129 | K | 722R029 | Vodoměry teplé vody závitové bytové s datovým výstupem DN 1/2°, Q3= 2,5m3/h | ks | -2 |  | 0 | R položka |  | základní |  | 0 | 0 | 0 | 0 | 0 | 16 | K | 2 |  |  |  | ROZPOCET | 0 | 0 | 0 | 0 | 0 | 1 | 0 | 16 | 258
| PP |  | Vodoměry teplé vody závitové bytové s datovým výstupem DN 1/2°, Q3= 2,5m3/h | [14 empty] | PP | 2
| P |  | Poznámka k položce: včetně upevňovacího, spojovacího a těsnícího materiálu a montáže | [14 empty] | P | 2
| VV |  | "1.NP" -2 |  | -2 | [12 empty] | VV | 2 | 2 | True | 0 | ROZPOCET
| VV |  | Součet |  | -2 | [12 empty] | VV | 2 | 4 | True | 1 | ROZPOCET
132 | K | 722290226 | Zkoušky těsnosti potrubí závitového do DN 50 | m | -98.5 |  | 0 | CS ÚRS 2018 01 |  | základní |  | 0 | 0 | 0 | 0 | 0 | 16 | K | 2 |  |  |  | ROZPOCET | 0 | 0 | 0 | 0 | 0 | 1 | 0 | 16 | 264
| PP |  | Zkoušky těsnosti potrubí závitového do DN 50 | [14 empty] | PP | 2
| VV |  | "1.PP" -16,5 |  | -16.5 | [12 empty] | VV | 2 | 2 | True | 0 | ROZPOCET
| VV |  | "1.NP" -82 |  | -82 | [12 empty] | VV | 2 | 2 | True | 0 | ROZPOCET
| VV |  | Součet |  | -98.5 | [12 empty] | VV | 2 | 4 | True | 1 | ROZPOCET
133 | K | 722290229 | Zkoušky těsnosti potrubí závitového do DN 100 | m | 3 |  | 0 | CS ÚRS 2018 01 |  | základní |  | 0 | 0 | 0 | 0 | 0 | 16 | K | 2 |  |  |  | ROZPOCET | 0 | 0 | 0 | 0 | 0 | 1 | 0 | 16 | 266
| PP |  | Zkoušky těsnosti potrubí závitového do DN 100 | [14 empty] | PP | 2
| VV |  | "1.PP" 3 |  | 3 | [12 empty] | VV | 2 | 2 | True | 0 | ROZPOCET
| VV |  | Součet |  | 3 | [12 empty] | VV | 2 | 4 | True | 1 | ROZPOCET
134 | K | 722290234 | Proplach a desinfekce potrubí do DN 80 | m | -95.5 |  | 0 | CS ÚRS 2018 01 |  | základní |  | 0 | 0 | 0 | 0 | 0 | 16 | K | 2 |  |  |  | ROZPOCET | 0 | 0 | 0 | 0 | 0 | 1 | 0 | 16 | 268
| PP |  | Proplach a desinfekce potrubí do DN 80 | [14 empty] | PP | 2
| VV |  | "1.PP" -13,5 |  | -13.5 | [12 empty] | VV | 2 | 2 | True | 0 | ROZPOCET
| VV |  | "1.NP" -82 |  | -82 | [12 empty] | VV | 2 | 2 | True | 0 | ROZPOCET
| VV |  | Součet |  | -95.5 | [12 empty] | VV | 2 | 4 | True | 1 | ROZPOCET
135 | K | 998722203 | Přesun hmot pro vnitřní vodovod stanovených procentní sazbou v objektech přes 12 do 24 m | % |  |  | 0 | CS ÚRS 2018 01 |  | základní |  | 0 | 0 | 0 | 0 | 0 | 262144 | K | 2 |  |  |  | ROZPOCET | 0 | 0 | 0 | 0 | 0 | 1 | 0 | 262144 | 270
| PP |  | Přesun hmot pro vnitřní vodovod stanovený procentní sazbou (%) z ceny vodorovná dopravní vzdálenost do 50 m v objektech výšky přes 12 do 24 m | [14 empty] | PP | 2
| P |  | Poznámka k položce: Výměra odpovídá 1% z celkové ceny všech položek oddílu vnitřní vodovod bez přesunu hmot a demontáží. | [14 empty] | P | 2
| D | 725 | Zařizovací předměty |  |  |  | 0 |  |  |  |  | 0 |  | 0 |  | 0 | 2 | D | 1 |  |  |  | ROZPOCET | [6 empty] | 0
137 | K | 725119125 | Montáž klozetových mís zavěšených na nosné stěny | ks | -2 |  | 0 | CS ÚRS 2018 01 |  | základní |  | 0 | 0 | 0 | 0 | 0 | 16 | K | 2 |  |  |  | ROZPOCET | 0 | 0 | 0 | 0 | 0 | 1 | 0 | 16 | 274
| PP |  | Montáž klozetových mís zavěšených na nosné stěny | [14 empty] | PP | 2
| VV |  | "1.NP" -2 |  | -2 | [12 empty] | VV | 2 | 2 | True | 0 | ROZPOCET
| VV |  | Součet |  | -2 | [12 empty] | VV | 2 | 4 | True | 1 | ROZPOCET
138 | K | 725R001 | Dodávka klozetů keramických bílých závěsných | ks | -1 |  | 0 | R položka |  | základní |  | 0 | 0 | 0 | 0 | 0 | 16 | K | 2 |  |  |  | ROZPOCET | 0 | 0 | 0 | 0 | 0 | 1 | 0 | 16 | 276
| PP |  | Dodávka klozetů keramických bílých závěsných | [14 empty] | PP | 2
| P |  | Poznámka k položce: s hlubokým splachováním, odpad vodorovný, včetně sedátka a manžety; včetně upevňovacího, spojovacího a těsnícího materiálu | [14 empty] | P | 2
| VV |  | "1.NP" -1 |  | -1 | [12 empty] | VV | 2 | 2 | True | 0 | ROZPOCET
| VV |  | Součet |  | -1 | [12 empty] | VV | 2 | 4 | True | 1 | ROZPOCET
139 | K | 725R002 | Dodávka klozetů keramických bílých závěsných, pro tělesně postižené | ks | -1 |  | 0 | R položka |  | základní |  | 0 | 0 | 0 | 0 | 0 | 16 | K | 2 |  |  |  | ROZPOCET | 0 | 0 | 0 | 0 | 0 | 1 | 0 | 16 | 278
| PP |  | Dodávka klozetů keramických bílých závěsných, pro tělesně postižené | [14 empty] | PP | 2
| P |  | Poznámka k položce: s hlubokým splachováním, odpad vodorovný, včetně sedátka a manžety; včetně upevňovacího, spojovacího a těsnícího materiálu | [14 empty] | P | 2
| VV |  | "1.NP" -1 |  | -1 | [12 empty] | VV | 2 | 2 | True | 0 | ROZPOCET
| VV |  | Součet |  | -1 | [12 empty] | VV | 2 | 4 | True | 1 | ROZPOCET
140 | K | 725121525 | Pisoárové záchodky automatické s radarovým senzorem | sbr | 1 |  | 0 | CS ÚRS 2018 01 |  | základní |  | 0 | 0 | 0 | 0 | 0 | 16 | K | 2 |  |  |  | ROZPOCET | 0 | 0 | 0 | 0 | 0 | 1 | 0 | 16 | 280
| PP |  | Pisoárové záchodky automatické s radarovým senzorem | [14 empty] | PP | 2
| P |  | Poznámka k položce: diturvitové, antivandal, s automatickým splachováním, např. JIKA | [14 empty] | P | 2
| VV |  | "1.NP" 1 |  | 1 | [12 empty] | VV | 2 | 2 | True | 0 | ROZPOCET
| VV |  | Součet |  | 1 | [12 empty] | VV | 2 | 4 | True | 1 | ROZPOCET
141 | K | 725219102 | Montáž umyvadel na šrouby do zdiva | sbr | -11 |  | 0 | CS ÚRS 2018 01 |  | základní |  | 0 | 0 | 0 | 0 | 0 | 16 | K | 2 |  |  |  | ROZPOCET | 0 | 0 | 0 | 0 | 0 | 1 | 0 | 16 | 282
| PP |  | Montáž umyvadel na šrouby do zdiva | [14 empty] | PP | 2
| VV |  | "1.NP" -11 |  | -11 | [12 empty] | VV | 2 | 2 | True | 0 | ROZPOCET
| VV |  | Součet |  | -11 | [12 empty] | VV | 2 | 4 | True | 1 | ROZPOCET
142 | K | 725R003 | Dodávka umyvadel keramických s otvorem pro baterii uprostřed 500/420/170 mm | ks | -11 |  | 0 | R položka |  | základní |  | 0 | 0 | 0 | 0 | 0 | 16 | K | 2 |  |  |  | ROZPOCET | 0 | 0 | 0 | 0 | 0 | 1 | 0 | 16 | 284
| PP |  | Dodávka umyvadel keramických s otvorem pro baterii uprostřed 500/420/170 mm | [14 empty] | PP | 2
| P |  | Poznámka k položce: s přepadem, bílé se zápachovou uzávěrkou | [14 empty] | P | 2
| VV |  | "1.NP" -11 |  | -11 | [12 empty] | VV | 2 | 2 | True | 0 | ROZPOCET
| VV |  | Součet |  | -11 | [12 empty] | VV | 2 | 4 | True | 1 | ROZPOCET
201 | K | 725211661 | Dodávka a montáž umyvadlo keramické bílé zápustné připevněné do desky š.560mm | sbr | 6 |  | 0 | R položka |  | základní |  | 0 | 0 | 0 | 0 | 0 | 16 | K | 2 |  |  |  | ROZPOCET | 0 | 0 | 0 | 0 | 0 | 1 | 0 | 16 | -2006312877
| PP |  | Dodávka a montáž umyvadlo keramické bílé zápustné připevněné do desky š.560mm | [14 empty] | PP | 2
| VV |  | "1.NP" 6 |  | 6 | [12 empty] | VV | 2 | 2 | True | 0 | ROZPOCET
| VV |  | Součet |  | 6 | [12 empty] | VV | 2 | 4 | True | 1 | ROZPOCET
143 | K | 725211681 | Umyvadla keramická pro tělesně postižené 640x550x170mm | ks | -1 |  | 0 | R položka |  | základní |  | 0 | 0 | 0 | 0 | 0 | 16 | K | 2 |  |  |  | ROZPOCET | 0 | 0 | 0 | 0 | 0 | 1 | 0 | 16 | 286
| PP |  | Umyvadla keramická pro tělesně postižené 640x550x170mm | [14 empty] | PP | 2
| P |  | Poznámka k položce: s podomítkovou zápachovou uzávěrkou, připevněná na stěnu šrouby, bílá | [14 empty] | P | 2
| VV |  | "1.NP" -1 |  | -1 | [12 empty] | VV | 2 | 2 | True | 0 | ROZPOCET
| VV |  | Součet |  | -1 | [12 empty] | VV | 2 | 4 | True | 1 | ROZPOCET
147 | K | 725532101 | Elektrické ohřívače zásobníkové akumulační závěsné svislé 10l (2 kW) | sbr | -4 |  | 0 | CS ÚRS 2018 01 |  | základní |  | 0 | 0 | 0 | 0 | 0 | 16 | K | 2 |  |  |  | ROZPOCET | 0 | 0 | 0 | 0 | 0 | 1 | 0 | 16 | 292
| PP |  | Elektrické ohřívače zásobníkové akumulační závěsné svislé 10l (2 kW) | [14 empty] | PP | 2
| P |  | Poznámka k položce: umístěné pod umyvadlem, s pojistnou soupravou | [14 empty] | P | 2
| VV |  | "1.NP" -4 |  | -4 | [12 empty] | VV | 2 | 2 | True | 0 | ROZPOCET
| VV |  | Součet |  | -4 | [12 empty] | VV | 2 | 4 | True | 1 | ROZPOCET
150 | K | 725813111 | Ventily nástěnné rohové bez připojovací trubičky nebo hadičky G1/2 | sbr | -3 |  | 0 | CS ÚRS 2018 01 |  | základní |  | 0 | 0 | 0 | 0 | 0 | 16 | K | 2 |  |  |  | ROZPOCET | 0 | 0 | 0 | 0 | 0 | 1 | 0 | 16 | 296
| PP |  | Ventily nástěnné rohové bez připojovací trubičky nebo hadičky G1/2 | [14 empty] | PP | 2
| VV |  | "1.NP" -3 |  | -3 | [12 empty] | VV | 2 | 2 | True | 0 | ROZPOCET
| VV |  | Součet |  | -3 | [12 empty] | VV | 2 | 4 | True | 1 | ROZPOCET
151 | K | 725819201 | Montáž ventilů nástěnných G1/2 | sbr | -1 |  | 0 | CS ÚRS 2018 01 |  | základní |  | 0 | 0 | 0 | 0 | 0 | 16 | K | 2 |  |  |  | ROZPOCET | 0 | 0 | 0 | 0 | 0 | 1 | 0 | 16 | 298
| PP |  | Montáž ventilů nástěnných G1/2 | [14 empty] | PP | 2
| VV |  | "1.NP" -1 |  | -1 | [12 empty] | VV | 2 | 2 | True | 0 | ROZPOCET
| VV |  | Součet |  | -1 | [12 empty] | VV | 2 | 4 | True | 1 | ROZPOCET
152 | K | 725R004 | Dodávka ventilu pračkového s výtokem na hadici 3/4", zpětnou klapkou a PO ventilem | ks | -1 |  | 0 | R položka |  | základní |  | 0 | 0 | 0 | 0 | 0 | 16 | K | 2 |  |  |  | ROZPOCET | 0 | 0 | 0 | 0 | 0 | 1 | 0 | 16 | 300
| PP |  | Dodávka ventilu pračkového s výtokem na hadici 3/4", zpětnou klapkou a PO ventilem | [14 empty] | PP | 2
| P |  | Poznámka k položce: včetně upevňovacího, spojovacího a těsnícího materiálu | [14 empty] | P | 2
| VV |  | "1.NP" -1 |  | -1 | [12 empty] | VV | 2 | 2 | True | 0 | ROZPOCET
| VV |  | Součet |  | -1 | [12 empty] | VV | 2 | 4 | True | 1 | ROZPOCET
156 | K | 725822611 | Baterie umyvadlové stojánkové pákové | sbr | -4 |  | 0 | CS ÚRS 2018 01 |  | základní |  | 0 | 0 | 0 | 0 | 0 | 16 | K | 2 |  |  |  | ROZPOCET | 0 | 0 | 0 | 0 | 0 | 1 | 0 | 16 | 308
| PP |  | Baterie umyvadlové stojánkové pákové | [14 empty] | PP | 2
| VV |  | "1.NP" -4 |  | -4 | [12 empty] | VV | 2 | 2 | True | 0 | ROZPOCET
| VV |  | Součet |  | -4 | [12 empty] | VV | 2 | 4 | True | 1 | ROZPOCET
157 | K | 725R006 | Lékařská páka do bezbarierových koupelen pro nástěnnou baterii, chrom | ks | -1 |  | 0 | R položka |  | základní |  | 0 | 0 | 0 | 0 | 0 | 16 | K | 2 |  |  |  | ROZPOCET | 0 | 0 | 0 | 0 | 0 | 1 | 0 | 16 | 310
| PP |  | Lékařská páka do bezbarierových koupelen pro nástěnnou baterii, chrom | [14 empty] | PP | 2
| P |  | Poznámka k položce: včetně výměny původní páky a montáže | [14 empty] | P | 2
| VV |  | "1.NP" -1 |  | -1 | [12 empty] | VV | 2 | 2 | True | 0 | ROZPOCET
| VV |  | Součet |  | -1 | [12 empty] | VV | 2 | 4 | True | 1 | ROZPOCET
158 | K | 725R007 | Oddálené pneumatické splachování pro WC invalidy | sbr | -1 |  | 0 | R položka |  | základní |  | 0 | 0 | 0 | 0 | 0 | 16 | K | 2 |  |  |  | ROZPOCET | 0 | 0 | 0 | 0 | 0 | 1 | 0 | 16 | 312
| PP |  | Oddálené pneumatické splachování pro WC invalidy | [14 empty] | PP | 2
| P |  | Poznámka k položce: včetně upevňovacího, spojovacího a těsnícího materiálu a montáže | [14 empty] | P | 2
| VV |  | "1.NP" -1 |  | -1 | [12 empty] | VV | 2 | 2 | True | 0 | ROZPOCET
| VV |  | Součet |  | -1 | [12 empty] | VV | 2 | 4 | True | 1 | ROZPOCET
159 | K | 725R008 | Baterie směšovací umyvadlová stojánková tlačná s automatickým uzavíráním | ks | -1 |  | 0 | R položka |  | základní |  | 0 | 0 | 0 | 0 | 0 | 16 | K | 2 |  |  |  | ROZPOCET | 0 | 0 | 0 | 0 | 0 | 1 | 0 | 16 | 314
| PP |  | Baterie směšovací umyvadlová stojánková tlačná s automatickým uzavíráním | [14 empty] | PP | 2
| P |  | Poznámka k položce: včetně upevňovacího, spojovacího a těsnícího materiálu a montáže | [14 empty] | P | 2
| VV |  | "1.NP" -1 |  | -1 | [12 empty] | VV | 2 | 2 | True | 0 | ROZPOCET
| VV |  | Součet |  | -1 | [12 empty] | VV | 2 | 4 | True | 1 | ROZPOCET
162 | K | 998725203 | Přesun hmot pro zařizovací předměty přes 12do 24m | % |  |  | 0 | CS ÚRS 2018 01 |  | základní |  | 0 | 0 | 0 | 0 | 0 | 262144 | K | 2 |  |  |  | ROZPOCET | 0 | 0 | 0 | 0 | 0 | 1 | 0 | 262144 | 320
| PP |  | Přesun hmot pro zařizovací předměty stanovený procentní sazbou (%) z ceny vodorovná dopravní vzdálenost do 50 m v objektech výšky přes 12 do 24 m | [14 empty] | PP | 2
| P |  | Poznámka k položce: Výměra odpovídá 1% z celkové ceny všech položek oddílu zařizovací předměty bez přesunu hmot a demontáží. | [14 empty] | P | 2
| D | 726 | Předstěnové instalace |  |  |  | 0 |  |  |  |  | 0 |  | -0.0367 |  | 0 | 2 | D | 1 |  |  |  | ROZPOCET | [6 empty] | 0
164 | K | 726131041 | Předstěnové instalační systémy s kovovou kcí. do lehkých stěn pro závěsné klozety | sbr | -1 |  | 0 | CS ÚRS 2018 01 |  | základní |  | 0 | 0.01865 | -0.01865 | 0 | 0 | 16 | K | 2 |  |  |  | ROZPOCET | 0 | 0 | 0 | 0 | 0 | 1 | 0 | 16 | 324
| PP |  | Předstěnové instalační systémy s kovovou kcí. do lehkých stěn pro závěsné klozety | [14 empty] | PP | 2
| P |  | Poznámka k položce: v= 1120mm, ovládání zepředu | [14 empty] | P | 2
| VV |  | "1.NP" -1 |  | -1 | [12 empty] | VV | 2 | 2 | True | 0 | ROZPOCET
| VV |  | Součet |  | -1 | [12 empty] | VV | 2 | 4 | True | 1 | ROZPOCET
165 | K | 726131043 | Předstěnové instalační systémy s kovovou kcí. do lehkých stěn pro závěsné klozety | sbr | -1 |  | 0 | CS ÚRS 2018 01 |  | základní |  | 0 | 0.01765 | -0.01765 | 0 | 0 | 16 | K | 2 |  |  |  | ROZPOCET | 0 | 0 | 0 | 0 | 0 | 1 | 0 | 16 | 326
| PP |  | Předstěnové instalační systémy s kovovou kcí. do lehkých stěn pro závěsné klozety | [14 empty] | PP | 2
| P |  | Poznámka k položce: v= 1120mm, pro tělesně postižené | [14 empty] | P | 2
| VV |  | "1.NP" -1 |  | -1 | [12 empty] | VV | 2 | 2 | True | 0 | ROZPOCET
| VV |  | Součet |  | -1 | [12 empty] | VV | 2 | 4 | True | 1 | ROZPOCET
167 | K | 726191001 | Zvukoizolační souprava pro wc, výlevku | sbr | -2 |  | 0 | CS ÚRS 2018 01 |  | základní |  | 0 | 0.0002 | -0.0004 | 0 | 0 | 16 | K | 2 |  |  |  | ROZPOCET | 0 | 0 | 0 | 0 | 0 | 1 | 0 | 16 | 330
| PP |  | Zvukoizolační souprava pro wc, výlevku | [14 empty] | PP | 2
| VV |  | "1.NP" -2 |  | -2 | [12 empty] | VV | 2 | 2 | True | 0 | ROZPOCET
| VV |  | Součet |  | -2 | [12 empty] | VV | 2 | 4 | True | 1 | ROZPOCET
168 | K | 998726213 | Přesun hmot pro instalační prefabrikáty přes 12 do 24m | % |  |  | 0 | CS ÚRS 2018 01 |  | základní |  | 0 | 0 | 0 | 0 | 0 | 262144 | K | 2 |  |  |  | ROZPOCET | 0 | 0 | 0 | 0 | 0 | 1 | 0 | 262144 | 332
| PP |  | Přesun hmot pro instalační prefabrikáty stanovený procentní sazbou (%) z ceny vodorovná dopravní vzdálenost do 50 m v objektech výšky přes 12 do 24 m | [14 empty] | PP | 2
| P |  | Poznámka k položce: Výměra odpovídá 1% z celkové ceny všech položek oddílu předstěnové instalace bez přesunu hmot a demontáží. | [14 empty] | P | 2

## H00.R2 - Vzduchotechnika
{5bf16497-7060-4425-baa7-04257ba1986b}
2
| KRYCÍ LIST SOUPISU PRACÍ | [7 empty] | v --- níže se nacházejí doplnkové a pomocné údaje k sestavám --- v | [8 empty] | False
Stavba:
Rekonstrukce výpravní budovy v žst Beroun
Objekt:
E.2 - Pozemní stavební objekty
Soupis:
Z3 - Změna R2
Úroveň 3:
H00.R2 - Vzduchotechnika
| KSO: |  |  |  |  | CC-CZ:
| Místo: |  | Nádražní 129 |  |  | Datum: | 12. 4. 2021
| Zadavatel: |  |  |  |  | IČ:
DIČ:
| Uchazeč: |  |  |  |  | IČ: | Vyplň údaj
|  | Vyplň údaj |  |  |  | DIČ: | Vyplň údaj
| Projektant: |  |  |  |  | IČ:
|  | VPÚ DECO Praha, a.s. |  |  |  | DIČ:
| Zpracovatel: |  |  |  |  | IČ:
|  | VPÚ DECO Praha, a.s. |  |  |  | DIČ:
Poznámka:
Soupis prací je sestaven s využitím Cenové soustavy ÚRS. Položky, které pochází z této cenové soustavy, jsou ve sloupci 'Cenová soustava' označeny popisem 'CS ÚRS' a úrovní příslušného kalendářního pololetí. Veškeré další informace vymezující popis a podmínky použití těchto položek z Cenové soustavy, které nejsou uvedeny přímo v soupisu prací, jsou neomezeně dálkově k dispozici na www.cs-urs.cz, sekce Cenové a technické podmínky. V nákladech uvedených v položkových rozpočtech jsou rozpuštěné vedlejší rozpočtové náklady. To znamená, že jednotlivé položkové ceny v sobě zahrnují zejména náklady na požadavky související s vybudováním, provozem a likvidací zařízení staveniště, ztížené podmínky související s umístěním stavby nebo omezení v zastavovaném území, práva a náklady na přístupové cesty (pokud nejsou vyčleněné zvlášť), použité pozemky, související se zařízením staveniště a jejich uvedení do původního stavu, náklady na veškerá pojištění, zkoušky, testy, vzorky požadované zadávací dokumentací včetně TKP, poplatky, daně a cla, potřebné energie, případně jiné náklady vyplývající z příslušné projektové dokumentace (F1 ZOV a F2 BOZP)
| Cena bez DPH | [5 empty] | 0
|  |  | Základ daně |  |  | Sazba daně | Výše daně
| DPH | základní | 0 |  |  | 21% | 0
|  | snížená | 0 |  |  | 15% | 0
|  | zákl. přenesená | 0 |  |  | 21% | 0
|  | sníž. přenesená | 0 |  |  | 15% | 0
|  | nulová | 0 |  |  | 0% | 0
| Cena s DPH |  |  | v | CZK |  | 0
REKAPITULACE ČLENĚNÍ SOUPISU PRACÍ
Stavba:
Rekonstrukce výpravní budovy v žst Beroun
Objekt:
E.2 - Pozemní stavební objekty
Soupis:
Z3 - Změna R2
Úroveň 3:
H00.R2 - Vzduchotechnika
Místo: |  |  | Nádražní 129 |  |  | Datum: | 12. 4. 2021
Zadavatel: | [5 empty] | Projektant: | VPÚ DECO Praha, a.s.
Uchazeč: |  |  | Vyplň údaj |  |  | Zpracovatel: | VPÚ DECO Praha, a.s.
Kód dílu - Popis | [6 empty] | Cena celkem [CZK]
Náklady stavby celkem | [6 empty] | 0 | [11 empty] | -1
| 751 - Vzduchotechnika | [5 empty] | 0
| 751.02 - Větrání koncesionářů, část 2A a 2B | [5 empty] | 0
| 751.03 - Větrání a chlazení čekárny, m.č. 1.1.55, podklakové větrání místností sociálního zařízení | [5 empty] | 0
| 751.11 - Dveřní clony | [5 empty] | 0
| 751.12 - FCU pro chlazení objektu | [5 empty] | 0
| 751.14 - Větrání trafiky "Relay" m.č. 1.1.03 | [5 empty] | 0
| 751.16 - Větrání nájemní jednotky č.6 (1.1.72, 1.1.73a, 1.1.73b) | [5 empty] | 0
SOUPIS PRACÍ
Stavba:
Rekonstrukce výpravní budovy v žst Beroun
Objekt:
E.2 - Pozemní stavební objekty
Soupis:
Z3 - Změna R2
Úroveň 3:
H00.R2 - Vzduchotechnika
Místo: |  |  | Nádražní 129 |  |  | Datum: | 12. 4. 2021
Zadavatel: | [5 empty] | Projektant: | VPÚ DECO Praha, a.s.
Uchazeč: |  |  | Vyplň údaj |  |  | Zpracovatel: | VPÚ DECO Praha, a.s.
PČ | Typ | Kód | Popis | MJ | Množství | J.cena [CZK] | Cena celkem [CZK] | Cenová soustava |  | DPH | J. Nh [h] | Nh celkem [h] | J. hmotnost [t] | Hmotnost celkem [t] | J. suť [t] | Suť Celkem [t]
Náklady soupisu celkem | [6 empty] | 0 |  |  |  |  | 0 |  | 0 |  | 0 |  | D | -1 | [7 empty] | 0
| D | 751 | Vzduchotechnika |  |  |  | 0 |  |  |  |  | 0 |  | 0 |  | 0 | 2 | D | 0 | ROZPOCET | [6 empty] | 0
| D | 751.02 | Větrání koncesionářů, část 2A a 2B |  |  |  | 0 |  |  |  |  | 0 |  | 0 |  | 0 | 2 | D | 1 | ROZPOCET | [6 empty] | 0
33 | K | 751R2.02 | VZT jednotka AHU 2B, 5 400m3/h s deskovým rekuperačním vyměníkem, viz. tabulka zařízení | ks | -1 |  | 0 | R položka |  | základní |  | 0 | 0 | 0 | 0 | 0 | 16 | K | 2 | ROZPOCET | 0 | 0 | 0 | 0 | 0 | 1 | 0 | 16 | 630165334
| PP |  | VZT jednotka AHU 2B, 5 400m3/h s deskovým rekuperačním vyměníkem, viz. tabulka zařízení | [14 empty] | PP | 2
412 | K | 751R2.02a | VZT jednotka AHU 2B, 2 400m3/h s deskovým rekuperačním vyměníkem, viz. tabulka zařízení a TZ | ks | 1 |  | 0 | R položka |  | základní |  | 0 | 0 | 0 | 0 | 0 | 16 | K | 2 | ROZPOCET | 0 | 0 | 0 | 0 | 0 | 1 | 0 | 16 | 1685835711
| PP |  | VZT jednotka AHU 2B, 2 400m3/h s deskovým rekuperačním vyměníkem, viz. tabulka zařízení a TZ | [14 empty] | PP | 2
36 | K | 751R2.05 | Náhradní VZT filtr M7 pro AHU 2 na přívodu vzduchu | ks | -1 |  | 0 | R položka |  | základní |  | 0 | 0 | 0 | 0 | 0 | 16 | K | 2 | ROZPOCET | 0 | 0 | 0 | 0 | 0 | 1 | 0 | 16 | 1987796580
| PP |  | Náhradní VZT filtr M7 pro AHU 2 na přívodu vzduchu | [14 empty] | PP | 2
413 | K | 751R2.05a | Náhradní VZT filtr F7(ISO ePM 1 - 50%) pro AHU 2 na přívodu vzduchu (2B) | ks | 1 |  | 0 | R položka |  | základní |  | 0 | 0 | 0 | 0 | 0 | 16 | K | 2 | ROZPOCET | 0 | 0 | 0 | 0 | 0 | 1 | 0 | 16 | 1926711364
| PP |  | Náhradní VZT filtr F7(ISO ePM 1 - 50%) pro AHU 2 na přívodu vzduchu (2B) | [14 empty] | PP | 2
37 | K | 751R2.06 | Náhradní VZT filtr M5 pro AHU 2 na odvodu vzduchu | ks | -1 |  | 0 | R položka |  | základní |  | 0 | 0 | 0 | 0 | 0 | 16 | K | 2 | ROZPOCET | 0 | 0 | 0 | 0 | 0 | 1 | 0 | 16 | -1974359028
| PP |  | Náhradní VZT filtr M5 pro AHU 2 na odvodu vzduchu | [14 empty] | PP | 2
414 | K | 751R2.06a | Náhradní VZT filtr M5(ISO ePM 10 - 50%) pro AHU 2 na odvodu vzduchu (2B) | ks | 1 |  | 0 | R položka |  | základní |  | 0 | 0 | 0 | 0 | 0 | 16 | K | 2 | ROZPOCET | 0 | 0 | 0 | 0 | 0 | 1 | 0 | 16 | 1505779178
| PP |  | Náhradní VZT filtr M5(ISO ePM 10 - 50%) pro AHU 2 na odvodu vzduchu (2B) | [14 empty] | PP | 2
38 | K | 751R2.07 | Manžeta 856 x 1468 mm pro připojení VZT potrubí přívodního a odvodního vzduchu | ks | -2 |  | 0 | R položka |  | základní |  | 0 | 0 | 0 | 0 | 0 | 16 | K | 2 | ROZPOCET | 0 | 0 | 0 | 0 | 0 | 1 | 0 | 16 | 49587457
| PP |  | Manžeta 856 x 1468 mm pro připojení VZT potrubí přívodního a odvodního vzduchu | [14 empty] | PP | 2
39 | K | 751R2.09 | Tlumič hluku 1000 x 1200 - 2000na přívodu vzduchu složený z 6ks buněk G250*500-2000 | ks | -1 |  | 0 | R položka |  | základní |  | 0 | 0 | 0 | 0 | 0 | 16 | K | 2 | ROZPOCET | 0 | 0 | 0 | 0 | 0 | 1 | 0 | 16 | 730108816
| PP |  | Tlumič hluku 1000 x 1200 - 2000na přívodu vzduchu složený z 6ks buněk G250*500-2000 | [14 empty] | PP | 2
415 | K | 751R2.09a | Tlumič hluku 500 x 500 - 2000 na přívodu vzduchu složený z 2ks buněk G250*500-2000 | ks | 1 |  | 0 | R položka |  | základní |  | 0 | 0 | 0 | 0 | 0 | 16 | K | 2 | ROZPOCET | 0 | 0 | 0 | 0 | 0 | 1 | 0 | 16 | -1052797387
| PP |  | Tlumič hluku 500 x 500 - 2000 na přívodu vzduchu složený z 2ks buněk G250*500-2000 | [14 empty] | PP | 2
40 | K | 751R2.10 | VZT potrubí čtyřhranné | m2 | -73 |  | 0 | R položka |  | základní |  | 0 | 0 | 0 | 0 | 0 | 16 | K | 2 | ROZPOCET | 0 | 0 | 0 | 0 | 0 | 1 | 0 | 16 | 1239182711
| PP |  | VZT potrubí čtyřhranné | [14 empty] | PP | 2
45 | K | 751R2.15 | VZT potrubí spiro Ø250 včetně tvarovek | m | 8 |  | 0 | R položka |  | základní |  | 0 | 0 | 0 | 0 | 0 | 16 | K | 2 | ROZPOCET | 0 | 0 | 0 | 0 | 0 | 1 | 0 | 16 | -1798712642
| PP |  | VZT potrubí spiro Ø250 včetně tvarovek | [14 empty] | PP | 2
46 | K | 751R2.16 | VZT potrubí spiro Ø225 včetně tvarovek | m | -18 |  | 0 | R položka |  | základní |  | 0 | 0 | 0 | 0 | 0 | 16 | K | 2 | ROZPOCET | 0 | 0 | 0 | 0 | 0 | 1 | 0 | 16 | 148623857
| PP |  | VZT potrubí spiro Ø225 včetně tvarovek | [14 empty] | PP | 2
47 | K | 751R2.17 | VZT potrubí spiro Ø160 včetně tvarovek | m | 1.5 |  | 0 | R položka |  | základní |  | 0 | 0 | 0 | 0 | 0 | 16 | K | 2 | ROZPOCET | 0 | 0 | 0 | 0 | 0 | 1 | 0 | 16 | 1333751041
| PP |  | VZT potrubí spiro Ø160 včetně tvarovek | [14 empty] | PP | 2
416 | K | 751R2.22a | Ventil pro přívod vzduchu včetně montáže pr 125 | ks | 6 |  | 0 | R položka |  | základní |  | 0 | 0 | 0 | 0 | 0 | 16 | K | 2 | ROZPOCET | 0 | 0 | 0 | 0 | 0 | 1 | 0 | 16 | 1583066038
| PP |  | Ventil pro přívod vzduchu včetně montáže pr 125 | [14 empty] | PP | 2
417 | K | 751R2.22b | Anemostat V=375m3/h - VVM 600 C/S/P/24/R včetně plenum boxu s horizontálním připojením a klapkou pr. 250mm | ks | 2 |  | 0 | R položka |  | základní |  | 0 | 0 | 0 | 0 | 0 | 16 | K | 2 | ROZPOCET | 0 | 0 | 0 | 0 | 0 | 1 | 0 | 16 | -1843423048
| PP |  | Anemostat V=375m3/h - VVM 600 C/S/P/24/R včetně plenum boxu s horizontálním připojením a klapkou pr. 250mm | [14 empty] | PP | 2
418 | K | 751R2.23a | Zvukoizolační hadice pr.125 pro připojení přívodního ventilu | m | 12 |  | 0 | R položka |  | základní |  | 0 | 0 | 0 | 0 | 0 | 16 | K | 2 | ROZPOCET | 0 | 0 | 0 | 0 | 0 | 1 | 0 | 16 | -330343361
| PP |  | Zvukoizolační hadice pr.125 pro připojení přívodního ventilu | [14 empty] | PP | 2
419 | K | 751R2.23b | Zvukoizolační hadice pr.250 pro připojení přívodního anemostatu | m | 6 |  | 0 | R položka |  | základní |  | 0 | 0 | 0 | 0 | 0 | 16 | K | 2 | ROZPOCET | 0 | 0 | 0 | 0 | 0 | 1 | 0 | 16 | 420789316
| PP |  | Zvukoizolační hadice pr.250 pro připojení přívodního anemostatu | [14 empty] | PP | 2
54 | K | 751R2.25 | Regulační klapka těsná pr 125 | ks | -2 |  | 0 | R položka |  | základní |  | 0 | 0 | 0 | 0 | 0 | 16 | K | 2 | ROZPOCET | 0 | 0 | 0 | 0 | 0 | 1 | 0 | 16 | -1542798968
| PP |  | Regulační klapka těsná pr 125 | [14 empty] | PP | 2
55 | K | 751R2.26 | Regulační klapka těsná pr 160 | ks | -3 |  | 0 | R položka |  | základní |  | 0 | 0 | 0 | 0 | 0 | 16 | K | 2 | ROZPOCET | 0 | 0 | 0 | 0 | 0 | 1 | 0 | 16 | 1777563346
| PP |  | Regulační klapka těsná pr 160 | [14 empty] | PP | 2
56 | K | 751R2.27 | Regulační klapka těsná pr 225 | ks | -4 |  | 0 | R položka |  | základní |  | 0 | 0 | 0 | 0 | 0 | 16 | K | 2 | ROZPOCET | 0 | 0 | 0 | 0 | 0 | 1 | 0 | 16 | 1972034956
| PP |  | Regulační klapka těsná pr 225 | [14 empty] | PP | 2
57 | K | 751R2.28 | Regulační klapka těsná pr 250 | ks | 2 |  | 0 | R položka |  | základní |  | 0 | 0 | 0 | 0 | 0 | 16 | K | 2 | ROZPOCET | 0 | 0 | 0 | 0 | 0 | 1 | 0 | 16 | -1862851194
| PP |  | Regulační klapka těsná pr 250 | [14 empty] | PP | 2
61 | K | 751R2.32 | Protipožární klapka PK2P4, viz tabulka zařízení | ks | -1 |  | 0 | R položka |  | základní |  | 0 | 0 | 0 | 0 | 0 | 16 | K | 2 | ROZPOCET | 0 | 0 | 0 | 0 | 0 | 1 | 0 | 16 | 426707608
| PP |  | Protipožární klapka PK2P4, viz tabulka zařízení | [14 empty] | PP | 2
420 | K | 751R2.32a | Protipožární klapka PK2P4, viz tabulka zařízení v pův. projektu - změna rozměru na 315x250mm | ks | 1 |  | 0 | R položka |  | základní |  | 0 | 0 | 0 | 0 | 0 | 16 | K | 2 | ROZPOCET | 0 | 0 | 0 | 0 | 0 | 1 | 0 | 16 | -1062733683
| PP |  | Protipožární klapka PK2P4, viz tabulka zařízení v pův. projektu - změna rozměru na 315x250mm | [14 empty] | PP | 2
62 | K | 751R2.33 | Protipožární klapka PK2P5, viz tabulka zařízení | ks | -1 |  | 0 | R položka |  | základní |  | 0 | 0 | 0 | 0 | 0 | 16 | K | 2 | ROZPOCET | 0 | 0 | 0 | 0 | 0 | 1 | 0 | 16 | -1429959737
| PP |  | Protipožární klapka PK2P5, viz tabulka zařízení | [14 empty] | PP | 2
63 | K | 751R2.34 | Protipožární klapka PK2P6, viz tabulka zařízení | ks | -1 |  | 0 | R položka |  | základní |  | 0 | 0 | 0 | 0 | 0 | 16 | K | 2 | ROZPOCET | 0 | 0 | 0 | 0 | 0 | 1 | 0 | 16 | 1501998891
| PP |  | Protipožární klapka PK2P6, viz tabulka zařízení | [14 empty] | PP | 2
64 | K | 751R2.35 | Protipožární klapka PK2P7, viz tabulka zařízení | ks | -1 |  | 0 | R položka |  | základní |  | 0 | 0 | 0 | 0 | 0 | 16 | K | 2 | ROZPOCET | 0 | 0 | 0 | 0 | 0 | 1 | 0 | 16 | 1180982450
| PP |  | Protipožární klapka PK2P7, viz tabulka zařízení | [14 empty] | PP | 2
65 | K | 751R2.36 | Protipožární klapka PK2P8, viz tabulka zařízení | ks | -1 |  | 0 | R položka |  | základní |  | 0 | 0 | 0 | 0 | 0 | 16 | K | 2 | ROZPOCET | 0 | 0 | 0 | 0 | 0 | 1 | 0 | 16 | -1445848006
| PP |  | Protipožární klapka PK2P8, viz tabulka zařízení | [14 empty] | PP | 2
66 | K | 751R2.37 | Protipožární klapka PK2P9, viz tabulka zařízení | ks | -1 |  | 0 | R položka |  | základní |  | 0 | 0 | 0 | 0 | 0 | 16 | K | 2 | ROZPOCET | 0 | 0 | 0 | 0 | 0 | 1 | 0 | 16 | 1990912425
| PP |  | Protipožární klapka PK2P9, viz tabulka zařízení | [14 empty] | PP | 2
421 | K | 751R2.44a | Tlumič hluku 500 x 500 - 2000 na odvodu vzduchu složený z 2ks buněk G250*500-2000 | ks | 1 |  | 0 | R položka |  | základní |  | 0 | 0 | 0 | 0 | 0 | 16 | K | 2 | ROZPOCET | 0 | 0 | 0 | 0 | 0 | 1 | 0 | 16 | 837633278
| PP |  | Tlumič hluku 500 x 500 - 2000 na odvodu vzduchu složený z 2ks buněk G250*500-2000 | [14 empty] | PP | 2
71 | K | 751R2.45 | VZT potrubí čtyřhranné | m2 | -61 |  | 0 | R položka |  | základní |  | 0 | 0 | 0 | 0 | 0 | 16 | K | 2 | ROZPOCET | 0 | 0 | 0 | 0 | 0 | 1 | 0 | 16 | -143424001
| PP |  | VZT potrubí čtyřhranné | [14 empty] | PP | 2
76 | K | 751R2.50 | VZT potrubí spiro Ø250 včetně tvarovek | m | 5 |  | 0 | R položka |  | základní |  | 0 | 0 | 0 | 0 | 0 | 16 | K | 2 | ROZPOCET | 0 | 0 | 0 | 0 | 0 | 1 | 0 | 16 | 1061583539
| PP |  | VZT potrubí spiro Ø250 včetně tvarovek | [14 empty] | PP | 2
77 | K | 751R2.51 | VZT potrubí spiro Ø225 včetně tvarovek | m | -9 |  | 0 | R položka |  | základní |  | 0 | 0 | 0 | 0 | 0 | 16 | K | 2 | ROZPOCET | 0 | 0 | 0 | 0 | 0 | 1 | 0 | 16 | 1745027161
| PP |  | VZT potrubí spiro Ø225 včetně tvarovek | [14 empty] | PP | 2
78 | K | 751R2.52 | VZT potrubí spiro Ø160 včetně tvarovek | m | 26 |  | 0 | R položka |  | základní |  | 0 | 0 | 0 | 0 | 0 | 16 | K | 2 | ROZPOCET | 0 | 0 | 0 | 0 | 0 | 1 | 0 | 16 | 957237497
| PP |  | VZT potrubí spiro Ø160 včetně tvarovek | [14 empty] | PP | 2
79 | K | 751R2.53 | VZT potrubí spiro Ø125 včetně tvarovek | m | 14 |  | 0 | R položka |  | základní |  | 0 | 0 | 0 | 0 | 0 | 16 | K | 2 | ROZPOCET | 0 | 0 | 0 | 0 | 0 | 1 | 0 | 16 | 557464062
| PP |  | VZT potrubí spiro Ø125 včetně tvarovek | [14 empty] | PP | 2
80 | K | 751R2.54 | VZT potrubí spiro Ø100 včetně tvarovek | m | 31 |  | 0 | R položka |  | základní |  | 0 | 0 | 0 | 0 | 0 | 16 | K | 2 | ROZPOCET | 0 | 0 | 0 | 0 | 0 | 1 | 0 | 16 | -1154151438
| PP |  | VZT potrubí spiro Ø100 včetně tvarovek | [14 empty] | PP | 2
81 | K | 751R2.56 | Ventil pro odvod vzduchu včetně montáže pr 100 | ks | 32 |  | 0 | R položka |  | základní |  | 0 | 0 | 0 | 0 | 0 | 16 | K | 2 | ROZPOCET | 0 | 0 | 0 | 0 | 0 | 1 | 0 | 16 | 370173400
| PP |  | Ventil pro odvod vzduchu včetně montáže pr 100 | [14 empty] | PP | 2
84 | K | 751R2.59 | Zvukoizolační hadice pr.100 pro připojení odvodního ventilu | m | 70 |  | 0 | R položka |  | základní |  | 0 | 0 | 0 | 0 | 0 | 16 | K | 2 | ROZPOCET | 0 | 0 | 0 | 0 | 0 | 1 | 0 | 16 | 1480126118
| PP |  | Zvukoizolační hadice pr.100 pro připojení odvodního ventilu | [14 empty] | PP | 2
87 | K | 751R2.62 | Regulační klapka těsná pr 160 | ks | -3 |  | 0 | R položka |  | základní |  | 0 | 0 | 0 | 0 | 0 | 16 | K | 2 | ROZPOCET | 0 | 0 | 0 | 0 | 0 | 1 | 0 | 16 | 787535457
| PP |  | Regulační klapka těsná pr 160 | [14 empty] | PP | 2
92 | K | 751R2.67 | Protipožární klapka PK2O4, viz tabulka zařízení | ks | -1 |  | 0 | R položka |  | základní |  | 0 | 0 | 0 | 0 | 0 | 16 | K | 2 | ROZPOCET | 0 | 0 | 0 | 0 | 0 | 1 | 0 | 16 | 2120109183
| PP |  | Protipožární klapka PK2O4, viz tabulka zařízení | [14 empty] | PP | 2
422 | K | 751R2.67a | Protipožární klapka PK2O4, viz tabulka zařízení v pův. projektu - změna rozměru na 315x250mm | ks | 1 |  | 0 | R položka |  | základní |  | 0 | 0 | 0 | 0 | 0 | 16 | K | 2 | ROZPOCET | 0 | 0 | 0 | 0 | 0 | 1 | 0 | 16 | 911844284
| PP |  | Protipožární klapka PK2O4, viz tabulka zařízení v pův. projektu - změna rozměru na 315x250mm | [14 empty] | PP | 2
93 | K | 751R2.68 | Protipožární klapka PK2O5, viz tabulka zařízení | ks | -1 |  | 0 | R položka |  | základní |  | 0 | 0 | 0 | 0 | 0 | 16 | K | 2 | ROZPOCET | 0 | 0 | 0 | 0 | 0 | 1 | 0 | 16 | 1629855520
| PP |  | Protipožární klapka PK2O5, viz tabulka zařízení | [14 empty] | PP | 2
94 | K | 751R2.69 | Protipožární klapka PK2O6, viz tabulka zařízení | ks | -1 |  | 0 | R položka |  | základní |  | 0 | 0 | 0 | 0 | 0 | 16 | K | 2 | ROZPOCET | 0 | 0 | 0 | 0 | 0 | 1 | 0 | 16 | -1419583060
| PP |  | Protipožární klapka PK2O6, viz tabulka zařízení | [14 empty] | PP | 2
95 | K | 751R2.70 | Protipožární klapka PK2O7, viz tabulka zařízení | ks | -1 |  | 0 | R položka |  | základní |  | 0 | 0 | 0 | 0 | 0 | 16 | K | 2 | ROZPOCET | 0 | 0 | 0 | 0 | 0 | 1 | 0 | 16 | 296202044
| PP |  | Protipožární klapka PK2O7, viz tabulka zařízení | [14 empty] | PP | 2
96 | K | 751R2.71 | Protipožární klapka PK2O8, viz tabulka zařízení | ks | -1 |  | 0 | R položka |  | základní |  | 0 | 0 | 0 | 0 | 0 | 16 | K | 2 | ROZPOCET | 0 | 0 | 0 | 0 | 0 | 1 | 0 | 16 | 1486596692
| PP |  | Protipožární klapka PK2O8, viz tabulka zařízení | [14 empty] | PP | 2
97 | K | 751R2.72 | Protipožární klapka PK2O9, viz tabulka zařízení | ks | -1 |  | 0 | R položka |  | základní |  | 0 | 0 | 0 | 0 | 0 | 16 | K | 2 | ROZPOCET | 0 | 0 | 0 | 0 | 0 | 1 | 0 | 16 | -1512993412
| PP |  | Protipožární klapka PK2O9, viz tabulka zařízení | [14 empty] | PP | 2
423 | K | 751R2.84 | Protipožární klapka PK2O12, rozměr 710x400mm, FDMB, ovládání servopohonem 230V | ks | 1 |  | 0 | R položka |  | základní |  | 0 | 0 | 0 | 0 | 0 | 16 | K | 2 | ROZPOCET | 0 | 0 | 0 | 0 | 0 | 1 | 0 | 16 | -583740826
| PP |  | Protipožární klapka PK2O12, rozměr 710x400mm, FDMB, ovládání servopohonem 230V | [14 empty] | PP | 2
424 | K | 751R2.85 | Protipožární klapka PK2P12, rozměr 400x300mm, FDMB, ovládání servopohonem 230V | ks | 1 |  | 0 | R položka |  | základní |  | 0 | 0 | 0 | 0 | 0 | 16 | K | 2 | ROZPOCET | 0 | 0 | 0 | 0 | 0 | 1 | 0 | 16 | -664365613
| PP |  | Protipožární klapka PK2P12, rozměr 400x300mm, FDMB, ovládání servopohonem 230V | [14 empty] | PP | 2
425 | K | 751R2.86 | Protipožární klapka PK2O13, rozměr 710x400mm, FDMB, ovládání servopohonem 230V | ks | 1 |  | 0 | R položka |  | základní |  | 0 | 0 | 0 | 0 | 0 | 16 | K | 2 | ROZPOCET | 0 | 0 | 0 | 0 | 0 | 1 | 0 | 16 | -801863780
| PP |  | Protipožární klapka PK2O13, rozměr 710x400mm, FDMB, ovládání servopohonem 230V | [14 empty] | PP | 2
426 | K | 751R2.87 | Protipožární klapka PK2P13, rozměr 600x400mm, FDMB, ovládání servopohonem 230V | ks | 1 |  | 0 | R položka |  | základní |  | 0 | 0 | 0 | 0 | 0 | 16 | K | 2 | ROZPOCET | 0 | 0 | 0 | 0 | 0 | 1 | 0 | 16 | -533292323
| PP |  | Protipožární klapka PK2P13, rozměr 600x400mm, FDMB, ovládání servopohonem 230V | [14 empty] | PP | 2
427 | K | 751R2.88 | Protipožární klapka PK2O14, rozměr 710x400mm, FDMB, ovládání servopohonem 230V | ks | 1 |  | 0 | R položka |  | základní |  | 0 | 0 | 0 | 0 | 0 | 16 | K | 2 | ROZPOCET | 0 | 0 | 0 | 0 | 0 | 1 | 0 | 16 | -940027649
| PP |  | Protipožární klapka PK2O14, rozměr 710x400mm, FDMB, ovládání servopohonem 230V | [14 empty] | PP | 2
428 | K | 751R2.89 | Protipožární klapka PK2P14, rozměr 600x400mm, FDMB, ovládání servopohonem 230V | ks | 1 |  | 0 | R položka |  | základní |  | 0 | 0 | 0 | 0 | 0 | 16 | K | 2 | ROZPOCET | 0 | 0 | 0 | 0 | 0 | 1 | 0 | 16 | 1151535392
| PP |  | Protipožární klapka PK2P14, rozměr 600x400mm, FDMB, ovládání servopohonem 230V | [14 empty] | PP | 2
429 | K | 751R2.90 | Protipožární klapka PK2O15, rozměr 200x300mm, FDML, ovládání servopohonem 230V | ks | 1 |  | 0 | R položka |  | základní |  | 0 | 0 | 0 | 0 | 0 | 16 | K | 2 | ROZPOCET | 0 | 0 | 0 | 0 | 0 | 1 | 0 | 16 | -209554002
| PP |  | Protipožární klapka PK2O15, rozměr 200x300mm, FDML, ovládání servopohonem 230V | [14 empty] | PP | 2
430 | K | 751R2.91 | Protipožární klapka PK2O16, rozměr 200x300mm, FDML, ovládání servopohonem 230V | ks | 1 |  | 0 | R položka |  | základní |  | 0 | 0 | 0 | 0 | 0 | 16 | K | 2 | ROZPOCET | 0 | 0 | 0 | 0 | 0 | 1 | 0 | 16 | -1894952137
| PP |  | Protipožární klapka PK2O16, rozměr 200x300mm, FDML, ovládání servopohonem 230V | [14 empty] | PP | 2
| D | 751.03 | Větrání a chlazení čekárny, m.č. 1.1.55, podklakové větrání místností sociálního zařízení |  |  |  | 0 |  |  |  |  | 0 |  | 0 |  | 0 | 2 | D | 1 | ROZPOCET | [6 empty] | 0
105 | K | 751R3.01 | VZT jednotka AHU 3, 1 700m3/h s deskovým rekuperačním vyměníkem, viz. tabulka zařízení | ks | -1 |  | 0 | R položka |  | základní |  | 0 | 0 | 0 | 0 | 0 | 16 | K | 2 | ROZPOCET | 0 | 0 | 0 | 0 | 0 | 1 | 0 | 16 | 758646539
| PP |  | VZT jednotka AHU 3, 1 700m3/h s deskovým rekuperačním vyměníkem, viz. tabulka zařízení | [14 empty] | PP | 2
106 | K | 751R3.02 | Pryž NBR 65 Sh. tl. 10 mm 4200 x 830 | ks | -1 |  | 0 | R položka |  | základní |  | 0 | 0 | 0 | 0 | 0 | 16 | K | 2 | ROZPOCET | 0 | 0 | 0 | 0 | 0 | 1 | 0 | 16 | 2004558731
| PP |  | Pryž NBR 65 Sh. tl. 10 mm 4200 x 830 | [14 empty] | PP | 2
107 | K | 751R3.03 | Sifon pro odvod kondenzátu | ks | -2 |  | 0 | R položka |  | základní |  | 0 | 0 | 0 | 0 | 0 | 16 | K | 2 | ROZPOCET | 0 | 0 | 0 | 0 | 0 | 1 | 0 | 16 | 814603444
| PP |  | Sifon pro odvod kondenzátu | [14 empty] | PP | 2
108 | K | 751R3.04 | Náhradní VZT filtr M7 pro AHU 3 na přívodu vzduchu | ks | -1 |  | 0 | R položka |  | základní |  | 0 | 0 | 0 | 0 | 0 | 16 | K | 2 | ROZPOCET | 0 | 0 | 0 | 0 | 0 | 1 | 0 | 16 | 2082102976
| PP |  | Náhradní VZT filtr M7 pro AHU 3 na přívodu vzduchu | [14 empty] | PP | 2
109 | K | 751R3.05 | Náhradní VZT filtr M5 pro AHU 3 na odvodu vzduchu | ks | -1 |  | 0 | R položka |  | základní |  | 0 | 0 | 0 | 0 | 0 | 16 | K | 2 | ROZPOCET | 0 | 0 | 0 | 0 | 0 | 1 | 0 | 16 | 1466049297
| PP |  | Náhradní VZT filtr M5 pro AHU 3 na odvodu vzduchu | [14 empty] | PP | 2
110 | K | 751R3.06 | Manžeta 550 x 550 mm pro připojení VZT potrubí přívodního a odvodního vzduchu | ks | -2 |  | 0 | R položka |  | základní |  | 0 | 0 | 0 | 0 | 0 | 16 | K | 2 | ROZPOCET | 0 | 0 | 0 | 0 | 0 | 1 | 0 | 16 | -1816168486
| PP |  | Manžeta 550 x 550 mm pro připojení VZT potrubí přívodního a odvodního vzduchu | [14 empty] | PP | 2
111 | K | 751R3.09 | Tlumič hluku na přívodu vzduchu složený z 3ks buněk G200*500-1000 | ks | -2 |  | 0 | R položka |  | základní |  | 0 | 0 | 0 | 0 | 0 | 16 | K | 2 | ROZPOCET | 0 | 0 | 0 | 0 | 0 | 1 | 0 | 16 | -1572474272
| PP |  | Tlumič hluku na přívodu vzduchu složený z 3ks buněk G200*500-1000 | [14 empty] | PP | 2
112 | K | 751R3.10 | VZT potrubí čtyřhranné | m2 | -15 |  | 0 | R položka |  | základní |  | 0 | 0 | 0 | 0 | 0 | 16 | K | 2 | ROZPOCET | 0 | 0 | 0 | 0 | 0 | 1 | 0 | 16 | -1612868886
| PP |  | VZT potrubí čtyřhranné | [14 empty] | PP | 2
113 | K | 751R3.11 | Tepelná Izolace VZT potrubí, min 80mm | m2 | -10 |  | 0 | R položka |  | základní |  | 0 | 0 | 0 | 0 | 0 | 16 | K | 2 | ROZPOCET | 0 | 0 | 0 | 0 | 0 | 1 | 0 | 16 | 507299518
| PP |  | Tepelná Izolace VZT potrubí, min 80mm | [14 empty] | PP | 2
114 | K | 751R3.12 | Oplechování tepelné izolace pozink plechem, provedení proti vnikání vlhkosti di izolace | m2 | -10 |  | 0 | R položka |  | základní |  | 0 | 0 | 0 | 0 | 0 | 16 | K | 2 | ROZPOCET | 0 | 0 | 0 | 0 | 0 | 1 | 0 | 16 | 1720792652
| PP |  | Oplechování tepelné izolace pozink plechem, provedení proti vnikání vlhkosti di izolace | [14 empty] | PP | 2
115 | K | 751R3.13 | VZT potrubí čtyřhranné s protipožární odolností | m2 | -20 |  | 0 | R položka |  | základní |  | 0 | 0 | 0 | 0 | 0 | 16 | K | 2 | ROZPOCET | 0 | 0 | 0 | 0 | 0 | 1 | 0 | 16 | 1097277451
| PP |  | VZT potrubí čtyřhranné s protipožární odolností | [14 empty] | PP | 2
116 | K | 751R3.14 | Protipožární izolace | m2 | -20 |  | 0 | R položka |  | základní |  | 0 | 0 | 0 | 0 | 0 | 16 | K | 2 | ROZPOCET | 0 | 0 | 0 | 0 | 0 | 1 | 0 | 16 | -420652865
| PP |  | Protipožární izolace | [14 empty] | PP | 2
117 | K | 751R3.15 | VZT potrubí SPIRO Ø 450 včetně tvarovek | m | -17 |  | 0 | R položka |  | základní |  | 0 | 0 | 0 | 0 | 0 | 16 | K | 2 | ROZPOCET | 0 | 0 | 0 | 0 | 0 | 1 | 0 | 16 | 976713145
| PP |  | VZT potrubí SPIRO Ø 450 včetně tvarovek | [14 empty] | PP | 2
118 | K | 751R3.16 | VZT potrubí SPIRO Ø 250 včetně tvarovek | m | -22 |  | 0 | R položka |  | základní |  | 0 | 0 | 0 | 0 | 0 | 16 | K | 2 | ROZPOCET | 0 | 0 | 0 | 0 | 0 | 1 | 0 | 16 | 1800611720
| PP |  | VZT potrubí SPIRO Ø 250 včetně tvarovek | [14 empty] | PP | 2
119 | K | 751R3.17 | Anemostat pro přívod s výřivým výtokem vzduchu, s možností přenastavení lopatek, tlaková ztráta při průtoku 750m3/h do 30 Pa | ks | -6 |  | 0 | R položka |  | základní |  | 0 | 0 | 0 | 0 | 0 | 16 | K | 2 | ROZPOCET | 0 | 0 | 0 | 0 | 0 | 1 | 0 | 16 | -1506377678
| PP |  | Anemostat pro přívod s výřivým výtokem vzduchu, s možností přenastavení lopatek pro odklon vzduchu, s připojovací skříní se sviským připojením, včetně regulační klapky, tlaková ztráta při průtoku 750m3/h do 30 Pa, hladina akustického výkonu do 35 dB(A), např VVM 600 C/S/P/48/R | [14 empty] | PP | 2
120 | K | 751R3.18 | Protipožární ucpávky VZT potrubí | m2 | -2 |  | 0 | R položka |  | základní |  | 0 | 0 | 0 | 0 | 0 | 16 | K | 2 | ROZPOCET | 0 | 0 | 0 | 0 | 0 | 1 | 0 | 16 | -834661085
| PP |  | Protipožární ucpávky VZT potrubí | [14 empty] | PP | 2
121 | K | 751R3.20 | Tlumič hluku na odvodu vzduchu složený z 3ks buněk G200*500-500 | ks | -2 |  | 0 | R položka |  | základní |  | 0 | 0 | 0 | 0 | 0 | 16 | K | 2 | ROZPOCET | 0 | 0 | 0 | 0 | 0 | 1 | 0 | 16 | -2142897542
| PP |  | Tlumič hluku na odvodu vzduchu složený z 3ks buněk G200*500-500 | [14 empty] | PP | 2
122 | K | 751R3.21 | VZT potrubí čtyřhranné | ks | -25 |  | 0 | R položka |  | základní |  | 0 | 0 | 0 | 0 | 0 | 16 | K | 2 | ROZPOCET | 0 | 0 | 0 | 0 | 0 | 1 | 0 | 16 | -1614157454
| PP |  | VZT potrubí čtyřhranné | [14 empty] | PP | 2
123 | K | 751R3.22 | Tepelná Izolace VZT potrubí, min 80mm | m2 | -15 |  | 0 | R položka |  | základní |  | 0 | 0 | 0 | 0 | 0 | 16 | K | 2 | ROZPOCET | 0 | 0 | 0 | 0 | 0 | 1 | 0 | 16 | 1936567579
| PP |  | Tepelná Izolace VZT potrubí, min 80mm | [14 empty] | PP | 2
124 | K | 751R3.23 | Oplechování tepelné izolace pozink plechem, provedení proti vnikání vlhkosti di izolace | m2 | -15 |  | 0 | R položka |  | základní |  | 0 | 0 | 0 | 0 | 0 | 16 | K | 2 | ROZPOCET | 0 | 0 | 0 | 0 | 0 | 1 | 0 | 16 | 275986649
| PP |  | Oplechování tepelné izolace pozink plechem, provedení proti vnikání vlhkosti di izolace | [14 empty] | PP | 2
125 | K | 751R3.25 | VZT potrubí spiro Ø250 včetně tvarovek | m | -5 |  | 0 | R položka |  | základní |  | 0 | 0 | 0 | 0 | 0 | 16 | K | 2 | ROZPOCET | 0 | 0 | 0 | 0 | 0 | 1 | 0 | 16 | 180838846
| PP |  | VZT potrubí spiro Ø250 včetně tvarovek | [14 empty] | PP | 2
126 | K | 751R3.26 | VZT potrubí spiro Ø225 včetně tvarovek | m | -5 |  | 0 | R položka |  | základní |  | 0 | 0 | 0 | 0 | 0 | 16 | K | 2 | ROZPOCET | 0 | 0 | 0 | 0 | 0 | 1 | 0 | 16 | 1544190866
| PP |  | VZT potrubí spiro Ø225 včetně tvarovek | [14 empty] | PP | 2
127 | K | 751R3.27 | VZT potrubí spiro Ø160 včetně tvarovek | m | -10 |  | 0 | R položka |  | základní |  | 0 | 0 | 0 | 0 | 0 | 16 | K | 2 | ROZPOCET | 0 | 0 | 0 | 0 | 0 | 1 | 0 | 16 | -1796340812
| PP |  | VZT potrubí spiro Ø160 včetně tvarovek | [14 empty] | PP | 2
128 | K | 751R3.28 | VZT potrubí spiro Ø125 včetně tvarovek | m | -8 |  | 0 | R položka |  | základní |  | 0 | 0 | 0 | 0 | 0 | 16 | K | 2 | ROZPOCET | 0 | 0 | 0 | 0 | 0 | 1 | 0 | 16 | -1325001313
| PP |  | VZT potrubí spiro Ø125 včetně tvarovek | [14 empty] | PP | 2
129 | K | 751R3.29 | VZT potrubí spiro Ø100 včetně tvarovek | m | -20 |  | 0 | R položka |  | základní |  | 0 | 0 | 0 | 0 | 0 | 16 | K | 2 | ROZPOCET | 0 | 0 | 0 | 0 | 0 | 1 | 0 | 16 | 1069498624
| PP |  | VZT potrubí spiro Ø100 včetně tvarovek | [14 empty] | PP | 2
130 | K | 751R3.30 | Ventil pro odvod vzduchu včetně montáže pr 100 | ks | -15 |  | 0 | R položka |  | základní |  | 0 | 0 | 0 | 0 | 0 | 16 | K | 2 | ROZPOCET | 0 | 0 | 0 | 0 | 0 | 1 | 0 | 16 | 1443550904
| PP |  | Ventil pro odvod vzduchu včetně montáže pr 100 | [14 empty] | PP | 2
131 | K | 751R3.31 | Zvukoizolační hadice pr.100 pro připojení odvodního ventilu | m | -45 |  | 0 | R položka |  | základní |  | 0 | 0 | 0 | 0 | 0 | 16 | K | 2 | ROZPOCET | 0 | 0 | 0 | 0 | 0 | 1 | 0 | 16 | 1845041063
| PP |  | Zvukoizolační hadice pr.100 pro připojení odvodního ventilu | [14 empty] | PP | 2
132 | K | 751R3.32 | Protipožární ucpávky VZT potrubí | m2 | -2 |  | 0 | R položka |  | základní |  | 0 | 0 | 0 | 0 | 0 | 16 | K | 2 | ROZPOCET | 0 | 0 | 0 | 0 | 0 | 1 | 0 | 16 | 1456449706
| PP |  | Protipožární ucpávky VZT potrubí | [14 empty] | PP | 2
133 | K | 751R3.33 | Kotvící a montážní materiál | kpl | -1 |  | 0 | R položka |  | základní |  | 0 | 0 | 0 | 0 | 0 | 16 | K | 2 | ROZPOCET | 0 | 0 | 0 | 0 | 0 | 1 | 0 | 16 | 717029468
| PP |  | Kotvící a montážní materiál | [14 empty] | PP | 2
134 | K | 751R3.34 | Kompletace systému VZT | kpl | -1 |  | 0 | R položka |  | základní |  | 0 | 0 | 0 | 0 | 0 | 16 | K | 2 | ROZPOCET | 0 | 0 | 0 | 0 | 0 | 1 | 0 | 16 | -1674007828
| PP |  | Kompletace systému VZT | [14 empty] | PP | 2
135 | K | 751R3.35 | Uvedení do provozu | kpl | -1 |  | 0 | R položka |  | základní |  | 0 | 0 | 0 | 0 | 0 | 16 | K | 2 | ROZPOCET | 0 | 0 | 0 | 0 | 0 | 1 | 0 | 16 | 1940935808
| PP |  | Uvedení do provozu | [14 empty] | PP | 2
136 | K | 751R3.36 | Zaregulování systému, měření množství vzduchu na koncových elementech a vystavení protokolu o zaregulování systému VZT | kpl | -1 |  | 0 | R položka |  | základní |  | 0 | 0 | 0 | 0 | 0 | 16 | K | 2 | ROZPOCET | 0 | 0 | 0 | 0 | 0 | 1 | 0 | 16 | 1943800802
| PP |  | Zaregulování systému, měření množství vzduchu na koncových elementech a vystavení protokolu o zaregulování systému VZT | [14 empty] | PP | 2
| D | 751.11 | Dveřní clony |  |  |  | 0 |  |  |  |  | 0 |  | 0 |  | 0 | 2 | D | 1 | ROZPOCET | [6 empty] | 0
312 | K | 751R11.30 | Dveřní clona DV5, viz tabulka zařízení | ks | -1 |  | 0 | R položka |  | základní |  | 0 | 0 | 0 | 0 | 0 | 16 | K | 2 | ROZPOCET | 0 | 0 | 0 | 0 | 0 | 1 | 0 | 16 | 652784196
| PP |  | Dveřní clona DV5, viz tabulka zařízení | [14 empty] | PP | 2
313 | K | 751R11.31 | Nástěnná závěsná konzola | ks | -1 |  | 0 | R položka |  | základní |  | 0 | 0 | 0 | 0 | 0 | 16 | K | 2 | ROZPOCET | 0 | 0 | 0 | 0 | 0 | 1 | 0 | 16 | 1716810410
| PP |  | Nástěnná závěsná konzola | [14 empty] | PP | 2
314 | K | 751R11.32 | Termoelektrický ventil | ks | -1 |  | 0 | R položka |  | základní |  | 0 | 0 | 0 | 0 | 0 | 16 | K | 2 | ROZPOCET | 0 | 0 | 0 | 0 | 0 | 1 | 0 | 16 | -339418376
| PP |  | Termoelektrický ventil | [14 empty] | PP | 2
315 | K | 751R11.33 | Regulátor otáček | ks | -1 |  | 0 | R položka |  | základní |  | 0 | 0 | 0 | 0 | 0 | 16 | K | 2 | ROZPOCET | 0 | 0 | 0 | 0 | 0 | 1 | 0 | 16 | 209997969
| PP |  | Regulátor otáček | [14 empty] | PP | 2
316 | K | 751R11.34 | Připojovací hadice | ks | -2 |  | 0 | R položka |  | základní |  | 0 | 0 | 0 | 0 | 0 | 16 | K | 2 | ROZPOCET | 0 | 0 | 0 | 0 | 0 | 1 | 0 | 16 | -1099024644
| PP |  | Připojovací hadice | [14 empty] | PP | 2
317 | K | 751R11.35 | Náhradní diltrační tkanina | ks | -1 |  | 0 | R položka |  | základní |  | 0 | 0 | 0 | 0 | 0 | 16 | K | 2 | ROZPOCET | 0 | 0 | 0 | 0 | 0 | 1 | 0 | 16 | -1705332721
| PP |  | Náhradní diltrační tkanina | [14 empty] | PP | 2
318 | K | 751R11.37 | Dveřní clona DV6, viz tabulka zařízení | ks | -1 |  | 0 | R položka |  | základní |  | 0 | 0 | 0 | 0 | 0 | 16 | K | 2 | ROZPOCET | 0 | 0 | 0 | 0 | 0 | 1 | 0 | 16 | -1843361606
| PP |  | Dveřní clona DV6, viz tabulka zařízení | [14 empty] | PP | 2
319 | K | 751R11.38 | Nástěnná závěsná konzola | ks | -1 |  | 0 | R položka |  | základní |  | 0 | 0 | 0 | 0 | 0 | 16 | K | 2 | ROZPOCET | 0 | 0 | 0 | 0 | 0 | 1 | 0 | 16 | -507140628
| PP |  | Nástěnná závěsná konzola | [14 empty] | PP | 2
320 | K | 751R11.39 | Termoelektrický ventil | ks | -1 |  | 0 | R položka |  | základní |  | 0 | 0 | 0 | 0 | 0 | 16 | K | 2 | ROZPOCET | 0 | 0 | 0 | 0 | 0 | 1 | 0 | 16 | -1316368873
| PP |  | Termoelektrický ventil | [14 empty] | PP | 2
321 | K | 751R11.40 | Regulátor otáček | ks | -1 |  | 0 | R položka |  | základní |  | 0 | 0 | 0 | 0 | 0 | 16 | K | 2 | ROZPOCET | 0 | 0 | 0 | 0 | 0 | 1 | 0 | 16 | 841920430
| PP |  | Regulátor otáček | [14 empty] | PP | 2
322 | K | 751R11.41 | Připojovací hadice | ks | -2 |  | 0 | R položka |  | základní |  | 0 | 0 | 0 | 0 | 0 | 16 | K | 2 | ROZPOCET | 0 | 0 | 0 | 0 | 0 | 1 | 0 | 16 | -1189027725
| PP |  | Připojovací hadice | [14 empty] | PP | 2
323 | K | 751R11.42 | Náhradní diltrační tkanina | ks | -1 |  | 0 | R položka |  | základní |  | 0 | 0 | 0 | 0 | 0 | 16 | K | 2 | ROZPOCET | 0 | 0 | 0 | 0 | 0 | 1 | 0 | 16 | 1008569751
| PP |  | Náhradní diltrační tkanina | [14 empty] | PP | 2
| D | 751.12 | FCU pro chlazení objektu |  |  |  | 0 |  |  |  |  | 0 |  | 0 |  | 0 | 2 | D | 1 | ROZPOCET | [6 empty] | 0
345 | K | 751R12.29 | Kazetová chladící jednotka GCD1, viz tabulka zařízení č.3 , technický list FCU a technická zpráva | ks | -2 |  | 0 | R položka |  | základní |  | 0 | 0 | 0 | 0 | 0 | 16 | K | 2 | ROZPOCET | 0 | 0 | 0 | 0 | 0 | 1 | 0 | 16 | -434480726
| PP |  | Kazetová chladící jednotka GCD1, viz tabulka zařízení č.3 , technický list FCU a technická zpráva | [14 empty] | PP | 2
346 | K | 751R12.30 | Příprava pro montáž a upednění kazetové jednotky | ks | -2 |  | 0 | R položka |  | základní |  | 0 | 0 | 0 | 0 | 0 | 16 | K | 2 | ROZPOCET | 0 | 0 | 0 | 0 | 0 | 1 | 0 | 16 | -994240271
| PP |  | Příprava pro montáž a upednění kazetové jednotky | [14 empty] | PP | 2
347 | K | 751R12.31 | Čerpadlo kondenzátu | ks | -2 |  | 0 | R položka |  | základní |  | 0 | 0 | 0 | 0 | 0 | 16 | K | 2 | ROZPOCET | 0 | 0 | 0 | 0 | 0 | 1 | 0 | 16 | 234804059
| PP |  | Čerpadlo kondenzátu | [14 empty] | PP | 2
348 | K | 751R12.33 | Kazetová chladící jednotka GCS1, viz tabulka zařízení č.3 , technický list FCU a technická zpráva | ks | -1 |  | 0 | R položka |  | základní |  | 0 | 0 | 0 | 0 | 0 | 16 | K | 2 | ROZPOCET | 0 | 0 | 0 | 0 | 0 | 1 | 0 | 16 | 307598326
| PP |  | Kazetová chladící jednotka GCS1, viz tabulka zařízení č.3 , technický list FCU a technická zpráva | [14 empty] | PP | 2
349 | K | 751R12.34 | Příprava pro montáž a upednění kazetové jednotky | ks | -1 |  | 0 | R položka |  | základní |  | 0 | 0 | 0 | 0 | 0 | 16 | K | 2 | ROZPOCET | 0 | 0 | 0 | 0 | 0 | 1 | 0 | 16 | 1441906977
| PP |  | Příprava pro montáž a upednění kazetové jednotky | [14 empty] | PP | 2
350 | K | 751R12.35 | Čerpadlo kondenzátu | ks | -1 |  | 0 | R položka |  | základní |  | 0 | 0 | 0 | 0 | 0 | 16 | K | 2 | ROZPOCET | 0 | 0 | 0 | 0 | 0 | 1 | 0 | 16 | 486934037
| PP |  | Čerpadlo kondenzátu | [14 empty] | PP | 2
351 | K | 751R12.37 | Kazetová chladící jednotka GCB1, viz tabulka zařízení č.3 , technický list FCU a technická zpráva | ks | 3 |  | 0 | R položka |  | základní |  | 0 | 0 | 0 | 0 | 0 | 16 | K | 2 | ROZPOCET | 0 | 0 | 0 | 0 | 0 | 1 | 0 | 16 | 1606948715
| PP |  | Kazetová chladící jednotka GCB1, viz tabulka zařízení č.3 , technický list FCU a technická zpráva | [14 empty] | PP | 2
352 | K | 751R12.38 | Příprava pro montáž a upednění kazetové jednotky | ks | 3 |  | 0 | R položka |  | základní |  | 0 | 0 | 0 | 0 | 0 | 16 | K | 2 | ROZPOCET | 0 | 0 | 0 | 0 | 0 | 1 | 0 | 16 | -72920755
| PP |  | Příprava pro montáž a upednění kazetové jednotky | [14 empty] | PP | 2
353 | K | 751R12.39 | Čerpadlo kondenzátu | ks | 3 |  | 0 | R položka |  | základní |  | 0 | 0 | 0 | 0 | 0 | 16 | K | 2 | ROZPOCET | 0 | 0 | 0 | 0 | 0 | 1 | 0 | 16 | 959828501
| PP |  | Čerpadlo kondenzátu | [14 empty] | PP | 2
| D | 751.14 | Větrání trafiky "Relay" m.č. 1.1.03 |  |  |  | 0 |  |  |  |  | 0 |  | 0 |  | 0 | 2 | D | 1 | ROZPOCET | [6 empty] | 0
387 | K | 751R14.01 | Anemostat pro přívod s výřivým výtokem vzduchu, s možností přenastavení lopatek, tlaková ztráta při průtoku 400m3/h do 30 Pa | ks | -1 |  | 0 | R položka |  | základní |  | 0 | 0 | 0 | 0 | 0 | 16 | K | 2 | ROZPOCET | 0 | 0 | 0 | 0 | 0 | 1 | 0 | 16 | 1473228846
| PP |  | Anemostat pro přívod s výřivým výtokem vzduchu, s možností přenastavení lopatek pro odklon vzduchu, s připojovací skříní se sviským připojením, včetně regulační klapky, tlaková ztráta při průtoku 400m3/h do 30 Pa, hladina akustického výkonu do 38 dB(A), např VVM 600 C/S/P/24/R | [14 empty] | PP | 2
388 | K | 751R14.02 | Zvukoizolační hadice pr. 250 mm pro připojení anemostatu | m | -4 |  | 0 | R položka |  | základní |  | 0 | 0 | 0 | 0 | 0 | 16 | K | 2 | ROZPOCET | 0 | 0 | 0 | 0 | 0 | 1 | 0 | 16 | -775145686
| PP |  | Zvukoizolační hadice pr. 250 mm pro připojení anemostatu | [14 empty] | PP | 2
389 | K | 751R14.03 | Spona nerez pr. 250 | ks | -2 |  | 0 | R položka |  | základní |  | 0 | 0 | 0 | 0 | 0 | 16 | K | 2 | ROZPOCET | 0 | 0 | 0 | 0 | 0 | 1 | 0 | 16 | -288245925
| PP |  | Spona nerez pr. 250 | [14 empty] | PP | 2
390 | K | 751R14.04 | Ventil pro odvod vzduchu včetně montáže pr 125 | ks | -3 |  | 0 | R položka |  | základní |  | 0 | 0 | 0 | 0 | 0 | 16 | K | 2 | ROZPOCET | 0 | 0 | 0 | 0 | 0 | 1 | 0 | 16 | 1932067556
| PP |  | Ventil pro odvod vzduchu včetně montáže pr 125 | [14 empty] | PP | 2
391 | K | 751R14.05 | Zvukoizolační hadice pr.125 pro připojení odvodního ventilu | m | -9 |  | 0 | R položka |  | základní |  | 0 | 0 | 0 | 0 | 0 | 16 | K | 2 | ROZPOCET | 0 | 0 | 0 | 0 | 0 | 1 | 0 | 16 | 106921964
| PP |  | Zvukoizolační hadice pr.125 pro připojení odvodního ventilu | [14 empty] | PP | 2
392 | K | 751R14.06 | Spona nerez pr. 125 | ks | -6 |  | 0 | R položka |  | základní |  | 0 | 0 | 0 | 0 | 0 | 16 | K | 2 | ROZPOCET | 0 | 0 | 0 | 0 | 0 | 1 | 0 | 16 | 391593400
| PP |  | Spona nerez pr. 125 | [14 empty] | PP | 2
393 | K | 751R14.07 | Regulační klapka pr. 225 | ks | -1 |  | 0 | R položka |  | základní |  | 0 | 0 | 0 | 0 | 0 | 16 | K | 2 | ROZPOCET | 0 | 0 | 0 | 0 | 0 | 1 | 0 | 16 | -1156068553
| PP |  | Regulační klapka pr. 225 | [14 empty] | PP | 2
394 | K | 751R14.08 | VZT potrubí spiro Ø225 včetně tvarovek | m | -4 |  | 0 | R položka |  | základní |  | 0 | 0 | 0 | 0 | 0 | 16 | K | 2 | ROZPOCET | 0 | 0 | 0 | 0 | 0 | 1 | 0 | 16 | -2012637430
| PP |  | VZT potrubí spiro Ø225 včetně tvarovek | [14 empty] | PP | 2
395 | K | 751R14.09 | VZT potrubí spiro Ø160 včetně tvarovek | m | -6 |  | 0 | R položka |  | základní |  | 0 | 0 | 0 | 0 | 0 | 16 | K | 2 | ROZPOCET | 0 | 0 | 0 | 0 | 0 | 1 | 0 | 16 | -600499659
| PP |  | VZT potrubí spiro Ø160 včetně tvarovek | [14 empty] | PP | 2
396 | K | 751R14.10 | VZT potrubí spiro Ø125 včetně tvarovek | m | -10 |  | 0 | R položka |  | základní |  | 0 | 0 | 0 | 0 | 0 | 16 | K | 2 | ROZPOCET | 0 | 0 | 0 | 0 | 0 | 1 | 0 | 16 | 678930560
| PP |  | VZT potrubí spiro Ø125 včetně tvarovek | [14 empty] | PP | 2
397 | K | 751R14.11 | Kotvící a montážní materiál | kpl | -1 |  | 0 | R položka |  | základní |  | 0 | 0 | 0 | 0 | 0 | 16 | K | 2 | ROZPOCET | 0 | 0 | 0 | 0 | 0 | 1 | 0 | 16 | 111749338
| PP |  | Kotvící a montážní materiál | [14 empty] | PP | 2
398 | K | 751R14.12 | Kompletace systému VZT | kpl | -1 |  | 0 | R položka |  | základní |  | 0 | 0 | 0 | 0 | 0 | 16 | K | 2 | ROZPOCET | 0 | 0 | 0 | 0 | 0 | 1 | 0 | 16 | 1258436296
| PP |  | Kompletace systému VZT | [14 empty] | PP | 2
399 | K | 751R14.13 | Uvedení do provozu | kpl | -1 |  | 0 | R položka |  | základní |  | 0 | 0 | 0 | 0 | 0 | 16 | K | 2 | ROZPOCET | 0 | 0 | 0 | 0 | 0 | 1 | 0 | 16 | 1745516352
| PP |  | Uvedení do provozu | [14 empty] | PP | 2
400 | K | 751R14.14 | Zaregulování systému, měření množství vzduchu na koncových elementech a vystavení protokolu o zaregulování systému VZT | kpl | -1 |  | 0 | R položka |  | základní |  | 0 | 0 | 0 | 0 | 0 | 16 | K | 2 | ROZPOCET | 0 | 0 | 0 | 0 | 0 | 1 | 0 | 16 | 1305160939
| PP |  | Zaregulování systému, měření množství vzduchu na koncových elementech a vystavení protokolu o zaregulování systému VZT | [14 empty] | PP | 2
| D | 751.16 | Větrání nájemní jednotky č.6 (1.1.72, 1.1.73a, 1.1.73b) |  |  |  | 0 |  |  |  |  | 0 |  | 0 |  | 0 | 2 | D | 1 | ROZPOCET | [6 empty] | 0
431 | K | 751R16.01 | VZT jednotka AHU16, 550m3/h s deskovým rekuperačním vyměníkem, viz. tabulka zařízení a TZ | ks | 1 |  | 0 | R položka |  | základní |  | 0 | 0 | 0 | 0 | 0 | 16 | K | 2 | ROZPOCET | 0 | 0 | 0 | 0 | 0 | 1 | 0 | 16 | -1508835049
| PP |  | VZT jednotka AHU16, 550m3/h s deskovým rekuperačním vyměníkem, viz. tabulka zařízení a TZ | [14 empty] | PP | 2
432 | K | 751R16.02 | Autonomní regulace VZT jednotky AHU16, včetně rozvaděče, čidel a ovládání | ks | 1 |  | 0 | R položka |  | základní |  | 0 | 0 | 0 | 0 | 0 | 16 | K | 2 | ROZPOCET | 0 | 0 | 0 | 0 | 0 | 1 | 0 | 16 | -723096864
| PP |  | Autonomní regulace VZT jednotky AHU16, včetně rozvaděče, čidel a ovládání | [14 empty] | PP | 2
433 | K | 751R16.03 | Zavěšení jednotky pod stropem NJč.6 | ks | 1 |  | 0 | R položka |  | základní |  | 0 | 0 | 0 | 0 | 0 | 16 | K | 2 | ROZPOCET | 0 | 0 | 0 | 0 | 0 | 1 | 0 | 16 | 1139723928
| PP |  | Zavěšení jednotky pod stropem NJč.6 | [14 empty] | PP | 2
434 | K | 751R16.04 | Sifon pro odvod kondenzátu | ks | 2 |  | 0 | R položka |  | základní |  | 0 | 0 | 0 | 0 | 0 | 16 | K | 2 | ROZPOCET | 0 | 0 | 0 | 0 | 0 | 1 | 0 | 16 | -1994916527
| PP |  | Sifon pro odvod kondenzátu | [14 empty] | PP | 2
435 | K | 751R16.05 | Náhradní VZT filtr F7 (ISO ePM 1 - 50%) pro AHU16 na přívodu vzduchu | ks | 1 |  | 0 | R položka |  | základní |  | 0 | 0 | 0 | 0 | 0 | 16 | K | 2 | ROZPOCET | 0 | 0 | 0 | 0 | 0 | 1 | 0 | 16 | -878122841
| PP |  | Náhradní VZT filtr F7 (ISO ePM 1 - 50%) pro AHU16 na přívodu vzduchu | [14 empty] | PP | 2
436 | K | 751R16.06 | Náhradní VZT filtr M5 (ISO ePM 10 - 50%) pro AHU16 na odvodu vzduchu | ks | 1 |  | 0 | R položka |  | základní |  | 0 | 0 | 0 | 0 | 0 | 16 | K | 2 | ROZPOCET | 0 | 0 | 0 | 0 | 0 | 1 | 0 | 16 | -1413212293
| PP |  | Náhradní VZT filtr M5 (ISO ePM 10 - 50%) pro AHU16 na odvodu vzduchu | [14 empty] | PP | 2
437 | K | 751R16.07 | Tlumič hluku 500 x 200 - 1500 na přívodu vzduchu složený z 1ks buněk G200*500-1500 | ks | 1 |  | 0 | R položka |  | základní |  | 0 | 0 | 0 | 0 | 0 | 16 | K | 2 | ROZPOCET | 0 | 0 | 0 | 0 | 0 | 1 | 0 | 16 | 1362121281
| PP |  | Tlumič hluku 500 x 200 - 1500 na přívodu vzduchu složený z 1ks buněk G200*500-1500 | [14 empty] | PP | 2
438 | K | 751R16.08 | Tlumič hluku 500 x 200 - 1000 na přívodu vzduchu složený z 1ks buněk G200*500-1000 | ks | 1 |  | 0 | R položka |  | základní |  | 0 | 0 | 0 | 0 | 0 | 16 | K | 2 | ROZPOCET | 0 | 0 | 0 | 0 | 0 | 1 | 0 | 16 | 1520911209
| PP |  | Tlumič hluku 500 x 200 - 1000 na přívodu vzduchu složený z 1ks buněk G200*500-1000 | [14 empty] | PP | 2
439 | K | 751R16.09 | VZT potrubí čtyřhranné | m2 | 21 |  | 0 | R položka |  | základní |  | 0 | 0 | 0 | 0 | 0 | 16 | K | 2 | ROZPOCET | 0 | 0 | 0 | 0 | 0 | 1 | 0 | 16 | 853415217
| PP |  | VZT potrubí čtyřhranné | [14 empty] | PP | 2
440 | K | 751R16.10 | Protidešťová žaluzie včetně sítě a rámu do potubí 500x250 proti ptactvu | ks | 2 |  | 0 | R položka |  | základní |  | 0 | 0 | 0 | 0 | 0 | 16 | K | 2 | ROZPOCET | 0 | 0 | 0 | 0 | 0 | 1 | 0 | 16 | 636381660
| PP |  | Protidešťová žaluzie včetně sítě a rámu do potubí 500x250 proti ptactvu | [14 empty] | PP | 2
441 | K | 751R16.11 | Prostup VZT potrubí 500 x 200 nad střechu budovy | ks | 2 |  | 0 | R položka |  | základní |  | 0 | 0 | 0 | 0 | 0 | 16 | K | 2 | ROZPOCET | 0 | 0 | 0 | 0 | 0 | 1 | 0 | 16 | 128379708
| PP |  | Prostup VZT potrubí 500 x 200 nad střechu budovy | [14 empty] | PP | 2
442 | K | 751R16.12 | Stříška nad vyustění VZT potrubí | ks | 2 |  | 0 | R položka |  | základní |  | 0 | 0 | 0 | 0 | 0 | 16 | K | 2 | ROZPOCET | 0 | 0 | 0 | 0 | 0 | 1 | 0 | 16 | -2147377862
| PP |  | Stříška nad vyustění VZT potrubí | [14 empty] | PP | 2
443 | K | 751R16.13 | Tepelná kaučuková izolace tl.32mm (včetně samolepicí folie ) ve dvou vrstvách (64mm) | m2 | 10 |  | 0 | R položka |  | základní |  | 0 | 0 | 0 | 0 | 0 | 16 | K | 2 | ROZPOCET | 0 | 0 | 0 | 0 | 0 | 1 | 0 | 16 | -1126206480
| PP |  | Tepelná kaučuková izolace tl.32mm (včetně samolepicí folie ) ve dvou vrstvách (64mm) | [14 empty] | PP | 2
444 | K | 751R16.14 | Kotvící a montážní materiál | kpl | 1 |  | 0 | R položka |  | základní |  | 0 | 0 | 0 | 0 | 0 | 16 | K | 2 | ROZPOCET | 0 | 0 | 0 | 0 | 0 | 1 | 0 | 16 | -1343631235
| PP |  | Kotvící a montážní materiál | [14 empty] | PP | 2
445 | K | 751R16.15 | Kompletace systému VZT | kpl | 1 |  | 0 | R položka |  | základní |  | 0 | 0 | 0 | 0 | 0 | 16 | K | 2 | ROZPOCET | 0 | 0 | 0 | 0 | 0 | 1 | 0 | 16 | -1817195642
| PP |  | Kompletace systému VZT | [14 empty] | PP | 2
446 | K | 751R16.16 | Uvedení do provozu | kpl | 1 |  | 0 | R položka |  | základní |  | 0 | 0 | 0 | 0 | 0 | 16 | K | 2 | ROZPOCET | 0 | 0 | 0 | 0 | 0 | 1 | 0 | 16 | 538347796
| PP |  | Uvedení do provozu | [14 empty] | PP | 2
447 | K | 751R16.17 | Zaregulování systému, měření množství vzduchu na koncových elementech a vystavení protokolu o zaregulování systému VZT | kpl | 1 |  | 0 | R položka |  | základní |  | 0 | 0 | 0 | 0 | 0 | 16 | K | 2 | ROZPOCET | 0 | 0 | 0 | 0 | 0 | 1 | 0 | 16 | 534554356
| PP |  | Zaregulování systému, měření množství vzduchu na koncových elementech a vystavení protokolu o zaregulování systému VZT | [14 empty] | PP | 2
448 | K | 751R16.18 | Ventil pro odvod vzduchu včetně montáže pr 100 | ks | 2 |  | 0 | R položka |  | základní |  | 0 | 0 | 0 | 0 | 0 | 16 | K | 2 | ROZPOCET | 0 | 0 | 0 | 0 | 0 | 1 | 0 | 16 | 1082610213
| PP |  | Ventil pro odvod vzduchu včetně montáže pr 100 | [14 empty] | PP | 2
449 | K | 751R16.40 | VZT potrubí spiro Ø250 včetně tvarovek | m | 2 |  | 0 | R položka |  | základní |  | 0 | 0 | 0 | 0 | 0 | 16 | K | 2 | ROZPOCET | 0 | 0 | 0 | 0 | 0 | 1 | 0 | 16 | 1444423561
| PP |  | VZT potrubí spiro Ø250 včetně tvarovek | [14 empty] | PP | 2
450 | K | 751R16.41 | VZT potrubí spiro Ø200 včetně tvarovek | m | 1 |  | 0 | R položka |  | základní |  | 0 | 0 | 0 | 0 | 0 | 16 | K | 2 | ROZPOCET | 0 | 0 | 0 | 0 | 0 | 1 | 0 | 16 | -2084422363
| PP |  | VZT potrubí spiro Ø200 včetně tvarovek | [14 empty] | PP | 2
451 | K | 751R16.91 | Zvukoizolační hadice pr.100 pro připojení odvodního ventilu | m | 4 |  | 0 | R položka |  | základní |  | 0 | 0 | 0 | 0 | 0 | 16 | K | 2 | ROZPOCET | 0 | 0 | 0 | 0 | 0 | 1 | 0 | 16 | -192935958
| PP |  | Zvukoizolační hadice pr.100 pro připojení odvodního ventilu | [14 empty] | PP | 2

## F00.R2 - Vytápění
{74f123b0-b6dd-4562-ab16-befc94452673}
2
| KRYCÍ LIST SOUPISU PRACÍ | [7 empty] | v --- níže se nacházejí doplnkové a pomocné údaje k sestavám --- v | [8 empty] | False
Stavba:
Rekonstrukce výpravní budovy v žst Beroun
Objekt:
E.2 - Pozemní stavební objekty
Soupis:
Z3 - Změna R2
Úroveň 3:
F00.R2 - Vytápění
| KSO: |  | 110 |  |  | CC-CZ:
| Místo: |  | Nádražní 129 |  |  | Datum: | 12. 4. 2021
| Zadavatel: |  |  |  |  | IČ:
DIČ:
| Uchazeč: |  |  |  |  | IČ: | Vyplň údaj
|  | Vyplň údaj |  |  |  | DIČ: | Vyplň údaj
| Projektant: |  |  |  |  | IČ:
|  | VPÚ DECO Praha, a.s. |  |  |  | DIČ:
| Zpracovatel: |  |  |  |  | IČ:
|  | VPÚ DECO Praha, a.s. |  |  |  | DIČ:
Poznámka:
Soupis prací je sestaven s využitím Cenové soustavy ÚRS. Položky, které pochází z této cenové soustavy, jsou ve sloupci 'Cenová soustava' označeny popisem 'CS ÚRS' a úrovní příslušného kalendářního pololetí. Veškeré další informace vymezující popis a podmínky použití těchto položek z Cenové soustavy, které nejsou uvedeny přímo v soupisu prací, jsou neomezeně dálkově k dispozici na www.cs-urs.cz, sekce Cenové a technické podmínky. V nákladech uvedených v položkových rozpočtech jsou rozpuštěné vedlejší rozpočtové náklady. To znamená, že jednotlivé položkové ceny v sobě zahrnují zejména náklady na požadavky související s vybudováním, provozem a likvidací zařízení staveniště, ztížené podmínky související s umístěním stavby nebo omezení v zastavovaném území, práva a náklady na přístupové cesty (pokud nejsou vyčleněné zvlášť), použité pozemky, související se zařízením staveniště a jejich uvedení do původního stavu, náklady na veškerá pojištění, zkoušky, testy, vzorky požadované zadávací dokumentací včetně TKP, poplatky, daně a cla, potřebné energie, případně jiné náklady vyplývající z příslušné projektové dokumentace (F1 ZOV a F2 BOZP)
| Cena bez DPH | [5 empty] | 0
|  |  | Základ daně |  |  | Sazba daně | Výše daně
| DPH | základní | 0 |  |  | 21% | 0
|  | snížená | 0 |  |  | 15% | 0
|  | zákl. přenesená | 0 |  |  | 21% | 0
|  | sníž. přenesená | 0 |  |  | 15% | 0
|  | nulová | 0 |  |  | 0% | 0
| Cena s DPH |  |  | v | CZK |  | 0
REKAPITULACE ČLENĚNÍ SOUPISU PRACÍ
Stavba:
Rekonstrukce výpravní budovy v žst Beroun
Objekt:
E.2 - Pozemní stavební objekty
Soupis:
Z3 - Změna R2
Úroveň 3:
F00.R2 - Vytápění
Místo: |  |  | Nádražní 129 |  |  | Datum: | 12. 4. 2021
Zadavatel: | [5 empty] | Projektant: | VPÚ DECO Praha, a.s.
Uchazeč: |  |  | Vyplň údaj |  |  | Zpracovatel: | VPÚ DECO Praha, a.s.
Kód dílu - Popis | [6 empty] | Cena celkem [CZK]
Náklady stavby celkem | [6 empty] | 0 | [11 empty] | -1
| F00 - Zařízení pro vytápění staveb | [5 empty] | 0
| 1 - Strojovny | [5 empty] | 0
| 2 - Potrubí | [5 empty] | 0
| 3 - Armatury | [5 empty] | 0
| 4 - Otopná tělesa | [5 empty] | 0
| 5 - Podlahové vytápění | [5 empty] | 0
SOUPIS PRACÍ
Stavba:
Rekonstrukce výpravní budovy v žst Beroun
Objekt:
E.2 - Pozemní stavební objekty
Soupis:
Z3 - Změna R2
Úroveň 3:
F00.R2 - Vytápění
Místo: |  |  | Nádražní 129 |  |  | Datum: | 12. 4. 2021
Zadavatel: | [5 empty] | Projektant: | VPÚ DECO Praha, a.s.
Uchazeč: |  |  | Vyplň údaj |  |  | Zpracovatel: | VPÚ DECO Praha, a.s.
PČ | Typ | Kód | Popis | MJ | Množství | J.cena [CZK] | Cena celkem [CZK] | Cenová soustava |  | DPH | J. Nh [h] | Nh celkem [h] | J. hmotnost [t] | Hmotnost celkem [t] | J. suť [t] | Suť Celkem [t]
Náklady soupisu celkem | [6 empty] | 0 |  |  |  |  | 0 |  | 0 |  | 0 |  | D | -1 | [10 empty] | 0
| D | F00 | Zařízení pro vytápění staveb |  |  |  | 0 |  |  |  |  | 0 |  | 0 |  | 0 | 2 | D | 0 |  |  |  | ROZPOCET | [6 empty] | 0
| D | 1 | Strojovny |  |  |  | 0 |  |  |  |  | 0 |  | 0 |  | 0 | 2 | D | 1 |  |  |  | ROZPOCET | [6 empty] | 0
16 | M | 1.20 | Oběhové čerpadlo, s elektronickým řízením otáček, DN 25, s datovou komunikací MODBUS. Tepelná izolace. Blíže viz PD F00 SO 110. | ks | -1 |  | 0 | R položka |  | základní |  | 0 | 0 | 0 | 0 | 0 | 32 | M | 2 |  |  |  | ROZPOCET | 0 | 0 | 0 | 0 | 0 | 1 | 0 | 16 | 40
| PP |  | Oběhové čerpadlo, s elektronickým řízením otáček, DN 25, s datovou komunikací MODBUS. Tepelná izolace. Blíže viz PD F00 SO 110. | [14 empty] | PP | 2
| VV |  | "odpočet DVZ" -13 |  | -13 | [12 empty] | VV | 2 | 2 | True | 0 | ROZPOCET
| VV |  | "přípočet R2" +12 |  | 12 | [12 empty] | VV | 2 | 2 | True | 0 | ROZPOCET
| VV |  | Součet |  | -1 | [12 empty] | VV | 2 | 4 | True | 1 | ROZPOCET
21 | K | 1.25 | Montáž oběhových čerpadel | ks | -1 |  | 0 | R položka |  | základní |  | 0 | 0 | 0 | 0 | 0 | 16 | K | 2 |  |  |  | ROZPOCET | 0 | 0 | 0 | 0 | 0 | 1 | 0 | 16 | 50
| PP |  | Montáž oběhových čerpadel | [14 empty] | PP | 2
| VV |  | "odpočet DVZ" -13 |  | -13 | [12 empty] | VV | 2 | 2 | True | 0 | ROZPOCET
| VV |  | "přípočet R2" +12 |  | 12 | [12 empty] | VV | 2 | 2 | True | 0 | ROZPOCET
| VV |  | Součet |  | -1 | [12 empty] | VV | 2 | 4 | True | 1 | ROZPOCET
22 | K | 1.26 | Podružný materiál pro strojovny | % |  |  | 0 | R položka |  | základní |  | 0 | 0 | 0 | 0 | 0 | 262144 | K | 2 |  |  |  | ROZPOCET | 0 | 0 | 0 | 0 | 0 | 1 | 0 | 262144 | 1686184044
| PP |  | Podružný materiál pro strojovny | [14 empty] | PP | 2
| P |  | Poznámka k položce: Výměra odpovídá 1% z celkové ceny všech položek oddílu strojovny bez položek podružný materiál a přesun hmot. | [14 empty] | P | 2
| D | 2 | Potrubí |  |  |  | 0 |  |  |  |  | 0 |  | 0 |  | 0 | 2 | D | 1 |  |  |  | ROZPOCET | [6 empty] | 0
24 | M | 2.1 | Ocelové potrubí DN15, PN 10, včetně tvarovek, ohybů, kompenzátorů, nátěrů a uložení | m | -71 |  | 0 | R položka |  | základní |  | 0 | 0 | 0 | 0 | 0 | 32 | M | 2 |  |  |  | ROZPOCET | 0 | 0 | 0 | 0 | 0 | 1 | 0 | 16 | 56
| PP |  | Ocelové potrubí DN15, PN 10, včetně tvarovek, ohybů, kompenzátorů, nátěrů a uložení | [14 empty] | PP | 2
| VV |  | "odpočet DVZ" -354 |  | -354 | [12 empty] | VV | 2 | 2 | True | 0 | ROZPOCET
| VV |  | "přípočet R2" 283 |  | 283 | [12 empty] | VV | 2 | 2 | True | 0 | ROZPOCET
| VV |  | Součet |  | -71 | [12 empty] | VV | 2 | 4 | True | 1 | ROZPOCET
25 | K | 2.2 | Montáž potrubí DN 15 | m | -71 |  | 0 | R položka |  | základní |  | 0 | 0 | 0 | 0 | 0 | 16 | K | 2 |  |  |  | ROZPOCET | 0 | 0 | 0 | 0 | 0 | 1 | 0 | 16 | 58
| PP |  | Montáž potrubí DN 15 | [14 empty] | PP | 2
| VV |  | "odpočet DVZ" -354 |  | -354 | [12 empty] | VV | 2 | 2 | True | 0 | ROZPOCET
| VV |  | "přípočet R2" 283 |  | 283 | [12 empty] | VV | 2 | 2 | True | 0 | ROZPOCET
| VV |  | Součet |  | -71 | [12 empty] | VV | 2 | 4 | True | 1 | ROZPOCET
26 | M | 2.3 | Ocelové potrubí DN20, PN 10, včetně tvarovek, ohybů, kompenzátorů, nátěrů a uložení | m | -63 |  | 0 | R položka |  | základní |  | 0 | 0 | 0 | 0 | 0 | 32 | M | 2 |  |  |  | ROZPOCET | 0 | 0 | 0 | 0 | 0 | 1 | 0 | 16 | 60
| PP |  | Ocelové potrubí DN20, PN 10, včetně tvarovek, ohybů, kompenzátorů, nátěrů a uložení | [14 empty] | PP | 2
| VV |  | "odpočet DVZ" -149 |  | -149 | [12 empty] | VV | 2 | 2 | True | 0 | ROZPOCET
| VV |  | "přípočet R2" 86 |  | 86 | [12 empty] | VV | 2 | 2 | True | 0 | ROZPOCET
| VV |  | Součet |  | -63 | [12 empty] | VV | 2 | 4 | True | 1 | ROZPOCET
27 | K | 2.4 | Montáž potrubí DN 20 | m | -63 |  | 0 | R položka |  | základní |  | 0 | 0 | 0 | 0 | 0 | 16 | K | 2 |  |  |  | ROZPOCET | 0 | 0 | 0 | 0 | 0 | 1 | 0 | 16 | 62
| PP |  | Montáž potrubí DN 20 | [14 empty] | PP | 2
| VV |  | "odpočet DVZ" -149 |  | -149 | [12 empty] | VV | 2 | 2 | True | 0 | ROZPOCET
| VV |  | "přípočet R2" 86 |  | 86 | [12 empty] | VV | 2 | 2 | True | 0 | ROZPOCET
| VV |  | Součet |  | -63 | [12 empty] | VV | 2 | 4 | True | 1 | ROZPOCET
28 | M | 2.5 | Ocelové potrubí DN25, PN 10, včetně tvarovek, ohybů, kompenzátorů, nátěrů a uložení | m | -35 |  | 0 | R položka |  | základní |  | 0 | 0 | 0 | 0 | 0 | 32 | M | 2 |  |  |  | ROZPOCET | 0 | 0 | 0 | 0 | 0 | 1 | 0 | 16 | 64
| PP |  | Ocelové potrubí DN25, PN 10, včetně tvarovek, ohybů, kompenzátorů, nátěrů a uložení | [14 empty] | PP | 2
29 | K | 2.6 | Montáž potrubí DN 25 | m | -35 |  | 0 | R položka |  | základní |  | 0 | 0 | 0 | 0 | 0 | 16 | K | 2 |  |  |  | ROZPOCET | 0 | 0 | 0 | 0 | 0 | 1 | 0 | 16 | 66
| PP |  | Montáž potrubí DN 25 | [14 empty] | PP | 2
300 | M | 2.7 | Ocelové potrubí DN32, PN 10, včetně tvarovek, ohybů, kompenzátorů, nátěrů a uložení | m | -20 |  | 0 | R položka |  | základní |  | 0 | 0 | 0 | 0 | 0 | 32 | M | 2 |  |  |  | ROZPOCET | 0 | 0 | 0 | 0 | 0 | 1 | 0 | 16 | -1902297370
| PP |  | Ocelové potrubí DN32, PN 10, včetně tvarovek, ohybů, kompenzátorů, nátěrů a uložení | [14 empty] | PP | 2
| VV |  | "odpočet DVZ" -460 |  | -460 | [12 empty] | VV | 2 | 2 | True | 0 | ROZPOCET
| VV |  | "přípočet R2" 460-20 |  | 440 | [12 empty] | VV | 2 | 2 | True | 0 | ROZPOCET
| VV |  | Součet |  | -20 | [12 empty] | VV | 2 | 4 | True | 1 | ROZPOCET
301 | K | 2.8 | Montáž potrubí DN 32 | m | -20 |  | 0 | R položka |  | základní |  | 0 | 0 | 0 | 0 | 0 | 16 | K | 2 |  |  |  | ROZPOCET | 0 | 0 | 0 | 0 | 0 | 1 | 0 | 16 | 2124196786
| PP |  | Montáž potrubí DN 32 | [14 empty] | PP | 2
| VV |  | "odpočet DVZ" -460 |  | -460 | [12 empty] | VV | 2 | 2 | True | 0 | ROZPOCET
| VV |  | "přípočet R2" 460-20 |  | 440 | [12 empty] | VV | 2 | 2 | True | 0 | ROZPOCET
| VV |  | Součet |  | -20 | [12 empty] | VV | 2 | 4 | True | 1 | ROZPOCET
32 | M | 2.9 | Ocelové potrubí DN40, PN 10, včetně tvarovek, ohybů, kompenzátorů, nátěrů a uložení | m | -80 |  | 0 | R položka |  | základní |  | 0 | 0 | 0 | 0 | 0 | 32 | M | 2 |  |  |  | ROZPOCET | 0 | 0 | 0 | 0 | 0 | 1 | 0 | 16 | 72
| PP |  | Ocelové potrubí DN40, PN 10, včetně tvarovek, ohybů, kompenzátorů, nátěrů a uložení | [14 empty] | PP | 2
| VV |  | "odpočet DVZ" -524 |  | -524 | [12 empty] | VV | 2 | 2 | True | 0 | ROZPOCET
| VV |  | "přípočet R2" 444 |  | 444 | [12 empty] | VV | 2 | 2 | True | 0 | ROZPOCET
| VV |  | Součet |  | -80 | [12 empty] | VV | 2 | 4 | True | 1 | ROZPOCET
33 | K | 2.10 | Montáž potrubí DN 40 | m | -80 |  | 0 | R položka |  | základní |  | 0 | 0 | 0 | 0 | 0 | 16 | K | 2 |  |  |  | ROZPOCET | 0 | 0 | 0 | 0 | 0 | 1 | 0 | 16 | 74
| PP |  | Montáž potrubí DN 40 | [14 empty] | PP | 2
| VV |  | "odpočet DVZ" -524 |  | -524 | [12 empty] | VV | 2 | 2 | True | 0 | ROZPOCET
| VV |  | "přípočet R2" 444 |  | 444 | [12 empty] | VV | 2 | 2 | True | 0 | ROZPOCET
| VV |  | Součet |  | -80 | [12 empty] | VV | 2 | 4 | True | 1 | ROZPOCET
34 | M | 2.11 | Ocelové potrubí DN50, PN 10, včetně tvarovek, ohybů, kompenzátorů, nátěrů a uložení | m | -70 |  | 0 | R položka |  | základní |  | 0 | 0 | 0 | 0 | 0 | 32 | M | 2 |  |  |  | ROZPOCET | 0 | 0 | 0 | 0 | 0 | 1 | 0 | 16 | 76
| PP |  | Ocelové potrubí DN50, PN 10, včetně tvarovek, ohybů, kompenzátorů, nátěrů a uložení | [14 empty] | PP | 2
| VV |  | "odpočet DVZ" -658 |  | -658 | [12 empty] | VV | 2 | 2 | True | 0 | ROZPOCET
| VV |  | "přípočet R2" 588 |  | 588 | [12 empty] | VV | 2 | 2 | True | 0 | ROZPOCET
| VV |  | Součet |  | -70 | [12 empty] | VV | 2 | 4 | True | 1 | ROZPOCET
35 | K | 2.12 | Montáž potrubí DN 50 | m | -70 |  | 0 | R položka |  | základní |  | 0 | 0 | 0 | 0 | 0 | 16 | K | 2 |  |  |  | ROZPOCET | 0 | 0 | 0 | 0 | 0 | 1 | 0 | 16 | 78
| PP |  | Montáž potrubí DN 50 | [14 empty] | PP | 2
| VV |  | "odpočet DVZ" -658 |  | -658 | [12 empty] | VV | 2 | 2 | True | 0 | ROZPOCET
| VV |  | "přípočet R2" 588 |  | 588 | [12 empty] | VV | 2 | 2 | True | 0 | ROZPOCET
| VV |  | Součet |  | -70 | [12 empty] | VV | 2 | 4 | True | 1 | ROZPOCET
66 | M | 2.43 | Tlaková hadice, délka 0,5 m, DN 25 | ks | -2 |  | 0 | R položka |  | základní |  | 0 | 0 | 0 | 0 | 0 | 32 | M | 2 |  |  |  | ROZPOCET | 0 | 0 | 0 | 0 | 0 | 1 | 0 | 16 | 140
| PP |  | Tlaková hadice, délka 0,5 m, DN 25 | [14 empty] | PP | 2
| VV |  | "odpočet DVZ" -22 |  | -22 | [12 empty] | VV | 2 | 2 | True | 0 | ROZPOCET
| VV |  | "přípočet R2" 20 |  | 20 | [12 empty] | VV | 2 | 2 | True | 0 | ROZPOCET
| VV |  | Součet |  | -2 | [12 empty] | VV | 2 | 4 | True | 1 | ROZPOCET
67 | K | 2.44 | Montáž tlakové hadice, délka 0,5 m, DN 25 | ks | -2 |  | 0 | R položka |  | základní |  | 0 | 0 | 0 | 0 | 0 | 16 | K | 2 |  |  |  | ROZPOCET | 0 | 0 | 0 | 0 | 0 | 1 | 0 | 16 | 142
| PP |  | Montáž tlakové hadice, délka 0,5 m, DN 25 | [14 empty] | PP | 2
| VV |  | "odpočet DVZ" -22 |  | -22 | [12 empty] | VV | 2 | 2 | True | 0 | ROZPOCET
| VV |  | "přípočet R2" 20 |  | 20 | [12 empty] | VV | 2 | 2 | True | 0 | ROZPOCET
| VV |  | Součet |  | -2 | [12 empty] | VV | 2 | 4 | True | 1 | ROZPOCET
72 | K | 2.49 | Podružný materiál pro potrubí | % |  |  | 0 | R položka |  | základní |  | 0 | 0 | 0 | 0 | 0 | 262144 | K | 2 |  |  |  | ROZPOCET | 0 | 0 | 0 | 0 | 0 | 1 | 0 | 262144 | 1888623709
| PP |  | Podružný materiál pro potrubí | [14 empty] | PP | 2
| P |  | Poznámka k položce: Výměra odpovídá 1% z celkové ceny všech položek oddílu potrubí bez položek podružný materiál a přesun hmot. | [14 empty] | P | 2
| D | 3 | Armatury |  |  |  | 0 |  |  |  |  | 0 |  | 0 |  | 0 | 2 | D | 1 |  |  |  | ROZPOCET | [6 empty] | 0
74 | M | 3.1 | Kulový kohout DN15, PN10, včetně izolace. | ks | -8 |  | 0 | R položka |  | základní |  | 0 | 0 | 0 | 0 | 0 | 32 | M | 2 |  |  |  | ROZPOCET | 0 | 0 | 0 | 0 | 0 | 1 | 0 | 16 | 156
| PP |  | Kulový kohout DN15, PN10, včetně izolace. | [14 empty] | PP | 2
| VV |  | "odpočet DVZ" -47 |  | -47 | [12 empty] | VV | 2 | 2 | True | 0 | ROZPOCET
| VV |  | "přípočet R2" 39 |  | 39 | [12 empty] | VV | 2 | 2 | True | 0 | ROZPOCET
| VV |  | Součet |  | -8 | [12 empty] | VV | 2 | 4 | True | 1 | ROZPOCET
75 | K | 3.2 | Montáž kulového kohoutu DN15. | ks | -8 |  | 0 | R položka |  | základní |  | 0 | 0 | 0 | 0 | 0 | 16 | K | 2 |  |  |  | ROZPOCET | 0 | 0 | 0 | 0 | 0 | 1 | 0 | 16 | 158
| PP |  | Montáž kulového kohoutu DN15. | [14 empty] | PP | 2
| VV |  | "odpočet DVZ" -47 |  | -47 | [12 empty] | VV | 2 | 2 | True | 0 | ROZPOCET
| VV |  | "přípočet R2" 39 |  | 39 | [12 empty] | VV | 2 | 2 | True | 0 | ROZPOCET
| VV |  | Součet |  | -8 | [12 empty] | VV | 2 | 4 | True | 1 | ROZPOCET
76 | M | 3.3 | Kulový kohout DN20, PN10, včetně izolace. | ks | 4 |  | 0 | R položka |  | základní |  | 0 | 0 | 0 | 0 | 0 | 32 | M | 2 |  |  |  | ROZPOCET | 0 | 0 | 0 | 0 | 0 | 1 | 0 | 16 | 160
| PP |  | Kulový kohout DN20, PN10, včetně izolace. | [14 empty] | PP | 2
| VV |  | "odpočet DVZ" -30 |  | -30 | [12 empty] | VV | 2 | 2 | True | 0 | ROZPOCET
| VV |  | "přípočet R2" 34 |  | 34 | [12 empty] | VV | 2 | 2 | True | 0 | ROZPOCET
| VV |  | Součet |  | 4 | [12 empty] | VV | 2 | 4 | True | 1 | ROZPOCET
77 | K | 3.4 | Montáž kulového kohoutu DN20. | ks | 4 |  | 0 | R položka |  | základní |  | 0 | 0 | 0 | 0 | 0 | 16 | K | 2 |  |  |  | ROZPOCET | 0 | 0 | 0 | 0 | 0 | 1 | 0 | 16 | 162
| PP |  | Montáž kulového kohoutu DN20. | [14 empty] | PP | 2
| VV |  | "odpočet DVZ" -30 |  | -30 | [12 empty] | VV | 2 | 2 | True | 0 | ROZPOCET
| VV |  | "přípočet R2" 34 |  | 34 | [12 empty] | VV | 2 | 2 | True | 0 | ROZPOCET
| VV |  | Součet |  | 4 | [12 empty] | VV | 2 | 4 | True | 1 | ROZPOCET
78 | M | 3.5 | Kulový kohout DN 25, PN10, včetně izolace. | ks | 2 |  | 0 | R položka |  | základní |  | 0 | 0 | 0 | 0 | 0 | 32 | M | 2 |  |  |  | ROZPOCET | 0 | 0 | 0 | 0 | 0 | 1 | 0 | 16 | 164
| PP |  | Kulový kohout DN 25, PN10, včetně izolace. | [14 empty] | PP | 2
| VV |  | "odpočet DVZ" -109 |  | -109 | [12 empty] | VV | 2 | 2 | True | 0 | ROZPOCET
| VV |  | "přípočet R2" +111 |  | 111 | [12 empty] | VV | 2 | 2 | True | 0 | ROZPOCET
| VV |  | Součet |  | 2 | [12 empty] | VV | 2 | 4 | True | 1 | ROZPOCET
79 | K | 3.6 | Montáž kulového kohoutu DN 25. | ks | 2 |  | 0 | R položka |  | základní |  | 0 | 0 | 0 | 0 | 0 | 16 | K | 2 |  |  |  | ROZPOCET | 0 | 0 | 0 | 0 | 0 | 1 | 0 | 16 | 166
| PP |  | Montáž kulového kohoutu DN 25. | [14 empty] | PP | 2
| VV |  | "odpočet DVZ" -109 |  | -109 | [12 empty] | VV | 2 | 2 | True | 0 | ROZPOCET
| VV |  | "přípočet R2" +111 |  | 111 | [12 empty] | VV | 2 | 2 | True | 0 | ROZPOCET
| VV |  | Součet |  | 2 | [12 empty] | VV | 2 | 4 | True | 1 | ROZPOCET
82 | M | 3.9 | Kulový kohout DN 40, PN10, včetně izolace. | ks | -2 |  | 0 | R položka |  | základní |  | 0 | 0 | 0 | 0 | 0 | 32 | M | 2 |  |  |  | ROZPOCET | 0 | 0 | 0 | 0 | 0 | 1 | 0 | 16 | 172
| PP |  | Kulový kohout DN 40, PN10, včetně izolace. | [14 empty] | PP | 2
| VV |  | "odpočet DVZ" -10 |  | -10 | [12 empty] | VV | 2 | 2 | True | 0 | ROZPOCET
| VV |  | "přípočet R2" 8 |  | 8 | [12 empty] | VV | 2 | 2 | True | 0 | ROZPOCET
| VV |  | Součet |  | -2 | [12 empty] | VV | 2 | 4 | True | 1 | ROZPOCET
83 | K | 3.10 | Montáž kulového kohoutu DN 40. | ks | -2 |  | 0 | R položka |  | základní |  | 0 | 0 | 0 | 0 | 0 | 16 | K | 2 |  |  |  | ROZPOCET | 0 | 0 | 0 | 0 | 0 | 1 | 0 | 16 | 174
| PP |  | Montáž kulového kohoutu DN 40. | [14 empty] | PP | 2
| VV |  | "odpočet DVZ" -10 |  | -10 | [12 empty] | VV | 2 | 2 | True | 0 | ROZPOCET
| VV |  | "přípočet R2" 8 |  | 8 | [12 empty] | VV | 2 | 2 | True | 0 | ROZPOCET
| VV |  | Součet |  | -2 | [12 empty] | VV | 2 | 4 | True | 1 | ROZPOCET
102 | M | 3.29 | Zpětný ventil DN 15 | ks | -2 |  | 0 | R položka |  | základní |  | 0 | 0 | 0 | 0 | 0 | 32 | M | 2 |  |  |  | ROZPOCET | 0 | 0 | 0 | 0 | 0 | 1 | 0 | 16 | 212
| PP |  | Zpětný ventil DN 15 | [14 empty] | PP | 2
| VV |  | "odpočet DVZ" -12 |  | -12 | [12 empty] | VV | 2 | 2 | True | 0 | ROZPOCET
| VV |  | "přípočet R2" 10 |  | 10 | [12 empty] | VV | 2 | 2 | True | 0 | ROZPOCET
| VV |  | Součet |  | -2 | [12 empty] | VV | 2 | 4 | True | 1 | ROZPOCET
103 | K | 3.30 | Montáž zpětného ventilu DN 15 | ks | -2 |  | 0 | R položka |  | základní |  | 0 | 0 | 0 | 0 | 0 | 16 | K | 2 |  |  |  | ROZPOCET | 0 | 0 | 0 | 0 | 0 | 1 | 0 | 16 | 214
| PP |  | Montáž zpětného ventilu DN 15 | [14 empty] | PP | 2
| VV |  | "odpočet DVZ" -12 |  | -12 | [12 empty] | VV | 2 | 2 | True | 0 | ROZPOCET
| VV |  | "přípočet R2" 10 |  | 10 | [12 empty] | VV | 2 | 2 | True | 0 | ROZPOCET
| VV |  | Součet |  | -2 | [12 empty] | VV | 2 | 4 | True | 1 | ROZPOCET
120 | M | 3.47 | Filtr závitový DN 25, PN 10, včetně izolace | ks | -2 |  | 0 | R položka |  | základní |  | 0 | 0 | 0 | 0 | 0 | 32 | M | 2 |  |  |  | ROZPOCET | 0 | 0 | 0 | 0 | 0 | 1 | 0 | 16 | 248
| PP |  | Filtr závitový DN 25, PN 10, včetně izolace | [14 empty] | PP | 2
| VV |  | "odpočet DVZ" -10 |  | -10 | [12 empty] | VV | 2 | 2 | True | 0 | ROZPOCET
| VV |  | "přípočet R2" 8 |  | 8 | [12 empty] | VV | 2 | 2 | True | 0 | ROZPOCET
| VV |  | Součet |  | -2 | [12 empty] | VV | 2 | 4 | True | 1 | ROZPOCET
121 | K | 3.48 | Montáž závitového filtru DN 25 | ks | -2 |  | 0 | R položka |  | základní |  | 0 | 0 | 0 | 0 | 0 | 16 | K | 2 |  |  |  | ROZPOCET | 0 | 0 | 0 | 0 | 0 | 1 | 0 | 16 | 250
| PP |  | Montáž závitového filtru DN 25 | [14 empty] | PP | 2
| VV |  | "odpočet DVZ" -10 |  | -10 | [12 empty] | VV | 2 | 2 | True | 0 | ROZPOCET
| VV |  | "přípočet R2" 8 |  | 8 | [12 empty] | VV | 2 | 2 | True | 0 | ROZPOCET
| VV |  | Součet |  | -2 | [12 empty] | VV | 2 | 4 | True | 1 | ROZPOCET
132 | M | 3.57 | Vyvažovací ventil s vypouštěním DN 15, vč. Izolace. Blíže viz PD F00 SO 110. | ks | 2 |  | 0 | R položka |  | základní |  | 0 | 0 | 0 | 0 | 0 | 32 | M | 2 |  |  |  | ROZPOCET | 0 | 0 | 0 | 0 | 0 | 1 | 0 | 16 | 268
| PP |  | Vyvažovací ventil s vypouštěním DN 15, vč. Izolace. Blíže viz PD F00 SO 110. | [14 empty] | PP | 2
| VV |  | "odpočet DVZ" -14 |  | -14 | [12 empty] | VV | 2 | 2 | True | 0 | ROZPOCET
| VV |  | "přípočet R2" 16 |  | 16 | [12 empty] | VV | 2 | 2 | True | 0 | ROZPOCET
| VV |  | Součet |  | 2 | [12 empty] | VV | 2 | 4 | True | 1 | ROZPOCET
133 | K | 3.58 | Montáž vyvažovacího ventilu DN 15 | ks | 2 |  | 0 | R položka |  | základní |  | 0 | 0 | 0 | 0 | 0 | 16 | K | 2 |  |  |  | ROZPOCET | 0 | 0 | 0 | 0 | 0 | 1 | 0 | 16 | 270
| PP |  | Montáž vyvažovacího ventilu DN 15 | [14 empty] | PP | 2
| VV |  | "odpočet DVZ" -14 |  | -14 | [12 empty] | VV | 2 | 2 | True | 0 | ROZPOCET
| VV |  | "přípočet R2" 16 |  | 16 | [12 empty] | VV | 2 | 2 | True | 0 | ROZPOCET
| VV |  | Součet |  | 2 | [12 empty] | VV | 2 | 4 | True | 1 | ROZPOCET
134 | M | 3.59 | Vyvažovací ventil s vypouštěním DN 20, vč. Izolace. Blíže viz PD F00 SO 110. | ks | 1 |  | 0 | R položka |  | základní |  | 0 | 0 | 0 | 0 | 0 | 32 | M | 2 |  |  |  | ROZPOCET | 0 | 0 | 0 | 0 | 0 | 1 | 0 | 16 | 272
| PP |  | Vyvažovací ventil s vypouštěním DN 20, vč. Izolace. Blíže viz PD F00 SO 110. | [14 empty] | PP | 2
| VV |  | "odpočet DVZ" -37 |  | -37 | [12 empty] | VV | 2 | 2 | True | 0 | ROZPOCET
| VV |  | "přípočet R2" 38 |  | 38 | [12 empty] | VV | 2 | 2 | True | 0 | ROZPOCET
| VV |  | Součet |  | 1 | [12 empty] | VV | 2 | 4 | True | 1 | ROZPOCET
135 | K | 3.60 | Montáž vyvažovacího ventilu DN 20 | ks | 1 |  | 0 | R položka |  | základní |  | 0 | 0 | 0 | 0 | 0 | 16 | K | 2 |  |  |  | ROZPOCET | 0 | 0 | 0 | 0 | 0 | 1 | 0 | 16 | 274
| PP |  | Montáž vyvažovacího ventilu DN 20 | [14 empty] | PP | 2
| VV |  | "odpočet DVZ" -37 |  | -37 | [12 empty] | VV | 2 | 2 | True | 0 | ROZPOCET
| VV |  | "přípočet R2" 38 |  | 38 | [12 empty] | VV | 2 | 2 | True | 0 | ROZPOCET
| VV |  | Součet |  | 1 | [12 empty] | VV | 2 | 4 | True | 1 | ROZPOCET
136 | M | 3.61 | Vyvažovací ventil s vypouštěním DN 25, vč. Izolace. Blíže viz PD F00 SO 110. | ks | -3 |  | 0 | R položka |  | základní |  | 0 | 0 | 0 | 0 | 0 | 32 | M | 2 |  |  |  | ROZPOCET | 0 | 0 | 0 | 0 | 0 | 1 | 0 | 16 | 276
| PP |  | Vyvažovací ventil s vypouštěním DN 25, vč. Izolace. Blíže viz PD F00 SO 110. | [14 empty] | PP | 2
| VV |  | "odpočet DVZ" -38 |  | -38 | [12 empty] | VV | 2 | 2 | True | 0 | ROZPOCET
| VV |  | "přípočet R2" 35 |  | 35 | [12 empty] | VV | 2 | 2 | True | 0 | ROZPOCET
| VV |  | Součet |  | -3 | [12 empty] | VV | 2 | 4 | True | 1 | ROZPOCET
137 | K | 3.62 | Montáž vyvažovacího ventilu DN 25 | ks | -3 |  | 0 | R položka |  | základní |  | 0 | 0 | 0 | 0 | 0 | 16 | K | 2 |  |  |  | ROZPOCET | 0 | 0 | 0 | 0 | 0 | 1 | 0 | 16 | 278
| PP |  | Montáž vyvažovacího ventilu DN 25 | [14 empty] | PP | 2
| VV |  | "odpočet DVZ" -38 |  | -38 | [12 empty] | VV | 2 | 2 | True | 0 | ROZPOCET
| VV |  | "přípočet R2" 35 |  | 35 | [12 empty] | VV | 2 | 2 | True | 0 | ROZPOCET
| VV |  | Součet |  | -3 | [12 empty] | VV | 2 | 4 | True | 1 | ROZPOCET
146 | M | 3.71 | Regulátor tlakové diference DN 15, rozsah 10 - 60 kPa, vč. Izolace. Blíže viz PD F00 SO 110. | ks | 2 |  | 0 | R položka |  | základní |  | 0 | 0 | 0 | 0 | 0 | 32 | M | 2 |  |  |  | ROZPOCET | 0 | 0 | 0 | 0 | 0 | 1 | 0 | 16 | 296
| PP |  | Regulátor tlakové diference DN 15, rozsah 10 - 60 kPa, vč. Izolace. Blíže viz PD F00 SO 110. | [14 empty] | PP | 2
| VV |  | "odpočet DVZ" -2 |  | -2 | [12 empty] | VV | 2 | 2 | True | 0 | ROZPOCET
| VV |  | "přípočet R2" 4 |  | 4 | [12 empty] | VV | 2 | 2 | True | 0 | ROZPOCET
| VV |  | Součet |  | 2 | [12 empty] | VV | 2 | 4 | True | 1 | ROZPOCET
147 | K | 3.72 | Montáž regulátoru DN 15 | ks | 2 |  | 0 | R položka |  | základní |  | 0 | 0 | 0 | 0 | 0 | 16 | K | 2 |  |  |  | ROZPOCET | 0 | 0 | 0 | 0 | 0 | 1 | 0 | 16 | 298
| PP |  | Montáž regulátoru DN 15 | [14 empty] | PP | 2
| VV |  | "odpočet DVZ" -2 |  | -2 | [12 empty] | VV | 2 | 2 | True | 0 | ROZPOCET
| VV |  | "přípočet R2" 4 |  | 4 | [12 empty] | VV | 2 | 2 | True | 0 | ROZPOCET
| VV |  | Součet |  | 2 | [12 empty] | VV | 2 | 4 | True | 1 | ROZPOCET
148 | M | 3.73 | Regulátor tlakové diference DN 20, rozsah 10 - 60 kPa, vč. Izolace. Blíže viz PD F00 SO 110. | ks | 1 |  | 0 | R položka |  | základní |  | 0 | 0 | 0 | 0 | 0 | 32 | M | 2 |  |  |  | ROZPOCET | 0 | 0 | 0 | 0 | 0 | 1 | 0 | 16 | 300
| PP |  | Regulátor tlakové diference DN 20, rozsah 10 - 60 kPa, vč. Izolace. Blíže viz PD F00 SO 110. | [14 empty] | PP | 2
| VV |  | "odpočet DVZ" -2 |  | -2 | [12 empty] | VV | 2 | 2 | True | 0 | ROZPOCET
| VV |  | "přípočet R2" 3 |  | 3 | [12 empty] | VV | 2 | 2 | True | 0 | ROZPOCET
| VV |  | Součet |  | 1 | [12 empty] | VV | 2 | 4 | True | 1 | ROZPOCET
149 | K | 3.74 | Montáž regulátoru DN 20 | ks | 1 |  | 0 | R položka |  | základní |  | 0 | 0 | 0 | 0 | 0 | 16 | K | 2 |  |  |  | ROZPOCET | 0 | 0 | 0 | 0 | 0 | 1 | 0 | 16 | 302
| PP |  | Montáž regulátoru DN 20 | [14 empty] | PP | 2
| VV |  | "odpočet DVZ" -2 |  | -2 | [12 empty] | VV | 2 | 2 | True | 0 | ROZPOCET
| VV |  | "přípočet R2" 3 |  | 3 | [12 empty] | VV | 2 | 2 | True | 0 | ROZPOCET
| VV |  | Součet |  | 1 | [12 empty] | VV | 2 | 4 | True | 1 | ROZPOCET
150 | M | 3.75 | Regulátor tlakové diference DN 25, rozsah 10 - 60 kPa, vč. Izolace. Blíže viz PD F00 SO 110. | ks | -3 |  | 0 | R položka |  | základní |  | 0 | 0 | 0 | 0 | 0 | 32 | M | 2 |  |  |  | ROZPOCET | 0 | 0 | 0 | 0 | 0 | 1 | 0 | 16 | 304
| PP |  | Regulátor tlakové diference DN 25, rozsah 10 - 60 kPa, vč. Izolace. Blíže viz PD F00 SO 110. | [14 empty] | PP | 2
| VV |  | "odpočet DVZ" -12 |  | -12 | [12 empty] | VV | 2 | 2 | True | 0 | ROZPOCET
| VV |  | "přípočet R2" 9 |  | 9 | [12 empty] | VV | 2 | 2 | True | 0 | ROZPOCET
| VV |  | Součet |  | -3 | [12 empty] | VV | 2 | 4 | True | 1 | ROZPOCET
151 | K | 3.76 | Montáž regulátoru DN 25 | ks | -3 |  | 0 | R položka |  | základní |  | 0 | 0 | 0 | 0 | 0 | 16 | K | 2 |  |  |  | ROZPOCET | 0 | 0 | 0 | 0 | 0 | 1 | 0 | 16 | 306
| PP |  | Montáž regulátoru DN 25 | [14 empty] | PP | 2
| VV |  | "odpočet DVZ" -12 |  | -12 | [12 empty] | VV | 2 | 2 | True | 0 | ROZPOCET
| VV |  | "přípočet R2" 9 |  | 9 | [12 empty] | VV | 2 | 2 | True | 0 | ROZPOCET
| VV |  | Součet |  | -3 | [12 empty] | VV | 2 | 4 | True | 1 | ROZPOCET
302 | M | 3.81 | Tlakově nezávislý vyvažovací a regulační ventil s elektropohonem ( pohon v dodávce M+R ) DN 25. Blíže viz PD F00 SO 110. | ks | 1 |  | 0 | R položka |  | základní |  | 0 | 0 | 0 | 0 | 0 | 32 | M | 2 |  |  |  | ROZPOCET | 0 | 0 | 0 | 0 | 0 | 1 | 0 | 16 | -648610196
| PP |  | Tlakově nezávislý vyvažovací a regulační ventil s elektropohonem ( pohon v dodávce M+R ) DN 25. Blíže viz PD F00 SO 110. | [14 empty] | PP | 2
| VV |  | "odpočet DVZ" -8 |  | -8 | [12 empty] | VV | 2 | 2 | True | 0 | ROZPOCET
| VV |  | "přípočet R2" 9 |  | 9 | [12 empty] | VV | 2 | 2 | True | 0 | ROZPOCET
| VV |  | Součet |  | 1 | [12 empty] | VV | 2 | 4 | True | 1 | ROZPOCET
303 | K | 3.82 | Montáž ventilu DN 25 | ks | 1 |  | 0 | R položka |  | základní |  | 0 | 0 | 0 | 0 | 0 | 16 | K | 2 |  |  |  | ROZPOCET | 0 | 0 | 0 | 0 | 0 | 1 | 0 | 16 | 1953476733
| PP |  | Montáž ventilu DN 25 | [14 empty] | PP | 2
| VV |  | "odpočet DVZ" -8 |  | -8 | [12 empty] | VV | 2 | 2 | True | 0 | ROZPOCET
| VV |  | "přípočet R2" 9 |  | 9 | [12 empty] | VV | 2 | 2 | True | 0 | ROZPOCET
| VV |  | Součet |  | 1 | [12 empty] | VV | 2 | 4 | True | 1 | ROZPOCET
160 | M | 3.85 | Termostatický ventil pro cirkulaci teplé vody s teploměrem, DN 15. Blíže viz PD F00 SO 110. | ks | -2 |  | 0 | R položka |  | základní |  | 0 | 0 | 0 | 0 | 0 | 32 | M | 2 |  |  |  | ROZPOCET | 0 | 0 | 0 | 0 | 0 | 1 | 0 | 16 | 324
| PP |  | Termostatický ventil pro cirkulaci teplé vody s teploměrem, DN 15. Blíže viz PD F00 SO 110. | [14 empty] | PP | 2
| VV |  | "odpočet DVZ" -13 |  | -13 | [12 empty] | VV | 2 | 2 | True | 0 | ROZPOCET
| VV |  | "přípočet R2" 11 |  | 11 | [12 empty] | VV | 2 | 2 | True | 0 | ROZPOCET
| VV |  | Součet |  | -2 | [12 empty] | VV | 2 | 4 | True | 1 | ROZPOCET
161 | K | 3.86 | Montáž termostatického ventilu DN 15 | ks | -2 |  | 0 | R položka |  | základní |  | 0 | 0 | 0 | 0 | 0 | 16 | K | 2 |  |  |  | ROZPOCET | 0 | 0 | 0 | 0 | 0 | 1 | 0 | 16 | 326
| PP |  | Montáž termostatického ventilu DN 15 | [14 empty] | PP | 2
| VV |  | "odpočet DVZ" -13 |  | -13 | [12 empty] | VV | 2 | 2 | True | 0 | ROZPOCET
| VV |  | "přípočet R2" 11 |  | 11 | [12 empty] | VV | 2 | 2 | True | 0 | ROZPOCET
| VV |  | Součet |  | -2 | [12 empty] | VV | 2 | 4 | True | 1 | ROZPOCET
164 | M | 3.89 | Radiátorový ventil rohový pro středové připojení těles, DN 15. Blíže viz PD F00 SO 110. | ks | 4 |  | 0 | R položka |  | základní |  | 0 | 0 | 0 | 0 | 0 | 32 | M | 2 |  |  |  | ROZPOCET | 0 | 0 | 0 | 0 | 0 | 1 | 0 | 16 | 332
| PP |  | Radiátorový ventil rohový pro středové připojení těles, DN 15. Blíže viz PD F00 SO 110. | [14 empty] | PP | 2
| VV |  | "odpočet DVZ" -466 |  | -466 | [12 empty] | VV | 2 | 2 | True | 0 | ROZPOCET
| VV |  | "přípočet R2" 470 |  | 470 | [12 empty] | VV | 2 | 2 | True | 0 | ROZPOCET
| VV |  | Součet |  | 4 | [12 empty] | VV | 2 | 4 | True | 1 | ROZPOCET
165 | K | 3.90 | Montáž radiátorového ventilu DN 15 | ks | 4 |  | 0 | R položka |  | základní |  | 0 | 0 | 0 | 0 | 0 | 16 | K | 2 |  |  |  | ROZPOCET | 0 | 0 | 0 | 0 | 0 | 1 | 0 | 16 | 334
| PP |  | Montáž radiátorového ventilu DN 15 | [14 empty] | PP | 2
| VV |  | "odpočet DVZ" -466 |  | -466 | [12 empty] | VV | 2 | 2 | True | 0 | ROZPOCET
| VV |  | "přípočet R2" 470 |  | 470 | [12 empty] | VV | 2 | 2 | True | 0 | ROZPOCET
| VV |  | Součet |  | 4 | [12 empty] | VV | 2 | 4 | True | 1 | ROZPOCET
168 | M | 3.93 | Teploměr s jímkou, rozsah 0 - 120°C | ks | -8 |  | 0 | R položka |  | základní |  | 0 | 0 | 0 | 0 | 0 | 32 | M | 2 |  |  |  | ROZPOCET | 0 | 0 | 0 | 0 | 0 | 1 | 0 | 16 | 340
| PP |  | Teploměr s jímkou, rozsah 0 - 120°C | [14 empty] | PP | 2
| VV |  | "odpočet DVZ" -72 |  | -72 | [12 empty] | VV | 2 | 2 | True | 0 | ROZPOCET
| VV |  | "přípočet R2" 64 |  | 64 | [12 empty] | VV | 2 | 2 | True | 0 | ROZPOCET
| VV |  | Součet |  | -8 | [12 empty] | VV | 2 | 4 | True | 1 | ROZPOCET
169 | K | 3.94 | Montáž teploměru | ks | -8 |  | 0 | R položka |  | základní |  | 0 | 0 | 0 | 0 | 0 | 16 | K | 2 |  |  |  | ROZPOCET | 0 | 0 | 0 | 0 | 0 | 1 | 0 | 16 | 342
| PP |  | Montáž teploměru | [14 empty] | PP | 2
| VV |  | "odpočet DVZ" -72 |  | -72 | [12 empty] | VV | 2 | 2 | True | 0 | ROZPOCET
| VV |  | "přípočet R2" 64 |  | 64 | [12 empty] | VV | 2 | 2 | True | 0 | ROZPOCET
| VV |  | Součet |  | -8 | [12 empty] | VV | 2 | 4 | True | 1 | ROZPOCET
296 | K | 3.99a | M+D Průtokoměr s měřičem tepla, DN 20, Qp=0,6 m3/hod., včetně čidel, komunikační karty MBUS, propojení a parotěsné izolace. Blíže viz PD G00 SO 110 | ks | 18 |  | 0 | R položka |  | základní |  | 0 | 0 | 0 | 0 | 0 | 16 | K | 2 |  |  |  | ROZPOCET | 0 | 0 | 0 | 0 | 0 | 1 | 0 | 16 | 1998260956
| PP |  | M+D Průtokoměr s měřičem tepla, DN 20, Qp=0,6 m3/hod., včetně čidel, komunikační karty MBUS, propojení a parotěsné izolace. Blíže viz PD G00 SO 110 | [14 empty] | PP | 2
| VV |  | "přípočet R2" 18 |  | 18 | [12 empty] | VV | 2 | 2 | True | 1 | ROZPOCET
297 | K | 3.99b | M+D Průtokoměr s měřičem tepla, DN 20, Qp=1,5 m3/hod., včetně čidel, komunikační karty MBUS, propojení a parotěsné izolace. Blíže viz PD G00 SO 110 | ks | 1 |  | 0 | R položka |  | základní |  | 0 | 0 | 0 | 0 | 0 | 16 | K | 2 |  |  |  | ROZPOCET | 0 | 0 | 0 | 0 | 0 | 1 | 0 | 16 | -659010604
| PP |  | M+D Průtokoměr s měřičem tepla, DN 20, Qp=1,5 m3/hod., včetně čidel, komunikační karty MBUS, propojení a parotěsné izolace. Blíže viz PD G00 SO 110 | [14 empty] | PP | 2
| VV |  | "přípočet R2" 1 |  | 1 | [12 empty] | VV | 2 | 2 | True | 1 | ROZPOCET
172 | K | 3.97 | Podružný materiál pro armatury | % |  |  | 0 | R položka |  | základní |  | 0 | 0 | 0 | 0 | 0 | 262144 | K | 2 |  |  |  | ROZPOCET | 0 | 0 | 0 | 0 | 0 | 1 | 0 | 262144 | 1177392530
| PP |  | Podružný materiál pro armatury | [14 empty] | PP | 2
| P |  | Poznámka k položce: Výměra odpovídá 1% z celkové ceny všech položek oddílu armatury bez položek podružný materiál a přesun hmot. | [14 empty] | P | 2
| D | 4 | Otopná tělesa |  |  |  | 0 |  |  |  |  | 0 |  | 0 |  | 0 | 2 | D | 1 |  |  |  | ROZPOCET | [6 empty] | 0
194 | M | 4.21 | Otopné deskové těleso v provedení se středovým připojením MM, PN10, rozměr (Označení hloubky - Výška / Délka) 21-600/1000, včetně ukotvení, barva dle architekta. Blíže viz PD F00 SO 110. | ks | -1 |  | 0 | R položka |  | základní |  | 0 | 0 | 0 | 0 | 0 | 32 | M | 2 |  |  |  | ROZPOCET | 0 | 0 | 0 | 0 | 0 | 1 | 0 | 16 | 392
| PP |  | Otopné deskové těleso v provedení se středovým připojením MM, PN10, rozměr (Označení hloubky - Výška / Délka) 21-600/1000, včetně ukotvení, barva dle architekta. Blíže viz PD F00 SO 110. | [14 empty] | PP | 2
| VV |  | "odpočet DVZ" -16 |  | -16 | [12 empty] | VV | 2 | 2 | True | 0 | ROZPOCET
| VV |  | "přípočet R2" 15 |  | 15 | [12 empty] | VV | 2 | 2 | True | 0 | ROZPOCET
| VV |  | Součet |  | -1 | [12 empty] | VV | 2 | 4 | True | 1 | ROZPOCET
195 | K | 4.22 | Montáž deskového tělesa 21-600/1000. | ks | -1 |  | 0 | R položka |  | základní |  | 0 | 0 | 0 | 0 | 0 | 16 | K | 2 |  |  |  | ROZPOCET | 0 | 0 | 0 | 0 | 0 | 1 | 0 | 16 | 394
| PP |  | Montáž deskového tělesa 21-600/1000. | [14 empty] | PP | 2
| VV |  | "odpočet DVZ" -16 |  | -16 | [12 empty] | VV | 2 | 2 | True | 0 | ROZPOCET
| VV |  | "přípočet R2" 15 |  | 15 | [12 empty] | VV | 2 | 2 | True | 0 | ROZPOCET
| VV |  | Součet |  | -1 | [12 empty] | VV | 2 | 4 | True | 1 | ROZPOCET
198 | M | 4.25 | Otopné deskové těleso v provedení se středovým připojením MM, PN10, rozměr (Označení hloubky - Výška / Délka) 21-600/1400, včetně ukotvení, barva dle architekta. Blíže viz PD F00 SO 110. | ks | 7 |  | 0 | R položka |  | základní |  | 0 | 0 | 0 | 0 | 0 | 32 | M | 2 |  |  |  | ROZPOCET | 0 | 0 | 0 | 0 | 0 | 1 | 0 | 16 | 400
| PP |  | Otopné deskové těleso v provedení se středovým připojením MM, PN10, rozměr (Označení hloubky - Výška / Délka) 21-600/1400, včetně ukotvení, barva dle architekta. Blíže viz PD F00 SO 110. | [14 empty] | PP | 2
| VV |  | "odpočet DVZ" -18 |  | -18 | [12 empty] | VV | 2 | 2 | True | 0 | ROZPOCET
| VV |  | "přípočet R2" 25 |  | 25 | [12 empty] | VV | 2 | 2 | True | 0 | ROZPOCET
| VV |  | Součet |  | 7 | [12 empty] | VV | 2 | 4 | True | 1 | ROZPOCET
199 | K | 4.26 | Montáž deskového tělesa 21-600/1400. | ks | 7 |  | 0 | R položka |  | základní |  | 0 | 0 | 0 | 0 | 0 | 16 | K | 2 |  |  |  | ROZPOCET | 0 | 0 | 0 | 0 | 0 | 1 | 0 | 16 | 402
| PP |  | Montáž deskového tělesa 21-600/1400. | [14 empty] | PP | 2
| VV |  | "odpočet DVZ" -18 |  | -18 | [12 empty] | VV | 2 | 2 | True | 0 | ROZPOCET
| VV |  | "přípočet R2" 25 |  | 25 | [12 empty] | VV | 2 | 2 | True | 0 | ROZPOCET
| VV |  | Součet |  | 7 | [12 empty] | VV | 2 | 4 | True | 1 | ROZPOCET
210 | M | 4.37 | Otopné deskové těleso v provedení se středovým připojením MM, PN10, rozměr (Označení hloubky - Výška / Délka) 22-600/1100, včetně ukotvení, barva dle architekta. Blíže viz PD F00 SO 110. | ks | -1 |  | 0 | R položka |  | základní |  | 0 | 0 | 0 | 0 | 0 | 32 | M | 2 |  |  |  | ROZPOCET | 0 | 0 | 0 | 0 | 0 | 1 | 0 | 16 | 424
| PP |  | Otopné deskové těleso v provedení se středovým připojením MM, PN10, rozměr (Označení hloubky - Výška / Délka) 22-600/1100, včetně ukotvení, barva dle architekta. Blíže viz PD F00 SO 110. | [14 empty] | PP | 2
| VV |  | "odpočet DVZ" -12 |  | -12 | [12 empty] | VV | 2 | 2 | True | 0 | ROZPOCET
| VV |  | "přípočet R2" 11 |  | 11 | [12 empty] | VV | 2 | 2 | True | 0 | ROZPOCET
| VV |  | Součet |  | -1 | [12 empty] | VV | 2 | 4 | True | 1 | ROZPOCET
211 | K | 4.38 | Montáž deskového tělesa 22-600/1100. | ks | -1 |  | 0 | R položka |  | základní |  | 0 | 0 | 0 | 0 | 0 | 16 | K | 2 |  |  |  | ROZPOCET | 0 | 0 | 0 | 0 | 0 | 1 | 0 | 16 | 426
| PP |  | Montáž deskového tělesa 22-600/1100. | [14 empty] | PP | 2
| VV |  | "odpočet DVZ" -12 |  | -12 | [12 empty] | VV | 2 | 2 | True | 0 | ROZPOCET
| VV |  | "přípočet R2" 11 |  | 11 | [12 empty] | VV | 2 | 2 | True | 0 | ROZPOCET
| VV |  | Součet |  | -1 | [12 empty] | VV | 2 | 4 | True | 1 | ROZPOCET
214 | M | 4.41 | Otopné deskové těleso v provedení se středovým připojením MM, PN10, rozměr (Označení hloubky - Výška / Délka) 22-600/1400, včetně ukotvení, barva dle architekta. Blíže viz PD F00 SO 110. | ks | -1 |  | 0 | R položka |  | základní |  | 0 | 0 | 0 | 0 | 0 | 32 | M | 2 |  |  |  | ROZPOCET | 0 | 0 | 0 | 0 | 0 | 1 | 0 | 16 | 432
| PP |  | Otopné deskové těleso v provedení se středovým připojením MM, PN10, rozměr (Označení hloubky - Výška / Délka) 22-600/1400, včetně ukotvení, barva dle architekta. Blíže viz PD F00 SO 110. | [14 empty] | PP | 2
| VV |  | "odpočet DVZ" -6 |  | -6 | [12 empty] | VV | 2 | 2 | True | 0 | ROZPOCET
| VV |  | "přípočet R2" 5 |  | 5 | [12 empty] | VV | 2 | 2 | True | 0 | ROZPOCET
| VV |  | Součet |  | -1 | [12 empty] | VV | 2 | 4 | True | 1 | ROZPOCET
215 | K | 4.42 | Montáž deskového tělesa 22-600/1400. | ks | -1 |  | 0 | R položka |  | základní |  | 0 | 0 | 0 | 0 | 0 | 16 | K | 2 |  |  |  | ROZPOCET | 0 | 0 | 0 | 0 | 0 | 1 | 0 | 16 | 434
| PP |  | Montáž deskového tělesa 22-600/1400. | [14 empty] | PP | 2
| VV |  | "odpočet DVZ" -6 |  | -6 | [12 empty] | VV | 2 | 2 | True | 0 | ROZPOCET
| VV |  | "přípočet R2" 5 |  | 5 | [12 empty] | VV | 2 | 2 | True | 0 | ROZPOCET
| VV |  | Součet |  | -1 | [12 empty] | VV | 2 | 4 | True | 1 | ROZPOCET
326 | M | 4.61 | Otopné deskové těleso v provedení se středovým připojením MM, PN10, rozměr (Označení hloubky - Výška / Délka) 22-900/700, včetně ukotvení, barva dle architekta. Blíže viz PD F00 SO 110. | ks | 1 |  | 0 | R položka |  | základní |  | 0 | 0 | 0 | 0 | 0 | 32 | M | 2 |  |  |  | ROZPOCET | 0 | 0 | 0 | 0 | 0 | 1 | 0 | 16 | 1697556550
| PP |  | Otopné deskové těleso v provedení se středovým připojením MM, PN10, rozměr (Označení hloubky - Výška / Délka) 22-900/700, včetně ukotvení, barva dle architekta. Blíže viz PD F00 SO 110. | [14 empty] | PP | 2
| VV |  | "R2" 1 |  | 1 | [12 empty] | VV | 2 | 2 | True | 0 | ROZPOCET
| VV |  | Součet |  | 1 | [12 empty] | VV | 2 | 4 | True | 1 | ROZPOCET
327 | K | 4.62 | Montáž deskového tělesa 22-900/700. | ks | 1 |  | 0 | R položka |  | základní |  | 0 | 0 | 0 | 0 | 0 | 16 | K | 2 |  |  |  | ROZPOCET | 0 | 0 | 0 | 0 | 0 | 1 | 0 | 16 | -8730193
| PP |  | Montáž deskového tělesa 22-900/700. | [14 empty] | PP | 2
| VV |  | "R2" 1 |  | 1 | [12 empty] | VV | 2 | 2 | True | 0 | ROZPOCET
| VV |  | Součet |  | 1 | [12 empty] | VV | 2 | 4 | True | 1 | ROZPOCET
324 | M | 4.45 | Otopné deskové těleso v provedení se středovým připojením MM, PN10, rozměr (Označení hloubky - Výška / Délka) 22-900/1000, včetně ukotvení, barva dle architekta. Blíže viz PD F00 SO 110. | ks | -1 |  | 0 | R položka |  | základní |  | 0 | 0 | 0 | 0 | 0 | 32 | M | 2 |  |  |  | ROZPOCET | 0 | 0 | 0 | 0 | 0 | 1 | 0 | 16 | 1328351602
| PP |  | Otopné deskové těleso v provedení se středovým připojením MM, PN10, rozměr (Označení hloubky - Výška / Délka) 22-900/1000, včetně ukotvení, barva dle architekta. Blíže viz PD F00 SO 110. | [14 empty] | PP | 2
| VV |  | "odpočet DVZ" -1 |  | -1 | [12 empty] | VV | 2 | 2 | True | 0 | ROZPOCET
| VV |  | "přípočet R2" 0 |  | 0 | [12 empty] | VV | 2 | 2 | True | 0 | ROZPOCET
| VV |  | Součet |  | -1 | [12 empty] | VV | 2 | 4 | True | 1 | ROZPOCET
325 | K | 4.46 | Montáž deskového tělesa 22-900/1000. | ks | -1 |  | 0 | R položka |  | základní |  | 0 | 0 | 0 | 0 | 0 | 16 | K | 2 |  |  |  | ROZPOCET | 0 | 0 | 0 | 0 | 0 | 1 | 0 | 16 | 196064204
| PP |  | Montáž deskového tělesa 22-900/1000. | [14 empty] | PP | 2
| VV |  | "odpočet DVZ" -1 |  | -1 | [12 empty] | VV | 2 | 2 | True | 0 | ROZPOCET
| VV |  | "přípočet R2" 0 |  | 0 | [12 empty] | VV | 2 | 2 | True | 0 | ROZPOCET
| VV |  | Součet |  | -1 | [12 empty] | VV | 2 | 4 | True | 1 | ROZPOCET
220 | M | 4.47 | Otopné deskové těleso v provedení se středovým připojením MM, PN10, rozměr (Označení hloubky - Výška / Délka) 22-900/1200, včetně ukotvení, barva dle architekta. Blíže viz PD F00 SO 110. | ks | -1 |  | 0 | R položka |  | základní |  | 0 | 0 | 0 | 0 | 0 | 32 | M | 2 |  |  |  | ROZPOCET | 0 | 0 | 0 | 0 | 0 | 1 | 0 | 16 | 444
| PP |  | Otopné deskové těleso v provedení se středovým připojením MM, PN10, rozměr (Označení hloubky - Výška / Délka) 22-900/1200, včetně ukotvení, barva dle architekta. Blíže viz PD F00 SO 110. | [14 empty] | PP | 2
| VV |  | "odpočet DVZ" -1 |  | -1 | [12 empty] | VV | 2 | 2 | True | 0 | ROZPOCET
| VV |  | "přípočet R2" 0 |  | 0 | [12 empty] | VV | 2 | 2 | True | 0 | ROZPOCET
| VV |  | Součet |  | -1 | [12 empty] | VV | 2 | 4 | True | 1 | ROZPOCET
221 | K | 4.48 | Montáž deskového tělesa 22-900/1200. | ks | -1 |  | 0 | R položka |  | základní |  | 0 | 0 | 0 | 0 | 0 | 16 | K | 2 |  |  |  | ROZPOCET | 0 | 0 | 0 | 0 | 0 | 1 | 0 | 16 | 446
| PP |  | Montáž deskového tělesa 22-900/1200. | [14 empty] | PP | 2
| VV |  | "odpočet DVZ" -1 |  | -1 | [12 empty] | VV | 2 | 2 | True | 0 | ROZPOCET
| VV |  | "přípočet R2" 0 |  | 0 | [12 empty] | VV | 2 | 2 | True | 0 | ROZPOCET
| VV |  | Součet |  | -1 | [12 empty] | VV | 2 | 4 | True | 1 | ROZPOCET
322 | M | 4.59 | Teplovzdušná cirkulační vytápěcí jednotka, například Sahara Maxx, výkon 10 kW ( 75/55°C ), dodaná včetně upevňovacích konzol. Řízení provozu v závislosti na prostrové teplotě zajistí profese M+R | ks | 1 |  | 0 | R položka |  | základní |  | 0 | 0 | 0 | 0 | 0 | 32 | M | 2 |  |  |  | ROZPOCET | 0 | 0 | 0 | 0 | 0 | 1 | 0 | 16 | 464549649
| PP |  | Teplovzdušná cirkulační vytápěcí jednotka, například Sahara Maxx, výkon 10 kW ( 75/55°C ), dodaná včetně upevňovacích konzol. Řízení provozu v závislosti na prostrové teplotě zajistí profese M+R | [14 empty] | PP | 2
| VV |  | "R2" 1 |  | 1 | [12 empty] | VV | 2 | 2 | True | 0 | ROZPOCET
| VV |  | Součet |  | 1 | [12 empty] | VV | 2 | 4 | True | 1 | ROZPOCET
323 | K | 4.60 | Montáž sahary | ks | 1 |  | 0 | R položka |  | základní |  | 0 | 0 | 0 | 0 | 0 | 16 | K | 2 |  |  |  | ROZPOCET | 0 | 0 | 0 | 0 | 0 | 1 | 0 | 16 | -855129160
| PP |  | Montáž sahary | [14 empty] | PP | 2
| VV |  | "R2" 1 |  | 1 | [12 empty] | VV | 2 | 2 | True | 0 | ROZPOCET
| VV |  | Součet |  | 1 | [12 empty] | VV | 2 | 4 | True | 1 | ROZPOCET
228 | K | 4.55 | Podružný materiál pro otopná tělesa | % |  |  | 0 | R položka |  | základní |  | 0 | 0 | 0 | 0 | 0 | 262144 | K | 2 |  |  |  | ROZPOCET | 0 | 0 | 0 | 0 | 0 | 1 | 0 | 262144 | -639570424
| PP |  | Podružný materiál pro otopná tělesa | [14 empty] | PP | 2
| P |  | Poznámka k položce: Výměra odpovídá 1% z celkové ceny všech položek oddílu otopná tělesa bez položek podružný materiál a přesun hmot. | [14 empty] | P | 2
| D | 5 | Podlahové vytápění |  |  |  | 0 |  |  |  |  | 0 |  | 0 |  | 0 | 2 | D | 1 |  |  |  | ROZPOCET | [6 empty] | 0
318 | M | 5.5 | Rozdělovač a sběrač podlahového vytápění pro 4 okruhy, včetně kompletního vystrojení připojovacím setem KK + VV, regulačních vložek, indikátorů průtoku, odvzdušnění atd.. Blíže viz PD F00 SO 110. | ks | -2 |  | 0 | R položka |  | základní |  | 0 | 0 | 0 | 0 | 0 | 32 | M | 2 |  |  |  | ROZPOCET | 0 | 0 | 0 | 0 | 0 | 1 | 0 | 16 | -1711683920
| PP |  | Rozdělovač a sběrač podlahového vytápění pro 4 okruhy, včetně kompletního vystrojení připojovacím setem KK + VV, regulačních vložek, indikátorů průtoku, odvzdušnění atd.. Blíže viz PD F00 SO 110. | [14 empty] | PP | 2
| VV |  | "odpočet DVZ" -3 |  | -3 | [12 empty] | VV | 2 | 2 | True | 0 | ROZPOCET
| VV |  | "přípočet R2" 1 |  | 1 | [12 empty] | VV | 2 | 2 | True | 0 | ROZPOCET
| VV |  | Součet |  | -2 | [12 empty] | VV | 2 | 4 | True | 1 | ROZPOCET
319 | K | 5.6 | Montáž rozdělovače a sběrače PDL pro 4 okruhy. | ks | -2 |  | 0 | R položka |  | základní |  | 0 | 0 | 0 | 0 | 0 | 16 | K | 2 |  |  |  | ROZPOCET | 0 | 0 | 0 | 0 | 0 | 1 | 0 | 16 | 1757326529
| PP |  | Montáž rozdělovače a sběrače PDL pro 4 okruhy. | [14 empty] | PP | 2
| VV |  | "odpočet DVZ" -3 |  | -3 | [12 empty] | VV | 2 | 2 | True | 0 | ROZPOCET
| VV |  | "přípočet R2" 1 |  | 1 | [12 empty] | VV | 2 | 2 | True | 0 | ROZPOCET
| VV |  | Součet |  | -2 | [12 empty] | VV | 2 | 4 | True | 1 | ROZPOCET
320 | M | 5.7 | Uzamykatelná ocelová skříň v provedení do stěny pro R+S PDL - 4 okruhy. Rozměr (ŠxVxH) 575x705x150mm. Blíže viz PD F00 SO 110. | ks | -2 |  | 0 | R položka |  | základní |  | 0 | 0 | 0 | 0 | 0 | 32 | M | 2 |  |  |  | ROZPOCET | 0 | 0 | 0 | 0 | 0 | 1 | 0 | 16 | -1748012760
| PP |  | Uzamykatelná ocelová skříň v provedení do stěny pro R+S PDL - 4 okruhy. Rozměr (ŠxVxH) 575x705x150mm. Blíže viz PD F00 SO 110. | [14 empty] | PP | 2
| VV |  | "odpočet DVZ" -3 |  | -3 | [12 empty] | VV | 2 | 2 | True | 0 | ROZPOCET
| VV |  | "přípočet R2" 1 |  | 1 | [12 empty] | VV | 2 | 2 | True | 0 | ROZPOCET
| VV |  | Součet |  | -2 | [12 empty] | VV | 2 | 4 | True | 1 | ROZPOCET
321 | K | 5.8 | Montáž uzamykatelné skříně velikost 2 | ks | -2 |  | 0 | R položka |  | základní |  | 0 | 0 | 0 | 0 | 0 | 16 | K | 2 |  |  |  | ROZPOCET | 0 | 0 | 0 | 0 | 0 | 1 | 0 | 16 | -340325879
| PP |  | Montáž uzamykatelné skříně velikost 2 | [14 empty] | PP | 2
| VV |  | "odpočet DVZ" -3 |  | -3 | [12 empty] | VV | 2 | 2 | True | 0 | ROZPOCET
| VV |  | "přípočet R2" 1 |  | 1 | [12 empty] | VV | 2 | 2 | True | 0 | ROZPOCET
| VV |  | Součet |  | -2 | [12 empty] | VV | 2 | 4 | True | 1 | ROZPOCET
247 | M | 5.21 | Potrubí pro podlahové vytápění plastové, průměr 17x2,0. Blíže viz PD F00 SO 110. | m | -737 |  | 0 | R položka |  | základní |  | 0 | 0 | 0 | 0 | 0 | 32 | M | 2 |  |  |  | ROZPOCET | 0 | 0 | 0 | 0 | 0 | 1 | 0 | 16 | 504
| PP |  | Potrubí pro podlahové vytápění plastové, průměr 17x2,0. Blíže viz PD F00 SO 110. | [14 empty] | PP | 2
| VV |  | "odpočet DVZ" -3804 |  | -3804 | [12 empty] | VV | 2 | 2 | True | 0 | ROZPOCET
| VV |  | "přípočet R2" 3804-737 |  | 3067 | [12 empty] | VV | 2 | 2 | True | 0 | ROZPOCET
| VV |  | Součet |  | -737 | [12 empty] | VV | 2 | 4 | True | 1 | ROZPOCET
316 | M | 5.23 | Systémová deska pro uložení potrubí síla 50 mm. Blíže viz PD F00 SO 110. | m2 | -144 |  | 0 | R položka |  | základní |  | 0 | 0 | 0 | 0 | 0 | 32 | M | 2 |  |  |  | ROZPOCET | 0 | 0 | 0 | 0 | 0 | 1 | 0 | 16 | -485132137
| PP |  | Systémová deska pro uložení potrubí síla 50 mm. Blíže viz PD F00 SO 110. | [14 empty] | PP | 2
| VV |  | "odpočet DVZ" -815 |  | -815 | [12 empty] | VV | 2 | 2 | True | 0 | ROZPOCET
| VV |  | "přípočet R2" 815-144 |  | 671 | [12 empty] | VV | 2 | 2 | True | 0 | ROZPOCET
| VV |  | Součet |  | -144 | [12 empty] | VV | 2 | 4 | True | 1 | ROZPOCET
317 | M | 5.24 | Okrajová dilatační páska | m | -150 |  | 0 | R položka |  | základní |  | 0 | 0 | 0 | 0 | 0 | 32 | M | 2 |  |  |  | ROZPOCET | 0 | 0 | 0 | 0 | 0 | 1 | 0 | 16 | -999991990
| PP |  | Okrajová dilatační páska | [14 empty] | PP | 2
| VV |  | "odpočet DVZ" -950 |  | -950 | [12 empty] | VV | 2 | 2 | True | 0 | ROZPOCET
| VV |  | "přípočet R2" 950-150 |  | 800 | [12 empty] | VV | 2 | 2 | True | 0 | ROZPOCET
| VV |  | Součet |  | -150 | [12 empty] | VV | 2 | 4 | True | 1 | ROZPOCET
253 | K | 5.27 | Montáž podlahového vytápění. | m2 | -144 |  | 0 | R položka |  | základní |  | 0 | 0 | 0 | 0 | 0 | 16 | K | 2 |  |  |  | ROZPOCET | 0 | 0 | 0 | 0 | 0 | 1 | 0 | 16 | 516
| PP |  | Montáž podlahového vytápění. | [14 empty] | PP | 2
| VV |  | "odpočet DVZ" -815 |  | -815 | [12 empty] | VV | 2 | 2 | True | 0 | ROZPOCET
| VV |  | "přípočet R2" 815-144 |  | 671 | [12 empty] | VV | 2 | 2 | True | 0 | ROZPOCET
| VV |  | Součet |  | -144 | [12 empty] | VV | 2 | 4 | True | 1 | ROZPOCET
254 | K | 5.28 | Podružný materiál pro podlahové vytápění | % |  |  | 0 | R položka |  | základní |  | 0 | 0 | 0 | 0 | 0 | 262144 | K | 2 |  |  |  | ROZPOCET | 0 | 0 | 0 | 0 | 0 | 1 | 0 | 262144 | -98694920
| PP |  | Podružný materiál pro podlahové vytápění | [14 empty] | PP | 2
| P |  | Poznámka k položce: Výměra odpovídá 1% z celkové ceny všech položek oddílu podlahové vytápění bez položek podružný materiál a přesun hmot. | [14 empty] | P | 2

## G00.R2 - Zařízení pro och...
{5262c898-d509-48fe-bb18-482b74782a00}
2
| KRYCÍ LIST SOUPISU PRACÍ | [7 empty] | v --- níže se nacházejí doplnkové a pomocné údaje k sestavám --- v | [8 empty] | False
Stavba:
Rekonstrukce výpravní budovy v žst Beroun
Objekt:
E.2 - Pozemní stavební objekty
Soupis:
Z3 - Změna R2
Úroveň 3:
G00.R2 - Zařízení pro ochlazování staveb
| KSO: |  |  |  |  | CC-CZ:
| Místo: |  | Nádražní 129 |  |  | Datum: | 12. 4. 2021
| Zadavatel: |  |  |  |  | IČ:
DIČ:
| Uchazeč: |  |  |  |  | IČ: | Vyplň údaj
|  | Vyplň údaj |  |  |  | DIČ: | Vyplň údaj
| Projektant: |  |  |  |  | IČ:
|  | VPÚ DECO Praha, a.s. |  |  |  | DIČ:
| Zpracovatel: |  |  |  |  | IČ:
|  | VPÚ DECO Praha, a.s. |  |  |  | DIČ:
Poznámka:
Soupis prací je sestaven s využitím Cenové soustavy ÚRS. Položky, které pochází z této cenové soustavy, jsou ve sloupci 'Cenová soustava' označeny popisem 'CS ÚRS' a úrovní příslušného kalendářního pololetí. Veškeré další informace vymezující popis a podmínky použití těchto položek z Cenové soustavy, které nejsou uvedeny přímo v soupisu prací, jsou neomezeně dálkově k dispozici na www.cs-urs.cz, sekce Cenové a technické podmínky. V nákladech uvedených v položkových rozpočtech jsou rozpuštěné vedlejší rozpočtové náklady. To znamená, že jednotlivé položkové ceny v sobě zahrnují zejména náklady na požadavky související s vybudováním, provozem a likvidací zařízení staveniště, ztížené podmínky související s umístěním stavby nebo omezení v zastavovaném území, práva a náklady na přístupové cesty (pokud nejsou vyčleněné zvlášť), použité pozemky, související se zařízením staveniště a jejich uvedení do původního stavu, náklady na veškerá pojištění, zkoušky, testy, vzorky požadované zadávací dokumentací včetně TKP, poplatky, daně a cla, potřebné energie, případně jiné náklady vyplývající z příslušné projektové dokumentace (F1 ZOV a F2 BOZP)
| Cena bez DPH | [5 empty] | 0
|  |  | Základ daně |  |  | Sazba daně | Výše daně
| DPH | základní | 0 |  |  | 21% | 0
|  | snížená | 0 |  |  | 15% | 0
|  | zákl. přenesená | 0 |  |  | 21% | 0
|  | sníž. přenesená | 0 |  |  | 15% | 0
|  | nulová | 0 |  |  | 0% | 0
| Cena s DPH |  |  | v | CZK |  | 0
REKAPITULACE ČLENĚNÍ SOUPISU PRACÍ
Stavba:
Rekonstrukce výpravní budovy v žst Beroun
Objekt:
E.2 - Pozemní stavební objekty
Soupis:
Z3 - Změna R2
Úroveň 3:
G00.R2 - Zařízení pro ochlazování staveb
Místo: |  |  | Nádražní 129 |  |  | Datum: | 12. 4. 2021
Zadavatel: | [5 empty] | Projektant: | VPÚ DECO Praha, a.s.
Uchazeč: |  |  | Vyplň údaj |  |  | Zpracovatel: | VPÚ DECO Praha, a.s.
Kód dílu - Popis | [6 empty] | Cena celkem [CZK]
Náklady stavby celkem | [6 empty] | 0 | [11 empty] | -1
| G00 - Zařízení pro ochlazování staveb | [5 empty] | 0
| 1 - Strojovny | [5 empty] | 0
| 2 - Potrubí | [5 empty] | 0
| 4 - Armatury | [5 empty] | 0
SOUPIS PRACÍ
Stavba:
Rekonstrukce výpravní budovy v žst Beroun
Objekt:
E.2 - Pozemní stavební objekty
Soupis:
Z3 - Změna R2
Úroveň 3:
G00.R2 - Zařízení pro ochlazování staveb
Místo: |  |  | Nádražní 129 |  |  | Datum: | 12. 4. 2021
Zadavatel: | [5 empty] | Projektant: | VPÚ DECO Praha, a.s.
Uchazeč: |  |  | Vyplň údaj |  |  | Zpracovatel: | VPÚ DECO Praha, a.s.
PČ | Typ | Kód | Popis | MJ | Množství | J.cena [CZK] | Cena celkem [CZK] | Cenová soustava |  | DPH | J. Nh [h] | Nh celkem [h] | J. hmotnost [t] | Hmotnost celkem [t] | J. suť [t] | Suť Celkem [t]
Náklady soupisu celkem | [6 empty] | 0 |  |  |  |  | 0 |  | 0 |  | 0 |  | D | -1 | [10 empty] | 0
| D | G00 | Zařízení pro ochlazování staveb |  |  |  | 0 |  |  |  |  | 0 |  | 0 |  | 0 | 2 | D | 0 |  |  |  | ROZPOCET | [6 empty] | 0
| D | 1 | Strojovny |  |  |  | 0 |  |  |  |  | 0 |  | 0 |  | 0 | 2 | D | 1 |  |  |  | ROZPOCET | [6 empty] | 0
10 | K | 1.10 | M+D Elektronické oběhové čerpadlo s modulem pro komunikaci s M+R, PN6, M= 16.145 kg/hod, H= 6 m.v.s.. Blíže viz PD G00 SO 110. | ks | -1 |  | 0 | R položka |  | základní |  | 0 | 0 | 0 | 0 | 0 | 16 | K | 2 |  |  |  | ROZPOCET | 0 | 0 | 0 | 0 | 0 | 1 | 0 | 16 | 20
| PP |  | M+D Elektronické oběhové čerpadlo s modulem pro komunikaci s M+R, PN6, M= 16.145 kg/hod, H= 6 m.v.s.. Blíže viz PD G00 SO 110. | [14 empty] | PP | 2
| VV |  | "odpočet DVZ" -1 |  | -1 | [12 empty] | VV | 2 | 2 | True | 0 | ROZPOCET
| VV |  | "přípočet R2" 0 |  | 0 | [12 empty] | VV | 2 | 2 | True | 0 | ROZPOCET
| VV |  | Součet |  | -1 | [12 empty] | VV | 2 | 4 | True | 1 | ROZPOCET
96 | K | 1.15 | M+D Elektronické oběhové čerpadlo s modulem pro komunikaci s M+R, PN6, M= 17.243 kg/hod, H= 10 m.v.s.. Blíže viz PD G00 SO 110. | ks | 1 |  | 0 | R položka |  | základní |  | 0 | 0 | 0 | 0 | 0 | 16 | K | 2 |  |  |  | ROZPOCET | 0 | 0 | 0 | 0 | 0 | 1 | 0 | 16 | -470251355
| PP |  | M+D Elektronické oběhové čerpadlo s modulem pro komunikaci s M+R, PN6, M= 17.243 kg/hod, H= 10 m.v.s.. Blíže viz PD G00 SO 110. | [14 empty] | PP | 2
| VV |  | "přípočet R2" 1 |  | 1 | [12 empty] | VV | 2 | 2 | True | 1 | ROZPOCET
13 | K | 1.13 | Podružný materiál pro strojovny. | % |  |  | 0 | R položka |  | základní |  | 0 | 0 | 0 | 0 | 0 | 262144 | K | 2 |  |  |  | ROZPOCET | 0 | 0 | 0 | 0 | 0 | 1 | 0 | 262144 | -1607029297
| PP |  | Podružný materiál pro strojovny. | [14 empty] | PP | 2
| P |  | Poznámka k položce: Výměra odpovídá 1% z celkové ceny všech položek oddílu strojovny bez položek podružný materiál a přesun hmot. | [14 empty] | P | 2
| D | 2 | Potrubí |  |  |  | 0 |  |  |  |  | 0 |  | 0 |  | 0 | 2 | D | 1 |  |  |  | ROZPOCET | [6 empty] | 0
98 | K | 2.4 | M+D Ocelové potrubí DN32, PN6, včetně ohybů, kolen, uchycení, nátěrů, apod. | mb | -40 |  | 0 | R položka |  | základní |  | 0 | 0 | 0 | 0 | 0 | 16 | K | 2 |  |  |  | ROZPOCET | 0 | 0 | 0 | 0 | 0 | 1 | 0 | 16 | 1131997195
| PP |  | M+D Ocelové potrubí DN32, PN6, včetně ohybů, kolen, uchycení, nátěrů, apod. | [14 empty] | PP | 2
| VV |  | "odpočet DVZ" -657 |  | -657 | [12 empty] | VV | 2 | 2 | True | 0 | ROZPOCET
| VV |  | "přípočet R2" 657-40 |  | 617 | [12 empty] | VV | 2 | 2 | True | 0 | ROZPOCET
| VV |  | Součet |  | -40 | [12 empty] | VV | 2 | 4 | True | 1 | ROZPOCET
99 | K | 2.5 | M+D Ocelové potrubí DN40, PN6, včetně ohybů, kolen, uchycení, nátěrů, apod. | mb | 40 |  | 0 | R položka |  | základní |  | 0 | 0 | 0 | 0 | 0 | 16 | K | 2 |  |  |  | ROZPOCET | 0 | 0 | 0 | 0 | 0 | 1 | 0 | 16 | 160687469
| PP |  | M+D Ocelové potrubí DN40, PN6, včetně ohybů, kolen, uchycení, nátěrů, apod. | [14 empty] | PP | 2
| VV |  | "odpočet DVZ" -892 |  | -892 | [12 empty] | VV | 2 | 2 | True | 0 | ROZPOCET
| VV |  | "přípočet R2" 892+40 |  | 932 | [12 empty] | VV | 2 | 2 | True | 0 | ROZPOCET
| VV |  | Součet |  | 40 | [12 empty] | VV | 2 | 4 | True | 1 | ROZPOCET
100 | K | 2.12 | Podružný materiál pro potrubí. | % |  |  | 0 | R položka |  | základní |  | 0 | 0 | 0 | 0 | 0 | 262144 | K | 2 |  |  |  | ROZPOCET | 0 | 0 | 0 | 0 | 0 | 1 | 0 | 262144 | 587403677
| PP |  | Podružný materiál pro potrubí. | [14 empty] | PP | 2
| P |  | Poznámka k položce: Výměra odpovídá 1% z celkové ceny všech položek oddílu potrubí bez položek podružný materiál a přesun hmot. | [14 empty] | P | 2
| D | 4 | Armatury |  |  |  | 0 |  |  |  |  | 0 |  | 0 |  | 0 | 2 | D | 1 |  |  |  | ROZPOCET | [6 empty] | 0
42 | K | 4.2 | M+D Kulový kohout, DN20, PN6, včetně parotěsné izolace. | ks | -3 |  | 0 | R položka |  | základní |  | 0 | 0 | 0 | 0 | 0 | 16 | K | 2 |  |  |  | ROZPOCET | 0 | 0 | 0 | 0 | 0 | 1 | 0 | 16 | 84
| PP |  | M+D Kulový kohout, DN20, PN6, včetně parotěsné izolace. | [14 empty] | PP | 2
| VV |  | "odpočet DVZ" -25 |  | -25 | [12 empty] | VV | 2 | 2 | True | 0 | ROZPOCET
| VV |  | "přípočet R2" 22 |  | 22 | [12 empty] | VV | 2 | 2 | True | 0 | ROZPOCET
| VV |  | Součet |  | -3 | [12 empty] | VV | 2 | 4 | True | 1 | ROZPOCET
44 | K | 4.4 | M+D Kulový kohout, DN32, PN6, včetně parotěsné izolace. | ks | -6 |  | 0 | R položka |  | základní |  | 0 | 0 | 0 | 0 | 0 | 16 | K | 2 |  |  |  | ROZPOCET | 0 | 0 | 0 | 0 | 0 | 1 | 0 | 16 | 88
| PP |  | M+D Kulový kohout, DN32, PN6, včetně parotěsné izolace. | [14 empty] | PP | 2
| VV |  | "odpočet DVZ" -16 |  | -16 | [12 empty] | VV | 2 | 2 | True | 0 | ROZPOCET
| VV |  | "přípočet R2" 10 |  | 10 | [12 empty] | VV | 2 | 2 | True | 0 | ROZPOCET
| VV |  | Součet |  | -6 | [12 empty] | VV | 2 | 4 | True | 1 | ROZPOCET
45 | K | 4.5 | M+D Kulový kohout, DN40, PN6, včetně parotěsné izolace. | ks | 8 |  | 0 | R položka |  | základní |  | 0 | 0 | 0 | 0 | 0 | 16 | K | 2 |  |  |  | ROZPOCET | 0 | 0 | 0 | 0 | 0 | 1 | 0 | 16 | 90
| PP |  | M+D Kulový kohout, DN40, PN6, včetně parotěsné izolace. | [14 empty] | PP | 2
| VV |  | "odpočet DVZ" -25 |  | -25 | [12 empty] | VV | 2 | 2 | True | 0 | ROZPOCET
| VV |  | "přípočet R2" 33 |  | 33 | [12 empty] | VV | 2 | 2 | True | 0 | ROZPOCET
| VV |  | Součet |  | 8 | [12 empty] | VV | 2 | 4 | True | 1 | ROZPOCET
64 | K | 4.24 | M+D Tlakově nezávislý vyvažovací a regulační ventil, DN20, PN6, včetně parotěsné izolace. Blíže viz PD G00 SO 110. | ks | 1 |  | 0 | R položka |  | základní |  | 0 | 0 | 0 | 0 | 0 | 16 | K | 2 |  |  |  | ROZPOCET | 0 | 0 | 0 | 0 | 0 | 1 | 0 | 16 | 128
| PP |  | M+D Tlakově nezávislý vyvažovací a regulační ventil, DN20, PN6, včetně parotěsné izolace. Blíže viz PD G00 SO 110. | [14 empty] | PP | 2
| VV |  | "odpočet DVZ" -123 |  | -123 | [12 empty] | VV | 2 | 2 | True | 0 | ROZPOCET
| VV |  | "přípočet R2" 124 |  | 124 | [12 empty] | VV | 2 | 2 | True | 0 | ROZPOCET
| VV |  | Součet |  | 1 | [12 empty] | VV | 2 | 4 | True | 1 | ROZPOCET
68 | K | 4.28 | M+D On/Off regulační ventil s regulátorem teploty zpátečky DN20, PN6, včetně parotěsné izolace. Blíže viz PD G00 SO 110. | ks | 1 |  | 0 | R položka |  | základní |  | 0 | 0 | 0 | 0 | 0 | 16 | K | 2 |  |  |  | ROZPOCET | 0 | 0 | 0 | 0 | 0 | 1 | 0 | 16 | 136
| PP |  | M+D On/Off regulační ventil s regulátorem teploty zpátečky DN20, PN6, včetně parotěsné izolace. Blíže viz PD G00 SO 110. | [14 empty] | PP | 2
| VV |  | "odpočet DVZ" -1 |  | -1 | [12 empty] | VV | 2 | 2 | True | 0 | ROZPOCET
| VV |  | "přípočet R2" 2 |  | 2 | [12 empty] | VV | 2 | 2 | True | 0 | ROZPOCET
| VV |  | Součet |  | 1 | [12 empty] | VV | 2 | 4 | True | 1 | ROZPOCET
70 | K | 4.30 | M+D pancéřovaná plnoprůtočná pružná hadice DN20, PN6, délka 300 mm, včetně parotěsné izolace. | ks | -2 |  | 0 | R položka |  | základní |  | 0 | 0 | 0 | 0 | 0 | 16 | K | 2 |  |  |  | ROZPOCET | 0 | 0 | 0 | 0 | 0 | 1 | 0 | 16 | 140
| PP |  | M+D pancéřovaná plnoprůtočná pružná hadice DN20, PN6, délka 300 mm, včetně parotěsné izolace. | [14 empty] | PP | 2
| VV |  | "odpočet DVZ" -22 |  | -22 | [12 empty] | VV | 2 | 2 | True | 0 | ROZPOCET
| VV |  | "přípočet R2" 20 |  | 20 | [12 empty] | VV | 2 | 2 | True | 0 | ROZPOCET
| VV |  | Součet |  | -2 | [12 empty] | VV | 2 | 4 | True | 1 | ROZPOCET
71 | K | 4.31 | M+D pancéřovaná plnoprůtočná pružná hadice DN25, PN6, délka 300 mm, včetně parotěsné izolace. | ks | 2 |  | 0 | R položka |  | základní |  | 0 | 0 | 0 | 0 | 0 | 16 | K | 2 |  |  |  | ROZPOCET | 0 | 0 | 0 | 0 | 0 | 1 | 0 | 16 | 142
| PP |  | M+D pancéřovaná plnoprůtočná pružná hadice DN25, PN6, délka 300 mm, včetně parotěsné izolace. | [14 empty] | PP | 2
| VV |  | "odpočet DVZ" -262 |  | -262 | [12 empty] | VV | 2 | 2 | True | 0 | ROZPOCET
| VV |  | "přípočet R2" 264 |  | 264 | [12 empty] | VV | 2 | 2 | True | 0 | ROZPOCET
| VV |  | Součet |  | 2 | [12 empty] | VV | 2 | 4 | True | 1 | ROZPOCET
72 | K | 4.32 | M+D pancéřovaná plnoprůtočná pružná hadice DN32, PN6, délka 300 mm, včetně parotěsné izolace. | ks | -2 |  | 0 | R položka |  | základní |  | 0 | 0 | 0 | 0 | 0 | 16 | K | 2 |  |  |  | ROZPOCET | 0 | 0 | 0 | 0 | 0 | 1 | 0 | 16 | 144
| PP |  | M+D pancéřovaná plnoprůtočná pružná hadice DN32, PN6, délka 300 mm, včetně parotěsné izolace. | [14 empty] | PP | 2
| VV |  | "odpočet DVZ" -10 |  | -10 | [12 empty] | VV | 2 | 2 | True | 0 | ROZPOCET
| VV |  | "přípočet R2" 8 |  | 8 | [12 empty] | VV | 2 | 2 | True | 0 | ROZPOCET
| VV |  | Součet |  | -2 | [12 empty] | VV | 2 | 4 | True | 1 | ROZPOCET
73 | K | 4.33 | M+D pancéřovaná plnoprůtočná pružná hadice DN40, PN6, délka 300 mm, včetně parotěsné izolace. | ks | 4 |  | 0 | R položka |  | základní |  | 0 | 0 | 0 | 0 | 0 | 16 | K | 2 |  |  |  | ROZPOCET | 0 | 0 | 0 | 0 | 0 | 1 | 0 | 16 | 146
| PP |  | M+D pancéřovaná plnoprůtočná pružná hadice DN40, PN6, délka 300 mm, včetně parotěsné izolace. | [14 empty] | PP | 2
| VV |  | "odpočet DVZ" -20 |  | -20 | [12 empty] | VV | 2 | 2 | True | 0 | ROZPOCET
| VV |  | "přípočet R2" 24 |  | 24 | [12 empty] | VV | 2 | 2 | True | 0 | ROZPOCET
| VV |  | Součet |  | 4 | [12 empty] | VV | 2 | 4 | True | 1 | ROZPOCET
101 | K | 4.43 | M+D Teploměr včetně jímky rozsah 0-60°C. | ks | 2 |  | 0 | R položka |  | základní |  | 0 | 0 | 0 | 0 | 0 | 16 | K | 2 |  |  |  | ROZPOCET | 0 | 0 | 0 | 0 | 0 | 1 | 0 | 16 | 1013907516
| PP |  | M+D Teploměr včetně jímky rozsah 0-60°C. | [14 empty] | PP | 2
| VV |  | "odpočet DVZ" -14 |  | -14 | [12 empty] | VV | 2 | 2 | True | 0 | ROZPOCET
| VV |  | "přípočet R2" 14+2 |  | 16 | [12 empty] | VV | 2 | 2 | True | 0 | ROZPOCET
| VV |  | Součet |  | 2 | [12 empty] | VV | 2 | 4 | True | 1 | ROZPOCET
86 | K | 4.46 | M+D Průtokoměr s měřičem tepla, DN 20, Qp=0,6 m3/hod., včetně čidel, komunikační karty MBUS, propojení a parotěsné izolace. Blíže viz PD G00 SO 110. | ks | -1 |  | 0 | R položka |  | základní |  | 0 | 0 | 0 | 0 | 0 | 16 | K | 2 |  |  |  | ROZPOCET | 0 | 0 | 0 | 0 | 0 | 1 | 0 | 16 | 172
| PP |  | M+D Průtokoměr s měřičem tepla, DN 20, Qp=0,6 m3/hod., včetně čidel, komunikační karty MBUS, propojení a parotěsné izolace. Blíže viz PD G00 SO 110. | [14 empty] | PP | 2
| VV |  | "odpočet DVZ" -5 |  | -5 | [12 empty] | VV | 2 | 2 | True | 0 | ROZPOCET
| VV |  | "přípočet R2" 4 |  | 4 | [12 empty] | VV | 2 | 2 | True | 0 | ROZPOCET
| VV |  | Součet |  | -1 | [12 empty] | VV | 2 | 4 | True | 1 | ROZPOCET
87 | K | 4.47 | M+D Průtokoměr s měřičem tepla, DN 20, Qp=1,5 m3/hod., včetně čidel, komunikační karty MBUS, propojení a parotěsné izolace. Blíže viz PD G00 SO 110. | ks | 1 |  | 0 | R položka |  | základní |  | 0 | 0 | 0 | 0 | 0 | 16 | K | 2 |  |  |  | ROZPOCET | 0 | 0 | 0 | 0 | 0 | 1 | 0 | 16 | 174
| PP |  | M+D Průtokoměr s měřičem tepla, DN 20, Qp=1,5 m3/hod., včetně čidel, komunikační karty MBUS, propojení a parotěsné izolace. Blíže viz PD G00 SO 110. | [14 empty] | PP | 2
| VV |  | "odpočet DVZ" -8 |  | -8 | [12 empty] | VV | 2 | 2 | True | 0 | ROZPOCET
| VV |  | "přípočet R2" 9 |  | 9 | [12 empty] | VV | 2 | 2 | True | 0 | ROZPOCET
| VV |  | Součet |  | 1 | [12 empty] | VV | 2 | 4 | True | 1 | ROZPOCET
97 | K | 4.50 | M+D Průtokoměr s měřičem tepla, DN 25, Qp=3,5 m3/hod., včetně čidel, komunikační karty MBUS, propojení a parotěsné izolace. Blíže viz PD G00 SO 110. | ks | 1 |  | 0 | R položka |  | základní |  | 0 | 0 | 0 | 0 | 0 | 4 | K | 2 |  |  |  | ROZPOCET | 0 | 0 | 0 | 0 | 0 | 1 | 0 | 4 | -254140148
| PP |  | M+D Průtokoměr s měřičem tepla, DN 25, Qp=3,5 m3/hod., včetně čidel, komunikační karty MBUS, propojení a parotěsné izolace. Blíže viz PD G00 SO 110. | [14 empty] | PP | 2
| VV |  | "Přípočet R2" 1 |  | 1 | [12 empty] | VV | 2 | 2 | True | 1 | ROZPOCET
88 | K | 4.48 | Podružný materiál pro armatury. | % |  |  | 0 | R položka |  | základní |  | 0 | 0 | 0 | 0 | 0 | 262144 | K | 2 |  |  |  | ROZPOCET | 0 | 0 | 0 | 0 | 0 | 1 | 0 | 262144 | -583613751
| PP |  | Podružný materiál pro armatury. | [14 empty] | PP | 2
| P |  | Poznámka k položce: Výměra odpovídá 1% z celkové ceny všech položek oddílu armatury bez položek podružný materiál a přesun hmot. | [14 empty] | P | 2

## J00.R2 - Zařízení silnopr...
{16e388c0-fbf4-49de-8b37-7f0de7715b08}
2
| KRYCÍ LIST SOUPISU PRACÍ | [7 empty] | v --- níže se nacházejí doplnkové a pomocné údaje k sestavám --- v | [8 empty] | False
Stavba:
Rekonstrukce výpravní budovy v žst Beroun
Objekt:
E.2 - Pozemní stavební objekty
Soupis:
Z3 - Změna R2
Úroveň 3:
J00.R2 - Zařízení silnoproudé elektrotechniky vč. uzemnění a hromosovdu
| KSO: |  |  |  |  | CC-CZ:
| Místo: |  | Nádražní 129 |  |  | Datum: | 12. 4. 2021
| Zadavatel: |  |  |  |  | IČ:
DIČ:
| Uchazeč: |  |  |  |  | IČ: | Vyplň údaj
|  | Vyplň údaj |  |  |  | DIČ: | Vyplň údaj
| Projektant: |  |  |  |  | IČ:
|  | VPÚ DECO Praha, a.s. |  |  |  | DIČ:
| Zpracovatel: |  |  |  |  | IČ:
|  | VPÚ DECO Praha, a.s. |  |  |  | DIČ:
Poznámka:
Soupis prací je sestaven s využitím Cenové soustavy ÚRS. Položky, které pochází z této cenové soustavy, jsou ve sloupci 'Cenová soustava' označeny popisem 'CS ÚRS' a úrovní příslušného kalendářního pololetí. Veškeré další informace vymezující popis a podmínky použití těchto položek z Cenové soustavy, které nejsou uvedeny přímo v soupisu prací, jsou neomezeně dálkově k dispozici na www.cs-urs.cz, sekce Cenové a technické podmínky. V nákladech uvedených v položkových rozpočtech jsou rozpuštěné vedlejší rozpočtové náklady. To znamená, že jednotlivé položkové ceny v sobě zahrnují zejména náklady na požadavky související s vybudováním, provozem a likvidací zařízení staveniště, ztížené podmínky související s umístěním stavby nebo omezení v zastavovaném území, práva a náklady na přístupové cesty (pokud nejsou vyčleněné zvlášť), použité pozemky, související se zařízením staveniště a jejich uvedení do původního stavu, náklady na veškerá pojištění, zkoušky, testy, vzorky požadované zadávací dokumentací včetně TKP, poplatky, daně a cla, potřebné energie, případně jiné náklady vyplývající z příslušné projektové dokumentace (F1 ZOV a F2 BOZP)
| Cena bez DPH | [5 empty] | 0
|  |  | Základ daně |  |  | Sazba daně | Výše daně
| DPH | základní | 0 |  |  | 21% | 0
|  | snížená | 0 |  |  | 15% | 0
|  | zákl. přenesená | 0 |  |  | 21% | 0
|  | sníž. přenesená | 0 |  |  | 15% | 0
|  | nulová | 0 |  |  | 0% | 0
| Cena s DPH |  |  | v | CZK |  | 0
REKAPITULACE ČLENĚNÍ SOUPISU PRACÍ
Stavba:
Rekonstrukce výpravní budovy v žst Beroun
Objekt:
E.2 - Pozemní stavební objekty
Soupis:
Z3 - Změna R2
Úroveň 3:
J00.R2 - Zařízení silnoproudé elektrotechniky vč. uzemnění a hromosovdu
Místo: |  |  | Nádražní 129 |  |  | Datum: | 12. 4. 2021
Zadavatel: | [5 empty] | Projektant: | VPÚ DECO Praha, a.s.
Uchazeč: |  |  | Vyplň údaj |  |  | Zpracovatel: | VPÚ DECO Praha, a.s.
Kód dílu - Popis | [6 empty] | Cena celkem [CZK]
Náklady stavby celkem | [6 empty] | 0 | [11 empty] | -1
| 741 - Zařízení silnoproudé elektrotechniky vč. uzemnění a hromosvodu | [5 empty] | 0
| 741R04 - Podružné rozváděče - kanceláře | [5 empty] | 0
| 741R05 - Rozvaděč - hala | [5 empty] | 0
| 741R06 - Chodbové rozvaděče | [5 empty] | 0
| 741R07 - Silové kabely a kabelové trasy | [5 empty] | 0
| 741R08 - Silové koncové prvky | [5 empty] | 0
| 741R11 - Total stop | [5 empty] | 0
SOUPIS PRACÍ
Stavba:
Rekonstrukce výpravní budovy v žst Beroun
Objekt:
E.2 - Pozemní stavební objekty
Soupis:
Z3 - Změna R2
Úroveň 3:
J00.R2 - Zařízení silnoproudé elektrotechniky vč. uzemnění a hromosovdu
Místo: |  |  | Nádražní 129 |  |  | Datum: | 12. 4. 2021
Zadavatel: | [5 empty] | Projektant: | VPÚ DECO Praha, a.s.
Uchazeč: |  |  | Vyplň údaj |  |  | Zpracovatel: | VPÚ DECO Praha, a.s.
PČ | Typ | Kód | Popis | MJ | Množství | J.cena [CZK] | Cena celkem [CZK] | Cenová soustava |  | DPH | J. Nh [h] | Nh celkem [h] | J. hmotnost [t] | Hmotnost celkem [t] | J. suť [t] | Suť Celkem [t]
Náklady soupisu celkem | [6 empty] | 0 |  |  |  |  | 0 |  | 0 |  | 0 |  | D | -1 | [10 empty] | 0
| D | 741 | Zařízení silnoproudé elektrotechniky vč. uzemnění a hromosvodu |  |  |  | 0 |  |  |  |  | 0 |  | 0 |  | 0 | 2 | D | 0 |  |  |  | ROZPOCET | [6 empty] | 0
| D | 741R04 | Podružné rozváděče - kanceláře |  |  |  | 0 |  |  |  |  | 0 |  | 0 |  | 0 | 2 | D | 1 |  |  |  | ROZPOCET | [6 empty] | 0
49 | K | 741R04001 | Rozvaděč 42 modulů, 586 x 411 x 100 mm | ks | -6 |  | 0 | R položka |  | základní |  | 0 | 0 | 0 | 0 | 0 | 16 | K | 2 |  |  |  | ROZPOCET | 0 | 0 | 0 | 0 | 0 | 1 | 0 | 16 | 102
| PP |  | Rozvaděč 42 modulů, 586 x 411 x 100 mm | [14 empty] | PP | 2
| VV |  | "odpočet DVZ" -94 |  | -94 | [12 empty] | VV | 2 | 2 | True | 0 | ROZPOCET
| VV |  | "přípočet R2" 88 |  | 88 | [12 empty] | VV | 2 | 2 | True | 0 | ROZPOCET
| VV |  | Součet |  | -6 | [12 empty] | VV | 2 | 4 | True | 1 | ROZPOCET
50 | K | 741R04002 | Rozvaděč 52 modulů, 380 x 641 x 100 mm | ks | -1 |  | 0 | R položka |  | základní |  | 0 | 0 | 0 | 0 | 0 | 16 | K | 2 |  |  |  | ROZPOCET | 0 | 0 | 0 | 0 | 0 | 1 | 0 | 16 | 104
| PP |  | Rozvaděč 52 modulů, 380 x 641 x 100 mm | [14 empty] | PP | 2
| VV |  | "odpočet DVZ" -17 |  | -17 | [12 empty] | VV | 2 | 2 | True | 0 | ROZPOCET
| VV |  | "přípočet R2" 16 |  | 16 | [12 empty] | VV | 2 | 2 | True | 0 | ROZPOCET
| VV |  | Součet |  | -1 | [12 empty] | VV | 2 | 4 | True | 1 | ROZPOCET
53 | K | 741R04005 | třífázový elektroměr ED310, dle požadavku zadavatele | ks | 2 |  | 0 | R položka |  | základní |  | 0 | 0 | 0 | 0 | 0 | 16 | K | 2 |  |  |  | ROZPOCET | 0 | 0 | 0 | 0 | 0 | 1 | 0 | 16 | 110
| PP |  | třífázový elektroměr ED310, dle požadavku zadavatele | [14 empty] | PP | 2
| VV |  | "odpočet DVZ" -108 |  | -108 | [12 empty] | VV | 2 | 2 | True | 0 | ROZPOCET
| VV |  | "přípočet R2" 110 |  | 110 | [12 empty] | VV | 2 | 2 | True | 0 | ROZPOCET
| VV |  | Součet |  | 2 | [12 empty] | VV | 2 | 4 | True | 1 | ROZPOCET
54 | K | 741R04006 | Proudový jističochránič In 25A, Ue AC 230/400 V, Idn 30 mA, 4pól, Inc 10 kA, typ AC | ks | -13 |  | 0 | R položka |  | základní |  | 0 | 0 | 0 | 0 | 0 | 16 | K | 2 |  |  |  | ROZPOCET | 0 | 0 | 0 | 0 | 0 | 1 | 0 | 16 | 112
| PP |  | Proudový jističochránič In 25A, Ue AC 230/400 V, Idn 30 mA, 4pól, Inc 10 kA, typ AC | [14 empty] | PP | 2
| VV |  | "odpočet DVZ" -108 |  | -108 | [12 empty] | VV | 2 | 2 | True | 0 | ROZPOCET
| VV |  | "přípočet R2" 95 |  | 95 | [12 empty] | VV | 2 | 2 | True | 0 | ROZPOCET
| VV |  | Součet |  | -13 | [12 empty] | VV | 2 | 4 | True | 1 | ROZPOCET
189 | K | 741R04006b | Proudový jističochránič In 10A, Ue AC 230 V, Idn 30 mA, 2pól, Inc 10 kA, typ AC | ks | 1 |  | 0 | R položka |  | základní |  | 0 | 0 | 0 | 0 | 0 | 16 | K | 2 |  |  |  | ROZPOCET | 0 | 0 | 0 | 0 | 0 | 1 | 0 | 16 | -351001908
| PP |  | Proudový jističochránič In 10A, Ue AC 230 V, Idn 30 mA, 2pól, Inc 10 kA, typ AC | [14 empty] | PP | 2
| VV |  | "odpočet DVZ" 0 |  | 0 | [12 empty] | VV | 2 | 2 | True | 0 | ROZPOCET
| VV |  | "přípočet R2" 1 |  | 1 | [12 empty] | VV | 2 | 2 | True | 0 | ROZPOCET
| VV |  | Součet |  | 1 | [12 empty] | VV | 2 | 4 | True | 1 | ROZPOCET
55 | K | 741R04007 | Proudový chránič In 25 A, Ue AC 230/400 V, Idn 30 mA, 4pól, Inc 10 kA, typ AC | ks | -3 |  | 0 | R položka |  | základní |  | 0 | 0 | 0 | 0 | 0 | 16 | K | 2 |  |  |  | ROZPOCET | 0 | 0 | 0 | 0 | 0 | 1 | 0 | 16 | 114
| PP |  | Proudový chránič In 25 A, Ue AC 230/400 V, Idn 30 mA, 4pól, Inc 10 kA, typ AC | [14 empty] | PP | 2
| VV |  | "odpočet DVZ" -108 |  | -108 | [12 empty] | VV | 2 | 2 | True | 0 | ROZPOCET
| VV |  | "přípočet R2" 105 |  | 105 | [12 empty] | VV | 2 | 2 | True | 0 | ROZPOCET
| VV |  | Součet |  | -3 | [12 empty] | VV | 2 | 4 | True | 1 | ROZPOCET
190 | K | 741R04008b | 1f jistič, char. B, velikost 6A (10kA) | ks | 1 |  | 0 | R položka |  | základní |  | 0 | 0 | 0 | 0 | 0 | 16 | K | 2 |  |  |  | ROZPOCET | 0 | 0 | 0 | 0 | 0 | 1 | 0 | 16 | 1548870271
| PP |  | 1f jistič, char. B, velikost 6A (10kA) | [14 empty] | PP | 2
| VV |  | "odpočet DVZ" 0 |  | 0 | [12 empty] | VV | 2 | 2 | True | 0 | ROZPOCET
| VV |  | "přípočet R2" 1 |  | 1 | [12 empty] | VV | 2 | 2 | True | 0 | ROZPOCET
| VV |  | Součet |  | 1 | [12 empty] | VV | 2 | 4 | True | 1 | ROZPOCET
56 | K | 741R04008 | 1f jistič, char. B, velikost 10A (10kA) | ks | -3 |  | 0 | R položka |  | základní |  | 0 | 0 | 0 | 0 | 0 | 16 | K | 2 |  |  |  | ROZPOCET | 0 | 0 | 0 | 0 | 0 | 1 | 0 | 16 | 116
| PP |  | 1f jistič, char. B, velikost 10A (10kA) | [14 empty] | PP | 2
| VV |  | "odpočet DVZ" -157 |  | -157 | [12 empty] | VV | 2 | 2 | True | 0 | ROZPOCET
| VV |  | "přípočet R2" 154 |  | 154 | [12 empty] | VV | 2 | 2 | True | 0 | ROZPOCET
| VV |  | Součet |  | -3 | [12 empty] | VV | 2 | 4 | True | 1 | ROZPOCET
57 | K | 741R04009 | 1f jistič, char. B, velikost 16A (10kA) | ks | -25 |  | 0 | R položka |  | základní |  | 0 | 0 | 0 | 0 | 0 | 16 | K | 2 |  |  |  | ROZPOCET | 0 | 0 | 0 | 0 | 0 | 1 | 0 | 16 | 118
| PP |  | 1f jistič, char. B, velikost 16A (10kA) | [14 empty] | PP | 2
| VV |  | "odpočet DVZ" -419 |  | -419 | [12 empty] | VV | 2 | 2 | True | 0 | ROZPOCET
| VV |  | "přípočet R2" 394 |  | 394 | [12 empty] | VV | 2 | 2 | True | 0 | ROZPOCET
| VV |  | Součet |  | -25 | [12 empty] | VV | 2 | 4 | True | 1 | ROZPOCET
191 | K | 741R04009b | 1f jistič, char. B, velikost 20A (10kA) | ks | 7 |  | 0 | R položka |  | základní |  | 0 | 0 | 0 | 0 | 0 | 16 | K | 2 |  |  |  | ROZPOCET | 0 | 0 | 0 | 0 | 0 | 1 | 0 | 16 | 2090176737
| PP |  | 1f jistič, char. B, velikost 20A (10kA) | [14 empty] | PP | 2
| VV |  | "odpočet DVZ" 0 |  | 0 | [12 empty] | VV | 2 | 2 | True | 0 | ROZPOCET
| VV |  | "přípočet R2" 7 |  | 7 | [12 empty] | VV | 2 | 2 | True | 0 | ROZPOCET
| VV |  | Součet |  | 7 | [12 empty] | VV | 2 | 4 | True | 1 | ROZPOCET
58 | K | 741R04010 | Vnitřní kryt rozvaděče IP | ks | -4 |  | 0 | R položka |  | základní |  | 0 | 0 | 0 | 0 | 0 | 16 | K | 2 |  |  |  | ROZPOCET | 0 | 0 | 0 | 0 | 0 | 1 | 0 | 16 | 120
| PP |  | Vnitřní kryt rozvaděče IP | [14 empty] | PP | 2
| VV |  | "odpočet DVZ" -111 |  | -111 | [12 empty] | VV | 2 | 2 | True | 0 | ROZPOCET
| VV |  | "přípočet R2" 107 |  | 107 | [12 empty] | VV | 2 | 2 | True | 0 | ROZPOCET
| VV |  | Součet |  | -4 | [12 empty] | VV | 2 | 4 | True | 1 | ROZPOCET
59 | K | 741R04011 | Drobný materiál, drobné práce | ks | -4 |  | 0 | R položka |  | základní |  | 0 | 0 | 0 | 0 | 0 | 16 | K | 2 |  |  |  | ROZPOCET | 0 | 0 | 0 | 0 | 0 | 1 | 0 | 16 | 122
| PP |  | Drobný materiál, drobné práce | [14 empty] | PP | 2
| VV |  | "odpočet DVZ" -111 |  | -111 | [12 empty] | VV | 2 | 2 | True | 0 | ROZPOCET
| VV |  | "přípočet R2" 107 |  | 107 | [12 empty] | VV | 2 | 2 | True | 0 | ROZPOCET
| VV |  | Součet |  | -4 | [12 empty] | VV | 2 | 4 | True | 1 | ROZPOCET
60 | K | 741R04012 | Sekání ve zdivu nika 546 x 381 x 100 mm | ks | -6 |  | 0 | R položka |  | základní |  | 0 | 0 | 0 | 0 | 0 | 16 | K | 2 |  |  |  | ROZPOCET | 0 | 0 | 0 | 0 | 0 | 1 | 0 | 16 | 124
| PP |  | Sekání ve zdivu nika 546 x 381 x 100 mm | [14 empty] | PP | 2
| VV |  | "odpočet DVZ" -94 |  | -94 | [12 empty] | VV | 2 | 2 | True | 0 | ROZPOCET
| VV |  | "přípočet R2" 88 |  | 88 | [12 empty] | VV | 2 | 2 | True | 0 | ROZPOCET
| VV |  | Součet |  | -6 | [12 empty] | VV | 2 | 4 | True | 1 | ROZPOCET
61 | K | 741R04013 | Sekání ve zdivu nika 340 x 611 x 100 mm | ks | -1 |  | 0 | R položka |  | základní |  | 0 | 0 | 0 | 0 | 0 | 16 | K | 2 |  |  |  | ROZPOCET | 0 | 0 | 0 | 0 | 0 | 1 | 0 | 16 | 126
| PP |  | Sekání ve zdivu nika 340 x 611 x 100 mm | [14 empty] | PP | 2
| VV |  | "odpočet DVZ" -17 |  | -17 | [12 empty] | VV | 2 | 2 | True | 0 | ROZPOCET
| VV |  | "přípočet R2" 16 |  | 16 | [12 empty] | VV | 2 | 2 | True | 0 | ROZPOCET
| VV |  | Součet |  | -1 | [12 empty] | VV | 2 | 4 | True | 1 | ROZPOCET
| D | 741R05 | Rozvaděč - hala |  |  |  | 0 |  |  |  |  | 0 |  | 0 |  | 0 | 2 | D | 1 |  |  |  | ROZPOCET | [6 empty] | 0
63 | K | 741R05001 | Skříňový rozváděč o rozměrech 2x 2000x800x400mm, přívod spodem/ vývodyspodem. Náplň dle přílohy č. 102.9.1,2,3 | ks | -1 |  | 0 | R položka |  | základní |  | 0 | 0 | 0 | 0 | 0 | 16 | K | 2 |  |  |  | ROZPOCET | 0 | 0 | 0 | 0 | 0 | 1 | 0 | 16 | 130
| PP |  | Skříňový rozváděč o rozměrech 2x 2000x800x400mm, přívod spodem/ vývodyspodem. Náplň dle přílohy č. 102.9.1,2,3 | [14 empty] | PP | 2
| VV |  | "odpočet DVZ" -1 |  | -1 | [12 empty] | VV | 2 | 2 | True | 0 | ROZPOCET
| VV |  | "přípočet R2" 0 |  | 0 | [12 empty] | VV | 2 | 2 | True | 0 | ROZPOCET
| VV |  | Součet |  | -1 | [12 empty] | VV | 2 | 4 | True | 1 | ROZPOCET
192 | K | 741R05001b | Skříňový rozváděč o rozměrech 5x 2000x800x400mm, přívod spodem / vývod vrchem, náplně dle přílohy č. 102 | ks | 1 |  | 0 | R položka |  | základní |  | 0 | 0 | 0 | 0 | 0 | 16 | K | 2 |  |  |  | ROZPOCET | 0 | 0 | 0 | 0 | 0 | 1 | 0 | 16 | -738694846
| PP |  | Skříňový rozváděč o rozměrech 5x 2000x800x400mm, přívod spodem / vývod vrchem, náplně dle přílohy č. 102 | [14 empty] | PP | 2
| VV |  | "odpočet DVZ" 0 |  | 0 | [12 empty] | VV | 2 | 2 | True | 0 | ROZPOCET
| VV |  | "přípočet R2" 1 |  | 1 | [12 empty] | VV | 2 | 2 | True | 0 | ROZPOCET
| VV |  | Součet |  | 1 | [12 empty] | VV | 2 | 4 | True | 1 | ROZPOCET
| D | 741R06 | Chodbové rozvaděče |  |  |  | 0 |  |  |  |  | 0 |  | 0 |  | 0 | 2 | D | 1 |  |  |  | ROZPOCET | [6 empty] | 0
74 | K | 741R06008 | Jistič 16B/1 | ks | 2 |  | 0 | R položka |  | základní |  | 0 | 0 | 0 | 0 | 0 | 16 | K | 2 |  |  |  | ROZPOCET | 0 | 0 | 0 | 0 | 0 | 1 | 0 | 16 | 168
| PP |  | Jistič 16B/1 | [14 empty] | PP | 2
| VV |  | "odpočet DVZ" -49 |  | -49 | [12 empty] | VV | 2 | 2 | True | 0 | ROZPOCET
| VV |  | "přípočet R2" 51 |  | 51 | [12 empty] | VV | 2 | 2 | True | 0 | ROZPOCET
| VV |  | Součet |  | 2 | [12 empty] | VV | 2 | 4 | True | 1 | ROZPOCET
193 | K | 741R06009b | Jistič 16C/1 | ks | 2 |  | 0 | R položka |  | základní |  | 0 | 0 | 0 | 0 | 0 | 16 | K | 2 |  |  |  | ROZPOCET | 0 | 0 | 0 | 0 | 0 | 1 | 0 | 16 | -305773738
| PP |  | Jistič 16C/1 | [14 empty] | PP | 2
| VV |  | "odpočet DVZ" 0 |  | 0 | [12 empty] | VV | 2 | 2 | True | 0 | ROZPOCET
| VV |  | "přípočet R2" 2 |  | 2 | [12 empty] | VV | 2 | 2 | True | 0 | ROZPOCET
| VV |  | Součet |  | 2 | [12 empty] | VV | 2 | 4 | True | 1 | ROZPOCET
76 | K | 741R06010 | Jistič 6B/1 | ks | 24 |  | 0 | R položka |  | základní |  | 0 | 0 | 0 | 0 | 0 | 16 | K | 2 |  |  |  | ROZPOCET | 0 | 0 | 0 | 0 | 0 | 1 | 0 | 16 | 172
| PP |  | Jistič 6B/1 | [14 empty] | PP | 2
| VV |  | "odpočet DVZ" -26 |  | -26 | [12 empty] | VV | 2 | 2 | True | 0 | ROZPOCET
| VV |  | "přípočet R2" 50 |  | 50 | [12 empty] | VV | 2 | 2 | True | 0 | ROZPOCET
| VV |  | Součet |  | 24 | [12 empty] | VV | 2 | 4 | True | 1 | ROZPOCET
194 | K | 741R06010b | Transformátor 230/24V / 100VA | ks | 9 |  | 0 | R položka |  | základní |  | 0 | 0 | 0 | 0 | 0 | 16 | K | 2 |  |  |  | ROZPOCET | 0 | 0 | 0 | 0 | 0 | 1 | 0 | 16 | -158109322
| PP |  | Transformátor 230/24V / 100VA | [14 empty] | PP | 2
| VV |  | "odpočet DVZ" 0 |  | 0 | [12 empty] | VV | 2 | 2 | True | 0 | ROZPOCET
| VV |  | "přípočet R2" 9 |  | 9 | [12 empty] | VV | 2 | 2 | True | 0 | ROZPOCET
| VV |  | Součet |  | 9 | [12 empty] | VV | 2 | 4 | True | 1 | ROZPOCET
| D | 741R07 | Silové kabely a kabelové trasy |  |  |  | 0 |  |  |  |  | 0 |  | 0 |  | 0 | 2 | D | 1 |  |  |  | ROZPOCET | [6 empty] | 0
91 | K | 741R07004 | CYKY 3Jx1,5 | m | 1710 |  | 0 | R položka |  | základní |  | 0 | 0 | 0 | 0 | 0 | 16 | K | 2 |  |  |  | ROZPOCET | 0 | 0 | 0 | 0 | 0 | 1 | 0 | 16 | 202
| PP |  | CYKY 3Jx1,5 | [14 empty] | PP | 2
| VV |  | "odpočet DVZ" -29304 |  | -29304 | [12 empty] | VV | 2 | 2 | True | 0 | ROZPOCET
| VV |  | "přípočet R2" 31014 |  | 31014 | [12 empty] | VV | 2 | 2 | True | 0 | ROZPOCET
| VV |  | Součet |  | 1710 | [12 empty] | VV | 2 | 4 | True | 1 | ROZPOCET
92 | K | 741R07005 | Bezhalogenový silový kabel DO 0,6/1kV oheň retardující bez třídy reakce na oheň CY 3x1,5 | m | 6550 |  | 0 | R položka |  | základní |  | 0 | 0 | 0 | 0 | 0 | 16 | K | 2 |  |  |  | ROZPOCET | 0 | 0 | 0 | 0 | 0 | 1 | 0 | 16 | 204
| PP |  | Bezhalogenový silový kabel DO 0,6/1kV oheň retardující bez třídy reakce na oheň CY 3x1,5 | [14 empty] | PP | 2
| VV |  | "odpočet DVZ" -16856 |  | -16856 | [12 empty] | VV | 2 | 2 | True | 0 | ROZPOCET
| VV |  | "přípočet R2" 23406 |  | 23406 | [12 empty] | VV | 2 | 2 | True | 0 | ROZPOCET
| VV |  | Součet |  | 6550 | [12 empty] | VV | 2 | 4 | True | 1 | ROZPOCET
195 | K | 741R07005b | PraFladur 3x1,5 | m | 140 |  | 0 | R položka |  | základní |  | 0 | 0 | 0 | 0 | 0 | 16 | K | 2 |  |  |  | ROZPOCET | 0 | 0 | 0 | 0 | 0 | 1 | 0 | 16 | 388354912
| PP |  | PraFladur 3x1,5 | [14 empty] | PP | 2
| VV |  | "odpočet DVZ" 0 |  | 0 | [12 empty] | VV | 2 | 2 | True | 0 | ROZPOCET
| VV |  | "přípočet R2" 140 |  | 140 | [12 empty] | VV | 2 | 2 | True | 0 | ROZPOCET
| VV |  | Součet |  | 140 | [12 empty] | VV | 2 | 4 | True | 1 | ROZPOCET
93 | K | 741R07006 | CYKY 3Jx2,5 | m | 160 |  | 0 | R položka |  | základní |  | 0 | 0 | 0 | 0 | 0 | 16 | K | 2 |  |  |  | ROZPOCET | 0 | 0 | 0 | 0 | 0 | 1 | 0 | 16 | 206
| PP |  | CYKY 3Jx2,5 | [14 empty] | PP | 2
| VV |  | "odpočet DVZ" -35995 |  | -35995 | [12 empty] | VV | 2 | 2 | True | 0 | ROZPOCET
| VV |  | "přípočet R2" 36155 |  | 36155 | [12 empty] | VV | 2 | 2 | True | 0 | ROZPOCET
| VV |  | Součet |  | 160 | [12 empty] | VV | 2 | 4 | True | 1 | ROZPOCET
94 | K | 741R07006.1 | CYKY 5Jx2,5 | m | 50 |  | 0 | R položka |  | základní |  | 0 | 0 | 0 | 0 | 0 | 16 | K | 2 |  |  |  | ROZPOCET | 0 | 0 | 0 | 0 | 0 | 1 | 0 | 16 | 1793268185
| PP |  | CYKY 5Jx2,5 | [14 empty] | PP | 2
| VV |  | "odpočet DVZ" -90 |  | -90 | [12 empty] | VV | 2 | 2 | True | 0 | ROZPOCET
| VV |  | "přípočet R2" 140 |  | 140 | [12 empty] | VV | 2 | 2 | True | 0 | ROZPOCET
| VV |  | Součet |  | 50 | [12 empty] | VV | 2 | 4 | True | 1 | ROZPOCET
95 | K | 741R07007 | Bezhalogenový silový kabel DO 0,6/1kV oheň retardující bez třídy reakce na oheň CY 3x2,5 | m | 2610 |  | 0 | R položka |  | základní |  | 0 | 0 | 0 | 0 | 0 | 16 | K | 2 |  |  |  | ROZPOCET | 0 | 0 | 0 | 0 | 0 | 1 | 0 | 16 | 208
| PP |  | Bezhalogenový silový kabel DO 0,6/1kV oheň retardující bez třídy reakce na oheň CY 3x2,5 | [14 empty] | PP | 2
| VV |  | "odpočet DVZ" -24566 |  | -24566 | [12 empty] | VV | 2 | 2 | True | 0 | ROZPOCET
| VV |  | "přípočet R2" 27176 |  | 27176 | [12 empty] | VV | 2 | 2 | True | 0 | ROZPOCET
| VV |  | Součet |  | 2610 | [12 empty] | VV | 2 | 4 | True | 1 | ROZPOCET
196 | K | 741R07007b | PraFladur 5x2,5 | m | 70 |  | 0 | R položka |  | základní |  | 0 | 0 | 0 | 0 | 0 | 16 | K | 2 |  |  |  | ROZPOCET | 0 | 0 | 0 | 0 | 0 | 1 | 0 | 16 | 596339820
| PP |  | PraFladur 5x2,5 | [14 empty] | PP | 2
| VV |  | "odpočet DVZ" 0 |  | 0 | [12 empty] | VV | 2 | 2 | True | 0 | ROZPOCET
| VV |  | "přípočet R2" 70 |  | 70 | [12 empty] | VV | 2 | 2 | True | 0 | ROZPOCET
| VV |  | Součet |  | 70 | [12 empty] | VV | 2 | 4 | True | 1 | ROZPOCET
99 | K | 741R07007.4 | Bezhalogenový silový kabel DO 0,6/1kV oheň retardující bez třídy reakce na oheň CY 4x10 | m | 395 |  | 0 | R položka |  | základní |  | 0 | 0 | 0 | 0 | 0 | 16 | K | 2 |  |  |  | ROZPOCET | 0 | 0 | 0 | 0 | 0 | 1 | 0 | 16 | 520861765
| PP |  | Bezhalogenový silový kabel DO 0,6/1kV oheň retardující bez třídy reakce na oheň CY 4x10 | [14 empty] | PP | 2
| VV |  | "odpočet DVZ" -1350 |  | -1350 | [12 empty] | VV | 2 | 2 | True | 0 | ROZPOCET
| VV |  | "přípočet R2" 1745 |  | 1745 | [12 empty] | VV | 2 | 2 | True | 0 | ROZPOCET
| VV |  | Součet |  | 395 | [12 empty] | VV | 2 | 4 | True | 1 | ROZPOCET
197 | K | 741R07010b | 1-CXKH-R 4x50 | m | 270 |  | 0 | R položka |  | základní |  | 0 | 0 | 0 | 0 | 0 | 16 | K | 2 |  |  |  | ROZPOCET | 0 | 0 | 0 | 0 | 0 | 1 | 0 | 16 | -1259659964
| PP |  | 1-CXKH-R 4x50 | [14 empty] | PP | 2
| VV |  | "odpočet DVZ" 0 |  | 0 | [12 empty] | VV | 2 | 2 | True | 0 | ROZPOCET
| VV |  | "přípočet R2" 270 |  | 270 | [12 empty] | VV | 2 | 2 | True | 0 | ROZPOCET
| VV |  | Součet |  | 270 | [12 empty] | VV | 2 | 4 | True | 1 | ROZPOCET
103 | K | 741R07011 | CYKY 3Jx95+50 | m | -170 |  | 0 | R položka |  | základní |  | 0 | 0 | 0 | 0 | 0 | 16 | K | 2 |  |  |  | ROZPOCET | 0 | 0 | 0 | 0 | 0 | 1 | 0 | 16 | 216
| PP |  | CYKY 3Jx95+50 | [14 empty] | PP | 2
| VV |  | "odpočet DVZ" -170 |  | -170 | [12 empty] | VV | 2 | 2 | True | 0 | ROZPOCET
| VV |  | "přípočet R2" 0 |  | 0 | [12 empty] | VV | 2 | 2 | True | 0 | ROZPOCET
| VV |  | Součet |  | -170 | [12 empty] | VV | 2 | 4 | True | 1 | ROZPOCET
104 | K | 741R07012 | CYKY 3x240+120 | m | 484 |  | 0 | R položka |  | základní |  | 0 | 0 | 0 | 0 | 0 | 16 | K | 2 |  |  |  | ROZPOCET | 0 | 0 | 0 | 0 | 0 | 1 | 0 | 16 | 218
| PP |  | CYKY 3x240+120 | [14 empty] | PP | 2
| VV |  | "odpočet DVZ" -240 |  | -240 | [12 empty] | VV | 2 | 2 | True | 0 | ROZPOCET
| VV |  | "přípočet R2" 724 |  | 724 | [12 empty] | VV | 2 | 2 | True | 0 | ROZPOCET
| VV |  | Součet |  | 484 | [12 empty] | VV | 2 | 4 | True | 1 | ROZPOCET
198 | K | 741R07012b | 1-CXKH-R 4x95 | m | 200 |  | 0 | R položka |  | základní |  | 0 | 0 | 0 | 0 | 0 | 16 | K | 2 |  |  |  | ROZPOCET | 0 | 0 | 0 | 0 | 0 | 1 | 0 | 16 | -2093703962
| PP |  | 1-CXKH-R 4x95 | [14 empty] | PP | 2
| VV |  | "odpočet DVZ" 0 |  | 0 | [12 empty] | VV | 2 | 2 | True | 0 | ROZPOCET
| VV |  | "přípočet R2" 200 |  | 200 | [12 empty] | VV | 2 | 2 | True | 0 | ROZPOCET
| VV |  | Součet |  | 200 | [12 empty] | VV | 2 | 4 | True | 1 | ROZPOCET
106 | K | 741R07014 | Kabelový žlab rozměr 110x300x1.00 + včetně uchycení | ks | 20 |  | 0 | R položka |  | základní |  | 0 | 0 | 0 | 0 | 0 | 16 | K | 2 |  |  |  | ROZPOCET | 0 | 0 | 0 | 0 | 0 | 1 | 0 | 16 | 222
| PP |  | Kabelový žlab rozměr 110x300x1.00 + včetně uchycení | [14 empty] | PP | 2
| VV |  | "odpočet DVZ" -1560 |  | -1560 | [12 empty] | VV | 2 | 2 | True | 0 | ROZPOCET
| VV |  | "přípočet R2" 1580 |  | 1580 | [12 empty] | VV | 2 | 2 | True | 0 | ROZPOCET
| VV |  | Součet |  | 20 | [12 empty] | VV | 2 | 4 | True | 1 | ROZPOCET
| D | 741R08 | Silové koncové prvky |  |  |  | 0 |  |  |  |  | 0 |  | 0 |  | 0 | 2 | D | 1 |  |  |  | ROZPOCET | [6 empty] | 0
199 | K | 741R08043 | Interiérové svítidlo BANDOG-LED-OP-3000-4K,IP20 1xLED, 22,6W, 3260, 4lm, Ra80 | m | 2 |  | 0 | R položka |  | základní |  | 0 | 0 | 0 | 0 | 0 | 16 | K | 2 |  |  |  | ROZPOCET | 0 | 0 | 0 | 0 | 0 | 1 | 0 | 16 | 244141983
| PP |  | Interiérové svítidlo BANDOG-LED-OP-3000-4K,IP20 1xLED, 22,6W, 3260, 4lm, Ra80 | [14 empty] | PP | 2
| VV |  | "odpočet DVZ" 0 |  | 0 | [12 empty] | VV | 2 | 2 | True | 0 | ROZPOCET
| VV |  | "přípočet R2" 2 |  | 2 | [12 empty] | VV | 2 | 2 | True | 0 | ROZPOCET
| VV |  | Součet |  | 2 | [12 empty] | VV | 2 | 4 | True | 1 | ROZPOCET
200 | K | 741R08044 | Interiérové svítidlo BANDOG-LED-OP-3000-4K,IP44 1xLED, 30W,3320lm, Ra90, 4000K | m | 9 |  | 0 | R položka |  | základní |  | 0 | 0 | 0 | 0 | 0 | 16 | K | 2 |  |  |  | ROZPOCET | 0 | 0 | 0 | 0 | 0 | 1 | 0 | 16 | -318205476
| PP |  | Interiérové svítidlo BANDOG-LED-OP-3000-4K,IP44 1xLED, 30W,3320lm, Ra90, 4000K | [14 empty] | PP | 2
| VV |  | "odpočet DVZ" 0 |  | 0 | [12 empty] | VV | 2 | 2 | True | 0 | ROZPOCET
| VV |  | "přípočet R2" 9 |  | 9 | [12 empty] | VV | 2 | 2 | True | 0 | ROZPOCET
| VV |  | Součet |  | 9 | [12 empty] | VV | 2 | 4 | True | 1 | ROZPOCET
123 | K | 741R08001 | Interiérové LED svítidlo vestavné LED-OP-3050-4K | ks | -3 |  | 0 | R položka |  | základní |  | 0 | 0 | 0 | 0 | 0 | 16 | K | 2 |  |  |  | ROZPOCET | 0 | 0 | 0 | 0 | 0 | 1 | 0 | 16 | 246
| PP |  | Interiérové LED svítidlo vestavné LED-OP-3050-4K | [14 empty] | PP | 2
| VV |  | "odpočet DVZ" -56 |  | -56 | [12 empty] | VV | 2 | 2 | True | 0 | ROZPOCET
| VV |  | "přípočet R2" 53 |  | 53 | [12 empty] | VV | 2 | 2 | True | 0 | ROZPOCET
| VV |  | Součet |  | -3 | [12 empty] | VV | 2 | 4 | True | 1 | ROZPOCET
126 | K | 741R08004 | Interiéové LED svítidlo vestavné LED-OP-5100-4K | ks | -5 |  | 0 | R položka |  | základní |  | 0 | 0 | 0 | 0 | 0 | 16 | K | 2 |  |  |  | ROZPOCET | 0 | 0 | 0 | 0 | 0 | 1 | 0 | 16 | 252
| PP |  | Interiéové LED svítidlo vestavné LED-OP-5100-4K | [14 empty] | PP | 2
| VV |  | "odpočet DVZ" -5 |  | -5 | [12 empty] | VV | 2 | 2 | True | 0 | ROZPOCET
| VV |  | "přípočet R2" 0 |  | 0 | [12 empty] | VV | 2 | 2 | True | 0 | ROZPOCET
| VV |  | Součet |  | -5 | [12 empty] | VV | 2 | 4 | True | 1 | ROZPOCET
201 | K | 741R08004b | Interiérové svítidlo - podhledové BALOT-SQ-LED-OP-5100-4K,IP40 1xLED, 34W, 4175lm, Ra80,4000K | m | 7 |  | 0 | R položka |  | základní |  | 0 | 0 | 0 | 0 | 0 | 16 | K | 2 |  |  |  | ROZPOCET | 0 | 0 | 0 | 0 | 0 | 1 | 0 | 16 | 1223648454
| PP |  | Interiérové svítidlo - podhledové BALOT-SQ-LED-OP-5100-4K,IP40 1xLED, 34W, 4175lm, Ra80,4000K | [14 empty] | PP | 2
| VV |  | "odpočet DVZ" 0 |  | 0 | [12 empty] | VV | 2 | 2 | True | 0 | ROZPOCET
| VV |  | "přípočet R2" 7 |  | 7 | [12 empty] | VV | 2 | 2 | True | 0 | ROZPOCET
| VV |  | Součet |  | 7 | [12 empty] | VV | 2 | 4 | True | 1 | ROZPOCET
202 | K | 741R08004c | Interiérové svítidlo GRIFON-LED-SQ-OP-5100-4K,IP40 1xLED, 35W, 4669lm, Ra80, 4000K | m | 3 |  | 0 | R položka |  | základní |  | 0 | 0 | 0 | 0 | 0 | 16 | K | 2 |  |  |  | ROZPOCET | 0 | 0 | 0 | 0 | 0 | 1 | 0 | 16 | -702145029
| PP |  | Interiérové svítidlo GRIFON-LED-SQ-OP-5100-4K,IP40 1xLED, 35W, 4669lm, Ra80, 4000K | [14 empty] | PP | 2
| VV |  | "odpočet DVZ" 0 |  | 0 | [12 empty] | VV | 2 | 2 | True | 0 | ROZPOCET
| VV |  | "přípočet R2" 3 |  | 3 | [12 empty] | VV | 2 | 2 | True | 0 | ROZPOCET
| VV |  | Součet |  | 3 | [12 empty] | VV | 2 | 4 | True | 1 | ROZPOCET
127 | K | 741R08005 | Interiéové LED svítidlo LED-1700-4K | ks | -4 |  | 0 | R položka |  | základní |  | 0 | 0 | 0 | 0 | 0 | 16 | K | 2 |  |  |  | ROZPOCET | 0 | 0 | 0 | 0 | 0 | 1 | 0 | 16 | 254
| PP |  | Interiéové LED svítidlo LED-1700-4K | [14 empty] | PP | 2
| VV |  | "odpočet DVZ" -20 |  | -20 | [12 empty] | VV | 2 | 2 | True | 0 | ROZPOCET
| VV |  | "přípočet R2" 16 |  | 16 | [12 empty] | VV | 2 | 2 | True | 0 | ROZPOCET
| VV |  | Součet |  | -4 | [12 empty] | VV | 2 | 4 | True | 1 | ROZPOCET
204 | K | 741R08005b | Interiérové svítidlo BANDOG-LED-OP-1700-4K,IP20 1xLED, 15,1W, 1650, 8lm, Ra80 | m | 6 |  | 0 | R položka |  | základní |  | 0 | 0 | 0 | 0 | 0 | 16 | K | 2 |  |  |  | ROZPOCET | 0 | 0 | 0 | 0 | 0 | 1 | 0 | 16 | -1894472066
| PP |  | Interiérové svítidlo BANDOG-LED-OP-1700-4K,IP20 1xLED, 15,1W, 1650, 8lm, Ra80 | [14 empty] | PP | 2
| VV |  | "odpočet DVZ" 0 |  | 0 | [12 empty] | VV | 2 | 2 | True | 0 | ROZPOCET
| VV |  | "přípočet R2" 6 |  | 6 | [12 empty] | VV | 2 | 2 | True | 0 | ROZPOCET
| VV |  | Součet |  | 6 | [12 empty] | VV | 2 | 4 | True | 1 | ROZPOCET
205 | K | 741R08005c | Interiérové svítidlo BANDOG-LED-OP-1700-4K,IP44 1xLED, 22W, 2050lm, Ra90, 4000K | m | 2 |  | 0 | R položka |  | základní |  | 0 | 0 | 0 | 0 | 0 | 16 | K | 2 |  |  |  | ROZPOCET | 0 | 0 | 0 | 0 | 0 | 1 | 0 | 16 | -1726961371
| PP |  | Interiérové svítidlo BANDOG-LED-OP-1700-4K,IP44 1xLED, 22W, 2050lm, Ra90, 4000K | [14 empty] | PP | 2
| VV |  | "odpočet DVZ" 0 |  | 0 | [12 empty] | VV | 2 | 2 | True | 0 | ROZPOCET
| VV |  | "přípočet R2" 2 |  | 2 | [12 empty] | VV | 2 | 2 | True | 0 | ROZPOCET
| VV |  | Součet |  | 2 | [12 empty] | VV | 2 | 4 | True | 1 | ROZPOCET
128 | K | 741R08006 | Interiéové LED svítidlo LED-800-4K | ks | -20 |  | 0 | R položka |  | základní |  | 0 | 0 | 0 | 0 | 0 | 16 | K | 2 |  |  |  | ROZPOCET | 0 | 0 | 0 | 0 | 0 | 1 | 0 | 16 | 256
| PP |  | Interiéové LED svítidlo LED-800-4K | [14 empty] | PP | 2
| VV |  | "odpočet DVZ" -155 |  | -155 | [12 empty] | VV | 2 | 2 | True | 0 | ROZPOCET
| VV |  | "přípočet R2" 135 |  | 135 | [12 empty] | VV | 2 | 2 | True | 0 | ROZPOCET
| VV |  | Součet |  | -20 | [12 empty] | VV | 2 | 4 | True | 1 | ROZPOCET
129 | K | 741R08007 | Nouzové LED svítidlo, 1h (20-1-M2) | ks | -5 |  | 0 | R položka |  | základní |  | 0 | 0 | 0 | 0 | 0 | 16 | K | 2 |  |  |  | ROZPOCET | 0 | 0 | 0 | 0 | 0 | 1 | 0 | 16 | 258
| PP |  | Nouzové LED svítidlo, 1h (20-1-M2) | [14 empty] | PP | 2
| VV |  | "odpočet DVZ" -9 |  | -9 | [12 empty] | VV | 2 | 2 | True | 0 | ROZPOCET
| VV |  | "přípočet R2" 4 |  | 4 | [12 empty] | VV | 2 | 2 | True | 0 | ROZPOCET
| VV |  | Součet |  | -5 | [12 empty] | VV | 2 | 4 | True | 1 | ROZPOCET
130 | K | 741R08008 | Nouzové LED svítidlo, 1h (20-COR-1-C1) | ks | 2 |  | 0 | R položka |  | základní |  | 0 | 0 | 0 | 0 | 0 | 16 | K | 2 |  |  |  | ROZPOCET | 0 | 0 | 0 | 0 | 0 | 1 | 0 | 16 | 260
| PP |  | Nouzové LED svítidlo, 1h (20-COR-1-C1) | [14 empty] | PP | 2
| VV |  | "odpočet DVZ" -11 |  | -11 | [12 empty] | VV | 2 | 2 | True | 0 | ROZPOCET
| VV |  | "přípočet R2" 13 |  | 13 | [12 empty] | VV | 2 | 2 | True | 0 | ROZPOCET
| VV |  | Součet |  | 2 | [12 empty] | VV | 2 | 4 | True | 1 | ROZPOCET
131 | K | 741R08009 | Nouzové LED svítidlo, 1h (20-M2) | ks | -1 |  | 0 | R položka |  | základní |  | 0 | 0 | 0 | 0 | 0 | 16 | K | 2 |  |  |  | ROZPOCET | 0 | 0 | 0 | 0 | 0 | 1 | 0 | 16 | 262
| PP |  | Nouzové LED svítidlo, 1h (20-M2) | [14 empty] | PP | 2
| VV |  | "odpočet DVZ" -30 |  | -30 | [12 empty] | VV | 2 | 2 | True | 0 | ROZPOCET
| VV |  | "přípočet R2" 29 |  | 29 | [12 empty] | VV | 2 | 2 | True | 0 | ROZPOCET
| VV |  | Součet |  | -1 | [12 empty] | VV | 2 | 4 | True | 1 | ROZPOCET
206 | K | 741R08010b | Nouzové LED svítidlo s piktogramem PALAS-LED-1-M1-ST, 1h, IP65 7xLED, 0,9W, 18,3lm, Ra80, 5700K | m | 3 |  | 0 | R položka |  | základní |  | 0 | 0 | 0 | 0 | 0 | 16 | K | 2 |  |  |  | ROZPOCET | 0 | 0 | 0 | 0 | 0 | 1 | 0 | 16 | -1722609847
| PP |  | Nouzové LED svítidlo s piktogramem PALAS-LED-1-M1-ST, 1h, IP65 7xLED, 0,9W, 18,3lm, Ra80, 5700K | [14 empty] | PP | 2
| VV |  | "odpočet DVZ" 0 |  | 0 | [12 empty] | VV | 2 | 2 | True | 0 | ROZPOCET
| VV |  | "přípočet R2" 3 |  | 3 | [12 empty] | VV | 2 | 2 | True | 0 | ROZPOCET
| VV |  | Součet |  | 3 | [12 empty] | VV | 2 | 4 | True | 1 | ROZPOCET
207 | K | 741R08015b | Průmyslové LED svítidlo zavřené EUROPA-LED-5000-236-4K,IP66 1xLED, 38W, 4434lm, Ra80, 4000K | m | 4 |  | 0 | R položka |  | základní |  | 0 | 0 | 0 | 0 | 0 | 16 | K | 2 |  |  |  | ROZPOCET | 0 | 0 | 0 | 0 | 0 | 1 | 0 | 16 | -57827061
| PP |  | Průmyslové LED svítidlo zavřené EUROPA-LED-5000-236-4K,IP66 1xLED, 38W, 4434lm, Ra80, 4000K | [14 empty] | PP | 2
| VV |  | "odpočet DVZ" 0 |  | 0 | [12 empty] | VV | 2 | 2 | True | 0 | ROZPOCET
| VV |  | "přípočet R2" 4 |  | 4 | [12 empty] | VV | 2 | 2 | True | 0 | ROZPOCET
| VV |  | Součet |  | 4 | [12 empty] | VV | 2 | 4 | True | 1 | ROZPOCET
140 | K | 741R08019 | Interiové LED svítidlo přisazené LED-OP-3050-4K | ks | -4 |  | 0 | R položka |  | základní |  | 0 | 0 | 0 | 0 | 0 | 16 | K | 2 |  |  |  | ROZPOCET | 0 | 0 | 0 | 0 | 0 | 1 | 0 | 16 | 282
| PP |  | Interiové LED svítidlo přisazené LED-OP-3050-4K | [14 empty] | PP | 2
| VV |  | "odpočet DVZ" -6 |  | -6 | [12 empty] | VV | 2 | 2 | True | 0 | ROZPOCET
| VV |  | "přípočet R2" 2 |  | 2 | [12 empty] | VV | 2 | 2 | True | 0 | ROZPOCET
| VV |  | Součet |  | -4 | [12 empty] | VV | 2 | 4 | True | 1 | ROZPOCET
142 | K | 741R08021 | Interiové LED svítidlo přisazené LED-OP-3550-4K | ks | -9 |  | 0 | R položka |  | základní |  | 0 | 0 | 0 | 0 | 0 | 16 | K | 2 |  |  |  | ROZPOCET | 0 | 0 | 0 | 0 | 0 | 1 | 0 | 16 | 286
| PP |  | Interiové LED svítidlo přisazené LED-OP-3550-4K | [14 empty] | PP | 2
| VV |  | "odpočet DVZ" -43 |  | -43 | [12 empty] | VV | 2 | 2 | True | 0 | ROZPOCET
| VV |  | "přípočet R2" 34 |  | 34 | [12 empty] | VV | 2 | 2 | True | 0 | ROZPOCET
| VV |  | Součet |  | -9 | [12 empty] | VV | 2 | 4 | True | 1 | ROZPOCET
143 | K | 741R08022 | Interiové LED svítidlo přisazené LED-SQ-3100-4K | ks | 8 |  | 0 | R položka |  | základní |  | 0 | 0 | 0 | 0 | 0 | 16 | K | 2 |  |  |  | ROZPOCET | 0 | 0 | 0 | 0 | 0 | 1 | 0 | 16 | 288
| PP |  | Interiové LED svítidlo přisazené LED-SQ-3100-4K | [14 empty] | PP | 2
| VV |  | "odpočet DVZ" -10 |  | -10 | [12 empty] | VV | 2 | 2 | True | 0 | ROZPOCET
| VV |  | "přípočet R2" 18 |  | 18 | [12 empty] | VV | 2 | 2 | True | 0 | ROZPOCET
| VV |  | Součet |  | 8 | [12 empty] | VV | 2 | 4 | True | 1 | ROZPOCET
144 | K | 741R08023 | Interiové LED svítidlo přisazené LED-SQ-4100-4K | ks | -24 |  | 0 | R položka |  | základní |  | 0 | 0 | 0 | 0 | 0 | 16 | K | 2 |  |  |  | ROZPOCET | 0 | 0 | 0 | 0 | 0 | 1 | 0 | 16 | 290
| PP |  | Interiové LED svítidlo přisazené LED-SQ-4100-4K | [14 empty] | PP | 2
| VV |  | "odpočet DVZ" -128 |  | -128 | [12 empty] | VV | 2 | 2 | True | 0 | ROZPOCET
| VV |  | "přípočet R2" 104 |  | 104 | [12 empty] | VV | 2 | 2 | True | 0 | ROZPOCET
| VV |  | Součet |  | -24 | [12 empty] | VV | 2 | 4 | True | 1 | ROZPOCET
145 | K | 741R08024 | Interiové LED svítidlo přisazené LED-SQ-5100-4K | ks | -32 |  | 0 | R položka |  | základní |  | 0 | 0 | 0 | 0 | 0 | 16 | K | 2 |  |  |  | ROZPOCET | 0 | 0 | 0 | 0 | 0 | 1 | 0 | 16 | 292
| PP |  | Interiové LED svítidlo přisazené LED-SQ-5100-4K | [14 empty] | PP | 2
| VV |  | "odpočet DVZ" -332 |  | -332 | [12 empty] | VV | 2 | 2 | True | 0 | ROZPOCET
| VV |  | "přípočet R2" 300 |  | 300 | [12 empty] | VV | 2 | 2 | True | 0 | ROZPOCET
| VV |  | Součet |  | -32 | [12 empty] | VV | 2 | 4 | True | 1 | ROZPOCET
146 | K | 741R08025 | Interiové LED svítidlo přisazené LED-SQ-6100-4K | ks | -4 |  | 0 | R položka |  | základní |  | 0 | 0 | 0 | 0 | 0 | 16 | K | 2 |  |  |  | ROZPOCET | 0 | 0 | 0 | 0 | 0 | 1 | 0 | 16 | 294
| PP |  | Interiové LED svítidlo přisazené LED-SQ-6100-4K | [14 empty] | PP | 2
| VV |  | "odpočet DVZ" -159 |  | -159 | [12 empty] | VV | 2 | 2 | True | 0 | ROZPOCET
| VV |  | "přípočet R2" 155 |  | 155 | [12 empty] | VV | 2 | 2 | True | 0 | ROZPOCET
| VV |  | Součet |  | -4 | [12 empty] | VV | 2 | 4 | True | 1 | ROZPOCET
149 | K | 741R08028 | Nouzové LED svítidlo, 1h, IP20, přisazené s podvěšeným piktogramem | ks | 13 |  | 0 | R položka |  | základní |  | 0 | 0 | 0 | 0 | 0 | 16 | K | 2 |  |  |  | ROZPOCET | 0 | 0 | 0 | 0 | 0 | 1 | 0 | 16 | 300
| PP |  | Nouzové LED svítidlo, 1h, IP20, přisazené s podvěšeným piktogramem | [14 empty] | PP | 2
| VV |  | "odpočet DVZ" 5 |  | 5 | [12 empty] | VV | 2 | 2 | True | 0 | ROZPOCET
| VV |  | "přípočet R2" 8 |  | 8 | [12 empty] | VV | 2 | 2 | True | 0 | ROZPOCET
| VV |  | Součet |  | 13 | [12 empty] | VV | 2 | 4 | True | 1 | ROZPOCET
150 | K | 741R08029 | Nouzové LED svítidlo, 1h, s piktogramem | ks | -12 |  | 0 | R položka |  | základní |  | 0 | 0 | 0 | 0 | 0 | 16 | K | 2 |  |  |  | ROZPOCET | 0 | 0 | 0 | 0 | 0 | 1 | 0 | 16 | 302
| PP |  | Nouzové LED svítidlo, 1h, s piktogramem | [14 empty] | PP | 2
| VV |  | "odpočet DVZ" -196 |  | -196 | [12 empty] | VV | 2 | 2 | True | 0 | ROZPOCET
| VV |  | "přípočet R2" 184 |  | 184 | [12 empty] | VV | 2 | 2 | True | 0 | ROZPOCET
| VV |  | Součet |  | -12 | [12 empty] | VV | 2 | 4 | True | 1 | ROZPOCET
154 | K | 741R08032 | Vypínač jednopólový, komplet | ks | -13 |  | 0 | R položka |  | základní |  | 0 | 0 | 0 | 0 | 0 | 16 | K | 2 |  |  |  | ROZPOCET | 0 | 0 | 0 | 0 | 0 | 1 | 0 | 16 | 308
| PP |  | Vypínač jednopólový, komplet | [14 empty] | PP | 2
| VV |  | "odpočet DVZ" -304 |  | -304 | [12 empty] | VV | 2 | 2 | True | 0 | ROZPOCET
| VV |  | "přípočet R2" 291 |  | 291 | [12 empty] | VV | 2 | 2 | True | 0 | ROZPOCET
| VV |  | Součet |  | -13 | [12 empty] | VV | 2 | 4 | True | 1 | ROZPOCET
167 | K | 741R08033 | Vypínač schodišťový, komplet | ks | -20 |  | 0 | R položka |  | základní |  | 0 | 0 | 0 | 0 | 0 | 16 | K | 2 |  |  |  | ROZPOCET | 0 | 0 | 0 | 0 | 0 | 1 | 0 | 16 | 310
| PP |  | Vypínač schodišťový, komplet | [14 empty] | PP | 2
| VV |  | "odpočet DVZ" -460 |  | -460 | [12 empty] | VV | 2 | 2 | True | 0 | ROZPOCET
| VV |  | "přípočet R2" 440 |  | 440 | [12 empty] | VV | 2 | 2 | True | 0 | ROZPOCET
| VV |  | Součet |  | -20 | [12 empty] | VV | 2 | 4 | True | 1 | ROZPOCET
168 | K | 741R08034 | Vypínač křížový komplet | ks | -5 |  | 0 | R položka |  | základní |  | 0 | 0 | 0 | 0 | 0 | 16 | K | 2 |  |  |  | ROZPOCET | 0 | 0 | 0 | 0 | 0 | 1 | 0 | 16 | 312
| PP |  | Vypínač křížový komplet | [14 empty] | PP | 2
| VV |  | "odpočet DVZ" -241 |  | -241 | [12 empty] | VV | 2 | 2 | True | 0 | ROZPOCET
| VV |  | "přípočet R2" 236 |  | 236 | [12 empty] | VV | 2 | 2 | True | 0 | ROZPOCET
| VV |  | Součet |  | -5 | [12 empty] | VV | 2 | 4 | True | 1 | ROZPOCET
169 | K | 741R08035 | Dvoj - záasuvka pootočená, komplet | ks | 1818 |  | 0 | R položka |  | základní |  | 0 | 0 | 0 | 0 | 0 | 16 | K | 2 |  |  |  | ROZPOCET | 0 | 0 | 0 | 0 | 0 | 1 | 0 | 16 | 314
| PP |  | Dvoj - záasuvka pootočená, komplet | [14 empty] | PP | 2
| VV |  | "odpočet DVZ" 904 |  | 904 | [12 empty] | VV | 2 | 2 | True | 0 | ROZPOCET
| VV |  | "přípočet R2" 914 |  | 914 | [12 empty] | VV | 2 | 2 | True | 0 | ROZPOCET
| VV |  | Součet |  | 1818 | [12 empty] | VV | 2 | 4 | True | 1 | ROZPOCET
203 | K | 741R08035b | Jednonásobná zásuvka | ks | 17 |  | 0 | R položka |  | základní |  | 0 | 0 | 0 | 0 | 0 | 16 | K | 2 |  |  |  | ROZPOCET | 0 | 0 | 0 | 0 | 0 | 1 | 0 | 16 | -23408010
| PP |  | Jednonásobná zásuvka | [14 empty] | PP | 2
| VV |  | "odpočet DVZ" 0 |  | 0 | [12 empty] | VV | 2 | 2 | True | 0 | ROZPOCET
| VV |  | "přípočet R2" 17 |  | 17 | [12 empty] | VV | 2 | 2 | True | 0 | ROZPOCET
| VV |  | Součet |  | 17 | [12 empty] | VV | 2 | 4 | True | 1 | ROZPOCET
170 | K | 741R08036 | Jednonásobná zásuvka s víčkem IP44 | ks | -20 |  | 0 | R položka |  | základní |  | 0 | 0 | 0 | 0 | 0 | 16 | K | 2 |  |  |  | ROZPOCET | 0 | 0 | 0 | 0 | 0 | 1 | 0 | 16 | 316
| PP |  | Jednonásobná zásuvka s víčkem IP44 | [14 empty] | PP | 2
| VV |  | "odpočet DVZ" -109 |  | -109 | [12 empty] | VV | 2 | 2 | True | 0 | ROZPOCET
| VV |  | "přípočet R2" 89 |  | 89 | [12 empty] | VV | 2 | 2 | True | 0 | ROZPOCET
| VV |  | Součet |  | -20 | [12 empty] | VV | 2 | 4 | True | 1 | ROZPOCET
| D | 741R11 | Total stop |  |  |  | 0 |  |  |  |  | 0 |  | 0 |  | 0 | 2 | D | 1 |  |  |  | ROZPOCET | [6 empty] | 0
179 | K | 741R11004 | CYKY 4Jx2,5 | m | 100 |  | 0 | R položka |  | základní |  | 0 | 0 | 0 | 0 | 0 | 16 | K | 2 |  |  |  | ROZPOCET | 0 | 0 | 0 | 0 | 0 | 1 | 0 | 16 | 1856465472
| PP |  | CYKY 4Jx2,5 | [14 empty] | PP | 2
| VV |  | "odpočet DVZ" -50 |  | -50 | [12 empty] | VV | 2 | 2 | True | 0 | ROZPOCET
| VV |  | "přípočet R2" 150 |  | 150 | [12 empty] | VV | 2 | 2 | True | 0 | ROZPOCET
| VV |  | Součet |  | 100 | [12 empty] | VV | 2 | 4 | True | 1 | ROZPOCET
180 | K | 741R11005 | Tlačítko IP 55, zasklené | ks | 1 |  | 0 | R položka |  | základní |  | 0 | 0 | 0 | 0 | 0 | 16 | K | 2 |  |  |  | ROZPOCET | 0 | 0 | 0 | 0 | 0 | 1 | 0 | 16 | -1119980201
| PP |  | Tlačítko IP 55, zasklené | [14 empty] | PP | 2
| VV |  | "odpočet DVZ" -1 |  | -1 | [12 empty] | VV | 2 | 2 | True | 0 | ROZPOCET
| VV |  | "přípočet R2" 2 |  | 2 | [12 empty] | VV | 2 | 2 | True | 0 | ROZPOCET
| VV |  | Součet |  | 1 | [12 empty] | VV | 2 | 4 | True | 1 | ROZPOCET

## K00.R2 - Slaboproudé systémy
{22806e07-4a0c-457a-93ad-6d76abff2b7e}
2
| KRYCÍ LIST SOUPISU PRACÍ | [7 empty] | v --- níže se nacházejí doplnkové a pomocné údaje k sestavám --- v | [8 empty] | False
Stavba:
Rekonstrukce výpravní budovy v žst Beroun
Objekt:
E.2 - Pozemní stavební objekty
Soupis:
Z3 - Změna R2
Úroveň 3:
K00.R2 - Slaboproudé systémy
| KSO: |  |  |  |  | CC-CZ:
| Místo: |  | Nádražní 129 |  |  | Datum: | 12. 4. 2021
| Zadavatel: |  |  |  |  | IČ:
DIČ:
| Uchazeč: |  |  |  |  | IČ: | Vyplň údaj
|  | Vyplň údaj |  |  |  | DIČ: | Vyplň údaj
| Projektant: |  |  |  |  | IČ:
|  | VPÚ DECO Praha, a.s. |  |  |  | DIČ:
| Zpracovatel: |  |  |  |  | IČ:
|  | VPÚ DECO Praha, a.s. |  |  |  | DIČ:
Poznámka:
Soupis prací je sestaven s využitím Cenové soustavy ÚRS. Položky, které pochází z této cenové soustavy, jsou ve sloupci 'Cenová soustava' označeny popisem 'CS ÚRS' a úrovní příslušného kalendářního pololetí. Veškeré další informace vymezující popis a podmínky použití těchto položek z Cenové soustavy, které nejsou uvedeny přímo v soupisu prací, jsou neomezeně dálkově k dispozici na www.cs-urs.cz, sekce Cenové a technické podmínky. V nákladech uvedených v položkových rozpočtech jsou rozpuštěné vedlejší rozpočtové náklady. To znamená, že jednotlivé položkové ceny v sobě zahrnují zejména náklady na požadavky související s vybudováním, provozem a likvidací zařízení staveniště, ztížené podmínky související s umístěním stavby nebo omezení v zastavovaném území, práva a náklady na přístupové cesty (pokud nejsou vyčleněné zvlášť), použité pozemky, související se zařízením staveniště a jejich uvedení do původního stavu, náklady na veškerá pojištění, zkoušky, testy, vzorky požadované zadávací dokumentací včetně TKP, poplatky, daně a cla, potřebné energie, případně jiné náklady vyplývající z příslušné projektové dokumentace (F1 ZOV a F2 BOZP)
| Cena bez DPH | [5 empty] | 0
|  |  | Základ daně |  |  | Sazba daně | Výše daně
| DPH | základní | 0 |  |  | 21% | 0
|  | snížená | 0 |  |  | 15% | 0
|  | zákl. přenesená | 0 |  |  | 21% | 0
|  | sníž. přenesená | 0 |  |  | 15% | 0
|  | nulová | 0 |  |  | 0% | 0
| Cena s DPH |  |  | v | CZK |  | 0
REKAPITULACE ČLENĚNÍ SOUPISU PRACÍ
Stavba:
Rekonstrukce výpravní budovy v žst Beroun
Objekt:
E.2 - Pozemní stavební objekty
Soupis:
Z3 - Změna R2
Úroveň 3:
K00.R2 - Slaboproudé systémy
Místo: |  |  | Nádražní 129 |  |  | Datum: | 12. 4. 2021
Zadavatel: | [5 empty] | Projektant: | VPÚ DECO Praha, a.s.
Uchazeč: |  |  | Vyplň údaj |  |  | Zpracovatel: | VPÚ DECO Praha, a.s.
Kód dílu - Popis | [6 empty] | Cena celkem [CZK]
Náklady stavby celkem | [6 empty] | 0 | [11 empty] | -1
| K10 - Zabezpečovací slaboproudé systémy EPS, NZS | [5 empty] | 0
| K10.1 - EPS, NZS | [5 empty] | 0
| K10.2 - NZS | [5 empty] | 0
| K20 - Zabezpečovací slaboproudé systémy EPS, NZS | [5 empty] | 0
| K20.2 - PZTS | [5 empty] | 0
| K20.4 - NVI | [5 empty] | 0
| K30 - Slaboproudé systémy informační | [5 empty] | 0
| K30.1 - Strukturovaná kabeláž | [5 empty] | 0
| K30.1.3 - Metalická část | [5 empty] | 0
SOUPIS PRACÍ
Stavba:
Rekonstrukce výpravní budovy v žst Beroun
Objekt:
E.2 - Pozemní stavební objekty
Soupis:
Z3 - Změna R2
Úroveň 3:
K00.R2 - Slaboproudé systémy
Místo: |  |  | Nádražní 129 |  |  | Datum: | 12. 4. 2021
Zadavatel: | [5 empty] | Projektant: | VPÚ DECO Praha, a.s.
Uchazeč: |  |  | Vyplň údaj |  |  | Zpracovatel: | VPÚ DECO Praha, a.s.
PČ | Typ | Kód | Popis | MJ | Množství | J.cena [CZK] | Cena celkem [CZK] | Cenová soustava |  | DPH | J. Nh [h] | Nh celkem [h] | J. hmotnost [t] | Hmotnost celkem [t] | J. suť [t] | Suť Celkem [t]
Náklady soupisu celkem | [6 empty] | 0 |  |  |  |  | 0 |  | 0 |  | 0 |  | D | -1 | [10 empty] | 0
| D | K10 | Zabezpečovací slaboproudé systémy EPS, NZS |  |  |  | 0 |  |  |  |  | 0 |  | 0 |  | 0 | 1 | D | 0 |  |  |  | ROZPOCET | [6 empty] | 0
| D | K10.1 | EPS, NZS |  |  |  | 0 |  |  |  |  | 0 |  | 0 |  | 0 | 1 | D | 1 |  |  |  | ROZPOCET | [6 empty] | 0
42 | M | K10.1R043 | optickokouřový detektor | ks | 2 |  | 0 | R položka |  | základní |  | 0 | 0 | 0 | 0 | 0 | 8 | M | 2 |  |  |  | ROZPOCET | 0 | 0 | 0 | 0 | 0 | 1 | 0 | 4 | 86
| PP |  | optickokouřový detektor | [14 empty] | PP | 2
| VV |  | "odpočet DVZ" -527 |  | -527 | [12 empty] | VV | 2 | 2 | True | 0 | ROZPOCET
| VV |  | "přípočet R2" 527+2 |  | 529 | [12 empty] | VV | 2 | 2 | True | 0 | ROZPOCET
| VV |  | Součet |  | 2 | [12 empty] | VV | 2 | 4 | True | 1 | ROZPOCET
43 | K | K10.1R044 | montáž optickokouřový detektor | ks | 2 |  | 0 | R položka |  | základní |  | 0 | 0 | 0 | 0 | 0 | 4 | K | 2 |  |  |  | ROZPOCET | 0 | 0 | 0 | 0 | 0 | 1 | 0 | 4 | 88
| PP |  | montáž optickokouřový detektor | [14 empty] | PP | 2
| VV |  | "odpočet DVZ" -527 |  | -527 | [12 empty] | VV | 2 | 2 | True | 0 | ROZPOCET
| VV |  | "přípočet R2" 527+2 |  | 529 | [12 empty] | VV | 2 | 2 | True | 0 | ROZPOCET
| VV |  | Součet |  | 2 | [12 empty] | VV | 2 | 4 | True | 1 | ROZPOCET
46 | M | K10.1R047 | patice pro hlásiče | ks | 2 |  | 0 | R položka |  | základní |  | 0 | 0 | 0 | 0 | 0 | 8 | M | 2 |  |  |  | ROZPOCET | 0 | 0 | 0 | 0 | 0 | 1 | 0 | 4 | 94
| PP |  | patice pro hlásiče | [14 empty] | PP | 2
| VV |  | "odpočet DVZ" -541 |  | -541 | [12 empty] | VV | 2 | 2 | True | 0 | ROZPOCET
| VV |  | "přípočet R2" 541+2 |  | 543 | [12 empty] | VV | 2 | 2 | True | 0 | ROZPOCET
| VV |  | Součet |  | 2 | [12 empty] | VV | 2 | 4 | True | 1 | ROZPOCET
47 | K | K10.1R048 | montáž patice pro hlásiče | ks | 2 |  | 0 | R položka |  | základní |  | 0 | 0 | 0 | 0 | 0 | 4 | K | 2 |  |  |  | ROZPOCET | 0 | 0 | 0 | 0 | 0 | 1 | 0 | 4 | 96
| PP |  | montáž patice pro hlásiče | [14 empty] | PP | 2
| VV |  | "odpočet DVZ" -541 |  | -541 | [12 empty] | VV | 2 | 2 | True | 0 | ROZPOCET
| VV |  | "přípočet R2" 541+2 |  | 543 | [12 empty] | VV | 2 | 2 | True | 0 | ROZPOCET
| VV |  | Součet |  | 2 | [12 empty] | VV | 2 | 4 | True | 1 | ROZPOCET
48 | M | K10.1R049 | tlačítkový hlásič - elektronika | ks | 2 |  | 0 | R položka |  | základní |  | 0 | 0 | 0 | 0 | 0 | 8 | M | 2 |  |  |  | ROZPOCET | 0 | 0 | 0 | 0 | 0 | 1 | 0 | 4 | 98
| PP |  | tlačítkový hlásič - elektronika | [14 empty] | PP | 2
| VV |  | "odpočet DVZ" -38 |  | -38 | [12 empty] | VV | 2 | 2 | True | 0 | ROZPOCET
| VV |  | "přípočet R2" 38+2 |  | 40 | [12 empty] | VV | 2 | 2 | True | 0 | ROZPOCET
| VV |  | Součet |  | 2 | [12 empty] | VV | 2 | 4 | True | 1 | ROZPOCET
49 | K | K10.1R050 | montáž tlačítkový hlásič - elektronika | ks | 2 |  | 0 | R položka |  | základní |  | 0 | 0 | 0 | 0 | 0 | 4 | K | 2 |  |  |  | ROZPOCET | 0 | 0 | 0 | 0 | 0 | 1 | 0 | 4 | 100
| PP |  | montáž tlačítkový hlásič - elektronika | [14 empty] | PP | 2
| VV |  | "odpočet DVZ" -38 |  | -38 | [12 empty] | VV | 2 | 2 | True | 0 | ROZPOCET
| VV |  | "přípočet R2" 38+2 |  | 40 | [12 empty] | VV | 2 | 2 | True | 0 | ROZPOCET
| VV |  | Součet |  | 2 | [12 empty] | VV | 2 | 4 | True | 1 | ROZPOCET
50 | M | K10.1R051 | tlačítkový hlásič -velký červený kryt | ks | 2 |  | 0 | R položka |  | základní |  | 0 | 0 | 0 | 0 | 0 | 8 | M | 2 |  |  |  | ROZPOCET | 0 | 0 | 0 | 0 | 0 | 1 | 0 | 4 | 102
| PP |  | tlačítkový hlásič -velký červený kryt | [14 empty] | PP | 2
| VV |  | "odpočet DVZ" -37 |  | -37 | [12 empty] | VV | 2 | 2 | True | 0 | ROZPOCET
| VV |  | "přípočet R2" 37+2 |  | 39 | [12 empty] | VV | 2 | 2 | True | 0 | ROZPOCET
| VV |  | Součet |  | 2 | [12 empty] | VV | 2 | 4 | True | 1 | ROZPOCET
51 | K | K10.1R052 | montáž tlačítkový hlásič -velký červený kryt | ks | 2 |  | 0 | R položka |  | základní |  | 0 | 0 | 0 | 0 | 0 | 4 | K | 2 |  |  |  | ROZPOCET | 0 | 0 | 0 | 0 | 0 | 1 | 0 | 4 | 104
| PP |  | montáž tlačítkový hlásič -velký červený kryt | [14 empty] | PP | 2
| VV |  | "odpočet DVZ" -37 |  | -37 | [12 empty] | VV | 2 | 2 | True | 0 | ROZPOCET
| VV |  | "přípočet R2" 37+2 |  | 39 | [12 empty] | VV | 2 | 2 | True | 0 | ROZPOCET
| VV |  | Součet |  | 2 | [12 empty] | VV | 2 | 4 | True | 1 | ROZPOCET
64 | M | K10.1R065 | modul 4vst/2výst | ks | 1 |  | 0 | R položka |  | základní |  | 0 | 0 | 0 | 0 | 0 | 8 | M | 2 |  |  |  | ROZPOCET | 0 | 0 | 0 | 0 | 0 | 1 | 0 | 4 | 130
| PP |  | modul 4vst/2výst | [14 empty] | PP | 2
| VV |  | "odpočet DVZ" -7 |  | -7 | [12 empty] | VV | 2 | 2 | True | 0 | ROZPOCET
| VV |  | "přípočet R2" 8 |  | 8 | [12 empty] | VV | 2 | 2 | True | 0 | ROZPOCET
| VV |  | Součet |  | 1 | [12 empty] | VV | 2 | 4 | True | 1 | ROZPOCET
65 | K | K10.1R066 | montáž modul 4vst/2výst | ks | 1 |  | 0 | R položka |  | základní |  | 0 | 0 | 0 | 0 | 0 | 4 | K | 2 |  |  |  | ROZPOCET | 0 | 0 | 0 | 0 | 0 | 1 | 0 | 4 | 132
| PP |  | montáž modul 4vst/2výst | [14 empty] | PP | 2
| VV |  | "odpočet DVZ" -7 |  | -7 | [12 empty] | VV | 2 | 2 | True | 0 | ROZPOCET
| VV |  | "přípočet R2" 8 |  | 8 | [12 empty] | VV | 2 | 2 | True | 0 | ROZPOCET
| VV |  | Součet |  | 1 | [12 empty] | VV | 2 | 4 | True | 1 | ROZPOCET
68 | M | K10.1R069 | montažní krabice | ks | 1 |  | 0 | R položka |  | základní |  | 0 | 0 | 0 | 0 | 0 | 8 | M | 2 |  |  |  | ROZPOCET | 0 | 0 | 0 | 0 | 0 | 1 | 0 | 4 | 138
| PP |  | montažní krabice | [14 empty] | PP | 2
| VV |  | "odpočet DVZ" -13 |  | -13 | [12 empty] | VV | 2 | 2 | True | 0 | ROZPOCET
| VV |  | "přípočet R2" 14 |  | 14 | [12 empty] | VV | 2 | 2 | True | 0 | ROZPOCET
| VV |  | Součet |  | 1 | [12 empty] | VV | 2 | 4 | True | 1 | ROZPOCET
69 | K | K10.1R070 | montáž montažní krabice | ks | 1 |  | 0 | R položka |  | základní |  | 0 | 0 | 0 | 0 | 0 | 4 | K | 2 |  |  |  | ROZPOCET | 0 | 0 | 0 | 0 | 0 | 1 | 0 | 4 | 140
| PP |  | montáž montažní krabice | [14 empty] | PP | 2
| VV |  | "odpočet DVZ" -13 |  | -13 | [12 empty] | VV | 2 | 2 | True | 0 | ROZPOCET
| VV |  | "přípočet R2" 14 |  | 14 | [12 empty] | VV | 2 | 2 | True | 0 | ROZPOCET
| VV |  | Součet |  | 1 | [12 empty] | VV | 2 | 4 | True | 1 | ROZPOCET
86 | M | K10.1R087 | PRAFLaGuard 2x2x0,8 | m | 100 |  | 0 | R položka |  | základní |  | 0 | 0 | 0 | 0 | 0 | 8 | M | 2 |  |  |  | ROZPOCET | 0 | 0 | 0 | 0 | 0 | 1 | 0 | 4 | 174
| PP |  | PRAFLaGuard 2x2x0,8 | [14 empty] | PP | 2
| VV |  | "odpočet DVZ" -4000 |  | -4000 | [12 empty] | VV | 2 | 2 | True | 0 | ROZPOCET
| VV |  | "přípočet R2" 4100 |  | 4100 | [12 empty] | VV | 2 | 2 | True | 0 | ROZPOCET
| VV |  | Součet |  | 100 | [12 empty] | VV | 2 | 4 | True | 1 | ROZPOCET
87 | K | K10.1R088 | montáž PRAFLaGuard 2x2x0,8 | m | 100 |  | 0 | R položka |  | základní |  | 0 | 0 | 0 | 0 | 0 | 4 | K | 2 |  |  |  | ROZPOCET | 0 | 0 | 0 | 0 | 0 | 1 | 0 | 4 | 176
| PP |  | montáž PRAFLaGuard 2x2x0,8 | [14 empty] | PP | 2
| VV |  | "odpočet DVZ" -4000 |  | -4000 | [12 empty] | VV | 2 | 2 | True | 0 | ROZPOCET
| VV |  | "přípočet R2" 4100 |  | 4100 | [12 empty] | VV | 2 | 2 | True | 0 | ROZPOCET
| VV |  | Součet |  | 100 | [12 empty] | VV | 2 | 4 | True | 1 | ROZPOCET
88 | M | K10.1R089 | Nastřelovací kabelové příchytky pro 1 kabel s ČSN 73 0895 - normová trasa pro kabel 2x2x0,8 | ks | 300 |  | 0 | R položka |  | základní |  | 0 | 0 | 0 | 0 | 0 | 8 | M | 2 |  |  |  | ROZPOCET | 0 | 0 | 0 | 0 | 0 | 1 | 0 | 4 | 178
| PP |  | Nastřelovací kabelové příchytky pro 1 kabel s ČSN 73 0895 - normová trasa pro kabel 2x2x0,8 | [14 empty] | PP | 2
| VV |  | "odpočet DVZ" -7000 |  | -7000 | [12 empty] | VV | 2 | 2 | True | 0 | ROZPOCET
| VV |  | "přípočet R2" 7300 |  | 7300 | [12 empty] | VV | 2 | 2 | True | 0 | ROZPOCET
| VV |  | Součet |  | 300 | [12 empty] | VV | 2 | 4 | True | 1 | ROZPOCET
89 | K | K10.1R090 | montáž Nastřelovací kabelové příchytky pro 1 kabel s ČSN 73 0895 - normová trasa pro kabel 2x2x0,8 | ks | 300 |  | 0 | R položka |  | základní |  | 0 | 0 | 0 | 0 | 0 | 4 | K | 2 |  |  |  | ROZPOCET | 0 | 0 | 0 | 0 | 0 | 1 | 0 | 4 | 180
| PP |  | montáž Nastřelovací kabelové příchytky pro 1 kabel s ČSN 73 0895 - normová trasa pro kabel 2x2x0,8 | [14 empty] | PP | 2
| VV |  | "odpočet DVZ" -7000 |  | -7000 | [12 empty] | VV | 2 | 2 | True | 0 | ROZPOCET
| VV |  | "přípočet R2" 7300 |  | 7300 | [12 empty] | VV | 2 | 2 | True | 0 | ROZPOCET
| VV |  | Součet |  | 300 | [12 empty] | VV | 2 | 4 | True | 1 | ROZPOCET
90 | M | K10.1R091 | PRAFLaGuard 1x2x0,8 | m | 500 |  | 0 | R položka |  | základní |  | 0 | 0 | 0 | 0 | 0 | 8 | M | 2 |  |  |  | ROZPOCET | 0 | 0 | 0 | 0 | 0 | 1 | 0 | 4 | 182
| PP |  | PRAFLaGuard 1x2x0,8 | [14 empty] | PP | 2
| VV |  | "odpočet DVZ" -2500 |  | -2500 | [12 empty] | VV | 2 | 2 | True | 0 | ROZPOCET
| VV |  | "přípočet R2" 3000 |  | 3000 | [12 empty] | VV | 2 | 2 | True | 0 | ROZPOCET
| VV |  | Součet |  | 500 | [12 empty] | VV | 2 | 4 | True | 1 | ROZPOCET
91 | K | K10.1R092 | montáž PRAFLaGuard 1x2x0,8 | m | 500 |  | 0 | R položka |  | základní |  | 0 | 0 | 0 | 0 | 0 | 4 | K | 2 |  |  |  | ROZPOCET | 0 | 0 | 0 | 0 | 0 | 1 | 0 | 4 | 184
| PP |  | montáž PRAFLaGuard 1x2x0,8 | [14 empty] | PP | 2
| VV |  | "odpočet DVZ" -2500 |  | -2500 | [12 empty] | VV | 2 | 2 | True | 0 | ROZPOCET
| VV |  | "přípočet R2" 3000 |  | 3000 | [12 empty] | VV | 2 | 2 | True | 0 | ROZPOCET
| VV |  | Součet |  | 500 | [12 empty] | VV | 2 | 4 | True | 1 | ROZPOCET
92 | M | K10.1R093 | Nastřelovací kabelové příchytky pro 1 kabel s ČSN 73 0895 - normová trasa pro kabel 1x2x0,8 | ks | 1500 |  | 0 | R položka |  | základní |  | 0 | 0 | 0 | 0 | 0 | 8 | M | 2 |  |  |  | ROZPOCET | 0 | 0 | 0 | 0 | 0 | 1 | 0 | 4 | 186
| PP |  | Nastřelovací kabelové příchytky pro 1 kabel s ČSN 73 0895 - normová trasa pro kabel 1x2x0,8 | [14 empty] | PP | 2
| VV |  | "odpočet DVZ" -4500 |  | -4500 | [12 empty] | VV | 2 | 2 | True | 0 | ROZPOCET
| VV |  | "přípočet R2" 6000 |  | 6000 | [12 empty] | VV | 2 | 2 | True | 0 | ROZPOCET
| VV |  | Součet |  | 1500 | [12 empty] | VV | 2 | 4 | True | 1 | ROZPOCET
93 | K | K10.1R094 | montáž Nastřelovací kabelové příchytky pro 1 kabel s ČSN 73 0895 - normová trasa pro kabel 1x2x0,8 | ks | 1500 |  | 0 | R položka |  | základní |  | 0 | 0 | 0 | 0 | 0 | 4 | K | 2 |  |  |  | ROZPOCET | 0 | 0 | 0 | 0 | 0 | 1 | 0 | 4 | 188
| PP |  | montáž Nastřelovací kabelové příchytky pro 1 kabel s ČSN 73 0895 - normová trasa pro kabel 1x2x0,8 | [14 empty] | PP | 2
| VV |  | "odpočet DVZ" -4500 |  | -4500 | [12 empty] | VV | 2 | 2 | True | 0 | ROZPOCET
| VV |  | "přípočet R2" 6000 |  | 6000 | [12 empty] | VV | 2 | 2 | True | 0 | ROZPOCET
| VV |  | Součet |  | 1500 | [12 empty] | VV | 2 | 4 | True | 1 | ROZPOCET
94 | M | K10.1R095 | Nastřelovací hřeby | ks | 1500 |  | 0 | R položka |  | základní |  | 0 | 0 | 0 | 0 | 0 | 8 | M | 2 |  |  |  | ROZPOCET | 0 | 0 | 0 | 0 | 0 | 1 | 0 | 4 | 190
| PP |  | Nastřelovací hřeby | [14 empty] | PP | 2
| VV |  | "odpočet DVZ" -31500 |  | -31500 | [12 empty] | VV | 2 | 2 | True | 0 | ROZPOCET
| VV |  | "přípočet R2" 33000 |  | 33000 | [12 empty] | VV | 2 | 2 | True | 0 | ROZPOCET
| VV |  | Součet |  | 1500 | [12 empty] | VV | 2 | 4 | True | 1 | ROZPOCET
95 | K | K10.1R096 | montáž Nastřelovací hřeby | ks | 1500 |  | 0 | R položka |  | základní |  | 0 | 0 | 0 | 0 | 0 | 4 | K | 2 |  |  |  | ROZPOCET | 0 | 0 | 0 | 0 | 0 | 1 | 0 | 4 | 192
| PP |  | montáž Nastřelovací hřeby | [14 empty] | PP | 2
| VV |  | "odpočet DVZ" -31500 |  | -31500 | [12 empty] | VV | 2 | 2 | True | 0 | ROZPOCET
| VV |  | "přípočet R2" 33000 |  | 33000 | [12 empty] | VV | 2 | 2 | True | 0 | ROZPOCET
| VV |  | Součet |  | 1500 | [12 empty] | VV | 2 | 4 | True | 1 | ROZPOCET
| D | K10.2 | NZS |  |  |  | 0 |  |  |  |  | 0 |  | 0 |  | 0 | 1 | D | 1 |  |  |  | ROZPOCET | [6 empty] | 0
120 | M | K10.2R023 | datový rack 19" 800x800 24U | ks | -1 |  | 0 | R položka |  | základní |  | 0 | 0 | 0 | 0 | 0 | 8 | M | 2 |  |  |  | ROZPOCET | 0 | 0 | 0 | 0 | 0 | 1 | 0 | 4 | 242
| PP |  | datový rack 19" 800x800 24U | [14 empty] | PP | 2
| VV |  | "odpočet DVZ" -1 |  | -1 | [12 empty] | VV | 2 | 2 | True | 0 | ROZPOCET
| VV |  | "přípočet R2" 0 |  | 0 | [12 empty] | VV | 2 | 2 | True | 0 | ROZPOCET
| VV |  | Součet |  | -1 | [12 empty] | VV | 2 | 4 | True | 1 | ROZPOCET
624 | M | K10.2R023b | datový rack 19" 600x800 24U - Požární odolnost P30 | ks | 1 |  | 0 | R položka |  | základní |  | 0 | 0 | 0 | 0 | 0 | 8 | M | 2 |  |  |  | ROZPOCET | 0 | 0 | 0 | 0 | 0 | 1 | 0 | 4 | -692474106
| PP |  | datový rack 19" 600x800 24U - Požární odolnost P30 | [14 empty] | PP | 2
| VV |  | "odpočet DVZ" 0 |  | 0 | [12 empty] | VV | 2 | 2 | True | 0 | ROZPOCET
| VV |  | "přípočet R2" 1 |  | 1 | [12 empty] | VV | 2 | 2 | True | 0 | ROZPOCET
| VV |  | Součet |  | 1 | [12 empty] | VV | 2 | 4 | True | 1 | ROZPOCET
121 | K | K10.2R024 | montáž datový rack 19" 800x800 24U | ks | -1 |  | 0 | R položka |  | základní |  | 0 | 0 | 0 | 0 | 0 | 4 | K | 2 |  |  |  | ROZPOCET | 0 | 0 | 0 | 0 | 0 | 1 | 0 | 4 | 244
| PP |  | montáž datový rack 19" 800x800 24U | [14 empty] | PP | 2
| VV |  | "odpočet DVZ" -1 |  | -1 | [12 empty] | VV | 2 | 2 | True | 0 | ROZPOCET
| VV |  | "přípočet R2" 0 |  | 0 | [12 empty] | VV | 2 | 2 | True | 0 | ROZPOCET
| VV |  | Součet |  | -1 | [12 empty] | VV | 2 | 4 | True | 1 | ROZPOCET
625 | K | K10.2R024b | montáž datový rack 19" 600x800 24U - Požární odolnost P30 | ks | 1 |  | 0 | R položka |  | základní |  | 0 | 0 | 0 | 0 | 0 | 4 | K | 2 |  |  |  | ROZPOCET | 0 | 0 | 0 | 0 | 0 | 1 | 0 | 4 | -526091883
| PP |  | montáž datový rack 19" 600x800 24U - Požární odolnost P30 | [14 empty] | PP | 2
| VV |  | "odpočet DVZ" 0 |  | 0 | [12 empty] | VV | 2 | 2 | True | 0 | ROZPOCET
| VV |  | "přípočet R2" 1 |  | 1 | [12 empty] | VV | 2 | 2 | True | 0 | ROZPOCET
| VV |  | Součet |  | 1 | [12 empty] | VV | 2 | 4 | True | 1 | ROZPOCET
124 | M | K10.2R027 | reproduktor podhledový 0,75; 4,5; 3; 6 W, 128°@4kHz, EN54-24 | ks | -1 |  | 0 | R položka |  | základní |  | 0 | 0 | 0 | 0 | 0 | 8 | M | 2 |  |  |  | ROZPOCET | 0 | 0 | 0 | 0 | 0 | 1 | 0 | 4 | 250
| PP |  | reproduktor podhledový 0,75; 4,5; 3; 6 W, 128°@4kHz, EN54-24 | [14 empty] | PP | 2
| VV |  | "odpočet DVZ" -111 |  | -111 | [12 empty] | VV | 2 | 2 | True | 0 | ROZPOCET
| VV |  | "přípočet R2" 110 |  | 110 | [12 empty] | VV | 2 | 2 | True | 0 | ROZPOCET
| VV |  | Součet |  | -1 | [12 empty] | VV | 2 | 4 | True | 1 | ROZPOCET
125 | K | K10.2R028 | montáž reproduktor podhledový 0,75; 4,5; 3; 6 W, 128°@4kHz, EN54-24 | ks | -1 |  | 0 | R položka |  | základní |  | 0 | 0 | 0 | 0 | 0 | 4 | K | 2 |  |  |  | ROZPOCET | 0 | 0 | 0 | 0 | 0 | 1 | 0 | 4 | 252
| PP |  | montáž reproduktor podhledový 0,75; 4,5; 3; 6 W, 128°@4kHz, EN54-24 | [14 empty] | PP | 2
| VV |  | "odpočet DVZ" -111 |  | -111 | [12 empty] | VV | 2 | 2 | True | 0 | ROZPOCET
| VV |  | "přípočet R2" 110 |  | 110 | [12 empty] | VV | 2 | 2 | True | 0 | ROZPOCET
| VV |  | Součet |  | -1 | [12 empty] | VV | 2 | 4 | True | 1 | ROZPOCET
126 | M | K10.2R029 | protipožární kryt podhledového reproduktoru | ks | -1 |  | 0 | R položka |  | základní |  | 0 | 0 | 0 | 0 | 0 | 8 | M | 2 |  |  |  | ROZPOCET | 0 | 0 | 0 | 0 | 0 | 1 | 0 | 4 | 254
| PP |  | protipožární kryt podhledového reproduktoru | [14 empty] | PP | 2
| VV |  | "odpočet DVZ" -111 |  | -111 | [12 empty] | VV | 2 | 2 | True | 0 | ROZPOCET
| VV |  | "přípočet R2" 110 |  | 110 | [12 empty] | VV | 2 | 2 | True | 0 | ROZPOCET
| VV |  | Součet |  | -1 | [12 empty] | VV | 2 | 4 | True | 1 | ROZPOCET
127 | K | K10.2R030 | montáž protipožární kryt podhledového reproduktoru | ks | -1 |  | 0 | R položka |  | základní |  | 0 | 0 | 0 | 0 | 0 | 4 | K | 2 |  |  |  | ROZPOCET | 0 | 0 | 0 | 0 | 0 | 1 | 0 | 4 | 256
| PP |  | montáž protipožární kryt podhledového reproduktoru | [14 empty] | PP | 2
| VV |  | "odpočet DVZ" -111 |  | -111 | [12 empty] | VV | 2 | 2 | True | 0 | ROZPOCET
| VV |  | "přípočet R2" 110 |  | 110 | [12 empty] | VV | 2 | 2 | True | 0 | ROZPOCET
| VV |  | Součet |  | -1 | [12 empty] | VV | 2 | 4 | True | 1 | ROZPOCET
128 | M | K10.2R031 | reproduktor nástěnný oboustranný , 1,25; 2,5; 5; 10 w, 60°@4kHz, EN54-24 | ks | -2 |  | 0 | R položka |  | základní |  | 0 | 0 | 0 | 0 | 0 | 8 | M | 2 |  |  |  | ROZPOCET | 0 | 0 | 0 | 0 | 0 | 1 | 0 | 4 | 258
| PP |  | reproduktor nástěnný oboustranný , 1,25; 2,5; 5; 10 w, 60°@4kHz, EN54-24 | [14 empty] | PP | 2
| VV |  | "odpočet DVZ" -7 |  | -7 | [12 empty] | VV | 2 | 2 | True | 0 | ROZPOCET
| VV |  | "přípočet R2" 5 |  | 5 | [12 empty] | VV | 2 | 2 | True | 0 | ROZPOCET
| VV |  | Součet |  | -2 | [12 empty] | VV | 2 | 4 | True | 1 | ROZPOCET
129 | K | K10.2R032 | montáž reproduktor nástěnný oboustranný , 1,25; 2,5; 5; 10 w, 60°@4kHz, EN54-24 | ks | -2 |  | 0 | R položka |  | základní |  | 0 | 0 | 0 | 0 | 0 | 4 | K | 2 |  |  |  | ROZPOCET | 0 | 0 | 0 | 0 | 0 | 1 | 0 | 4 | 260
| PP |  | montáž reproduktor nástěnný oboustranný , 1,25; 2,5; 5; 10 w, 60°@4kHz, EN54-24 | [14 empty] | PP | 2
| VV |  | "odpočet DVZ" -7 |  | -7 | [12 empty] | VV | 2 | 2 | True | 0 | ROZPOCET
| VV |  | "přípočet R2" 5 |  | 5 | [12 empty] | VV | 2 | 2 | True | 0 | ROZPOCET
| VV |  | Součet |  | -2 | [12 empty] | VV | 2 | 4 | True | 1 | ROZPOCET
| D | K20 | Zabezpečovací slaboproudé systémy EPS, NZS |  |  |  | 0 |  |  |  |  | 0 |  | 0 |  | 0 | 1 | D | 0 |  |  |  | ROZPOCET | [6 empty] | 0
| D | K20.2 | PZTS |  |  |  | 0 |  |  |  |  | 0 |  | 0 |  | 0 | 1 | D | 1 |  |  |  | ROZPOCET | [6 empty] | 0
236 | M | K20.2R003 | Duální detektor s funkcí vyvážení T-EOL, antimaskingem a dosahem 15m, ČSN EN 50131-1: Stupeň 3 | ks | -4 |  | 0 | R položka |  | základní |  | 0 | 0 | 0 | 0 | 0 | 8 | M | 2 |  |  |  | ROZPOCET | 0 | 0 | 0 | 0 | 0 | 1 | 0 | 4 | 872
| PP |  | Duální detektor s funkcí vyvážení T-EOL, antimaskingem a dosahem 15m, ČSN EN 50131-1: Stupeň 3 | [14 empty] | PP | 2
| VV |  | "odpočet DVZ" -169 |  | -169 | [12 empty] | VV | 2 | 2 | True | 0 | ROZPOCET
| VV |  | "přípočet R2" 165 |  | 165 | [12 empty] | VV | 2 | 2 | True | 0 | ROZPOCET
| VV |  | Součet |  | -4 | [12 empty] | VV | 2 | 4 | True | 1 | ROZPOCET
237 | K | K20.2R004 | montáž Duální detektor s funkcí vyvážení T-EOL, antimaskingem a dosahem 15m, ČSN EN 50131-1: Stupeň 3 | ks | -4 |  | 0 | R položka |  | základní |  | 0 | 0 | 0 | 0 | 0 | 4 | K | 2 |  |  |  | ROZPOCET | 0 | 0 | 0 | 0 | 0 | 1 | 0 | 4 | 874
| PP |  | montáž Duální detektor s funkcí vyvážení T-EOL, antimaskingem a dosahem 15m, ČSN EN 50131-1: Stupeň 3 | [14 empty] | PP | 2
| VV |  | "odpočet DVZ" -169 |  | -169 | [12 empty] | VV | 2 | 2 | True | 0 | ROZPOCET
| VV |  | "přípočet R2" 165 |  | 165 | [12 empty] | VV | 2 | 2 | True | 0 | ROZPOCET
| VV |  | Součet |  | -4 | [12 empty] | VV | 2 | 4 | True | 1 | ROZPOCET
242 | M | K20.2R009 | Akustický detektor tříštění skla s AM, dosah max. 9m, stupeň zabezpečení 3 | ks | -8 |  | 0 | R položka |  | základní |  | 0 | 0 | 0 | 0 | 0 | 8 | M | 2 |  |  |  | ROZPOCET | 0 | 0 | 0 | 0 | 0 | 1 | 0 | 4 | 884
| PP |  | Akustický detektor tříštění skla s AM, dosah max. 9m, stupeň zabezpečení 3 | [14 empty] | PP | 2
| VV |  | "odpočet DVZ" -191 |  | -191 | [12 empty] | VV | 2 | 2 | True | 0 | ROZPOCET
| VV |  | "přípočet R2" 183 |  | 183 | [12 empty] | VV | 2 | 2 | True | 0 | ROZPOCET
| VV |  | Součet |  | -8 | [12 empty] | VV | 2 | 4 | True | 1 | ROZPOCET
243 | K | K20.2R010 | montáž Akustický detektor tříštění skla s AM, dosah max. 9m, stupeň zabezpečení 3 | ks | -8 |  | 0 | R položka |  | základní |  | 0 | 0 | 0 | 0 | 0 | 4 | K | 2 |  |  |  | ROZPOCET | 0 | 0 | 0 | 0 | 0 | 1 | 0 | 4 | 886
| PP |  | montáž Akustický detektor tříštění skla s AM, dosah max. 9m, stupeň zabezpečení 3 | [14 empty] | PP | 2
| VV |  | "odpočet DVZ" -191 |  | -191 | [12 empty] | VV | 2 | 2 | True | 0 | ROZPOCET
| VV |  | "přípočet R2" 183 |  | 183 | [12 empty] | VV | 2 | 2 | True | 0 | ROZPOCET
| VV |  | Součet |  | -8 | [12 empty] | VV | 2 | 4 | True | 1 | ROZPOCET
| D | K20.4 | NVI |  |  |  | 0 |  |  |  |  | 0 |  | 0 |  | 0 | 1 | D | 1 |  |  |  | ROZPOCET | [6 empty] | 0
316 | M | K20.4R003 | optická signalizace | ks | -1 |  | 0 | R položka |  | základní |  | 0 | 0 | 0 | 0 | 0 | 8 | M | 2 |  |  |  | ROZPOCET | 0 | 0 | 0 | 0 | 0 | 1 | 0 | 4 | 1032
| PP |  | optická signalizace | [14 empty] | PP | 2
| VV |  | "odpočet DVZ" -2 |  | -2 | [12 empty] | VV | 2 | 2 | True | 0 | ROZPOCET
| VV |  | "přípočet R2" 1 |  | 1 | [12 empty] | VV | 2 | 2 | True | 0 | ROZPOCET
| VV |  | Součet |  | -1 | [12 empty] | VV | 2 | 4 | True | 1 | ROZPOCET
317 | K | K20.4R004 | montáž optická signalizace | ks | -1 |  | 0 | R položka |  | základní |  | 0 | 0 | 0 | 0 | 0 | 4 | K | 2 |  |  |  | ROZPOCET | 0 | 0 | 0 | 0 | 0 | 1 | 0 | 4 | 1034
| PP |  | montáž optická signalizace | [14 empty] | PP | 2
| VV |  | "odpočet DVZ" -2 |  | -2 | [12 empty] | VV | 2 | 2 | True | 0 | ROZPOCET
| VV |  | "přípočet R2" 1 |  | 1 | [12 empty] | VV | 2 | 2 | True | 0 | ROZPOCET
| VV |  | Součet |  | -1 | [12 empty] | VV | 2 | 4 | True | 1 | ROZPOCET
318 | M | K20.4R005 | vybavovací tlačítko | ks | -1 |  | 0 | R položka |  | základní |  | 0 | 0 | 0 | 0 | 0 | 8 | M | 2 |  |  |  | ROZPOCET | 0 | 0 | 0 | 0 | 0 | 1 | 0 | 4 | 1036
| PP |  | vybavovací tlačítko | [14 empty] | PP | 2
| VV |  | "odpočet DVZ" -2 |  | -2 | [12 empty] | VV | 2 | 2 | True | 0 | ROZPOCET
| VV |  | "přípočet R2" 1 |  | 1 | [12 empty] | VV | 2 | 2 | True | 0 | ROZPOCET
| VV |  | Součet |  | -1 | [12 empty] | VV | 2 | 4 | True | 1 | ROZPOCET
319 | K | K20.4R006 | montáž vybavovací tlačítko | ks | -1 |  | 0 | R položka |  | základní |  | 0 | 0 | 0 | 0 | 0 | 4 | K | 2 |  |  |  | ROZPOCET | 0 | 0 | 0 | 0 | 0 | 1 | 0 | 4 | 1038
| PP |  | montáž vybavovací tlačítko | [14 empty] | PP | 2
| VV |  | "odpočet DVZ" -2 |  | -2 | [12 empty] | VV | 2 | 2 | True | 0 | ROZPOCET
| VV |  | "přípočet R2" 1 |  | 1 | [12 empty] | VV | 2 | 2 | True | 0 | ROZPOCET
| VV |  | Součet |  | -1 | [12 empty] | VV | 2 | 4 | True | 1 | ROZPOCET
320 | M | K20.4R007 | poplachové tlačítko | ks | -1 |  | 0 | R položka |  | základní |  | 0 | 0 | 0 | 0 | 0 | 8 | M | 2 |  |  |  | ROZPOCET | 0 | 0 | 0 | 0 | 0 | 1 | 0 | 4 | 1040
| PP |  | poplachové tlačítko | [14 empty] | PP | 2
| VV |  | "odpočet DVZ" -2 |  | -2 | [12 empty] | VV | 2 | 2 | True | 0 | ROZPOCET
| VV |  | "přípočet R2" 1 |  | 1 | [12 empty] | VV | 2 | 2 | True | 0 | ROZPOCET
| VV |  | Součet |  | -1 | [12 empty] | VV | 2 | 4 | True | 1 | ROZPOCET
321 | K | K20.4R008 | montáž poplachové tlačítko | ks | -1 |  | 0 | R položka |  | základní |  | 0 | 0 | 0 | 0 | 0 | 4 | K | 2 |  |  |  | ROZPOCET | 0 | 0 | 0 | 0 | 0 | 1 | 0 | 4 | 1042
| PP |  | montáž poplachové tlačítko | [14 empty] | PP | 2
| VV |  | "odpočet DVZ" -2 |  | -2 | [12 empty] | VV | 2 | 2 | True | 0 | ROZPOCET
| VV |  | "přípočet R2" 1 |  | 1 | [12 empty] | VV | 2 | 2 | True | 0 | ROZPOCET
| VV |  | Součet |  | -1 | [12 empty] | VV | 2 | 4 | True | 1 | ROZPOCET
322 | M | K20.4R009 | poplachové tlačítko s táhlem | ks | -1 |  | 0 | R položka |  | základní |  | 0 | 0 | 0 | 0 | 0 | 8 | M | 2 |  |  |  | ROZPOCET | 0 | 0 | 0 | 0 | 0 | 1 | 0 | 4 | 1044
| PP |  | poplachové tlačítko s táhlem | [14 empty] | PP | 2
| VV |  | "odpočet DVZ" -2 |  | -2 | [12 empty] | VV | 2 | 2 | True | 0 | ROZPOCET
| VV |  | "přípočet R2" 1 |  | 1 | [12 empty] | VV | 2 | 2 | True | 0 | ROZPOCET
| VV |  | Součet |  | -1 | [12 empty] | VV | 2 | 4 | True | 1 | ROZPOCET
323 | K | K20.4R010 | montáž poplachové tlačítko s táhlem | ks | -1 |  | 0 | R položka |  | základní |  | 0 | 0 | 0 | 0 | 0 | 4 | K | 2 |  |  |  | ROZPOCET | 0 | 0 | 0 | 0 | 0 | 1 | 0 | 4 | 1046
| PP |  | montáž poplachové tlačítko s táhlem | [14 empty] | PP | 2
| VV |  | "odpočet DVZ" -2 |  | -2 | [12 empty] | VV | 2 | 2 | True | 0 | ROZPOCET
| VV |  | "přípočet R2" 1 |  | 1 | [12 empty] | VV | 2 | 2 | True | 0 | ROZPOCET
| VV |  | Součet |  | -1 | [12 empty] | VV | 2 | 4 | True | 1 | ROZPOCET
328 | M | K20.4R015 | SYKFY 5x2x0,6 | m | -50 |  | 0 | R položka |  | základní |  | 0 | 0 | 0 | 0 | 0 | 8 | M | 2 |  |  |  | ROZPOCET | 0 | 0 | 0 | 0 | 0 | 1 | 0 | 4 | 1056
| PP |  | SYKFY 5x2x0,6 | [14 empty] | PP | 2
| VV |  | "odpočet DVZ" -450 |  | -450 | [12 empty] | VV | 2 | 2 | True | 0 | ROZPOCET
| VV |  | "přípočet R2" 400 |  | 400 | [12 empty] | VV | 2 | 2 | True | 0 | ROZPOCET
| VV |  | Součet |  | -50 | [12 empty] | VV | 2 | 4 | True | 1 | ROZPOCET
329 | K | K20.4R016 | montáž SYKFY 5x2x0,6 | m | -50 |  | 0 | R položka |  | základní |  | 0 | 0 | 0 | 0 | 0 | 4 | K | 2 |  |  |  | ROZPOCET | 0 | 0 | 0 | 0 | 0 | 1 | 0 | 4 | 1058
| PP |  | montáž SYKFY 5x2x0,6 | [14 empty] | PP | 2
| VV |  | "odpočet DVZ" -450 |  | -450 | [12 empty] | VV | 2 | 2 | True | 0 | ROZPOCET
| VV |  | "přípočet R2" 400 |  | 400 | [12 empty] | VV | 2 | 2 | True | 0 | ROZPOCET
| VV |  | Součet |  | -50 | [12 empty] | VV | 2 | 4 | True | 1 | ROZPOCET
| D | K30 | Slaboproudé systémy informační |  |  |  | 0 |  |  |  |  | 0 |  | 0 |  | 0 | 1 | D | 0 |  |  |  | ROZPOCET | [6 empty] | 0
| D | K30.1 | Strukturovaná kabeláž |  |  |  | 0 |  |  |  |  | 0 |  | 0 |  | 0 | 1 | D | 1 |  |  |  | ROZPOCET | [6 empty] | 0
| D | K30.1.3 | Metalická část |  |  |  | 0 |  |  |  |  | 0 |  | 0 |  | 0 | 1 | D | 2 |  |  |  | ROZPOCET | [6 empty] | 0
357 | M | K30.13R01 | datová dvojzásuvka | ks | -13 |  | 0 | R položka |  | základní |  | 0 | 0 | 0 | 0 | 0 | 8 | M | 3 |  |  |  | ROZPOCET | 0 | 0 | 0 | 0 | 0 | 1 | 0 | 4 | 438
| PP |  | datová dvojzásuvka | [14 empty] | PP | 3
| VV |  | "odpočet DVZ" -541 |  | -541 | [12 empty] | VV | 3 | 2 | True | 0 | ROZPOCET
| VV |  | "přípočet R2" 541-13 |  | 528 | [12 empty] | VV | 3 | 2 | True | 0 | ROZPOCET
| VV |  | Součet |  | -13 | [12 empty] | VV | 3 | 4 | True | 1 | ROZPOCET
358 | K | K30.13R02 | montáž datová dvojzásuvka | ks | -13 |  | 0 | R položka |  | základní |  | 0 | 0 | 0 | 0 | 0 | 4 | K | 3 |  |  |  | ROZPOCET | 0 | 0 | 0 | 0 | 0 | 1 | 0 | 4 | 440
| PP |  | montáž datová dvojzásuvka | [14 empty] | PP | 3
| VV |  | "odpočet DVZ" -541 |  | -541 | [12 empty] | VV | 3 | 2 | True | 0 | ROZPOCET
| VV |  | "přípočet R2" 541-13 |  | 528 | [12 empty] | VV | 3 | 2 | True | 0 | ROZPOCET
| VV |  | Součet |  | -13 | [12 empty] | VV | 3 | 4 | True | 1 | ROZPOCET
359 | M | K30.13R03 | keystone UTP Cat. 6 do zásuvky | ks | -26 |  | 0 | R položka |  | základní |  | 0 | 0 | 0 | 0 | 0 | 8 | M | 3 |  |  |  | ROZPOCET | 0 | 0 | 0 | 0 | 0 | 1 | 0 | 4 | 442
| PP |  | keystone UTP Cat. 6 do zásuvky | [14 empty] | PP | 3
| VV |  | "odpočet DVZ" -1122 |  | -1122 | [12 empty] | VV | 3 | 2 | True | 0 | ROZPOCET
| VV |  | "přípočet R2" 1122-26 |  | 1096 | [12 empty] | VV | 3 | 2 | True | 0 | ROZPOCET
| VV |  | Součet |  | -26 | [12 empty] | VV | 3 | 4 | True | 1 | ROZPOCET
360 | K | K30.13R04 | montáž keystone UTP Cat. 6 do zásuvky | ks | -26 |  | 0 | R položka |  | základní |  | 0 | 0 | 0 | 0 | 0 | 4 | K | 3 |  |  |  | ROZPOCET | 0 | 0 | 0 | 0 | 0 | 1 | 0 | 4 | 444
| PP |  | montáž keystone UTP Cat. 6 do zásuvky | [14 empty] | PP | 3
| VV |  | "odpočet DVZ" -1122 |  | -1122 | [12 empty] | VV | 3 | 2 | True | 0 | ROZPOCET
| VV |  | "přípočet R2" 1122-26 |  | 1096 | [12 empty] | VV | 3 | 2 | True | 0 | ROZPOCET
| VV |  | Součet |  | -26 | [12 empty] | VV | 3 | 4 | True | 1 | ROZPOCET
361 | M | K30.13R05 | UTP Cat. 6 | m | -520 |  | 0 | R položka |  | základní |  | 0 | 0 | 0 | 0 | 0 | 8 | M | 3 |  |  |  | ROZPOCET | 0 | 0 | 0 | 0 | 0 | 1 | 0 | 4 | 446
| PP |  | UTP Cat. 6 | [14 empty] | PP | 3
| VV |  | "odpočet DVZ" -65500 |  | -65500 | [12 empty] | VV | 3 | 2 | True | 0 | ROZPOCET
| VV |  | "přípočet R2" 65500-520 |  | 64980 | [12 empty] | VV | 3 | 2 | True | 0 | ROZPOCET
| VV |  | Součet |  | -520 | [12 empty] | VV | 3 | 4 | True | 1 | ROZPOCET
362 | K | K30.13R06 | montáž UTP Cat. 6 | m | -520 |  | 0 | R položka |  | základní |  | 0 | 0 | 0 | 0 | 0 | 4 | K | 3 |  |  |  | ROZPOCET | 0 | 0 | 0 | 0 | 0 | 1 | 0 | 4 | 448
| PP |  | montáž UTP Cat. 6 | [14 empty] | PP | 3
| VV |  | "odpočet DVZ" -65500 |  | -65500 | [12 empty] | VV | 3 | 2 | True | 0 | ROZPOCET
| VV |  | "přípočet R2" 65500-520 |  | 64980 | [12 empty] | VV | 3 | 2 | True | 0 | ROZPOCET
| VV |  | Součet |  | -520 | [12 empty] | VV | 3 | 4 | True | 1 | ROZPOCET
363 | M | K30.13R07 | patchcord Cat. 6, dl. 1 m | ks | -13 |  | 0 | R položka |  | základní |  | 0 | 0 | 0 | 0 | 0 | 8 | M | 3 |  |  |  | ROZPOCET | 0 | 0 | 0 | 0 | 0 | 1 | 0 | 4 | 450
| PP |  | patchcord Cat. 6, dl. 1 m | [14 empty] | PP | 3
| VV |  | "odpočet DVZ" -650 |  | -650 | [12 empty] | VV | 3 | 2 | True | 0 | ROZPOCET
| VV |  | "přípočet R2" 650-13 |  | 637 | [12 empty] | VV | 3 | 2 | True | 0 | ROZPOCET
| VV |  | Součet |  | -13 | [12 empty] | VV | 3 | 4 | True | 1 | ROZPOCET
364 | K | K30.13R08 | montáž patchcord Cat. 6, dl. 1 m | ks | -13 |  | 0 | R položka |  | základní |  | 0 | 0 | 0 | 0 | 0 | 4 | K | 3 |  |  |  | ROZPOCET | 0 | 0 | 0 | 0 | 0 | 1 | 0 | 4 | 452
| PP |  | montáž patchcord Cat. 6, dl. 1 m | [14 empty] | PP | 3
| VV |  | "odpočet DVZ" -650 |  | -650 | [12 empty] | VV | 3 | 2 | True | 0 | ROZPOCET
| VV |  | "přípočet R2" 650-13 |  | 637 | [12 empty] | VV | 3 | 2 | True | 0 | ROZPOCET
| VV |  | Součet |  | -13 | [12 empty] | VV | 3 | 4 | True | 1 | ROZPOCET

## L00.R2 - MaR
{e18c893a-af53-4faa-a9e1-d7a7465edd28}
2
| KRYCÍ LIST SOUPISU PRACÍ | [7 empty] | v --- níže se nacházejí doplnkové a pomocné údaje k sestavám --- v | [8 empty] | False
Stavba:
Rekonstrukce výpravní budovy v žst Beroun
Objekt:
E.2 - Pozemní stavební objekty
Soupis:
Z3 - Změna R2
Úroveň 3:
L00.R2 - MaR
| KSO: |  |  |  |  | CC-CZ:
| Místo: |  | Nádražní 129 |  |  | Datum: | 12. 4. 2021
| Zadavatel: |  |  |  |  | IČ:
DIČ:
| Uchazeč: |  |  |  |  | IČ: | Vyplň údaj
|  | Vyplň údaj |  |  |  | DIČ: | Vyplň údaj
| Projektant: |  |  |  |  | IČ:
|  | VPÚ DECO Praha, a.s. |  |  |  | DIČ:
| Zpracovatel: |  |  |  |  | IČ:
|  | VPÚ DECO Praha, a.s. |  |  |  | DIČ:
Poznámka:
Soupis prací je sestaven s využitím Cenové soustavy ÚRS. Položky, které pochází z této cenové soustavy, jsou ve sloupci 'Cenová soustava' označeny popisem 'CS ÚRS' a úrovní příslušného kalendářního pololetí. Veškeré další informace vymezující popis a podmínky použití těchto položek z Cenové soustavy, které nejsou uvedeny přímo v soupisu prací, jsou neomezeně dálkově k dispozici na www.cs-urs.cz, sekce Cenové a technické podmínky. V nákladech uvedených v položkových rozpočtech jsou rozpuštěné vedlejší rozpočtové náklady. To znamená, že jednotlivé položkové ceny v sobě zahrnují zejména náklady na požadavky související s vybudováním, provozem a likvidací zařízení staveniště, ztížené podmínky související s umístěním stavby nebo omezení v zastavovaném území, práva a náklady na přístupové cesty (pokud nejsou vyčleněné zvlášť), použité pozemky, související se zařízením staveniště a jejich uvedení do původního stavu, náklady na veškerá pojištění, zkoušky, testy, vzorky požadované zadávací dokumentací včetně TKP, poplatky, daně a cla, potřebné energie, případně jiné náklady vyplývající z příslušné projektové dokumentace (F1 ZOV a F2 BOZP)
| Cena bez DPH | [5 empty] | 0
|  |  | Základ daně |  |  | Sazba daně | Výše daně
| DPH | základní | 0 |  |  | 21% | 0
|  | snížená | 0 |  |  | 15% | 0
|  | zákl. přenesená | 0 |  |  | 21% | 0
|  | sníž. přenesená | 0 |  |  | 15% | 0
|  | nulová | 0 |  |  | 0% | 0
| Cena s DPH |  |  | v | CZK |  | 0
REKAPITULACE ČLENĚNÍ SOUPISU PRACÍ
Stavba:
Rekonstrukce výpravní budovy v žst Beroun
Objekt:
E.2 - Pozemní stavební objekty
Soupis:
Z3 - Změna R2
Úroveň 3:
L00.R2 - MaR
Místo: |  |  | Nádražní 129 |  |  | Datum: | 12. 4. 2021
Zadavatel: | [5 empty] | Projektant: | VPÚ DECO Praha, a.s.
Uchazeč: |  |  | Vyplň údaj |  |  | Zpracovatel: | VPÚ DECO Praha, a.s.
Kód dílu - Popis | [6 empty] | Cena celkem [CZK]
Náklady stavby celkem | [6 empty] | 0 | [11 empty] | -1
| MaR - Měření a regulace | [5 empty] | 0
| D01 - Přístroje | [5 empty] | 0
| D02 - Řídící systém | [5 empty] | 0
| D03 - Rozvaděče | [5 empty] | 0
| D05 - Kabely a trasy | [5 empty] | 0
SOUPIS PRACÍ
Stavba:
Rekonstrukce výpravní budovy v žst Beroun
Objekt:
E.2 - Pozemní stavební objekty
Soupis:
Z3 - Změna R2
Úroveň 3:
L00.R2 - MaR
Místo: |  |  | Nádražní 129 |  |  | Datum: | 12. 4. 2021
Zadavatel: | [5 empty] | Projektant: | VPÚ DECO Praha, a.s.
Uchazeč: |  |  | Vyplň údaj |  |  | Zpracovatel: | VPÚ DECO Praha, a.s.
PČ | Typ | Kód | Popis | MJ | Množství | J.cena [CZK] | Cena celkem [CZK] | Cenová soustava |  | DPH | J. Nh [h] | Nh celkem [h] | J. hmotnost [t] | Hmotnost celkem [t] | J. suť [t] | Suť Celkem [t]
Náklady soupisu celkem | [6 empty] | 0 |  |  |  |  | 0 |  | 0 |  | 0 |  | D | -1 | [10 empty] | 0
| D | MaR | Měření a regulace |  |  |  | 0 |  |  |  |  | 0 |  | 0 |  | 0 | 2 | D | 0 |  |  |  | ROZPOCET | [6 empty] | 0
| D | D01 | Přístroje |  |  |  | 0 |  |  |  |  | 0 |  | 0 |  | 0 | 2 | D | 1 |  |  |  | ROZPOCET | [6 empty] | 0
36 | K | D01.036 | Klapkový servopohon se zpětným pružinovým chodem , napájecí napětí: 24V AC 50/60 Hz, minimální přestavná momentová síla: 20Nm, úhel natočení páky: 95°,krytí přístroje: IP54 - příslušenství : spínací kontakty koncové polohy , pozn.: ovládání uzavíracích kl | ks | -2 |  | 0 | R položka |  | základní |  | 0 | 0 | 0 | 0 | 0 | 16 | K | 2 |  |  |  | ROZPOCET | 0 | 0 | 0 | 0 | 0 | 1 | 0 | 16 | 72
| PP |  | Klapkový servopohon se zpětným pružinovým chodem , napájecí napětí: 24V AC 50/60 Hz, minimální přestavná momentová síla: 20Nm, úhel natočení páky: 95°,krytí přístroje: IP54 - příslušenství : spínací kontakty koncové polohy , pozn.: ovládání uzavíracích klapek | [14 empty] | PP | 2
| P |  | Poznámka k položce: 3,11 / 3,12 | [14 empty] | P | 2
| VV |  | "odpočet DVZ" -2 |  | -2 | [12 empty] | VV | 2 | 2 | True | 0 | ROZPOCET
| VV |  | "přípočet R2" 0 |  | 0 | [12 empty] | VV | 2 | 2 | True | 0 | ROZPOCET
| VV |  | Součet |  | -2 | [12 empty] | VV | 2 | 4 | True | 1 | ROZPOCET
37 | K | D01.037 | Klapkový servopohon , ovládání 0…10V napájecí napětí: 24V AC 50/60 Hz, minimální přestavná momentová síla: 10Nm, úhel natočení páky: 95°,krytí přístroje: IP54 , pozn.: ovládání uzavíracích klapek | ks | -1 |  | 0 | R položka |  | základní |  | 0 | 0 | 0 | 0 | 0 | 16 | K | 2 |  |  |  | ROZPOCET | 0 | 0 | 0 | 0 | 0 | 1 | 0 | 16 | 74
| PP |  | Klapkový servopohon , ovládání 0…10V napájecí napětí: 24V AC 50/60 Hz, minimální přestavná momentová síla: 10Nm, úhel natočení páky: 95°,krytí přístroje: IP54 , pozn.: ovládání uzavíracích klapek | [14 empty] | PP | 2
| P |  | Poznámka k položce: 3.13 | [14 empty] | P | 2
| VV |  | "odpočet DVZ" -1 |  | -1 | [12 empty] | VV | 2 | 2 | True | 0 | ROZPOCET
| VV |  | "přípočet R2" 0 |  | 0 | [12 empty] | VV | 2 | 2 | True | 0 | ROZPOCET
| VV |  | Součet |  | -1 | [12 empty] | VV | 2 | 4 | True | 1 | ROZPOCET
38 | K | D01.038 | Diferenční manostat nastavitelný 50..500 Pa | ks | -2 |  | 0 | R položka |  | základní |  | 0 | 0 | 0 | 0 | 0 | 16 | K | 2 |  |  |  | ROZPOCET | 0 | 0 | 0 | 0 | 0 | 1 | 0 | 16 | 76
| PP |  | Diferenční manostat nastavitelný 50..500 Pa | [14 empty] | PP | 2
| P |  | Poznámka k položce: 3,21 / 3,23 | [14 empty] | P | 2
| VV |  | "odpočet DVZ" -2 |  | -2 | [12 empty] | VV | 2 | 2 | True | 0 | ROZPOCET
| VV |  | "přípočet R2" 0 |  | 0 | [12 empty] | VV | 2 | 2 | True | 0 | ROZPOCET
| VV |  | Součet |  | -2 | [12 empty] | VV | 2 | 4 | True | 1 | ROZPOCET
39 | K | D01.039 | Snímač teploty do VZT kanálu Pt1000 - délka stonky 150 mm | ks | -2 |  | 0 | R položka |  | základní |  | 0 | 0 | 0 | 0 | 0 | 16 | K | 2 |  |  |  | ROZPOCET | 0 | 0 | 0 | 0 | 0 | 1 | 0 | 16 | 78
| PP |  | Snímač teploty do VZT kanálu Pt1000 - délka stonky 150 mm | [14 empty] | PP | 2
| P |  | Poznámka k položce: 3,31 / 3,32 | [14 empty] | P | 2
| VV |  | "odpočet DVZ" -2 |  | -2 | [12 empty] | VV | 2 | 2 | True | 0 | ROZPOCET
| VV |  | "přípočet R2" 0 |  | 0 | [12 empty] | VV | 2 | 2 | True | 0 | ROZPOCET
| VV |  | Součet |  | -2 | [12 empty] | VV | 2 | 4 | True | 1 | ROZPOCET
40 | K | D01.040 | Snímač teploty do VZT kanálu Pt1000 - délka stonky 150 mm | ks | -1 |  | 0 | R položka |  | základní |  | 0 | 0 | 0 | 0 | 0 | 16 | K | 2 |  |  |  | ROZPOCET | 0 | 0 | 0 | 0 | 0 | 1 | 0 | 16 | 80
| PP |  | Snímač teploty do VZT kanálu Pt1000 - délka stonky 150 mm | [14 empty] | PP | 2
| P |  | Poznámka k položce: 3.34 | [14 empty] | P | 2
| VV |  | "odpočet DVZ" -1 |  | -1 | [12 empty] | VV | 2 | 2 | True | 0 | ROZPOCET
| VV |  | "přípočet R2" 0 |  | 0 | [12 empty] | VV | 2 | 2 | True | 0 | ROZPOCET
| VV |  | Součet |  | -1 | [12 empty] | VV | 2 | 4 | True | 1 | ROZPOCET
41 | K | D01.041 | Snímač teploty do jímky Pt1000 - délka stonky 50 mm, včetně jímky | ks | -1 |  | 0 | R položka |  | základní |  | 0 | 0 | 0 | 0 | 0 | 16 | K | 2 |  |  |  | ROZPOCET | 0 | 0 | 0 | 0 | 0 | 1 | 0 | 16 | 82
| PP |  | Snímač teploty do jímky Pt1000 - délka stonky 50 mm, včetně jímky | [14 empty] | PP | 2
| P |  | Poznámka k položce: 3.35 | [14 empty] | P | 2
| VV |  | "odpočet DVZ" -1 |  | -1 | [12 empty] | VV | 2 | 2 | True | 0 | ROZPOCET
| VV |  | "přípočet R2" 0 |  | 0 | [12 empty] | VV | 2 | 2 | True | 0 | ROZPOCET
| VV |  | Součet |  | -1 | [12 empty] | VV | 2 | 4 | True | 1 | ROZPOCET
42 | K | D01.042 | Diferenční manostat nastavitelný 20..300 Pa | ks | -2 |  | 0 | R položka |  | základní |  | 0 | 0 | 0 | 0 | 0 | 16 | K | 2 |  |  |  | ROZPOCET | 0 | 0 | 0 | 0 | 0 | 1 | 0 | 16 | 84
| PP |  | Diferenční manostat nastavitelný 20..300 Pa | [14 empty] | PP | 2
| P |  | Poznámka k položce: 3,41 / 3,42 | [14 empty] | P | 2
| VV |  | "odpočet DVZ" -2 |  | -2 | [12 empty] | VV | 2 | 2 | True | 0 | ROZPOCET
| VV |  | "přípočet R2" 0 |  | 0 | [12 empty] | VV | 2 | 2 | True | 0 | ROZPOCET
| VV |  | Součet |  | -2 | [12 empty] | VV | 2 | 4 | True | 1 | ROZPOCET
43 | K | D01.043 | Protizámrazový termostat kapilárový -10.. +12°C, 6m, IP54 | ks | -1 |  | 0 | R položka |  | základní |  | 0 | 0 | 0 | 0 | 0 | 16 | K | 2 |  |  |  | ROZPOCET | 0 | 0 | 0 | 0 | 0 | 1 | 0 | 16 | 86
| PP |  | Protizámrazový termostat kapilárový -10.. +12°C, 6m, IP54 | [14 empty] | PP | 2
| P |  | Poznámka k položce: 3.51 | [14 empty] | P | 2
| VV |  | "odpočet DVZ" -1 |  | -1 | [12 empty] | VV | 2 | 2 | True | 0 | ROZPOCET
| VV |  | "přípočet R2" 0 |  | 0 | [12 empty] | VV | 2 | 2 | True | 0 | ROZPOCET
| VV |  | Součet |  | -1 | [12 empty] | VV | 2 | 4 | True | 1 | ROZPOCET
44 | K | D01.044 | Diferenční manostat nastavitelný 50..500 Pa | ks | -1 |  | 0 | R položka |  | základní |  | 0 | 0 | 0 | 0 | 0 | 16 | K | 2 |  |  |  | ROZPOCET | 0 | 0 | 0 | 0 | 0 | 1 | 0 | 16 | 88
| PP |  | Diferenční manostat nastavitelný 50..500 Pa | [14 empty] | PP | 2
| P |  | Poznámka k položce: 3.55 | [14 empty] | P | 2
| VV |  | "odpočet DVZ" -1 |  | -1 | [12 empty] | VV | 2 | 2 | True | 0 | ROZPOCET
| VV |  | "přípočet R2" 0 |  | 0 | [12 empty] | VV | 2 | 2 | True | 0 | ROZPOCET
| VV |  | Součet |  | -1 | [12 empty] | VV | 2 | 4 | True | 1 | ROZPOCET
45 | K | D01.045 | Servopohon pro tlakově neuzávislý vyvažovací a regulační ventil pro spojité řízení 0…10 V , napájení 24V AC - ventil dodává ÚT - koordinovat servopohon dle dodané armatury | ks | -1 |  | 0 | R položka |  | základní |  | 0 | 0 | 0 | 0 | 0 | 16 | K | 2 |  |  |  | ROZPOCET | 0 | 0 | 0 | 0 | 0 | 1 | 0 | 16 | 90
| PP |  | Servopohon pro tlakově neuzávislý vyvažovací a regulační ventil pro spojité řízení 0…10 V , napájení 24V AC - ventil dodává ÚT - koordinovat servopohon dle dodané armatury | [14 empty] | PP | 2
| P |  | Poznámka k položce: 3.61 | [14 empty] | P | 2
| VV |  | "odpočet DVZ" -1 |  | -1 | [12 empty] | VV | 2 | 2 | True | 0 | ROZPOCET
| VV |  | "přípočet R2" 0 |  | 0 | [12 empty] | VV | 2 | 2 | True | 0 | ROZPOCET
| VV |  | Součet |  | -1 | [12 empty] | VV | 2 | 4 | True | 1 | ROZPOCET
46 | K | D01.046 | Servopohon pro tlakově neuzávislý vyvažovací a regulační ventil pro spojité řízení 0…10 V , napájení 24V AC - ventil dodává CH - koordinovat servopohon dle dodané armatury | ks | -1 |  | 0 | R položka |  | základní |  | 0 | 0 | 0 | 0 | 0 | 16 | K | 2 |  |  |  | ROZPOCET | 0 | 0 | 0 | 0 | 0 | 1 | 0 | 16 | 92
| PP |  | Servopohon pro tlakově neuzávislý vyvažovací a regulační ventil pro spojité řízení 0…10 V , napájení 24V AC - ventil dodává CH - koordinovat servopohon dle dodané armatury | [14 empty] | PP | 2
| P |  | Poznámka k položce: 3.62 | [14 empty] | P | 2
| VV |  | "odpočet DVZ" -1 |  | -1 | [12 empty] | VV | 2 | 2 | True | 0 | ROZPOCET
| VV |  | "přípočet R2" 0 |  | 0 | [12 empty] | VV | 2 | 2 | True | 0 | ROZPOCET
| VV |  | Součet |  | -1 | [12 empty] | VV | 2 | 4 | True | 1 | ROZPOCET
47 | K | D01.047 | Čidlo diferenčního tlaku, -1000…1000Pa, 0-10V, nastavitelný rozsah podle požadavku VZT | ks | -2 |  | 0 | R položka |  | základní |  | 0 | 0 | 0 | 0 | 0 | 16 | K | 2 |  |  |  | ROZPOCET | 0 | 0 | 0 | 0 | 0 | 1 | 0 | 16 | 94
| PP |  | Čidlo diferenčního tlaku, -1000…1000Pa, 0-10V, nastavitelný rozsah podle požadavku VZT | [14 empty] | PP | 2
| P |  | Poznámka k položce: 3,71/ 3,72 | [14 empty] | P | 2
| VV |  | "odpočet DVZ" -2 |  | -2 | [12 empty] | VV | 2 | 2 | True | 0 | ROZPOCET
| VV |  | "přípočet R2" 0 |  | 0 | [12 empty] | VV | 2 | 2 | True | 0 | ROZPOCET
| VV |  | Součet |  | -2 | [12 empty] | VV | 2 | 4 | True | 1 | ROZPOCET
70 | K | D01.070 | Regulátor Fan-coil, komunikativní Displej 60 x 60 mm, otoč. knoflík s tlačítkem, měření teploty, nastav. hodnot, hodiny, přepínání a indikace stavů, 2 x DO pro term. ventil topení a chlad + 3 x výstup ovládání ventilátoru FC, kom. Modbus / RS485 - u okr | ks | -11 |  | 0 | R položka |  | základní |  | 0 | 0 | 0 | 0 | 0 | 16 | K | 2 |  |  |  | ROZPOCET | 0 | 0 | 0 | 0 | 0 | 1 | 0 | 16 | 140
| PP |  | Regulátor Fan-coil, komunikativní Displej 60 x 60 mm, otoč. knoflík s tlačítkem, měření teploty, nastav. hodnot, hodiny, přepínání a indikace stavů, 2 x DO pro term. ventil topení a chlad + 3 x výstup ovládání ventilátoru FC, kom. Modbus / RS485 - u okruhů s více FC nebo více radiátory doplnit posilovač výstupů | [14 empty] | PP | 2
| P |  | Poznámka k položce: xxx,01 | [14 empty] | P | 2
| VV |  | "odpočet DVZ" -259 |  | -259 | [12 empty] | VV | 2 | 2 | True | 0 | ROZPOCET
| VV |  | "přípočet R2" 248 |  | 248 | [12 empty] | VV | 2 | 2 | True | 0 | ROZPOCET
| VV |  | Součet |  | -11 | [12 empty] | VV | 2 | 4 | True | 1 | ROZPOCET
71 | K | D01.071 | Termopohon k ventilku chlazení | ks | -8 |  | 0 | R položka |  | základní |  | 0 | 0 | 0 | 0 | 0 | 16 | K | 2 |  |  |  | ROZPOCET | 0 | 0 | 0 | 0 | 0 | 1 | 0 | 16 | 142
| PP |  | Termopohon k ventilku chlazení | [14 empty] | PP | 2
| P |  | Poznámka k položce: 1xxx,02 | [14 empty] | P | 2
| VV |  | "odpočet DVZ" -188 |  | -188 | [12 empty] | VV | 2 | 2 | True | 0 | ROZPOCET
| VV |  | "přípočet R2" 180 |  | 180 | [12 empty] | VV | 2 | 2 | True | 0 | ROZPOCET
| VV |  | Součet |  | -8 | [12 empty] | VV | 2 | 4 | True | 1 | ROZPOCET
72 | K | D01.072 | Termopohon k ventilku topení a podlahových konvektorů | ks | -3 |  | 0 | R položka |  | základní |  | 0 | 0 | 0 | 0 | 0 | 16 | K | 2 |  |  |  | ROZPOCET | 0 | 0 | 0 | 0 | 0 | 1 | 0 | 16 | 144
| PP |  | Termopohon k ventilku topení a podlahových konvektorů | [14 empty] | PP | 2
| P |  | Poznámka k položce: 1xxx,03 | [14 empty] | P | 2
| VV |  | "odpočet DVZ" -321 |  | -321 | [12 empty] | VV | 2 | 2 | True | 0 | ROZPOCET
| VV |  | "přípočet R2" 318 |  | 318 | [12 empty] | VV | 2 | 2 | True | 0 | ROZPOCET
| VV |  | Součet |  | -3 | [12 empty] | VV | 2 | 4 | True | 1 | ROZPOCET
140 | K | D01.106 | Snímač teploty v provedení do prostoru do interiéru, snímací prvek: Pt1000, měřící rozsah: -30 až 60 °C, přesnost měření: třída B, krytí: IP 65, pozn.: měření prostorové teploty | ks | 1 |  | 0 | R položka |  | základní |  | 0 | 0 | 0 | 0 | 0 | 16 | K | 2 |  |  |  | ROZPOCET | 0 | 0 | 0 | 0 | 0 | 1 | 0 | 16 | -343698290
| PP |  | Snímač teploty v provedení do prostoru do interiéru, snímací prvek: Pt1000, měřící rozsah: -30 až 60 °C, přesnost měření: třída B, krytí: IP 65, pozn.: měření prostorové teploty | [14 empty] | PP | 2
| P |  | Poznámka k položce: 501,33 | [14 empty] | P | 2
141 | K | D01.107 | Snímač teploty v provedení do prostoru do interiéru, snímací prvek: Pt1000, měřící rozsah: -30 až 60 °C, přesnost měření: třída B, krytí: IP 65, pozn.: měření prostorové teploty | ks | 1 |  | 0 | R položka |  | základní |  | 0 | 0 | 0 | 0 | 0 | 16 | K | 2 |  |  |  | ROZPOCET | 0 | 0 | 0 | 0 | 0 | 1 | 0 | 16 | -1427744141
| PP |  | Snímač teploty v provedení do prostoru do interiéru, snímací prvek: Pt1000, měřící rozsah: -30 až 60 °C, přesnost měření: třída B, krytí: IP 65, pozn.: měření prostorové teploty | [14 empty] | PP | 2
| P |  | Poznámka k položce: 502,33 | [14 empty] | P | 2
142 | K | D01.108 | Snímač teploty v provedení do prostoru do interiéru, snímací prvek: Pt1000, měřící rozsah: -30 až 60 °C, přesnost měření: třída B, krytí: IP 65, pozn.: měření prostorové teploty | ks | 1 |  | 0 | R položka |  | základní |  | 0 | 0 | 0 | 0 | 0 | 16 | K | 2 |  |  |  | ROZPOCET | 0 | 0 | 0 | 0 | 0 | 1 | 0 | 16 | 131739551
| PP |  | Snímač teploty v provedení do prostoru do interiéru, snímací prvek: Pt1000, měřící rozsah: -30 až 60 °C, přesnost měření: třída B, krytí: IP 65, pozn.: měření prostorové teploty | [14 empty] | PP | 2
| P |  | Poznámka k položce: 503,33 | [14 empty] | P | 2
143 | K | D01.109 | Snímač teploty v provedení do prostoru do interiéru, snímací prvek: Pt1000, měřící rozsah: -30 až 60 °C, přesnost měření: třída B, krytí: IP 65, pozn.: měření prostorové teploty | ks | 1 |  | 0 | R položka |  | základní |  | 0 | 0 | 0 | 0 | 0 | 16 | K | 2 |  |  |  | ROZPOCET | 0 | 0 | 0 | 0 | 0 | 1 | 0 | 16 | 1943070348
| PP |  | Snímač teploty v provedení do prostoru do interiéru, snímací prvek: Pt1000, měřící rozsah: -30 až 60 °C, přesnost měření: třída B, krytí: IP 65, pozn.: měření prostorové teploty | [14 empty] | PP | 2
| P |  | Poznámka k položce: 504,33 | [14 empty] | P | 2
144 | K | D01.110 | Snímač teploty v provedení do prostoru do interiéru, snímací prvek: Pt1000, měřící rozsah: -30 až 60 °C, přesnost měření: třída B, krytí: IP 65, pozn.: měření prostorové teploty | ks | 1 |  | 0 | R položka |  | základní |  | 0 | 0 | 0 | 0 | 0 | 16 | K | 2 |  |  |  | ROZPOCET | 0 | 0 | 0 | 0 | 0 | 1 | 0 | 16 | -1139310044
| PP |  | Snímač teploty v provedení do prostoru do interiéru, snímací prvek: Pt1000, měřící rozsah: -30 až 60 °C, přesnost měření: třída B, krytí: IP 65, pozn.: měření prostorové teploty | [14 empty] | PP | 2
| P |  | Poznámka k položce: 505,33 | [14 empty] | P | 2
145 | K | D01.111 | Snímač teploty v provedení do prostoru do interiéru, snímací prvek: Pt1000, měřící rozsah: -30 až 60 °C, přesnost měření: třída B, krytí: IP 65, pozn.: měření prostorové teploty | ks | 1 |  | 0 | R položka |  | základní |  | 0 | 0 | 0 | 0 | 0 | 16 | K | 2 |  |  |  | ROZPOCET | 0 | 0 | 0 | 0 | 0 | 1 | 0 | 16 | -2043209365
| PP |  | Snímač teploty v provedení do prostoru do interiéru, snímací prvek: Pt1000, měřící rozsah: -30 až 60 °C, přesnost měření: třída B, krytí: IP 65, pozn.: měření prostorové teploty | [14 empty] | PP | 2
| P |  | Poznámka k položce: 508,33 | [14 empty] | P | 2
146 | K | D01.112 | Termopohon k ventilku podlahovky | ks | 35 |  | 0 | R položka |  | základní |  | 0 | 0 | 0 | 0 | 0 | 16 | K | 2 |  |  |  | ROZPOCET | 0 | 0 | 0 | 0 | 0 | 1 | 0 | 16 | 1111786642
| PP |  | Termopohon k ventilku podlahovky | [14 empty] | PP | 2
| P |  | Poznámka k položce: 5xx,61 | [14 empty] | P | 2
| D | D02 | Řídící systém |  |  |  | 0 |  |  |  |  | 0 |  | 0 |  | 0 | 2 | D | 1 |  |  |  | ROZPOCET | [6 empty] | 0
136 | K | D02.002 | Řídící systém dle projektové dokumentace - AO=8, AI=14, DO=18, DI=24, komunikace ethernet , datová linka rs485, připojení ModBus, Web-Serverové rozhraní pro barevná grafická schémata technologie, Wifi routr pro servisní připojení + komunikace M-BUS | kpl | -0.15 |  | 0 | R položka |  | základní |  | 0 | 0 | 0 | 0 | 0 | 16 | K | 2 |  |  |  | ROZPOCET | 0 | 0 | 0 | 0 | 0 | 1 | 0 | 16 | 934493927
| PP |  | Řídící systém dle projektové dokumentace - AO=8, AI=14, DO=18, DI=24, komunikace ethernet , datová linka rs485, připojení ModBus, Web-Serverové rozhraní pro barevná grafická schémata technologie, Wifi routr pro servisní připojení + komunikace M-BUS | [14 empty] | PP | 2
| P |  | Poznámka k položce: PA-11 | [14 empty] | P | 2
| VV |  | "Zrušení I/O AO=5, AI=6, DO=2, DI=14" -0,15 |  | -0.15 | [12 empty] | VV | 2 | 2 | True | 0 | ROZPOCET
| VV |  | Součet |  | -0.15 | [12 empty] | VV | 2 | 4 | True | 1 | ROZPOCET
137 | K | D02.005 | Řídící systém dle projektové dokumentace - AO=8, AI=14, DO=14, DI=26, komunikace ethernet , datová linka rs485, připojení ModBus, Web-Serverové rozhraní pro barevná grafická schémata technologie, Wifi routr pro servisní připojení + komunikace M-BUS | kpl | 0.15 |  | 0 | R položka |  | základní |  | 0 | 0 | 0 | 0 | 0 | 16 | K | 2 |  |  |  | ROZPOCET | 0 | 0 | 0 | 0 | 0 | 1 | 0 | 16 | 208220222
| PP |  | Řídící systém dle projektové dokumentace - AO=8, AI=14, DO=14, DI=26, komunikace ethernet , datová linka rs485, připojení ModBus, Web-Serverové rozhraní pro barevná grafická schémata technologie, Wifi routr pro servisní připojení + komunikace M-BUS | [14 empty] | PP | 2
| P |  | Poznámka k položce: PA-22 | [14 empty] | P | 2
| VV |  | "Doplnění I/O - AO=0, AI=1, DO=1, DI=6, komunikace ethernet , datová linka rs485, připojení ModBus" | [14 empty] | VV | 2 | 1 | True | 0 | ROZPOCET
| VV |  | "Web-Serverové rozhraní pro barevná grafická schémata technologie, Wifi routr pro servisní připojení + komunikace M-BUS" 0,15 |  | 0.15 | [12 empty] | VV | 2 | 2 | True | 0 | ROZPOCET
| VV |  | Součet |  | 0.15 | [12 empty] | VV | 2 | 4 | True | 1 | ROZPOCET
139 | K | D02.008 | Zrušení I/O AO=5, AI=6, DO=2, DI=14, | kpl | 56 |  | 0 | R položka |  | základní |  | 0 | 0 | 0 | 0 | 0 | 16 | K | 2 |  |  |  | ROZPOCET | 0 | 0 | 0 | 0 | 0 | 1 | 0 | 16 | 1517283864
| PP |  | Zrušení I/O AO=5, AI=6, DO=2, DI=14, | [14 empty] | PP | 2
| VV |  | "odpočet DVZ" 0 |  | 0 | [12 empty] | VV | 2 | 2 | True | 0 | ROZPOCET
| VV |  | "přípočet R2" 56 |  | 56 | [12 empty] | VV | 2 | 2 | True | 0 | ROZPOCET
| VV |  | Součet |  | 56 | [12 empty] | VV | 2 | 4 | True | 1 | ROZPOCET
| D | D03 | Rozvaděče |  |  |  | 0 |  |  |  |  | 0 |  | 0 |  | 0 | 2 | D | 1 |  |  |  | ROZPOCET | [6 empty] | 0
114 | K | D03.002 | Rozvaděč - oceloplechový nástěnný rozvaděče 1200v800x250, dle požadavku řídícího systému, včetně kompletní elektrovýzbroje | kpl | -0.1 |  | 0 | R položka |  | základní |  | 0 | 0 | 0 | 0 | 0 | 16 | K | 2 |  |  |  | ROZPOCET | 0 | 0 | 0 | 0 | 0 | 1 | 0 | 16 | 228
| PP |  | Rozvaděč - oceloplechový nástěnný rozvaděče 1200v800x250, dle požadavku řídícího systému, včetně kompletní elektrovýzbroje | [14 empty] | PP | 2
| P |  | Poznámka k položce: PA-11 (napájení řídícího systému, zásuvka pro servisní účely,signálka, akustická signálka, tlačítko kvitace, hlavní vypinač, jištění jednotlivých okruhů, přepěťová ochran s VF filtrem, Wi-fi router atd.. Dle požadavků zvoleného systému) | [14 empty] | P | 2
| VV |  | "zmenšení rozvaděče 1000v600x200, zrušení části výzbroje" -0,1 |  | -0.1 | [12 empty] | VV | 2 | 2 | True | 0 | ROZPOCET
| VV |  | Součet |  | -0.1 | [12 empty] | VV | 2 | 4 | True | 1 | ROZPOCET
| D | D05 | Kabely a trasy |  |  |  | 0 |  |  |  |  | 0 |  | 0 |  | 0 | 2 | D | 1 |  |  |  | ROZPOCET | [6 empty] | 0
123 | K | D05.001 | Kabel JYTY 2x1 | m | 196 |  | 0 | R položka |  | základní |  | 0 | 0 | 0 | 0 | 0 | 16 | K | 2 |  |  |  | ROZPOCET | 0 | 0 | 0 | 0 | 0 | 1 | 0 | 16 | 246
| PP |  | Kabel JYTY 2x1 | [14 empty] | PP | 2
| VV |  | "odpočet DVZ" -7356 |  | -7356 | [12 empty] | VV | 2 | 2 | True | 0 | ROZPOCET
| VV |  | "přípočet R2" 7552 |  | 7552 | [12 empty] | VV | 2 | 2 | True | 0 | ROZPOCET
| VV |  | Součet |  | 196 | [12 empty] | VV | 2 | 4 | True | 1 | ROZPOCET
124 | K | D05.002 | Kabel JYTY 4x1 | m | 120 |  | 0 | R položka |  | základní |  | 0 | 0 | 0 | 0 | 0 | 16 | K | 2 |  |  |  | ROZPOCET | 0 | 0 | 0 | 0 | 0 | 1 | 0 | 16 | 248
| PP |  | Kabel JYTY 4x1 | [14 empty] | PP | 2
| VV |  | "odpočet DVZ" -2770 |  | -2770 | [12 empty] | VV | 2 | 2 | True | 0 | ROZPOCET
| VV |  | "přípočet R2" 2770+120 |  | 2890 | [12 empty] | VV | 2 | 2 | True | 0 | ROZPOCET
| VV |  | Součet |  | 120 | [12 empty] | VV | 2 | 4 | True | 1 | ROZPOCET
125 | K | D05.003 | Kabel JYTY 7x1 | m | 75 |  | 0 | R položka |  | základní |  | 0 | 0 | 0 | 0 | 0 | 16 | K | 2 |  |  |  | ROZPOCET | 0 | 0 | 0 | 0 | 0 | 1 | 0 | 16 | 250
| PP |  | Kabel JYTY 7x1 | [14 empty] | PP | 2
| VV |  | "odpočet DVZ" -898 |  | -898 | [12 empty] | VV | 2 | 2 | True | 0 | ROZPOCET
| VV |  | "přípočet R2" 898+75 |  | 973 | [12 empty] | VV | 2 | 2 | True | 0 | ROZPOCET
| VV |  | Součet |  | 75 | [12 empty] | VV | 2 | 4 | True | 1 | ROZPOCET
126 | K | D05.005 | Kabel J-Y(st)Y 2x2x0,8 | m | 160 |  | 0 | R položka |  | základní |  | 0 | 0 | 0 | 0 | 0 | 16 | K | 2 |  |  |  | ROZPOCET | 0 | 0 | 0 | 0 | 0 | 1 | 0 | 16 | 254
| PP |  | Kabel J-Y(st)Y 2x2x0,8 | [14 empty] | PP | 2
| VV |  | "odpočet DVZ" -4800 |  | -4800 | [12 empty] | VV | 2 | 2 | True | 0 | ROZPOCET
| VV |  | "přípočet R2" 4800+160 |  | 4960 | [12 empty] | VV | 2 | 2 | True | 0 | ROZPOCET
| VV |  | Součet |  | 160 | [12 empty] | VV | 2 | 4 | True | 1 | ROZPOCET
138 | K | D05.005b | LAMDATAPAR 2x2x0,8 | m | 785 |  | 0 | R položka |  | základní |  | 0 | 0 | 0 | 0 | 0 | 16 | K | 2 |  |  |  | ROZPOCET | 0 | 0 | 0 | 0 | 0 | 1 | 0 | 16 | -1870426752
| PP |  | LAMDATAPAR 2x2x0,8 | [14 empty] | PP | 2
| VV |  | "odpočet DVZ" 0 |  | 0 | [12 empty] | VV | 2 | 2 | True | 0 | ROZPOCET
| VV |  | "přípočet R2" 785 |  | 785 | [12 empty] | VV | 2 | 2 | True | 0 | ROZPOCET
| VV |  | Součet |  | 785 | [12 empty] | VV | 2 | 4 | True | 1 | ROZPOCET
127 | K | D05.006 | Kabel CYKY-J 5x1,5 | m | -12 |  | 0 | R položka |  | základní |  | 0 | 0 | 0 | 0 | 0 | 16 | K | 2 |  |  |  | ROZPOCET | 0 | 0 | 0 | 0 | 0 | 1 | 0 | 16 | 256
| PP |  | Kabel CYKY-J 5x1,5 | [14 empty] | PP | 2
| VV |  | "odpočet DVZ" -375 |  | -375 | [12 empty] | VV | 2 | 2 | True | 0 | ROZPOCET
| VV |  | "přípočet R2" 375-12 |  | 363 | [12 empty] | VV | 2 | 2 | True | 0 | ROZPOCET
| VV |  | Součet |  | -12 | [12 empty] | VV | 2 | 4 | True | 1 | ROZPOCET
128 | K | D05.007 | Kabel CYKY-J 2x2,5 | m | -30 |  | 0 | R položka |  | základní |  | 0 | 0 | 0 | 0 | 0 | 16 | K | 2 |  |  |  | ROZPOCET | 0 | 0 | 0 | 0 | 0 | 1 | 0 | 16 | 258
| PP |  | Kabel CYKY-J 2x2,5 | [14 empty] | PP | 2
| VV |  | "odpočet DVZ" -1250 |  | -1250 | [12 empty] | VV | 2 | 2 | True | 0 | ROZPOCET
| VV |  | "přípočet R2" 1250-30 |  | 1220 | [12 empty] | VV | 2 | 2 | True | 0 | ROZPOCET
| VV |  | Součet |  | -30 | [12 empty] | VV | 2 | 4 | True | 1 | ROZPOCET
129 | K | D05.008 | elektroinstalační trubka včetně úchytného materiálu | m | -120 |  | 0 | R položka |  | základní |  | 0 | 0 | 0 | 0 | 0 | 16 | K | 2 |  |  |  | ROZPOCET | 0 | 0 | 0 | 0 | 0 | 1 | 0 | 16 | 260
| PP |  | elektroinstalační trubka včetně úchytného materiálu | [14 empty] | PP | 2
| VV |  | "odpočet DVZ" -8000 |  | -8000 | [12 empty] | VV | 2 | 2 | True | 0 | ROZPOCET
| VV |  | "přípočet R2" 8000-120 |  | 7880 | [12 empty] | VV | 2 | 2 | True | 0 | ROZPOCET
| VV |  | Součet |  | -120 | [12 empty] | VV | 2 | 4 | True | 1 | ROZPOCET
130 | K | D05.009 | Drátěný rošt 54/100mm, galvanizovaný, včetně příslušenství pro montáž | m | -20 |  | 0 | R položka |  | základní |  | 0 | 0 | 0 | 0 | 0 | 16 | K | 2 |  |  |  | ROZPOCET | 0 | 0 | 0 | 0 | 0 | 1 | 0 | 16 | 262
| PP |  | Drátěný rošt 54/100mm, galvanizovaný, včetně příslušenství pro montáž | [14 empty] | PP | 2
| VV |  | "odpočet DVZ" -690 |  | -690 | [12 empty] | VV | 2 | 2 | True | 0 | ROZPOCET
| VV |  | "přípočet R2" 690-20 |  | 670 | [12 empty] | VV | 2 | 2 | True | 0 | ROZPOCET
| VV |  | Součet |  | -20 | [12 empty] | VV | 2 | 4 | True | 1 | ROZPOCET

## PO.R2 - Provizorní opatření
[18 empty] | {230aa7ae-4490-4004-81fa-77f4eaf47858} | [5 empty] | stěna_prov | m2 | 58,56 | 2
[18 empty] | 2 | [5 empty] | směsný | t | 5,457 | 2
| KRYCÍ LIST SOUPISU PRACÍ | [7 empty] | v --- níže se nacházejí doplnkové a pomocné údaje k sestavám --- v | [8 empty] | False | [5 empty] | PD_SDK_prov | m2 | 49,92 | 2
Stavba:
Rekonstrukce výpravní budovy v žst Beroun
Objekt:
E.2 - Pozemní stavební objekty
Soupis:
Z3 - Změna R2
Úroveň 3:
PO.R2 - Provizorní opatření
| KSO: |  |  |  |  | CC-CZ:
| Místo: |  | Nádražní 129 |  |  | Datum: | 12. 4. 2021
| Zadavatel: |  |  |  |  | IČ:
DIČ:
| Uchazeč: |  |  |  |  | IČ: | Vyplň údaj
|  | Vyplň údaj |  |  |  | DIČ: | Vyplň údaj
| Projektant: |  |  |  |  | IČ:
|  | VPÚ DECO Praha, a.s. |  |  |  | DIČ:
| Zpracovatel: |  |  |  |  | IČ:
|  | VPÚ DECO Praha, a.s. |  |  |  | DIČ:
Poznámka:
Soupis prací je sestaven s využitím Cenové soustavy ÚRS. Položky, které pochází z této cenové soustavy, jsou ve sloupci 'Cenová soustava' označeny popisem 'CS ÚRS' a úrovní příslušného kalendářního pololetí. Veškeré další informace vymezující popis a podmínky použití těchto položek z Cenové soustavy, které nejsou uvedeny přímo v soupisu prací, jsou neomezeně dálkově k dispozici na www.cs-urs.cz, sekce Cenové a technické podmínky. V nákladech uvedených v položkových rozpočtech jsou rozpuštěné vedlejší rozpočtové náklady. To znamená, že jednotlivé položkové ceny v sobě zahrnují zejména náklady na požadavky související s vybudováním, provozem a likvidací zařízení staveniště, ztížené podmínky související s umístěním stavby nebo omezení v zastavovaném území, práva a náklady na přístupové cesty (pokud nejsou vyčleněné zvlášť), použité pozemky, související se zařízením staveniště a jejich uvedení do původního stavu, náklady na veškerá pojištění, zkoušky, testy, vzorky požadované zadávací dokumentací včetně TKP, poplatky, daně a cla, potřebné energie, případně jiné náklady vyplývající z příslušné projektové dokumentace (F1 ZOV a F2 BOZP)
| Cena bez DPH | [5 empty] | 0
|  |  | Základ daně |  |  | Sazba daně | Výše daně
| DPH | základní | 0 |  |  | 21% | 0
|  | snížená | 0 |  |  | 15% | 0
|  | zákl. přenesená | 0 |  |  | 21% | 0
|  | sníž. přenesená | 0 |  |  | 15% | 0
|  | nulová | 0 |  |  | 0% | 0
| Cena s DPH |  |  | v | CZK |  | 0
REKAPITULACE ČLENĚNÍ SOUPISU PRACÍ
Stavba:
Rekonstrukce výpravní budovy v žst Beroun
Objekt:
E.2 - Pozemní stavební objekty
Soupis:
Z3 - Změna R2
Úroveň 3:
PO.R2 - Provizorní opatření
Místo: |  |  | Nádražní 129 |  |  | Datum: | 12. 4. 2021
Zadavatel: | [5 empty] | Projektant: | VPÚ DECO Praha, a.s.
Uchazeč: |  |  | Vyplň údaj |  |  | Zpracovatel: | VPÚ DECO Praha, a.s.
Kód dílu - Popis | [6 empty] | Cena celkem [CZK]
Náklady stavby celkem | [6 empty] | 0 | [11 empty] | -1
| HSV - Práce a dodávky HSV | [5 empty] | 0
| 9 - Ostatní konstrukce a práce, bourání | [5 empty] | 0
| 997 - Přesun sutě | [5 empty] | 0
| 998 - Přesun hmot | [5 empty] | 0
| PSV - Práce a dodávky PSV | [5 empty] | 0
| 741 - Elektroinstalace - silnoproud | [5 empty] | 0
| 763 - Konstrukce suché výstavby | [5 empty] | 0
| 784 - Dokončovací práce - malby a tapety | [5 empty] | 0
SOUPIS PRACÍ
Stavba:
Rekonstrukce výpravní budovy v žst Beroun
Objekt:
E.2 - Pozemní stavební objekty
Soupis:
Z3 - Změna R2
Úroveň 3:
PO.R2 - Provizorní opatření
Místo: |  |  | Nádražní 129 |  |  | Datum: | 12. 4. 2021
Zadavatel: | [5 empty] | Projektant: | VPÚ DECO Praha, a.s.
Uchazeč: |  |  | Vyplň údaj |  |  | Zpracovatel: | VPÚ DECO Praha, a.s.
PČ | Typ | Kód | Popis | MJ | Množství | J.cena [CZK] | Cena celkem [CZK] | Cenová soustava |  | DPH | J. Nh [h] | Nh celkem [h] | J. hmotnost [t] | Hmotnost celkem [t] | J. suť [t] | Suť Celkem [t]
Náklady soupisu celkem | [6 empty] | 0 |  |  |  |  | 0 |  | 5.2744 |  | 5.4575 |  | D | -1 | [14 empty] | 0
| D | HSV | Práce a dodávky HSV |  |  |  | 0 |  |  |  |  | 0 |  | 0.01275 |  | 0 | 1 | D | 0 |  |  |  | ROZPOCET | [10 empty] | 0
| D | 9 | Ostatní konstrukce a práce, bourání |  |  |  | 0 |  |  |  |  | 0 |  | 0.01275 |  | 0 | 1 | D | 1 |  |  |  | ROZPOCET | [10 empty] | 0
1 | K | 949101111 | Lešení pomocné pro objekty pozemních staveb s lešeňovou podlahou v do 1,9 m zatížení do 150 kg/m2 | m2 | 75 |  | 0 | CS ÚRS 2021 01 |  | základní |  | 0 | 0.00013 | 0.00975 | 0 | 0 | 4 | K | 2 |  |  |  | ROZPOCET |  |  |  |  | 0 | 0 | 0 | 0 | 0 | 1 | 0 | 4 | -2128717443
| PP |  | Lešení pomocné pracovní pro objekty pozemních staveb pro zatížení do 150 kg/m2, o výšce lešeňové podlahy do 1,9 m | [14 empty] | PP | 2
| VV |  | 75 |  | 75 | [12 empty] | VV | 2 | 2 | True | 1 | ROZPOCET
2 | K | 952901111 | Vyčištění budov bytové a občanské výstavby při výšce podlaží do 4 m | m2 | 75 |  | 0 | CS ÚRS 2021 01 |  | základní |  | 0 | 4e-05 | 0.003 | 0 | 0 | 4 | K | 2 |  |  |  | ROZPOCET |  |  |  |  | 0 | 0 | 0 | 0 | 0 | 1 | 0 | 4 | -366563968
| PP |  | Vyčištění budov nebo objektů před předáním do užívání budov bytové nebo občanské výstavby, světlé výšky podlaží do 4 m | [14 empty] | PP | 2
| VV |  | 75 |  | 75 | [12 empty] | VV | 2 | 2 | True | 1 | ROZPOCET
| D | 997 | Přesun sutě |  |  |  | 0 |  |  |  |  | 0 |  | 0 |  | 0 | 1 | D | 1 |  |  |  | ROZPOCET | [10 empty] | 0
3 | K | 997013155 | Vnitrostaveništní doprava suti a vybouraných hmot pro budovy v do 18 m s omezením mechanizace | t | 5.457 |  | 0 | CS ÚRS 2021 01 |  | základní |  | 0 | 0 | 0 | 0 | 0 | 4 | K | 2 |  |  |  | ROZPOCET |  |  |  |  | 0 | 0 | 0 | 0 | 0 | 1 | 0 | 4 | -2085916573
| PP |  | Vnitrostaveništní doprava suti a vybouraných hmot vodorovně do 50 m svisle s omezením mechanizace pro budovy a haly výšky přes 15 do 18 m | [14 empty] | PP | 2
| VV |  | směsný |  | 5.457 | [12 empty] | VV | 2 | 2 | True | 1 | ROZPOCET
4 | K | 997013501 | Odvoz suti a vybouraných hmot na skládku nebo meziskládku do 1 km se složením | t | 5.457 |  | 0 | CS ÚRS 2021 01 |  | základní |  | 0 | 0 | 0 | 0 | 0 | 4 | K | 2 |  |  |  | ROZPOCET |  |  |  |  | 0 | 0 | 0 | 0 | 0 | 1 | 0 | 4 | 936445244
| PP |  | Odvoz suti a vybouraných hmot na skládku nebo meziskládku se složením, na vzdálenost do 1 km | [14 empty] | PP | 2
| VV |  | směsný |  | 5.457 | [12 empty] | VV | 2 | 2 | True | 1 | ROZPOCET
5 | K | 997013509 | Příplatek k odvozu suti a vybouraných hmot na skládku ZKD 1 km přes 1 km | t | 158.253 |  | 0 | CS ÚRS 2021 01 |  | základní |  | 0 | 0 | 0 | 0 | 0 | 4 | K | 2 |  |  |  | ROZPOCET |  |  |  |  | 0 | 0 | 0 | 0 | 0 | 1 | 0 | 4 | 36276320
| PP |  | Odvoz suti a vybouraných hmot na skládku nebo meziskládku se složením, na vzdálenost Příplatek k ceně za každý další i započatý 1 km přes 1 km | [14 empty] | PP | 2
| VV |  | směsný |  | 5.457 | [12 empty] | VV | 2 | 2 | True | 1 | ROZPOCET
| VV |  | 5,457*29 'Přepočtené koeficientem množství |  | 158.253 | [12 empty] | VV | 2 | 2 | False | 1 | ROZPOCET
6 | K | 997013831 | Poplatek za uložení na skládce (skládkovné) stavebního odpadu směsného kód odpadu 170 904 | t | 5.457 |  | 0 | CS ÚRS 2018 01 |  | základní |  | 0 | 0 | 0 | 0 | 0 | 4 | K | 2 |  |  |  | ROZPOCET |  |  |  |  | 0 | 0 | 0 | 0 | 0 | 1 | 0 | 4 | -978941384
| PP |  | Poplatek za uložení stavebního odpadu na skládce (skládkovné) směsného stavebního a demoličního zatříděného do Katalogu odpadů pod kódem 170 904 | [14 empty] | PP | 2
| VV | odpad | stěna_prov*0,07 |  | 4.099 | [12 empty] | VV | 2 | 2 | True | 0 | ROZPOCET
| VV |  | PD_sdk_prov*(0,01721+0,01) |  | 1.358 | [12 empty] | VV | 2 | 2 | True | 0 | ROZPOCET
| VV | směsný | Součet |  | 5.457 | [12 empty] | VV | 2 | 4 | True | 1 | ROZPOCET
| D | 998 | Přesun hmot |  |  |  | 0 |  |  |  |  | 0 |  | 0 |  | 0 | 1 | D | 1 |  |  |  | ROZPOCET | [10 empty] | 0
7 | K | 998017003 | Přesun hmot s omezením mechanizace pro budovy v do 24 m | t | 0.013 |  | 0 | CS ÚRS 2021 01 |  | základní |  | 0 | 0 | 0 | 0 | 0 | 4 | K | 2 |  |  |  | ROZPOCET |  |  |  |  | 0 | 0 | 0 | 0 | 0 | 1 | 0 | 4 | 1716645041
| PP |  | Přesun hmot pro budovy občanské výstavby, bydlení, výrobu a služby s omezením mechanizace vodorovná dopravní vzdálenost do 100 m pro budovy s jakoukoliv nosnou konstrukcí výšky přes 12 do 24 m | [14 empty] | PP | 2
| D | PSV | Práce a dodávky PSV |  |  |  | 0 |  |  |  |  | 0 |  | 5.2617 |  | 5.4575 | 2 | D | 0 |  |  |  | ROZPOCET | [10 empty] | 0
| D | 741 | Elektroinstalace - silnoproud |  |  |  | 0 |  |  |  |  | 0 |  | 0 |  | 0 | 2 | D | 1 |  |  |  | ROZPOCET | [10 empty] | 0
8 | K | 741110R01 | Provedení provizorního osvětlení SDK podhledu přisazenými svítidly vč. napojení, demontáže a likvidace odpadu | soubor | 1 |  | 0 | R položka |  | základní |  | 0 | 0 | 0 | 0 | 0 | 16 | K | 2 |  |  |  | ROZPOCET |  |  |  |  | 0 | 0 | 0 | 0 | 0 | 1 | 0 | 16 | 1625641346
| PP |  | Provedení provizorního osvětlení SDK podhledu přisazenými svítidly vč. napojení, demontáže a likvidace odpadu | [14 empty] | PP | 2
| P |  | Poznámka k položce: - osvětlení 8 ks přisazenými svítidly - napojení v rozvaděči R1.143, vedení v lištách na povrchu - vedení ke svítidlům nad podhledem - ovládání osvětlení na 2 místech | [14 empty] | P | 2
| D | 763 | Konstrukce suché výstavby |  |  |  | 0 |  |  |  |  | 0 |  | 5.2183 |  | 5.4575 | 2 | D | 1 |  |  |  | ROZPOCET | [10 empty] | 0
9 | K | 763111812 | Demontáž SDK příčky s jednoduchou ocelovou nosnou konstrukcí opláštění dvojité | m2 | 58.56 |  | 0 | CS ÚRS 2021 01 |  | základní |  | 0 | 0 | 0 | 0.07 | 4.0992 | 16 | K | 2 |  |  |  | ROZPOCET |  |  |  |  | 0 | 0 | 0 | 0 | 0 | 1 | 0 | 16 | 833858031
| PP |  | Demontáž příček ze sádrokartonových desek s nosnou konstrukcí z ocelových profilů jednoduchých, opláštění dvojité | [14 empty] | PP | 2
| VV |  | stěna_prov |  | 58.56 | [12 empty] | VV | 2 | 2 | True | 1 | ROZPOCET
10 | K | 763121714 | SDK stěna předsazená základní penetrační nátěr | m2 | 58.56 |  | 0 | CS ÚRS 2021 01 |  | základní |  | 0 | 0.0001 | 0.005856 | 0 | 0 | 16 | K | 2 |  |  |  | ROZPOCET |  |  |  |  | 0 | 0 | 0 | 0 | 0 | 1 | 0 | 16 | -851122846
| PP |  | Stěna předsazená ze sádrokartonových desek ostatní konstrukce a práce na předsazených stěnách ze sádrokartonových desek základní penetrační nátěr | [14 empty] | PP | 2
| VV |  | stěna_prov |  | 58.56 | [12 empty] | VV | 2 | 2 | True | 1 | ROZPOCET
11 | K | 763121R01 | Lehká dělící stěna s ukončením ve volném prostoru, vč. nosné konstrukce, kotvení a dvojitého jednostranného opláštění z 1xOSB 12 + 1xSDK 12,5 mm | m2 | 58.56 |  | 0 | R položka |  | základní |  | 0 | 0.07 | 4.0992 | 0 | 0 | 16 | K | 2 |  |  |  | ROZPOCET |  |  |  |  | 0 | 0 | 0 | 0 | 0 | 1 | 0 | 16 | 1474053288
| PP |  | Lehká dělící stěna s ukončením ve volném prostoru, vč. nosné konstrukce, kotvení a dvojitého jednostranného opláštění z 1xOSB 12 + 1xSDK 12,5 mm | [14 empty] | PP | 2
| VV |  | "1.1.55a" 12,8*3,5+2,5*3,2 |  | 52.8 | [12 empty] | VV | 2 | 2 | True | 0 | ROZPOCET
| VV |  | "1.1.55e" 1,8*3,2 |  | 5.76 | [12 empty] | VV | 2 | 2 | True | 0 | ROZPOCET
| VV | stěna_prov | Součet |  | 58.56 | [12 empty] | VV | 2 | 4 | True | 1 | ROZPOCET
12 | K | 763131411 | SDK podhled desky 1xA 12,5 bez izolace dvouvrstvá spodní kce profil CD+UD | m2 | 49.92 |  | 0 | CS ÚRS 2021 01 |  | základní |  | 0 | 0.0122 | 0.60902 | 0 | 0 | 16 | K | 2 |  |  |  | ROZPOCET |  |  |  |  | 0 | 0 | 0 | 0 | 0 | 1 | 0 | 16 | 147809867
| PP |  | Podhled ze sádrokartonových desek dvouvrstvá zavěšená spodní konstrukce z ocelových profilů CD, UD jednoduše opláštěná deskou standardní A, tl. 12,5 mm, bez izolace | [14 empty] | PP | 2
| VV |  | PD_SDK_prov |  | 49.92 | [12 empty] | VV | 2 | 2 | True | 1 | ROZPOCET
13 | K | 763131714 | SDK podhled základní penetrační nátěr | m2 | 49.92 |  | 0 | CS ÚRS 2021 01 |  | základní |  | 0 | 0.0001 | 0.004992 | 0 | 0 | 16 | K | 2 |  |  |  | ROZPOCET |  |  |  |  | 0 | 0 | 0 | 0 | 0 | 1 | 0 | 16 | -1124573741
| PP |  | Podhled ze sádrokartonových desek ostatní práce a konstrukce na podhledech ze sádrokartonových desek základní penetrační nátěr | [14 empty] | PP | 2
| VV |  | 12,8*3,9 |  | 49.92 | [12 empty] | VV | 2 | 2 | True | 0 | ROZPOCET
| VV | PD_SDK_prov | Součet |  | 49.92 | [12 empty] | VV | 2 | 4 | True | 1 | ROZPOCET
14 | K | 763131764 | Příplatek k SDK podhledu za nosnou konstrukci podhledu kotvenou do stěn (bez závěsů) | m2 | 49.92 |  | 0 | R položka |  | základní |  | 0 | 0.01 | 0.4992 | 0 | 0 | 16 | K | 2 |  |  |  | ROZPOCET |  |  |  |  | 0 | 0 | 0 | 0 | 0 | 1 | 0 | 16 | -404350062
| PP |  | Podhled ze sádrokartonových desek Příplatek k cenám za provedení nosné konstrukce z ocelových profilů pro zavěšení SDK podhledu, kotvení nosné konstrukce do okolních stěn | [14 empty] | PP | 2
| VV |  | PD_SDK_prov |  | 49.92 | [12 empty] | VV | 2 | 2 | True | 1 | ROZPOCET
15 | K | 763131820 | Demontáž nosné konstrukce podhledu z ocelových profilů | m2 | 49.92 |  | 0 | R položka |  | základní |  | 0 | 0 | 0 | 0.01 | 0.4992 | 16 | K | 2 |  |  |  | ROZPOCET |  |  |  |  | 0 | 0 | 0 | 0 | 0 | 1 | 0 | 16 | -1884768044
| PP |  | Demontáž nosné konstrukce podhledu z ocelových profilů | [14 empty] | PP | 2
| VV |  | PD_SDK_prov |  | 49.92 | [12 empty] | VV | 2 | 2 | True | 1 | ROZPOCET
16 | K | 763131821 | Demontáž SDK podhledu s dvouvrstvou nosnou kcí z ocelových profilů opláštění jednoduché | m2 | 49.92 |  | 0 | CS ÚRS 2021 01 |  | základní |  | 0 | 0 | 0 | 0.01721 | 0.85912 | 16 | K | 2 |  |  |  | ROZPOCET |  |  |  |  | 0 | 0 | 0 | 0 | 0 | 1 | 0 | 16 | 1774594653
| PP |  | Demontáž podhledu nebo samostatného požárního předělu ze sádrokartonových desek s nosnou konstrukcí dvouvrstvou z ocelových profilů, opláštění jednoduché | [14 empty] | PP | 2
| VV |  | PD_SDK_prov |  | 49.92 | [12 empty] | VV | 2 | 2 | True | 1 | ROZPOCET
17 | K | 998763303 | Přesun hmot tonážní pro sádrokartonové konstrukce v objektech v do 24 m | t | 5.218 |  | 0 | CS ÚRS 2021 01 |  | základní |  | 0 | 0 | 0 | 0 | 0 | 16 | K | 2 |  |  |  | ROZPOCET |  |  |  |  | 0 | 0 | 0 | 0 | 0 | 1 | 0 | 16 | 1929049914
| PP |  | Přesun hmot pro konstrukce montované z desek sádrokartonových, sádrovláknitých, cementovláknitých nebo cementových stanovený z hmotnosti přesunovaného materiálu vodorovná dopravní vzdálenost do 50 m v objektech výšky přes 12 do 24 m | [14 empty] | PP | 2
18 | K | 998763381 | Příplatek k přesunu hmot tonážní 763 SDK prováděný bez použití mechanizace | t | 5.218 |  | 0 | CS ÚRS 2021 01 |  | základní |  | 0 | 0 | 0 | 0 | 0 | 16 | K | 2 |  |  |  | ROZPOCET |  |  |  |  | 0 | 0 | 0 | 0 | 0 | 1 | 0 | 16 | 105412388
| PP |  | Přesun hmot pro konstrukce montované z desek sádrokartonových, sádrovláknitých, cementovláknitých nebo cementových Příplatek k cenám za přesun prováděný bez použití mechanizace pro jakoukoliv výšku objektu | [14 empty] | PP | 2
| D | 784 | Dokončovací práce - malby a tapety |  |  |  | 0 |  |  |  |  | 0 |  | 0.043392 |  | 0 | 2 | D | 1 |  |  |  | ROZPOCET | [10 empty] | 0
19 | K | 784181101 | Základní akrylátová jednonásobná bezbarvá penetrace podkladu v místnostech výšky do 3,80 m | m2 | 108.48 |  | 0 | CS ÚRS 2021 01 |  | základní |  | 0 | 0.0002 | 0.021696 | 0 | 0 | 16 | K | 2 |  |  |  | ROZPOCET |  |  |  |  | 0 | 0 | 0 | 0 | 0 | 1 | 0 | 16 | -663747399
| PP |  | Penetrace podkladu jednonásobná základní akrylátová bezbarvá v místnostech výšky do 3,80 m | [14 empty] | PP | 2
| VV |  | stěna_prov |  | 58.56 | [12 empty] | VV | 2 | 2 | True | 0 | ROZPOCET
| VV |  | PD_SDK_prov |  | 49.92 | [12 empty] | VV | 2 | 2 | True | 0 | ROZPOCET
| VV |  | Součet |  | 108.48 | [12 empty] | VV | 2 | 4 | True | 1 | ROZPOCET
20 | K | 784221111 | Dvojnásobné bílé malby ze směsí za sucha středně otěruvzdorných v místnostech do 3,80 m | m2 | 108.48 |  | 0 | CS ÚRS 2021 01 |  | základní |  | 0 | 0.0002 | 0.021696 | 0 | 0 | 16 | K | 2 |  |  |  | ROZPOCET |  |  |  |  | 0 | 0 | 0 | 0 | 0 | 1 | 0 | 16 | -628736372
| PP |  | Malby z malířských směsí otěruvzdorných za sucha dvojnásobné, bílé za sucha otěruvzdorné středně v místnostech výšky do 3,80 m | [14 empty] | PP | 2
| VV |  | stěna_prov |  | 58.56 | [12 empty] | VV | 2 | 2 | True | 0 | ROZPOCET
| VV |  | PD_SDK_prov |  | 49.92 | [12 empty] | VV | 2 | 2 | True | 0 | ROZPOCET
| VV |  | Součet |  | 108.48 | [12 empty] | VV | 2 | 4 | True | 1 | ROZPOCET

## Seznam figur
SEZNAM FIGUR
Kód: | 5003520139
Stavba: | Rekonstrukce výpravní budovy v žst Beroun
Datum: | 12. 4. 2021
Kód | Popis | MJ | Výměra
E.2/ Z3/ A00.R2 | Bourací práce a demolice
betmaz100do4 |  | m3 | 11.812
| "1.PP" |  | 0
| "0.1.01a, Schodiště, plocha 2,4 m2 x 0,08" 2,4*0,08 |  | 0.192
| "0.1.02b, Šachta býv. nákladního výtahu, plocha 0,9 m2 x 0,08" 0,9*0,08 |  | 0.072
| "0.1.02c, Komora zdviže, plocha 1,1 m2 x 0,08" 1,1*0,08 |  | 0.088
| "0.1.02d, Nevyužitý prostor, plocha 3,1 m2 x 0,08" 3,1*0,08 |  | 0.248
| "0.1.04b, Komora zdviže, plocha 2,2 m2 x 0,08" 2,2*0,08 |  | 0.176
| "0.2.33, Kabina WC, plocha 1,4 m2 x 0,08" 1,4*0,08 |  | 0.112
| "0.2.34, Kabina WC, plocha 1,4 m2 x 0,08" 1,4*0,08 |  | 0.112
| "0.2.37, Kabina WC, plocha 1,6 m2 x 0,08" 1,6*0,08 |  | 0.128
| "0.2.68, Předsíň WC, plocha 2,1 m2 x 0,08" 2,1*0,08 |  | 0.168
| "0.2.69, Kabina WC, plocha 1,3 m2 x 0,08" 1,3*0,08 |  | 0.104
| "0.2.70, Předsíň WC, plocha 2,4 m2 x 0,08" 2,4*0,08 |  | 0.192
| "0.2.71, Kabina WC, plocha 1,3 m2 x 0,08" 1,3*0,08 |  | 0.104
| "1.NP - mazanina" |  | 0
| "1.1.07, Předsíň WC, plocha 2,8 m2 x 0,08" 2,8*0,08 |  | 0.224
| "1.1.08, Kabina WC, plocha 1,4 m2 x 0,08" 1,4*0,08 |  | 0.112
| "1.1.28a, Veřejné WC - ženy - kabina, plocha 1 m2 x 0,08" 1*0,08 |  | 0.08
| "1.1.28b, Veřejné WC - ženy - kabina, plocha 1 m2 x 0,08" 1*0,08 |  | 0.08
| "1.1.28c, Veřejné WC - ženy - kabina, plocha 1 m2 x 0,08" 1*0,08 |  | 0.08
| "1.1.28d, Veřejné WC - ženy - kabina, plocha 1,1 m2 x 0,08" 1,1*0,08 |  | 0.088
| "1.1.32a, Veřejné WC - muži - kabina, plocha 1 m2 x 0,08" 1*0,08 |  | 0.08
| "1.1.32b, Veřejné WC - muži - kabina, plocha 1 m2 x 0,08" 1*0,08 |  | 0.08
| "1.1.32c, Veřejné WC - muži - kabina, plocha 1 m2 x 0,08" 1*0,08 |  | 0.08
| "1.1.32d, Veřejné WC - muži - kabina, plocha 1,1 m2 x 0,08" 1,1*0,08 |  | 0.088
| "1.1.37, Nevyužitý prostor, plocha 1,7 m2 x 0,08" 1,7*0,08 |  | 0.136
| "1.1.38, Nevyužitý prostor, plocha 1,5 m2 x 0,08" 1,5*0,08 |  | 0.12
| "1.1.44, Nevyužitý prostor, plocha 3,8 m2 x 0,08" 3,8*0,08 |  | 0.304
| "1.1.46, Nevyužitý prostor, plocha 2,7 m2 x 0,08" 2,7*0,08 |  | 0.216
| "1.1.49a, Nevyužitý prostor, plocha 0,7 m2 x 0,08" 0,7*0,08 |  | 0.056
| "1.1.49b, Nevyužitý prostor, plocha 0,9 m2 x 0,08" 0,9*0,08 |  | 0.072
| "1.1.50, Nevyužitý prostor, plocha 1,3 m2 x 0,08" 1,3*0,08 |  | 0.104
| "1.1.51, Nevyužitý prostor, plocha 2,3 m2 x 0,08" 2,3*0,08 |  | 0.184
| "1.1.52, Nevyužitý prostor, plocha 3,3 m2 x 0,08" 3,3*0,08 |  | 0.264
| "1.1.53a, Nevyužitý prostor, plocha 0,7 m2 x 0,08" 0,7*0,08 |  | 0.056
| "1.1.53b, Nevyužitý prostor, plocha 0,9 m2 x 0,08" 0,9*0,08 |  | 0.072
| "1.1.54, Nevyužitý prostor, plocha 1,3 m2 x 0,08" 1,3*0,08 |  | 0.104
| "1.1.71b, Nevyužitý prostor, plocha 1,2 m2 x 0,08" 1,2*0,08 |  | 0.096
| "1.1.74, pro vybourání prostupu, plocha 0,6 m2" 0,6*0,1 |  | 0.06
| "1.2.04, WC muži - chodba, plocha 3,5 m2 x 0,08" 3,5*0,08 |  | 0.28
| "1.2.06, WC muži - kabina, plocha 1,3 m2 x 0,08" 1,3*0,08 |  | 0.104
| "1.2.07, WC muži - kabina, plocha 1,3 m2 x 0,08" 1,3*0,08 |  | 0.104
| "1.2.09, WC ženy - předsíň, plocha 3,4 m2 x 0,08" 3,4*0,08 |  | 0.272
| "1.2.10, WC ženy - kabina, plocha 1,4 m2 x 0,08" 1,4*0,08 |  | 0.112
| "1.2.11, WC ženy - kabina, plocha 1,3 m2 x 0,08" 1,3*0,08 |  | 0.104
| "1.2.46, WC - předsíň + sprcha, plocha 1,7 m2 x 0,08" 1,7*0,08 |  | 0.136
| "1.2.47, WC - kabina, plocha 1,5 m2 x 0,08" 1,5*0,08 |  | 0.12
| "1.2.48, WC - předsíň, plocha 2,2 m2 x 0,08" 2,2*0,08 |  | 0.176
| "1.2.49, WC - kabina, plocha 1,5 m2 x 0,08" 1,5*0,08 |  | 0.12
| "1.2.51, WC - předsín, plocha 2,8 m2 x 0,08" 2,8*0,08 |  | 0.224
| "1.2.52, WC - kabina, plocha 1,4 m2 x 0,08" 1,4*0,08 |  | 0.112
| "1.3.20a, WC - kabina, plocha 1 m2 x 0,08" 1*0,08 |  | 0.08
| "1.3.20a, WC - kabina, plocha 1 m2 x 0,08" 1*0,08 |  | 0.08
| "1.3.21, WC - kabina, plocha 0,9 m2 x 0,08" 0,9*0,08 |  | 0.072
| "1.3.22, Komora, plocha 1,1 m2 x 0,08" 1,1*0,08 |  | 0.088
| "2.NP" |  | 0
| "2.2.03, WC - předsíň, plocha 2,6 m2 x 0,08" 2,6*0,08 |  | 0.208
| "2.2.04a, WC - kabina, plocha 1,1 m2 x 0,08" 1,1*0,08 |  | 0.088
| "2.2.04b, WC - kabina, plocha 1,1 m2 x 0,08" 1,1*0,08 |  | 0.088
| "2.2.05, WC - předsíň, plocha 3,8 m2 x 0,08" 3,8*0,08 |  | 0.304
| "2.2.07a, WC - kabina, plocha 1,1 m2 x 0,08" 1,1*0,08 |  | 0.088
| "2.2.07b, WC - kabina, plocha 1 m2 x 0,08" 1*0,08 |  | 0.08
| "2.2.07c, WC - kabina, plocha 1,1 m2 x 0,08" 1,1*0,08 |  | 0.088
| "2.2.42, WC - předsíň, plocha 2,9 m2 x 0,08" 2,9*0,08 |  | 0.232
| "2.2.44, WC - kabina, plocha 1,1 m2 x 0,08" 1,1*0,08 |  | 0.088
| "2.2.45, WC - kabina, plocha 0,9 m2 x 0,08" 0,9*0,08 |  | 0.072
| "3.NP" |  | 0
| "3.2.03, WC muži - kabina, plocha 1,4 m2 x 0,08" 1,4*0,08 |  | 0.112
| "3.2.05, WC ženy - předsíň, plocha 3,3 m2 x 0,08" 3,3*0,08 |  | 0.264
| "3.2.06, WC ženy - kabina, plocha 1,4 m2 x 0,08" 1,4*0,08 |  | 0.112
| "3.2.38, WC - přesdsíň, plocha 2,7 m2 x 0,08" 2,7*0,08 |  | 0.216
| "3.2.39, WC - přesdsíň, plocha 4 m2 x 0,08" 4*0,08 |  | 0.32
| "3.2.40, WC - kabina, plocha 1,1 m2 x 0,08" 1,1*0,08 |  | 0.088
| "3.2.41, WC - kabina, plocha 1,1 m2 x 0,08" 1,1*0,08 |  | 0.088
| "3.2.42, WC - přesdsíň, plocha 2,7 m2 x 0,08" 2,7*0,08 |  | 0.216
| "3.2.44, WC - kabina, plocha 1,1 m2 x 0,08" 1,1*0,08 |  | 0.088
| "3.2.45, WC - kabina, plocha 0,9 m2 x 0,08" 0,9*0,08 |  | 0.072
| "4.NP" |  | 0
| "4.2.02, WC muži - předsíň, plocha 3,9 m2 x 0,08" 3,9*0,08 |  | 0.312
| "4.2.03, WC muži - kabina, plocha 1,4 m2 x 0,08" 1,4*0,08 |  | 0.112
| "4.2.06, WC ženy - kabina, plocha 1,4 m2 x 0,08" 1,4*0,08 |  | 0.112
| "4.2.07, WC ženy - kabina, plocha 1,4 m2 x 0,08" 1,4*0,08 |  | 0.112
| "4.2.52, Komerční prostor - chodba, plocha 3,5 m2 x 0,08" 3,5*0,08 |  | 0.28
| "4.2.55, Komerční prostor - kabina WC, plocha 1 m2 x 0,08" 1*0,08 |  | 0.08
| "4.2.56, Komerční prostor - kabina WC, plocha 1 m2 x 0,08" 1*0,08 |  | 0.08
| "4.2.58, Komerční prostor - sklad, plocha 1,4 m2 x 0,08" 1,4*0,08 |  | 0.112
| "4.2.59, Komerční prostor - předsíň WC, plocha 3,5 m2 x 0,08" 3,5*0,08 |  | 0.28
| "4.2.60a, Komerční prostor - kabina WC, plocha 1,2 m2 x 0,08" 1,2*0,08 |  | 0.096
| "4.2.60b, Komerční prostor - kabina WC, plocha 1 m2 x 0,08" 1*0,08 |  | 0.08
| "4.2.62, Komerční prostor - sprcha, plocha 1,4 m2 x 0,08" 1,4*0,08 |  | 0.112
| "4.2.63, Komerční prostor - sprcha, plocha 1,4 m2 x 0,08" 1,4*0,08 |  | 0.112
| "4.2.64, Komerční prostor - sprchy, plocha 3,8 m2 x 0,08" 3,8*0,08 |  | 0.304
betmaz100do4 | Součet |  | 11.812
betmaz100pres4 |  | m3 | 181.481
| "1.PP" |  | 0
| "0.1.01b, Chodba, plocha 15,3 m2 x 0,08" 15,3*0,08 |  | 1.224
| "0.1.02a, Chodba, plocha 9,4 m2 x 0,08" 9,4*0,08 |  | 0.752
| "0.1.03, Nevyužitý prostor, plocha 10 m2 x 0,08" 10*0,08 |  | 0.8
| "0.1.04a, Nevyužitý prostor, plocha 16,3 m2 x 0,08" 16,3*0,08 |  | 1.304
| "0.1.06, Nevyužitý prostor, plocha 11,6 m2 x 0,08" 11,6*0,08 |  | 0.928
| "0.1.07, Chodba, plocha 24,3 m2 x 0,08" 24,3*0,08 |  | 1.944
| "0.1.08, Nevyužitý prostor, plocha 12,2 m2 x 0,08" 12,2*0,08 |  | 0.976
| "0.1.09, Nevyužitý prostor, plocha 21,9 m2 x 0,08" 21,9*0,08 |  | 1.752
| "0.1.10, Nevyužitý prostor, plocha 10,5 m2 x 0,08" 10,5*0,08 |  | 0.84
| "0.1.13, Nevyužitý prostor, plocha 22,4 m2 x 0,08" 22,4*0,08 |  | 1.792
| "0.1.14, Nevyužitý prostor, plocha 11,2 m2 x 0,08" 11,2*0,08 |  | 0.896
| "0.1.15, Nevyužitý prostor, plocha 21,8 m2 x 0,08" 21,8*0,08 |  | 1.744
| "0.1.16, Nevyužitý prostor, plocha 18,3 m2 x 0,08" 18,3*0,08 |  | 1.464
| "0.1.17, Nevyužitý prostor, plocha 7,7 m2 x 0,08" 7,7*0,08 |  | 0.616
| "0.1.18, Nevyužitý prostor, plocha 18,3 m2 x 0,08" 18,3*0,08 |  | 1.464
| "0.2.31, Umývárna - býv. kryt CO, plocha 4,4 m2 x 0,08" 4,4*0,08 |  | 0.352
| "0.2.32, Předsíň WC, plocha 4,1 m2 x 0,08" 4,1*0,08 |  | 0.328
| "0.2.35, Umývárna, plocha 4,7 m2 x 0,08" 4,7*0,08 |  | 0.376
| "0.2.36, Předsíň WC, plocha 6,7 m2 x 0,08" 6,7*0,08 |  | 0.536
| "1.NP teraco" |  | 0
| "1.2.01, Schodiště, 9,4 m2, teraco tl. do 5 cm" 0,5 |  | 0.5
| "1.2.02, Chodba + schodiště, 16 m2, teraco tl. do 5 cm" 0,8 |  | 0.8
| "1.2.03, Chodba, 49,3 m2, teraco tl. do 5 cm" 2,5 |  | 2.5
| "1.2.39, Schodiště, 5,5 m2, teraco tl. do 5 cm" 0,3 |  | 0.3
| "1.2.40, Chodba + schodiště, 11,4 m2, teraco tl. do 5 cm" 0,6 |  | 0.6
| "1.NP mazanina" |  | 0
| "1.1.01, Výpravní hala, plocha 708,2 m2 x 0,08" 708,2*0,08 |  | 56.656
| "1.1.02, Kancelář, plocha 23,2 m2 x 0,08" 23,2*0,08 |  | 1.856
| "1.1.03, Komerční prostor, plocha 22,8 m2 x 0,08" 22,8*0,08 |  | 1.824
| "1.1.04, Chodba - východ, plocha 32,9 m2 x 0,08" 32,9*0,08 |  | 2.632
| "1.1.05, Nevyužitý prostor, plocha 30,2 m2 x 0,08" 30,2*0,08 |  | 2.416
| "1.1.06, Nevyužitý prostor, plocha 12,8 m2 x 0,08" 12,8*0,08 |  | 1.024
| "1.1.09, Komerční prostor, plocha 14 m2 x 0,08" 14*0,08 |  | 1.12
| "1.1.10, , plocha 28,8 m2 x 0,08" 28,8*0,08 |  | 2.304
| "1.1.26, Večejné WC - ženy - chodba, plocha 5,8 m2 x 0,08" 5,8*0,08 |  | 0.464
| "1.1.27, Veřejné WC - ženy - předsíň, plocha 13,8 m2 x 0,08" 13,8*0,08 |  | 1.104
| "1.1.28e, Veřejné WC - sprcha, plocha 4,3 m2 x 0,08" 4,3*0,08 |  | 0.344
| "1.1.29, Místnost služby WC , plocha 5,7 m2 x 0,08" 5,7*0,08 |  | 0.456
| "1.1.30, Veřejné WC - muži - chodba, plocha 5,8 m2 x 0,08" 5,8*0,08 |  | 0.464
| "1.1.31, Veřejné WC - muži - předsíň, plocha 14,8 m2 x 0,08" 14,8*0,08 |  | 1.184
| "1.1.33, Nevyužitý prostor, plocha 6,6 m2 x 0,08" 6,6*0,08 |  | 0.528
| "1.1.34, Nevyužitý prostor, plocha 5 m2 x 0,08" 5*0,08 |  | 0.4
| "1.1.35, Nevyužitý prostor, plocha 43,5 m2 x 0,08" 43,5*0,08 |  | 3.48
| "1.1.36, Nevyužitý prostor, plocha 5,2 m2 x 0,08" 5,2*0,08 |  | 0.416
| "1.1.39, Nevyužitý prostor, plocha 147,4 m2 x 0,08" 147,4*0,08 |  | 11.792
| "1.1.40, Nevyužitý prostor, plocha 8 m2 x 0,08" 8*0,08 |  | 0.64
| "1.1.41a, Nevyužitý prostor, plocha 8 m2 x 0,08" 8*0,08 |  | 0.64
| "1.1.41b, Nevyužitý prostor, plocha 28,8 m2 x 0,08" 28,8*0,08 |  | 2.304
| "1.1.42, Nevyužitý prostor, plocha 66,4 m2 x 0,08" 66,4*0,08 |  | 5.312
| "1.1.43, Nevyužitý prostor, plocha 46,1 m2 x 0,08" 46,1*0,08 |  | 3.688
| "1.1.45, Nevyužitý prostor, plocha 9 m2 x 0,08" 9*0,08 |  | 0.72
| "1.1.47, Nevyužitý prostor, plocha 10,7 m2 x 0,08" 10,7*0,08 |  | 0.856
| "1.1.48, Nevyužitý prostor, plocha 4,9 m2 x 0,08" 4,9*0,08 |  | 0.392
| "1.1.55, Nevyužitý prostor, plocha 7,7 m2 x 0,08" 7,7*0,08 |  | 0.616
| "1.1.56, Nevyužitý prostor, plocha 58,8 m2 x 0,08" 58,8*0,08 |  | 4.704
| "1.1.57, Nevyužitý prostor, plocha 7,1 m2 x 0,08" 7,1*0,08 |  | 0.568
| "1.1.58, Nevyužitý prostor, plocha 11,9 m2 x 0,08" 11,9*0,08 |  | 0.952
| "1.1.59, Nevyužitý prostor, plocha 11,8 m2 x 0,08" 11,8*0,08 |  | 0.944
| "1.1.60, Nevyužitý prostor, plocha 17,4 m2 x 0,08" 17,4*0,08 |  | 1.392
| "1.1.69, Nevyužitý prostor, plocha 42,5 m2 x 0,08" 42,5*0,08 |  | 3.4
| "1.1.70, Nevyužitý prostor, plocha 5,4 m2 x 0,08" 5,4*0,08 |  | 0.432
| "1.1.71a, Nevyužitý prostor, plocha 7,6 m2 x 0,08" 7,6*0,08 |  | 0.608
| "1.2.05, WC muži - předsíň, plocha 6,9 m2 x 0,08" 6,9*0,08 |  | 0.552
| "1.2.08, WC ženy - chodba, plocha 4,1 m2 x 0,08" 4,1*0,08 |  | 0.328
| "1.2.12, Sklad, plocha 18,8 m2 x 0,08" 18,8*0,08 |  | 1.504
| "1.2.45, WC - předsíň + sprcha, plocha 6,5 m2 x 0,08" 6,5*0,08 |  | 0.52
| "1.3.18, Chodba, plocha 4,1 m2 x 0,08" 4,1*0,08 |  | 0.328
| "1.3.19, WC - předsíň, plocha 4,7 m2 x 0,08" 4,7*0,08 |  | 0.376
| "2.NP - mazanina" |  | 0
| "2.2.02, WC - umývárna, plocha 5 m2 x 0,08" 5*0,08 |  | 0.4
| "2.2.06, WC - předsíň+umývárna, plocha 7,8 m2 x 0,08" 7,8*0,08 |  | 0.624
| "2.2.41, Chodba, plocha 30,4 m2 x 0,08" 30,4*0,08 |  | 2.432
| "2.2.43, WC - předsíň, plocha 4,1 m2 x 0,08" 4,1*0,08 |  | 0.328
| "2.2.48, Komerční prostor, plocha 18,5 m2 x 0,08" 18,5*0,08 |  | 1.48
| "2.NP - teraco" |  | 0
| "2.2.08, Chodba, plocha 39,6 m2, teraco tl. do 5 cm" 39,6*0,05 |  | 1.98
| "2.2.11, Sklad, plocha 6,9 m2, teraco tl. do 5 cm" 6,9*0,05 |  | 0.345
| "3.NP-mazanina" |  | 0
| "3.2.02, WC muži - předsíň, plocha 5,3 m2 x 0,08" 5,3*0,08 |  | 0.424
| "3.2.04, WC ženy - předsíň, plocha 5,7 m2 x 0,08" 5,7*0,08 |  | 0.456
| "3.2.43, WC - přesdsíň, plocha 4,1 m2 x 0,08" 4,1*0,08 |  | 0.328
| "3.2.46, Komerční prostor - kancelář, plocha 19 m2 x 0,08" 19*0,08 |  | 1.52
| "3.NP-teraco" |  | 0
| "3.2.01, Schodiště, plocha 12,6 m2" 12,6 |  | 12.6
| "4.NP" |  | 0
| "4.2.04, WC ženy - předsíň, plocha 4,2 m2 x 0,08" 4,2*0,08 |  | 0.336
| "4.2.05, WC ženy - předsíň, plocha 5,3 m2 x 0,08" 5,3*0,08 |  | 0.424
| "4.2.36, Komerční prostor , plocha 47,9 m2 x 0,08" 47,9*0,08 |  | 3.832
| "4.2.43, Komerční prostor , plocha 10 m2 x 0,08" 10*0,08 |  | 0.8
| "4.2.44, Komerční prostor , plocha 16,1 m2 x 0,08" 16,1*0,08 |  | 1.288
| "4.2.45, Komerční prostor , plocha 16,9 m2 x 0,08" 16,9*0,08 |  | 1.352
| "4.2.46, Komerční prostor , plocha 9,4 m2 x 0,08" 9,4*0,08 |  | 0.752
| "4.2.53, Komerční prostor - umývárna, plocha 14,9 m2 x 0,08" 14,9*0,08 |  | 1.192
| "4.2.54, Komerční prostor - předsíň WC, plocha 6,7 m2 x 0,08" 6,7*0,08 |  | 0.536
| "4.2.57, Komerční prostor - chodba, plocha 4,9 m2 x 0,08" 4,9*0,08 |  | 0.392
| "4.2.61, Komerční prostor - umývárna, plocha 7,9 m2 x 0,08" 7,9*0,08 |  | 0.632
betmaz100pres4 | Součet |  | 181.481
betmaz150d4 |  | m3 | 0.81
| "1.NP" |  | 0
| "podkladní mazanina se sítí" |  | 0
| "1.1.07, Předsíň WC, plocha 2,8 m2 x 0,15" 2,8*0,15 |  | 0.42
| "1.1.08, Kabina WC, plocha 1,4 m2 x 0,15" 1,4*0,15 |  | 0.21
| "1.1.71b, Nevyužitý prostor, plocha 1,2 m2 x 0,15" 1,2*0,15 |  | 0.18
betmaz150d4 | Součet |  | 0.81
betmaz150pres4 |  | m3 | 162.57
| "1.NP" |  | 0
| "podkladní mazanina se sítí" |  | 0
| "1.1.01, Výpravní hala, plocha 708,2 m2 x 0,15" 708,2*0,15 |  | 106.23
| "1.1.02, Kancelář, plocha 23,2 m2 x 0,15" 23,2*0,15 |  | 3.48
| "1.1.03, Komerční prostor, plocha 22,8 m2 x 0,15" 22,8*0,15 |  | 3.42
| "1.1.04, Chodba - východ, plocha 32,9 m2 x 0,15" 32,9*0,15 |  | 4.935
| "1.1.05, Nevyužitý prostor, plocha 30,2 m2 x 0,15" 30,2*0,15 |  | 4.53
| "1.1.06, Nevyužitý prostor, plocha 12,8 m2 x 0,15" 12,8*0,15 |  | 1.92
| "1.1.09, Komerční prostor, plocha 14 m2 x 0,15" 14*0,15 |  | 2.1
| "1.1.10, , plocha 28,8 m2 x 0,15" 28,8*0,15 |  | 4.32
| "1.1.39, Nevyužitý prostor, plocha 147,4 m2 x 0,15" 147,4*0,15 |  | 22.11
| "1.1.40, Nevyužitý prostor, plocha 8 m2 x 0,15" 8*0,15 |  | 1.2
| "1.1.69, Nevyužitý prostor, plocha 42,5 m2 x 0,15" 42,5*0,15 |  | 6.375
| "1.1.70, Nevyužitý prostor, plocha 5,4 m2 x 0,15" 5,4*0,15 |  | 0.81
| "1.1.71a, Nevyužitý prostor, plocha 7,6 m2 x 0,15" 7,6*0,15 |  | 1.14
betmaz150pres4 | Součet |  | 162.57
dmtST1 |  | m2 | 1636
dmtST2 |  | m2 | 288
dmtST3 |  | m2 | 178
dmtST4 |  | m2 | 316
dmtST5 |  | m2 | 550
dmtST6 |  | m2 | 842
dmtž_římsa |  | m | 13.6
| "půdorys 1.NP BP, R2" |  | 0
| "vybourání konzoly 1.1.41b" 13,6 |  | 13.6
dmtž_římsa | Součet |  | 13.6
Použití figury:
966054121 | Vybourání částí ŽB říms vyložených do 500 mm | m | 13.6
997013155 | Vnitrostaveništní doprava suti a vybouraných hmot pro budovy v do 18 m s omezením mechanizace | t | 273.944
997013219 | Příplatek k vnitrostaveništní dopravě suti a vybouraných hmot za zvětšenou dopravu suti ZKD 10 m | t | 547.888
997013501 | Odvoz suti a vybouraných hmot na skládku nebo meziskládku do 1 km se složením | t | 273.944
997013509 | Příplatek k odvozu suti a vybouraných hmot na skládku ZKD 1 km přes 1 km | t | 6574.656
997013802 | Poplatek za uložení na skládce (skládkovné) stavebního odpadu železobetonového kód odpadu 170 101 | t | 20.014
dmtž_STRd80 |  | m2 | 2.4
| "půdorys 1.NP, R2" |  | 0
| "1.1.42, 1.1.41a1.1.38,1.1.37" 30*0,08 |  | 2.4
dmtž_STRd80 | Součet |  | 2.4
Použití figury:
963051110 | Bourání ŽB stropů deskových tl do 80 mm | m3 | 2.4
997013155 | Vnitrostaveništní doprava suti a vybouraných hmot pro budovy v do 18 m s omezením mechanizace | t | 273.944
997013219 | Příplatek k vnitrostaveništní dopravě suti a vybouraných hmot za zvětšenou dopravu suti ZKD 10 m | t | 547.888
997013501 | Odvoz suti a vybouraných hmot na skládku nebo meziskládku do 1 km se složením | t | 273.944
997013509 | Příplatek k odvozu suti a vybouraných hmot na skládku ZKD 1 km přes 1 km | t | 6574.656
997013802 | Poplatek za uložení na skládce (skládkovné) stavebního odpadu železobetonového kód odpadu 170 101 | t | 20.014
dmtž_stříška |  | m | 32.4
| "přípočet R2" |  | 0
| "půdorys 1NP BP" |  | 0
| "stříšky nad vstupem AB" 2,6+2,1+2,2+2,6+2,5 |  | 12
| "přípočet R2" |  | 0
| "půdorys 4.NP" (2,0+16,4+2,0) |  | 20.4
dmtž_stříška | Mezisoučet R2 |  | 32.4
Použití figury:
966055121 | Vybourání částí ŽB říms vyložených přes 500 mm | m | 32.4
997013155 | Vnitrostaveništní doprava suti a vybouraných hmot pro budovy v do 18 m s omezením mechanizace | t | 273.944
997013219 | Příplatek k vnitrostaveništní dopravě suti a vybouraných hmot za zvětšenou dopravu suti ZKD 10 m | t | 547.888
997013501 | Odvoz suti a vybouraných hmot na skládku nebo meziskládku do 1 km se složením | t | 273.944
997013509 | Příplatek k odvozu suti a vybouraných hmot na skládku ZKD 1 km přes 1 km | t | 6574.656
997013802 | Poplatek za uložení na skládce (skládkovné) stavebního odpadu železobetonového kód odpadu 170 101 | t | 20.014
dmtžATIKY |  | m | 112
| "půdorys střechy, r.š. x délka" 72,5+39,5 |  | 112
dmtžATIKY | Součet |  | 112
dmtždveředo2 |  | m2 | 699.135
| "1.PP" |  | 0
| "0.3.20" 1,47 |  | 1.47
| "0.3.19" 1,68 |  | 1.68
| "0.3.17" 1,68 |  | 1.68
| "0.3.17" 1,68 |  | 1.68
| "0.3.16" 1,68 |  | 1.68
| "0.3.15" 1,47 |  | 1.47
| "0.3.11" 1,47 |  | 1.47
| "0.3.11" 1,47 |  | 1.47
| "0.3.12" 1,47 |  | 1.47
| "0.3.12" 1,47 |  | 1.47
| "0.3.02" 1,47 |  | 1.47
| "0.3.04" 1,47 |  | 1.47
| "0.3.04" 1,47 |  | 1.47
| "0.3.04" 1,47 |  | 1.47
| "0.3.07" 1,68 |  | 1.68
| "0.3.08" 1,68 |  | 1.68
| "0.3.08" 1,68 |  | 1.68
| "0.3.09" 1,68 |  | 1.68
| "0.2.05" 1,47 |  | 1.47
| "0.2.09" 1,47 |  | 1.47
| "0.2.09" 1,68 |  | 1.68
| "0.2.09" 1,47 |  | 1.47
| "0.2.12" 1,47 |  | 1.47
| "0.2.15" 1,68 |  | 1.68
| "0.2.15" 1,68 |  | 1.68
| "0.2.19" 1,68 |  | 1.68
| "0.2.20" 1,68 |  | 1.68
| "0.2.21" 1,68 |  | 1.68
| "0.2.18" 1,68 |  | 1.68
| "0.2.22" 1,68 |  | 1.68
| "0.2.14" 1,68 |  | 1.68
| "0.2.23" 1,68 |  | 1.68
| "0.2.15" 1,68 |  | 1.68
| "0.2.13" 1,47 |  | 1.47
| "0.2.09" 1,68 |  | 1.68
| "0.2.25" 1,68 |  | 1.68
| "0.2.23" 1,68 |  | 1.68
| "0.2.26" 1,68 |  | 1.68
| "0.2.27" 1,68 |  | 1.68
| "0.2.05" 1,47 |  | 1.47
| "0.2.04" 1,47 |  | 1.47
| "0.2.05" 1,68 |  | 1.68
| "0.2.05" 1,47 |  | 1.47
| "0.2.01d" 1,47 |  | 1.47
| "0.2.01d" 0,675 |  | 0.675
| "0.2.30" 1,68 |  | 1.68
| "0.2.31" 1,47 |  | 1.47
| "0.2.33" 1,47 |  | 1.47
| "0.2.32" 1,47 |  | 1.47
| "0.2.32" 1,47 |  | 1.47
| "0.2.36" 1,47 |  | 1.47
| "0.2.36" 1,47 |  | 1.47
| "0.2.39" 1,68 |  | 1.68
| "0.2.42" 1,68 |  | 1.68
| "0.2.40" 1,47 |  | 1.47
| "0.2.46" 1,68 |  | 1.68
| "0.2.50" 1,68 |  | 1.68
| "0.2.50" 1,68 |  | 1.68
| "0.2.53" 1,68 |  | 1.68
| "0.2.49b" 1,68 |  | 1.68
| "0.2.54" 1,68 |  | 1.68
| "0.2.67" 1,47 |  | 1.47
| "0.2.69a" 1,47 |  | 1.47
| "0.2.68" 1,47 |  | 1.47
| "0.2.67" 1,47 |  | 1.47
| "0.2.57" 1,47 |  | 1.47
| "0.2.56" 1,68 |  | 1.68
| "0.2.60" 1,68 |  | 1.68
| "0.2.60" 1,47 |  | 1.47
| "0.2.60" 1,47 |  | 1.47
| "0.2.60" 1,68 |  | 1.68
| "0.1.20" 1,68 |  | 1.68
| "0.1.25" 1,68 |  | 1.68
| "0.1.24" 1,68 |  | 1.68
| "0.1.27b" 1,68 |  | 1.68
| "0.1.30" 1,68 |  | 1.68
| "0.1.28" 1,47 |  | 1.47
| "0.1.28" 1,68 |  | 1.68
| "0.1.35" 1,68 |  | 1.68
| "0.1.37" 1,68 |  | 1.68
| "0.1.38" 1,68 |  | 1.68
| "0.1.39" 1,68 |  | 1.68
| "0.1.40" 1,68 |  | 1.68
| "0.1.41" 1,68 |  | 1.68
| "0.1.18" 1,68 |  | 1.68
| "0.1.17" 1,68 |  | 1.68
| "0.1.16" 1,68 |  | 1.68
| "0.1.14" 1,68 |  | 1.68
| "0.1.13" 1,68 |  | 1.68
| "0.1.10" 1,68 |  | 1.68
| "0.1.19" 1,68 |  | 1.68
| "0.1.10" 1,785 |  | 1.785
| "0.1.10" 1,785 |  | 1.785
| "0.1.06" 1,68 |  | 1.68
| "0.1.01b" 1,68 |  | 1.68
| "0.1.03" 1,68 |  | 1.68
| "0.1.01b" 1,68 |  | 1.68
| "0.1.13" 1,68 |  | 1.68
| "0.3.16a" 1,68 |  | 1.68
| "0.2.49d" 1,68 |  | 1.68
| "0.2.49a" 1,68 |  | 1.68
| "1.NP" |  | 0
| "1.2.58" 1,89 |  | 1.89
| "1.2.54" 1,89 |  | 1.89
| "1.2.52" 1,89 |  | 1.89
| "1.2.45" 1,68 |  | 1.68
| "1.2.46" 1,68 |  | 1.68
| "1.2.47" 1,68 |  | 1.68
| "1.2.48a" 1,68 |  | 1.68
| "1.2.51" 1,68 |  | 1.68
| "1.2.49" 1,68 |  | 1.68
| "1.2.36" 1,68 |  | 1.68
| "1.2.37" 1,68 |  | 1.68
| "1.2.37" 1,68 |  | 1.68
| "1.2.34" 1,68 |  | 1.68
| "1.2.32" 1,68 |  | 1.68
| "1.2.33" 1,68 |  | 1.68
| "1.2.34" 1,68 |  | 1.68
| "1.2.28" 1,89 |  | 1.89
| "1.2.29" 1,89 |  | 1.89
| "1.2.20" 1,89 |  | 1.89
| "1.2.20" 1,89 |  | 1.89
| "1.1.20" 1,89 |  | 1.89
| "1.2.15" 1,89 |  | 1.89
| "1.1.22" 1,89 |  | 1.89
| "1.1.21" 1,89 |  | 1.89
| "1.1.24a" 1,68 |  | 1.68
| "1.1.24b" 1,68 |  | 1.68
| "1.1.26b" 1,68 |  | 1.68
| "1.1.26a" 1,68 |  | 1.68
| "1.1.34" 1,89 |  | 1.89
| "1.1.35" 1,68 |  | 1.68
| "1.1.36" 1,68 |  | 1.68
| "1.1.37" 1,68 |  | 1.68
| "1.1.35" 1,68 |  | 1.68
| "1.1.39" 1,89 |  | 1.89
| "1.1.42" 1,89 |  | 1.89
| "1.1.43" 1,89 |  | 1.89
| "1.1.46" 1,68 |  | 1.68
| "1.1.43" 1,89 |  | 1.89
| "1.1.51" 1,68 |  | 1.68
| "1.1.57" 1,89 |  | 1.89
| "1.1.57" 1,89 |  | 1.89
| "1.1.57" 1,89 |  | 1.89
| "1.1.60" 1,89 |  | 1.89
| "1.1.59a" 1,68 |  | 1.68
| "1.1.59b" 1,68 |  | 1.68
| "1.1.61" 1,68 |  | 1.68
| "1.1.64" 1,68 |  | 1.68
| "1.1.64" 1,89 |  | 1.89
| "1.1.64" 1,89 |  | 1.89
| "1.1.67" 1,89 |  | 1.89
| "1.1.55" 1,89 |  | 1.89
| "1.1.75a" 1,68 |  | 1.68
| "1.1.75b" 1,68 |  | 1.68
| "1.1.03" 1,68 |  | 1.68
| "1.1.04a" 1,68 |  | 1.68
| "1.1.06" 1,68 |  | 1.68
| "1.1.07b" 1,68 |  | 1.68
| "1.1.08" 1,68 |  | 1.68
| "1.1.09a" 1,68 |  | 1.68
| "1.1.12a" 1,68 |  | 1.68
| "1.1.11" 1,68 |  | 1.68
| "1.1.14" 1,68 |  | 1.68
| "1.1.15" 1,68 |  | 1.68
| "1.1.16" 1,68 |  | 1.68
| "1.2.12" 1,89 |  | 1.89
| "1.2.04" 1,89 |  | 1.89
| "1.2.05" 1,68 |  | 1.68
| "1.2.09" 1,68 |  | 1.68
| "1.2.09" 1,68 |  | 1.68
| "1.2.05" 1,68 |  | 1.68
| "1.2.06" 1,68 |  | 1.68
| "1.2.21" 1,89 |  | 1.89
| "1.2.23" 1,89 |  | 1.89
| "1.2.25" 1,89 |  | 1.89
| "1.2.27" 1,89 |  | 1.89
| "1.2.30" 1,89 |  | 1.89
| "1.2.31" 1,89 |  | 1.89
| "1.2.44" 1,89 |  | 1.89
| "1.2.53" 1,89 |  | 1.89
| "1.2.56" 1,89 |  | 1.89
| "1.2.62" 1,89 |  | 1.89
| "1.1.19" 1,89 |  | 1.89
| "1.1.22" 1,89 |  | 1.89
| "1.2.15" 1,89 |  | 1.89
| "1.3.01c" 1,89 |  | 1.89
| "1.3.01d" 1,89 |  | 1.89
| "1.3.01b" 1,89 |  | 1.89
| "1.3.10" 1,89 |  | 1.89
| "1.3.09" 1,89 |  | 1.89
| "1.3.04" 1,68 |  | 1.68
| "1.3.05" 1,68 |  | 1.68
| "1.3.07" 1,68 |  | 1.68
| "1.3.04" 1,89 |  | 1.89
| "1.3.19" 1,89 |  | 1.89
| "1.3.18" 1,68 |  | 1.68
| "1.3.13" 1,68 |  | 1.68
| "1.3.14" 1,68 |  | 1.68
| "1.3.16" 1,68 |  | 1.68
| "1.1.13" 1,89 |  | 1.89
| "1.3.27b" 1,68 |  | 1.68
| "1.3.27a" 1,68 |  | 1.68
| "1.3.27d" 1,68 |  | 1.68
| "1.3.27a" 1,68 |  | 1.68
| "1.3.27e" 1,68 |  | 1.68
| "1.3.27e" 1,68 |  | 1.68
| "1.3.24" 1,68 |  | 1.68
| "1.3.24" 1,68 |  | 1.68
| "1.3.31" 1,89 |  | 1.89
| "1.3.30" 1,89 |  | 1.89
| "1.3.28" 1,89 |  | 1.89
| "1.3.28" 1,89 |  | 1.89
| "1.3.34" 1,68 |  | 1.68
| "1.3.36" 1,89 |  | 1.89
| "1.3.38" 1,68 |  | 1.68
| "1.3.39" 1,68 |  | 1.68
| "1.3.43" 1,68 |  | 1.68
| "1.1.56" 1,68 |  | 1.68
| "2.np" |  | 0
| "2.2.54" 1,89 |  | 1.89
| "2.2.54" 1,47 |  | 1.47
| "2.2.55" 1,89 |  | 1.89
| "2.2.50" 1,89 |  | 1.89
| "2.2.49" 1,89 |  | 1.89
| "2.2.49" 1,89 |  | 1.89
| "2.2.48" 1,89 |  | 1.89
| "2.2.42" 1,68 |  | 1.68
| "2.2.43" 1,68 |  | 1.68
| "2.2.42" 1,68 |  | 1.68
| "2.2.45d" 1,68 |  | 1.68
| "2.2.45a" 1,68 |  | 1.68
| "2.2.36" 1,68 |  | 1.68
| "2.2.37" 1,68 |  | 1.68
| "2.2.35" 1,89 |  | 1.89
| "2.2.34" 1,89 |  | 1.89
| "2.2.33" 1,89 |  | 1.89
| "2.2.34" 1,89 |  | 1.89
| "2.2.33" 1,89 |  | 1.89
| "2.2.30" 1,89 |  | 1.89
| "2.2.28a" 1,89 |  | 1.89
| "2.2.26" 1,89 |  | 1.89
| "2.2.23" 1,89 |  | 1.89
| "2.2.22" 1,89 |  | 1.89
| "2.2.21" 1,89 |  | 1.89
| "2.2.20" 1,89 |  | 1.89
| "2.2.19" 1,89 |  | 1.89
| "2.2.18" 1,89 |  | 1.89
| "2.2.17" 1,89 |  | 1.89
| "2.2.16" 1,89 |  | 1.89
| "2.2.13" 1,89 |  | 1.89
| "2.2.14" 1,89 |  | 1.89
| "2.1.03" 1,89 |  | 1.89
| "2.1.05" 1,89 |  | 1.89
| "2.1.06" 1,89 |  | 1.89
| "2.1.08" 1,68 |  | 1.68
| "2.1.07" 1,89 |  | 1.89
| "2.1.10" 1,89 |  | 1.89
| "2.1.11" 1,89 |  | 1.89
| "2.1.13" 1,89 |  | 1.89
| "2.1.15" 1,89 |  | 1.89
| "2.1.16" 1,68 |  | 1.68
| "2.1.18" 1,68 |  | 1.68
| "2.1.19a" 1,68 |  | 1.68
| "2.1.16a" 1,68 |  | 1.68
| "2.1.15" 1,68 |  | 1.68
| "2.1.16a" 1,68 |  | 1.68
| "2.1.22" 1,89 |  | 1.89
| "2.1.23" 1,89 |  | 1.89
| "2.1.24" 1,89 |  | 1.89
| "2.1.25" 1,89 |  | 1.89
| "2.1.26" 1,89 |  | 1.89
| "2.2.53" 1,89 |  | 1.89
| "2.2.23" 1,47 |  | 1.47
| "2.2.52" 1,89 |  | 1.89
| "2.2.51" 1,89 |  | 1.89
| "2.2.47" 1,89 |  | 1.89
| "2.2.46" 1,89 |  | 1.89
| "2.2.40" 1,89 |  | 1.89
| "2.2.39" 1,89 |  | 1.89
| "2.2.32" 1,89 |  | 1.89
| "2.2.31" 1,89 |  | 1.89
| "2.2.31" 1,89 |  | 1.89
| "2.2.13" 1,89 |  | 1.89
| "2.2.27" 1,89 |  | 1.89
| "2.2.25" 1,89 |  | 1.89
| "2.2.25" 1,89 |  | 1.89
| "2.2.02" 1,68 |  | 1.68
| "2.2.04" 1,68 |  | 1.68
| "2.2.04" 1,68 |  | 1.68
| "2.2.03" 1,68 |  | 1.68
| "2.2.02" 1,68 |  | 1.68
| "2.2.07a" 1,68 |  | 1.68
| "2.2.09" 1,89 |  | 1.89
| "2.2.09" 1,68 |  | 1.68
| "2.2.11" 1,89 |  | 1.89
| "2.1.09" 1,89 |  | 1.89
| "2.1.09" 1,89 |  | 1.89
| "3.NP" |  | 0
| "3.2.49" 1,89 |  | 1.89
| "3.2.49" 1,89 |  | 1.89
| "3.2.48" 1,89 |  | 1.89
| "3.2.47" 1,89 |  | 1.89
| "3.2.47" 1,89 |  | 1.89
| "3.2.46" 1,89 |  | 1.89
| "3.2.46" 1,89 |  | 1.89
| "3.2.40" 1,68 |  | 1.68
| "3.2.41" 1,68 |  | 1.68
| "3.2.40" 1,68 |  | 1.68
| "3.2.42" 1,68 |  | 1.68
| "3.2.45a" 1,68 |  | 1.68
| "3.2.38" 1,68 |  | 1.68
| "3.2.39" 1,68 |  | 1.68
| "3.2.37" 1,89 |  | 1.89
| "3.2.36" 1,89 |  | 1.89
| "3.2.35" 1,89 |  | 1.89
| "3.2.35" 1,89 |  | 1.89
| "3.2.34" 1,89 |  | 1.89
| "3.2.34" 1,89 |  | 1.89
| "3.2.33" 1,89 |  | 1.89
| "3.2.32" 1,89 |  | 1.89
| "3.2.16" 1,89 |  | 1.89
| "3.2.15" 1,89 |  | 1.89
| "3.2.14" 1,89 |  | 1.89
| "3.2.13" 1,89 |  | 1.89
| "3.2.07" 1,89 |  | 1.89
| "3.2.07" 1,47 |  | 1.47
| "3.2.02" 1,68 |  | 1.68
| "3.2.04" 1,68 |  | 1.68
| "3.2.04" 1,68 |  | 1.68
| "3.2.03" 1,68 |  | 1.68
| "3.2.06" 1,68 |  | 1.68
| "3.2.07a" 1,68 |  | 1.68
| "3.2.30" 1,89 |  | 1.89
| "3.2.29" 1,89 |  | 1.89
| "3.2.28" 1,89 |  | 1.89
| "3.2.27" 1,89 |  | 1.89
| "3.2.27" 1,89 |  | 1.89
| "3.2.26" 1,89 |  | 1.89
| "3.2.26" 1,89 |  | 1.89
| "3.2.25" 1,89 |  | 1.89
| "3.2.25" 1,47 |  | 1.47
| "3.2.24" 1,68 |  | 1.68
| "3.2.23" 1,68 |  | 1.68
| "3.2.23" 1,68 |  | 1.68
| "3.2.22" 1,68 |  | 1.68
| "3.2.21" 1,68 |  | 1.68
| "3.2.21" 1,47 |  | 1.47
| "3.2.20" 1,89 |  | 1.89
| "3.2.19" 1,89 |  | 1.89
| "3.2.19" 1,89 |  | 1.89
| "3.2.31" 1,47 |  | 1.47
| "4.2.66" 1,89 |  | 1.89
| "4.2.63" 1,89 |  | 1.89
| "4.2.62" 1,89 |  | 1.89
| "4.2.61" 1,68 |  | 1.68
| "4.2.52" 1,68 |  | 1.68
| "4.2.53" 1,68 |  | 1.68
| "4.2.55" 1,68 |  | 1.68
| "4.2.54" 1,68 |  | 1.68
| "4.2.58" 1,68 |  | 1.68
| "4.2.50" 1,68 |  | 1.68
| "4.2.58" 1,68 |  | 1.68
| "4.2.49" 1,89 |  | 1.89
| "4.2.48" 1,89 |  | 1.89
| "4.2.47" 1,89 |  | 1.89
| "4.2.46" 1,89 |  | 1.89
| "4.2.45" 1,89 |  | 1.89
| "4.2.44" 1,89 |  | 1.89
| "4.2.24" 1,89 |  | 1.89
| "4.2.23" 1,89 |  | 1.89
| "4.2.22" 1,89 |  | 1.89
| "4.2.21" 1,89 |  | 1.89
| "4.2.20" 1,68 |  | 1.68
| "4.2.19" 1,89 |  | 1.89
| "4.2.19" 1,89 |  | 1.89
| "4.2.19" 1,89 |  | 1.89
| "4.2.16" 1,89 |  | 1.89
| "4.2.16" 1,89 |  | 1.89
| "4.2.15" 1,89 |  | 1.89
| "4.2.14" 1,89 |  | 1.89
| "4.2.13" 1,89 |  | 1.89
| "4.2.10" 1,89 |  | 1.89
| "4.2.12" 1,89 |  | 1.89
| "4.2.08" 1,47 |  | 1.47
| "4.2.11" 1,89 |  | 1.89
| "4.2.01" 1,68 |  | 1.68
| "4.2.02" 1,68 |  | 1.68
| "4.2.02" 1,68 |  | 1.68
| "4.2.06" 1,68 |  | 1.68
| "4.2.04" 1,68 |  | 1.68
| "4.2.42" 1,89 |  | 1.89
| "4.2.41" 1,89 |  | 1.89
| "4.2.40" 1,89 |  | 1.89
| "4.2.39" 1,89 |  | 1.89
| "4.2.38" 1,89 |  | 1.89
| "4.2.37" 1,89 |  | 1.89
| "4.2.35" 1,89 |  | 1.89
| "4.2.34" 1,89 |  | 1.89
| "4.2.33" 1,89 |  | 1.89
| "4.2.32" 1,89 |  | 1.89
| "4.2.29" 1,89 |  | 1.89
| "4.2.28" 1,89 |  | 1.89
dmtždveředo2 | Součet |  | 699.135
dmtždveřepřes2 |  | m2 | 755.735
| "1.PP" |  | 0
| "0.2.03" 2,625 |  | 2.625
| "0.2.01d" 2,52 |  | 2.52
| "0.2.01b" 2,31 |  | 2.31
| "0.2.42" 3,255 |  | 3.255
| "0.2.44" 4,485 |  | 4.485
| "0.2.45" 2,1 |  | 2.1
| "0.2.44" 3,255 |  | 3.255
| "0.2.49e" 6,27 |  | 6.27
| "0.2.50" 2,1 |  | 2.1
| "0.2.49e" 2,1 |  | 2.1
| "0.2.49c" 2,1 |  | 2.1
| "0.2.55" 3,255 |  | 3.255
| "0.1.20" 1,995 |  | 1.995
| "0.1.19" 2,1 |  | 2.1
| "0.1.23a" 3,99 |  | 3.99
| "0.1.26" 3,99 |  | 3.99
| "0.1.31" 4,5 |  | 4.5
| "0.1.31" 3,57 |  | 3.57
| "0.1.26" 3,99 |  | 3.99
| "0.1.15" 2,1 |  | 2.1
| "0.1.04a" 3,255 |  | 3.255
| "0.2.01a" 6,27 |  | 6.27
| "0.2.01a" 6,27 |  | 6.27
| "0.2.01c" 2,1 |  | 2.1
| "0.2.49a" 6,27 |  | 6.27
| "0.2.49a" 6,27 |  | 6.27
| "0.2.49a" 3,255 |  | 3.255
| "0.2.44" 3,255 |  | 3.255
| "0.3.22" 2,1 |  | 2.1
| "exteriér" 6,82 |  | 6.82
| "1.NP" |  | 0
| "1.1.18" 2,1 |  | 2.1
| "1.1.23" 2,1 |  | 2.1
| "1.1.27" 2,1 |  | 2.1
| "1.1.28" 4,94 |  | 4.94
| "1.1.32" 2,1 |  | 2.1
| "1.1.41" 2,1 |  | 2.1
| "1.1.43" 2,1 |  | 2.1
| "1.1.45" 2,1 |  | 2.1
| "1.1.43" 2,1 |  | 2.1
| "1.1.50" 2,1 |  | 2.1
| "1.1.43" 2,1 |  | 2.1
| "1.1.66" 2,1 |  | 2.1
| "1.1.68" 2,31 |  | 2.31
| "1.1.70" 2,31 |  | 2.31
| "1.2.03" 3,15 |  | 3.15
| "1.2.57" 3,99 |  | 3.99
| "1.2.41" 3,99 |  | 3.99
| "1.2.39" 3,99 |  | 3.99
| "1.2.26" 3,99 |  | 3.99
| "1.2.24" 3,99 |  | 3.99
| "1.2.19" 3,99 |  | 3.99
| "1.2.02" 3,99 |  | 3.99
| "1.2.02" 3,99 |  | 3.99
| "1.2.14" 3,99 |  | 3.99
| "1.1.18" 9,89 |  | 9.89
| "1.1.27" 10,23 |  | 10.23
| "1.1.02a" 9,8 |  | 9.8
| "1.1.02a" 35,02 |  | 35.02
| "1.1.30" 2,64 |  | 2.64
| "1.1.40" 2,64 |  | 2.64
| "1.1.56" 4,56 |  | 4.56
| "1.1.70" 4,8 |  | 4.8
| "1.1.72" 4,37 |  | 4.37
| "1.1.73" 4,37 |  | 4.37
| "1.1.74" 5,52 |  | 5.52
| "1.1.76" 4,32 |  | 4.32
| "1.1.01" 8,99 |  | 8.99
| "1.1.01" 8,99 |  | 8.99
| "1.1.02a" 8,99 |  | 8.99
| "1.1.02a" 8,99 |  | 8.99
| "1.1.02a" 14,56 |  | 14.56
| "1.1.02a" 11,18 |  | 11.18
| "1.1.06" 3,91 |  | 3.91
| "1.1.02a" 2,31 |  | 2.31
| "1.3.02" 3,99 |  | 3.99
| "1.3.11" 3,99 |  | 3.99
| "1.3.27a" 6,82 |  | 6.82
| "1.3.23" 2,1 |  | 2.1
| "1.3.23" 2,1 |  | 2.1
| "1.1.55" 7,82 |  | 7.82
| "exteriér" 2,94 |  | 2.94
| "exteriér" 3,57 |  | 3.57
| "exteriér" 2,94 |  | 2.94
| "exteriér" 3,57 |  | 3.57
| "exteriér" 6,82 |  | 6.82
| "exteriér" 6,82 |  | 6.82
| "exteriér" 6,82 |  | 6.82
| "exteriér" 6,82 |  | 6.82
| "exteriér" 6,82 |  | 6.82
| "exteriér" 6,82 |  | 6.82
| "exteriér" 6,82 |  | 6.82
| "exteriér" 18,49 |  | 18.49
| "exteriér" 18,49 |  | 18.49
| "exteriér" 6,16 |  | 6.16
| "exteriér" 5,28 |  | 5.28
| "exteriér" 7,48 |  | 7.48
| "exteriér" 7,04 |  | 7.04
| "exteriér" 3,08 |  | 3.08
| "exteriér" 3,57 |  | 3.57
| "1.2.02" 3,57 |  | 3.57
| "exteriér" 2,94 |  | 2.94
| "1.2.02" 2,47 |  | 2.47
| "1.2.02" 2,47 |  | 2.47
| "1.2.02" 2,47 |  | 2.47
| "1.1.02b" 7,13 |  | 7.13
| "1.1.01" 52,7 |  | 52.7
| "1.1.02a" 37,4 |  | 37.4
| "1.1.02a" 37,4 |  | 37.4
| "2.NP" |  | 0
| "2.1.12" 2,1 |  | 2.1
| "2.1.12" 2,94 |  | 2.94
| "2.1.04" 5,94 |  | 5.94
| "2.1.21" 5,67 |  | 5.67
| "2.2.38" 5,13 |  | 5.13
| "2.2.38" 5,13 |  | 5.13
| "2.2.01" 5,13 |  | 5.13
| "2.2.01" 5,4 |  | 5.4
| "2.2.13" 3,57 |  | 3.57
| "2.1.02" 5,67 |  | 5.67
| "2.1.12" 5,94 |  | 5.94
| "3.NP" |  | 0
| "3.2.12" 2,1 |  | 2.1
| "3.2.10" 2,52 |  | 2.52
| "3.2.10" 2,1 |  | 2.1
| "3.2.18" 5,13 |  | 5.13
| "3.2.18" 5,13 |  | 5.13
| "3.2.01" 5,13 |  | 5.13
| "3.2.07" 5,13 |  | 5.13
| "4.NP" |  | 0
| "4.2.26" 5,13 |  | 5.13
| "4.2.26" 5,13 |  | 5.13
| "4.2.36" 5,13 |  | 5.13
| "4.2.01" 5,13 |  | 5.13
| "4.2.08" 3,36 |  | 3.36
dmtždveřepřes2 | Součet |  | 755.735
dmtžDW |  | m2 | 93.4
| "1.NP" |  | 0
| "1.1.01 - vstupní stěna" 14,4*3,3 |  | 47.52
| "1.1.69" 4,4*2,24 |  | 9.856
| "1.1.40 - kasy" (4,9+6,2)*2,3 |  | 25.53
| "1.1.58" 0,86*1,16 |  | 0.998
| "1.1.01 - pokladny" 1,93*1,23*4 |  | 9.496
dmtžDW | Součet |  | 93.4
dmtžfibrex |  | m2 | 2170.1
| "desky fibrex" |  | 0
| "1PP" |  | 0
| "0.1.01a, Schodiště, plocha 2,4 m2" 2,4 |  | 2.4
| "0.1.01b, Chodba, plocha 15,3 m2" 15,3 |  | 15.3
| "0.1.02a, Chodba, plocha 9,4 m2" 9,4 |  | 9.4
| "0.1.02b, Šachta býv. nákladního výtahu, plocha 0,9 m2" 0,9 |  | 0.9
| "0.1.02c, Komora zdviže, plocha 1,1 m2" 1,1 |  | 1.1
| "0.1.02d, Nevyužitý prostor, plocha 3,1 m2" 3,1 |  | 3.1
| "0.1.03, Nevyužitý prostor, plocha 10 m2" 10 |  | 10
| "0.1.04a, Nevyužitý prostor, plocha 16,3 m2" 16,3 |  | 16.3
| "0.1.04b, Komora zdviže, plocha 2,2 m2" 2,2 |  | 2.2
| "0.1.06, Nevyužitý prostor, plocha 11,6 m2" 11,6 |  | 11.6
| "0.1.07, Chodba, plocha 24,3 m2" 24,3 |  | 24.3
| "0.1.08, Nevyužitý prostor, plocha 12,2 m2" 12,2 |  | 12.2
| "0.1.09, Nevyužitý prostor, plocha 21,9 m2" 21,9 |  | 21.9
| "0.1.10, Nevyužitý prostor, plocha 10,5 m2" 10,5 |  | 10.5
| "0.1.13, Nevyužitý prostor, plocha 22,4 m2" 22,4 |  | 22.4
| "0.1.14, Nevyužitý prostor, plocha 11,2 m2" 11,2 |  | 11.2
| "0.1.15, Nevyužitý prostor, plocha 21,8 m2" 21,8 |  | 21.8
| "0.1.16, Nevyužitý prostor, plocha 18,3 m2" 18,3 |  | 18.3
| "0.1.17, Nevyužitý prostor, plocha 7,7 m2" 7,7 |  | 7.7
| "0.1.18, Nevyužitý prostor, plocha 18,3 m2" 18,3 |  | 18.3
| "0.2.31, Umývárna - býv. kryt CO, plocha 4,4 m2" 4,4 |  | 4.4
| "0.2.32, Předsíň WC, plocha 4,1 m2" 4,1 |  | 4.1
| "0.2.33, Kabina WC, plocha 1,4 m2" 1,4 |  | 1.4
| "0.2.34, Kabina WC, plocha 1,4 m2" 1,4 |  | 1.4
| "0.2.35, Umývárna, plocha 4,7 m2" 4,7 |  | 4.7
| "0.2.36, Předsíň WC, plocha 6,7 m2" 6,7 |  | 6.7
| "0.2.37, Kabina WC, plocha 1,6 m2" 1,6 |  | 1.6
| "0.2.68, Předsíň WC, plocha 2,1 m2" 2,1 |  | 2.1
| "0.2.69, Kabina WC, plocha 1,3 m2" 1,3 |  | 1.3
| "0.2.70, Předsíň WC, plocha 2,4 m2" 2,4 |  | 2.4
| "0.2.71, Kabina WC, plocha 1,3 m2" 1,3 |  | 1.3
| "1.NP" |  | 0
| "1.1.01, Výpravní hala, plocha 708,2 m2" 708,2 |  | 708.2
| "1.1.02, Kancelář, plocha 23,2 m2" 23,2 |  | 23.2
| "1.1.03, Komerční prostor, plocha 22,8 m2" 22,8 |  | 22.8
| "1.1.04, Chodba - východ, plocha 32,9 m2" 32,9 |  | 32.9
| "1.1.05, Nevyužitý prostor, plocha 30,2 m2" 30,2 |  | 30.2
| "1.1.06, Nevyužitý prostor, plocha 12,8 m2" 12,8 |  | 12.8
| "1.1.07, Předsíň WC, plocha 2,8 m2" 2,8 |  | 2.8
| "1.1.08, Kabina WC, plocha 1,4 m2" 1,4 |  | 1.4
| "1.1.09, Komerční prostor, plocha 14 m2" 14 |  | 14
| "1.1.10, , plocha 28,8 m2" 28,8 |  | 28.8
| "1.1.26, Večejné WC - ženy - chodba, plocha 5,8 m2" 5,8 |  | 5.8
| "1.1.27, Veřejné WC - ženy - předsíň, plocha 13,8 m2" 13,8 |  | 13.8
| "1.1.28a, Veřejné WC - ženy - kabina, plocha 1 m2" 1 |  | 1
| "1.1.28b, Veřejné WC - ženy - kabina, plocha 1 m2" 1 |  | 1
| "1.1.28c, Veřejné WC - ženy - kabina, plocha 1 m2" 1 |  | 1
| "1.1.28d, Veřejné WC - ženy - kabina, plocha 1,1 m2" 1,1 |  | 1.1
| "1.1.28e, Veřejné WC - sprcha, plocha 4,3 m2" 4,3 |  | 4.3
| "1.1.29, Místnost služby WC , plocha 5,7 m2" 5,7 |  | 5.7
| "1.1.30, Veřejné WC - muži - chodba, plocha 5,8 m2" 5,8 |  | 5.8
| "1.1.31, Veřejné WC - muži - předsíň, plocha 14,8 m2" 14,8 |  | 14.8
| "1.1.32a, Veřejné WC - muži - kabina, plocha 1 m2" 1 |  | 1
| "1.1.32b, Veřejné WC - muži - kabina, plocha 1 m2" 1 |  | 1
| "1.1.32c, Veřejné WC - muži - kabina, plocha 1 m2" 1 |  | 1
| "1.1.32d, Veřejné WC - muži - kabina, plocha 1,1 m2" 1,1 |  | 1.1
| "1.1.33, Nevyužitý prostor, plocha 6,6 m2" 6,6 |  | 6.6
| "1.1.34, Nevyužitý prostor, plocha 5 m2" 5 |  | 5
| "1.1.35, Nevyužitý prostor, plocha 43,5 m2" 43,5 |  | 43.5
| "1.1.36, Nevyužitý prostor, plocha 5,2 m2" 5,2 |  | 5.2
| "1.1.37, Nevyužitý prostor, plocha 1,7 m2" 1,7 |  | 1.7
| "1.1.38, Nevyužitý prostor, plocha 1,5 m2" 1,5 |  | 1.5
| "1.1.39, Nevyužitý prostor, plocha 147,4 m2" 147,4 |  | 147.4
| "1.1.40, Nevyužitý prostor, plocha 8 m2" 8 |  | 8
| "1.1.41a, Nevyužitý prostor, plocha 8 m2" 8 |  | 8
| "1.1.41b, Nevyužitý prostor, plocha 28,8 m2" 28,8 |  | 28.8
| "1.1.42, Nevyužitý prostor, plocha 66,4 m2" 66,4 |  | 66.4
| "1.1.43, Nevyužitý prostor, plocha 46,1 m2" 46,1 |  | 46.1
| "1.1.44, Nevyužitý prostor, plocha 3,8 m2" 3,8 |  | 3.8
| "1.1.45, Nevyužitý prostor, plocha 9 m2" 9 |  | 9
| "1.1.46, Nevyužitý prostor, plocha 2,7 m2" 2,7 |  | 2.7
| "1.1.47, Nevyužitý prostor, plocha 10,7 m2" 10,7 |  | 10.7
| "1.1.48, Nevyužitý prostor, plocha 4,9 m2" 4,9 |  | 4.9
| "1.1.49a, Nevyužitý prostor, plocha 0,7 m2" 0,7 |  | 0.7
| "1.1.49b, Nevyužitý prostor, plocha 0,9 m2" 0,9 |  | 0.9
| "1.1.50, Nevyužitý prostor, plocha 1,3 m2" 1,3 |  | 1.3
| "1.1.51, Nevyužitý prostor, plocha 2,3 m2" 2,3 |  | 2.3
| "1.1.52, Nevyužitý prostor, plocha 3,3 m2" 3,3 |  | 3.3
| "1.1.53a, Nevyužitý prostor, plocha 0,7 m2" 0,7 |  | 0.7
| "1.1.53b, Nevyužitý prostor, plocha 0,9 m2" 0,9 |  | 0.9
| "1.1.54, Nevyužitý prostor, plocha 1,3 m2" 1,3 |  | 1.3
| "1.1.55, Nevyužitý prostor, plocha 7,7 m2" 7,7 |  | 7.7
| "1.1.56, Nevyužitý prostor, plocha 58,8 m2" 58,8 |  | 58.8
| "1.1.57, Nevyužitý prostor, plocha 7,1 m2" 7,1 |  | 7.1
| "1.1.58, Nevyužitý prostor, plocha 11,9 m2" 11,9 |  | 11.9
| "1.1.59, Nevyužitý prostor, plocha 11,8 m2" 11,8 |  | 11.8
| "1.1.60, Nevyužitý prostor, plocha 17,4 m2" 17,4 |  | 17.4
| "1.1.69, Nevyužitý prostor, plocha 42,5 m2" 42,5 |  | 42.5
| "1.1.70, Nevyužitý prostor, plocha 5,4 m2" 5,4 |  | 5.4
| "1.1.71a, Nevyužitý prostor, plocha 7,6 m2" 7,6 |  | 7.6
| "1.1.71b, Nevyužitý prostor, plocha 1,2 m2" 1,2 |  | 1.2
| "1.2.04, WC muži - chodba, plocha 3,5 m2" 3,5 |  | 3.5
| "1.2.05, WC muži - předsíň, plocha 6,9 m2" 6,9 |  | 6.9
| "1.2.06, WC muži - kabina, plocha 1,3 m2" 1,3 |  | 1.3
| "1.2.07, WC muži - kabina, plocha 1,3 m2" 1,3 |  | 1.3
| "1.2.08, WC ženy - chodba, plocha 4,1 m2" 4,1 |  | 4.1
| "1.2.09, WC ženy - předsíň, plocha 3,4 m2" 3,4 |  | 3.4
| "1.2.10, WC ženy - kabina, plocha 1,4 m2" 1,4 |  | 1.4
| "1.2.11, WC ženy - kabina, plocha 1,3 m2" 1,3 |  | 1.3
| "1.2.12, Sklad, plocha 18,8 m2" 18,8 |  | 18.8
| "1.2.45, WC - předsíň + sprcha, plocha 6,5 m2" 6,5 |  | 6.5
| "1.2.46, WC - předsíň + sprcha, plocha 1,7 m2" 1,7 |  | 1.7
| "1.2.47, WC - kabina, plocha 1,5 m2" 1,5 |  | 1.5
| "1.2.48, WC - předsíň, plocha 2,2 m2" 2,2 |  | 2.2
| "1.2.49, WC - kabina, plocha 1,5 m2" 1,5 |  | 1.5
| "1.2.51, WC - předsín, plocha 2,8 m2" 2,8 |  | 2.8
| "1.2.52, WC - kabina, plocha 1,4 m2" 1,4 |  | 1.4
| "1.3.18, Chodba, plocha 4,1 m2" 4,1 |  | 4.1
| "1.3.19, WC - předsíň, plocha 4,7 m2" 4,7 |  | 4.7
| "1.3.20a, WC - kabina, plocha 1 m2" 1 |  | 1
| "1.3.20a, WC - kabina, plocha 1 m2" 1 |  | 1
| "1.3.21, WC - kabina, plocha 0,9 m2" 0,9 |  | 0.9
| "1.3.22, Komora, plocha 1,1 m2" 1,1 |  | 1.1
| "2.NP" |  | 0
| "2.2.02, WC - umývárna, plocha 5 m2" 5 |  | 5
| "2.2.03, WC - předsíň, plocha 2,6 m2" 2,6 |  | 2.6
| "2.2.04a, WC - kabina, plocha 1,1 m2" 1,1 |  | 1.1
| "2.2.04b, WC - kabina, plocha 1,1 m2" 1,1 |  | 1.1
| "2.2.05, WC - předsíň, plocha 3,8 m2" 3,8 |  | 3.8
| "2.2.06, WC - předsíň+umývárna, plocha 7,8 m2" 7,8 |  | 7.8
| "2.2.07a, WC - kabina, plocha 1,1 m2" 1,1 |  | 1.1
| "2.2.07b, WC - kabina, plocha 1 m2" 1 |  | 1
| "2.2.07c, WC - kabina, plocha 1,1 m2" 1,1 |  | 1.1
| "2.2.41, Chodba, plocha 30,4 m2" 30,4 |  | 30.4
| "2.2.42, WC - předsíň, plocha 2,9 m2" 2,9 |  | 2.9
| "2.2.43, WC - předsíň, plocha 4,1 m2" 4,1 |  | 4.1
| "2.2.44, WC - kabina, plocha 1,1 m2" 1,1 |  | 1.1
| "2.2.45, WC - kabina, plocha 0,9 m2" 0,9 |  | 0.9
| "2.2.48, Komerční prostor, plocha 18,5 m2" 18,5 |  | 18.5
| "3.NP" |  | 0
| "3.2.02, WC muži - předsíň, plocha 5,3 m2" 5,3 |  | 5.3
| "3.2.03, WC muži - kabina, plocha 1,4 m2" 1,4 |  | 1.4
| "3.2.04, WC ženy - předsíň, plocha 5,7 m2" 5,7 |  | 5.7
| "3.2.05, WC ženy - předsíň, plocha 3,3 m2" 3,3 |  | 3.3
| "3.2.06, WC ženy - kabina, plocha 1,4 m2" 1,4 |  | 1.4
| "3.2.38, WC - přesdsíň, plocha 2,7 m2" 2,7 |  | 2.7
| "3.2.39, WC - přesdsíň, plocha 4 m2" 4 |  | 4
| "3.2.40, WC - kabina, plocha 1,1 m2" 1,1 |  | 1.1
| "3.2.41, WC - kabina, plocha 1,1 m2" 1,1 |  | 1.1
| "3.2.42, WC - přesdsíň, plocha 2,7 m2" 2,7 |  | 2.7
| "3.2.43, WC - přesdsíň, plocha 4,1 m2" 4,1 |  | 4.1
| "3.2.44, WC - kabina, plocha 1,1 m2" 1,1 |  | 1.1
| "3.2.45, WC - kabina, plocha 0,9 m2" 0,9 |  | 0.9
| "3.2.46, Komerční prostor - kancelář, plocha 19 m2" 19 |  | 19
| "4.NP" |  | 0
| "4.2.02, WC muži - předsíň, plocha 3,9 m2" 3,9 |  | 3.9
| "4.2.03, WC muži - kabina, plocha 1,4 m2" 1,4 |  | 1.4
| "4.2.04, WC ženy - předsíň, plocha 4,2 m2" 4,2 |  | 4.2
| "4.2.05, WC ženy - předsíň, plocha 5,3 m2" 5,3 |  | 5.3
| "4.2.06, WC ženy - kabina, plocha 1,4 m2" 1,4 |  | 1.4
| "4.2.07, WC ženy - kabina, plocha 1,4 m2" 1,4 |  | 1.4
| "4.2.36, Komerční prostor , plocha 47,9 m2" 47,9 |  | 47.9
| "4.2.43, Komerční prostor , plocha 10 m2" 10 |  | 10
| "4.2.44, Komerční prostor , plocha 16,1 m2" 16,1 |  | 16.1
| "4.2.45, Komerční prostor , plocha 16,9 m2" 16,9 |  | 16.9
| "4.2.46, Komerční prostor , plocha 9,4 m2" 9,4 |  | 9.4
| "4.2.52, Komerční prostor - chodba, plocha 3,5 m2" 3,5 |  | 3.5
| "4.2.53, Komerční prostor - umývárna, plocha 14,9 m2" 14,9 |  | 14.9
| "4.2.54, Komerční prostor - předsíň WC, plocha 6,7 m2" 6,7 |  | 6.7
| "4.2.55, Komerční prostor - kabina WC, plocha 1 m2" 1 |  | 1
| "4.2.56, Komerční prostor - kabina WC, plocha 1 m2" 1 |  | 1
| "4.2.57, Komerční prostor - chodba, plocha 4,9 m2" 4,9 |  | 4.9
| "4.2.58, Komerční prostor - sklad, plocha 1,4 m2" 1,4 |  | 1.4
| "4.2.59, Komerční prostor - předsíň WC, plocha 3,5 m2" 3,5 |  | 3.5
| "4.2.60a, Komerční prostor - kabina WC, plocha 1,2 m2" 1,2 |  | 1.2
| "4.2.60b, Komerční prostor - kabina WC, plocha 1 m2" 1 |  | 1
| "4.2.61, Komerční prostor - umývárna, plocha 7,9 m2" 7,9 |  | 7.9
| "4.2.62, Komerční prostor - sprcha, plocha 1,4 m2" 1,4 |  | 1.4
| "4.2.63, Komerční prostor - sprcha, plocha 1,4 m2" 1,4 |  | 1.4
| "4.2.64, Komerční prostor - sprchy, plocha 3,8 m2" 3,8 |  | 3.8
dmtžfibrex | Součet |  | 2170.1
dmtžHIs |  | m2 | 20.9
| "1.PP" |  | 0
| "0.1.01c - HI do 1,0 m pod ÚT, délka x výška, 2 vrstvy" 5,2*1,1*2 |  | 11.44
| "0.1.16 - HI do 1,0 m pod ÚT, délka x výška, 2 vrstvy" 4,3*1,1*2 |  | 9.46
dmtžHIs | Součet |  | 20.9
dmtžHIv |  | m2 | 1330.1
| "1.PP" |  | 0
| "0.1.01a, Schodiště, 2,4 m2" 2,4 |  | 2.4
| "0.1.01b, Chodba, 15,3 m2" 15,3 |  | 15.3
| "0.1.02a, Chodba, 9,4 m2" 9,4 |  | 9.4
| "0.1.02b, Šachta býv. nákladního výtahu, 0,9 m2" 0,9 |  | 0.9
| "0.1.02c, Komora zdviže, 1,1 m2" 1,1 |  | 1.1
| "0.1.02d, Nevyužitý prostor, 3,1 m2" 3,1 |  | 3.1
| "0.1.03, Nevyužitý prostor, 10 m2" 10 |  | 10
| "0.1.04a, Nevyužitý prostor, 16,3 m2" 16,3 |  | 16.3
| "0.1.04b, Komora zdviže, 2,2 m2" 2,2 |  | 2.2
| "0.1.06, Nevyužitý prostor, 11,6 m2" 11,6 |  | 11.6
| "0.1.07, Chodba, 24,3 m2" 24,3 |  | 24.3
| "0.1.08, Nevyužitý prostor, 12,2 m2" 12,2 |  | 12.2
| "0.1.09, Nevyužitý prostor, 21,9 m2" 21,9 |  | 21.9
| "0.1.10, Nevyužitý prostor, 10,5 m2" 10,5 |  | 10.5
| "0.1.13, Nevyužitý prostor, 22,4 m2" 22,4 |  | 22.4
| "0.1.14, Nevyužitý prostor, 11,2 m2" 11,2 |  | 11.2
| "0.1.15, Nevyužitý prostor, 21,8 m2" 21,8 |  | 21.8
| "0.1.16, Nevyužitý prostor, 18,3 m2" 18,3 |  | 18.3
| "0.1.17, Nevyužitý prostor, 7,7 m2" 7,7 |  | 7.7
| "0.1.18, Nevyužitý prostor, 18,3 m2" 18,3 |  | 18.3
| "1.NP" |  | 0
| "1.1.01, Výpravní hala, plocha 708,2 m2" 708,2 |  | 708.2
| "1.1.02, Kancelář, plocha 23,2 m2" 23,2 |  | 23.2
| "1.1.03, Komerční prostor, plocha 22,8 m2" 22,8 |  | 22.8
| "1.1.04, Chodba - východ, plocha 32,9 m2" 32,9 |  | 32.9
| "1.1.05, Nevyužitý prostor, plocha 30,2 m2" 30,2 |  | 30.2
| "1.1.06, Nevyužitý prostor, plocha 12,8 m2" 12,8 |  | 12.8
| "1.1.07, Předsíň WC, plocha 2,8 m2" 2,8 |  | 2.8
| "1.1.08, Kabina WC, plocha 1,4 m2" 1,4 |  | 1.4
| "1.1.09, Komerční prostor, plocha 14 m2" 14 |  | 14
| "1.1.10, , plocha 28,8 m2" 28,8 |  | 28.8
| "1.1.39, Nevyužitý prostor, plocha 147,4 m2" 147,4 |  | 147.4
| "1.1.40, Nevyužitý prostor, plocha 8 m2" 8 |  | 8
| "1.1.69, Nevyužitý prostor, plocha 42,5 m2" 42,5 |  | 42.5
| "1.1.70, Nevyužitý prostor, plocha 5,4 m2" 5,4 |  | 5.4
| "1.1.71a, Nevyužitý prostor, plocha 7,6 m2" 7,6 |  | 7.6
| "1.1.71b, Nevyužitý prostor, plocha 1,2 m2" 1,2 |  | 1.2
dmtžHIv | Součet |  | 1330.1
dmtžKerDlažba |  | m2 | 2831.3
| "1.PP" |  | 0
| "0.1.19, Schodiště, 19,2 m2" 19,2 |  | 19.2
| "0.1.27a, Schodiště, 13,2 m2" 13,2 |  | 13.2
| "0.1.27b, Chodba, 8,4 m2" 8,4 |  | 8.4
| "0.1.28, Nevyužitý prostor, 5,5 m2" 5,5 |  | 5.5
| "0.1.29a, Kabina WC, 1,2 m2" 1,2 |  | 1.2
| "0.1.29b, Sprchy, 2,5 m2" 2,5 |  | 2.5
| "0.2.01c, Chodba, 28,7 m2" 28,7 |  | 28.7
| "0.2.40, Komerční prostor - výrobna pečiva, 20,6 m2" 20,6 |  | 20.6
| "0.2.41, Komerční prostor - sklad výr. pečiva, 4,5 m2" 4,5 |  | 4.5
| "0.2.42, Nevyužitý prostor, 22,2 m2" 22,2 |  | 22.2
| "0.2.46, Nevyužitý prostor, 17,9 m2" 17,9 |  | 17.9
| "0.2.47, Nevyužitý prostor, 6,3 m2" 6,3 |  | 6.3
| "0.2.48, Nevyužitý prostor, 26,2 m2" 26,2 |  | 26.2
| "0.2.49b, Chodba, 11,4 m2" 11,4 |  | 11.4
| "0.2.49e, Chodba, 26,7 m2" 26,7 |  | 26.7
| "0.2.50, Nevyužitý prostor, 7,3 m2" 7,3 |  | 7.3
| "0.2.51, Nevyužitý prostor, 6,3 m2" 6,3 |  | 6.3
| "0.2.52, Nevyužitý prostor, 4,7 m2" 4,7 |  | 4.7
| "0.2.56, Nev. prostor - býv. kryt CO, 3,6 m2" 3,6 |  | 3.6
| "0.2.57, Nev. prostor - býv. kryt CO, 3,4 m2" 3,4 |  | 3.4
| "0.2.67, Nevyužitý prostor, 11 m2" 11 |  | 11
| "0.3.04, Komora s uzávěrem vody, 2,3 m2" 2,3 |  | 2.3
| "0.3.05, Kabina WC ženy, 1,4 m2" 1,4 |  | 1.4
| "0.3.06, Předsíň, 4,7 m2" 4,7 |  | 4.7
| "0.3.18, Sprchy, 13,9 m2" 13,9 |  | 13.9
| "0.3.19, Sprchy, 11,3 m2" 11,3 |  | 11.3
| "0.2.31, Umývárna - býv. kryt CO, 4,4 m2" 4,4 |  | 4.4
| "0.2.32, Předsíň WC, 4,1 m2" 4,1 |  | 4.1
| "0.2.33, Kabina WC, 1,4 m2" 1,4 |  | 1.4
| "0.2.34, Kabina WC, 1,4 m2" 1,4 |  | 1.4
| "0.2.35, Umývárna, 4,7 m2" 4,7 |  | 4.7
| "0.2.36, Předsíň WC, 6,7 m2" 6,7 |  | 6.7
| "0.2.37, Kabina WC, 1,6 m2" 1,6 |  | 1.6
| "0.2.68, Předsíň WC, 2,1 m2" 2,1 |  | 2.1
| "0.2.69, Kabina WC, 1,3 m2" 1,3 |  | 1.3
| "0.2.70, Předsíň WC, 2,4 m2" 2,4 |  | 2.4
| "0.2.71, Kabina WC, 1,3 m2" 1,3 |  | 1.3
| "0.1.07, Chodba, 24,3 m2" 24,3 |  | 24.3
| "0.1.10, Nevyužitý prostor, 10,5 m2" 10,5 |  | 10.5
| "0.1.15, Nevyužitý prostor, 21,8 m2" 21,8 |  | 21.8
| "1.NP" |  | 0
| "1.1.01, Výpravní hala, 708,2 m2" 708,2 |  | 708.2
| "1.1.04, Chodba - východ, 32,9 m2" 32,9 |  | 32.9
| "1.1.07, Předsíň WC, 2,8 m2" 2,8 |  | 2.8
| "1.1.08, Kabina WC, 1,4 m2" 1,4 |  | 1.4
| "1.1.12, Chodba , 28,9 m2" 28,9 |  | 28.9
| "1.1.13, Schodiště, 20,4 m2" 20,4 |  | 20.4
| "1.1.14, Chodba, 19,2 m2" 19,2 |  | 19.2
| "1.1.17, Zázemí pokladem, 30,9 m2" 30,9 |  | 30.9
| "1.1.18, Hygienické zázemí, 5,9 m2" 5,9 |  | 5.9
| "1.1.19, Místnost s lůžkem, 8,7 m2" 8,7 |  | 8.7
| "1.1.23, Chodba, 24,2 m2" 24,2 |  | 24.2
| "1.1.24, Schodiště, 14,3 m2" 14,3 |  | 14.3
| "1.1.25, Nevyužitý prostor, 6,1 m2" 6,1 |  | 6.1
| "1.1.26, Večejné WC - ženy - chodba, 5,8 m2" 5,8 |  | 5.8
| "1.1.27, Veřejné WC - ženy - předsíň, 13,8 m2" 13,8 |  | 13.8
| "1.1.28a, Veřejné WC - ženy - kabina, 1 m2" 1 |  | 1
| "1.1.28b, Veřejné WC - ženy - kabina, 1 m2" 1 |  | 1
| "1.1.28c, Veřejné WC - ženy - kabina, 1 m2" 1 |  | 1
| "1.1.28d, Veřejné WC - ženy - kabina, 1,1 m2" 1,1 |  | 1.1
| "1.1.28e, Veřejné WC - sprcha, 4,3 m2" 4,3 |  | 4.3
| "1.1.29, Místnost služby WC , 5,7 m2" 5,7 |  | 5.7
| "1.1.30, Veřejné WC - muži - chodba, 5,8 m2" 5,8 |  | 5.8
| "1.1.31, Veřejné WC - muži - předsíň, 14,8 m2" 14,8 |  | 14.8
| "1.1.32a, Veřejné WC - muži - kabina, 1 m2" 1 |  | 1
| "1.1.32b, Veřejné WC - muži - kabina, 1 m2" 1 |  | 1
| "1.1.32c, Veřejné WC - muži - kabina, 1 m2" 1 |  | 1
| "1.1.32d, Veřejné WC - muži - kabina, 1,1 m2" 1,1 |  | 1.1
| "1.1.33, Nevyužitý prostor, 6,6 m2" 6,6 |  | 6.6
| "1.1.34, Nevyužitý prostor, 5 m2" 5 |  | 5
| "1.1.35, Nevyužitý prostor, 43,5 m2" 43,5 |  | 43.5
| "1.1.36, Nevyužitý prostor, 5,2 m2" 5,2 |  | 5.2
| "1.1.39, Nevyužitý prostor, 147,4 m2" 147,4 |  | 147.4
| "1.1.40, Nevyužitý prostor, 8 m2" 8 |  | 8
| "1.1.41b, Nevyužitý prostor, 28,8 m2" 28,8 |  | 28.8
| "1.1.42, Nevyužitý prostor, 66,4 m2" 66,4 |  | 66.4
| "1.1.43, Nevyužitý prostor, 46,1 m2" 46,1 |  | 46.1
| "1.1.44, Nevyužitý prostor, 3,8 m2" 3,8 |  | 3.8
| "1.1.45, Nevyužitý prostor, 9 m2" 9 |  | 9
| "1.1.46, Nevyužitý prostor, 2,7 m2" 2,7 |  | 2.7
| "1.1.47, Nevyužitý prostor, 10,7 m2" 10,7 |  | 10.7
| "1.1.48, Nevyužitý prostor, 4,9 m2" 4,9 |  | 4.9
| "1.1.49a, Nevyužitý prostor, 0,7 m2" 0,7 |  | 0.7
| "1.1.49b, Nevyužitý prostor, 0,9 m2" 0,9 |  | 0.9
| "1.1.50, Nevyužitý prostor, 1,3 m2" 1,3 |  | 1.3
| "1.1.51, Nevyužitý prostor, 2,3 m2" 2,3 |  | 2.3
| "1.1.52, Nevyužitý prostor, 3,3 m2" 3,3 |  | 3.3
| "1.1.53a, Nevyužitý prostor, 0,7 m2" 0,7 |  | 0.7
| "1.1.53b, Nevyužitý prostor, 0,9 m2" 0,9 |  | 0.9
| "1.1.54, Nevyužitý prostor, 1,3 m2" 1,3 |  | 1.3
| "1.1.55, Nevyužitý prostor, 7,7 m2" 7,7 |  | 7.7
| "1.1.56, Nevyužitý prostor, 58,8 m2" 58,8 |  | 58.8
| "1.1.57, Nevyužitý prostor, 7,1 m2" 7,1 |  | 7.1
| "1.1.58, Nevyužitý prostor, 11,9 m2" 11,9 |  | 11.9
| "1.1.60, Nevyužitý prostor, 17,4 m2" 17,4 |  | 17.4
| "1.1.61, Nevyužitý prostor, 10,6 m2" 10,6 |  | 10.6
| "1.1.65, Nevyužitý prostor, 17,7 m2" 17,7 |  | 17.7
| "1.1.69, Nevyužitý prostor, 42,5 m2" 42,5 |  | 42.5
| "1.1.70, Nevyužitý prostor, 5,4 m2" 5,4 |  | 5.4
| "1.1.71a, Nevyužitý prostor, 7,6 m2" 7,6 |  | 7.6
| "1.1.71b, Nevyužitý prostor, 1,2 m2" 1,2 |  | 1.2
| "1.2.04, WC muži - chodba, 3,5 m2" 3,5 |  | 3.5
| "1.2.05, WC muži - předsíň, 6,9 m2" 6,9 |  | 6.9
| "1.2.06, WC muži - kabina, 1,3 m2" 1,3 |  | 1.3
| "1.2.07, WC muži - kabina, 1,3 m2" 1,3 |  | 1.3
| "1.2.08, WC ženy - chodba, 4,1 m2" 4,1 |  | 4.1
| "1.2.09, WC ženy - předsíň, 3,4 m2" 3,4 |  | 3.4
| "1.2.10, WC ženy - kabina, 1,4 m2" 1,4 |  | 1.4
| "1.2.11, WC ženy - kabina, 1,3 m2" 1,3 |  | 1.3
| "1.2.12, Sklad, 18,8 m2" 18,8 |  | 18.8
| "1.2.25, Nevyužitý prostor, 56,4 m2" 56,4 |  | 56.4
| "1.2.26, Chodba, 17,4 m2" 17,4 |  | 17.4
| "1.2.32, WC muži - chodba, 3,9 m2" 3,9 |  | 3.9
| "1.2.33, WC muži - předsíň, 2,9 m2" 2,9 |  | 2.9
| "1.2.34, WC muži - předsíň, 2,8 m2" 2,8 |  | 2.8
| "1.2.35, WC muži - kabina, 1,2 m2" 1,2 |  | 1.2
| "1.2.36, WC ženy - chodba, 3,5 m2" 3,5 |  | 3.5
| "1.2.37, WC ženy - předsíň, 2,5 m2" 2,5 |  | 2.5
| "1.2.38, WC ženy - kabina, 1,3 m2" 1,3 |  | 1.3
| "1.2.41, Chodba, 17,2 m2" 17,2 |  | 17.2
| "1.2.45, WC - předsíň + sprcha, 6,5 m2" 6,5 |  | 6.5
| "1.2.46, WC - předsíň + sprcha, 1,7 m2" 1,7 |  | 1.7
| "1.2.47, WC - kabina, 1,5 m2" 1,5 |  | 1.5
| "1.2.48, WC - předsíň, 2,2 m2" 2,2 |  | 2.2
| "1.2.49, WC - kabina, 1,5 m2" 1,5 |  | 1.5
| "1.2.51, WC - předsín, 2,8 m2" 2,8 |  | 2.8
| "1.2.52, WC - kabina, 1,4 m2" 1,4 |  | 1.4
| "1.2.55, Chodba, 3,5 m2" 3,5 |  | 3.5
| "1.2.57, Chodba, 10,5 m2" 10,5 |  | 10.5
| "1.3.11, WC - předsíň + sprcha, 10,8 m2" 10,8 |  | 10.8
| "1.3.12, WC - kabina, 13,4 m2" 13,4 |  | 13.4
| "1.3.13, Chodba, 4 m2" 4 |  | 4
| "1.3.14, WC - předsíň, 4,4 m2" 4,4 |  | 4.4
| "1.3.15a, WC - kabina, 1,1 m2" 1,1 |  | 1.1
| "1.3.15b, WC - kabina, 1,1 m2" 1,1 |  | 1.1
| "1.3.15c, WC - kabina, 1,1 m2" 1,1 |  | 1.1
| "1.3.16, Komora, 1,1 m2" 1,1 |  | 1.1
| "1.3.18, Chodba, 4,1 m2" 4,1 |  | 4.1
| "1.3.19, WC - předsíň, 4,7 m2" 4,7 |  | 4.7
| "1.3.20a, WC - kabina, 1 m2" 1 |  | 1
| "1.3.20a, WC - kabina, 1 m2" 1 |  | 1
| "1.3.21, WC - kabina, 0,9 m2" 0,9 |  | 0.9
| "1.3.22, Komora, 1,1 m2" 1,1 |  | 1.1
| "2.NP" |  | 0
| "2.1.01, Schodiště, plocha 14,5 m2" 14,5 |  | 14.5
| "2.1.02, Chodba (úsek výpravní haly), plocha 28,1 m2" 28,1 |  | 28.1
| "2.1.04, Chodba, plocha 17,6 m2" 17,6 |  | 17.6
| "2.1.09, Vlekové čety - chodba, plocha 17,9 m2" 17,9 |  | 17.9
| "2.1.12, Vlekové čety - chodba, plocha 19,7 m2" 19,7 |  | 19.7
| "2.1.14, Vlakové čety - pokoj, plocha 14,2 m2" 14,2 |  | 14.2
| "2.1.15, Vlakové čety - předsíň WC, plocha 3,8 m2" 3,8 |  | 3.8
| "2.1.16, Vlakové čety - umývárna WC + sprcha, plocha 3,5 m2" 3,5 |  | 3.5
| "2.1.17, Vlakové čety - kabina WC, plocha 1,5 m2" 1,5 |  | 1.5
| "2.1.18, Vlakové čety - umývárna WC + sprcha, plocha 6,4 m2" 6,4 |  | 6.4
| "2.1.19, Vlakové čety - kabina WC, plocha 1,2 m2" 1,2 |  | 1.2
| "2.1.20, Vlakové čety - kabina WC, plocha 1,3 m2" 1,3 |  | 1.3
| "2.1.21, Vlekové čety - chodba, plocha 27,6 m2" 27,6 |  | 27.6
| "2.2.01, Schodiště, plocha 24,3 m2" 24,3 |  | 24.3
| "2.2.02, WC - umývárna, plocha 5 m2" 5 |  | 5
| "2.2.03, WC - předsíň, plocha 2,6 m2" 2,6 |  | 2.6
| "2.2.04a, WC - kabina, plocha 1,1 m2" 1,1 |  | 1.1
| "2.2.04b, WC - kabina, plocha 1,1 m2" 1,1 |  | 1.1
| "2.2.05, WC - předsíň, plocha 3,8 m2" 3,8 |  | 3.8
| "2.2.06, WC - předsíň+umývárna, plocha 7,8 m2" 7,8 |  | 7.8
| "2.2.07a, WC - kabina, plocha 1,1 m2" 1,1 |  | 1.1
| "2.2.07b, WC - kabina, plocha 1 m2" 1 |  | 1
| "2.2.07c, WC - kabina, plocha 1,1 m2" 1,1 |  | 1.1
| "2.2.24, Chodba, plocha 47,5 m2" 47,5 |  | 47.5
| "2.2.28, Chodba, plocha 25,7 m2" 25,7 |  | 25.7
| "2.2.36, Oblast. ředitelství SŽDC - kuchyňka, plocha 3 m2" 3 |  | 3
| "2.2.37, Oblast. ředitelství SŽDC - sklad, plocha 6,2 m2" 6,2 |  | 6.2
| "2.2.38, Schodiště, plocha 19,8 m2" 19,8 |  | 19.8
| "2.2.41, Chodba, plocha 30,4 m2" 30,4 |  | 30.4
| "2.2.42, WC - předsíň, plocha 2,9 m2" 2,9 |  | 2.9
| "2.2.43, WC - předsíň, plocha 4,1 m2" 4,1 |  | 4.1
| "2.2.44, WC - kabina, plocha 1,1 m2" 1,1 |  | 1.1
| "2.2.45, WC - kabina, plocha 0,9 m2" 0,9 |  | 0.9
| "3.NP" |  | 0
| "3.2.02, WC muži - předsíň, plocha 5,3 m2" 5,3 |  | 5.3
| "3.2.03, WC muži - kabina, plocha 1,4 m2" 1,4 |  | 1.4
| "3.2.04, WC ženy - předsíň, plocha 5,7 m2" 5,7 |  | 5.7
| "3.2.05, WC ženy - předsíň, plocha 3,3 m2" 3,3 |  | 3.3
| "3.2.06, WC ženy - kabina, plocha 1,4 m2" 1,4 |  | 1.4
| "3.2.17, Schodiště, plocha 13,5 m2" 13,5 |  | 13.5
| "3.2.18, Chodba, plocha 79,6 m2" 79,6 |  | 79.6
| "3.2.31, Komerční prostor - kancelář, plocha 4,1 m2" 4,1 |  | 4.1
| "3.2.38, WC - přesdsíň, plocha 2,7 m2" 2,7 |  | 2.7
| "3.2.39, WC - přesdsíň, plocha 4 m2" 4 |  | 4
| "3.2.40, WC - kabina, plocha 1,1 m2" 1,1 |  | 1.1
| "3.2.41, WC - kabina, plocha 1,1 m2" 1,1 |  | 1.1
| "3.2.42, WC - přesdsíň, plocha 2,7 m2" 2,7 |  | 2.7
| "3.2.43, WC - přesdsíň, plocha 4,1 m2" 4,1 |  | 4.1
| "3.2.44, WC - kabina, plocha 1,1 m2" 1,1 |  | 1.1
| "3.2.45, WC - kabina, plocha 0,9 m2" 0,9 |  | 0.9
| "4.NP" |  | 0
| "4.2.01, Schodiště, plocha 23,9 m2" 23,9 |  | 23.9
| "4.2.02, WC muži - předsíň, plocha 3,9 m2" 3,9 |  | 3.9
| "4.2.03, WC muži - kabina, plocha 1,4 m2" 1,4 |  | 1.4
| "4.2.04, WC ženy - předsíň, plocha 4,2 m2" 4,2 |  | 4.2
| "4.2.05, WC ženy - předsíň, plocha 5,3 m2" 5,3 |  | 5.3
| "4.2.06, WC ženy - kabina, plocha 1,4 m2" 1,4 |  | 1.4
| "4.2.07, WC ženy - kabina, plocha 1,4 m2" 1,4 |  | 1.4
| "4.2.25, Schodiště, plocha 10,8 m2" 10,8 |  | 10.8
| "4.2.26, Komerční prostor - chodba, plocha 12,4 m2" 12,4 |  | 12.4
| "4.2.27, Komerční prostor - chodba, plocha 30,7 m2" 30,7 |  | 30.7
| "4.2.36, Komerční prostor , plocha 47,9 m2" 47,9 |  | 47.9
| "4.2.52, Komerční prostor - chodba, plocha 3,5 m2" 3,5 |  | 3.5
| "4.2.53, Komerční prostor - umývárna, plocha 14,9 m2" 14,9 |  | 14.9
| "4.2.54, Komerční prostor - předsíň WC, plocha 6,7 m2" 6,7 |  | 6.7
| "4.2.55, Komerční prostor - kabina WC, plocha 1 m2" 1 |  | 1
| "4.2.56, Komerční prostor - kabina WC, plocha 1 m2" 1 |  | 1
| "4.2.57, Komerční prostor - chodba, plocha 4,9 m2" 4,9 |  | 4.9
| "4.2.58, Komerční prostor - sklad, plocha 1,4 m2" 1,4 |  | 1.4
| "4.2.59, Komerční prostor - předsíň WC, plocha 3,5 m2" 3,5 |  | 3.5
| "4.2.60a, Komerční prostor - kabina WC, plocha 1,2 m2" 1,2 |  | 1.2
| "4.2.60b, Komerční prostor - kabina WC, plocha 1 m2" 1 |  | 1
| "4.2.61, Komerční prostor - umývárna, plocha 7,9 m2" 7,9 |  | 7.9
| "4.2.62, Komerční prostor - sprcha, plocha 1,4 m2" 1,4 |  | 1.4
| "4.2.63, Komerční prostor - sprcha, plocha 1,4 m2" 1,4 |  | 1.4
| "4.2.64, Komerční prostor - sprchy, plocha 3,8 m2" 3,8 |  | 3.8
dmtžKerDlažba | Součet |  | 2831.3
dmtžKersokl |  | m | 2064.5
| "1.PP" |  | 0
| "0.1.19, Schodiště, 17,7 m" 17,7 |  | 17.7
| "0.1.27a, Schodiště, 26 m" 26 |  | 26
| "0.2.01c, Chodba, 30,5 m" 30,5 |  | 30.5
| "0.2.40, Komerční prostor - výrobna pečiva, 20,4 m" 20,4 |  | 20.4
| "0.2.41, Komerční prostor - sklad výr. pečiva, 8,5 m" 8,5 |  | 8.5
| "0.2.42, Nevyužitý prostor, 16,5 m" 16,5 |  | 16.5
| "0.2.46, Nevyužitý prostor, 16,9 m" 16,9 |  | 16.9
| "0.2.47, Nevyužitý prostor, 12,4 m" 12,4 |  | 12.4
| "0.2.48, Nevyužitý prostor, 20,5 m" 20,5 |  | 20.5
| "0.2.49b, Chodba, 11,6 m" 11,6 |  | 11.6
| "0.2.49e, Chodba, 28 m" 28 |  | 28
| "0.2.50, Nevyužitý prostor, 10,8 m" 10,8 |  | 10.8
| "0.2.51, Nevyužitý prostor, 10,2 m" 10,2 |  | 10.2
| "0.2.52, Nevyužitý prostor, 9,3 m" 9,3 |  | 9.3
| "0.2.56, Nev. prostor - býv. kryt CO, 7,6 m" 7,6 |  | 7.6
| "0.2.57, Nev. prostor - býv. kryt CO, 6,9 m" 6,9 |  | 6.9
| "0.2.67, Nevyužitý prostor, 13,8 m" 13,8 |  | 13.8
| "0.3.04, Komora s uzávěrem vody, 4,2 m" 4,2 |  | 4.2
| "0.3.18, Sprchy, 13,6 m" 13,6 |  | 13.6
| "0.3.19, Sprchy, 13,4 m" 13,4 |  | 13.4
| "0.2.36, Předsíň WC, 7,5 m" 7,5 |  | 7.5
| "0.2.68, Předsíň WC, 3,9 m" 3,9 |  | 3.9
| "0.2.69, Kabina WC, 1,8 m" 1,8 |  | 1.8
| "0.2.70, Předsíň WC, 4,3 m" 4,3 |  | 4.3
| "0.2.71, Kabina WC, 1,8 m" 1,8 |  | 1.8
| "1.NP" |  | 0
| "1.1.01, Výpravní hala, 170,7 m" 170,7 |  | 170.7
| "1.1.04, Chodba - východ, 24,3 m" 24,3 |  | 24.3
| "1.1.07, Předsíň WC, 7 m" 7 |  | 7
| "1.1.08, Kabina WC, 5 m" 5 |  | 5
| "1.1.12, Chodba , 23,1 m" 23,1 |  | 23.1
| "1.1.13, Schodiště, 29,9 m" 29,9 |  | 29.9
| "1.1.14, Chodba, 23,8 m" 23,8 |  | 23.8
| "1.1.17, Zázemí pokladem, 23,2 m" 23,2 |  | 23.2
| "1.1.18, Hygienické zázemí, 10 m" 10 |  | 10
| "1.1.19, Místnost s lůžkem, 11,5 m" 11,5 |  | 11.5
| "1.1.23, Chodba, 21 m" 21 |  | 21
| "1.1.24, Schodiště, 16,6 m" 16,6 |  | 16.6
| "1.1.25, Nevyužitý prostor, 10,3 m" 10,3 |  | 10.3
| "1.1.26, Večejné WC - ženy - chodba, 10,5 m" 10,5 |  | 10.5
| "1.1.28e, Veřejné WC - sprcha, 5,8 m" 5,8 |  | 5.8
| "1.1.29, Místnost služby WC , 9,9 m" 9,9 |  | 9.9
| "1.1.30, Veřejné WC - muži - chodba, 10,8 m" 10,8 |  | 10.8
| "1.1.33, Nevyužitý prostor, 10,9 m" 10,9 |  | 10.9
| "1.1.34, Nevyužitý prostor, 9,2 m" 9,2 |  | 9.2
| "1.1.35, Nevyužitý prostor, 27,5 m" 27,5 |  | 27.5
| "1.1.36, Nevyužitý prostor, 9,5 m" 9,5 |  | 9.5
| "1.1.39, Nevyužitý prostor, 60,5 m" 60,5 |  | 60.5
| "1.1.40, Nevyužitý prostor, 12,8 m" 12,8 |  | 12.8
| "1.1.41b, Nevyužitý prostor, 22,1 m" 22,1 |  | 22.1
| "1.1.42, Nevyužitý prostor, 36 m" 36 |  | 36
| "1.1.43, Nevyužitý prostor, 36,1 m" 36,1 |  | 36.1
| "1.1.44, Nevyužitý prostor, 9,1 m" 9,1 |  | 9.1
| "1.1.45, Nevyužitý prostor, 15,8 m" 15,8 |  | 15.8
| "1.1.46, Nevyužitý prostor, 7,1 m" 7,1 |  | 7.1
| "1.1.47, Nevyužitý prostor, 14,7 m" 14,7 |  | 14.7
| "1.1.48, Nevyužitý prostor, 9,7 m" 9,7 |  | 9.7
| "1.1.49a, Nevyužitý prostor, 3,3 m" 3,3 |  | 3.3
| "1.1.49b, Nevyužitý prostor, 3,9 m" 3,9 |  | 3.9
| "1.1.50, Nevyužitý prostor, 4,6 m" 4,6 |  | 4.6
| "1.1.51, Nevyužitý prostor, 6,4 m" 6,4 |  | 6.4
| "1.1.52, Nevyužitý prostor, 7,7 m" 7,7 |  | 7.7
| "1.1.53a, Nevyužitý prostor, 3,1 m" 3,1 |  | 3.1
| "1.1.53b, Nevyužitý prostor, 3,9 m" 3,9 |  | 3.9
| "1.1.54, Nevyužitý prostor, 4,3 m" 4,3 |  | 4.3
| "1.1.55, Nevyužitý prostor, 11,6 m" 11,6 |  | 11.6
| "1.1.56, Nevyužitý prostor, 38,5 m" 38,5 |  | 38.5
| "1.1.57, Nevyužitý prostor, 14,9 m" 14,9 |  | 14.9
| "1.1.58, Nevyužitý prostor, 14,4 m" 14,4 |  | 14.4
| "1.1.60, Nevyužitý prostor, 26,1 m" 26,1 |  | 26.1
| "1.1.61, Nevyužitý prostor, 13,2 m" 13,2 |  | 13.2
| "1.1.65, Nevyužitý prostor, 19,1 m" 19,1 |  | 19.1
| "1.1.69, Nevyužitý prostor, 31,8 m" 31,8 |  | 31.8
| "1.1.70, Nevyužitý prostor, 11,7 m" 11,7 |  | 11.7
| "1.1.71a, Nevyužitý prostor, 3,6 m" 3,6 |  | 3.6
| "1.1.71b, Nevyužitý prostor, 4,5 m" 4,5 |  | 4.5
| "1.2.12, Sklad, 18,3 m" 18,3 |  | 18.3
| "1.2.25, Nevyužitý prostor, 32,8 m" 32,8 |  | 32.8
| "1.2.26, Chodba, 24,1 m" 24,1 |  | 24.1
| "1.2.41, Chodba, 24,6 m" 24,6 |  | 24.6
| "1.2.55, Chodba, 8 m" 8 |  | 8
| "1.2.57, Chodba, 15,9 m" 15,9 |  | 15.9
| "1.3.13, Chodba, 8,7 m" 8,7 |  | 8.7
| "1.3.16, Komora, 4,4 m" 4,4 |  | 4.4
| "1.3.18, Chodba, 8,8 m" 8,8 |  | 8.8
| "1.3.22, Komora, 4,3 m" 4,3 |  | 4.3
| "2.NP" |  | 0
| "2.1.01, Schodiště, délka 16,67 m" 16,67 |  | 16.67
| "2.1.02, Chodba (úsek výpravní haly), délka 33,3 m" 33,3 |  | 33.3
| "2.1.04, Chodba, délka 22,86 m" 22,86 |  | 22.86
| "2.1.09, Vlekové čety - chodba, délka 22,34 m" 22,34 |  | 22.34
| "2.1.12, Vlekové čety - chodba, délka 24,48 m" 24,48 |  | 24.48
| "2.1.14, Vlakové čety - pokoj, délka 16,6 m" 16,6 |  | 16.6
| "2.1.21, Vlekové čety - chodba, délka 35,58 m" 35,58 |  | 35.58
| "2.2.01, Schodiště, délka 22,85 m" 22,85 |  | 22.85
| "2.2.04a, WC - kabina, délka 4,1 m" 4,1 |  | 4.1
| "2.2.04b, WC - kabina, délka 4,23 m" 4,23 |  | 4.23
| "2.2.07a, WC - kabina, délka 4,11 m" 4,11 |  | 4.11
| "2.2.07b, WC - kabina, délka 4,08 m" 4,08 |  | 4.08
| "2.2.07c, WC - kabina, délka 4,11 m" 4,11 |  | 4.11
| "2.2.24, Chodba, délka 57,97 m" 57,97 |  | 57.97
| "2.2.28, Chodba, délka 20,79 m" 20,79 |  | 20.79
| "2.2.36, Oblast. ředitelství SŽDC - kuchyňka, délka 6,92 m" 6,92 |  | 6.92
| "2.2.37, Oblast. ředitelství SŽDC - sklad, délka 10,51 m" 10,51 |  | 10.51
| "2.2.38, Schodiště, délka 21,43 m" 21,43 |  | 21.43
| "2.2.41, Chodba, délka 39,04 m" 39,04 |  | 39.04
| "3.NP" |  | 0
| "3.2.17, Schodiště, délka 16,01 m" 16,01 |  | 16.01
| "3.2.18, Chodba, délka 96,91 m" 96,91 |  | 96.91
| "3.2.31, Komerční prostor - kancelář, délka 7,34 m" 7,34 |  | 7.34
| "4.NP" |  | 0
| "4.2.01, Schodiště, délka 22,4 m" 22,4 |  | 22.4
| "4.2.25, Schodiště, délka 15,12 m" 15,12 |  | 15.12
| "4.2.26, Komerční prostor - chodba, délka 14,22 m" 14,22 |  | 14.22
| "4.2.27, Komerční prostor - chodba, délka 40,01 m" 40,01 |  | 40.01
| "4.2.36, Komerční prostor , délka 59,92 m" 59,92 |  | 59.92
| "4.2.52, Komerční prostor - chodba, délka 8,04 m" 8,04 |  | 8.04
| "4.2.57, Komerční prostor - chodba, délka 9,58 m" 9,58 |  | 9.58
| "4.2.58, Komerční prostor - sklad, délka 5,32 m" 5,32 |  | 5.32
| "4.2.60a, Komerční prostor - kabina WC, délka 4,5 m" 4,5 |  | 4.5
| "4.2.60b, Komerční prostor - kabina WC, délka 4,16 m" 4,16 |  | 4.16
dmtžKersokl | Součet |  | 2064.5
dmtžkiosek |  | m3OP | 125.58
| "půdorys 1.NP výpravní hala" |  | 0
| "1.NP" |  | 0
| 3,2*2,5*2,3*2 |  | 36.8
| 3,1*6,0*2,3*1 |  | 42.78
| 5,0*4,0*2,3*1 |  | 46
dmtžkiosek | Součet |  | 125.58
dmtžkomín |  | m3 | 17.943
| "nadstřešní část" |  | 0
| 2,0*0,45*(1,2)+1,5*0,45*(1,2)+0,55*0,45*(1,2)+0,5*0,5*(1,2)+0,4*1,0*(1,2)+0,4*0,55*(1,2)+0,4*1,2*(1,2)+0,4*1,0*(1,2) |  | 4.287
| 0,4*0,55*(1,2)+1,1*0,4*(1,2)+1,8*0,45*(1,2)+0,45*1,4*(1,2) |  | 2.52
| 1,0*0,58*(1,2)+0,6*1,8*(1,2)+0,6*1,8*(1,2)+0,6*0,75*(1,2)+1,2*0,9*(1,2)+0,8*1,2*(1,2)+1,7*(1,2)+0,6*1,2*(1,2)+0,6*1,5*(1,2)+0,6*0,8*(1,2)+0,5*0,5*1,2 |  | 11.136
dmtžkomín | Součet |  | 17.943
dmtžkrycíchD |  | m | 80.78
| "krycí desky komínů" |  | 0
| (2,0+0,45)*2+(1,5+0,45)*2+(0,55+0,45)*2+(0,5+0,5)*2+(0,4+1,0)*2+(0,4+0,55)*2+(0,4+1,2)*2+(0,4+1,0)*2+(0,4+0,55)*2+(1,1+0,4)*2+(1,8+0,45)*2 |  | 32.9
| (0,45+1,4)*2+(1,0+0,58)*2+(0,6+1,8)*+(0,6+1,8)*2+(0,6+0,75)*2+(1,2+0,9)*2+(0,8+1,2)*2+(1,5+1,5)*2+(0,6+1,2)*2+(0,6+1,5)*2+(0,6+0,8)*2+(0,5+0,5)*2 |  | 47.88
dmtžkrycíchD | Součet |  | 80.78
dmtžKRYTINA |  | m2 | 3410.215
| "půdory střechy a sondy stavebně technického průkumu" |  | 0
| "plocha" ST1 |  | 1636
| "plocha + svislé části" ST2*1,12 |  | 322.56
| "plocha + svislé části" ST3*1,12 |  | 199.36
| "plocha + svislé části" ST5*1,12 |  | 353.92
| "plocha" ST6 |  | 842
| "půdorys střechy, krytina nad instalačními jádry" 31 |  | 31
| "půdorysy, stříška nad vstupem" 1,75*14,5 |  | 25.375
dmtžKRYTINA | Součet |  | 3410.215
dmtžLIŠTY |  | M | 523
dmtžLIŠTY | "Půdorys střechy" 523 "odměřeno digitálně" |  | 523
dmtžLUX |  | m2 | 10.19
| "2.NP" |  | 0
| "2.2.08" 1,2*0,8*5 |  | 4.8
| "3.NP" |  | 0
| "3.2.18" 1,1*0,7*3 |  | 2.31
| "4.NP" |  | 0
| "4.2.36" 1,1*0,7*4 |  | 3.08
dmtžLUX | Součet |  | 10.19
dmtžmalba1 |  | m2 | 28464.8
| "1.PP" |  | 0
| "výpravní hala, stěny + strop" 2181,5+829,8 |  | 3011.3
| "administrativní budova, stěny + strop" (2982,3-702)+(902-233) |  | 2949.3
| "drážní budova, stěny + strop" 961+344,8 |  | 1305.8
| "1.NP" |  | 0
| "výpravní hala, stěny + strop" (5624,4-4159)+(1965,68-1542) |  | 1889.08
| "administrativní budova, stěny + strop" 2781,4+931,4 |  | 3712.8
| "drážní budova, stěny + strop" 1530,5+345,1 |  | 1875.6
| "2.NP" |  | 0
| "výpravní hala, stěny + strop" (1560,74-253,69-99,4)+(560,30-53,8-148,2) |  | 1565.95
| "administrativní budova, stěny + strop" 3290,47+986,1 |  | 4276.57
| "3.NP" |  | 0
| "administrativní budova, stěny + strop" 2910,8+955,7 |  | 3866.5
| "4.NP" |  | 0
| "administrativní budova, stěny + strop" 3078,9+933 |  | 4011.9
dmtžmalba1 | Součet |  | 28464.8
dmtžmalba2 |  | m2 | 6636
| "1.PP" |  | 0
| "administrativní budova, stěny + strop" 702+233 |  | 935
| "1.NP" |  | 0
| "výpravní hala, stěny + strop" 4159+1542 |  | 5701
dmtžmalba2 | Součet |  | 6636
dmtžmalba3 |  | m2 | 2340.49
| "1.NP" |  | 0
| "výpravní hala, stěny + strop" 1344+689 |  | 2033
| "2.NP" |  | 0
| "výpravní hala, stěny + strop" 253,69+53,8 |  | 307.49
dmtžmalba3 | Součet |  | 2340.49
dmtžmozaik |  | m2 | 500
dmtžmozaik | "odborný odhad" 5000*0,10 |  | 500
dmtžobklad |  | m2 | 250
dmtžobklad | "odborný odhad" 5000*0,05 |  | 250
dmtžObkladK |  | m2 | 245.7
dmtžObkladker |  | m2 | 2653.378
| "1.PP" |  | 0
| "0.1.28" (5,15+0,7)*1,8 |  | 10.53
| "0.2.31" (2,41+1,2)*1,8 |  | 6.498
| "0.2.32" (1,8)*1,8 |  | 3.24
| "0.2.33" (1,46+1,01)*1,8 |  | 4.446
| "0.2.34" (1,04)*1,8 |  | 1.872
| "0.2.35" (1,72+1,06)*1,8 |  | 5.004
| "0.2.38" (1,46)*1,8 |  | 2.628
| "0.2.43" (14,1)*1,8 |  | 25.38
| "0.2.67" (1,7+2,3+8,5)*1,8 |  | 22.5
| "0.2.70" (2,3+1,56)*1,8 |  | 6.948
| "0.2.71" (0,6+0,9)*1,8 |  | 2.7
| "0.2.69" (0,9+0,9)*1,8 |  | 3.24
| "0.2.68" (0,63+3,0)*1,8 |  | 6.534
| "0.2.60" (3,8+1,1+0,7+0,8)*1,8 |  | 11.52
| "0.2.61a" (3,3)*1,8 |  | 5.94
| "0.2.61b" (3,3)*1,8 |  | 5.94
| "0.3.06" (8,1)*1,8 |  | 14.58
| "0.3.04" (1,5+0,9+1,8)*1,8 |  | 7.56
| "0.3.05" (4,0)*1,8 |  | 7.2
| "0.3.03" (6,5)*1,8 |  | 11.7
| "0.3.11" (5,05+1,65)*1,8 |  | 12.06
| "0.3.12, 13, 14" (5,8+4,8)*1,8 |  | 19.08
| "0.3.18" (10,6+3,0)*1,8 |  | 24.48
| "0.3.19" (13,4)*1,8 |  | 24.12
| dmtžparapetTR*0,35 |  | 268.94
| "1.NP" |  | 0
| "1.1.01, Výpravní hala, plocha 200" 200 |  | 200
| "1.1.27, Veřejné WC - ženy - předsíň, 38,01 m2" 38,01 |  | 38.01
| "1.1.28a, Veřejné WC - ženy - kabina, 11,97 m2" 11,97 |  | 11.97
| "1.1.31, Veřejné WC - muži - předsíň, 38,64 m2" 38,64 |  | 38.64
| "1.1.32a, Veřejné WC - muži - kabina, 11,55 m2" 11,55 |  | 11.55
| "1.1.39, Nevyužitý prostor, plocha 60,465 m2" 737-3,0*2,3*2-3,2*2,3-1,5*2,3*2-1*2,2*3 |  | 702.34
| "1.2.04, WC muži - chodba, 16,8 m2" 16,8 |  | 16.8
| "1.2.05, WC muži - předsíň, 16,8 m2" 16,8 |  | 16.8
| "1.2.06, WC muži - kabina, 16,8 m2" 16,8 |  | 16.8
| "1.2.07, WC muži - kabina, 16,8 m2" 16,8 |  | 16.8
| "1.2.08, WC ženy - chodba, 16,8 m2" 16,8 |  | 16.8
| "1.2.09, WC ženy - předsíň, 16,8 m2" 16,8 |  | 16.8
| "1.2.10, WC ženy - kabina, 16,8 m2" 16,8 |  | 16.8
| "1.2.11, WC ženy - kabina, 16,8 m2" 16,8 |  | 16.8
| "1.2.32, WC muži - chodba, 16,8 m2" 16,8 |  | 16.8
| "1.2.33, WC muži - předsíň, 14,07 m2" 14,07 |  | 14.07
| "1.2.34, WC muži - předsíň, 14,49 m2" 14,49 |  | 14.49
| "1.2.35, WC muži - kabina, 9,5676 m2" 9,5676 |  | 9.568
| "1.2.36, WC ženy - chodba, 16,2477 m2" 16,2477 |  | 16.248
| "1.2.37, WC ženy - předsíň, 14,3304 m2" 14,3304 |  | 14.33
| "1.2.38, WC ženy - kabina, 9,87 m2" 9,87 |  | 9.87
| "1.2.45, WC - předsíň + sprcha, 23,2008 m2" 23,2008 |  | 23.201
| "1.2.46, WC - předsíň + sprcha, 10,6281 m2" 10,6281 |  | 10.628
| "1.2.47, WC - kabina, 12,0372 m2" 12,0372 |  | 12.037
| "1.2.48, WC - předsíň, 13,944 m2" 13,944 |  | 13.944
| "1.2.49, WC - kabina, 10,7667 m2" 10,7667 |  | 10.767
| "1.2.51, WC - předsín, 14,28 m2" 14,28 |  | 14.28
| "1.2.52, WC - kabina, 10,626 m2" 10,626 |  | 10.626
| "1.3.06, WC - předsíň, 18,7656 m2" 18,7656 |  | 18.766
| "1.3.07, WC - kabina, 9,1875 m2" 9,1875 |  | 9.188
| "1.3.11, WC - předsíň + sprcha, 43,6527 m2" 43,6527 |  | 43.653
| "1.3.12, WC - kabina, 10,7709 m2" 10,7709 |  | 10.771
| "1.3.14, WC - předsíň, 20,5905 m2" 20,5905 |  | 20.591
| "1.3.15a, WC - kabina, 9,7587 m2" 9,7587 |  | 9.759
| "1.3.15b, WC - kabina, 9,3198 m2" 9,3198 |  | 9.32
| "1.3.15c, WC - kabina, 9,3849 m2" 9,3849 |  | 9.385
| "1.3.19, WC - předsíň, 20,9517 m2" 20,9517 |  | 20.952
| "1.3.20a, WC - kabina, 8,9481 m2" 8,9481 |  | 8.948
| "1.3.20a, WC - kabina, 8,5029 m2" 8,5029 |  | 8.503
| "1.3.21, WC - kabina, 8,3034 m2" 8,3034 |  | 8.303
| "2.NP" |  | 0
| "2.1.15, Vlakové čety - předsíň WC, plocha 15 m2" 15 |  | 15
| "2.1.16, Vlakové čety - umývárna WC + sprcha, plocha 17,27 m2" 17,27 |  | 17.27
| "2.1.17, Vlakové čety - kabina WC, plocha 9,78 m2" 9,78 |  | 9.78
| "2.1.18, Vlakové čety - umývárna WC + sprcha, plocha 25,85 m2" 25,85 |  | 25.85
| "2.1.19, Vlakové čety - kabina WC, plocha 8,81 m2" 8,81 |  | 8.81
| "2.1.20, Vlakové čety - kabina WC, plocha 8,9 m2" 8,9 |  | 8.9
| "2.2.02, WC - umývárna, plocha 17,73 m2" 17,73 |  | 17.73
| "2.2.03, WC - předsíň, plocha 18,38 m2" 18,38 |  | 18.38
| "2.2.05, WC - předsíň, plocha 16,74 m2" 16,74 |  | 16.74
| "2.2.06, WC - předsíň+umývárna, plocha 30,1 m2" 30,1 |  | 30.1
| "2.2.42, WC - předsíň, plocha 15,29 m2" 15,29 |  | 15.29
| "2.2.43, WC - předsíň, plocha 17,9 m2" 17,9 |  | 17.9
| "2.2.44, WC - kabina, plocha 9,76 m2" 9,76 |  | 9.76
| "2.2.45, WC - kabina, plocha 8,88 m2" 8,88 |  | 8.88
| "3.NP" |  | 0
| "3.2.08, plocha za umyvadlem" 1,5*1,5 |  | 2.25
| "3.2.09, plocha za umyvadlem" 1,5*1,5 |  | 2.25
| "3.2.02, WC muži - předsíň, plocha 21 m2" 21 |  | 21
| "3.2.03, WC muži - kabina, plocha 9,49 m2" 9,49 |  | 9.49
| "3.2.04, WC ženy - předsíň, plocha 22,07 m2" 22,07 |  | 22.07
| "3.2.05, WC ženy - předsíň, plocha 14,01 m2" 14,01 |  | 14.01
| "3.2.06, WC ženy - kabina, plocha 9,29 m2" 9,29 |  | 9.29
| "3.2.38, WC - přesdsíň, plocha 13 m2" 13 |  | 13
| "3.2.39, WC - přesdsíň, plocha 13,46 m2" 13,46 |  | 13.46
| "3.2.40, WC - kabina, plocha 8,24 m2" 8,24 |  | 8.24
| "3.2.41, WC - kabina, plocha 8,28 m2" 8,28 |  | 8.28
| "3.2.42, WC - přesdsíň, plocha 12,98 m2" 12,98 |  | 12.98
| "3.2.43, WC - přesdsíň, plocha 13,57 m2" 13,57 |  | 13.57
| "3.2.44, WC - kabina, plocha 8,4 m2" 8,4 |  | 8.4
| "3.2.45, WC - kabina, plocha 8,48 m2" 8,48 |  | 8.48
| "4.NP" |  | 0
| "4.2.02, WC muži - předsíň, plocha 16,15 m2" 16,15 |  | 16.15
| "4.2.03, WC muži - kabina, plocha 9,92 m2" 9,92 |  | 9.92
| "4.2.04, WC ženy - předsíň, plocha 17,9 m2" 17,9 |  | 17.9
| "4.2.05, WC ženy - předsíň, plocha 17,68 m2" 17,68 |  | 17.68
| "4.2.06, WC ženy - kabina, plocha 9,36 m2" 9,36 |  | 9.36
| "4.2.07, WC ženy - kabina, plocha 9,34 m2" 9,34 |  | 9.34
| "4.2.53, Komerční prostor - umývárna, plocha 43,98 m2" 43,98 |  | 43.98
| "4.2.54, Komerční prostor - předsíň WC, plocha 21,61 m2" 21,61 |  | 21.61
| "4.2.55, Komerční prostor - kabina WC, plocha 7,95 m2" 7,95 |  | 7.95
| "4.2.56, Komerční prostor - kabina WC, plocha 7,95 m2" 7,95 |  | 7.95
| "4.2.59, Komerční prostor - předsíň WC, plocha 21,02 m2" 21,02 |  | 21.02
| "4.2.61, Komerční prostor - umývárna, plocha 25,22 m2" 25,22 |  | 25.22
| "4.2.62, Komerční prostor - sprcha, plocha 10,12 m2" 10,12 |  | 10.12
| "4.2.63, Komerční prostor - sprcha, plocha 11,07 m2" 11,07 |  | 11.07
| "4.2.64, Komerční prostor - sprchy, plocha 16,4 m2" 16,4 |  | 16.4
dmtžObkladker | Součet |  | 2653.378
dmtžoken |  | m2 | 1461.169
| "1.PP" |  | 0
| 1,8*2,1+0,9*0,6*12+1,2*0,9*14+0,9*1,2*4+1,5*0,8*2+0,9*2,1+0,9*0,6*40+1,2*0,6*36+1,75*1,13+0,55*0,85 |  | 83.955
| "1.NP" |  | 0
| 0,6*0,95*(2)+0,6*1,2*(2+2)+4+0,9*0,95*(2+2)+1,2*2,1*(2+4+2+12+9+19)+1,5*2,15*(1)+2,1*2,15*(10+6+11+4)+2,1*1,8*(12+6+3+22+3) |  | 449.47
| 2,1*3,3*(2+2)+0,9*2,1*(1+1)+1,1*2,1*(1+2)+3,0*2,2*(1)+4,17*2,2*(1)+1,5*2,2*(1+1)+2,1*2,1*(3)+1,7*2,1*(12+2)+1,4*2,1*(1+1+1) |  | 132.834
| "2.NP" |  | 0
| 16,4*3,0*2+4,8*2,35*6+2,4*2,4*3 |  | 183.36
| 1,5*2,1*(2)+1,2*1,8*(9+15+3+12+8+9+13)+2,1*1,8*(1+1)+1,2*2,1*(7+12+2+3)+1,5*2,8+0,6*1,2*(2+2)+1,5*2,5+0,9*1,5*2 |  | 236.91
| "3.NP" |  | 0
| 1,2*1,8*(9+13+2+12+8)+1,2*2,1*(2+6+4+7+12)+0,9*1,5*(2)+1,5*2,7*(1)+0,6*1,2*(2+2)+1,5*2,5*(1)+1,5*2,1*(1) |  | 189.69
| "4.NP" |  | 0
| 1,2*1,8*(24+37+1)+0,9*1,5*(2)+1,5*3,1*(1)+1,2*1,5*(12+6)+0,6*1,2*(2+2)+1,5*3,5*(1)+1,5*2,1*(1) |  | 184.95
dmtžoken | Součet |  | 1461.169
dmtžomítky1PP |  | m2 | 627.78
| "1.PP" |  | 0
| "0.1.01a, Schodiště " 18,5 |  | 18.5
| "0.1.01b, Chodba" 9,12 |  | 9.12
| "0.1.02, Sklepní prostor" 33,32 |  | 33.32
| "0.1.03, Sklepní prostor" 21,2 |  | 21.2
| "0.1.04a, Sklepní prostor" 25,65 |  | 25.65
| "0.1.05, Sklepní prostor" 77,65 |  | 77.65
| "0.1.06, Sklepní prostor" 19 |  | 19
| "0.1.07, Chodba" 36,02 |  | 36.02
| "0.1.08, Sklepní prostor" 20,8 |  | 20.8
| "0.1.09, Sklepní prostor" 28,2 |  | 28.2
| "0.1.10, Sklepní prostor" 17,6 |  | 17.6
| "0.1.11, Sklepní prostor" 7,85 |  | 7.85
| "0.1.12, Sklepní prostor" 13,05 |  | 13.05
| "0.1.13, Sklepní prostor" 28,5 |  | 28.5
| "0.1.14, Sklepní prostor" 17,9 |  | 17.9
| "0.1.15, Sklepní prostor" 33,2 |  | 33.2
| "0.1.16, Sklepní prostor" 34,3 |  | 34.3
| "0.1.17, Sklepní prostor" 15,7 |  | 15.7
| "0.1.18, Sklepní prostor" 23,9 |  | 23.9
| "0.1.36, Chodba" 54,35 |  | 54.35
| "0.1.41, Serverovna SLB" 23,1 |  | 23.1
| "0.2.48, Sklepní prostor" 34,09 |  | 34.09
| "0.2.50, Sklepní prostor" 7,7 |  | 7.7
| "0.2.51, Sklepní prostor" 14,38 |  | 14.38
| "0.2.52, Sklepní prostor" 12,7 |  | 12.7
dmtžomítky1PP | Mezisoučet 1.PP |  | 627.78
dmtžparapetKL |  | m | 695.8
| "1.PP" 0,9*16+1,2*40+2,1*20 |  | 104.4
| "1.NP" 0,6*(2+2+2)+0,9*(4)+1,2*(6+14+28)+1,5*(1)+2,1*(10+6+21+1+10+25+4) |  | 228
| "2.NP" 16,4*(2)+1,5*(1+1+1+1)+1,2*(9+15+22+12+9+23+3)+2,1*(1+1)+0,6*(4)+0,9*(2) |  | 158.8
| "3.NP" 1,2*(9+13+2+12+8)+1,2*(2+6+4+7+12)+0,9*(2)+1,5*(1)+0,6*(2+2)+1,5*(1)+1,5*(1) |  | 98.7
| "4.NP" 1,2*(24+37+1+1)+0,9*(2)+1,5*(1)+1,2*(12+6)+0,6*(2+2)+1,5*(1)+1,5*(1) |  | 105.9
dmtžparapetKL | Součet |  | 695.8
dmtžparapetTR |  | m | 768.4
| "1.PP" 0,9*52+1,2*40+1,5*2 |  | 97.8
| "1.NP" 0,6*(2+2+2)+0,9*(4)+1,2*(6+14+28)+1,5*(1)+2,1*(10+6+21+1+10+25+4)+2,2*2+1,4*2 |  | 235.2
| "2.NP" 16,4*(2)+1,5*(1+1+1+1)+1,2*(9+15+22+12+9+23+3)+2,1*(1+1)+0,6*(4)+0,9*(2)+2,4*6+4,8*12 |  | 230.8
| "3.NP" 1,2*(9+13+2+12+8)+1,2*(2+6+4+7+12)+0,9*(2)+1,5*(1)+0,6*(2+2)+1,5*(1)+1,5*(1) |  | 98.7
| "4.NP" 1,2*(24+37+1+1)+0,9*(2)+1,5*(1)+1,2*(12+6)+0,6*(2+2)+1,5*(1)+1,5*(1) |  | 105.9
dmtžparapetTR | Součet |  | 768.4
dmtžPDdřevo |  | m2 | 809
| "dle půdorysu bouracích prací, poznámky" |  | 0
| "1.1.01" 661 "odměřeno digitálně v půdorysu 2.NP" |  | 661
| "2.1.28" 148 "odměřeno digitálně v půdorysu 2.NP" |  | 148
dmtžPDdřevo | Součet |  | 809
dmtžPDmineral |  | m2 | 50
| "kanceláře" 50 "odborný odhad" |  | 50
dmtžPDmineral | Součet |  | 50
dmtžPDsdk |  | m2 | 100
| "kanceláře, WC" 100 "odborný odhad" |  | 100
dmtžPDsdk | Součet |  | 100
dmtžpodklbet |  | m3 | 24.09
| "1.PP" |  | 0
| "betonová podkladní mazanina" |  | 0
| "0.1.01a, Schodiště, 2,4 m2x0,1" 2,4*0,1 |  | 0.24
| "0.1.01b, Chodba, 15,3 m2x0,1" 15,3*0,1 |  | 1.53
| "0.1.02a, Chodba, 9,4 m2x0,1" 9,4*0,1 |  | 0.94
| "0.1.02b, Šachta býv. nákladního výtahu, 0,9 m2x0,1" 0,9*0,1 |  | 0.09
| "0.1.02c, Komora zdviže, 1,1 m2x0,1" 1,1*0,1 |  | 0.11
| "0.1.02d, Nevyužitý prostor, 3,1 m2x0,1" 3,1*0,1 |  | 0.31
| "0.1.03, Nevyužitý prostor, 10 m2x0,1" 10*0,1 |  | 1
| "0.1.04a, Nevyužitý prostor, 16,3 m2x0,1" 16,3*0,1 |  | 1.63
| "0.1.04b, Komora zdviže, 2,2 m2x0,1" 2,2*0,1 |  | 0.22
| "0.1.06, Nevyužitý prostor, 11,6 m2x0,1" 11,6*0,1 |  | 1.16
| "0.1.07, Chodba, 24,3 m2x0,1" 24,3*0,1 |  | 2.43
| "0.1.08, Nevyužitý prostor, 12,2 m2x0,1" 12,2*0,1 |  | 1.22
| "0.1.09, Nevyužitý prostor, 21,9 m2x0,1" 21,9*0,1 |  | 2.19
| "0.1.10, Nevyužitý prostor, 10,5 m2x0,1" 10,5*0,1 |  | 1.05
| "0.1.13, Nevyužitý prostor, 22,4 m2x0,1" 22,4*0,1 |  | 2.24
| "0.1.14, Nevyužitý prostor, 11,2 m2x0,1" 11,2*0,1 |  | 1.12
| "0.1.15, Nevyužitý prostor, 21,8 m2x0,1" 21,8*0,1 |  | 2.18
| "0.1.16, Nevyužitý prostor, 18,3 m2x0,1" 18,3*0,1 |  | 1.83
| "0.1.17, Nevyužitý prostor, 7,7 m2x0,1" 7,7*0,1 |  | 0.77
| "0.1.18, Nevyužitý prostor, 18,3 m2x0,1" 18,3*0,1 |  | 1.83
dmtžpodklbet | Součet |  | 24.09
dmtžPROSTUPY |  | M2 | 38
| "půdorys střechy" 38 "odměřeno digitálně" |  | 38
dmtžPROSTUPY | Součet |  | 38
dmtžpříčky |  | m2 | 62.815
| "přípočet R2" |  | 0
| "1.1.66 a 1.1.67" (5,7*4,1-0,92*1,0-1*2) |  | 20.45
| "1.1.67 a 1.1.68" (5,65*4,1-1*2) |  | 21.165
| "1.1.07 a 1.1.08" (3+1,5+1,5)*4-0,7*2*2 |  | 21.2
dmtžpříčky | Součet |  | 62.815
Použití figury:
962031133 | Bourání příček z cihel pálených na MVC tl do 150 mm | m2 | 62.815
997013155 | Vnitrostaveništní doprava suti a vybouraných hmot pro budovy v do 18 m s omezením mechanizace | t | 273.944
997013219 | Příplatek k vnitrostaveništní dopravě suti a vybouraných hmot za zvětšenou dopravu suti ZKD 10 m | t | 547.888
997013501 | Odvoz suti a vybouraných hmot na skládku nebo meziskládku do 1 km se složením | t | 273.944
997013509 | Příplatek k odvozu suti a vybouraných hmot na skládku ZKD 1 km přes 1 km | t | 6574.656
997013803 | Poplatek za uložení na skládce (skládkovné) stavebního odpadu cihelného kód odpadu 170 102 | t | 248.669
dmtžPVC |  | m2 | 2699.5
| "1.PP" |  | 0
| "0.1.24, Nevyužitý prostor, 10,8 m2" 10,8 |  | 10.8
| "0.1.25, Nevyužitý prostor, 10,9 m2" 10,9 |  | 10.9
| "0.2.44, Sklad, 115,4 m2" 115,4 |  | 115.4
| "0.3.09, Sprchy, 12,8 m2" 12,8 |  | 12.8
| "1.NP-koberec" |  | 0
| "1.1.09, Komerční prostor, 14 m2" 14 |  | 14
| "1.1.10, , 28,8 m2" 28,8 |  | 28.8
| "1.2.20, Kancelář, 16,9 m2" 16,9 |  | 16.9
| "1.2.27, Nevyužitý prostor, 18,3 m2" 18,3 |  | 18.3
| "1.2.30, Nevyužitý prostor, 10,5 m2" 10,5 |  | 10.5
| "1.2.42, Předsíň, 1,7 m2" 1,7 |  | 1.7
| "1.2.43, Předsíň, 2,1 m2" 2,1 |  | 2.1
| "1.2.44, Kancelář, 23,1 m2" 23,1 |  | 23.1
| "1.2.50, Kancelář, 17,3 m2" 17,3 |  | 17.3
| "1.2.53, Kancelář, 19,1 m2" 19,1 |  | 19.1
| "1.NP-PVC" |  | 0
| "1.1.02, Kancelář, 23,2 m2" 23,2 |  | 23.2
| "1.1.03, Komerční prostor, 22,8 m2" 22,8 |  | 22.8
| "1.1.05, Nevyužitý prostor, 30,2 m2" 30,2 |  | 30.2
| "1.1.06, Nevyužitý prostor, 12,8 m2" 12,8 |  | 12.8
| "1.1.20a, Pokladny - chodba, 17,5 m2" 17,5 |  | 17.5
| "1.1.20b, Pokladny - chodba, 20,9 m2" 20,9 |  | 20.9
| "1.1.21, Místnost s lůžkem - zázemí pokladen, 10,1 m2" 10,1 |  | 10.1
| "1.1.22, Sklad - zázemí podkladen, 10,3 m2" 10,3 |  | 10.3
| "1.1.37, Nevyužitý prostor, 1,7 m2" 1,7 |  | 1.7
| "1.1.38, Nevyužitý prostor, 1,5 m2" 1,5 |  | 1.5
| "1.1.41a, Nevyužitý prostor, 8 m2" 8 |  | 8
| "1.1.59, Nevyužitý prostor, 11,8 m2" 11,8 |  | 11.8
| "1.1.64, Nevyužitý prostor, 10,5 m2" 10,5 |  | 10.5
| "1.2.21, Kancelář, 17,5 m2" 17,5 |  | 17.5
| "1.2.22, Kancelář, 10,4 m2" 10,4 |  | 10.4
| "1.2.23, Kancelář, 9,3 m2" 9,3 |  | 9.3
| "1.2.24, Sdělovací místnost, 76,2 m2" 76,2 |  | 76.2
| "1.2.28, Kancelář, 17,6 m2" 17,6 |  | 17.6
| "1.2.29, Kancelář, 9,3 m2" 9,3 |  | 9.3
| "1.2.31, Technická místnost + kancelář, 20,2 m2" 20,2 |  | 20.2
| "1.2.54, Kancelář, 18,5 m2" 18,5 |  | 18.5
| "1.2.56, Kancelář, 9,5 m2" 9,5 |  | 9.5
| "1.2.58, Kancelář, 13,9 m2" 13,9 |  | 13.9
| "1.2.59, Kancelář, 8,1 m2" 8,1 |  | 8.1
| "1.2.60, Sklad, 4,3 m2" 4,3 |  | 4.3
| "1.2.61, Kancelář, 6 m2" 6 |  | 6
| "1.2.62, Kancelář, 16,8 m2" 16,8 |  | 16.8
| "1.2.63, Sklad, 3,8 m2" 3,8 |  | 3.8
| "1.3.01, Chodba, 5,7 m2" 5,7 |  | 5.7
| "1.3.02, Kancelář, 9,4 m2" 9,4 |  | 9.4
| "1.3.03, Kancelář, 9,3 m2" 9,3 |  | 9.3
| "1.3.04, Kancelář, 26 m2" 26 |  | 26
| "1.3.05, Kancelář, 21,2 m2" 21,2 |  | 21.2
| "1.3.06, WC - předsíň, 3,2 m2" 3,2 |  | 3.2
| "1.3.07, WC - kabina, 1,2 m2" 1,2 |  | 1.2
| "1.3.08, Kancelář, 13,5 m2" 13,5 |  | 13.5
| "1.3.09, Kancelář, 13,5 m2" 13,5 |  | 13.5
| "1.3.10, Kancelář, 26,9 m2" 26,9 |  | 26.9
| "1.3.28, Kancelář, 11,3 m2" 11,3 |  | 11.3
| "1.3.29, Komora, 1 m2" 1 |  | 1
| "1.3.30, Kancelář, 14,1 m2" 14,1 |  | 14.1
| "1.3.31, Kancelář, 13,6 m2" 13,6 |  | 13.6
| "1.3.32, Sklad, 6,4 m2" 6,4 |  | 6.4
| "1.3.33, Nevyužitý prostor, 6,3 m2" 6,3 |  | 6.3
| "1.3.34, Nevyužitý prostor, 27,3 m2" 27,3 |  | 27.3
| "1.3.35, Nevyužitý prostor, 14 m2" 14 |  | 14
| "1.3.36, Nevyužitý prostor, 12,8 m2" 12,8 |  | 12.8
| "1.3.37, Sklad, 13 m2" 13 |  | 13
| "1.3.38, Nevyužitý prostor, 18 m2" 18 |  | 18
| "2.NP" |  | 0
| "2.1.03, Komerční prostor, plocha 25,1 m2" 25,1 |  | 25.1
| "2.1.05, Vlakové čety - pokoj, plocha 11,8 m2" 11,8 |  | 11.8
| "2.1.06, Vlakové čety - pokoj, plocha 19,2 m2" 19,2 |  | 19.2
| "2.1.07, Vlakové čety - pokoj, plocha 19,2 m2" 19,2 |  | 19.2
| "2.1.08, Vlakové čety - pokoj, plocha 9,1 m2" 9,1 |  | 9.1
| "2.1.10, Vlakové čety - pokoj, plocha 9,6 m2" 9,6 |  | 9.6
| "2.1.11, Vlakové čety - pokoj, plocha 29,7 m2" 29,7 |  | 29.7
| "2.1.13, Vlakové čety - pokoj, plocha 16,1 m2" 16,1 |  | 16.1
| "2.1.22, Vlakové čety - pokoj, plocha 18,5 m2" 18,5 |  | 18.5
| "2.1.23, Vlakové čety - pokoj, plocha 18,5 m2" 18,5 |  | 18.5
| "2.1.24, Vlakové čety - pokoj, plocha 18,6 m2" 18,6 |  | 18.6
| "2.1.25, Vlakové čety - předsíň, plocha 2,6 m2" 2,6 |  | 2.6
| "2.1.26, Vlakové čety - pokoj, plocha 7,5 m2" 7,5 |  | 7.5
| "2.2.09, Kancelář - správa budov SŽDC, plocha 18,8 m2" 18,8 |  | 18.8
| "2.2.10, Sklad - správa budov SŽDC, plocha 4,3 m2" 4,3 |  | 4.3
| "2.2.12, Komerční prostor, plocha 63,4 m2" 63,4 |  | 63.4
| "2.2.14, Komerční prostor, plocha 19,2 m2" 19,2 |  | 19.2
| "2.2.15, Komerční prostor, plocha 9 m2" 9 |  | 9
| "2.2.19, Komerční prostor, plocha 17,7 m2" 17,7 |  | 17.7
| "2.2.22, Sdělovací místnost - chodba, plocha 21 m2" 21 |  | 21
| "2.2.23, Sdělovací místnost, plocha 38,5 m2" 38,5 |  | 38.5
| "2.2.25, Komerční prostor, plocha 17,6 m2" 17,6 |  | 17.6
| "2.2.26, Komerční prostor, plocha 28,1 m2" 28,1 |  | 28.1
| "2.2.27, Komerční prostor, plocha 18,1 m2" 18,1 |  | 18.1
| "2.2.29, Oblast. ředitelství SŽDC - kancelář, plocha 18,3 m2" 18,3 |  | 18.3
| "2.2.31, Oblast. ředitelství SŽDC - kancelář, plocha 27,8 m2" 27,8 |  | 27.8
| "2.2.32, Oblast. ředitelství SŽDC - kancelář, plocha 17,9 m2" 17,9 |  | 17.9
| "2.2.35, Oblast. ředitelství SŽDC - kancelář, plocha 19 m2" 19 |  | 19
| "2.2.39, Oblast. ředitelství SŽDC - kancelář, plocha 18,3 m2" 18,3 |  | 18.3
| "2.2.46, Komerční prostor, plocha 9,8 m2" 9,8 |  | 9.8
| "2.2.47, Komerční prostor, plocha 17,2 m2" 17,2 |  | 17.2
| "2.2.48, Komerční prostor, plocha 18,5 m2" 18,5 |  | 18.5
| "2.2.49, Komerční prostor, plocha 18,2 m2" 18,2 |  | 18.2
| "2.2.50, Komerční prostor, plocha 18,4 m2" 18,4 |  | 18.4
| "2.2.51, Komerční prostor, plocha 27,5 m2" 27,5 |  | 27.5
| "2.2.52, Komerční prostor, plocha 11,2 m2" 11,2 |  | 11.2
| "2.2.53, Komerční prostor, plocha 6,8 m2" 6,8 |  | 6.8
| "2.2.54, Komerční prostor, plocha 6,9 m2" 6,9 |  | 6.9
| "2.2.55, Komerční prostor, plocha 11,2 m2" 11,2 |  | 11.2
| "3.NP" |  | 0
| "3.2.07, Chodba, plocha 16,9 m2" 16,9 |  | 16.9
| "3.2.14, Nevyužitý prostor SŽDC, plocha 18,9 m2" 18,9 |  | 18.9
| "3.2.15, Nevyužitý prostor SŽDC, plocha 11 m2" 11 |  | 11
| "3.2.16, Nevyužitý prostor SŽDC, plocha 18,2 m2" 18,2 |  | 18.2
| "3.2.19, Komerční prostor - kancelář, plocha 28 m2" 28 |  | 28
| "3.2.20, Komerční prostor - kancelář, plocha 17,9 m2" 17,9 |  | 17.9
| "3.2.21, Komerční prostor - kancelář, plocha 9,4 m2" 9,4 |  | 9.4
| "3.2.22, Komerční prostor - kancelář, plocha 16,7 m2" 16,7 |  | 16.7
| "3.2.23, Komerční prostor - kancelář, plocha 36,6 m2" 36,6 |  | 36.6
| "3.2.24, Komerční prostor - kancelář, plocha 10,5 m2" 10,5 |  | 10.5
| "3.2.25, Komerční prostor - kancelář, plocha 16,8 m2" 16,8 |  | 16.8
| "3.2.26, Komerční prostor - kancelář, plocha 19,5 m2" 19,5 |  | 19.5
| "3.2.27, Komerční prostor - kancelář, plocha 35,9 m2" 35,9 |  | 35.9
| "3.2.30, Komerční prostor - kancelář, plocha 18 m2" 18 |  | 18
| "3.2.32, Komerční prostor - kancelář, plocha 17,4 m2" 17,4 |  | 17.4
| "3.2.33, Komerční prostor - kancelář, plocha 19,3 m2" 19,3 |  | 19.3
| "3.2.34, Komerční prostor - kancelář, plocha 27,2 m2" 27,2 |  | 27.2
| "3.2.35, Komerční prostor - kancelář, plocha 18,5 m2" 18,5 |  | 18.5
| "3.2.36, Komerční prostor - kancelář, plocha 17,7 m2" 17,7 |  | 17.7
| "3.2.37, Komerční prostor - kancelář, plocha 19 m2" 19 |  | 19
| "3.2.46, Komerční prostor - kancelář, plocha 19 m2" 19 |  | 19
| "3.2.47, Komerční prostor - kancelář, plocha 18,2 m2" 18,2 |  | 18.2
| "3.2.48, Komerční prostor - kancelář, plocha 18,4 m2" 18,4 |  | 18.4
| "3.2.49, Komerční prostor - kancelář, plocha 18,4 m2" 18,4 |  | 18.4
| "4.NP" |  | 0
| "4.2.10, Chodba, plocha 10,6 m2" 10,6 |  | 10.6
| "4.2.12, Kancelář SŽDC, plocha 28,4 m2" 28,4 |  | 28.4
| "4.2.13, Komerční prostor - kancelář, plocha 10,3 m2" 10,3 |  | 10.3
| "4.2.14, Komerční prostor - kancelář, plocha 18,9 m2" 18,9 |  | 18.9
| "4.2.16, Šatna SŽDC, plocha 19,4 m2" 19,4 |  | 19.4
| "4.2.20, Komerční prostor - kancelář, plocha 18 m2" 18 |  | 18
| "4.2.21, Komerční prostor - kancelář, plocha 20,7 m2" 20,7 |  | 20.7
| "4.2.22, Komerční prostor - kancelář, plocha 18,5 m2" 18,5 |  | 18.5
| "4.2.23, Komerční prostor - kancelář, plocha 11,2 m2" 11,2 |  | 11.2
| "4.2.24, Komerční prostor - kancelář, plocha 18,4 m2" 18,4 |  | 18.4
| "4.2.28, Komerční prostor - kancelář, plocha 17,1 m2" 17,1 |  | 17.1
| "4.2.29, Komerční prostor - chodba, plocha 2,2 m2" 2,2 |  | 2.2
| "4.2.30, Komerční prostor , plocha 9,2 m2" 9,2 |  | 9.2
| "4.2.31, Komerční prostor, plocha 7 m2" 7 |  | 7
| "4.2.32, Komerční prostor, plocha 16,4 m2" 16,4 |  | 16.4
| "4.2.33, Komerční prostor, plocha 9,7 m2" 9,7 |  | 9.7
| "4.2.34, Komerční prostor, plocha 18,7 m2" 18,7 |  | 18.7
| "4.2.35, Komerční prostor , plocha 10,6 m2" 10,6 |  | 10.6
| "4.2.37, Komerční prostor , plocha 29,5 m2" 29,5 |  | 29.5
| "4.2.38, Komerční prostor , plocha 15,7 m2" 15,7 |  | 15.7
| "4.2.39, Komerční prostor , plocha 9,7 m2" 9,7 |  | 9.7
| "4.2.40, Komerční prostor - kancelář, plocha 15,4 m2" 15,4 |  | 15.4
| "4.2.41, Komerční prostor , plocha 10 m2" 10 |  | 10
| "4.2.42, Komerční prostor , plocha 15,7 m2" 15,7 |  | 15.7
| "4.2.43, Komerční prostor , plocha 10 m2" 10 |  | 10
| "4.2.44, Komerční prostor , plocha 16,1 m2" 16,1 |  | 16.1
| "4.2.45, Komerční prostor , plocha 16,9 m2" 16,9 |  | 16.9
| "4.2.46, Komerční prostor , plocha 9,4 m2" 9,4 |  | 9.4
| "4.2.47, Komerční prostor , plocha 15,3 m2" 15,3 |  | 15.3
| "4.2.48, Komerční prostor , plocha 9,7 m2" 9,7 |  | 9.7
| "4.2.49, Komerční prostor , plocha 15,5 m2" 15,5 |  | 15.5
| "4.2.50, Komerční prostor , plocha 9,7 m2" 9,7 |  | 9.7
| "4.2.51, Komerční prostor , plocha 15,9 m2" 15,9 |  | 15.9
| "4.2.65, Komerční prostor , plocha 17,5 m2" 17,5 |  | 17.5
| "4.2.66, Komerční prostor - chodba, plocha 2 m2" 2 |  | 2
| "4.2.67, Komerční prostor , plocha 6,3 m2" 6,3 |  | 6.3
| "4.2.68, Komerční prostor , plocha 8,3 m2" 8,3 |  | 8.3
| "4.2.69, Komerční prostor , plocha 17,9 m2" 17,9 |  | 17.9
dmtžPVC | Součet |  | 2699.5
dmtžPVCsokl |  | m | 2741.98
| "1.PP" |  | 0
| "0.1.24, Nevyužitý prostor, 13 m" 13 |  | 13
| "0.1.25, Nevyužitý prostor, 13 m" 13 |  | 13
| "0.2.44, Sklad, 46,9 m" 46,9 |  | 46.9
| "0.3.09, Sprchy, 14,3 m" 14,3 |  | 14.3
| "1.NP-koberec" |  | 0
| "1.1.09, Komerční prostor, 16,1 m" 16,1 |  | 16.1
| "1.1.10, , 22,9 m" 22,9 |  | 22.9
| "1.2.20, Kancelář, 17,7 m" 17,7 |  | 17.7
| "1.2.27, Nevyužitý prostor, 17,5 m" 17,5 |  | 17.5
| "1.2.30, Nevyužitý prostor, 14,6 m" 14,6 |  | 14.6
| "1.2.42, Předsíň, 5,6 m" 5,6 |  | 5.6
| "1.2.43, Předsíň, 6,5 m" 6,5 |  | 6.5
| "1.2.44, Kancelář, 21,7 m" 21,7 |  | 21.7
| "1.2.50, Kancelář, 18 m" 18 |  | 18
| "1.2.53, Kancelář, 18,5 m" 18,5 |  | 18.5
| "1.NP-PVC" |  | 0
| "1.1.02, Kancelář, 20,7 m" 20,7 |  | 20.7
| "1.1.03, Komerční prostor, 19,2 m" 19,2 |  | 19.2
| "1.1.05, Nevyužitý prostor, 23,3 m" 23,3 |  | 23.3
| "1.1.06, Nevyužitý prostor, 15,1 m" 15,1 |  | 15.1
| "1.1.20a, Pokladny - chodba, 15,4 m" 15,4 |  | 15.4
| "1.1.20b, Pokladny - chodba, 20,9 m" 20,9 |  | 20.9
| "1.1.21, Místnost s lůžkem - zázemí pokladen, 12,4 m" 12,4 |  | 12.4
| "1.1.22, Sklad - zázemí podkladen, 12,5 m" 12,5 |  | 12.5
| "1.1.37, Nevyužitý prostor, 6,6 m" 6,6 |  | 6.6
| "1.1.38, Nevyužitý prostor, 5,3 m" 5,3 |  | 5.3
| "1.1.41a, Nevyužitý prostor, 12 m" 12 |  | 12
| "1.1.59, Nevyužitý prostor, 14,3 m" 14,3 |  | 14.3
| "1.1.64, Nevyužitý prostor, 13,3 m" 13,3 |  | 13.3
| "1.2.21, Kancelář, 18,1 m" 18,1 |  | 18.1
| "1.2.22, Kancelář, 14,7 m" 14,7 |  | 14.7
| "1.2.23, Kancelář, 14,1 m" 14,1 |  | 14.1
| "1.2.24, Sdělovací místnost, 48,7 m" 48,7 |  | 48.7
| "1.2.28, Kancelář, 18,1 m" 18,1 |  | 18.1
| "1.2.29, Kancelář, 13,7 m" 13,7 |  | 13.7
| "1.2.31, Technická místnost + kancelář, 18,9 m" 18,9 |  | 18.9
| "1.2.54, Kancelář, 18,3 m" 18,3 |  | 18.3
| "1.2.56, Kancelář, 14,2 m" 14,2 |  | 14.2
| "1.2.58, Kancelář, 16,7 m" 16,7 |  | 16.7
| "1.2.59, Kancelář, 11,7 m" 11,7 |  | 11.7
| "1.2.60, Sklad, 15,5 m" 15,5 |  | 15.5
| "1.2.61, Kancelář, 10,7 m" 10,7 |  | 10.7
| "1.2.62, Kancelář, 16,8 m" 16,8 |  | 16.8
| "1.2.63, Sklad, 8,1 m" 8,1 |  | 8.1
| "1.3.01, Chodba, 12,4 m" 12,4 |  | 12.4
| "1.3.02, Kancelář, 12,9 m" 12,9 |  | 12.9
| "1.3.03, Kancelář, 12,7 m" 12,7 |  | 12.7
| "1.3.04, Kancelář, 23,6 m" 23,6 |  | 23.6
| "1.3.05, Kancelář, 20,7 m" 20,7 |  | 20.7
| "1.3.06, WC - předsíň, 8,9 m" 8,9 |  | 8.9
| "1.3.07, WC - kabina, 4,4 m" 4,4 |  | 4.4
| "1.3.08, Kancelář, 10,1 m" 10,1 |  | 10.1
| "1.3.09, Kancelář, 16,2 m" 16,2 |  | 16.2
| "1.3.10, Kancelář, 21,8 m" 21,8 |  | 21.8
| "1.3.28, Kancelář, 16,1 m" 16,1 |  | 16.1
| "1.3.29, Komora, 4,2 m" 4,2 |  | 4.2
| "1.3.30, Kancelář, 16,1 m" 16,1 |  | 16.1
| "1.3.31, Kancelář, 16,4 m" 16,4 |  | 16.4
| "1.3.32, Sklad, 10,1 m" 10,1 |  | 10.1
| "1.3.33, Nevyužitý prostor, 22,2 m" 22,2 |  | 22.2
| "1.3.34, Nevyužitý prostor, 10,3 m" 10,3 |  | 10.3
| "1.3.35, Nevyužitý prostor, 16,3 m" 16,3 |  | 16.3
| "1.3.36, Nevyužitý prostor, 15,6 m" 15,6 |  | 15.6
| "1.3.37, Sklad, 16 m" 16 |  | 16
| "1.3.38, Nevyužitý prostor, 18 m" 18 |  | 18
| "2.NP" |  | 0
| "2.1.03, Komerční prostor, délka 7,76 m" 7,76 |  | 7.76
| "2.1.05, Vlakové čety - pokoj, délka 15,74 m" 15,74 |  | 15.74
| "2.1.06, Vlakové čety - pokoj, délka 18,53 m" 18,53 |  | 18.53
| "2.1.07, Vlakové čety - pokoj, délka 18,75 m" 18,75 |  | 18.75
| "2.1.08, Vlakové čety - pokoj, délka 14,13 m" 14,13 |  | 14.13
| "2.1.10, Vlakové čety - pokoj, délka 14,97 m" 14,97 |  | 14.97
| "2.1.11, Vlakové čety - pokoj, délka 22,44 m" 22,44 |  | 22.44
| "2.1.13, Vlakové čety - pokoj, délka 17,64 m" 17,64 |  | 17.64
| "2.1.22, Vlakové čety - pokoj, délka 18,25 m" 18,25 |  | 18.25
| "2.1.23, Vlakové čety - pokoj, délka 18,26 m" 18,26 |  | 18.26
| "2.1.24, Vlakové čety - pokoj, délka 18,31 m" 18,31 |  | 18.31
| "2.1.25, Vlakové čety - předsíň, délka 6,95 m" 6,95 |  | 6.95
| "2.1.26, Vlakové čety - pokoj, délka 11,84 m" 11,84 |  | 11.84
| "2.2.09, Kancelář - správa budov SŽDC, délka 18,28 m" 18,28 |  | 18.28
| "2.2.10, Sklad - správa budov SŽDC, délka 8,48 m" 8,48 |  | 8.48
| "2.2.12, Komerční prostor, délka 35,68 m" 35,68 |  | 35.68
| "2.2.14, Komerční prostor, délka 18,46 m" 18,46 |  | 18.46
| "2.2.15, Komerční prostor, délka 14,25 m" 14,25 |  | 14.25
| "2.2.19, Komerční prostor, délka 18,23 m" 18,23 |  | 18.23
| "2.2.22, Sdělovací místnost - chodba, délka 19,62 m" 19,62 |  | 19.62
| "2.2.23, Sdělovací místnost, délka 27,12 m" 27,12 |  | 27.12
| "2.2.25, Komerční prostor, délka 17,92 m" 17,92 |  | 17.92
| "2.2.26, Komerční prostor, délka 22,61 m" 22,61 |  | 22.61
| "2.2.27, Komerční prostor, délka 18,31 m" 18,31 |  | 18.31
| "2.2.29, Oblast. ředitelství SŽDC - kancelář, délka 17,76 m" 17,76 |  | 17.76
| "2.2.31, Oblast. ředitelství SŽDC - kancelář, délka 21,16 m" 21,16 |  | 21.16
| "2.2.32, Oblast. ředitelství SŽDC - kancelář, délka 18,19 m" 18,19 |  | 18.19
| "2.2.35, Oblast. ředitelství SŽDC - kancelář, délka 18,19 m" 18,19 |  | 18.19
| "2.2.39, Oblast. ředitelství SŽDC - kancelář, délka 18,32 m" 18,32 |  | 18.32
| "2.2.46, Komerční prostor, délka 14,29 m" 14,29 |  | 14.29
| "2.2.47, Komerční prostor, délka 17,97 m" 17,97 |  | 17.97
| "2.2.48, Komerční prostor, délka 17,96 m" 17,96 |  | 17.96
| "2.2.49, Komerční prostor, délka 18,14 m" 18,14 |  | 18.14
| "2.2.50, Komerční prostor, délka 18,6 m" 18,6 |  | 18.6
| "2.2.51, Komerční prostor, délka 22,52 m" 22,52 |  | 22.52
| "2.2.52, Komerční prostor, délka 13,6 m" 13,6 |  | 13.6
| "2.2.53, Komerční prostor, délka 11,68 m" 11,68 |  | 11.68
| "2.2.54, Komerční prostor, délka 11,75 m" 11,75 |  | 11.75
| "2.2.55, Komerční prostor, délka 13,6 m" 13,6 |  | 13.6
| "3.NP" |  | 0
| "3.2.07, Chodba, délka 23,09 m" 23,09 |  | 23.09
| "3.2.14, Nevyužitý prostor SŽDC, délka 18,76 m" 18,76 |  | 18.76
| "3.2.15, Nevyužitý prostor SŽDC, délka 15,29 m" 15,29 |  | 15.29
| "3.2.16, Nevyužitý prostor SŽDC, délka 18,53 m" 18,53 |  | 18.53
| "3.2.19, Komerční prostor - kancelář, délka 22,86 m" 22,86 |  | 22.86
| "3.2.20, Komerční prostor - kancelář, délka 17,81 m" 17,81 |  | 17.81
| "3.2.21, Komerční prostor - kancelář, délka 14,75 m" 14,75 |  | 14.75
| "3.2.22, Komerční prostor - kancelář, délka 17,64 m" 17,64 |  | 17.64
| "3.2.23, Komerční prostor - kancelář, délka 25,88 m" 25,88 |  | 25.88
| "3.2.24, Komerční prostor - kancelář, délka 14,96 m" 14,96 |  | 14.96
| "3.2.25, Komerční prostor - kancelář, délka 17,67 m" 17,67 |  | 17.67
| "3.2.26, Komerční prostor - kancelář, délka 19,13 m" 19,13 |  | 19.13
| "3.2.27, Komerční prostor - kancelář, délka 25,86 m" 25,86 |  | 25.86
| "3.2.30, Komerční prostor - kancelář, délka 17,86 m" 17,86 |  | 17.86
| "3.2.32, Komerční prostor - kancelář, délka 18,2 m" 18,2 |  | 18.2
| "3.2.33, Komerční prostor - kancelář, délka 18,45 m" 18,45 |  | 18.45
| "3.2.34, Komerční prostor - kancelář, délka 22,24 m" 22,24 |  | 22.24
| "3.2.35, Komerční prostor - kancelář, délka 18,36 m" 18,36 |  | 18.36
| "3.2.36, Komerční prostor - kancelář, délka 18,28 m" 18,28 |  | 18.28
| "3.2.37, Komerční prostor - kancelář, délka 18,45 m" 18,45 |  | 18.45
| "3.2.46, Komerční prostor - kancelář, délka 17,92 m" 17,92 |  | 17.92
| "3.2.47, Komerční prostor - kancelář, délka 18,55 m" 18,55 |  | 18.55
| "3.2.48, Komerční prostor - kancelář, délka 18,54 m" 18,54 |  | 18.54
| "3.2.49, Komerční prostor - kancelář, délka 18,16 m" 18,16 |  | 18.16
| "4.NP" |  | 0
| "4.2.10, Chodba, délka 16,67 m" 16,67 |  | 16.67
| "4.2.12, Kancelář SŽDC, délka 22,14 m" 22,14 |  | 22.14
| "4.2.13, Komerční prostor - kancelář, délka 15,16 m" 15,16 |  | 15.16
| "4.2.14, Komerční prostor - kancelář, délka 18,96 m" 18,96 |  | 18.96
| "4.2.16, Šatna SŽDC, délka 18,34 m" 18,34 |  | 18.34
| "4.2.20, Komerční prostor - kancelář, délka 18,5 m" 18,5 |  | 18.5
| "4.2.21, Komerční prostor - kancelář, délka 19,6 m" 19,6 |  | 19.6
| "4.2.22, Komerční prostor - kancelář, délka 18,57 m" 18,57 |  | 18.57
| "4.2.23, Komerční prostor - kancelář, délka 15,41 m" 15,41 |  | 15.41
| "4.2.24, Komerční prostor - kancelář, délka 18,59 m" 18,59 |  | 18.59
| "4.2.28, Komerční prostor - kancelář, délka 17,6 m" 17,6 |  | 17.6
| "4.2.29, Komerční prostor - chodba, délka 6,44 m" 6,44 |  | 6.44
| "4.2.30, Komerční prostor , délka 13,97 m" 13,97 |  | 13.97
| "4.2.31, Komerční prostor, délka 11,39 m" 11,39 |  | 11.39
| "4.2.32, Komerční prostor, délka 17,33 m" 17,33 |  | 17.33
| "4.2.33, Komerční prostor, délka 14,31 m" 14,31 |  | 14.31
| "4.2.34, Komerční prostor, délka 18,81 m" 18,81 |  | 18.81
| "4.2.35, Komerční prostor , délka 13,04 m" 13,04 |  | 13.04
| "4.2.37, Komerční prostor , délka 23,51 m" 23,51 |  | 23.51
| "4.2.38, Komerční prostor , délka 17,07 m" 17,07 |  | 17.07
| "4.2.39, Komerční prostor , délka 14,29 m" 14,29 |  | 14.29
| "4.2.40, Komerční prostor - kancelář, délka 16,99 m" 16,99 |  | 16.99
| "4.2.41, Komerční prostor , délka 14,41 m" 14,41 |  | 14.41
| "4.2.42, Komerční prostor , délka 17,11 m" 17,11 |  | 17.11
| "4.2.43, Komerční prostor , délka 14,3 m" 14,3 |  | 14.3
| "4.2.44, Komerční prostor , délka 17,33 m" 17,33 |  | 17.33
| "4.2.45, Komerční prostor , délka 17,56 m" 17,56 |  | 17.56
| "4.2.46, Komerční prostor , délka 14,14 m" 14,14 |  | 14.14
| "4.2.47, Komerční prostor , délka 17,17 m" 17,17 |  | 17.17
| "4.2.48, Komerční prostor , délka 14,3 m" 14,3 |  | 14.3
| "4.2.49, Komerční prostor , délka 16,98 m" 16,98 |  | 16.98
| "4.2.50, Komerční prostor , délka 14,28 m" 14,28 |  | 14.28
| "4.2.51, Komerční prostor , délka 17,18 m" 17,18 |  | 17.18
| "4.2.65, Komerční prostor , délka 17,76 m" 17,76 |  | 17.76
| "4.2.66, Komerční prostor - chodba, délka 6,02 m" 6,02 |  | 6.02
| "4.2.67, Komerční prostor , délka 11,08 m" 11,08 |  | 11.08
| "4.2.68, Komerční prostor , délka 13,62 m" 13,62 |  | 13.62
| "4.2.69, Komerční prostor , délka 17,95 m" 17,95 |  | 17.95
dmtžPVCsokl | Součet |  | 2741.98
dmtžrohož |  | m2 | 3.375
| "1.NP" 0,45*0,9*3+0,45*1,2*4 |  | 3.375
dmtžrohož | Součet |  | 3.375
dmtžŘÍMSY |  | M | 155.1
| "půdorys střechy, římsy, délka" 2,6+2,1+2,6+2,5+39+71+2,1+23+8+2,2 |  | 155.1
dmtžŘÍMSY | Součet |  | 155.1
dmtžSanitDV |  | kus | 20
| "1.NP" |  | 0
| "1.1.31" 4 |  | 4
| "1.1.27" 4 |  | 4
| "1.3.14" 3 |  | 3
| "1.3.19" 2 |  | 2
| "1.1.22 a 1.1.21" 2 |  | 2
| "2.NP" |  | 0
| "2.2.03" 2 |  | 2
| "2.2.06" 3 |  | 3
dmtžSanitDV | Součet |  | 20
dmtžSanitpříček |  | m2 | 130.458
| "1.NP" |  | 0
| "1.1.31" (3,6+1,2*3)*2,3 |  | 16.56
| "1.1.27" (3,6+1,2*3)*2,3 |  | 16.56
| "1.3.14" (2,9+1,4*2)*2,3 |  | 13.11
| "1.3.19" (2,0+1,2)*2,3 |  | 7.36
| "1.1.22 a 1.1.21" (5,1+3,78*2)*4,8 |  | 60.768
| "2.NP" |  | 0
| "2.2.03" (1,8+1,3)*2,3 |  | 7.13
| "2.2.06" (2,7+1,2)*2,3 |  | 8.97
dmtžSanitpříček | Součet |  | 130.458
dmtžSCHpods |  | m | 233.4
| "1.NP" |  | 0
| "1.1.13, Schodiště, délka 25,2 m, 150/300 mm" 1,2*(10+11) |  | 25.2
| "1.1.24, Schodiště, délka 22,8 m, 150/300 mm" 1,2*(11+8) |  | 22.8
| "2.NP" |  | 0
| "2.1.01, Schodiště, délka 28,8 m, 150/300 mm" 1,2*(12+12) |  | 28.8
| "2.2.01, Schodiště, délka 36,0 m, 150/300 mm" 1,5*(12+12) |  | 36
| "2.2.38, Schodiště, délka 28,8 m, 150/300 mm" 1,2*(12+12) |  | 28.8
| "3.NP" |  | 0
| "3.2.17, Schodiště, délka 1,5 m, 150/300 mm" 1,2*(12+10) |  | 26.4
| "4.NP" |  | 0
| "4.2.01, Schodiště, délka 39 m, 150/300 mm" 1,5*(13+13) |  | 39
| "4.2.25, Schodiště, délka 26,4 m, 150/300 mm" 1,2*(10+12) |  | 26.4
dmtžSCHpods | Součet |  | 233.4
dmtžSCHsokl |  | m | 81.9
| "1.NP" |  | 0
| "1.1.13, Schodiště, 150/300 mm" (0,15+0,3)*(10+11) |  | 9.45
| "1.1.24, Schodiště, 150/300 mm" (0,15+0,3)*(11+8) |  | 8.55
| "2.NP" |  | 0
| "2.1.01, Schodiště, 150/300 mm" (0,15+0,3)*(12+12) |  | 10.8
| "2.2.01, Schodiště, 150/300 mm" (0,15+0,3)*(12+12) |  | 10.8
| "2.2.38, Schodiště, 150/300 mm" (0,15+0,3)*(12+12) |  | 10.8
| "3.NP" |  | 0
| "3.2.17, Schodiště, 150/300 mm" (0,15+0,3)*(12+10) |  | 9.9
| "4.NP" |  | 0
| "4.2.01, Schodiště, 150/300 mm" (0,15+0,3)*(13+13) |  | 11.7
| "4.2.25, Schodiště, 150/300 mm" (0,15+0,3)*(10+12) |  | 9.9
dmtžSCHsokl | Součet |  | 81.9
dmtžSCHstup |  | m | 233.4
| "1.NP" |  | 0
| "1.1.13, Schodiště, délka 25,2 m, 150/300 mm" 1,2*(10+11) |  | 25.2
| "1.1.24, Schodiště, délka 22,8 m, 150/300 mm" 1,2*(11+8) |  | 22.8
| "2.NP" |  | 0
| "2.1.01, Schodiště, délka 28,8 m, 150/300 mm" 1,2*(12+12) |  | 28.8
| "2.2.01, Schodiště, délka 36,0 m, 150/300 mm" 1,5*(12+12) |  | 36
| "2.2.38, Schodiště, délka 28,8 m, 150/300 mm" 1,2*(12+12) |  | 28.8
| "3.NP" |  | 0
| "3.2.17, Schodiště, délka 1,5 m, 150/300 mm" 1,2*(12+10) |  | 26.4
| "4.NP" |  | 0
| "4.2.01, Schodiště, délka 39 m, 150/300 mm" 1,5*(13+13) |  | 39
| "4.2.25, Schodiště, délka 26,4 m, 150/300 mm" 1,2*(10+12) |  | 26.4
dmtžSCHstup | Součet |  | 233.4
dmtžSVOD |  | m | 134
| "admin. budova" |  | 0
| "východní fasáda, délka x počet ks" 16*1+15*6 |  | 106
| "drážní objekt" |  | 0
| "severní fasáda, délka" 3,5+6,5 |  | 10
| "jižní fasáda, délka" 3,6*5 |  | 18
dmtžSVOD | Součet |  | 134
dmtžVÝTAH | dmtžVÝTAH |  | 1600
| "přípočet R2" |  | 0
| "demontáž stávajícího chodníkového výtahu z 1.PP vč. technologie" 600 |  | 600
| "demontáž stávajícího příručního nákladního výtahu AB" 1000 |  | 1000
dmtžVÝTAH | Součet |  | 1600
Použití figury:
767996701 | Demontáž atypických zámečnických konstrukcí řezáním hmotnosti jednotlivých dílů do 50 kg | kg | 1600
997013155 | Vnitrostaveništní doprava suti a vybouraných hmot pro budovy v do 18 m s omezením mechanizace | t | 273.944
997013219 | Příplatek k vnitrostaveništní dopravě suti a vybouraných hmot za zvětšenou dopravu suti ZKD 10 m | t | 547.888
997013501 | Odvoz suti a vybouraných hmot na skládku nebo meziskládku do 1 km se složením | t | 273.944
997013509 | Příplatek k odvozu suti a vybouraných hmot na skládku ZKD 1 km přes 1 km | t | 6574.656
997013831 | Poplatek za uložení na skládce (skládkovné) stavebního odpadu směsného kód odpadu 170 904 | t | 5.261
dmtžVZT_013 |  | m | 36.4
| 36,4 |  | 36.4
dmtžVZT_013 | Součet |  | 36.4
dmtžVZT_vent |  | kus | 1
| 1 |  | 1
dmtžVZT_vent | Součet |  | 1
dmtžŽBschod |  | m3 | 4.474
| "1.PP" |  | 0
| "0.1.01a" 2,5*(0,35/0,3)*0,9*(0,15*1,6)+0,9*0,9*0,2+2,2*(0,35/0,3)*0,9*(0,15*1,6) |  | 1.346
| "1.NP" |  | 0
| 0,5*(2,0*1,2)/2+0,5*2,0*0,8+0,9*1,6*1,2 |  | 3.128
dmtžŽBschod | Součet |  | 4.474
dmtžŽLAB |  | m | 148
| "admin objekt" 31+46 |  | 77
| "drážní objekt" 71 |  | 71
dmtžŽLAB | Součet |  | 148
kapsyPD_D100 |  | kus | 20
kapsyZD_D100 |  | kus | 20
mřížeAD |  | m2 | 19.36
| "1.PP" |  | 0
| "0.1.01c" 1,0*2,0 |  | 2
| "0.1.16" 1,0*2,0 |  | 2
| "1.NP" |  | 0
| 2,4*0,8*8 |  | 15.36
mřížeAD | Mezisoučet |  | 19.36
MS1 |  | m2 | 1636
násypD200 |  | m3 | 163.38
| "1.NP" |  | 0
| "násyp pod podlahama ze ŠP" |  | 0
| "1.1.01, Výpravní hala, plocha 708,2 m2 x 0,15" 708,2*0,15 |  | 106.23
| "1.1.02, Kancelář, plocha 23,2 m2 x 0,15" 23,2*0,15 |  | 3.48
| "1.1.03, Komerční prostor, plocha 22,8 m2 x 0,15" 22,8*0,15 |  | 3.42
| "1.1.04, Chodba - východ, plocha 32,9 m2 x 0,15" 32,9*0,15 |  | 4.935
| "1.1.05, Nevyužitý prostor, plocha 30,2 m2 x 0,15" 30,2*0,15 |  | 4.53
| "1.1.06, Nevyužitý prostor, plocha 12,8 m2 x 0,15" 12,8*0,15 |  | 1.92
| "1.1.07, Předsíň WC, plocha 2,8 m2 x 0,15" 2,8*0,15 |  | 0.42
| "1.1.08, Kabina WC, plocha 1,4 m2 x 0,15" 1,4*0,15 |  | 0.21
| "1.1.09, Komerční prostor, plocha 14 m2 x 0,15" 14*0,15 |  | 2.1
| "1.1.10, , plocha 28,8 m2 x 0,15" 28,8*0,15 |  | 4.32
| "1.1.39, Nevyužitý prostor, plocha 147,4 m2 x 0,15" 147,4*0,15 |  | 22.11
| "1.1.40, Nevyužitý prostor, plocha 8 m2 x 0,15" 8*0,15 |  | 1.2
| "1.1.69, Nevyužitý prostor, plocha 42,5 m2 x 0,15" 42,5*0,15 |  | 6.375
| "1.1.70, Nevyužitý prostor, plocha 5,4 m2 x 0,15" 5,4*0,15 |  | 0.81
| "1.1.71a, Nevyužitý prostor, plocha 7,6 m2 x 0,15" 7,6*0,15 |  | 1.14
| "1.1.71b, Nevyužitý prostor, plocha 1,2 m2 x 0,15" 1,2*0,15 |  | 0.18
násypD200 | Součet |  | 163.38
otvorD025tl600 |  | kus | 2
| "3.NP" |  | 0
| "3.1.1" 2 |  | 2
otvorD025tl600 | Součet |  | 2
otvorD025tl750 |  | kus | 2
| "3.NP" |  | 0
| "3.1.1" 2 |  | 2
otvorD025tl750 | Součet |  | 2
otvorD1tl600 |  | kus | 0.294
| "3.NP" |  | 0
| "3.1.1" 0,8*0,8*0,46 |  | 0.294
otvorD1tl600 | Součet |  | 0.294
otvorST3ŽB |  | m3 | 0.288
| "vybourání otvoru v nosné konstrukci střechy ST3 pro světlovod" |  | 0
| "2.1.28, dl. 0,6x0,6, 14 ks, tl. 80 mm" 0,6*0,6*10*0,08 |  | 0.288
otvorST3ŽB | Součet |  | 0.288
otvorstrop1 |  | kus | 196
otvorstrop1 | "přípomoce ZTI" 196 |  | 196
otvorstrop2 |  | kus | 40
otvorstrop2 | "přípomoce ZTI" 40 |  | 40
otvorzedCPP1 |  | kus | 95
otvorzedCPP1 | "přípomoce ZTI" 95 |  | 95
otvorzedCPP2 |  | kus | 14
otvorzedCPP2 | "přípomoce ZTI" 14 |  | 14
otvorzedCPP3 |  | kus | 157
otvorzedCPP3 | "přípomoce ZTI" 157 |  | 157
otvorzedCPP4 |  | kus | 7
otvorzedCPP4 | "přípomoce ZTI" 7 |  | 7
otvorzedCPP5 |  | kus | 30
otvorzedCPP5 | "přípomoce ZTI" 30 |  | 30
otvorzedCPP6 |  | kus | 10
otvorzedCPP6 | "přípomoce ZTI" 10 |  | 10
panelstrop |  | m3 | 4.094
| "přípočet R2" |  | 0
panelstrop | "strop nad 1.PP 1.1.64, mezipatro" 15,1*0,23+2,7*0,23 |  | 4.094
Použití figury:
963012520 | Bourání stropů z ŽB desek š přes 300 mm tl přes 140 mm | m3 | 4.204
997013155 | Vnitrostaveništní doprava suti a vybouraných hmot pro budovy v do 18 m s omezením mechanizace | t | 273.944
997013219 | Příplatek k vnitrostaveništní dopravě suti a vybouraných hmot za zvětšenou dopravu suti ZKD 10 m | t | 547.888
997013501 | Odvoz suti a vybouraných hmot na skládku nebo meziskládku do 1 km se složením | t | 273.944
997013509 | Příplatek k odvozu suti a vybouraných hmot na skládku ZKD 1 km přes 1 km | t | 6574.656
997013802 | Poplatek za uložení na skládce (skládkovné) stavebního odpadu železobetonového kód odpadu 170 101 | t | 20.014
Pozn13v1NP |  | m3 | 163.38
| "Pozn. 13 v 1.NP" |  | 0
| "1.1.01, Výpravní hala, plocha 708,2 m2 odtěžit původní terén o 15 cm" 708,2*0,15 |  | 106.23
| "1.1.02, Kancelář, plocha 23,2 m2 odtěžit původní terén o 15 cm" 23,2*0,15 |  | 3.48
| "1.1.03, Komerční prostor, plocha 22,8 m2 odtěžit původní terén o 15 cm" 22,8*0,15 |  | 3.42
| "1.1.04, Chodba - východ, plocha 32,9 m2 odtěžit původní terén o 15 cm" 32,9*0,15 |  | 4.935
| "1.1.05, Nevyužitý prostor, plocha 30,2 m2 odtěžit původní terén o 15 cm" 30,2*0,15 |  | 4.53
| "1.1.06, Nevyužitý prostor, plocha 12,8 m2 odtěžit původní terén o 15 cm" 12,8*0,15 |  | 1.92
| "1.1.07, Předsíň WC, plocha 2,8 m2 odtěžit původní terén o 15 cm" 2,8*0,15 |  | 0.42
| "1.1.08, Kabina WC, plocha 1,4 m2 odtěžit původní terén o 15 cm" 1,4*0,15 |  | 0.21
| "1.1.09, Komerční prostor, plocha 14 m2 odtěžit původní terén o 15 cm" 14*0,15 |  | 2.1
| "1.1.10, , plocha 28,8 m2 odtěžit původní terén o 15 cm" 28,8*0,15 |  | 4.32
| "1.1.39, Nevyužitý prostor, plocha 147,4 m2 odtěžit původní terén o 15 cm" 147,4*0,15 |  | 22.11
| "1.1.40, Nevyužitý prostor, plocha 8 m2 odtěžit původní terén o 15 cm" 8*0,15 |  | 1.2
| "1.1.69, Nevyužitý prostor, plocha 42,5 m2 odtěžit původní terén o 15 cm" 42,5*0,15 |  | 6.375
| "1.1.70, Nevyužitý prostor, plocha 5,4 m2 odtěžit původní terén o 15 cm" 5,4*0,15 |  | 0.81
| "1.1.71a, Nevyužitý prostor, plocha 7,6 m2 odtěžit původní terén o 15 cm" 7,6*0,15 |  | 1.14
| "1.1.71b, Nevyužitý prostor, plocha 1,2 m2 odtěžit původní terén o 15 cm" 1,2*0,15 |  | 0.18
Pozn13v1NP | Mezisoučet |  | 163.38
Pozn13v1PP |  | m3 | 40.953
| "Pozn 13 v 1.PP" |  | 0
| "0.1.01a, Schodiště, plocha2,4 m2 odtěžit původní terén o 17 cm" 2,4*0,17 |  | 0.408
| "0.1.01b, Chodba, plocha15,3 m2 odtěžit původní terén o 17 cm" 15,3*0,17 |  | 2.601
| "0.1.02a, Chodba, plocha9,4 m2 odtěžit původní terén o 17 cm" 9,4*0,17 |  | 1.598
| "0.1.02b, Šachta býv. nákladního výtahu, plocha0,9 m2 odtěžit původní terén o 17 cm" 0,9*0,17 |  | 0.153
| "0.1.02c, Komora zdviže, plocha1,1 m2 odtěžit původní terén o 17 cm" 1,1*0,17 |  | 0.187
| "0.1.02d, Nevyužitý prostor, plocha3,1 m2 odtěžit původní terén o 17 cm" 3,1*0,17 |  | 0.527
| "0.1.03, Nevyužitý prostor, plocha10 m2 odtěžit původní terén o 17 cm" 10*0,17 |  | 1.7
| "0.1.04a, Nevyužitý prostor, plocha16,3 m2 odtěžit původní terén o 17 cm" 16,3*0,17 |  | 2.771
| "0.1.04b, Komora zdviže, plocha2,2 m2 odtěžit původní terén o 17 cm" 2,2*0,17 |  | 0.374
| "0.1.06, Nevyužitý prostor, plocha11,6 m2 odtěžit původní terén o 17 cm" 11,6*0,17 |  | 1.972
| "0.1.07, Chodba, plocha24,3 m2 odtěžit původní terén o 17 cm" 24,3*0,17 |  | 4.131
| "0.1.08, Nevyužitý prostor, plocha12,2 m2 odtěžit původní terén o 17 cm" 12,2*0,17 |  | 2.074
| "0.1.09, Nevyužitý prostor, plocha21,9 m2 odtěžit původní terén o 17 cm" 21,9*0,17 |  | 3.723
| "0.1.10, Nevyužitý prostor, plocha10,5 m2 odtěžit původní terén o 17 cm" 10,5*0,17 |  | 1.785
| "0.1.13, Nevyužitý prostor, plocha22,4 m2 odtěžit původní terén o 17 cm" 22,4*0,17 |  | 3.808
| "0.1.14, Nevyužitý prostor, plocha11,2 m2 odtěžit původní terén o 17 cm" 11,2*0,17 |  | 1.904
| "0.1.15, Nevyužitý prostor, plocha21,8 m2 odtěžit původní terén o 17 cm" 21,8*0,17 |  | 3.706
| "0.1.16, Nevyužitý prostor, plocha18,3 m2 odtěžit původní terén o 17 cm" 18,3*0,17 |  | 3.111
| "0.1.17, Nevyužitý prostor, plocha7,7 m2 odtěžit původní terén o 17 cm" 7,7*0,17 |  | 1.309
| "0.1.18, Nevyužitý prostor, plocha18,3 m2 odtěžit původní terén o 17 cm" 18,3*0,17 |  | 3.111
Pozn13v1PP | Mezisoučet |  | 40.953
Pozn14 |  | m3 | 5.6
| "Pozn 14 v 1.PP" |  | 0
| "0.3.10, Rozvodna topení, plocha hlíny 17,5 m2x(220,18-219,86)" 17,5*(220,18-219,86) |  | 5.6
Pozn14 | Mezisoučet 1.PP |  | 5.6
prostup |  | m3 | 0.11
prostup | "1.1.72, prostup 0,4x1,2, 1 ks" 0,4*1,2*0,23 |  | 0.11
Použití figury:
963012520 | Bourání stropů z ŽB desek š přes 300 mm tl přes 140 mm | m3 | 4.204
997013155 | Vnitrostaveništní doprava suti a vybouraných hmot pro budovy v do 18 m s omezením mechanizace | t | 273.944
997013219 | Příplatek k vnitrostaveništní dopravě suti a vybouraných hmot za zvětšenou dopravu suti ZKD 10 m | t | 547.888
997013501 | Odvoz suti a vybouraných hmot na skládku nebo meziskládku do 1 km se složením | t | 273.944
997013509 | Příplatek k odvozu suti a vybouraných hmot na skládku ZKD 1 km přes 1 km | t | 6574.656
997013802 | Poplatek za uložení na skládce (skládkovné) stavebního odpadu železobetonového kód odpadu 170 101 | t | 20.014
rýhyCPP1 |  | m | 83
rýhyCPP1 | "přípomoce ZTI" 83 |  | 83
rýhyCPP2 |  | m | 31
rýhyCPP2 | "přípomoce ZTI" 31 |  | 31
rýhyCPP3 |  | m | 62
rýhyCPP3 | "přípomoce ZTI" 62 |  | 62
rýhyCPP4 |  | m | 34
rýhyCPP4 | "přípomoce ZTI" 34 |  | 34
rýhyCPP5 |  | m | 31
rýhyCPP5 | "přípomoce ZTI" 31 |  | 31
rýhyCPP6 |  | m | 68
rýhyCPP6 | "přípomoce ZTI" 68 |  | 68
rýhyPB_100x100 |  | m | 20
ST1 |  | m2 | 1636
| "odměřeno digitálně" |  | 0
| "administrativa" 1182 |  | 1182
| "drážní objekt" 454 |  | 454
ST1 | Mezisoučet ST1 |  | 1636
ST2 |  | m2 | 288
| "výpravní budova" 303 |  | 303
| "odpočet VZT kanálu a strojovny" -15 |  | -15
ST2 | Mezisoučet ST2 |  | 288
ST3 |  | m2 | 178
| "výpravní budova" 178 |  | 178
ST3 | Mezisoučet ST3 |  | 178
ST4 |  | m2 | 316
| "výpravní budova" 204+125 |  | 329
| "odpočet VZT kanálu a strojovny" -13 |  | -13
ST4 | Mezisoučet ST4 |  | 316
ST5 |  | m2 | 316
| "výpravní budova" 204+125 |  | 329
| "odpočet VZT kanálu a strojovny" -13 |  | -13
ST5 | Mezisoučet ST5 |  | 316
ST6 |  | m2 | 842
| "výpravní budova" 263+327+252 |  | 842
ST6 | Mezisoučet ST6 |  | 842
strojVZT |  | m3OP | 49.2
| "2.1.27" |  | 0
| "VZT kanál" 13*0,9 |  | 11.7
| "strojovna VZT" 15*2,5 |  | 37.5
strojVZT | Součet |  | 49.2
teracostupně |  | m | 139.6
| "1.NP" |  | 0
| "1.2.01, Schodiště, 27,5 mb stupně, teraco tl. do 5 cm" 27,5 |  | 27.5
| "1.2.02, Chodba + schodiště, 30,9 mb stupně, teraco tl. do 5 cm" 30,9 |  | 30.9
| "1.2.39, Schodiště, 15,8 mb stupně, teraco tl. do 5 cm" 15,8 |  | 15.8
| "1.2.40, Chodba + schodiště, 26,4 mb stupně, teraco tl. do 5 cm" 26,4 |  | 26.4
| "3.NP" |  | 0
| "3.2.01, Schodiště, délka 39 m" 39 |  | 39
teracostupně | Součet |  | 139.6
základCPP |  | m3 | 40.868
| "1.PP" |  | 0
| "0.1.01c - přizdívka HI odbourání do 1,0 m pod ÚT, délka x výška x tl." 5,2*1,1*0,15 |  | 0.858
| "0.1.16 - přizdívka HI odbourání do 1,0 m pod ÚT, délka x výška x tl." 4,3*1,1*0,15 |  | 0.71
| "doplnění bourání cihelné přizdívky izolace základů - venek, R2" |  | 0
| "vybourání přizdívky stáv. hydroizolace, plocha x tl." 262*0,15 |  | 39.3
základCPP | Součet |  | 40.868
Použití figury:
961031411 | Bourání základů cihelných na MC | m3 | 40.868
997013155 | Vnitrostaveništní doprava suti a vybouraných hmot pro budovy v do 18 m s omezením mechanizace | t | 273.944
997013219 | Příplatek k vnitrostaveništní dopravě suti a vybouraných hmot za zvětšenou dopravu suti ZKD 10 m | t | 547.888
997013501 | Odvoz suti a vybouraných hmot na skládku nebo meziskládku do 1 km se složením | t | 273.944
997013509 | Příplatek k odvozu suti a vybouraných hmot na skládku ZKD 1 km přes 1 km | t | 6574.656
997013803 | Poplatek za uložení na skládce (skládkovné) stavebního odpadu cihelného kód odpadu 170 102 | t | 248.669
základŽB |  | m3 | 4.445
| "1.PP" |  | 0
| "0.1.01c-odbourání do 1,0 m pod ÚT, plocha x výška" 1,4*1,1+2,4*0,15*1,1 |  | 1.936
| "0.1.16, plocha x výška" 1,05*1,1+2,1*0,15*1,1 |  | 1.502
| "0.2.02 - základky pod stroje" (2,82*1,21+0,5*1,1*6)*0,15 |  | 1.007
základŽB | Součet |  | 4.445
zdivodo1m3 |  | m3 | 41.161
| "1.PP" |  | 0
| "0.1.29b a 0.1.29a a 0.1.28" (1,15+0,7+1,4+1,0)*3,0*0,11 |  | 1.403
| "0.3.10 a 0.3.09" 0,9*0,35*2,1 |  | 0.662
| "0.3.06" 0,96*0,11*3,0 |  | 0.317
| "0.3.12 a 0.3.13 a 0.3.14" (1,3+1,8)*0,08*3,0 |  | 0.744
| "0.3.16" 0,9*2,3*0,11 |  | 0.228
| "0.3.19" 0,91*3,0*0,11*2 |  | 0.601
| "0.2.01c a 0.2.39)" (0,316+0,179)*2,2 |  | 1.089
| "0.2.67 až 0.2.71" 0,8*0,23*2,4+1,5*3,0*0,11*3+0,56*0,11*0,6+0,17*0,56*0,6 |  | 2.021
| "1.NP" |  | 0
| "1.1.60" 0,7*0,11*4,2 |  | 0.323
| "1.1.71a" (0,9+0,9)*0,11*3,6 |  | 0.713
| "1.1.65" 1,1*0,12*2,2 |  | 0.29
| "1.1.43" 1,0*0,11*2,2*2 |  | 0.484
| "1.1.44" 0,91*0,11*2,4+0,22*0,6*2,4 |  | 0.557
| "1.1.38" 1,62*0,1*3,0 |  | 0.486
| "1.1.37" 1,1*0,1*3,0 |  | 0.33
| "1.1.36" 2,1*0,1*3,0+0,65*0,1*3,0 |  | 0.825
| "1.1.33" 2,1*0,11*3,0 |  | 0.693
| "1.1.34" 2,1*0,11*3,0 |  | 0.693
| "1.1.30" 2,06*0,11*4,0 |  | 0.906
| "1.1.29" 2,06*0,11*4,0 |  | 0.906
| "1.1.07" 1,37*0,11*4,0 |  | 0.603
| "1.2.08" 0,16*0,46*2,4+0,7*0,11*0,3 |  | 0.2
| "1.2.04 až 1.2.11" (4,01+1,5*2+5,4+1,9*2+1,5)*0,13*3,0 |  | 6.907
| "1.2.03" 0,11*0,5*2,4+0,7*0,11*0,4 |  | 0.163
| "1.2.02" (1,8*2,4-1,54*2,0)*0,26+0,65*0,29*3,0 |  | 0.888
| "1.2.19" (1,8*2,4-1,55*2,0)*0,11 |  | 0.134
| "1.2.26" (1,8*2,4-1,55*2,0)*0,11 |  | 0.134
| "1.2.32 až 1.2.40" 1,0 |  | 1
| "1.2.42" (1,8+0,8)*0,1*3,3 |  | 0.858
| "1.2.43" (2,18+0,8)*0,1*3,3 |  | 0.983
| "1.2.41" 0,2*0,2*2,4+0,4*0,16*2,4 |  | 0.25
| "1.2.63" 1,66*0,1*3,3 |  | 0.548
| "1.2.57" (1,77*2,4-1,55*2,0)*0,16 |  | 0.184
| "1.2.60" 2,37*0,1*3,3 |  | 0.782
| "1.3.06" 1,0*0,1*3,7 |  | 0.37
| "1.3.16" (1,3+0,8)*0,1*3,7 |  | 0.777
| "1.3.17" (2,08*2,4-1,6*2,1)*0,32 |  | 0.522
| "1.3.18" (2,08*2,4-1,6*2,1)*0,32 |  | 0.522
| "1.3.23" (2,08*2,4-1,6*2,1)*0,32 |  | 0.522
| "1.3.30" 2,0*0,1*3,7 |  | 0.74
| "1.3.31" (2,08*2,4-1,6*2,1)*0,32 |  | 0.522
| "1.3.33" (2,08*2,4-1,6*2,1)*0,32 |  | 0.522
| "1.3.35" (2,08*2,4-1,6*2,1)*0,32 |  | 0.522
| "1.3.37" (2,08*2,4-1,6*2,1)*0,32 |  | 0.522
| "mezipatro" 0,1*2,05*2,15*2 |  | 0.882
| "2.NP" |  | 0
| "2.1.12" (2,1*2,8-0,8*2)*0,17 |  | 0.728
| "2.2.26" 0,64*0,21*3,0 |  | 0.403
| "2.2.48" 0,9*2,2*0,31 |  | 0.614
| "3.NP" |  | 0
| "3.2.37" 0,2*0,56*2,92 |  | 0.327
| "4.NP" |  | 0
| "4.2.45" 1,12*2,68*0,25+(1,2*2,7-0,8*2)*0,17 |  | 1.029
| "4.2.46" (1,5*2,7-0,8*2)*0,17 |  | 0.417
| "4.2.53" 0,85*0,18*3,0+0,23*0,31*3,0 |  | 0.673
| "4.2.54" 0,85*2,2*0,28 |  | 0.524
| "4.2.59" 0,22*0,34*3,0 |  | 0.224
| "4.2.62" 0,4*0,15*3,0 |  | 0.18
| "4.2.63" 0,8*2,2*0,22 |  | 0.387
| "4.2.64" 1,2*1,5*0,48 |  | 0.864
| "4.2.61" 0,2*0,48*1,5+0,14*0,48*1,5 |  | 0.245
| "4.2.65" 0,28*0,26*3,0 |  | 0.218
zdivodo1m3 | Součet |  | 41.161
zdivopres1m3 |  | m3 | 81.391
| "přípočet R2" |  | 0
| "půdorys 1.NP, R2" |  | 0
| "pilíř 1.1.45, 1.1.51, 1.146, plocha řezu x výška" 1,435*4,3 |  | 6.171
| "pilíř 1.1.43" 1,7*0,5*3,2+(0,95+0,97)*0,5*(3,2-2,14)+1,8*0,5*3,2+(0,95+0,95)*0,5*(3,2-2,03) |  | 7.729
| "1.1.57" 3,7*3,2*0,5-0,95*2,03*0,5-0,95*2,06*0,5 |  | 3.977
| "1.1.39" 1,84*3,2*0,65+1,77*3,2*0,65+1,76*3,2*0,65+1,76*3,2*0,65+2,46*3,2*0,53+3,04*3,2*0,53+2,49*3,2*0,53-1,77*1,22*0,32*3 |  | 26.308
| "1.1.01" 1,8*2,25*0,66+4,39*2,25-1,78*1,23*0,32-1,65*2,17*0,66+1,69*2,45*0,68+(1,77*2,25+1,76*2,25+2,0*2,25)*0,7 |  | 21.012
| "1.1.65 a 1.1.66" 5,7*4,1*0,19 |  | 4.44
| "1.1.21 a 1.1.17 a 1.1.18" (2,05+3,9)*4,4*0,2 |  | 5.236
| "1.1.04" 5,7*4,0*0,34-1,65*2,2*0,34 |  | 6.518
zdivopres1m3 | Součet |  | 81.391
Použití figury:
962032241 | Bourání zdiva z cihel pálených nebo vápenopískových na MC přes 1 m3 | m3 | 81.391
997013155 | Vnitrostaveništní doprava suti a vybouraných hmot pro budovy v do 18 m s omezením mechanizace | t | 273.944
997013219 | Příplatek k vnitrostaveništní dopravě suti a vybouraných hmot za zvětšenou dopravu suti ZKD 10 m | t | 547.888
997013501 | Odvoz suti a vybouraných hmot na skládku nebo meziskládku do 1 km se složením | t | 273.944
997013509 | Příplatek k odvozu suti a vybouraných hmot na skládku ZKD 1 km přes 1 km | t | 6574.656
997013803 | Poplatek za uložení na skládce (skládkovné) stavebního odpadu cihelného kód odpadu 170 102 | t | 248.669
E.2/ Z3/ A11.R2 | Stavebně architektonická část
APU |  | m | 2333
| "W.01, 0,88m x 0,6m, celkem 41 ks" 85,3 |  | 85.3
| "W.02, 1,2m x 0,6m, celkem 32 ks" (1,2+0,6*2)*32 |  | 76.8
| "W.03, 0,6m x 0,6m, celkem 3 ks" 5,4 |  | 5.4
| "W.04, 1,2m x 2,05m, celkem 99 ks" 524,7 |  | 524.7
| "W.05, 1,5m x 1,45m, celkem 2 ks" 8,8 |  | 8.8
| "W.06, 1,2m x 1,8m, celkem 143 ks" (1,2+1,8*2)*143 |  | 686.4
| "W.07, 1,2m x 1,45m, celkem 3 ks" 12,3 |  | 12.3
| "W.08, 1,2m x 1,5m, celkem 18 ks" 75,6 |  | 75.6
| "W.09, 0,6m x 1,15m, celkem 24 ks" 69,6 |  | 69.6
| "W.10, 1,33m x 1,96m, celkem 3 ks" 15,8 |  | 15.8
| "W.11, 1,52m x 1,96m, celkem 3 ks" 16,3 |  | 16.3
| "W.12, 1,48m x 2,06m, celkem 3 ks" 16,8 |  | 16.8
| "W.13, 2,05m x 2,1m, celkem 39 ks" 243,8 |  | 243.8
| "W.14, 2,3m x 2,1m, celkem 1 ks" 6,5 |  | 6.5
| "W.15, 2,1m x 2,1m, celkem 19 ks" 119,7 |  | 119.7
| "W.16, 2,1m x 2,1m, celkem 2 ks" 12,6 |  | 12.6
| "W.17, 1,45m x 2,1m, celkem 1 ks" 5,7 |  | 5.7
| "W.21, 2,1m x 1,76m, celkem 2 ks" 11,2 |  | 11.2
| "W.22, 2,08m x 1,76m, celkem 7 ks" 39,2 |  | 39.2
| "W.23, 0,79m x 1,8m, celkem 5 ks" 22 |  | 22
| "W.24, 0,89m x 0,92m, celkem 4 ks" 10,9 |  | 10.9
| "W.25, 0,6m x 0,92m, celkem 2 ks" 4,9 |  | 4.9
| "W.26, 1,18m x 1,8m, celkem 27 ks" 129,1 |  | 129.1
| "W.27, 2,1m x 1,8m, celkem 2 ks" 11,4 |  | 11.4
| "W.28, 1,9m x 1,49m, celkem 1 ks" 4,9 |  | 4.9
| "W.29, 14,43m x 6,82m, celkem 1 ks" 28,1 |  | 28.1
| "W.30, 16,43m x 3,05m, celkem 2 ks" 45,1 |  | 45.1
| "W.32, 0,9m x 1,45m, celkem 6 ks" 22,8 |  | 22.8
| "W.33, 1,2m x 1,8m, celkem 2 ks" 9,6 |  | 9.6
| "W.34, 1,1m x 1,51m, celkem 2 ks" 8,2 |  | 8.2
| "W.35, 1,18m x 1,15m, celkem 1 ks" 3,5 |  | 3.5
APU | Součet |  | 2333
bedněníatik |  | m2 | 383.408
bedněníatik | ST1plochaAT+ST2plochaAT+ST2VPplochaAT+ST3plochaAT+ST4plochaAT+ST5plochaAT+ST6plochaAT+ST7plochaAT+ST8plochaAT+(43+28)*0,4 |  | 383.408
broušenído4m |  | m2 | 14599.59
| "1.PP" |  | 0
| "0.1.21, Sklepní prostor" 2,88 |  | 2.88
| "0.1.22b, Sklepní prostor" 2,88 |  | 2.88
| "0.1.23b, Sklepní prostor" 5,18 |  | 5.18
| "0.1.24, Sklepní prostor" 3,48 |  | 3.48
| "0.1.28, Sklepní prostor" 1,42 |  | 1.42
| "0.1.33, Sklepní prostor" 1,42 |  | 1.42
| "0.2.01a, Schodiště " 3,52 |  | 3.52
| "0.2.01b, Chodba" 12,76 |  | 12.76
| "0.2.01d, Chodba" 1,5 |  | 1.5
| "0.2.02, Výměníková stanice, kotelna" 13,53 |  | 13.53
| "0.2.03, Chodba" 13,53 |  | 13.53
| "0.2.32, WC- chodba" 19,04 |  | 19.04
| "0.2.39, Sklepní prostor" 2,64 |  | 2.64
| "0.2.49a, Schodiště " 3,35 |  | 3.35
| "0.2.49b, Chodba" 0,3 |  | 0.3
| "0.2.49c, Chodba" 1,98 |  | 1.98
| "0.2.67, WC- chodba" 17,44 |  | 17.44
| "0.2.69a, WC ženy - předsíň" 16,07 |  | 16.07
| "0.2.74, Chodba" 64,94 |  | 64.94
| "0.3.02, Chodba" 2,4 |  | 2.4
| "0.3.10, Rozvodna topení" 61,31 |  | 61.31
| "0.3.16, Sklepní prostor" 10,2 |  | 10.2
| "0.3.16a, Serverovna SLB" 10,2 |  | 10.2
| "0.3.18, Sklepní prostor" 45,82 |  | 45.82
| "0.3.19, Sklepní prostor" 42,12 |  | 42.12
| "1.NP" |  | 0
| "1.1.10, Komerční prostor" 19,79 |  | 19.79
| "1.1.11, Komerční prostor" 21,18 |  | 21.18
| "1.1.17, Rozvodna elektro" 58,85 |  | 58.85
| "1.1.19, Schodiště" 87,16 |  | 87.16
| "1.1.20, Šatna pracoviště SŽDC" 73,68 |  | 73.68
| "1.1.28, Schodiště" 65,4 |  | 65.4
| "1.1.29, Místnost bankomat" 32,23 |  | 32.23
| "1.1.30, Předsíň" 32,46 |  | 32.46
| "1.1.31, Chodba" 39,65 |  | 39.65
| "1.1.32, Zázemí s trezory" 62,18 |  | 62.18
| "1.1.33, Pokladna" 39,66 |  | 39.66
| "1.1.34, Šatna s lůžkem" 39,99 |  | 39.99
| "1.1.39, Denní místnost" 38,01 |  | 38.01
| "1.1.40, Kancelář - ztráty a nálezy, půjčovna kol" 59,45 |  | 59.45
| "1.1.41, Sklad - půjčovna kol" 64,86 |  | 64.86
| "1.1.42, Šatna s lůžkem" 40,32 |  | 40.32
| "1.1.43, Veřejné WC - Chodba" 62,68 |  | 62.68
| "1.1.44, Veřejné WC - místnost služby" 22,76 |  | 22.76
| "1.1.70, Zádveří" 50,47 |  | 50.47
| "1.1.76, Úschovna zavazadel - skříňky" 46,05 |  | 46.05
| "1.2.01, Schodiště" 56,05 |  | 56.05
| "1.2.02, Schodiště" 91,4 |  | 91.4
| "1.2.03, Chodba" 131,7 |  | 131.7
| "1.2.05, WC- Chodba" 19,6 |  | 19.6
| "1.2.12, Sklad" 60,62 |  | 60.62
| "1.2.14, Chodba" 30,3 |  | 30.3
| "1.2.19, Chodba" 30,72 |  | 30.72
| "1.2.20, Místnost ostrahy objektu" 76,17 |  | 76.17
| "1.2.21, Místnost ostrahy objektu" 59,47 |  | 59.47
| "1.2.22, Kancelář" 79,75 |  | 79.75
| "1.2.23, Kancelář" 57,96 |  | 57.96
| "1.2.26, Chodba" 48,52 |  | 48.52
| "1.2.27, Kancelář" 80,51 |  | 80.51
| "1.2.28, Kancelář" 79,1 |  | 79.1
| "1.2.29, Kancelář" 56,23 |  | 56.23
| "1.2.30, Kancelář" 60,42 |  | 60.42
| "1.2.32, WC- Chodba" 20,16 |  | 20.16
| "1.2.36, WC ženy - Chodba" 19,04 |  | 19.04
| "1.2.39, Schodiště" 38,9 |  | 38.9
| "1.2.40, Schodiště" 73,1 |  | 73.1
| "1.2.41, Chodba" 57,84 |  | 57.84
| "1.2.44, Kancelář" 80,38 |  | 80.38
| "1.2.45, WC- Chodba" 20,72 |  | 20.72
| "1.2.51, Kuchyňka" 20,16 |  | 20.16
| "1.2.52, Kancelář" 78,75 |  | 78.75
| "1.2.53, Kancelář" 76,28 |  | 76.28
| "1.2.54, Kancelář" 83,02 |  | 83.02
| "1.2.56, Kancelář" 79,3 |  | 79.3
| "1.2.57, Schodiště" 47,31 |  | 47.31
| "1.2.58, Kancelář" 101,38 |  | 101.38
| "1.2.62, Kancelář" 103,24 |  | 103.24
| "1.3.01a, Kancelář" 66,44 |  | 66.44
| "1.3.01b, Chodba" 48,08 |  | 48.08
| "1.3.01c, Kancelář" 55,04 |  | 55.04
| "1.3.01d, Kancelář" 50,89 |  | 50.89
| "1.3.02, Zádveří" 21,95 |  | 21.95
| "1.3.03, Šatna" 58,14 |  | 58.14
| "1.3.04, Chodba" 47,36 |  | 47.36
| "1.3.09, Kancelář" 52,11 |  | 52.11
| "1.3.10, Kancelář" 97,31 |  | 97.31
| "1.3.11, Zádveří" 20 |  | 20
| "1.3.12, Šatna" 50,68 |  | 50.68
| "1.3.13, Chodba" 66,63 |  | 66.63
| "1.3.18, Kancelář" 49,54 |  | 49.54
| "1.3.19, Kancelář" 49,44 |  | 49.44
| "1.3.20, Schodiště" 62,58 |  | 62.58
| "1.3.22, Denní místnost" 65,14 |  | 65.14
| "1.3.28, Chodba se šatnou" 55,95 |  | 55.95
| "1.3.29, Místnost s lůžky" 42,25 |  | 42.25
| "1.3.30, Místnost s lůžky" 39,97 |  | 39.97
| "1.3.31, Denní místnost s kuchyňkou" 44,22 |  | 44.22
| "1.3.36, Sklad" 40,88 |  | 40.88
| "1.3.37, Šatna" 64,57 |  | 64.57
| "1.3.38, Kancelář" 101,58 |  | 101.58
| "1.3.39, Sklad" 64,53 |  | 64.53
| "1.3.43, Šatna" 61,51 |  | 61.51
| "1.3.47, Sklad" 80,14 |  | 80.14
| "2.NP" |  | 0
| "2.1.01, Schodiště" 55,2 |  | 55.2
| "2.1.02, Chodba" 40,53 |  | 40.53
| "2.1.03, Pronajímatelný prostor" 103,48 |  | 103.48
| "2.1.04, Chodba" 47,2 |  | 47.2
| "2.1.05, Vlakové čety - šatna" 67,49 |  | 67.49
| "2.1.06, Vlakové čety - šatna" 86,54 |  | 86.54
| "2.1.07, Vlakové čety - šatna" 86,34 |  | 86.34
| "2.1.08, Vlakové čety - šatna" 59,39 |  | 59.39
| "2.1.09, Vlakové čety - chodba" 55,6 |  | 55.6
| "2.1.10, Vlakové čety - pokoj" 62,84 |  | 62.84
| "2.1.11, Vlakové čety - pokoj" 113,25 |  | 113.25
| "2.1.12, Vlakové čety - chodba" 25,6 |  | 25.6
| "2.1.13, Vlakové čety - pokoj" 80,89 |  | 80.89
| "2.1.14, Schodiště" 50,33 |  | 50.33
| "2.1.15, Vlakové čety - WC- chodba" 16,6 |  | 16.6
| "2.1.21, Vlakové čety - chodba" 63,04 |  | 63.04
| "2.1.22, Vlakové čety - pokoj" 83,99 |  | 83.99
| "2.1.23, Vlakové čety - pokoj" 85,29 |  | 85.29
| "2.1.24, Vlakové čety - pokoj" 69,24 |  | 69.24
| "2.1.25, Vlakové čety - předsíň" 36,45 |  | 36.45
| "2.1.26, Vlakové čety - pokoj" 60,63 |  | 60.63
| "2.2.01, Schodiště" 93,37 |  | 93.37
| "2.2.02, WC- chodba" 18,76 |  | 18.76
| "2.2.08, Chodba" 235,37 |  | 235.37
| "2.2.09, Kancelář SŽDC" 86,42 |  | 86.42
| "2.2.10, Sklad SŽDC" 33,6 |  | 33.6
| "2.2.11, Sklad" 45,72 |  | 45.72
| "2.2.12, Kancelář" 185,21 |  | 185.21
| "2.2.14, Kancelář" 79,43 |  | 79.43
| "2.2.15, Kancelář" 55,48 |  | 55.48
| "2.2.24, Chodba" 125,8 |  | 125.8
| "2.2.25, Kancelář SŽDC" 73,57 |  | 73.57
| "2.2.26, Kancelář SŽDC" 102,33 |  | 102.33
| "2.2.27, Kancelář SŽDC" 77,17 |  | 77.17
| "2.2.28, Chodba" 30,93 |  | 30.93
| "2.2.28a, Serverovna SLB" 34,25 |  | 34.25
| "2.2.29, Kancelář SŽDC" 75,94 |  | 75.94
| "2.2.30, Kancelář SŽDC" 80,01 |  | 80.01
| "2.2.31, Kancelář SŽDC" 98,15 |  | 98.15
| "2.2.32, Kancelář SŽDC" 78,35 |  | 78.35
| "2.2.33, Kancelář SŽDC" 72,47 |  | 72.47
| "2.2.34, Kancelář SŽDC" 53,44 |  | 53.44
| "2.2.35, Kancelář SŽDC" 79,92 |  | 79.92
| "2.2.36, Kuchyňka SŽDC" 22,3 |  | 22.3
| "2.2.37, Sklad SŽDC" 43,63 |  | 43.63
| "2.2.38, Schodiště" 83,56 |  | 83.56
| "2.2.39, Kancelář SŽDC" 77,06 |  | 77.06
| "2.2.40, Kancelář SŽDC" 123,49 |  | 123.49
| "2.2.41, Chodba" 84,19 |  | 84.19
| "2.2.42, WC - předsíň" 14,28 |  | 14.28
| "2.2.46, Kancelář" 55,9 |  | 55.9
| "2.2.47, Kancelář" 77,5 |  | 77.5
| "2.2.48, Kancelář" 51,71 |  | 51.71
| "2.2.49, Kancelář" 76,91 |  | 76.91
| "2.2.50, Kancelář" 74,79 |  | 74.79
| "2.2.51, Kancelář" 102,26 |  | 102.26
| "2.2.52, Kancelář" 53,81 |  | 53.81
| "2.2.53, Kancelář" 43,33 |  | 43.33
| "2.2.54, Kancelář" 43,75 |  | 43.75
| "2.2.55, Kancelář" 53,81 |  | 53.81
| "3.NP" |  | 0
| "3.2.01, Schodiště" 85,56 |  | 85.56
| "3.2.02, WC- chodba" 17,36 |  | 17.36
| "3.2.14, Kancelář" 91,35 |  | 91.35
| "3.2.15, Kancelář" 69,17 |  | 69.17
| "3.2.16, Kancelář" 90,04 |  | 90.04
| "3.2.17, Schodiště" 76,42 |  | 76.42
| "3.2.18a, Chodba" 146,2 |  | 146.2
| "3.2.18b, Chodba" 103,48 |  | 103.48
| "3.2.19, Kancelář" 101,04 |  | 101.04
| "3.2.20, Kancelář" 71,31 |  | 71.31
| "3.2.21, Kancelář" 55,73 |  | 55.73
| "3.2.22, Kancelář" 71,67 |  | 71.67
| "3.2.23, Kancelář" 120,94 |  | 120.94
| "3.2.24, Kancelář" 56,06 |  | 56.06
| "3.2.25, Kancelář" 70,12 |  | 70.12
| "3.2.26, Kancelář" 80,64 |  | 80.64
| "3.2.27, Kancelář" 119,59 |  | 119.59
| "3.2.28, Kancelář" 58,88 |  | 58.88
| "3.2.29, Kancelář" 52,96 |  | 52.96
| "3.2.30, Kancelář" 73,04 |  | 73.04
| "3.2.31, Sklad" 25,14 |  | 25.14
| "3.2.32, Kancelář" 74,49 |  | 74.49
| "3.2.33, Kancelář" 78,42 |  | 78.42
| "3.2.34, Kancelář" 98,55 |  | 98.55
| "3.2.35, Kancelář" 73,39 |  | 73.39
| "3.2.36, Kancelář" 75,96 |  | 75.96
| "3.2.37, Kancelář" 78,23 |  | 78.23
| "3.2.38, Kuchyňka" 22,52 |  | 22.52
| "3.2.39, Sklad" 41,65 |  | 41.65
| "3.2.40, WC- chodba" 13,16 |  | 13.16
| "3.2.46, Sklad" 48,51 |  | 48.51
| "3.2.47, Kancelář" 75,16 |  | 75.16
| "3.2.48, Kancelář" 74,24 |  | 74.24
| "3.2.49, Kancelář" 74,63 |  | 74.63
| "4.NP" |  | 0
| "4.2.01, Schodiště" 61,3 |  | 61.3
| "4.2.02, WC- chodba" 18,76 |  | 18.76
| "4.2.08, Chodba" 113,14 |  | 113.14
| "4.2.09, Sklad" 18,92 |  | 18.92
| "4.2.10, Chodba" 67,08 |  | 67.08
| "4.2.12, Kancelář" 112,94 |  | 112.94
| "4.2.13, Kancelář" 65,73 |  | 65.73
| "4.2.14, Kancelář" 88,32 |  | 88.32
| "4.2.15, Kancelář" 63,76 |  | 63.76
| "4.2.16, Kancelář" 86,05 |  | 86.05
| "4.2.20, Kancelář" 81,61 |  | 81.61
| "4.2.21, Kancelář" 87,53 |  | 87.53
| "4.2.22, Kancelář" 81,42 |  | 81.42
| "4.2.23, Kancelář" 60,77 |  | 60.77
| "4.2.24, Kancelář" 81,41 |  | 81.41
| "4.2.25, Schodiště" 34,75 |  | 34.75
| "4.2.26, Chodba" 30,8 |  | 30.8
| "4.2.27, Chodba" 94,26 |  | 94.26
| "4.2.28, Kancelář" 78 |  | 78
| "4.2.29, Kancelář" 81,07 |  | 81.07
| "4.2.32, Kancelář" 76,74 |  | 76.74
| "4.2.33, Kancelář" 58,68 |  | 58.68
| "4.2.34, Kancelář" 84,85 |  | 84.85
| "4.2.35, Kancelář" 57,03 |  | 57.03
| "4.2.36, Chodba" 107,32 |  | 107.32
| "4.2.37, Kancelář" 113,25 |  | 113.25
| "4.2.38, Kancelář" 77,83 |  | 77.83
| "4.2.39, Kancelář" 58,66 |  | 58.66
| "4.2.40, Kancelář" 75,09 |  | 75.09
| "4.2.41, Kancelář" 59,34 |  | 59.34
| "4.2.42, Kancelář" 76,07 |  | 76.07
| "4.2.43, Strojovna chlazení" 224,84 |  | 224.84
| "4.2.44, Kancelář" 67,31 |  | 67.31
| "4.2.45, Serverovna SLB" 51,39 |  | 51.39
| "4.2.46, Kancelář" 67,75 |  | 67.75
| "4.2.47, Kancelář" 51,38 |  | 51.38
| "4.2.48, Kancelář" 67,8 |  | 67.8
| "4.2.49, Kancelář" 73,36 |  | 73.36
| "4.2.50, Kuchyňka" 21,27 |  | 21.27
| "4.2.51, Sklad" 38,33 |  | 38.33
| "4.2.52, WC- chodba" 13,16 |  | 13.16
| "4.2.53, WC - úklidová místnost" 1,4 |  | 1.4
| "4.2.61, Sklad" 45,42 |  | 45.42
| "4.2.62, Kancelář" 72,84 |  | 72.84
| "4.2.63, Kancelář" 71,84 |  | 71.84
| "4.2.66, Kancelář" 73,75 |  | 73.75
broušenído4m | Součet |  | 14599.59
broušenído5m |  | m2 | 2235.76
| "1.PP" |  | 0
| "0.2.44, Sklad SŽDC" 41,5 |  | 41.5
| "0.2.47, Chodba" 41,5 |  | 41.5
| "1.NP" |  | 0
| "1.1.03, Komerční prostor" 88,6 |  | 88.6
| "1.1.05, Komerční prostor" 83,65 |  | 83.65
| "1.1.06, Komerční prostor" 81,79 |  | 81.79
| "1.1.08, Komerční prostor" 86,51 |  | 86.51
| "1.1.23, Komerční prostor" 146,46 |  | 146.46
| "1.1.25, Komerční prostor" 193,81 |  | 193.81
| "1.1.26b, Komerční prost.- kabina WC" 2,94 |  | 2.94
| "1.1.57, Chodba" 49,24 |  | 49.24
| "1.1.58, Komerční prostor" 159,98 |  | 159.98
| "1.1.60, Komerční prostor" 77,43 |  | 77.43
| "1.1.61, Komerční prostor" 178,93 |  | 178.93
| "1.1.63, Komerční prostor" 78,43 |  | 78.43
| "1.1.64, Komerční prostor" 96,94 |  | 96.94
| "1.1.66, Chodba" 66,25 |  | 66.25
| "1.1.67, Komerční prostor" 55,16 |  | 55.16
| "1.1.68, Schodiště" 24,94 |  | 24.94
| "1.1.69, Komerční prostor" 74,64 |  | 74.64
| "1.1.74, Komerční prostor" 81,98 |  | 81.98
| "2.NP" |  | 0
| "2.2.19, Kancelář" 90,23 |  | 90.23
| "2.2.20, Kancelář" 69,44 |  | 69.44
| "2.2.21, Kancelář" 118,45 |  | 118.45
| "2.2.22, Kancelář" 98,44 |  | 98.44
| "2.2.23, Kancelář" 148,52 |  | 148.52
broušenído5m | Součet |  | 2235.76
C |  | kus | 32
| "doplnění samozavírače" |  | 0
| "D1003" 1 |  | 1
| "D1009" 1 |  | 1
| "D1013" 1 |  | 1
| "D1016" 1 |  | 1
| "D1019" 1 |  | 1
| "D1024" 1 |  | 1
| "D1025" 1 |  | 1
| "D1029" 1 |  | 1
| "D1034" 1 |  | 1
| "D1038" 1 |  | 1
| "D1041" 1 |  | 1
| "D1042" 1 |  | 1
| "D1043" 1 |  | 1
| "D1059" 1 |  | 1
| "D1060" 1 |  | 1
| "D1061" 1 |  | 1
| "D1062" 1 |  | 1
| "D1063" 1 |  | 1
| "D1063.1" 1 |  | 1
| "D1078" 1 |  | 1
| "D1080" 1 |  | 1
| "D1081" 1 |  | 1
| "D1083" 1 |  | 1
| "D1085" 1 |  | 1
| "D1104" 1 |  | 1
| "D1109" 1 |  | 1
| "D1110" 1 |  | 1
| "D1124" 1 |  | 1
| "D1126" 1 |  | 1
| "D1163" 1 |  | 1
| "D1197" 1 |  | 1
| "D1198" 1 |  | 1
C | Součet |  | 32
Použití figury:
54917251 | dveřní samozavírače s vačkovou technologií, rozsah sil EN1-4, funkce back-check, požární certifikace dle EN 1154 a EN 1158, C3 dle ČSN 73 0810 | kus | 32
766660717 | Montáž dveřních křídel samozavírače na ocelovou zárubeň | kus | 50
C2 |  | kus | 9
| "doplnění samozavírače" |  | 0
| "D1077" 1 |  | 1
| "D1098" 1 |  | 1
| "D1113" 1 |  | 1
| "D1114" 1 |  | 1
| "D1122" 1 |  | 1
| "D1177" 1 |  | 1
| "D1178" 1 |  | 1
| "D1179" 1 |  | 1
| "D1180" 1 |  | 1
C2 | Součet |  | 9
Použití figury:
54917252 | dveřní samozavírače s vačkovou technologií, rozsah sil EN1-4, funkce back-check, požární konzole s integrovaným mechanickým koordinátorem pro dvoukřídlé dveře, požární certifikace dle EN 1154 a EN 1158, C3 dle ČSN 73 0810 | soubor | 9
766660717 | Montáž dveřních křídel samozavírače na ocelovou zárubeň | kus | 50
dmtžHIsokl |  | m2 | 144.56
dmtžHIsokl | "očištění a vyrovnání plochy izolace soklu, odhad 40%" (HIsokluRT+HIsokluKOM)*0,4 |  | 144.56
dmtžVÝTAH |  | KG | 1600
| "přípočet R2" |  | 0
| "demontáž stávajícího chodníkového výtahu z 1.PP vč. technologie" 600 |  | 600
| "demontáž stávajícího příručního nákladního výtahu AB" 1000 |  | 1000
dmtžVÝTAH | Součet |  | 1600
fasáda |  | m2 | 4471.998
fasáda | G61+G61soklEPS+G62soklMW+G62soklEPS+(0+podhledMW160) |  | 4471.998
G01a |  | m2 | -112.7
| "plocha dle půdorysu a tabulky mísností" |  | 0
| "změna R2" -112,7 |  | -112.7
G01a | Součet |  | -112.7
Použití figury:
612311131 | Potažení vnitřních stěn vápenným štukem tloušťky do 3 mm | m2 | -112.7
612131321 | Penetrační disperzní nátěr vnitřních stěn nanášený strojně | m2 | -1178.6
612321191 | Příplatek k vápenocementové omítce vnitřních stěn za každých dalších 5 mm tloušťky ručně | m2 | -5.635
612325411 | Oprava vnitřní vápenocementové hladké omítky stěn v rozsahu plochy do 10% | m2 | -112.7
783801201 | Obroušení omítek před provedením nátěru | m2 | -436
784161001 | Tmelení spar a rohů šířky do 3 mm akrylátovým tmelem v místnostech výšky do 3,80 m | m | -101.86
784161101 | Bandážování spar a prasklin v místnostech výšky do 3,80 m | m | -101.86
G01aSTR |  | m2 | 2668.1
| "plocha dle půdorysu a tabulky mísností" |  | 0
| "1.NP, Výpravní hala" |  | 0
| "1.1.17, Rozvodna elektro" 12,8 |  | 12.8
| "1.1.19, Schodiště" 19,5 |  | 19.5
| "1.1.28, Schodiště" 13,5 |  | 13.5
| "1.NP, Administrativní budova" |  | 0
| "1.2.02, Schodiště" 25,3 |  | 25.3
| "1.2.20, Místnost ostrahy objektu" 17,1 |  | 17.1
| "1.2.21, Místnost ostrahy objektu" 10,6 |  | 10.6
| "1.2.22, Kancelář" 17,7 |  | 17.7
| "1.2.23, Kancelář" 9,5 |  | 9.5
| "1.2.27, Kancelář" 18,7 |  | 18.7
| "1.2.28, Kancelář" 17,9 |  | 17.9
| "1.2.29, Kancelář" 9,5 |  | 9.5
| "1.2.30, Kancelář" 10,6 |  | 10.6
| "1.2.40, Schodiště" 19,5 |  | 19.5
| "1.2.44, Kancelář" 19 |  | 19
| "1.2.52, Kancelář" 16,6 |  | 16.6
| "1.2.53, Kancelář" 16,6 |  | 16.6
| "1.2.54, Kancelář" 18,5 |  | 18.5
| "1.2.56, Kancelář" 18,6 |  | 18.6
| "1.2.58, Kancelář" 27 |  | 27
| "1.2.62, Kancelář" 27,2 |  | 27.2
| "1.NP, Drážní budova" |  | 0
| "1.3.01a, Kancelář" 14,4 |  | 14.4
| "1.3.01b, Chodba" 5,7 |  | 5.7
| "1.3.01c, Kancelář" 10,3 |  | 10.3
| "1.3.01d, Kancelář" 9,3 |  | 9.3
| "1.3.02, Zádveří" 3 |  | 3
| "1.3.03, Šatna" 12,4 |  | 12.4
| "1.3.04, Chodba" 6,7 |  | 6.7
| "1.3.09, Kancelář" 9,8 |  | 9.8
| "1.3.10, Kancelář" 23,7 |  | 23.7
| "1.3.11, Zádveří" 2,8 |  | 2.8
| "1.3.12, Šatna" 11,7 |  | 11.7
| "1.3.13, Chodba" 9,5 |  | 9.5
| "1.3.18, Kancelář" 8,8 |  | 8.8
| "1.3.19, Kancelář" 8,9 |  | 8.9
| "1.3.20, Schodiště" 13,1 |  | 13.1
| "1.3.22, Denní místnost" 13,8 |  | 13.8
| "1.3.29, Místnost s lůžky" 6,6 |  | 6.6
| "1.3.30, Místnost s lůžky" 6,4 |  | 6.4
| "1.3.31, Denní místnost s kuchyňkou" 7,7 |  | 7.7
| "1.3.36, Sklad" 6,6 |  | 6.6
| "1.3.37, Šatna" 13,9 |  | 13.9
| "1.3.38, Kancelář" 28,3 |  | 28.3
| "1.3.39, Sklad" 13,1 |  | 13.1
| "1.3.43, Šatna" 13,3 |  | 13.3
| "1.3.47, Sklad" 18,2 |  | 18.2
| "2.NP, Výpravní hala" |  | 0
| "2.1.01, Schodiště" 13,3 |  | 13.3
| "2.1.03, Pronajímatelný prostor" 26,2 |  | 26.2
| "2.1.05, Vlakové čety - šatna" 12 |  | 12
| "2.1.06, Vlakové čety - šatna" 19,1 |  | 19.1
| "2.1.07, Vlakové čety - šatna" 19,6 |  | 19.6
| "2.1.08, Vlakové čety - šatna" 9,3 |  | 9.3
| "2.1.10, Vlakové čety - pokoj" 9,8 |  | 9.8
| "2.1.11, Vlakové čety - pokoj" 30,3 |  | 30.3
| "2.1.13, Vlakové čety - pokoj" 16,6 |  | 16.6
| "2.1.14, Schodiště" 12,9 |  | 12.9
| "2.1.22, Vlakové čety - pokoj" 18,3 |  | 18.3
| "2.1.23, Vlakové čety - pokoj" 18,9 |  | 18.9
| "2.1.24, Vlakové čety - pokoj" 14,4 |  | 14.4
| "2.1.25, Vlakové čety - předsíň" 4,5 |  | 4.5
| "2.1.26, Vlakové čety - pokoj" 10 |  | 10
| "2.NP, Administrativní budova" |  | 0
| "2.2.01, Schodiště" 26,1 |  | 26.1
| "2.2.09, Kancelář SŽDC" 19,2 |  | 19.2
| "2.2.10, Sklad SŽDC" 4,4 |  | 4.4
| "2.2.11, Sklad" 7 |  | 7
| "2.2.12, Kancelář" 63,4 |  | 63.4
| "2.2.14, Kancelář" 19,7 |  | 19.7
| "2.2.15, Kancelář" 9,3 |  | 9.3
| "2.2.19, Kancelář" 18,1 |  | 18.1
| "2.2.20, Kancelář" 11 |  | 11
| "2.2.21, Kancelář" 28,5 |  | 28.5
| "2.2.22, Kancelář" 21,4 |  | 21.4
| "2.2.23, Kancelář" 39,2 |  | 39.2
| "2.2.25, Kancelář SŽDC" 17,8 |  | 17.8
| "2.2.26, Kancelář SŽDC" 28,2 |  | 28.2
| "2.2.27, Kancelář SŽDC" 18,4 |  | 18.4
| "2.2.28a, Serverovna SLB" 9,5 |  | 9.5
| "2.2.29, Kancelář SŽDC" 18,8 |  | 18.8
| "2.2.30, Kancelář SŽDC" 20,6 |  | 20.6
| "2.2.31, Kancelář SŽDC" 28,4 |  | 28.4
| "2.2.32, Kancelář SŽDC" 18,3 |  | 18.3
| "2.2.33, Kancelář SŽDC" 16,9 |  | 16.9
| "2.2.34, Kancelář SŽDC" 9,5 |  | 9.5
| "2.2.35, Kancelář SŽDC" 19,4 |  | 19.4
| "2.2.36, Kuchyňka SŽDC" 2,7 |  | 2.7
| "2.2.37, Sklad SŽDC" 6,4 |  | 6.4
| "2.2.38, Schodiště" 20,8 |  | 20.8
| "2.2.39, Kancelář SŽDC" 18,7 |  | 18.7
| "2.2.40, Kancelář SŽDC" 37,3 |  | 37.3
| "2.2.46, Kancelář" 10 |  | 10
| "2.2.47, Kancelář" 17,6 |  | 17.6
| "2.2.48, Kancelář" 8,1 |  | 8.1
| "2.2.49, Kancelář" 18,5 |  | 18.5
| "2.2.50, Kancelář" 18,8 |  | 18.8
| "2.2.51, Kancelář" 28,1 |  | 28.1
| "2.2.52, Kancelář" 11,4 |  | 11.4
| "2.2.53, Kancelář" 7 |  | 7
| "2.2.54, Kancelář" 7,1 |  | 7.1
| "2.2.55, Kancelář" 11,4 |  | 11.4
| "3.NP, Administrativní budova" |  | 0
| "3.2.01, Schodiště" 17,5 |  | 17.5
| "3.2.14, Kancelář" 19,3 |  | 19.3
| "3.2.15, Kancelář" 11,2 |  | 11.2
| "3.2.16, Kancelář" 18,7 |  | 18.7
| "3.2.17, Schodiště" 13,3 |  | 13.3
| "3.2.19, Kancelář" 29,2 |  | 29.2
| "3.2.20, Kancelář" 16,9 |  | 16.9
| "3.2.21, Kancelář" 11 |  | 11
| "3.2.22, Kancelář" 16,7 |  | 16.7
| "3.2.23, Kancelář" 37,2 |  | 37.2
| "3.2.24, Kancelář" 11,1 |  | 11.1
| "3.2.25, Kancelář" 16,7 |  | 16.7
| "3.2.26, Kancelář" 20,5 |  | 20.5
| "3.2.27, Kancelář" 35,9 |  | 35.9
| "3.2.28, Kancelář" 11,1 |  | 11.1
| "3.2.29, Kancelář" 9,2 |  | 9.2
| "3.2.30, Kancelář" 17,5 |  | 17.5
| "3.2.31, Sklad" 3,4 |  | 3.4
| "3.2.32, Kancelář" 18 |  | 18
| "3.2.33, Kancelář" 19,3 |  | 19.3
| "3.2.34, Kancelář" 27,6 |  | 27.6
| "3.2.35, Kancelář" 18,4 |  | 18.4
| "3.2.36, Kancelář" 18,1 |  | 18.1
| "3.2.37, Kancelář" 18,3 |  | 18.3
| "3.2.38, Kuchyňka" 3 |  | 3
| "3.2.39, Sklad" 6,8 |  | 6.8
| "3.2.46, Sklad" 7,9 |  | 7.9
| "3.2.47, Kancelář" 19 |  | 19
| "3.2.48, Kancelář" 18,7 |  | 18.7
| "3.2.49, Kancelář" 18,4 |  | 18.4
| "4.NP, administrativní budova" |  | 0
| "4.2.09, Sklad" 1,4 |  | 1.4
| "4.2.10, Chodba" 10,7 |  | 10.7
| "4.2.12, Kancelář" 28,5 |  | 28.5
| "4.2.13, Kancelář" 10,8 |  | 10.8
| "4.2.14, Kancelář" 19,5 |  | 19.5
| "4.2.15, Kancelář" 10,4 |  | 10.4
| "4.2.16, Kancelář" 19,7 |  | 19.7
| "4.2.20, Kancelář" 18,5 |  | 18.5
| "4.2.21, Kancelář" 20,9 |  | 20.9
| "4.2.22, Kancelář" 18,7 |  | 18.7
| "4.2.23, Kancelář" 11,4 |  | 11.4
| "4.2.24, Kancelář" 18,7 |  | 18.7
| "4.2.28, Kancelář" 17,3 |  | 17.3
| "4.2.29, Kancelář" 19,1 |  | 19.1
| "4.2.32, Kancelář" 16,7 |  | 16.7
| "4.2.33, Kancelář" 9,9 |  | 9.9
| "4.2.34, Kancelář" 19 |  | 19
| "4.2.35, Kancelář" 10,9 |  | 10.9
| "4.2.37, Kancelář" 30 |  | 30
| "4.2.38, Kancelář" 16 |  | 16
| "4.2.39, Kancelář" 9,9 |  | 9.9
| "4.2.40, Kancelář" 15,7 |  | 15.7
| "4.2.41, Kancelář" 10,2 |  | 10.2
| "4.2.42, Kancelář" 16 |  | 16
| "4.2.43, Strojovna chlazení" 66,1 |  | 66.1
| "4.2.44, Kancelář" 15,8 |  | 15.8
| "4.2.45, Serverovna SLB" 9,9 |  | 9.9
| "4.2.46, Kancelář" 15,8 |  | 15.8
| "4.2.47, Kancelář" 9,9 |  | 9.9
| "4.2.48, Kancelář" 16,3 |  | 16.3
| "4.2.49, Kancelář" 18,4 |  | 18.4
| "4.2.50, Kuchyňka" 2,9 |  | 2.9
| "4.2.51, Sklad" 6,6 |  | 6.6
| "4.2.61, Sklad" 7,4 |  | 7.4
| "4.2.62, Kancelář" 17,8 |  | 17.8
| "4.2.63, Kancelář" 17,4 |  | 17.4
| "4.2.66, Kancelář" 18,1 |  | 18.1
G01aSTR | Součet |  | 2668.1
G01b |  | m2 | -1059.3
| "plocha dle půdorysu a tabulky mísností" |  | 0
| "změna R2" -1059,3 |  | -1059.3
G01b | Součet |  | -1059.3
Použití figury:
612325412 | Oprava vnitřní vápenocementové hladké omítky stěn v rozsahu plochy do 30% | m2 | -1059.3
612131321 | Penetrační disperzní nátěr vnitřních stěn nanášený strojně | m2 | -1178.6
784161001 | Tmelení spar a rohů šířky do 3 mm akrylátovým tmelem v místnostech výšky do 3,80 m | m | -101.86
784161101 | Bandážování spar a prasklin v místnostech výšky do 3,80 m | m | -101.86
G01bSTR |  | m2 | 153.4
| "plocha dle půdorysu a tabulky mísností" |  | 0
| "přípočet R2" 153,4 |  | 153.4
G01bSTR | Součet |  | 153.4
Použití figury:
611325412 | Oprava vnitřní vápenocementové hladké omítky stropů v rozsahu plochy do 30% | m2 | 153.4
611131321 | Penetrační disperzní nátěr vnitřních stropů nanášený strojně | m2 | 153.4
611311132 | Potažení vnitřních žebrových stropů vápenným štukem tloušťky do 3 mm | m2 | 153.4
784161001 | Tmelení spar a rohů šířky do 3 mm akrylátovým tmelem v místnostech výšky do 3,80 m | m | -101.86
784161101 | Bandážování spar a prasklin v místnostech výšky do 3,80 m | m | -101.86
G02a |  | m2 | 50.8
| "plocha dle půdorysu a tabulky mísností" |  | 0
| "změna R2" 50,8 |  | 50.8
G02a | Součet |  | 50.8
Použití figury:
612321141 | Vápenocementová omítka štuková dvouvrstvá vnitřních stěn nanášená ručně | m2 | 50.8
612131302 | Cementový postřik vnitřních stěn nanášený síťovitě strojně | m2 | -63.1
783801201 | Obroušení omítek před provedením nátěru | m2 | -436
63127262 | tkanina sklovláknitá s protialkalickou úpravou 110 g/m2 š 100 cm | m2 | 50.8
G02b |  | m2 | -156.1
| "plocha dle půdorysu a tabulky mísností" |  | 0
| "změna R2" -156,1 |  | -156.1
G02b | Součet |  | -156.1
Použití figury:
612311131 | Potažení vnitřních stěn vápenným štukem tloušťky do 3 mm | m2 | -156.1
612142001 | Potažení vnitřních stěn sklovláknitým pletivem vtlačeným do tenkovrstvé hmoty | m2 | -226.7
783801201 | Obroušení omítek před provedením nátěru | m2 | -436
G03a |  | m2 | -113.9
| "plocha dle půdorysu a tabulky mísností" |  | 0
| "změna R2" -113,9 |  | -113.9
G03a | Součet |  | -113.9
Použití figury:
612321121 | Vápenocementová omítka hladká jednovrstvá vnitřních stěn nanášená ručně | m2 | -113.9
612131302 | Cementový postřik vnitřních stěn nanášený síťovitě strojně | m2 | -63.1
G03b |  | m2 | -70.6
| "1.PP, administrativní budova" |  | 0
| "změna R2" -70,6 |  | -70.6
G03b | Mezisoučet G03b |  | -70.6
G04 |  | m2 | -94.3
| "plocha dle půdorysu a tabulky mísností" |  | 0
| "změna R2" -94,3 |  | -94.3
G04 | Součet |  | -94.3
Použití figury:
612181001.R01 | Sádrová stěrka tl.do 3 mm vnitřních stěn, gletovaný povrch dle G04 tabulky povrchů stěn a stropů | m2 | -94.3
611111002.R01 | Očištění a odmaštění povrchu stěn a stropů, úprava pracovních spár, případně lokálních trhlin, přebroušení nebo lehké otryskání, případně vybrouání lokálních nerovností dle poznámky tabulky povrchů stěn a stropů | m2 | -20.18
G05 |  | m2 | 639.45
| "plocha dle půdorysu a tabulky mísností" |  | 0
| "1.PP, výpravní hala" |  | 0
| "0.1.01a, Schodiště " 18,5 |  | 18.5
| "0.1.01b, Chodba" 9,12 |  | 9.12
| "0.1.02, Sklepní prostor" 33,32 |  | 33.32
| "0.1.03, Sklepní prostor" 21,2 |  | 21.2
| "0.1.04a, Sklepní prostor" 25,65 |  | 25.65
| "0.1.05, Sklepní prostor" 77,65 |  | 77.65
| "0.1.06, Sklepní prostor" 19 |  | 19
| "0.1.07, Chodba" 36,02 |  | 36.02
| "0.1.08, Sklepní prostor" 20,8 |  | 20.8
| "0.1.09, Sklepní prostor" 28,2 |  | 28.2
| "0.1.10, Sklepní prostor" 17,6 |  | 17.6
| "0.1.11, Sklepní prostor" 7,85 |  | 7.85
| "0.1.12, Sklepní prostor" 13,05 |  | 13.05
| "0.1.13, Sklepní prostor" 28,5 |  | 28.5
| "0.1.14, Sklepní prostor" 17,9 |  | 17.9
| "0.1.15, Sklepní prostor" 33,2 |  | 33.2
| "0.1.16, Sklepní prostor" 34,3 |  | 34.3
| "0.1.17, Sklepní prostor" 15,7 |  | 15.7
| "0.1.18, Sklepní prostor" 23,9 |  | 23.9
| "0.1.36, Chodba" 54,35 |  | 54.35
| "0.1.41, Serverovna SLB" 23,1 |  | 23.1
| "1.PP, administrativní budova" |  | 0
| "0.2.01b, Chodba" 11,67 |  | 11.67
| "0.2.48, Sklepní prostor" 34,09 |  | 34.09
| "0.2.50, Sklepní prostor" 7,7 |  | 7.7
| "0.2.51, Sklepní prostor" 14,38 |  | 14.38
| "0.2.52, Sklepní prostor" 12,7 |  | 12.7
G05 | Součet |  | 639.45
G31 |  | m2 | 688.3
| "plocha dle půdorysu a tabulky mísností" |  | 0
| "změna R2" 688,3 |  | 688.3
G31 | Mezisoučet G31 |  | 688.3
Použití figury:
59761255 | obkladačky keramické (barevné) přes 35 do 45 ks/m2 | m2 | 688.3
781495111 | Penetrace podkladu vnitřních obkladů | m2 | 875.8
G33 |  | m2 | 6.94
| "plocha dle půdorysu a tabulky mísností" |  | 0
| "G33" |  | 0
| "1.NP, Administrativní budova" |  | 0
| "1.2.51, Kuchyňka" 1,44 |  | 1.44
| "2.NP, Administrativní budova" |  | 0
| "2.2.36, Kuchyňka SŽDC" 1,56 |  | 1.56
| "3.NP, administrativní budova" |  | 0
| "3.2.38, Kuchyňka" 2,32 |  | 2.32
| "4.NP, administrativní budova" |  | 0
| "4.2.50, Kuchyňka" 1,62 |  | 1.62
G33 | Mezisoučet G33 |  | 6.94
G34 |  | m2 | 1.3
| "plocha dle půdorysu a tabulky mísností" |  | 0
| "změna R2" 1,3 |  | 1.3
G34 | Mezisoučet G34 |  | 1.3
Použití figury:
59761071 | obkládačky keramické (barevné) přes 12 do 16 ks/m2 | m2 | 1.3
781495111 | Penetrace podkladu vnitřních obkladů | m2 | 875.8
G35 |  | m2 | -4.9
| "plocha dle půdorysu a tabulky mísností" |  | 0
| "Změna R2" -4,9 |  | -4.9
G35 | Mezisoučet G35 |  | -4.9
Použití figury:
59761256 | obkladačky keramické (barevné) přes 45 do 50 ks/m2 | m2 | -4.9
781495111 | Penetrace podkladu vnitřních obkladů | m2 | 875.8
G36 |  | m2 | 191.1
| "plocha dle půdorysu a tabulky mísností" |  | 0
| "1.NP, výpravní budova" |  | 0
| "změna R2" 191,1 |  | 191.1
G36 | Mezisoučet G36 |  | 191.1
Použití figury:
59761002 | obkládačky keramické (barevné) do 0,5 ks/m2 | m2 | 191.1
781495111 | Penetrace podkladu vnitřních obkladů | m2 | 875.8
G41 |  | m2 | 158.74
| "plocha dle půdorysu a tabulky mísností" |  | 0
| "4.NP, administrativní budova" |  | 0
| "4.2.43, Strojovna chlazení" 158,74 |  | 158.74
G41 | Součet |  | 158.74
G42 |  | m2 | -24
| "plocha dle půdorysu a tabulky mísností" |  | 0
| "odpočet DVZ" |  | 0
| "1.1.55, Čekárna MHD Beroun" -0,6*2,0*20 |  | -24
G42 | Součet |  | -24
G51 |  | m2 | 35.5
| "změna R2 stěny" 35 |  | 35
| "změna R2 stropy" +0,5 |  | 0.5
G51 | Součet |  | 35.5
G52 |  | m2 | 211.2
| "plocha dle půdorysu a tabulky mísností" |  | 0
| "Změna R2 stěny" 34,7+109,6 |  | 144.3
| "změna R2 stropy" +66,9 |  | 66.9
G52 | Součet G52 |  | 211.2
Použití figury:
784221111 | Dvojnásobné bílé malby ze směsí za sucha středně otěruvzdorných v místnostech do 3,80 m | m2 | 211.2
784181101 | Základní akrylátová jednonásobná penetrace podkladu v místnostech výšky do 3,80m | m2 | 211.2
G52do5m |  | m2 | 113.71
| "plocha dle půdorysu a tabulky mísností" |  | 0
| "1.NP stěny" |  | 0
| "1.NP, Výpravní hala" |  | 0
| "1.1.66, Chodba" 66,25 |  | 66.25
| "1.1.68, Schodiště" 37,56 |  | 37.56
| "1.NP strop" |  | 0
| "1.NP, Výpravní hala" |  | 0
| "1.1.66, Chodba" 9,9 |  | 9.9
G52do5m | Součet |  | 113.71
G53 |  | m2 | -556.02
| "plocha dle půdorysu a tabulky mísností" |  | 0
| "změna R2" |  | 0
| "G53" -65,2 |  | -65.2
| "G53str" -20,5 |  | -20.5
| PD01 |  | -4.02
| "G54" G54 |  | -466.3
G53 | Součet G53 |  | -556.02
G53do5m |  | m2 | -466.3
| "plocha dle půdorysu a tabulky mísností" |  | 0
| "změna R2" G54 |  | -466.3
G53do5m | Součet |  | -466.3
G54 |  | m2 | -466.3
| "plocha dle půdorysu a tabulky mísností" |  | 0
| "změna R2" -466,3 |  | -466.3
G54 | Součet |  | -466.3
Použití figury:
784221155 | Příplatek k cenám 2x maleb za sucha otěruvzdorných za barevnou malbu v odstínu sytém | m2 | -466.3
784221101 | Dvojnásobné bílé malby ze směsí za sucha dobře otěruvzdorných v místnostech do 3,80 m | m2 | -556.02
784221103 | Dvojnásobné bílé malby ze směsí za sucha dobře otěruvzdorných v místnostech do 5,00 m | m2 | -466.3
G54_1NP |  | m2 | 1188.08
G55 |  | m2 | 1488.05
| "plocha dle půdorysu a tabulky mísností" |  | 0
| "1.PP, administrativní budova" |  | 0
| "1.PP, výpravní hala" |  | 0
| "0.1.01a, Schodiště " 33,9 |  | 33.9
| "0.1.01b, Chodba" 31,36 |  | 31.36
| "0.1.02, Sklepní prostor" 50,79 |  | 50.79
| "0.1.03, Sklepní prostor" 37,4 |  | 37.4
| "0.1.04a, Sklepní prostor" 49,2 |  | 49.2
| "0.1.05, Sklepní prostor" 90,3 |  | 90.3
| "0.1.06, Sklepní prostor" 42,2 |  | 42.2
| "0.1.07, Chodba" 114,56 |  | 114.56
| "0.1.08, Sklepní prostor" 41 |  | 41
| "0.1.09, Sklepní prostor" 54,8 |  | 54.8
| "0.1.10, Sklepní prostor" 36,5 |  | 36.5
| "0.1.11, Sklepní prostor" 24,3 |  | 24.3
| "0.1.12, Sklepní prostor" 24,3 |  | 24.3
| "0.1.13, Sklepní prostor" 54,7 |  | 54.7
| "0.1.14, Sklepní prostor" 39,1 |  | 39.1
| "0.1.15, Sklepní prostor" 61,5 |  | 61.5
| "0.1.16, Sklepní prostor" 50,9 |  | 50.9
| "0.1.17, Sklepní prostor" 34,1 |  | 34.1
| "0.1.18, Sklepní prostor" 50,9 |  | 50.9
| "0.1.35, Serverovna SLB" 46,4 |  | 46.4
| "0.1.36, Chodba" 87,4 |  | 87.4
| "0.1.37, Sklepní prostor" 48,2 |  | 48.2
| "0.1.38, Sklepní prostor" 47,9 |  | 47.9
| "0.1.39, Sklepní prostor" 47,9 |  | 47.9
| "0.1.40, Sklepní prostor" 47,9 |  | 47.9
| "0.1.41, Serverovna SLB" 52,1 |  | 52.1
| "1.PP, administrativní budova" |  | 0
| "0.2.48, Sklepní prostor" 68,61 |  | 68.61
| "0.2.49e, Předsíň přečerpávací stanice" 10,1 |  | 10.1
| "0.2.49f, Přečerpávací stanice" 15,45 |  | 15.45
| "0.2.50, Sklepní prostor" 33,16 |  | 33.16
| "0.2.51, Sklepní prostor" 31,84 |  | 31.84
| "0.2.52, Sklepní prostor" 29,28 |  | 29.28
G55 | Součet |  | 1488.05
G61 |  | m2 | 4140.098
| "Výpravní budova" |  | 0
| "jižní fasáda" 35,2+76,5+0,7*3,7+13,8*0,6+0,7*3,1+19,5*0,85*2+432+(16*2,4) |  | 628.29
| "severní fasáda" (8,5+83,6+46,9)+(29)+(18+188,8+60)+1,05*5,1 |  | 440.155
| "západní fasáda" 15+29,3*4,64+3,81*0,89+13,2*(2,4+2,9)+8,4*5+85 |  | 351.303
| "východní, hmota plocha" 85 |  | 85
| "vnitřní část atiky výpravní haly" (19,3*1,4+10,4)*2 |  | 74.84
| "odpočet otvorů, 1.NP" -1,8*1,8*(12+5+1+3)-1,7*3,0-1,6*1,9-1,1*1,8*1-1,7*2,3-1,8*1,4*(6+3) |  | -104.75
| "odpočet otvorů, 2.NP" -0,8*1,5*27-1,8*1,5*2 |  | -37.8
| "Administrativní budova" |  | 0
| "jižní fasáda, plocha - 30 cm sokl" (215+8) |  | 223
| "severní fasáda, plocha - 30 cm sokl" (16+217+7,5) |  | 240.5
| "východní fasáda, plocha - 30 cm sokl + odskok půdorysu" (477+7+650+26)+0,45*15,8 |  | 1167.11
| "západní fasáda, plocha - 30 cm sokl + odskok půdorysu" (691,5+19,5+325,5+1,5)+0,45*15,8 |  | 1045.11
| "odpočet otvorů, 1.NP" -0,8*1,8*(2+6+11+8+8+11)-1,1*1,8*3-0,8*1,6-1,2*2,8-1,3*1,8*1-1,4*2,9 |  | -83.22
| "odpočet otvorů, 2.NP" -0,8*1,8*(19+2)-1,0*2,4-0,9*1,5*(12+8+8+13)-1,1*2,1-1,2*1,8 |  | -92.46
| "odpočet otvorů, 3.NP" -0,8*1,8*(19+2+5+4)-1,1*2,4*1-0,9*1,5*(12+8+8+13)-1,1*2,2*1-1,2*1,8*1-0,9*1,6*2 |  | -108.65
| "odpočet otvorů, 4.NP" -0,8*1,8*(19+2+5+4)-1,1*2,4*1-0,9*1,5*(12+8+8+13)-1,1*2,2*1-1,2*1,8*1-0,9*1,6*2 |  | -108.65
| "drážní objekt" |  | 0
| "jižní fasáda, plocha - 30 cm sokl" (198+36) |  | 234
| "severní fasáda, plocha - 30 cm sokl" (355,5+50,5) |  | 406
| "východní fasáda, plocha - 30 cm sokl" (26+4) |  | 30
| "odpočet otvorů" -1,5*1,5*43-1,4*1,7*8 |  | -115.79
| -G61soklEPS-G62soklEPS |  | -133.89
G61 | Součet |  | 4140.098
Použití figury:
622531021 | Tenkovrstvá silikonová zrnitá omítka tl. 2,0 mm včetně penetrace vnějších stěn | m2 | -2785.94
622531021 | Tenkovrstvá silikonová zrnitá omítka tl. 2,0 mm včetně penetrace vnějších stěn | m2 | 2785.94
G61soklEPS |  | m2 | 5.1
| "Administrativní budova" |  | 0
| "východní fasáda, 30 cm sokl" 15*0,3 |  | 4.5
| "západní fasáda, 30 cm sokl" 2*0,3 |  | 0.6
G61soklEPS | Součet |  | 5.1
Použití figury:
622531021 | Tenkovrstvá silikonová zrnitá omítka tl. 2,0 mm včetně penetrace vnějších stěn | m2 | -2785.94
622531021 | Tenkovrstvá silikonová zrnitá omítka tl. 2,0 mm včetně penetrace vnějších stěn | m2 | 2785.94
G62soklEPS |  | m2 | 128.79
| "Výpravní budova" |  | 0
| "jižní fasáda" 70*0,3 |  | 21
| "severní fasáda" 56,4*0,3 |  | 16.92
| "východní fasáda" 1,1*0,3+0,7*0,3 |  | 0.54
| "západní fasáda" 29,5*0,3 |  | 8.85
| "Administrativní budova" |  | 0
| "jižní fasáda, plocha - 30 cm sokl" 13*0,3 |  | 3.9
| "severní fasáda, plocha - 30 cm sokl" 13*0,3 |  | 3.9
| "východní fasáda, plocha - 30 cm sokl" (12,5+46+0,45)*0,3 |  | 17.685
| "západní fasáda, plocha - 30 cm sokl" (46+4+0,45)*0,3 |  | 15.135
| "drážní objekt" |  | 0
| "jižní fasáda, plocha - 30 cm sokl" 60*0,3 |  | 18
| "severní fasáda, plocha - 30 cm sokl" 70,8*0,3 |  | 21.24
| "východní fasáda, plocha - 30 cm sokl" 5,4*0,3 |  | 1.62
G62soklEPS | Součet |  | 128.79
G62soklMW |  | m2 | 104.03
| "Výpravní budova" |  | 0
| "jižní fasáda" 35,2 |  | 35.2
| "severní fasáda"26,5 |  | 26.5
| "východní fasáda" (0,7+1,1)*0,6 |  | 1.08
| "západní fasáda" 15 |  | 15
| "Administrativní budova" |  | 0
| "jižní fasáda, plocha sokl" 8 |  | 8
| "severní fasáda, plocha sokl" 7,5 |  | 7.5
| "východní fasáda, plocha - sokl + odskok půdorysu" 7+26+0,6*0,45 |  | 33.27
| "západní fasáda, plocha - sokl + odskok půdorysu" 19,5+1,5+0,6*0,45 |  | 21.27
| "drážní objekt" |  | 0
| "jižní fasáda, plocha - 30 cm sokl" 36 |  | 36
| "severní fasáda, plocha - 30 cm sokl" 45 |  | 45
| "východní fasáda, plocha - 30 cm sokl" 4 |  | 4
| -G62soklEPS |  | -128.79
G62soklMW | Součet |  | 104.03
G63 |  | m2 | 62.78
| "1.NP, Výpravní hala" |  | 0
| "1.1.01, Výpravní hala - zádveří" 3,65*8,6*2 |  | 62.78
G63 | Mezisoučet 1.NP G63 |  | 62.78
Použití figury:
622221121 | Montáž kontaktního zateplení vnějších stěn z minerální vlny s kolmou orientací tl do 120 mm | m2 | 62.78
63151513 | deska izolační minerální kontaktních fasád kolmé vlákno λ=0,041 tl 100mm | m2 | 65.291
G64 |  | m2 | 1359.258
| "Výpravní budova" |  | 0
| "jižní fasáda" 35,2+76,5+0,7*3,7+13,8*0,6+0,7*3,1+19,5*0,85*2+432+(16*2,4) |  | 628.29
| "severní fasáda" (8,5+83,6+46,9)+(29)+(18+188,8+60)+1,05*5,1 |  | 440.155
| "západní fasáda" 15+29,3*4,64+3,81*0,89+13,2*(2,4+2,9)+8,4*5+85 |  | 351.303
| "východní, hmota plocha" 85 |  | 85
| "vnitřní část atiky výpravní haly" (19,3*1,4+10,4)*2 |  | 74.84
| "odpočet otvorů, 1.NP" -1,8*1,8*(12+5+1+3)-1,7*3,0-1,6*1,9-1,1*1,8*1-1,7*2,3-1,8*1,4*(6+3) |  | -104.75
| "odpočet otvorů, 2.NP" -0,8*1,5*27-1,8*1,5*2 |  | -37.8
| "odpočet plochy soklu" -G65 |  | -77.78
G64 | Mezisoučet G64 |  | 1359.258
Použití figury:
622221031 | Montáž kontaktního zateplení vnějších stěn z minerální vlny s podélnou orientací vláken tl do 160 mm | m2 | -1437.038
622221131 | Montáž kontaktního zateplení vnějších stěn z minerální vlny s kolmou orientací tl do 160 mm | m2 | 1437.038
622531021 | Tenkovrstvá silikonová zrnitá omítka tl. 2,0 mm včetně penetrace vnějších stěn | m2 | -2785.94
622531021 | Tenkovrstvá silikonová zrnitá omítka tl. 2,0 mm včetně penetrace vnějších stěn | m2 | 2785.94
63151533 | deska izolační minerální kontaktních fasád λ=0,041 tl 160mm | m2 | 1413.628
63151538 | deska izolační minerální kontaktních fasád podélné vlákno λ=0,036 tl 160mm | m2 | -1413.628
G65 |  | m2 | 77.78
| "Výpravní budova" |  | 0
| "jižní fasáda" 35,2 |  | 35.2
| "severní fasáda"26,5 |  | 26.5
| "východní fasáda" (0,7+1,1)*0,6 |  | 1.08
| "západní fasáda" 15 |  | 15
G65 | Mezisoučet |  | 77.78
Použití figury:
622221031 | Montáž kontaktního zateplení vnějších stěn z minerální vlny s podélnou orientací vláken tl do 160 mm | m2 | -1437.038
622221131 | Montáž kontaktního zateplení vnějších stěn z minerální vlny s kolmou orientací tl do 160 mm | m2 | 1437.038
63151531 | deska izolační minerální kontaktních fasád podélné vlákno λ=0,036 tl 140mm | m2 | -80.891
63151532 | deska izolační minerální kontaktních fasád kolmé vlákno λ=0,041 tl 140mm | m2 | 80.891
G66 |  | m2 | 228.7
| "přípočet R2" |  | 0
| "rámování oken admin. budovy G66" |  | 0
| "severní průčelí" 3,3+3,7*3 |  | 14.4
| "jižní průčelí" 5,6*3 |  | 16.8
| "západní průčelí" (6,7+6,6*3)+(10,3+10,2*2)+(4,4*2+12,9+4,5) |  | 83.4
| "východní průčelí" (3,8*2+5,5*3+7*3+10,5+10,3*3+6,9+6,9*3) |  | 114.1
G66 | Mezisoučet G66 |  | 228.7
Použití figury:
63151537 | deska izolační minerální kontaktních fasád kolmé vlákno λ=0,041 tl 240mm | m2 | 228.7
622221211 | Montáž kontaktního zateplení z desek z minerální vlny ve 2 vrstvách celkové tloušťky do 240 mm | m2 | 228.7
622251105 | Příplatek k cenám kontaktního zateplení stěn za použití tepelněizolačních zátek z minerální vlny | m2 | 273.851
G66lišty |  | m | 4835.8
| "přípočet R2" |  | 0
| "rámování oken admin. budovy G66" |  | 0
| "severní průčelí" 2*((6,9+6,5+4,3*4)+(6,9*2+2,7*2+6,5*2+2,3*2)*3) |  | 282
| "jižní průčelí" 2*((11,7*2+2,65*2+11,3*2+2,3*2)*3) |  | 335.4
| "západní průčelí" 2*((2,7*4+14,5*4)+(2,4*4+14,5*4)*3+(2,7*4+23,5*4)+(2,4*4+23,5*4)*3+(2,7*4+8,6*4)*2+(2,7*4+9*4)+(2,4*4+30,2*4)) |  | 1909.6
| "východní průčelí" 2*((7,2*4+2,65*4)*2+(28,9*4+2,7*4)*3+(2,7*4+23,9*4)+(2,1*4+23,9*4)*3+(2,7*4+14,9*4)+(2,4*4+14,9*4)*3) |  | 2308.8
G66lišty | Mezisoučet G66 |  | 4835.8
Použití figury:
59051480 | profil rohový Al s tkaninou kontaktního zateplení | m | 4835.8
622252002 | Montáž ostatních lišt kontaktního zateplení | m | 4835.8
623531021 | Tenkovrstvá silikonová zrnitá omítka tl. 2,0 mm včetně penetrace vnějších pilířů nebo sloupů | m2 | 725.37
G71 |  | m2 | -6.6
| "plocha dle půdorysu a tabulky mísností" |  | 0
| "odpočet R2" -22,5+15,9 |  | -6.6
G71 | Mezisoučet 1.NP |  | -6.6
Použití figury:
63151527 | deska izolační minerální kontaktních fasád podélné vlákno λ=0,036 tl 100mm | m2 | -6.6
611111002.R01 | Očištění a odmaštění povrchu stěn a stropů, úprava pracovních spár, případně lokálních trhlin, přebroušení nebo lehké otryskání, případně vybrouání lokálních nerovností dle poznámky tabulky povrchů stěn a stropů | m2 | -20.18
612131321 | Penetrační disperzní nátěr vnitřních stěn nanášený strojně | m2 | -1178.6
622221021 | Montáž kontaktního zateplení vnějších stěn z minerální vlny s podélnou orientací vláken tl do 120 mm | m2 | -6.6
622251001 | Příplatek k cenám kontaktního zateplení vnějších stěn za montáž pod keramický obklad | m2 | -6.6
622251105 | Příplatek k cenám kontaktního zateplení stěn za použití tepelněizolačních zátek z minerální vlny | m2 | -6.6
G71_R2 |  | m2 | 45.151
| "přípočet R2" |  | 0
| "1.1.69, G71" 7,3*4,2-(1,3*2,2+1*2)+(1,3+2,2*2+1+2*2)*0,25 |  | 28.475
| "1.1.55g, G71" 3,79*4,4 |  | 16.676
G71_R2 | Mezisoučet R2 |  | 45.151
Použití figury:
63151527 | deska izolační minerální kontaktních fasád podélné vlákno λ=0,036 tl 100mm | m2 | 29.371
622221021 | Montáž kontaktního zateplení vnějších stěn z minerální vlny s podélnou orientací vláken tl do 120 mm | m2 | 45.151
622251105 | Příplatek k cenám kontaktního zateplení stěn za použití tepelněizolačních zátek z minerální vlny | m2 | 273.851
G72STR |  | m2 | 113.5
| "plocha dle půdorysu a tabulky mísností" |  | 0
| "1.NP, Výpravní hala" |  | 0
| "1.1.18, Zádveří - východ od perónů" 28,5 |  | 28.5
| "1.1.27, Zádveří - příchod k perónů" 24,2 |  | 24.2
| "1.1.56, Schodiště - příchod k perónů" 22,5 |  | 22.5
| "1.NP, Administrativní budova" |  | 0
| "1.2.01, Schodiště" 17,4 |  | 17.4
| "1.2.39, Schodiště" 9,9 |  | 9.9
| "1.2.57, Schodiště" 11 |  | 11
G72STR | Součet |  | 113.5
G72STR_R2 |  | m2 | -22
| "plocha dle půdorysu a tabulky mísností" |  | 0
| "odpočet DVZ" -113,5 |  | -113.5
| "přípočet R2" 91,5 |  | 91.5
G72STR_R2 | Součet |  | -22
Použití figury:
63151527 | deska izolační minerální kontaktních fasád podélné vlákno λ=0,036 tl 100mm | m2 | -22
713111127.R01 | Montáž izolace tepelné spodem stropů lepením celoplošně vč. kotvení rohoží, pásů, dílců, desek | m2 | -22
G73 |  | m2 | 1641.14
| "plocha dle půdorysu a tabulky mísností" |  | 0
| "1.PP, výpravní hala" |  | 0
| "0.1.01a, Schodiště " 13,4 |  | 13.4
| "0.1.01b, Chodba" 12,36 |  | 12.36
| "0.1.02, Sklepní prostor" 15 |  | 15
| "0.1.03, Sklepní prostor" 10 |  | 10
| "0.1.04a, Sklepní prostor" 17,1 |  | 17.1
| "0.1.05, Sklepní prostor" 50,7 |  | 50.7
| "0.1.06, Sklepní prostor" 11,6 |  | 11.6
| "0.1.07, Chodba" 24,3 |  | 24.3
| "0.1.08, Sklepní prostor" 12,2 |  | 12.2
| "0.1.09, Sklepní prostor" 21,9 |  | 21.9
| "0.1.10, Sklepní prostor" 12,6 |  | 12.6
| "0.1.11, Sklepní prostor" 4,1 |  | 4.1
| "0.1.12, Sklepní prostor" 4,1 |  | 4.1
| "0.1.13, Sklepní prostor" 22,5 |  | 22.5
| "0.1.14, Sklepní prostor" 11,2 |  | 11.2
| "0.1.15, Sklepní prostor" 21,9 |  | 21.9
| "0.1.16, Sklepní prostor" 18,3 |  | 18.3
| "0.1.17, Sklepní prostor" 7,6 |  | 7.6
| "0.1.18, Sklepní prostor" 18,3 |  | 18.3
| "0.1.19, Schodiště" 22,8 |  | 22.8
| "0.1.20, Chodba" 11,8 |  | 11.8
| "0.1.21, Sklepní prostor" 27,2 |  | 27.2
| "0.1.22a, Chodba" 10,8 |  | 10.8
| "0.1.22b, Sklepní prostor" 28,3 |  | 28.3
| "0.1.23a, Chodba" 34,1 |  | 34.1
| "0.1.23b, Sklepní prostor" 108,12 |  | 108.12
| "0.1.23c, Sklepní prostor" 1,3 |  | 1.3
| "0.1.24, Sklepní prostor" 10,8 |  | 10.8
| "0.1.25, Sklepní prostor" 10,9 |  | 10.9
| "0.1.26, Chodba" 58,32 |  | 58.32
| "0.1.27a, Schodiště " 12,9 |  | 12.9
| "0.1.27b, Chodba" 8,7 |  | 8.7
| "0.1.28, Sklepní prostor" 9,6 |  | 9.6
| "0.1.30, Sklepní prostor" 5,7 |  | 5.7
| "0.1.31, Chodba" 28,9 |  | 28.9
| "0.1.32, Sklepní prostor" 7,9 |  | 7.9
| "0.1.33, Sklepní prostor" 8 |  | 8
| "0.1.35, Serverovna SLB" 13,3 |  | 13.3
| "0.1.36, Chodba" 28,5 |  | 28.5
| "0.1.37, Sklepní prostor" 14,1 |  | 14.1
| "0.1.38, Sklepní prostor" 13,7 |  | 13.7
| "0.1.39, Sklepní prostor" 13,7 |  | 13.7
| "0.1.40, Sklepní prostor" 13,7 |  | 13.7
| "0.1.41, Serverovna SLB" 16,1 |  | 16.1
| "1.PP, administrativní budova" |  | 0
| "0.2.01b, Chodba" 10,6 |  | 10.6
| "0.2.01c, Chodba" 9,3 |  | 9.3
| "0.2.01d, Chodba" 21,5 |  | 21.5
| "0.2.03, Chodba" 14,28 |  | 14.28
| "0.2.30, Sklepní prostor" 16 |  | 16
| "0.2.39, Sklepní prostor" 19,92 |  | 19.92
| "0.2.40, Sklepní prostor" 24,96 |  | 24.96
| "0.2.41, Sklepní prostor" 4,4 |  | 4.4
| "0.2.42, Chodba" 27,12 |  | 27.12
| "0.2.43, Rozvodna topení" 14,3 |  | 14.3
| "0.2.44, Sklad SŽDC" 96,1 |  | 96.1
| "0.2.45, Kabelová místnost" 24,1 |  | 24.1
| "0.2.46, Kotelna" 25 |  | 25
| "0.2.47, Chodba" 16,9 |  | 16.9
| "0.2.48, Sklepní prostor" 26,4 |  | 26.4
| "0.2.49b, Chodba" 7,1 |  | 7.1
| "0.2.49c, Chodba" 12,7 |  | 12.7
| "0.2.49d, Chodba" 10,4 |  | 10.4
| "0.2.50, Sklepní prostor" 6,5 |  | 6.5
| "0.2.51, Sklepní prostor" 6,2 |  | 6.2
| "0.2.52, Sklepní prostor" 4,8 |  | 4.8
| "0.2.53, Sklepní prostor" 20,2 |  | 20.2
| "0.2.54, Sklepní prostor" 7,5 |  | 7.5
| "0.2.55, Sklepní prostor" 20,5 |  | 20.5
| "0.2.56, Sklepní prostor" 3,8 |  | 3.8
| "0.2.74, Chodba" 23,76 |  | 23.76
| "1.PP, drážní budova" |  | 0
| "0.3.02, Chodba" 28,5 |  | 28.5
| "0.3.03, Sklepní prostor" 3,6 |  | 3.6
| "0.3.04, Sklepní prostor" 2,4 |  | 2.4
| "0.3.05, Sklepní prostor" 1,3 |  | 1.3
| "0.3.06, Sklepní prostor" 4,7 |  | 4.7
| "0.3.07, Sklepní prostor" 17,4 |  | 17.4
| "0.3.08, Sklepní prostor" 38,7 |  | 38.7
| "0.3.09, Sklepní prostor" 13,1 |  | 13.1
| "0.3.10, Rozvodna topení" 25,8 |  | 25.8
| "0.3.11, Sklepní prostor" 3,9 |  | 3.9
| "0.3.12, Sklepní prostor" 7 |  | 7
| "0.3.15, Sklepní prostor" 1,9 |  | 1.9
| "0.3.16, Sklepní prostor" 8,4 |  | 8.4
| "0.3.16a, Serverovna SLB" 4,5 |  | 4.5
| "0.3.17, Sklepní prostor" 80 |  | 80
| "0.3.18, Sklepní prostor" 13,7 |  | 13.7
| "0.3.19, Sklepní prostor" 10,8 |  | 10.8
| "0.3.20, Sklepní prostor" 24,7 |  | 24.7
| "0.3.21, Sklepní prostor" 48 |  | 48
G73 | Součet |  | 1641.14
G74a |  | m2 | 0
G74aX |  | m2 | -6.6
| "plocha dle půdorysu a tabulky mísností" |  | 0
| "odpočet R2" -22,5+15,9 |  | -6.6
G74aX | Součet |  | -6.6
G74b |  | m2 | 58.91
| "plocha dle půdorysu a tabulky mísností" |  | 0
| "1.PP, administrativní budova" |  | 0
| "0.2.01c, Chodba" 22,89 |  | 22.89
| "0.2.39, Sklepní prostor" 20,12 |  | 20.12
| "0.2.49d, Chodba" 15,9 |  | 15.9
G74b | Součet |  | 58.91
H01 |  | m2 | 437.23
| "plocha dle půdorysu a tabulky mísností" |  | 0
| "1.PP, výpravní hala" |  | 0
| "0.1.01a, Schodiště " 13,5 |  | 13.5
| "0.1.02, Sklepní prostor" 27,9 |  | 27.9
| "0.1.03, Sklepní prostor" 15 |  | 15
| "0.1.04a, Sklepní prostor" 24 |  | 24
| "0.1.05, Sklepní prostor" 76,5 |  | 76.5
| "0.1.06, Sklepní prostor" 10,5 |  | 10.5
| "0.1.08, Sklepní prostor" 12 |  | 12
| "0.1.09, Sklepní prostor" 16,5 |  | 16.5
| "0.1.10, Sklepní prostor" 10,5 |  | 10.5
| "0.1.12, Sklepní prostor" 9 |  | 9
| "0.1.13, Sklepní prostor" 16,5 |  | 16.5
| "0.1.14, Sklepní prostor" 9,9 |  | 9.9
| "0.1.15, Sklepní prostor" 12,6 |  | 12.6
| "0.1.16, Sklepní prostor" 28,5 |  | 28.5
| "0.1.17, Sklepní prostor" 7,5 |  | 7.5
| "0.1.18, Sklepní prostor" 13,5 |  | 13.5
| "0.1.35, Serverovna SLB" 9 |  | 9
| "0.1.36, Chodba" 42 |  | 42
| "0.1.37, Sklepní prostor" 8,4 |  | 8.4
| "0.1.38, Sklepní prostor" 8,4 |  | 8.4
| "0.1.39, Sklepní prostor" 8,4 |  | 8.4
| "0.1.40, Sklepní prostor" 8,4 |  | 8.4
| "0.1.41, Serverovna SLB" 10,8 |  | 10.8
| "1.PP, administrativní budova" |  | 0
| "0.2.01b, Chodba" 16,68 |  | 16.68
| "0.2.49e, Předsíň přečerpávací stanice" 6,5 |  | 6.5
| "0.2.49f, Přečerpávací stanice" 14,75 |  | 14.75
H01 | Součet |  | 437.23
H02 |  | m2 | 361.4
| "hydroizolace soklu rozsah dle situace, v rostlém terénu, výška 1,0 m pod ÚT a 0,3 m nad, délka x výška" 131*(1,0+0,3) |  | 170.3
| "hydroizolace soklu rozsah dle situace, v komunikaci, výška 1,0 m pod ÚT a 0,3 m nad, délka x výška" 147*(1,0+0,3) |  | 191.1
H02 | Součet |  | 361.4
H06páska |  | m | 221.95
| "přípočet R2" |  | 0
| "instalační kanály výpravní haly" (105+88)*1,15 |  | 221.95
H06páska | Mezisoučet R2 |  | 221.95
Použití figury:
711199101 | Provedení těsnícího pásu do spoje dilatační nebo styčné spáry podlaha - stěna | m | 221.95
28355023 | páska pružná těsnící š 150mm | m | 244.145
H06s |  | m2 | 133.17
| "přípočet R2" |  | 0
| "instalační kanály výpravní haly" (105+88)*0,6*1,15 |  | 133.17
H06s | Mezisoučet R2 |  | 133.17
Použití figury:
711192201 | Provedení izolace proti zemní vlhkosti hydroizolační stěrkou svislé na betonu, 2 vrstvy | m2 | 133.17
24551275 | stěrka minerální hydroizolační 2-složková cementem pojená | kg | 1036.035
H06v |  | m2 | 55.2
| "přípočet R2" |  | 0
| "instalační kanály výpravní haly" (26+22)*1,15 |  | 55.2
H06v | Mezisoučet R2 |  | 55.2
Použití figury:
711191201 | Provedení izolace proti zemní vlhkosti hydroizolační stěrkou vodorovné na betonu, 2 vrstvy | m2 | 55.2
24551275 | stěrka minerální hydroizolační 2-složková cementem pojená | kg | 1036.035
HI_s |  | m2 | 16.864
| "přípočet R2" |  | 0
| "1.PP, stará výtahová šachta" ((1,19+0,1)+(0,1+0,94+0,1))*2*(0,4+2,53+0,39+0,15) |  | 16.864
HI_s | Mezisoučet R2 |  | 16.864
Použití figury:
711112001 | Provedení izolace proti zemní vlhkosti svislé za studena nátěrem penetračním | m2 | 16.864
711142559 | Provedení izolace proti zemní vlhkosti pásy přitavením svislé NAIP | m2 | 16.864
11163150 | lak asfaltový penetrační | t | 0.008
62852264 | pásy s modifikovaným asfaltem vložka skelná tkanina minerální posyp | m2 | 23.942
HI_v |  | m2 | 3.088
| "přípočet R2" |  | 0
| "1.PP, stará výtahová šachta" (1,19+0,1)*(0,1+0,94+0,1)*2,1 |  | 3.088
HI_v | Mezisoučet R2 |  | 3.088
Použití figury:
711111001 | Provedení izolace proti zemní vlhkosti vodorovné za studena nátěrem penetračním | m2 | 3.088
711141559 | Provedení izolace proti zemní vlhkosti pásy přitavením vodorovné NAIP | m2 | 3.088
11163150 | lak asfaltový penetrační | t | 0.008
62852264 | pásy s modifikovaným asfaltem vložka skelná tkanina minerální posyp | m2 | 23.942
HIfólie |  | m2 | 4237.488
| "ST1" |  | 0
| "výpravní budova - plocha" (178)+(258)+(290)+(239,5) |  | 965.5
| "výpravní budova, vytažení na atiku, délka x výška" (13,15*0,1)+(12,9*0,3)+(68,6*0,5)+(19,5*0,6+12,8*0,3) |  | 55.025
| "výpravní budova, vytažení na svislé kce, délka x výška" (13,15*0,3)+(12,9*0,35)+(0)+(12,8*0,3) |  | 12.3
| "ST2" |  | 0
| "administrativní budova, plocha - plocha konstrukce nad rovinou" 654-(0,4+0,8+1,0+0,9)+389-(0,5+0,6+0,3) |  | 1038.5
| "admin. budova, vytažení na atiku, délka x výška" 14,0*(15,85-14,9)+45,5*(15,85-15,58)+14,8*(17,29-16,39)+25,4*(17,29-17,1) |  | 43.731
| "administrativní budova, vytažení na svislé kce, délka x výška" (2,9+4,9+5,0+3,9)*0,7+14,2*(15,85-14,9)+(3,2+3,8+2,3)*0,7 |  | 31.69
| "výpravní budova, plocha - plocha konstrukce nad rovinou" 633-(0,6+2,0+0,3+0,2+0,4+0,2+0,4+0,5+0,2+0,4+0,6) |  | 627.2
| "výpravní budova, vytažení na atiku, délka x výška" (34,6+19,1)*(9,37-8,9)+5,5*2*(9,37-8,68)+5,5*1,4+13,6*(5,25-5,05)+5,5*(5,25-4,77)+60,8*(5,25-4,83) |  | 71.425
| "výpravní budova, vytažení na svislé kce, délka x výška" 5,7*0,5+5,7*0,5+(7,24+2,3+2,0+2,9+2+2,9+3,1+2+2,9+2,0+3,9)*0,5 |  | 22.32
| "ST3" |  | 0
| "výpravní budova, plocha - plocha konstrukce nad rovinou" (173,5+12,1)+(102,5) |  | 288.1
| "výpravní budova, vytažení na atiku, délka x výška" (6,2*0,8+32,9*0,7)+(19,5*0,7+19,5*0,6) |  | 53.34
| "výpravní budova, vytažení na svislé kce, délka x výška" (5,3*0,4+13,1*0,5)+(5,0*0,4*2) |  | 12.67
| "ST4" |  | 0
| "výpravní budova, plocha - plocha konstrukce nad rovinou" 56-0,3 |  | 55.7
| "výpravní budova, vytažení na atiku, délka x výška" 1,5*(5,25-4,58)+3,1*(5,25-4,58) |  | 3.082
| "výpravní budova, vytažení na svislé kce, délka x výška" 2,6*(0,5)+13,2*(0,3) |  | 5.26
| "ST5" |  | 0
| "výpravní budova, plocha - plocha konstrukce nad rovinou" (35-0,4+0,4*13,3)+(59-0,5-0,4-1,2-0,4+0,4*19,1)+(102,5-2,5+0,4*34,7) |  | 217.94
| "výpravní budova, vytažení na atiku, délka x výška" (2,6*0,65+2,6*0,4)+(3,1*0,4+3,1*0,4)+(3*0,7) |  | 7.31
| "výpravní budova, vytažení na svislé kce, délka x výška" (13,6*0,5+2,6*0,6+3,2*0,5)+(19,1*0,1+(3+3+6,7+3,1)*0,5)+(34,8*0,1+3*0,5+6,4*0,4) |  | 27.31
| "ST6" |  | 0
| "výpravní budova, plocha" (19,8+19,5)*0,95 |  | 37.335
| "výpravní budova, vytažení na svislou konstrukcei - délka x výška" (19,8+19,5)*0,3+0,95*0,3*3 |  | 12.645
| "ST7" |  | 0
| "administrativní budova, plocha" 115,5 |  | 115.5
| "admin. budova, vytažení na atiku, délka x výška" 7,4*(17,29-17,1)+14,8*(17,29-16,39) |  | 14.726
| "ST8" |  | 0
| "drážní objekt, plocha" 447,5 |  | 447.5
| "drážní objekt - vytažení na atiku, délka x výška" 43,4*(0,17)+28,4*(0,17)+6,0*(0,27)*3+1,03*(0,1) |  | 17.169
| "administrativní budova, vytažení na svislé kce, délka x výška" 6,2*0,3 |  | 1.86
| "ST9" |  | 0
| "drážní objekt, délka x šířka" (17,4+32,9+19,5)*0,75 |  | 52.35
HIfólie | Součet |  | 4237.488
HIs |  | m2 | 421.001
| (P15obvod+P16obvod)*0,15+HIsokluRT+HIsokluKOM |  | 421.001
HIs | Součet |  | 421.001
HIsokluKOM |  | m2 | 191.1
| "hydroizolace soklu rozsah dle situace, v komunikaci, výška 1,0 m pod ÚT a 0,3 m nad, délka x výška" 147*(1,0+0,3) |  | 191.1
HIsokluKOM | Mezisoučet |  | 191.1
HIsokluKOMmb |  | m | 147
HIsokluKOMmb | HIsokluKOM/(1,0+0,3) |  | 147
HIsokluRT |  | m2 | 170.3
| "hydroizolace soklu rozsah dle situace, v rostlém terénu, výška 1,0 m pod ÚT a 0,3 m nad, délka x výška" 131*(1,0+0,3) |  | 170.3
HIsokluRT | Mezisoučet |  | 170.3
HIsokluRTmb |  | m | 131
HIsokluRTmb | HIsokluRT/(1,0+0,3) |  | 131
HIST1 |  | m2 | 1032.825
| "ST1" |  | 0
| "výpravní budova - plocha" (178)+(258)+(290)+(239,5) |  | 965.5
| "výpravní budova, vytažení na atiku, délka x výška" (13,15*0,1)+(12,9*0,3)+(68,6*0,5)+(19,5*0,6+12,8*0,3) |  | 55.025
| "výpravní budova, vytažení na svislé kce, délka x výška" (13,15*0,3)+(12,9*0,35)+(0)+(12,8*0,3) |  | 12.3
HIST1 | Mezisoučet ST1 |  | 1032.825
HIST2 |  | m2 | 1834.866
| "ST2" |  | 0
| "administrativní budova, plocha - plocha konstrukce nad rovinou" 654-(0,4+0,8+1,0+0,9)+389-(0,5+0,6+0,3) |  | 1038.5
| "admin. budova, vytažení na atiku, délka x výška" 14,0*(15,85-14,9)+45,5*(15,85-15,58)+14,8*(17,29-16,39)+25,4*(17,29-17,1) |  | 43.731
| "administrativní budova, vytažení na svislé kce, délka x výška" (2,9+4,9+5,0+3,9)*0,7+14,2*(15,85-14,9)+(3,2+3,8+2,3)*0,7 |  | 31.69
| "výpravní budova, plocha - plocha konstrukce nad rovinou" 633-(0,6+2,0+0,3+0,2+0,4+0,2+0,4+0,5+0,2+0,4+0,6) |  | 627.2
| "výpravní budova, vytažení na atiku, délka x výška" (34,6+19,1)*(9,37-8,9)+5,5*2*(9,37-8,68)+5,5*1,4+13,6*(5,25-5,05)+5,5*(5,25-4,77)+60,8*(5,25-4,83) |  | 71.425
| "výpravní budova, vytažení na svislé kce, délka x výška" 5,7*0,5+5,7*0,5+(7,24+2,3+2,0+2,9+2+2,9+3,1+2+2,9+2,0+3,9)*0,5 |  | 22.32
HIST2 | Mezisoučet ST2 |  | 1834.866
HIST3 |  | m2 | 354.11
| "ST3" |  | 0
| "výpravní budova, plocha - plocha konstrukce nad rovinou" (173,5+12,1)+(102,5) |  | 288.1
| "výpravní budova, vytažení na atiku, délka x výška" (6,2*0,8+32,9*0,7)+(19,5*0,7+19,5*0,6) |  | 53.34
| "výpravní budova, vytažení na svislé kce, délka x výška" (5,3*0,4+13,1*0,5)+(5,0*0,4*2) |  | 12.67
HIST3 | Mezisoučet ST3paro |  | 354.11
HIST4 |  | m2 | 64.042
| "ST4" |  | 0
| "výpravní budova, plocha - plocha konstrukce nad rovinou" 56-0,3 |  | 55.7
| "výpravní budova, vytažení na atiku, délka x výška" 1,5*(5,25-4,58)+3,1*(5,25-4,58) |  | 3.082
| "výpravní budova, vytažení na svislé kce, délka x výška" 2,6*(0,5)+13,2*(0,3) |  | 5.26
HIST4 | Mezisoučet ST4 |  | 64.042
HIST5 |  | m2 | 252.56
| "ST5" |  | 0
| "výpravní budova, plocha - plocha konstrukce nad rovinou" (35-0,4+0,4*13,3)+(59-0,5-0,4-1,2-0,4+0,4*19,1)+(102,5-2,5+0,4*34,7) |  | 217.94
| "výpravní budova, vytažení na atiku, délka x výška" (2,6*0,65+2,6*0,4)+(3,1*0,4+3,1*0,4)+(3*0,7) |  | 7.31
| "výpravní budova, vytažení na svislé kce, délka x výška" (13,6*0,5+2,6*0,6+3,2*0,5)+(19,1*0,1+(3+3+6,7+3,1)*0,5)+(34,8*0,1+3*0,5+6,4*0,4) |  | 27.31
HIST5 | Mezisoučet ST5 |  | 252.56
HIST6 |  | m2 | 49.98
| "ST6" |  | 0
| "výpravní budova, plocha" (19,8+19,5)*0,95 |  | 37.335
| "výpravní budova, vytažení na svislou konstrukcei - délka x výška" (19,8+19,5)*0,3+0,95*0,3*3 |  | 12.645
HIST6 | Mezisoučet ST6 |  | 49.98
HIST7 |  | m2 | 130.226
| "ST7" |  | 0
| "administrativní budova, plocha" 115,5 |  | 115.5
| "admin. budova, vytažení na atiku, délka x výška" 7,4*(17,29-17,1)+14,8*(17,29-16,39) |  | 14.726
HIST7 | Mezisoučet ST7 |  | 130.226
HIST8 |  | m2 | 466.529
| "ST8" |  | 0
| "drážní objekt, plocha" 447,5 |  | 447.5
| "drážní objekt - vytažení na atiku, délka x výška" 43,4*(0,17)+28,4*(0,17)+6,0*(0,27)*3+1,03*(0,1) |  | 17.169
| "administrativní budova, vytažení na svislé kce, délka x výška" 6,2*0,3 |  | 1.86
HIST8 | Mezisoučet ST8 |  | 466.529
HIST9 |  | m2 | 52.35
| "ST9" |  | 0
| "drážní objekt, délka x šířka" (17,4+32,9+19,5)*0,75 |  | 52.35
HIST9 | Mezisoučet |  | 52.35
HIv |  | m2 | 41
| "změna R2" |  | 0
| P21+P22+P32d+P33a+P33b+P33d |  | 41
HIv | Součet |  | 41
K31 |  | m | 149.5
| "dle tabulky klempířských výrobků" |  | 0
| "K31" 149,5 |  | 149.5
K31 | Součet |  | 149.5
kamenivo |  | t | 7.805
kamenivo | "dle situace, odměřeno digitálně" 223*0,035 |  | 7.805
lešeníF |  | m2 | 5550
| "fasáda V" 1300+50 |  | 1350
| "fasáda J" 1300 |  | 1300
| "fasáda S" 420+260+720 |  | 1400
| "fasáda Z" 1500 |  | 1500
lešeníF | Součet |  | 5550
lešeníP |  | m3 | 6174
| "1.NP" |  | 0
| "Výpravní hala" 6174 |  | 6174
lešeníP | Součet |  | 6174
lešeníVŠ |  | m | 17.6
| "1.PP" 3,7 |  | 3.7
| "1.NP" 3,4 |  | 3.4
| "2.NP" 3,9 |  | 3.9
| "3.NP" 3,3 |  | 3.3
| "4.NP" 3,3 |  | 3.3
lešeníVŠ | Součet |  | 17.6
obsypZTI |  | m3 | 102.98
obsypZTI | "posdyp a obsyp ZTI + vytlačená kubatura pažení 0,3*(12+14)*0,6" 98,3+0,3*(12+14)*0,6 |  | 102.98
odpad |  | t | 100
odpad | "směsný stavební odpad - odborný odhad" 100 |  | 100
P12 |  | m2 | 4.6
| "plocha dle půdorysu a tabulky mísností" |  | 0
| "1.PP, výpravní hala" |  | 0
| "1.1.70, Výtah V1 R2" 4,6 |  | 4.6
P12 | Součet |  | 4.6
P12sokl |  | m | 4.6
| "dle půdorysů a tabulky místností" |  | 0
| "1.PP" |  | 0
| "1.1.70, Výtah V1 R2" 4,6 |  | 4.6
P12sokl | Součet |  | 4.6
P13 |  | m2 | 8.7
| "dle půdorysů a tabulky místností" |  | 0
| "1.NP, změna R2" 8,7 |  | 8.7
P13 | Součet |  | 8.7
P13sokl |  | m | 16.5
| "dle půdorysů a tabulky místností" |  | 0
| "1.NP, Změna R2" 16,5 |  | 16.5
P13sokl | Součet |  | 16.5
P15 |  | m2 | 326.5
| "dle půdorysů a tabulky místností" |  | 0
| "1.PP, výpravní hala" |  | 0
| "0.1.01a, Schodiště " 13,4 |  | 13.4
| "0.1.01b, Chodba" 10,3 |  | 10.3
| "0.1.02, Sklepní prostor" 15 |  | 15
| "0.1.03, Sklepní prostor" 10 |  | 10
| "0.1.04a, Sklepní prostor" 17,1 |  | 17.1
| "0.1.05, Sklepní prostor" 50,7 |  | 50.7
| "0.1.06, Sklepní prostor" 11,6 |  | 11.6
| "0.1.07, Chodba" 24,3 |  | 24.3
| "0.1.08, Sklepní prostor" 12,2 |  | 12.2
| "0.1.09, Sklepní prostor" 21,9 |  | 21.9
| "0.1.10, Sklepní prostor" 10,5 |  | 10.5
| "0.1.11, Sklepní prostor" 4,1 |  | 4.1
| "0.1.12, Sklepní prostor" 4,1 |  | 4.1
| "0.1.13, Sklepní prostor" 22,5 |  | 22.5
| "0.1.14, Sklepní prostor" 11,2 |  | 11.2
| "0.1.15, Sklepní prostor" 21,9 |  | 21.9
| "0.1.16, Sklepní prostor" 18,3 |  | 18.3
| "0.1.17, Sklepní prostor" 7,6 |  | 7.6
| "0.1.18, Sklepní prostor" 18,3 |  | 18.3
| "1.PP, drážní budova" |  | 0
| "0.3.10, Rozvodna topení" 21,5 |  | 21.5
P15 | Součet |  | 326.5
P15obvod |  | m | 345.54
| "P15obvod" |  | 0
| "0.1.01a, Schodiště " 11,3 |  | 11.3
| "0.1.01b, Chodba" 13,12 |  | 13.12
| "0.1.02, Sklepní prostor" 16,9 |  | 16.9
| "0.1.03, Sklepní prostor" 13 |  | 13
| "0.1.04a, Sklepní prostor" 17,9 |  | 17.9
| "0.1.05, Sklepní prostor" 30,1 |  | 30.1
| "0.1.06, Sklepní prostor" 14,6 |  | 14.6
| "0.1.07, Chodba" 42,52 |  | 42.52
| "0.1.08, Sklepní prostor" 14,2 |  | 14.2
| "0.1.09, Sklepní prostor" 18,8 |  | 18.8
| "0.1.10, Sklepní prostor" 13,7 |  | 13.7
| "0.1.11, Sklepní prostor" 8,6 |  | 8.6
| "0.1.12, Sklepní prostor" 8,6 |  | 8.6
| "0.1.13, Sklepní prostor" 19,3 |  | 19.3
| "0.1.14, Sklepní prostor" 14,1 |  | 14.1
| "0.1.15, Sklepní prostor" 21,1 |  | 21.1
| "0.1.16, Sklepní prostor" 17,5 |  | 17.5
| "0.1.17, Sklepní prostor" 11,9 |  | 11.9
| "0.1.18, Sklepní prostor" 17,5 |  | 17.5
| "0.3.10, Rozvodna topení" 20,8 |  | 20.8
P15obvod | Mezisoučet P15obvod |  | 345.54
P15sokl |  | m | 316.24
| "dle půdorysů a tabulky místností" |  | 0
| "1.PP, výpravní hala" |  | 0
| "0.1.01a, Schodiště " 11,3 |  | 11.3
| "0.1.01b, Chodba" 9,12 |  | 9.12
| "0.1.02, Sklepní prostor" 16,1 |  | 16.1
| "0.1.03, Sklepní prostor" 12,2 |  | 12.2
| "0.1.04a, Sklepní prostor" 15,65 |  | 15.65
| "0.1.05, Sklepní prostor" 28,65 |  | 28.65
| "0.1.06, Sklepní prostor" 13,8 |  | 13.8
| "0.1.07, Chodba" 36,02 |  | 36.02
| "0.1.08, Sklepní prostor" 13,4 |  | 13.4
| "0.1.09, Sklepní prostor" 18 |  | 18
| "0.1.10, Sklepní prostor" 11,4 |  | 11.4
| "0.1.11, Sklepní prostor" 7,85 |  | 7.85
| "0.1.12, Sklepní prostor" 7,85 |  | 7.85
| "0.1.13, Sklepní prostor" 17,7 |  | 17.7
| "0.1.14, Sklepní prostor" 12,5 |  | 12.5
| "0.1.15, Sklepní prostor" 20,2 |  | 20.2
| "0.1.16, Sklepní prostor" 16,7 |  | 16.7
| "0.1.17, Sklepní prostor" 11,1 |  | 11.1
| "0.1.18, Sklepní prostor" 16,7 |  | 16.7
| "1.PP, drážní budova" |  | 0
| "0.3.10, Rozvodna topení" 20 |  | 20
P15sokl | Součet |  | 316.24
P16 |  | m2 | 43.9
| "dle půdorysů a tabulky místností" |  | 0
| "1.PP, administrativní budova" |  | 0
| "0.2.48, Sklepní prostor" 26,4 |  | 26.4
| "0.2.50, Sklepní prostor" 6,5 |  | 6.5
| "0.2.51, Sklepní prostor" 6,2 |  | 6.2
| "0.2.52, Sklepní prostor" 4,8 |  | 4.8
P16 | Součet |  | 43.9
P16obvod |  | m | 51.8
| "P16obvod" |  | 0
| "0.2.48, Sklepní prostor" 20,9 |  | 20.9
| "0.2.50, Sklepní prostor" 11,1 |  | 11.1
| "0.2.51, Sklepní prostor" 10,3 |  | 10.3
| "0.2.52, Sklepní prostor" 9,5 |  | 9.5
P16obvod | Mezisoučet P16obvod |  | 51.8
P16sokl |  | m | 45.9
| "dle půdorysů a tabulky místností" |  | 0
| "1.PP, administrativní budova" |  | 0
| "0.2.48, Sklepní prostor" 20 |  | 20
| "0.2.50, Sklepní prostor" 7,7 |  | 7.7
| "0.2.51, Sklepní prostor" 9,5 |  | 9.5
| "0.2.52, Sklepní prostor" 8,7 |  | 8.7
P16sokl | Součet |  | 45.9
P17 |  | m2 | 66.1
| "dle půdorysů a tabulky místností" |  | 0
| "4.PP, administrativní budova" |  | 0
| "4.2.43, Strojovna chlazení" 66,1 |  | 66.1
P17 | Součet |  | 66.1
P17obvod |  | m | 46.76
| "P17obvod" |  | 0
| "4.2.43, Strojovna chlazení" 46,76 |  | 46.76
P17obvod | Mezisoučet P17obvod |  | 46.76
P17sokl |  | m | 45.16
P21 |  | m2 | 109.8
| "plocha dle půdorysu a tabulky mísností" |  | 0
| "změna R2" +109,8 |  | 109.8
P21 | Mezisoučet P21 |  | 109.8
Použití figury:
783913151.R01 | Penetrační silikátový nátěr hladkých betonových podlah | m2 | 145.8
181951102 | Úprava pláně v hornině tř. 1 až 4 se zhutněním | m2 | -0.7
181951105.R01 | Příplatek k pol. zhutnění pláně za práce v uzavřeném prostoru uvnitř objektu a v malém rozsahu | m2 | -0.7
271532211 | Podsyp pod základové konstrukce se zhutněním z hrubého kameniva frakce 32 až 63 mm | m3 | -0.105
631311124 | Mazanina tl do 120 mm z betonu prostého bez zvýšených nároků na prostředí tř. C 16/20 | m3 | -0.105
631319012 | Příplatek k mazanině tl do 120 mm za přehlazení povrchu | m3 | -0.105
631319173 | Příplatek k mazanině tl do 120 mm za stržení povrchu spodní vrstvy před vložením výztuže | m3 | -0.21
631362021 | Výztuž mazanin svařovanými sítěmi Kari | t | -0.017
632453372 | Potěr betonový samonivelační tl do 70 mm tř. C 30/37 | m2 | 1354.973
711111001 | Provedení izolace proti zemní vlhkosti vodorovné za studena nátěrem penetračním | m2 | 41
711141559 | Provedení izolace proti zemní vlhkosti pásy přitavením vodorovné NAIP | m2 | -69.5
711211133 | Izolace proti zemní vlhkosti a radonu provětrávaná z plastových segmentů do v 100 mm se zabetonováním | m2 | -0.77
11163150 | lak asfaltový penetrační | t | 0.016
28329234 | fólie PE parotěsná tl 0,2mm | m2 | -0.115
28375909 | deska EPS 150 pro trvalé zatížení v tlaku tl 50mm | m2 | 114.192
62832134 | pás těžký asfaltovaný V60 S40 | m2 | -133.44
P21obvod |  | m | 86.2
| "P21obvod" |  | 0
| "1.1.03, Komerční prostor" 0 |  | 0
| "1.1.04a, Komerční prost.- předsíň WC" 0 |  | 0
| "1.1.04b, Komerční prost.- kabina WC" 0 |  | 0
| "1.1.05, Komerční prostor" 25,3 |  | 25.3
| "1.1.06, Komerční prostor" 15,2 |  | 15.2
| "1.1.07a, Komerční prost.- předsíň WC" 4,5 |  | 4.5
| "1.1.07b, Komerční prost.- kabina WC" 5,7 |  | 5.7
| "1.1.08, Komerční prostor" 23,6 |  | 23.6
| "1.1.09a, Komerční prost.- předsíň WC" 6,8 |  | 6.8
| "1.1.09b, Komerční prost.- kabina WC" 5,1 |  | 5.1
P21obvod | Mezisoučet P21 obvod |  | 86.2
P22 |  | m2 | 36
| "změna R2" +36 |  | 36
P22 | Mezisoučet P22 |  | 36
Použití figury:
783913151.R01 | Penetrační silikátový nátěr hladkých betonových podlah | m2 | 145.8
632453372 | Potěr betonový samonivelační tl do 70 mm tř. C 30/37 | m2 | 1354.973
711111001 | Provedení izolace proti zemní vlhkosti vodorovné za studena nátěrem penetračním | m2 | 41
711141559 | Provedení izolace proti zemní vlhkosti pásy přitavením vodorovné NAIP | m2 | -69.5
713121111 | Montáž izolace tepelné podlah volně kladenými rohožemi, pásy, dílci, deskami 1 vrstva | m2 | 0.6
11163150 | lak asfaltový penetrační | t | 0.016
28329234 | fólie PE parotěsná tl 0,2mm | m2 | -0.115
28375671 | deska pro kročejový útlum tl 20mm | m2 | 39.6
62832001.R1 | pás těžký asfaltovaný V13 | m2 | 47.955
P22obvod |  | m | 301
| "P22obvod" |  | 0
| "1.1.23, Komerční prostor" 32,6 |  | 32.6
| "1.1.24a, Komerční prost.- předsíň WC" 5,8 |  | 5.8
| "1.1.24b, Komerční prost.- kabina WC" 5,7 |  | 5.7
| "1.1.25, Komerční prostor" 41,9 |  | 41.9
| "1.1.26a, Komerční prost.- předsíň WC" 5,9 |  | 5.9
| "1.1.26b, Komerční prost.- kabina WC" 5,7 |  | 5.7
| "1.1.57, Chodba" 14 |  | 14
| "1.1.58, Komerční prostor" 37,1 |  | 37.1
| "1.1.59a, Komerční prost.- předsíň WC" 6,2 |  | 6.2
| "1.1.59b, Komerční prost.- kabina WC" 5,8 |  | 5.8
| "1.1.60, Komerční prostor" 18,9 |  | 18.9
| "1.1.61, Komerční prostor" 43,5 |  | 43.5
| "1.1.62a, Komerční prost.- předsíň WC" 4,3 |  | 4.3
| "1.1.62b, Komerční prost.- kabina WC" 4,2 |  | 4.2
| "1.1.63, Komerční prostor" 20,3 |  | 20.3
| "1.1.64, Komerční prostor" 23,4 |  | 23.4
| "1.1.65a, Komerční prost.- předsíň WC" 4,3 |  | 4.3
| "1.1.65b, Komerční prost.- kabina WC" 3,7 |  | 3.7
| "1.1.69, Komerční prostor" 17,7 |  | 17.7
P22obvod | Mezisoučet P22 obvod |  | 301
P31a |  | m2 | 653.96
| "plocha dle půdorysu a tabulky mísností" |  | 0
| "P31a" |  | 0
| "1.NP, Výpravní hala" |  | 0
| "1.1.19, Schodiště" 6,9 |  | 6.9
| "1.1.28, Schodiště" 5,7 |  | 5.7
| "1.1.68, Schodiště" 1,56 |  | 1.56
| "1.NP, Administrativní budova" |  | 0
| "1.2.01, Schodiště" 4,9 |  | 4.9
| "1.2.02, Schodiště" 11,7 |  | 11.7
| "1.2.03, Chodba" 45,4 |  | 45.4
| "1.2.14, Chodba" 7 |  | 7
| "1.2.19, Chodba" 9,7 |  | 9.7
| "1.2.26, Chodba" 17,6 |  | 17.6
| "1.2.39, Schodiště" 3,1 |  | 3.1
| "1.2.40, Schodiště" 10 |  | 10
| "1.2.41, Chodba" 20,3 |  | 20.3
| "1.2.57, Schodiště" 3,6 |  | 3.6
| "1.NP, Drážní budova" |  | 0
| "1.3.02, Zádveří" 3 |  | 3
| "1.3.11, Zádveří" 2,8 |  | 2.8
| "1.3.20, Schodiště" 4,2 |  | 4.2
| "2.NP, Výpravní hala" |  | 0
| "2.1.02, Chodba" 19 |  | 19
| "2.1.04, Chodba" 20,7 |  | 20.7
| "2.1.09, Vlakové čety - chodba" 24,2 |  | 24.2
| "2.1.12, Vlakové čety - chodba" 12,9 |  | 12.9
| "2.1.21, Vlakové čety - chodba" 28 |  | 28
| "2.NP, Administrativní budova" |  | 0
| "2.2.01, Schodiště" 10 |  | 10
| "2.2.08, Chodba" 61,3 |  | 61.3
| "2.2.24, Chodba" 45,6 |  | 45.6
| "2.2.28, Chodba" 16,8 |  | 16.8
| "2.2.38, Schodiště" 9,3 |  | 9.3
| "2.2.41, Chodba" 29,8 |  | 29.8
| "3.NP, Administrativní budova" |  | 0
| "3.2.07, Chodba" 15,9 |  | 15.9
| "3.2.18a, Chodba" 42,5 |  | 42.5
| "3.2.18b, Chodba" 30,1 |  | 30.1
| "4.NP, administrativní budova" |  | 0
| "4.2.08, Chodba" 38,7 |  | 38.7
| "4.2.10, Chodba" 10,7 |  | 10.7
| "4.2.26, Chodba" 13,8 |  | 13.8
| "4.2.27, Chodba" 30,1 |  | 30.1
| "4.2.36, Chodba" 37,1 |  | 37.1
P31a | Mezisoučet P31a |  | 653.96
P31asokl |  | m | 0
| "délka dle půdorysu a tabulky mísností" |  | 0
P31asokl | Mezisoučet P31asokl |  | 0
Použití figury:
771474113 | Montáž soklíků z dlaždic keramických rovných flexibilní lepidlo v do 120 mm | m | -114.84
59761409 | dlaždice keramické slinuté neglazované mrazuvzdorné bílá přes 9 do 12 ks/m2 | m2 | -1.738
P31asokl_1 |  | m | 715.05
| "délka dle půdorysu a tabulky mísností" |  | 0
| "P31asokl" |  | 0
| "1.NP, Výpravní hala" |  | 0
| "1.1.19, Schodiště" 23,75 |  | 23.75
| "1.1.28, Schodiště" 16 |  | 16
| "1.1.68, Schodiště" 11,51 |  | 11.51
| "1.NP, Administrativní budova" |  | 0
| "1.2.01, Schodiště" 15,1 |  | 15.1
| "1.2.02, Schodiště" 20 |  | 20
| "1.2.03, Chodba" 44,05 |  | 44.05
| "1.2.14, Chodba" 8,1 |  | 8.1
| "1.2.19, Chodba" 9,6 |  | 9.6
| "1.2.26, Chodba" 15,1 |  | 15.1
| "1.2.39, Schodiště" 15,2 |  | 15.2
| "1.2.40, Schodiště" 20,83 |  | 20.83
| "1.2.41, Chodba" 18,2 |  | 18.2
| "1.2.57, Schodiště" 12,1 |  | 12.1
| "1.NP, Drážní budova" |  | 0
| "1.3.02, Zádveří" 4,5 |  | 4.5
| "1.3.11, Zádveří" 4 |  | 4
| "1.3.20, Schodiště" 12,75 |  | 12.75
| "2.NP, Výpravní hala" |  | 0
| "2.1.02, Chodba" 17,8 |  | 17.8
| "2.1.04, Chodba" 19 |  | 19
| "2.1.09, Vlakové čety - chodba" 22,5 |  | 22.5
| "2.1.12, Vlakové čety - chodba" 10 |  | 10
| "2.1.21, Vlakové čety - chodba" 25,6 |  | 25.6
| "2.NP, Administrativní budova" |  | 0
| "2.2.01, Schodiště" 7,36 |  | 7.36
| "2.2.08, Chodba" 58,8 |  | 58.8
| "2.2.24, Chodba" 41,3 |  | 41.3
| "2.2.28, Chodba" 14,7 |  | 14.7
| "2.2.38, Schodiště" 7,75 |  | 7.75
| "2.2.41, Chodba" 27,7 |  | 27.7
| "3.NP, administrativní budova" |  | 0
| "3.2.07, Chodba" 14,3 |  | 14.3
| "3.2.18a, Chodba" 40,7 |  | 40.7
| "3.2.18b, Chodba" 30,3 |  | 30.3
| "4.NP, administrativní budova" |  | 0
| "4.2.08, Chodba" 36,85 |  | 36.85
| "4.2.10, Chodba" 14,4 |  | 14.4
| "4.2.26, Chodba" 9,4 |  | 9.4
| "4.2.27, Chodba" 31,1 |  | 31.1
| "4.2.36, Chodba" 34,7 |  | 34.7
P31asokl_1 | Mezisoučet P31asokl |  | 715.05
P31b |  | m2 | 24.43
| "P31b" |  | 0
| "1.NP, Drážní budova" |  | 0
| "1.3.05, WC - Předsíň" 5 |  | 5
| "1.3.06, WC - kabina" 1,37 |  | 1.37
| "1.3.07, WC - sprcha" 1,3 |  | 1.3
| "1.3.08, Úklidová místnost" 1,45 |  | 1.45
| "1.3.14, WC - Předsíň" 5 |  | 5
| "1.3.15, WC - kabina" 1,37 |  | 1.37
| "1.3.16, WC - sprcha" 1,3 |  | 1.3
| "1.3.17, Úklidová místnost" 1,44 |  | 1.44
| "1.3.33, WC - Předsíň" 3,9 |  | 3.9
| "1.3.34, WC - kabina" 1,4 |  | 1.4
| "1.3.35, WC - sprcha" 0,9 |  | 0.9
P31b | Mezisoučet P31b |  | 24.43
P31bsokl |  | m | 0
P31bsokl | Mezisoučet P31bsokl |  | 0
Použití figury:
771474113 | Montáž soklíků z dlaždic keramických rovných flexibilní lepidlo v do 120 mm | m | -114.84
59761409 | dlaždice keramické slinuté neglazované mrazuvzdorné bílá přes 9 do 12 ks/m2 | m2 | -1.738
P31bsokl_1 |  | m | 55.2
| "P31bsokl" |  | 0
| "1.NP, Drážní budova" |  | 0
| "1.3.05, WC - Předsíň" 8,9 |  | 8.9
| "1.3.06, WC - kabina" 3,8 |  | 3.8
| "1.3.07, WC - sprcha" 3,4 |  | 3.4
| "1.3.08, Úklidová místnost" 4,3 |  | 4.3
| "1.3.14, WC - Předsíň" 8,9 |  | 8.9
| "1.3.15, WC - kabina" 3,8 |  | 3.8
| "1.3.16, WC - sprcha" 3,4 |  | 3.4
| "1.3.17, Úklidová místnost" 4,3 |  | 4.3
| "1.3.33, WC - Předsíň" 7,4 |  | 7.4
| "1.3.34, WC - kabina" 4,1 |  | 4.1
| "1.3.35, WC - sprcha" 2,9 |  | 2.9
P31bsokl_1 | Mezisoučet P31bsokl |  | 55.2
P31c |  | m2 | 10.1
| "plocha dle půdorysu a tabulky mísností" |  | 0
| "změna R2" 10,1 |  | 10.1
P31c | Mezisoučet P31c |  | 10.1
Použití figury:
59761008.R2 | dlaždice keramické podlahové (barevné) přes 2 do 4 ks/m2, formát 600x600x20 mm P31 | m2 | 10.1
771591111 | Podlahy penetrace podkladu | m2 | -132.734
771990112 | Vyrovnání podkladu samonivelační stěrkou tl 4 mm pevnosti 30 Mpa | m2 | -124.7
771990192 | Příplatek k vyrovnání podkladu dlažby samonivelační stěrkou pevnosti 30 Mpa ZKD 1 mm tloušťky | m2 | -54
P31csokl |  | m | -6.4
| "1.NP, Administrativní budova" |  | 0
| "1.2.05, WC- Chodba, oprava" -6,4+0 |  | -6.4
P31csokl | Mezisoučet P31csokl |  | -6.4
Použití figury:
771474113 | Montáž soklíků z dlaždic keramických rovných flexibilní lepidlo v do 120 mm | m | -114.84
771591111 | Podlahy penetrace podkladu | m2 | -132.734
59054123 | profil ukončovací pro vnější hrany obkladů hliník matně eloxovaný (10 x 2500 mm) | m | -132.066
59761008.R3 | dlaždice keramické podlahové (barevné) přes 2 do 4 ks/m2, formát 600x600x20 mm P31 | m2 | -0.8
P31csokl_1 |  | m | 33.53
| "P31csokl" |  | 0
| "1.NP, Výpravní hala" |  | 0
| "1.1.18, Zádveří - východ od perónů" 12,23 |  | 12.23
| "1.1.27, Zádveří - příchod k perónů" 12,18 |  | 12.18
| "1.1.29, Místnost bankomat" 9,12 |  | 9.12
P31csokl_1 | Mezisoučet P31csokl |  | 33.53
P31d_R2 |  | m2 | 4.8
| "přípočet R2" |  | 0
| "P31d" 4,8 |  | 4.8
P31d_R2 | Mezisoučet P31d |  | 4.8
Použití figury:
59761409.R02 | dlaždice keramické slinuté neglazované mrazuvzdorné, světlá barva dle návrhu interiéru, tl. 10 mm, protiskluzná min. R9, přes 9 do 12 ks/m2 | m2 | 11.1
771574113 | Montáž podlah keramických režných hladkých lepených flexibilním lepidlem do 12 ks/m2 | m2 | -41
771591111 | Podlahy penetrace podkladu | m2 | -132.734
771990112 | Vyrovnání podkladu samonivelační stěrkou tl 4 mm pevnosti 30 Mpa | m2 | -124.7
771990192 | Příplatek k vyrovnání podkladu dlažby samonivelační stěrkou pevnosti 30 Mpa ZKD 1 mm tloušťky | m2 | -54
P31dsokl |  | m | 7.7
| "změna R2" 7,7 |  | 7.7
P31dsokl | Mezisoučet P31dsokl |  | 7.7
Použití figury:
771474113 | Montáž soklíků z dlaždic keramických rovných flexibilní lepidlo v do 120 mm | m | -114.84
59054123 | profil ukončovací pro vnější hrany obkladů hliník matně eloxovaný (10 x 2500 mm) | m | -132.066
59761409.R02 | dlaždice keramické slinuté neglazované mrazuvzdorné, světlá barva dle návrhu interiéru, tl. 10 mm, protiskluzná min. R9, přes 9 do 12 ks/m2 | m2 | 0.862
P31e_R2 |  | m2 | 6.3
| "P31e" 6,3 |  | 6.3
P31e_R2 | Mezisoučet P31e |  | 6.3
Použití figury:
59761409.R02 | dlaždice keramické slinuté neglazované mrazuvzdorné, světlá barva dle návrhu interiéru, tl. 10 mm, protiskluzná min. R9, přes 9 do 12 ks/m2 | m2 | 11.1
711193121 | Izolace proti zemní vlhkosti na vodorovné ploše těsnicí kaší minerální | m2 | -4.8
771574113 | Montáž podlah keramických režných hladkých lepených flexibilním lepidlem do 12 ks/m2 | m2 | -41
771591111 | Podlahy penetrace podkladu | m2 | -132.734
771990112 | Vyrovnání podkladu samonivelační stěrkou tl 4 mm pevnosti 30 Mpa | m2 | -124.7
771990192 | Příplatek k vyrovnání podkladu dlažby samonivelační stěrkou pevnosti 30 Mpa ZKD 1 mm tloušťky | m2 | -54
P32a |  | m2 | 119.07
| "P32a" |  | 0
| "1.PP, administrativní budova" |  | 0
| "0.2.32, WC- chodba" 3,5 |  | 3.5
| "0.2.67, WC- chodba" 2,6 |  | 2.6
| "0.2.69a, WC ženy - předsíň" 3,5 |  | 3.5
| "1.NP, Výpravní hala" |  | 0
| "1.1.35, WC - Předsíň" 3,4 |  | 3.4
| "1.1.40, Kancelář - ztráty a nálezy, půjčovna kol" 14,8 |  | 14.8
| "1.1.41, Sklad - půjčovna kol" 20,4 |  | 20.4
| "1.1.66, Chodba" 9,9 |  | 9.9
| "1.NP, Administrativní budova" |  | 0
| "1.2.05, WC- Chodba" 3,6 |  | 3.6
| "1.2.32, WC- Chodba" 3,9 |  | 3.9
| "1.2.36, WC ženy - Chodba" 3,5 |  | 3.5
| "1.2.45, WC- Chodba" 4,1 |  | 4.1
| "1.2.51, Kuchyňka" 3,3 |  | 3.3
| "1.NP, Drážní budova" |  | 0
| "1.3.27a, WC - Chodba" 3,7 |  | 3.7
| "2.NP, Výpravní hala" |  | 0
| "2.1.15, Vlakové čety - WC- chodba" 3,4 |  | 3.4
| "2.1.16a, Vlakové čety - WC muži - předsíň" 4,1 |  | 4.1
| "2.1.17, Vlakové čety - WC muži - sprcha" 1,15 |  | 1.15
| "2.1.18, Vlakové čety - WC ženy - sprcha" 0,72 |  | 0.72
| "2.1.19a, Vlakové čety - WC ženy - předsíň" 3,4 |  | 3.4
| "2.NP, Administrativní budova" |  | 0
| "2.2.02, WC- chodba" 4,1 |  | 4.1
| "2.2.42, WC - předsíň" 2,9 |  | 2.9
| "3.NP, administrativní budova" |  | 0
| "3.2.02, WC- chodba" 3,8 |  | 3.8
| "3.2.38, Kuchyňka" 3 |  | 3
| "3.2.40, WC- chodba" 2,7 |  | 2.7
| "4.NP, administrativní budova" |  | 0
| "4.2.02, WC- chodba" 3,9 |  | 3.9
| "4.2.50, Kuchyňka" 2,9 |  | 2.9
| "4.2.52, WC- chodba" 2,8 |  | 2.8
P32a | Mezisoučet P32a |  | 119.07
P32aobvod |  | m | 210.46
| "P32aobvod" |  | 0
| "0.2.32, WC- chodba" 8,3 |  | 8.3
| "0.2.67, WC- chodba" 7,2 |  | 7.2
| "0.2.69a, WC ženy - předsíň" 5,46 |  | 5.46
| "1.1.35, WC - Předsíň" 8 |  | 8
| "1.1.40, Kancelář - ztráty a nálezy, půjčovna kol" 21 |  | 21
| "1.1.41, Sklad - půjčovna kol" 23,1 |  | 23.1
| "1.1.66, Chodba" 17,5 |  | 17.5
| "1.2.05, WC- Chodba" 8,5 |  | 8.5
| "1.2.32, WC- Chodba" 8,2 |  | 8.2
| "1.2.36, WC ženy - Chodba" 7,8 |  | 7.8
| "1.2.45, WC- Chodba" 9,9 |  | 9.9
| "1.2.51, Kuchyňka" 7,7 |  | 7.7
| "1.3.27a, WC - Chodba" 9,1 |  | 9.1
| "2.1.15, Vlakové čety - WC- chodba" 8 |  | 8
| "2.1.16a, Vlakové čety - WC muži - předsíň" 9,3 |  | 9.3
| "2.1.17, Vlakové čety - WC muži - sprcha" 4,4 |  | 4.4
| "2.1.18, Vlakové čety - WC ženy - sprcha" 2,5 |  | 2.5
| "2.1.19a, Vlakové čety - WC ženy - předsíň" 4,6 |  | 4.6
| "2.2.02, WC- chodba" 9,2 |  | 9.2
| "2.2.42, WC - předsíň" 7,6 |  | 7.6
| "3.2.02, WC- chodba" 8,7 |  | 8.7
| "3.2.38, Kuchyňka" 7,2 |  | 7.2
| "3.2.40, WC- chodba" 7,2 |  | 7.2
P32aobvod | Mezisoučet P32aobvod |  | 210.46
P32asokl |  | m | -13.9
| "změna R2" -49,7+59,5 |  | 9.8
| "1.NP, Administrativní budova" |  | 0
| "1.2.05, WC- Chodba, oprava" -6,4 |  | -6.4
| "2.NP, Výpravní hala" |  | 0
| "2.1.16a, Vlakové čety - WC muži - předsíň" -7,2 |  | -7.2
| "2.1.17, Vlakové čety - WC muži - sprcha" -3,7 |  | -3.7
| "2.1.18, Vlakové čety - WC ženy - sprcha" -2,5 |  | -2.5
| "2.1.19a, Vlakové čety - WC ženy - předsíň" -3,9 |  | -3.9
P32asokl | Mezisoučet P32asokl |  | -13.9
Použití figury:
771474113 | Montáž soklíků z dlaždic keramických rovných flexibilní lepidlo v do 120 mm | m | -114.84
59054123 | profil ukončovací pro vnější hrany obkladů hliník matně eloxovaný (10 x 2500 mm) | m | -132.066
59761409 | dlaždice keramické slinuté neglazované mrazuvzdorné bílá přes 9 do 12 ks/m2 | m2 | -1.738
P32asokl_1 |  | m | 170.72
| "P32asokl" |  | 0
| "1.PP" |  | 0
| "0.2.32, WC- chodba" 6,2 |  | 6.2
| "0.2.67, WC- chodba" 4,4 |  | 4.4
| "0.2.69a, WC ženy - předsíň" 4,76 |  | 4.76
| "1.NP, Výpravní hala" |  | 0
| "1.1.35, WC - Předsíň" 5,2 |  | 5.2
| "1.1.40, Kancelář - ztráty a nálezy, půjčovna kol" 16,68 |  | 16.68
| "1.1.41, Sklad - půjčovna kol" 18,08 |  | 18.08
| "1.1.66, Chodba" 13 |  | 13
| "1.NP, Administrativní budova" |  | 0
| "1.2.05, WC- Chodba" 6,4 |  | 6.4
| "1.2.32, WC- Chodba" 6,8 |  | 6.8
| "1.2.36, WC ženy - Chodba" 6,4 |  | 6.4
| "1.2.45, WC- Chodba" 6,4 |  | 6.4
| "1.2.51, Kuchyňka" 7 |  | 7
| "1.NP, Drážní budova" |  | 0
| "1.3.27a, WC - Chodba" 7 |  | 7
| "2.NP, Výpravní hala" |  | 0
| "2.1.15, Vlakové čety - WC- chodba" 5,1 |  | 5.1
| "2.1.16a, Vlakové čety - WC muži - předsíň" 7,2 |  | 7.2
| "2.1.17, Vlakové čety - WC muži - sprcha" 3,7 |  | 3.7
| "2.1.18, Vlakové čety - WC ženy - sprcha" 2,5 |  | 2.5
| "2.1.19a, Vlakové čety - WC ženy - předsíň" 3,9 |  | 3.9
| "2.NP, Administrativní budova" |  | 0
| "2.2.02, WC- chodba" 5,7 |  | 5.7
| "2.2.42, WC - předsíň" 4,1 |  | 4.1
| "3.NP, administrativní budova" |  | 0
| "3.2.02, WC- chodba" 5,2 |  | 5.2
| "3.2.38, Kuchyňka" 5,8 |  | 5.8
| "3.2.40, WC- chodba" 3,7 |  | 3.7
| "4.NP, administrativní budova" |  | 0
| "4.2.02, WC- chodba" 5,9 |  | 5.9
| "4.2.50, Kuchyňka" 5,9 |  | 5.9
| "4.2.52, WC- chodba" 3,7 |  | 3.7
P32asokl_1 | Mezisoučet P32asokl |  | 170.72
P32b |  | m2 | 190.58
| "P32b" |  | 0
| "1.PP, administrativní budova" |  | 0
| "0.2.31, WC - úklidová místnost" 1,9 |  | 1.9
| "0.2.33, WC ženy - předsíň" 5,7 |  | 5.7
| "0.2.34, WC ženy - sprcha" 1,3 |  | 1.3
| "0.2.35a, WC ženy - kabina" 1,7 |  | 1.7
| "0.2.35b, WC ženy - kabina" 1,7 |  | 1.7
| "0.2.36, WC muži - předsíň" 6 |  | 6
| "0.2.37, WC muži - sprcha" 1,2 |  | 1.2
| "0.2.38a, WC muži - kabina" 1,4 |  | 1.4
| "0.2.38b, WC muži - kabina" 1,4 |  | 1.4
| "0.2.68, WC - úklidová místnost" 1,61 |  | 1.61
| "0.2.69b, WC ženy - kabina" 1,5 |  | 1.5
| "0.2.69c, WC ženy - kabina" 1,5 |  | 1.5
| "0.2.70, WC muži - předsíň" 3,7 |  | 3.7
| "0.2.71, WC muži - kabina" 1,6 |  | 1.6
| "0.2.72, WC muži - kabina" 1,62 |  | 1.62
| "1.NP, Výpravní hala" |  | 0
| "1.1.13, Komerční prost.- předsíň WC" 3 |  | 3
| "1.1.14, Komerční prost.- kabina WC" 1,81 |  | 1.81
| "1.1.15, Komerční prost.- kabina WC" 1,7 |  | 1.7
| "1.1.16, Komerční prost.- úklidová místnost" 1,64 |  | 1.64
| "1.1.36, WC - kabina" 1,5 |  | 1.5
| "1.1.37, WC - kabina" 1,9 |  | 1.9
| "1.1.38, WC - sprcha" 1,5 |  | 1.5
| "1.NP, Administrativní budova" |  | 0
| "1.2.04, Úklidová místnost" 1,65 |  | 1.65
| "1.2.06, WC ženy - Předsíň" 4,6 |  | 4.6
| "1.2.07, WC ženy - sprcha" 1,2 |  | 1.2
| "1.2.08a, WC ženy - kabina" 1,47 |  | 1.47
| "1.2.08b, WC ženy - kabina" 1,47 |  | 1.47
| "1.2.09, WC muži - Předsíň" 6,7 |  | 6.7
| "1.2.10, WC muži - sprcha" 1,25 |  | 1.25
| "1.2.11a, WC muži - kabina" 1,35 |  | 1.35
| "1.2.11b, WC muži - kabina" 1,4 |  | 1.4
| "1.2.33, WC muži - Předsíň" 2,8 |  | 2.8
| "1.2.34, WC muži " 2,9 |  | 2.9
| "1.2.35, WC muži - kabina" 1,31 |  | 1.31
| "1.2.37, WC ženy - Předsíň" 2,8 |  | 2.8
| "1.2.38, WC ženy - kabina" 1,3 |  | 1.3
| "1.2.46, WC- úklidová místnost" 1,5 |  | 1.5
| "1.2.47, WC - společná sprcha" 1,1 |  | 1.1
| "1.2.48a, WC - Předsíň" 2 |  | 2
| "1.2.48b, WC - kabina" 1,7 |  | 1.7
| "1.2.49, WC - Předsíň" 2,8 |  | 2.8
| "1.2.50, WC - kabina" 1,7 |  | 1.7
| "1.NP, Drážní budova" |  | 0
| "1.3.27b, WC - Předsíň" 1,5 |  | 1.5
| "1.3.27c, WC - kabina" 1,2 |  | 1.2
| "1.3.27d, WC - sprcha" 1,2 |  | 1.2
| "1.3.27e, WC - Předsíň" 2,1 |  | 2.1
| "1.3.27f, WC - sprcha" 1,1 |  | 1.1
| "1.3.27g, WC - kabina" 1,1 |  | 1.1
| "2.NP, Výpravní hala" |  | 0
| "2.1.16b, Vlakové čety - WC muži - kabina" 1,45 |  | 1.45
| "2.1.19b, Vlakové čety - WC ženy - kabina" 1,32 |  | 1.32
| "2.1.19c, Vlakové čety - WC ženy - kabina" 1,36 |  | 1.36
| "2.1.20, Vlakové čety - úklidová místnost" 1,4 |  | 1.4
| "2.NP, Administrativní budova" |  | 0
| "2.2.03, WC - úklidová místnost" 1,2 |  | 1.2
| "2.2.04, WC ženy - předsíň" 2,2 |  | 2.2
| "2.2.05a, WC ženy - předsíň" 2,9 |  | 2.9
| "2.2.05b, WC ženy - kabina" 1,8 |  | 1.8
| "2.2.06, WC - společná sprcha" 1,1 |  | 1.1
| "2.2.07a, WC muži - předsíň" 6,94 |  | 6.94
| "2.2.07b, WC muži - kabina" 1,36 |  | 1.36
| "2.2.07c, WC muži - kabina" 1,31 |  | 1.31
| "2.2.43, WC - úklidová místnost" 1,6 |  | 1.6
| "2.2.44a, WC ženy - předsíň" 3,1 |  | 3.1
| "2.2.44b, WC ženy - kabina" 1,1 |  | 1.1
| "2.2.44c, WC ženy - kabina" 1,1 |  | 1.1
| "2.2.45a, WC muži - předsíň" 4,2 |  | 4.2
| "2.2.45b, WC muži - kabina" 1,1 |  | 1.1
| "2.2.45c, WC muži - kabina" 1,1 |  | 1.1
| "2.2.45d, WC - společná sprcha" 1,6 |  | 1.6
| "3.NP, administrativní budova" |  | 0
| "3.2.03, WC- úklidová místnost" 1,57 |  | 1.57
| "3.2.04, WC ženy - předsíň" 2,6 |  | 2.6
| "3.2.05a, WC ženy" 2,2 |  | 2.2
| "3.2.05b, WC ženy - kabina" 1,8 |  | 1.8
| "3.2.06, WC - společná sprcha" 1,5 |  | 1.5
| "3.2.07a, WC muži - předsíň" 7,7 |  | 7.7
| "3.2.07b, WC muži - kabina" 1,38 |  | 1.38
| "3.2.07c, WC muži - kabina" 1,38 |  | 1.38
| "3.2.41, WC- úklidová místnost" 1,5 |  | 1.5
| "3.2.42, WC - společná sprcha" 1,6 |  | 1.6
| "3.2.43, WC ženy - předsíň" 3 |  | 3
| "3.2.44a, WC ženy - kabina" 1,3 |  | 1.3
| "3.2.44b, WC ženy - kabina" 1,3 |  | 1.3
| "3.2.45a, WC muži - předsíň" 4,2 |  | 4.2
| "3.2.45b, WC muži - kabina" 1,29 |  | 1.29
| "3.2.45c, WC muži - kabina" 1,3 |  | 1.3
| "4.NP, administrativní budova" |  | 0
| "4.2.03, WC - úklidová místnost" 1,26 |  | 1.26
| "4.2.04, WC muži - předsíň" 1,26 |  | 1.26
| "4.2.05, WC muži - kabina" 1,26 |  | 1.26
| "4.2.06, WC ženy - předsíň" 1,26 |  | 1.26
| "4.2.07a, WC ženy - kabina" 1,26 |  | 1.26
| "4.2.07b, WC ženy - kabina" 1,26 |  | 1.26
| "4.2.53, WC - úklidová místnost" 1,26 |  | 1.26
| "4.2.54, WC - společná sprcha" 1,26 |  | 1.26
| "4.2.55, WC ženy - předsíň" 1,26 |  | 1.26
| "4.2.56, WC ženy - kabina" 1,26 |  | 1.26
| "4.2.57, WC ženy - kabina" 1,26 |  | 1.26
| "4.2.58, WC muži - předsíň" 1,26 |  | 1.26
| "4.2.59, WC muži - kabina" 1,26 |  | 1.26
| "4.2.60, WC muži - kabina" 1,26 |  | 1.26
P32b | Mezisoučet P32b |  | 190.58
P32bobvod |  | m | 385.75
| "P32bobvod" |  | 0
| "0.2.31, WC - úklidová místnost" 5,8 |  | 5.8
| "0.2.33, WC ženy - předsíň" 6,5 |  | 6.5
| "0.2.34, WC ženy - sprcha" 3,7 |  | 3.7
| "0.2.35a, WC ženy - kabina" 2,6 |  | 2.6
| "0.2.35b, WC ženy - kabina" 2,6 |  | 2.6
| "0.2.36, WC muži - předsíň" 8,2 |  | 8.2
| "0.2.37, WC muži - sprcha" 3,6 |  | 3.6
| "0.2.38a, WC muži - kabina" 2,4 |  | 2.4
| "0.2.38b, WC muži - kabina" 2,4 |  | 2.4
| "0.2.68, WC - úklidová místnost" 5,6 |  | 5.6
| "0.2.69b, WC ženy - kabina" 2,8 |  | 2.8
| "0.2.69c, WC ženy - kabina" 2,8 |  | 2.8
| "0.2.70, WC muži - předsíň" 5,9 |  | 5.9
| "0.2.71, WC muži - kabina" 4 |  | 4
| "0.2.72, WC muži - kabina" 4 |  | 4
| "1.1.13, Komerční prost.- předsíň WC" 7,2 |  | 7.2
| "1.1.14, Komerční prost.- kabina WC" 5,6 |  | 5.6
| "1.1.15, Komerční prost.- kabina WC" 5,5 |  | 5.5
| "1.1.16, Komerční prost.- úklidová místnost" 5,3 |  | 5.3
| "1.1.36, WC - kabina" 5,1 |  | 5.1
| "1.1.37, WC - kabina" 6 |  | 6
| "1.1.38, WC - sprcha" 5 |  | 5
| "1.2.04, Úklidová místnost" 5,2 |  | 5.2
| "1.2.06, WC ženy - Předsíň" 6,3 |  | 6.3
| "1.2.07, WC ženy - sprcha" 3,6 |  | 3.6
| "1.2.08a, WC ženy - kabina" 2,5 |  | 2.5
| "1.2.08b, WC ženy - kabina" 2,5 |  | 2.5
| "1.2.09, WC muži - Předsíň" 8,6 |  | 8.6
| "1.2.10, WC muži - sprcha" 3,8 |  | 3.8
| "1.2.11a, WC muži - kabina" 2,4 |  | 2.4
| "1.2.11b, WC muži - kabina" 2,4 |  | 2.4
| "1.2.33, WC muži - Předsíň" 7 |  | 7
| "1.2.34, WC muži " 7 |  | 7
| "1.2.35, WC muži - kabina" 4,9 |  | 4.9
| "1.2.37, WC ženy - Předsíň" 6,9 |  | 6.9
| "1.2.38, WC ženy - kabina" 4,7 |  | 4.7
| "1.2.46, WC- úklidová místnost" 5,1 |  | 5.1
| "1.2.47, WC - společná sprcha" 4,2 |  | 4.2
| "1.2.48a, WC - Předsíň" 4 |  | 4
| "1.2.48b, WC - kabina" 3,7 |  | 3.7
| "1.2.49, WC - Předsíň" 5,3 |  | 5.3
| "1.2.50, WC - kabina" 4,3 |  | 4.3
| "1.3.27b, WC - Předsíň" 5,1 |  | 5.1
| "1.3.27c, WC - kabina" 4,4 |  | 4.4
| "1.3.27d, WC - sprcha" 4,4 |  | 4.4
| "1.3.27e, WC - Předsíň" 6,2 |  | 6.2
| "1.3.27f, WC - sprcha" 4,4 |  | 4.4
| "1.3.27g, WC - kabina" 4,4 |  | 4.4
| "2.1.16b, Vlakové čety - WC muži - kabina" 5,1 |  | 5.1
| "2.1.19b, Vlakové čety - WC ženy - kabina" 2,3 |  | 2.3
| "2.1.19c, Vlakové čety - WC ženy - kabina" 2,4 |  | 2.4
| "2.1.20, Vlakové čety - úklidová místnost" 4,9 |  | 4.9
| "2.2.03, WC - úklidová místnost" 4,5 |  | 4.5
| "2.2.04, WC ženy - předsíň" 6 |  | 6
| "2.2.05a, WC ženy - předsíň" 5,1 |  | 5.1
| "2.2.05b, WC ženy - kabina" 4,1 |  | 4.1
| "2.2.06, WC - společná sprcha" 4,4 |  | 4.4
| "2.2.07a, WC muži - předsíň" 9,5 |  | 9.5
| "2.2.07b, WC muži - kabina" 2,2 |  | 2.2
| "2.2.07c, WC muži - kabina" 2,6 |  | 2.6
| "2.2.43, WC - úklidová místnost" 5,3 |  | 5.3
| "2.2.44a, WC ženy - předsíň" 5,3 |  | 5.3
| "2.2.44b, WC ženy - kabina" 2,6 |  | 2.6
| "2.2.44c, WC ženy - kabina" 2,7 |  | 2.7
| "2.2.45a, WC muži - předsíň" 7 |  | 7
| "2.2.45b, WC muži - kabina" 2,5 |  | 2.5
| "2.2.45c, WC muži - kabina" 3 |  | 3
| "2.2.45d, WC - společná sprcha" 5,1 |  | 5.1
| "3.2.03, WC- úklidová místnost" 5,2 |  | 5.2
| "3.2.04, WC ženy - předsíň" 6,7 |  | 6.7
| "3.2.05a, WC ženy" 4,4 |  | 4.4
| "3.2.05b, WC ženy - kabina" 4 |  | 4
| "3.2.06, WC - společná sprcha" 4,9 |  | 4.9
| "3.2.07a, WC muži - předsíň" 10,15 |  | 10.15
| "3.2.07b, WC muži - kabina" 2,45 |  | 2.45
| "3.2.07c, WC muži - kabina" 2,45 |  | 2.45
| "3.2.41, WC- úklidová místnost" 5,3 |  | 5.3
| "3.2.42, WC - společná sprcha" 5,3 |  | 5.3
| "3.2.43, WC ženy - předsíň" 5,3 |  | 5.3
| "3.2.44a, WC ženy - kabina" 2,6 |  | 2.6
| "3.2.44b, WC ženy - kabina" 2,7 |  | 2.7
| "3.2.45a, WC muži - předsíň" 7 |  | 7
| "3.2.45b, WC muži - kabina" 2,3 |  | 2.3
| "3.2.45c, WC muži - kabina" 2,5 |  | 2.5
P32bobvod | Mezisoučet P32bobvod |  | 385.75
P32bsokl |  | m | 0
P32bsokl | Mezisoučet P32bsokl |  | 0
Použití figury:
771474113 | Montáž soklíků z dlaždic keramických rovných flexibilní lepidlo v do 120 mm | m | -114.84
59761409 | dlaždice keramické slinuté neglazované mrazuvzdorné bílá přes 9 do 12 ks/m2 | m2 | -1.738
P32bsokl_1 |  | m | 281.26
| "P32bsokl" |  | 0
| "1.NP, Výpravní hala" |  | 0
| "1.1.13, Komerční prost.- předsíň WC" 5,1 |  | 5.1
| "1.1.14, Komerční prost.- kabina WC" 4,9 |  | 4.9
| "1.1.15, Komerční prost.- kabina WC" 4,1 |  | 4.1
| "1.1.16, Komerční prost.- úklidová místnost" 4,6 |  | 4.6
| "1.1.36, WC - kabina" 4,4 |  | 4.4
| "1.1.37, WC - kabina" 5,3 |  | 5.3
| "1.1.38, WC - sprcha" 4,3 |  | 4.3
| "1.NP, Administrativní budova" |  | 0
| "1.2.04, Úklidová místnost" 4,5 |  | 4.5
| "1.2.06, WC ženy - Předsíň" 5,6 |  | 5.6
| "1.2.07, WC ženy - sprcha" 3,6 |  | 3.6
| "1.2.08a, WC ženy - kabina" 2,5 |  | 2.5
| "1.2.08b, WC ženy - kabina" 2,5 |  | 2.5
| "1.2.09, WC muži - Předsíň" 7,9 |  | 7.9
| "1.2.10, WC muži - sprcha" 3,8 |  | 3.8
| "1.2.11a, WC muži - kabina" 2,4 |  | 2.4
| "1.2.11b, WC muži - kabina" 2,4 |  | 2.4
| "1.2.33, WC muži - Předsíň" 5,6 |  | 5.6
| "1.2.34, WC muži " 5,6 |  | 5.6
| "1.2.35, WC muži - kabina" 4,2 |  | 4.2
| "1.2.37, WC ženy - Předsíň" 5,5 |  | 5.5
| "1.2.38, WC ženy - kabina" 4 |  | 4
| "1.2.46, WC- úklidová místnost" 4,4 |  | 4.4
| "1.2.47, WC - společná sprcha" 3,5 |  | 3.5
| "1.2.48a, WC - Předsíň" 3,3 |  | 3.3
| "1.2.48b, WC - kabina" 3,7 |  | 3.7
| "1.2.49, WC - Předsíň" 4,6 |  | 4.6
| "1.2.50, WC - kabina" 4,3 |  | 4.3
| "1.NP, Drážní budova" |  | 0
| "1.3.27b, WC - Předsíň" 2,8 |  | 2.8
| "1.3.27c, WC - kabina" 3,7 |  | 3.7
| "1.3.27d, WC - sprcha" 3,5 |  | 3.5
| "1.3.27e, WC - Předsíň" 3,9 |  | 3.9
| "1.3.27f, WC - sprcha" 3,5 |  | 3.5
| "1.3.27g, WC - kabina" 3,7 |  | 3.7
| "2.NP, Výpravní hala" |  | 0
| "2.1.16b, Vlakové čety - WC muži - kabina" 4,4 |  | 4.4
| "2.1.19b, Vlakové čety - WC ženy - kabina" 2,3 |  | 2.3
| "2.1.19c, Vlakové čety - WC ženy - kabina" 2,4 |  | 2.4
| "2.1.20, Vlakové čety - úklidová místnost" 4,2 |  | 4.2
| "2.NP, Administrativní budova" |  | 0
| "2.2.03, WC - úklidová místnost" 3,8 |  | 3.8
| "2.2.04, WC ženy - předsíň" 4,6 |  | 4.6
| "2.2.05a, WC ženy - předsíň" 4,4 |  | 4.4
| "2.2.05b, WC ženy - kabina" 4,1 |  | 4.1
| "2.2.06, WC - společná sprcha" 3,7 |  | 3.7
| "2.2.07a, WC muži - předsíň" 8,8 |  | 8.8
| "2.2.07b, WC muži - kabina" 2,2 |  | 2.2
| "2.2.07c, WC muži - kabina" 2,6 |  | 2.6
| "2.2.43, WC - úklidová místnost" 4,6 |  | 4.6
| "2.2.44a, WC ženy - předsíň" 3,71 |  | 3.71
| "2.2.44b, WC ženy - kabina" 2,6 |  | 2.6
| "2.2.44c, WC ženy - kabina" 2,7 |  | 2.7
| "2.2.45a, WC muži - předsíň" 6,3 |  | 6.3
| "2.2.45b, WC muži - kabina" 2,5 |  | 2.5
| "2.2.45c, WC muži - kabina" 3 |  | 3
| "2.2.45d, WC - společná sprcha" 4,4 |  | 4.4
| "3.NP, Administrativní budova" |  | 0
| "3.2.03, WC- úklidová místnost" 4,5 |  | 4.5
| "3.2.04, WC ženy - předsíň" 5,3 |  | 5.3
| "3.2.05a, WC ženy" 3,7 |  | 3.7
| "3.2.05b, WC ženy - kabina" 4 |  | 4
| "3.2.06, WC - společná sprcha" 4,2 |  | 4.2
| "3.2.07a, WC muži - předsíň" 9,45 |  | 9.45
| "3.2.07b, WC muži - kabina" 2,45 |  | 2.45
| "3.2.07c, WC muži - kabina" 2,45 |  | 2.45
| "3.2.41, WC- úklidová místnost" 4,6 |  | 4.6
| "3.2.42, WC - společná sprcha" 4,6 |  | 4.6
| "3.2.43, WC ženy - předsíň" 4,6 |  | 4.6
| "3.2.44a, WC ženy - kabina" 2,6 |  | 2.6
| "3.2.44b, WC ženy - kabina" 2,7 |  | 2.7
| "3.2.45a, WC muži - předsíň" 6,3 |  | 6.3
| "3.2.45b, WC muži - kabina" 2,3 |  | 2.3
| "3.2.45c, WC muži - kabina" 2,5 |  | 2.5
P32bsokl_1 | Mezisoučet P32bsokl |  | 281.26
P32c |  | m2 | -5.8
| "plocha dle půdorysu a tabulky mísností" |  | 0
| "změna R2" -5,8 |  | -5.8
P32c | Mezisoučet P32c |  | -5.8
Použití figury:
59761008.R5 | dlaždice keramické podlahové (barevné) přes 2 do 4 ks/m2, formát 600x900x9 mm P32 | m2 | -35.4
631319223 | Příplatek k mazaninám za přidání polymerových makrovláken pro objemové vyztužení 4 kg/m3 | m3 | -2.124
632453361 | Potěr betonový samonivelační tl do 60 mm tř. C 25/30 | m2 | -35.4
713121111 | Montáž izolace tepelné podlah volně kladenými rohožemi, pásy, dílci, deskami 1 vrstva | m2 | 0.6
771591111 | Podlahy penetrace podkladu | m2 | -132.734
771990112 | Vyrovnání podkladu samonivelační stěrkou tl 4 mm pevnosti 30 Mpa | m2 | -124.7
771990192 | Příplatek k vyrovnání podkladu dlažby samonivelační stěrkou pevnosti 30 Mpa ZKD 1 mm tloušťky | m2 | -54
28329234 | fólie PE parotěsná tl 0,2mm | m2 | -0.115
28375673 | deska pro kročejový útlum tl 30mm | m2 | -38.94
P32cobvod |  | m | 35.3
| "P32cobvod" |  | 0
| "1.1.43, Veřejné WC - Chodba" 26,6 |  | 26.6
| "1.1.44, Veřejné WC - místnost služby" 8,7 |  | 8.7
P32cobvod | Mezisoučet P32cobvod |  | 35.3
P32csokl |  | m | -28.87
| "změna R2" -20,97+0-7,9 |  | -28.87
P32csokl | Mezisoučet P32csokl |  | -28.87
Použití figury:
771474113 | Montáž soklíků z dlaždic keramických rovných flexibilní lepidlo v do 120 mm | m | -114.84
771591111 | Podlahy penetrace podkladu | m2 | -132.734
59054123 | profil ukončovací pro vnější hrany obkladů hliník matně eloxovaný (10 x 2500 mm) | m | -132.066
59761008.R6 | dlaždice keramické podlahové (barevné) přes 2 do 4 ks/m2, formát 600x900x9 mm P32 | m2 | -10.035
P32csokl_1 |  | m | 28.87
| "P32csokl" |  | 0
| "1.NP, Výpravní hala" |  | 0
| "1.1.43, Veřejné WC - Chodba" 20,97 |  | 20.97
| "1.1.44, Veřejné WC - místnost služby" 7,9 |  | 7.9
P32csokl_1 | Mezisoučet P32csokl |  | 28.87
P32d |  | m2 | 5.7
| "změna R2" 5,7 |  | 5.7
P32d | Mezisoučet P32d |  | 5.7
Použití figury:
59761008.R5 | dlaždice keramické podlahové (barevné) přes 2 do 4 ks/m2, formát 600x900x9 mm P32 | m2 | -35.4
631319223 | Příplatek k mazaninám za přidání polymerových makrovláken pro objemové vyztužení 4 kg/m3 | m3 | -2.124
632453361 | Potěr betonový samonivelační tl do 60 mm tř. C 25/30 | m2 | -35.4
711111001 | Provedení izolace proti zemní vlhkosti vodorovné za studena nátěrem penetračním | m2 | 41
711141559 | Provedení izolace proti zemní vlhkosti pásy přitavením vodorovné NAIP | m2 | -69.5
711193121 | Izolace proti zemní vlhkosti na vodorovné ploše těsnicí kaší minerální | m2 | -4.8
713121111 | Montáž izolace tepelné podlah volně kladenými rohožemi, pásy, dílci, deskami 1 vrstva | m2 | 0.6
771591111 | Podlahy penetrace podkladu | m2 | -132.734
771990112 | Vyrovnání podkladu samonivelační stěrkou tl 4 mm pevnosti 30 Mpa | m2 | -124.7
771990192 | Příplatek k vyrovnání podkladu dlažby samonivelační stěrkou pevnosti 30 Mpa ZKD 1 mm tloušťky | m2 | -54
11163150 | lak asfaltový penetrační | t | 0.016
28329234 | fólie PE parotěsná tl 0,2mm | m2 | -0.115
28375673 | deska pro kročejový útlum tl 30mm | m2 | -38.94
62832001.R1 | pás těžký asfaltovaný V13 | m2 | 47.955
P32dobvod |  | m | 86.82
| "P32dobvod" |  | 0
| "1.1.45, Veřejné WC - ženy - umývárna" 13 |  | 13
| "1.1.47e, Veřejné WC - ženy - sprcha" 4,1 |  | 4.1
| "1.1.47a, Veřejné WC - ženy - kabina" 2,4 |  | 2.4
| "1.1.47b, Veřejné WC - ženy - kabina" 2,5 |  | 2.5
| "1.1.47c, Veřejné WC - ženy - kabina" 2,6 |  | 2.6
| "1.1.47d, Veřejné WC - ženy - kabina" 2,5 |  | 2.5
| "1.1.48, Veřejné WC - ženy - imobilní" 8,6 |  | 8.6
| "1.1.49, Veřejné WC - úklidová místnost" 10,2 |  | 10.2
| "1.1.50, Veřejné WC - muži umývárna" 15,12 |  | 15.12
| "1.1.51, Veřejné WC - muži - sprcha" 3,8 |  | 3.8
| "1.1.52, Veřejné WC - muži - imobilní" 8,6 |  | 8.6
| "1.1.53a, Veřejné WC - muži - kabina" 2,8 |  | 2.8
| "1.1.53b, Veřejné WC - muži - kabina" 3 |  | 3
| "1.1.54, Veřejné WC - přebalovací pult" 7,6 |  | 7.6
P32dobvod | Mezisoučet P32dobvod |  | 86.82
P32dsokl |  | m | 0
P32dsokl | Mezisoučet P32dsokl |  | 0
P32dsokl_1 |  | m | 77.92
| "P32dsokl" |  | 0
| "1.NP, Výpravní hala" |  | 0
| "1.1.45, Veřejné WC - ženy - umývárna" 11,2 |  | 11.2
| "1.1.47e, Veřejné WC - ženy - sprcha" 1,0+1,4 |  | 2.4
| "1.1.47a, Veřejné WC - ženy - kabina" 2,4 |  | 2.4
| "1.1.47b, Veřejné WC - ženy - kabina" 2,5 |  | 2.5
| "1.1.47c, Veřejné WC - ženy - kabina" 2,6 |  | 2.6
| "1.1.47d, Veřejné WC - ženy - kabina" 2,5 |  | 2.5
| "1.1.48, Veřejné WC - ženy - imobilní" 7,7 |  | 7.7
| "1.1.49, Veřejné WC - úklidová místnost" 9,3 |  | 9.3
| "1.1.50, Veřejné WC - muži umývárna" 13,32 |  | 13.32
| "1.1.51, Veřejné WC - muži - sprcha" 3,8 |  | 3.8
| "1.1.52, Veřejné WC - muži - imobilní" 7,7 |  | 7.7
| "1.1.53a, Veřejné WC - muži - kabina" 2,8 |  | 2.8
| "1.1.53b, Veřejné WC - muži - kabina" 3 |  | 3
| "1.1.54, Veřejné WC - přebalovací pult" 6,7 |  | 6.7
P32dsokl_1 | Mezisoučet P32dsokl |  | 77.92
P32e |  | m2 | -35.3
| "změna R2" -35,3 |  | -35.3
P32e | Mezisoučet P32e |  | -35.3
Použití figury:
59761008.R5 | dlaždice keramické podlahové (barevné) přes 2 do 4 ks/m2, formát 600x900x9 mm P32 | m2 | -35.4
631319223 | Příplatek k mazaninám za přidání polymerových makrovláken pro objemové vyztužení 4 kg/m3 | m3 | -2.124
632453361 | Potěr betonový samonivelační tl do 60 mm tř. C 25/30 | m2 | -35.4
713121111 | Montáž izolace tepelné podlah volně kladenými rohožemi, pásy, dílci, deskami 1 vrstva | m2 | 0.6
771591111 | Podlahy penetrace podkladu | m2 | -132.734
771990112 | Vyrovnání podkladu samonivelační stěrkou tl 4 mm pevnosti 30 Mpa | m2 | -124.7
771990192 | Příplatek k vyrovnání podkladu dlažby samonivelační stěrkou pevnosti 30 Mpa ZKD 1 mm tloušťky | m2 | -54
28329234 | fólie PE parotěsná tl 0,2mm | m2 | -0.115
28375673 | deska pro kročejový útlum tl 30mm | m2 | -38.94
P32e_R2 |  | m2 | -35.3
| "přípočet R2" |  | 0
| "změna R2" -35,3 |  | -35.3
P32e_R2 | Mezisoučet P32e |  | -35.3
Použití figury:
59761008.R7 | dlaždice keramické slinuté, neglazované, mrazuvzdorné, protiskluznost min. R9, barva dle návrhu interiéru, přes 9 do 12 ks/m2, P32e | m2 | -35.3
771574113 | Montáž podlah keramických režných hladkých lepených flexibilním lepidlem do 12 ks/m2 | m2 | -41
P32eobvod |  | m | 39
| "P32eobvod" |  | 0
| "1.1.56, Schodiště - příchod k perónů" 24,7 |  | 24.7
| "1.1.70, Zádveří" 14,3 |  | 14.3
P32eobvod | Mezisoučet P32eobvod |  | 39
P32esokl |  | m | -33.85
| "změna R2" -19,55-14,3 |  | -33.85
P32esokl | Mezisoučet P32esokl |  | -33.85
Použití figury:
771474113 | Montáž soklíků z dlaždic keramických rovných flexibilní lepidlo v do 120 mm | m | -114.84
771591111 | Podlahy penetrace podkladu | m2 | -132.734
59054123 | profil ukončovací pro vnější hrany obkladů hliník matně eloxovaný (10 x 2500 mm) | m | -132.066
59761008.R6 | dlaždice keramické podlahové (barevné) přes 2 do 4 ks/m2, formát 600x900x9 mm P32 | m2 | -10.035
P32esokl_1 |  | m | 33.85
| "P32esokl" |  | 0
| "1.NP, Výpravní hala" |  | 0
| "1.1.56, Schodiště - příchod k perónů" 19,55 |  | 19.55
| "1.1.70, Zádveří" 14,3 |  | 14.3
P32esokl_1 | Mezisoučet P32esokl |  | 33.85
P33a |  | m2 | -140.5
| "plocha dle půdorysu a tabulky mísností" |  | 0
| "změna R2" -140,5 |  | -140.5
P33a | Mezisoučet P33a |  | -140.5
Použití figury:
59761008.R1 | dlaždice keramické podlahové (barevné) přes 2 do 4 ks/m2, formát 600x600x20 mm, P33 | m2 | -93.7
181951102 | Úprava pláně v hornině tř. 1 až 4 se zhutněním | m2 | -0.7
181951105.R01 | Příplatek k pol. zhutnění pláně za práce v uzavřeném prostoru uvnitř objektu a v malém rozsahu | m2 | -0.7
271532211 | Podsyp pod základové konstrukce se zhutněním z hrubého kameniva frakce 32 až 63 mm | m3 | -0.105
631311124 | Mazanina tl do 120 mm z betonu prostého bez zvýšených nároků na prostředí tř. C 16/20 | m3 | -0.105
631319012 | Příplatek k mazanině tl do 120 mm za přehlazení povrchu | m3 | -0.105
631319173 | Příplatek k mazanině tl do 120 mm za stržení povrchu spodní vrstvy před vložením výztuže | m3 | -0.21
631362021 | Výztuž mazanin svařovanými sítěmi Kari | t | -0.017
632453372 | Potěr betonový samonivelační tl do 70 mm tř. C 30/37 | m2 | 1354.973
711111001 | Provedení izolace proti zemní vlhkosti vodorovné za studena nátěrem penetračním | m2 | 41
711141559 | Provedení izolace proti zemní vlhkosti pásy přitavením vodorovné NAIP | m2 | -69.5
711211133 | Izolace proti zemní vlhkosti a radonu provětrávaná z plastových segmentů do v 100 mm se zabetonováním | m2 | -0.77
771591111 | Podlahy penetrace podkladu | m2 | -132.734
771990112 | Vyrovnání podkladu samonivelační stěrkou tl 4 mm pevnosti 30 Mpa | m2 | -124.7
771990192 | Příplatek k vyrovnání podkladu dlažby samonivelační stěrkou pevnosti 30 Mpa ZKD 1 mm tloušťky | m2 | -54
11163150 | lak asfaltový penetrační | t | 0.016
28329234 | fólie PE parotěsná tl 0,2mm | m2 | -0.115
28375908.R01 | deska EPS 150 pro trvalé zatížení v tlaku tl 40mm | m2 | -386.883
62832134 | pás těžký asfaltovaný V60 S40 | m2 | -133.44
P33aobvod |  | m | 261.9
| "P33aobvod" |  | 0
| "1.NP, Výpravní hala" |  | 0
| "1.1.01, Výpravní hala - zádveří" 16,5 |  | 16.5
| "1.1.02a, Výpravní hala - čekárna" 119,6 |  | 119.6
| "1.1.02b, Výpravní hala - čekárna" 69,2 |  | 69.2
| "1.1.55, Čekárna MHD Beroun" 56,6 |  | 56.6
P33aobvod | Mezisoučet |  | 261.9
P33asokl_1 |  | m | 0
| "P33asokl" |  | 0
| "1.NP, Výpravní hala" 0 |  | 0
P33asokl_1 | Mezisoučet P33asokl |  | 0
Použití figury:
59761008.R4 | dlaždice keramické podlahové (barevné) přes 2 do 4 ks/m2, formát 600x600x20 mm P33 | m2 | -1.795
P33b |  | m2 | 46.8
| "změna R2" 46,8 |  | 46.8
P33b | Mezisoučet P33b |  | 46.8
Použití figury:
59761008.R1 | dlaždice keramické podlahové (barevné) přes 2 do 4 ks/m2, formát 600x600x20 mm, P33 | m2 | -93.7
181951102 | Úprava pláně v hornině tř. 1 až 4 se zhutněním | m2 | -0.7
181951105.R01 | Příplatek k pol. zhutnění pláně za práce v uzavřeném prostoru uvnitř objektu a v malém rozsahu | m2 | -0.7
271532211 | Podsyp pod základové konstrukce se zhutněním z hrubého kameniva frakce 32 až 63 mm | m3 | -0.105
631311124 | Mazanina tl do 120 mm z betonu prostého bez zvýšených nároků na prostředí tř. C 16/20 | m3 | -0.105
631319012 | Příplatek k mazanině tl do 120 mm za přehlazení povrchu | m3 | -0.105
631319173 | Příplatek k mazanině tl do 120 mm za stržení povrchu spodní vrstvy před vložením výztuže | m3 | -0.21
631362021 | Výztuž mazanin svařovanými sítěmi Kari | t | -0.017
632453372 | Potěr betonový samonivelační tl do 70 mm tř. C 30/37 | m2 | 1354.973
711111001 | Provedení izolace proti zemní vlhkosti vodorovné za studena nátěrem penetračním | m2 | 41
711141559 | Provedení izolace proti zemní vlhkosti pásy přitavením vodorovné NAIP | m2 | -69.5
711211133 | Izolace proti zemní vlhkosti a radonu provětrávaná z plastových segmentů do v 100 mm se zabetonováním | m2 | -0.77
771591111 | Podlahy penetrace podkladu | m2 | -132.734
771990112 | Vyrovnání podkladu samonivelační stěrkou tl 4 mm pevnosti 30 Mpa | m2 | -124.7
771990192 | Příplatek k vyrovnání podkladu dlažby samonivelační stěrkou pevnosti 30 Mpa ZKD 1 mm tloušťky | m2 | -54
11163150 | lak asfaltový penetrační | t | 0.016
28329234 | fólie PE parotěsná tl 0,2mm | m2 | -0.115
28375908.R01 | deska EPS 150 pro trvalé zatížení v tlaku tl 40mm | m2 | -386.883
62832134 | pás těžký asfaltovaný V60 S40 | m2 | -133.44
P33bobvod |  | m | 79.18
| "P33bobvod" |  | 0
| "1.NP, Výpravní hala" |  | 0
| "1.1.03, Komerční prostor" 25,8 |  | 25.8
| "1.1.10, Komerční prostor" 10,62 |  | 10.62
| "1.1.11, Komerční prostor" 11,92 |  | 11.92
| "1.1.74, Komerční prostor" 30,84 |  | 30.84
| "1.1.76, Úschovna zavazadel - skříňky - zrušeno" 0 |  | 0
P33bobvod | Mezisoučet P33bobvod |  | 79.18
P33bsokl |  | m | -11.22
| "1.NP, Výpravní hala" |  | 0
| "1.1.41, Sklad - půjčovna kol" 9,92 |  | 9.92
| "1.1.10, Komerční prostor" -9,92 |  | -9.92
| "1.1.11, Komerční prostor" -11,22 |  | -11.22
P33bsokl | Mezisoučet P33bsokl |  | -11.22
Použití figury:
771474113 | Montáž soklíků z dlaždic keramických rovných flexibilní lepidlo v do 120 mm | m | -114.84
771591111 | Podlahy penetrace podkladu | m2 | -132.734
59054123 | profil ukončovací pro vnější hrany obkladů hliník matně eloxovaný (10 x 2500 mm) | m | -132.066
59761008.R4 | dlaždice keramické podlahové (barevné) přes 2 do 4 ks/m2, formát 600x600x20 mm P33 | m2 | -1.795
P33bsokl_1 |  | m | 21.14
| "P33bsokl" |  | 0
| "1.NP, Výpravní hala" |  | 0
| "1.1.10, Komerční prostor" 9,92 |  | 9.92
| "1.1.11, Komerční prostor" 11,22 |  | 11.22
| "1.1.76, Úschovna zavazadel - skříňky-zrušeno" 0 |  | 0
P33bsokl_1 | Mezisoučet P33bsokl |  | 21.14
P33c |  | m2 | 9.47
| "P33c" |  | 0
| "1.NP, Výpravní hala" |  | 0
| "1.1.04a, Komerční prost.- předsíň WC" 1,78 |  | 1.78
| "1.1.04b, Komerční prost.- kabina WC" 1,44 |  | 1.44
| "1.1.12a, Komerční prost.- předsíň WC" 1,4 |  | 1.4
| "1.1.12b, Komerční prost.- kabina WC" 1,5 |  | 1.5
| "1.1.75a, Komerční prost.- předsíň WC" 1,75 |  | 1.75
| "1.1.75b, Komerční prost.- kabina WC" 1,6 |  | 1.6
P33c | Mezisoučet P33c |  | 9.47
Použití figury:
28375908.R01 | deska EPS 150 pro trvalé zatížení v tlaku tl 40mm | m2 | -386.883
P33cobvod |  | m | 31.58
| "P33cobvod" |  | 0
| "1.NP, Výpravní hala" |  | 0
| "1.1.04a, Komerční prost.- předsíň WC" 5,75 |  | 5.75
| "1.1.04b, Komerční prost.- kabina WC" 4,93 |  | 4.93
| "1.1.12a, Komerční prost.- předsíň WC" 5 |  | 5
| "1.1.12b, Komerční prost.- kabina WC" 5,1 |  | 5.1
| "1.1.75a, Komerční prost.- předsíň WC" 5,5 |  | 5.5
| "1.1.75b, Komerční prost.- kabina WC" 5,3 |  | 5.3
P33cobvod | Mezisoučet P33cobvod |  | 31.58
P33csokl |  | m | 0
P33csokl | Mezisoučet P33csokl |  | 0
Použití figury:
771474113 | Montáž soklíků z dlaždic keramických rovných flexibilní lepidlo v do 120 mm | m | -114.84
59761409 | dlaždice keramické slinuté neglazované mrazuvzdorné bílá přes 9 do 12 ks/m2 | m2 | -1.738
P33csokl_1 |  | m | 8
| "P33csokl" |  | 0
| "1.NP, Výpravní hala" |  | 0
| "1.1.12a, Komerční prost.- předsíň WC" 3,6 |  | 3.6
| "1.1.12b, Komerční prost.- kabina WC" 4,4 |  | 4.4
P33csokl_1 | Mezisoučet P33csokl |  | 8
P33d |  | m2 | -16.8
| "P33d" |  | 0
| "Změna R2" -16,8 |  | -16.8
P33d | Mezisoučet P33d |  | -16.8
Použití figury:
59761409.R01 | dlaždice keramické slinuté neglazované mrazuvzdorné bílá přes 9 do 12 ks/m2, formát 300x300x9 mm, P33d | m2 | -16.8
181951102 | Úprava pláně v hornině tř. 1 až 4 se zhutněním | m2 | -0.7
181951105.R01 | Příplatek k pol. zhutnění pláně za práce v uzavřeném prostoru uvnitř objektu a v malém rozsahu | m2 | -0.7
271532211 | Podsyp pod základové konstrukce se zhutněním z hrubého kameniva frakce 32 až 63 mm | m3 | -0.105
631311124 | Mazanina tl do 120 mm z betonu prostého bez zvýšených nároků na prostředí tř. C 16/20 | m3 | -0.105
631319012 | Příplatek k mazanině tl do 120 mm za přehlazení povrchu | m3 | -0.105
631319173 | Příplatek k mazanině tl do 120 mm za stržení povrchu spodní vrstvy před vložením výztuže | m3 | -0.21
631362021 | Výztuž mazanin svařovanými sítěmi Kari | t | -0.017
632453372 | Potěr betonový samonivelační tl do 70 mm tř. C 30/37 | m2 | 1354.973
711111001 | Provedení izolace proti zemní vlhkosti vodorovné za studena nátěrem penetračním | m2 | 41
711141559 | Provedení izolace proti zemní vlhkosti pásy přitavením vodorovné NAIP | m2 | -69.5
711193121 | Izolace proti zemní vlhkosti na vodorovné ploše těsnicí kaší minerální | m2 | -4.8
711211133 | Izolace proti zemní vlhkosti a radonu provětrávaná z plastových segmentů do v 100 mm se zabetonováním | m2 | -0.77
771574113 | Montáž podlah keramických režných hladkých lepených flexibilním lepidlem do 12 ks/m2 | m2 | -41
771591111 | Podlahy penetrace podkladu | m2 | -132.734
771990112 | Vyrovnání podkladu samonivelační stěrkou tl 4 mm pevnosti 30 Mpa | m2 | -124.7
771990192 | Příplatek k vyrovnání podkladu dlažby samonivelační stěrkou pevnosti 30 Mpa ZKD 1 mm tloušťky | m2 | -54
11163150 | lak asfaltový penetrační | t | 0.016
28329234 | fólie PE parotěsná tl 0,2mm | m2 | -0.115
28375908.R01 | deska EPS 150 pro trvalé zatížení v tlaku tl 40mm | m2 | -386.883
62832134 | pás těžký asfaltovaný V60 S40 | m2 | -133.44
P33dobvod |  | m | 0
| "P33dobvod" |  | 0
| "1.NP, Výpravní hala" |  | 0
P33dobvod | Mezisoučet P33dobvod |  | 0
P33dsokl |  | m | -28.3
| "1.NP, Výpravní hala" |  | 0
| "1.1.03, Komerční prostor" -19,66 |  | -19.66
| "1.1.74, Komerční prostor" -8,64 |  | -8.64
P33dsokl | Mezisoučet P33dsokl |  | -28.3
Použití figury:
771474113 | Montáž soklíků z dlaždic keramických rovných flexibilní lepidlo v do 120 mm | m | -114.84
59054123 | profil ukončovací pro vnější hrany obkladů hliník matně eloxovaný (10 x 2500 mm) | m | -132.066
59761409.R01 | dlaždice keramické slinuté neglazované mrazuvzdorné bílá přes 9 do 12 ks/m2, formát 300x300x9 mm, P33d | m2 | -3.538
P33dsokl_1 |  | m | 28.3
| "P33dsokl" |  | 0
| "1.NP, Výpravní hala" |  | 0
| "1.1.03, Komerční prostor" 19,66 |  | 19.66
| "1.1.74, Komerční prostor" 8,64 |  | 8.64
P33dsokl_1 | Mezisoučet P33dsokl |  | 28.3
P34a |  | m | 484.3
| "plocha dle půdorysu a tabulky mísností" |  | 0
| "P34a" |  | 0
| "1.NP, Výpravní hala" |  | 0
| "1.1.19, Schodiště" 34,8 |  | 34.8
| "1.1.28, Schodiště" 32,4 |  | 32.4
| "1.1.68, Schodiště" 24,7 |  | 24.7
| "1.NP, Administrativní budova" |  | 0
| "1.2.01, Schodiště" 27 |  | 27
| "1.2.02, Schodiště" 31,5 |  | 31.5
| "1.2.39, Schodiště" 16,2 |  | 16.2
| "1.2.40, Schodiště" 26,4 |  | 26.4
| "1.2.57, Schodiště" 16,2 |  | 16.2
| "1.NP, Drážní budova" |  | 0
| "1.3.20, Schodiště" 21,6 |  | 21.6
| "2.NP, Výpravní hala" |  | 0
| "2.1.01, Schodiště" 28,8 |  | 28.8
| "2.1.14, Schodiště" 27,6 |  | 27.6
| "2.NP, administrativní budova" |  | 0
| "2.2.01, Schodiště" 37,5 |  | 37.5
| "2.2.38, Schodiště" 28,8 |  | 28.8
| "3.NP, administrativní budova" |  | 0
| "3.2.01, Schodiště" 39 |  | 39
| "3.2.17, Schodiště" 26,4 |  | 26.4
| "4.NP, administrativní budova" |  | 0
| "4.2.01, Schodiště" 39 |  | 39
| "4.2.25, Schodiště" 26,4 |  | 26.4
P34a | Mezisoučet P34a |  | 484.3
P34asokl |  | m | 0
P34b |  | m2 | 126.37
| "P34b" |  | 0
| "1.NP, Výpravní hala" |  | 0
| "1.1.19, Schodiště" 12,7 |  | 12.7
| "1.1.28, Schodiště" 2,8 |  | 2.8
| "1.1.68, Schodiště" 3,38 |  | 3.38
| "1.NP, Administrativní budova" |  | 0
| "1.2.01, Schodiště" 5,2 |  | 5.2
| "1.2.02, Schodiště" 6,4 |  | 6.4
| "1.2.39, Schodiště" 3 |  | 3
| "1.2.40, Schodiště" 4,1 |  | 4.1
| "1.2.57, Schodiště" 2,9 |  | 2.9
| "1.NP, Drážní budova" |  | 0
| "1.3.20, Schodiště" 2,88 |  | 2.88
| "2.NP, Výpravní hala" |  | 0
| "2.1.01, Schodiště" 5 |  | 5
| "2.1.14, Schodiště" 5,25 |  | 5.25
| "2.NP, administrativní budova" |  | 0
| "2.2.01, Schodiště" 6,36 |  | 6.36
| "2.2.38, Schodiště" 3,5 |  | 3.5
| "3.NP, administrativní budova" |  | 0
| "3.2.01, Schodiště" 18,05 |  | 18.05
| "3.2.17, Schodiště" 14,05 |  | 14.05
| "4.NP, administrativní budova" |  | 0
| "4.2.01, Schodiště" 14,1 |  | 14.1
| "4.2.25, Schodiště" 16,7 |  | 16.7
P34b | Mezisoučet P34b |  | 126.37
P34bsokl |  | m | 0
P34bsokl | Mezisoučet P34bsokl |  | 0
Použití figury:
771474113 | Montáž soklíků z dlaždic keramických rovných flexibilní lepidlo v do 120 mm | m | -114.84
59761409 | dlaždice keramické slinuté neglazované mrazuvzdorné bílá přes 9 do 12 ks/m2 | m2 | -1.738
P34bsokl_1 |  | m | 198.2
| "P34bsobkl" |  | 0
| "1.NP, Výpravní hala" |  | 0
| "1.1.19, Schodiště" 12,5 |  | 12.5
| "1.1.28, Schodiště" 4,8 |  | 4.8
| "1.1.68, Schodiště" 5,2 |  | 5.2
| "1.NP, Administrativní budova" |  | 0
| "1.2.01, Schodiště" 5,4 |  | 5.4
| "1.2.02, Schodiště" 6,7 |  | 6.7
| "1.2.39, Schodiště" 3,54 |  | 3.54
| "1.2.40, Schodiště" 5 |  | 5
| "1.2.57, Schodiště" 3,9 |  | 3.9
| "1.NP, Drážní budova" |  | 0
| "1.3.20, Schodiště" 4,8 |  | 4.8
| "2.NP, Výpravní hala" |  | 0
| "2.1.01, Schodiště" 16,8 |  | 16.8
| "2.1.14, Schodiště" 16,45 |  | 16.45
| "2.NP, administrativní budova" |  | 0
| "2.2.01, Schodiště" 24,76 |  | 24.76
| "2.2.38, Schodiště" 23,3 |  | 23.3
| "3.NP, administrativní budova" |  | 0
| "3.2.01, Schodiště" 15,05 |  | 15.05
| "3.2.17, Schodiště" 14 |  | 14
| "4.NP, administrativní budova" |  | 0
| "4.2.01, Schodiště" 16,3 |  | 16.3
| "4.2.25, Schodiště" 19,7 |  | 19.7
P34bsokl_1 | Mezisoučet P34bsokl |  | 198.2
P41 |  | m2 | 2582
| "plocha dle půdorysu a tabulky mísností" |  | 0
| "P41" |  | 0
| "1.NP, Výpravní hala" |  | 0
| "1.1.20, Šatna pracoviště SŽDC" 24,4 |  | 24.4
| "1.NP, Administrativní budova" |  | 0
| "1.2.12, Sklad" 18,8 |  | 18.8
| "1.2.13, Hlavní rozvaděč" 51,7 |  | 51.7
| "1.2.20, Místnost ostrahy objektu" 17,1 |  | 17.1
| "1.2.21, Místnost ostrahy objektu" 10,6 |  | 10.6
| "1.2.22, Kancelář" 17,7 |  | 17.7
| "1.2.23, Kancelář" 9,5 |  | 9.5
| "1.2.24, Sdělovací místnost" 77,2 |  | 77.2
| "1.2.25, Sdělovací místnost" 57,4 |  | 57.4
| "1.2.27, Kancelář" 18,7 |  | 18.7
| "1.2.28, Kancelář" 17,9 |  | 17.9
| "1.2.29, Kancelář" 9,5 |  | 9.5
| "1.2.30, Kancelář" 10,6 |  | 10.6
| "1.2.31, Techn. místnost + kancelář" 20,2 |  | 20.2
| "1.2.44, Kancelář" 19 |  | 19
| "1.2.52, Kancelář" 16,6 |  | 16.6
| "1.2.53, Kancelář" 16,6 |  | 16.6
| "1.2.54, Kancelář" 18,5 |  | 18.5
| "1.2.56, Kancelář" 18,6 |  | 18.6
| "1.2.58, Kancelář" 27 |  | 27
| "1.2.62, Kancelář" 27,2 |  | 27.2
| "1.NP, Drážní budova" |  | 0
| "1.3.01a, Kancelář" 14,4 |  | 14.4
| "1.3.01b, Chodba" 5,7 |  | 5.7
| "1.3.01c, Kancelář" 10,3 |  | 10.3
| "1.3.01d, Kancelář" 9,3 |  | 9.3
| "1.3.03, Šatna" 12,4 |  | 12.4
| "1.3.04, Chodba" 6,7 |  | 6.7
| "1.3.09, Kancelář" 9,8 |  | 9.8
| "1.3.10, Kancelář" 23,7 |  | 23.7
| "1.3.12, Šatna" 11,7 |  | 11.7
| "1.3.13, Chodba" 9,5 |  | 9.5
| "1.3.18, Kancelář" 8,8 |  | 8.8
| "1.3.19, Kancelář" 8,9 |  | 8.9
| "1.3.22, Denní místnost" 13,8 |  | 13.8
| "1.3.28, Chodba se šatnou" 18,9 |  | 18.9
| "1.3.29, Místnost s lůžky" 6,6 |  | 6.6
| "1.3.30, Místnost s lůžky" 6,4 |  | 6.4
| "1.3.31, Denní místnost s kuchyňkou" 7,7 |  | 7.7
| "1.3.36, Sklad" 6,6 |  | 6.6
| "1.3.37, Šatna" 13,9 |  | 13.9
| "1.3.38, Kancelář" 28,3 |  | 28.3
| "1.3.39, Sklad" 13,1 |  | 13.1
| "1.3.43, Šatna" 13,3 |  | 13.3
| "1.3.47, Sklad" 18,2 |  | 18.2
| "2.NP, Výpravní hala" |  | 0
| "2.1.03, Pronajímatelný prostor" 26,2 |  | 26.2
| "2.1.05, Vlakové čety - šatna" 12 |  | 12
| "2.1.06, Vlakové čety - šatna" 19,1 |  | 19.1
| "2.1.07, Vlakové čety - šatna" 19,6 |  | 19.6
| "2.1.08, Vlakové čety - šatna" 9,3 |  | 9.3
| "2.1.10, Vlakové čety - pokoj" 9,8 |  | 9.8
| "2.1.11, Vlakové čety - pokoj" 30,3 |  | 30.3
| "2.1.13, Vlakové čety - pokoj" 16,6 |  | 16.6
| "2.1.22, Vlakové čety - pokoj" 18,3 |  | 18.3
| "2.1.23, Vlakové čety - pokoj" 18,9 |  | 18.9
| "2.1.24, Vlakové čety - pokoj" 14,4 |  | 14.4
| "2.1.25, Vlakové čety - předsíň" 4,5 |  | 4.5
| "2.1.26, Vlakové čety - pokoj" 10 |  | 10
| "2.NP, administrativní budova" |  | 0
| "2.2.09, Kancelář SŽDC" 19,2 |  | 19.2
| "2.2.10, Sklad SŽDC" 4,4 |  | 4.4
| "2.2.11, Sklad" 7 |  | 7
| "2.2.12, Kancelář" 63,4 |  | 63.4
| "2.2.14, Kancelář" 19,7 |  | 19.7
| "2.2.15, Kancelář" 9,3 |  | 9.3
| "2.2.19, Kancelář" 18,1 |  | 18.1
| "2.2.20, Kancelář" 11 |  | 11
| "2.2.21, Kancelář" 28,5 |  | 28.5
| "2.2.22, Kancelář" 21,4 |  | 21.4
| "2.2.23, Kancelář" 39,2 |  | 39.2
| "2.2.25, Kancelář SŽDC" 17,8 |  | 17.8
| "2.2.26, Kancelář SŽDC" 28,2 |  | 28.2
| "2.2.27, Kancelář SŽDC" 18,4 |  | 18.4
| "2.2.29, Kancelář SŽDC" 18,8 |  | 18.8
| "2.2.30, Kancelář SŽDC" 20,6 |  | 20.6
| "2.2.31, Kancelář SŽDC" 28,4 |  | 28.4
| "2.2.32, Kancelář SŽDC" 18,3 |  | 18.3
| "2.2.33, Kancelář SŽDC" 16,9 |  | 16.9
| "2.2.34, Kancelář SŽDC" 9,5 |  | 9.5
| "2.2.35, Kancelář SŽDC" 19,4 |  | 19.4
| "2.2.36, Kuchyňka SŽDC" 2,7 |  | 2.7
| "2.2.37, Sklad SŽDC" 6,4 |  | 6.4
| "2.2.39, Kancelář SŽDC" 18,7 |  | 18.7
| "2.2.40, Kancelář SŽDC" 37,3 |  | 37.3
| "2.2.46, Kancelář" 10 |  | 10
| "2.2.47, Kancelář" 17,6 |  | 17.6
| "2.2.48, Kancelář" 8,1 |  | 8.1
| "2.2.49, Kancelář" 18,5 |  | 18.5
| "2.2.50, Kancelář" 18,8 |  | 18.8
| "2.2.51, Kancelář" 28,1 |  | 28.1
| "2.2.52, Kancelář" 11,4 |  | 11.4
| "2.2.53, Kancelář" 7 |  | 7
| "2.2.54, Kancelář" 7,1 |  | 7.1
| "2.2.55, Kancelář" 11,4 |  | 11.4
| "3.NP, administrativní budova" |  | 0
| "3.2.14, Kancelář" 19,3 |  | 19.3
| "3.2.15, Kancelář" 11,2 |  | 11.2
| "3.2.16, Kancelář" 18,7 |  | 18.7
| "3.2.19, Kancelář" 29,2 |  | 29.2
| "3.2.20, Kancelář" 16,9 |  | 16.9
| "3.2.21, Kancelář" 11 |  | 11
| "3.2.22, Kancelář" 16,7 |  | 16.7
| "3.2.23, Kancelář" 37,2 |  | 37.2
| "3.2.24, Kancelář" 11,1 |  | 11.1
| "3.2.25, Kancelář" 16,7 |  | 16.7
| "3.2.26, Kancelář" 20,5 |  | 20.5
| "3.2.27, Kancelář" 35,9 |  | 35.9
| "3.2.28, Kancelář" 11,1 |  | 11.1
| "3.2.29, Kancelář" 9,2 |  | 9.2
| "3.2.30, Kancelář" 17,5 |  | 17.5
| "3.2.31, Sklad" 3,4 |  | 3.4
| "3.2.32, Kancelář" 18 |  | 18
| "3.2.33, Kancelář" 19,3 |  | 19.3
| "3.2.34, Kancelář" 27,6 |  | 27.6
| "3.2.35, Kancelář" 18,4 |  | 18.4
| "3.2.36, Kancelář" 18,1 |  | 18.1
| "3.2.37, Kancelář" 18,3 |  | 18.3
| "3.2.46, Sklad" 7,9 |  | 7.9
| "3.2.47, Kancelář" 19 |  | 19
| "3.2.48, Kancelář" 18,7 |  | 18.7
| "3.2.49, Kancelář" 18,4 |  | 18.4
| "4.NP, administrativní budova" |  | 0
| "4.2.09, Sklad" 1,4 |  | 1.4
| "4.2.12, Kancelář" 28,5 |  | 28.5
| "4.2.13, Kancelář" 10,8 |  | 10.8
| "4.2.14, Kancelář" 19,5 |  | 19.5
| "4.2.15, Kancelář" 10,4 |  | 10.4
| "4.2.16, Kancelář" 19,7 |  | 19.7
| "4.2.20, Kancelář" 18,5 |  | 18.5
| "4.2.21, Kancelář" 20,9 |  | 20.9
| "4.2.22, Kancelář" 18,7 |  | 18.7
| "4.2.23, Kancelář" 11,4 |  | 11.4
| "4.2.24, Kancelář" 18,7 |  | 18.7
| "4.2.28, Kancelář" 17,3 |  | 17.3
| "4.2.29, Kancelář" 19,1 |  | 19.1
| "4.2.32, Kancelář" 16,7 |  | 16.7
| "4.2.33, Kancelář" 9,9 |  | 9.9
| "4.2.34, Kancelář" 19 |  | 19
| "4.2.35, Kancelář" 10,9 |  | 10.9
| "4.2.37, Kancelář" 30 |  | 30
| "4.2.38, Kancelář" 16 |  | 16
| "4.2.39, Kancelář" 9,9 |  | 9.9
| "4.2.40, Kancelář" 15,7 |  | 15.7
| "4.2.41, Kancelář" 10,2 |  | 10.2
| "4.2.42, Kancelář" 16 |  | 16
| "4.2.44, Kancelář" 15,8 |  | 15.8
| "4.2.46, Kancelář" 15,8 |  | 15.8
| "4.2.47, Kancelář" 9,9 |  | 9.9
| "4.2.48, Kancelář" 16,3 |  | 16.3
| "4.2.62, Kancelář" 17,8 |  | 17.8
| "4.2.63, Kancelář" 17,4 |  | 17.4
| "4.2.66, Kancelář" 18,1 |  | 18.1
P41 | Mezisoučet P41 |  | 2582
P41sokl |  | m | 2458
| "plocha dle půdorysu a tabulky mísností" |  | 0
| "P41sokl" |  | 0
| "1.NP, Výpravní hala" |  | 0
| "1.1.20, Šatna pracoviště SŽDC" 25,4 |  | 25.4
| "1.NP, Administrativní budova" |  | 0
| "1.2.12, Sklad" 17,5 |  | 17.5
| "1.2.13, Hlavní rozvaděč" 30,3 |  | 30.3
| "1.2.20, Místnost ostrahy objektu" 16,5 |  | 16.5
| "1.2.21, Místnost ostrahy objektu" 13,5 |  | 13.5
| "1.2.22, Kancelář" 17,7 |  | 17.7
| "1.2.23, Kancelář" 13,7 |  | 13.7
| "1.2.24, Sdělovací místnost" 37,02 |  | 37.02
| "1.2.25, Sdělovací místnost" 33,7 |  | 33.7
| "1.2.27, Kancelář" 17,4 |  | 17.4
| "1.2.28, Kancelář" 16,9 |  | 16.9
| "1.2.29, Kancelář" 13,2 |  | 13.2
| "1.2.30, Kancelář" 14,1 |  | 14.1
| "1.2.31, Techn. místnost + kancelář" 18,2 |  | 18.2
| "1.2.44, Kancelář" 17,3 |  | 17.3
| "1.2.52, Kancelář" 16,8 |  | 16.8
| "1.2.53, Kancelář" 16,8 |  | 16.8
| "1.2.54, Kancelář" 17,5 |  | 17.5
| "1.2.56, Kancelář" 17,1 |  | 17.1
| "1.2.58, Kancelář" 20,9 |  | 20.9
| "1.2.62, Kancelář" 21,4 |  | 21.4
| "1.NP, Drážní budova" |  | 0
| "1.3.01a, Kancelář" 14 |  | 14
| "1.3.01b, Chodba" 10,7 |  | 10.7
| "1.3.01c, Kancelář" 12,6 |  | 12.6
| "1.3.01d, Kancelář" 11,7 |  | 11.7
| "1.3.03, Šatna" 12,2 |  | 12.2
| "1.3.04, Chodba" 10,3 |  | 10.3
| "1.3.09, Kancelář" 11,9 |  | 11.9
| "1.3.10, Kancelář" 21,4 |  | 21.4
| "1.3.12, Šatna" 11,9 |  | 11.9
| "1.3.13, Chodba" 15,2 |  | 15.2
| "1.3.18, Kancelář" 11,5 |  | 11.5
| "1.3.19, Kancelář" 11,4 |  | 11.4
| "1.3.22, Denní místnost" 13,7 |  | 13.7
| "1.3.28, Chodba se šatnou" 17,5 |  | 17.5
| "1.3.29, Místnost s lůžky" 10 |  | 10
| "1.3.30, Místnost s lůžky" 9,4 |  | 9.4
| "1.3.31, Denní místnost s kuchyňkou" 9,9 |  | 9.9
| "1.3.36, Sklad" 9,5 |  | 9.5
| "1.3.37, Šatna" 14,1 |  | 14.1
| "1.3.38, Kancelář" 20,9 |  | 20.9
| "1.3.39, Sklad" 14,7 |  | 14.7
| "1.3.43, Šatna" 13,1 |  | 13.1
| "1.3.47, Sklad" 17,7 |  | 17.7
| "2.NP, Výpravní hala" |  | 0
| "2.1.03, Pronajímatelný prostor" 21,1 |  | 21.1
| "2.1.05, Vlakové čety - šatna" 15,3 |  | 15.3
| "2.1.06, Vlakové čety - šatna" 18,5 |  | 18.5
| "2.1.07, Vlakové čety - šatna" 18 |  | 18
| "2.1.08, Vlakové čety - šatna" 13,8 |  | 13.8
| "2.1.10, Vlakové čety - pokoj" 14,6 |  | 14.6
| "2.1.11, Vlakové čety - pokoj" 22,72 |  | 22.72
| "2.1.13, Vlakové čety - pokoj" 17,6 |  | 17.6
| "2.1.22, Vlakové čety - pokoj" 18 |  | 18
| "2.1.23, Vlakové čety - pokoj" 18,2 |  | 18.2
| "2.1.24, Vlakové čety - pokoj" 14,9 |  | 14.9
| "2.1.25, Vlakové čety - předsíň" 8,1 |  | 8.1
| "2.1.26, Vlakové čety - pokoj" 13,91 |  | 13.91
| "2.NP, Administrativní budova" |  | 0
| "2.2.09, Kancelář SŽDC" 17,9 |  | 17.9
| "2.2.10, Sklad SŽDC" 7,8 |  | 7.8
| "2.2.11, Sklad" 10,4 |  | 10.4
| "2.2.12, Kancelář" 34,45 |  | 34.45
| "2.2.14, Kancelář" 17,6 |  | 17.6
| "2.2.15, Kancelář" 13,9 |  | 13.9
| "2.2.19, Kancelář" 18,2 |  | 18.2
| "2.2.20, Kancelář" 14,8 |  | 14.8
| "2.2.21, Kancelář" 22,7 |  | 22.7
| "2.2.22, Kancelář" 19,5 |  | 19.5
| "2.2.23, Kancelář" 27,6 |  | 27.6
| "2.2.25, Kancelář SŽDC" 16,6 |  | 16.6
| "2.2.26, Kancelář SŽDC" 22,4 |  | 22.4
| "2.2.27, Kancelář SŽDC" 17,3 |  | 17.3
| "2.2.29, Kancelář SŽDC" 16,8 |  | 16.8
| "2.2.30, Kancelář SŽDC" 17,5 |  | 17.5
| "2.2.31, Kancelář SŽDC" 20,5 |  | 20.5
| "2.2.32, Kancelář SŽDC" 18 |  | 18
| "2.2.33, Kancelář SŽDC" 16 |  | 16
| "2.2.34, Kancelář SŽDC" 12,9 |  | 12.9
| "2.2.35, Kancelář SŽDC" 17,2 |  | 17.2
| "2.2.36, Kuchyňka SŽDC" 5,6 |  | 5.6
| "2.2.37, Sklad SŽDC" 10,5 |  | 10.5
| "2.2.39, Kancelář SŽDC" 17,4 |  | 17.4
| "2.2.40, Kancelář SŽDC" 25,7 |  | 25.7
| "2.2.46, Kancelář" 13,8 |  | 13.8
| "2.2.47, Kancelář" 17 |  | 17
| "2.2.48, Kancelář" 13,1 |  | 13.1
| "2.2.49, Kancelář" 17,2 |  | 17.2
| "2.2.50, Kancelář" 16,8 |  | 16.8
| "2.2.51, Kancelář" 21,9 |  | 21.9
| "2.2.52, Kancelář" 12,5 |  | 12.5
| "2.2.53, Kancelář" 10,6 |  | 10.6
| "2.2.54, Kancelář" 10,7 |  | 10.7
| "2.2.55, Kancelář" 12,5 |  | 12.5
| "3.NP, administrativní budova" |  | 0
| "3.2.14, Kancelář" 18,7 |  | 18.7
| "3.2.15, Kancelář" 14,9 |  | 14.9
| "3.2.16, Kancelář" 18,5 |  | 18.5
| "3.2.19, Kancelář" 21,9 |  | 21.9
| "3.2.20, Kancelář" 16,3 |  | 16.3
| "3.2.21, Kancelář" 13,7 |  | 13.7
| "3.2.22, Kancelář" 16,7 |  | 16.7
| "3.2.23, Kancelář" 25,5 |  | 25.5
| "3.2.24, Kancelář" 13,7 |  | 13.7
| "3.2.25, Kancelář" 15,9 |  | 15.9
| "3.2.26, Kancelář" 17,4 |  | 17.4
| "3.2.27, Kancelář" 25,5 |  | 25.5
| "3.2.28, Kancelář" 13,7 |  | 13.7
| "3.2.29, Kancelář" 13,6 |  | 13.6
| "3.2.30, Kancelář" 17,4 |  | 17.4
| "3.2.31, Sklad" 6,8 |  | 6.8
| "3.2.32, Kancelář" 17,7 |  | 17.7
| "3.2.33, Kancelář" 18,3 |  | 18.3
| "3.2.34, Kancelář" 21,6 |  | 21.6
| "3.2.35, Kancelář" 16,4 |  | 16.4
| "3.2.36, Kancelář" 17,9 |  | 17.9
| "3.2.37, Kancelář" 17,9 |  | 17.9
| "3.2.46, Sklad" 12,3 |  | 12.3
| "3.2.47, Kancelář" 16,8 |  | 16.8
| "3.2.48, Kancelář" 16,6 |  | 16.6
| "3.2.49, Kancelář" 17,1 |  | 17.1
| "4.NP, administrativní budova" |  | 0
| "4.2.09, Sklad" 4,6 |  | 4.6
| "4.2.12, Kancelář" 22,5 |  | 22.5
| "4.2.13, Kancelář" 14,7 |  | 14.7
| "4.2.14, Kancelář" 18 |  | 18
| "4.2.15, Kancelář" 13,9 |  | 13.9
| "4.2.16, Kancelář" 17,3 |  | 17.3
| "4.2.20, Kancelář" 18,3 |  | 18.3
| "4.2.21, Kancelář" 19,4 |  | 19.4
| "4.2.22, Kancelář" 18,4 |  | 18.4
| "4.2.23, Kancelář" 14,9 |  | 14.9
| "4.2.24, Kancelář" 18,4 |  | 18.4
| "4.2.28, Kancelář" 17,1 |  | 17.1
| "4.2.29, Kancelář" 18,1 |  | 18.1
| "4.2.32, Kancelář" 17,1 |  | 17.1
| "4.2.33, Kancelář" 13,8 |  | 13.8
| "4.2.34, Kancelář" 18,6 |  | 18.6
| "4.2.35, Kancelář" 12,8 |  | 12.8
| "4.2.37, Kancelář" 23,5 |  | 23.5
| "4.2.38, Kancelář" 16,8 |  | 16.8
| "4.2.39, Kancelář" 13,8 |  | 13.8
| "4.2.40, Kancelář" 16,7 |  | 16.7
| "4.2.41, Kancelář" 13,9 |  | 13.9
| "4.2.42, Kancelář" 16,9 |  | 16.9
| "4.2.44, Kancelář" 17 |  | 17
| "4.2.46, Kancelář" 16,8 |  | 16.8
| "4.2.47, Kancelář" 13,8 |  | 13.8
| "4.2.48, Kancelář" 17 |  | 17
| "4.2.62, Kancelář" 17,6 |  | 17.6
| "4.2.63, Kancelář" 17,4 |  | 17.4
| "4.2.66, Kancelář" 17,8 |  | 17.8
P41sokl | Mezisoučet P41sokl |  | 2458
P41soklx | P41soklx |  | 496.9
P42 |  | m2 | 102.1
| "P42" |  | 0
| "1.NP, Výpravní hala" |  | 0
| "1.1.30, Předsíň" 6,2 |  | 6.2
| "1.1.31, Chodba" 8,7 |  | 8.7
| "1.1.32, Zázemí s trezory" 20 |  | 20
| "1.1.34, Šatna s lůžkem" 9,6 |  | 9.6
| "1.1.39, Denní místnost" 8,6 |  | 8.6
| "1.1.42, Šatna s lůžkem" 9,8 |  | 9.8
| "3.NP, administrativní budova" |  | 0
| "3.2.39, Sklad" 6,8 |  | 6.8
| "4.NP, administrativní budova" |  | 0
| "4.2.49, Kancelář" 18,4 |  | 18.4
| "4.2.51, Sklad" 6,6 |  | 6.6
| "4.2.61, Sklad" 7,4 |  | 7.4
P42 | Mezisoučet P42 |  | 102.1
P42obvod |  | m | 139.2
| "P42obvod" |  | 0
| "1.1.30, Předsíň" 11 |  | 11
| "1.1.31, Chodba" 14,5 |  | 14.5
| "1.1.32, Zázemí s trezory" 22,6 |  | 22.6
| "1.1.34, Šatna s lůžkem" 12,7 |  | 12.7
| "1.1.39, Denní místnost" 12,1 |  | 12.1
| "1.1.42, Šatna s lůžkem" 12,8 |  | 12.8
| "3.2.39, Sklad" 10,9 |  | 10.9
| "4.2.49, Kancelář" 19 |  | 19
| "4.2.51, Sklad" 10,7 |  | 10.7
| "4.2.61, Sklad" 12,9 |  | 12.9
P42obvod | Mezisoučet P42obvod |  | 139.2
P42sokl |  | m | 122.7
| "P42sokl" |  | 0
| "1.NP, Výpravní hala" |  | 0
| "1.1.30, Předsíň" 9,2 |  | 9.2
| "1.1.31, Chodba" 10,4 |  | 10.4
| "1.1.32, Zázemí s trezory" 17,3 |  | 17.3
| "1.1.34, Šatna s lůžkem" 11,9 |  | 11.9
| "1.1.39, Denní místnost" 11,3 |  | 11.3
| "1.1.42, Šatna s lůžkem" 12 |  | 12
| "3.NP, administrativní budova" |  | 0
| "3.2.39, Sklad" 10,2 |  | 10.2
| "4.NP, administrativní budova" |  | 0
| "4.2.49, Kancelář" 18,2 |  | 18.2
| "4.2.51, Sklad" 10 |  | 10
| "4.2.61, Sklad" 12,2 |  | 12.2
P42sokl | Mezisoučet P42sokl |  | 122.7
P42soklx | P42soklx |  | 40.4
P43a |  | m2 | 19.4
| "plocha dle půdorysu a tabulky mísností" |  | 0
| "P43a" |  | 0
| "2.NP, Administrativní budova" |  | 0
| "2.2.28a, Serverovna SLB" 9,5 |  | 9.5
| "4.NP, administrativní budova" |  | 0
| "4.2.45, Serverovna SLB" 9,9 |  | 9.9
P43a | Mezisoučet P43a |  | 19.4
P43asokl |  | m | 27.5
| "P43asokl" |  | 0
| "2.NP, administrativní budova" |  | 0
| "2.2.28a, Serverovna SLB" 13,7 |  | 13.7
| "4.NP, administrativní budova" |  | 0
| "4.2.45, Serverovna SLB" 13,8 |  | 13.8
P43asokl | Mezisoučet P43asokl |  | 27.5
P44 |  | m2 | 10.3
| "plocha dle půdorysu a tabulky mísností" |  | 0
| "P44" |  | 0
| "1.NP, Výpravní hala" |  | 0
| "1.1.33, Pokladna" 10,3 |  | 10.3
P44 | Součet |  | 10.3
P44obvod |  | m | 14.2
| "P44obvod" |  | 0
| "1.1.33, Pokladna" 14,2 |  | 14.2
P44obvod | Mezisoučet P44obvod |  | 14.2
P44sokl |  | m | 10.6
| "P44sokl" |  | 0
| "1.NP, Výpravní hala" |  | 0
| "1.1.33, Pokladna" 10,6 |  | 10.6
P44sokl | Mezisoučet P44sokl |  | 10.6
P51 |  | m2 | 53.8
| "plocha dle půdorysu a tabulky mísností" |  | 0
| "2.NP, Výpravní hala" |  | 0
| "2.1.28, Terasa kavárny" 53,8 |  | 53.8
P51 | Součet |  | 53.8
P51obvod |  | m | 41.9
| "P51obvod" |  | 0
| "2.1.28, Terasa kavárny" 41,9 |  | 41.9
P51obvod | Mezisoučet P51obvod |  | 41.9
P51sokl |  | m | 40.8
| "plocha dle půdorysu a tabulky mísností" |  | 0
| "P51sokl" |  | 0
| "2.1.28, Terasa kavárny" 40,8 |  | 40.8
P51sokl | Mezisoučet P51sokl |  | 40.8
P52 |  | m2 | 12.22
| "P52" |  | 0
| "stupnice, 10+10ks, š. 280 mm, dl. 1000 mm" 0,28*1,0*(10+10) |  | 5.6
| "podstupnice, 10+10ks, š. 171 mm, dl. 1000 mm" 0,171*1,0*(10+10) |  | 3.42
| "podesta, 3,2 m2, odměřeno digitálně" 3,2 |  | 3.2
P52 | Součet |  | 12.22
parapet |  | m | 674.3
| "W.01, 0,88m x 0,6m, celkem 41 ks" 36,1 |  | 36.1
| "W.02, 1,2m x 0,6m, celkem 32 ks" 1,2*32 |  | 38.4
| "W.03, 0,6m x 0,6m, celkem 3 ks" 1,8 |  | 1.8
| "W.04, 1,2m x 2,05m, celkem 99 ks" 118,8 |  | 118.8
| "W.05, 1,5m x 1,45m, celkem 2 ks" 3 |  | 3
| "W.06, 1,2m x 1,8m, celkem 143 ks" 1,2*143 |  | 171.6
| "W.07, 1,2m x 1,45m, celkem 3 ks" 3,6 |  | 3.6
| "W.08, 1,2m x 1,5m, celkem 18 ks" 21,6 |  | 21.6
| "W.09, 0,6m x 1,15m, celkem 24 ks" 14,4 |  | 14.4
| "W.10, 1,33m x 1,96m, celkem 3 ks" 4 |  | 4
| "W.11, 1,52m x 1,96m, celkem 3 ks" 4,6 |  | 4.6
| "W.12, 1,48m x 2,06m, celkem 3 ks" 4,4 |  | 4.4
| "W.13, 2,05m x 2,1m, celkem 39 ks" 80 |  | 80
| "W.14, 2,3m x 2,1m, celkem 1 ks" 2,3 |  | 2.3
| "W.15, 2,1m x 2,1m, celkem 19 ks" 39,9 |  | 39.9
| "W.16, 2,1m x 2,1m, celkem 2 ks" 4,2 |  | 4.2
| "W.17, 1,45m x 2,1m, celkem 1 ks" 1,5 |  | 1.5
| "W.21, 2,1m x 1,76m, celkem 2 ks" 4,2 |  | 4.2
| "W.22, 2,08m x 1,76m, celkem 7 ks" 14,6 |  | 14.6
| "W.23, 0,79m x 1,8m, celkem 5 ks" 4 |  | 4
| "W.24, 0,89m x 0,92m, celkem 4 ks" 3,6 |  | 3.6
| "W.25, 0,6m x 0,92m, celkem 2 ks" 1,2 |  | 1.2
| "W.26, 1,18m x 1,8m, celkem 27 ks" 31,9 |  | 31.9
| "W.27, 2,1m x 1,8m, celkem 2 ks" 4,2 |  | 4.2
| "W.28, 1,9m x 1,49m, celkem 1 ks" 1,9 |  | 1.9
| "W.29, 14,43m x 6,82m, celkem 1 ks" 14,4 |  | 14.4
| "W.30, 16,43m x 3,05m, celkem 2 ks" 32,9 |  | 32.9
| "W.32, 0,9m x 1,45m, celkem 6 ks" 5,4 |  | 5.4
| "W.33, 1,2m x 1,8m, celkem 2 ks" 2,4 |  | 2.4
| "W.34, 1,1m x 1,51m, celkem 2 ks" 2,2 |  | 2.2
| "W.35, 1,18m x 1,15m, celkem 1 ks" 1,2 |  | 1.2
parapet | Součet |  | 674.3
parapetext |  | m | 685.9
| "dle tabulky klempířských výrobků" |  | 0
| "K1" 37 |  | 37
| "K2" 360 |  | 360
| "K3" 14,5 |  | 14.5
| "K4" 46,5 |  | 46.5
| "K5" 3 |  | 3
| "K6" 2,2 |  | 2.2
| "K7" 6 |  | 6
| "K8" 1,9 |  | 1.9
| "K9" 32 |  | 32
| "K10" 4,5 |  | 4.5
| "K11" 11,2 |  | 11.2
| "K12" 4,5 |  | 4.5
| "K13" 82 |  | 82
| "K14" 2,5 |  | 2.5
| "K15" 3,5 |  | 3.5
| "K16" 3,5 |  | 3.5
| "K17" 1,5 |  | 1.5
| "K18" 1,0 |  | 1
| "K19" 4,2 |  | 4.2
| "K20" 17 |  | 17
| "K22" 32,9 |  | 32.9
| "K23" 14,5 |  | 14.5
parapetext | Součet |  | 685.9
parozábrana |  | m2 | 3381.732
| "ST2" |  | 0
| "administrativní budova, plocha - plocha konstrukce nad rovinou" 654-(0,4+0,8+1,0+0,9)+389-(0,5+0,6+0,3) |  | 1038.5
| "admin. budova, vytažení na atiku, délka x výška" 14*2*(15,85-14,9+0,22)+45,5*(15,85-15,58+0,22)+14,8*(17,29-16,39+0,22)+25,4*(17,29-17,1+0,22) |  | 82.045
| "administrativní budova, vytažení na svislé kce, délka x výška" (2,9+4,9+5,0+3,9)*(0,22+0,3)+14*(15,85-14,9+0,22)+(3,2+3,8+2,3)*(0,22+0,3) |  | 29.9
| "výpravní budova, plocha - plocha konstrukce nad rovinou" 633-(0,6+2,0+0,3+0,2+0,4+0,2+0,4+0,5+0,2+0,4+0,6) |  | 627.2
| "výpravní budova, vytažení na atiku, délka x výška" (34,6+19,1)*(9,37-8,9+0,22)+5,5*3*(9,37-8,68+0,22) |  | 52.068
| 13,6*(5,25-5,05+0,22)+5,5*(5,25-4,77+0,22)+60,8*(5,25-4,83+0,22) |  | 48.474
| "výpravní budova, vytažení na svislé kce, délka x výška" 5,7*(0,5+0,22)+5,7*(0,5+0,22)+(7,24+2,3+2,0+2,9+2+2,9+3,1+2+2,9+2,0+3,9)*(0,5+0,22) |  | 32.141
| "ST3" |  | 0
| "výpravní budova, plocha - plocha konstrukce nad rovinou" (173,5+12,1)+(102,5) |  | 288.1
| "výpravní budova, vytažení na atiku, délka x výška" (6,2*1,0+32,9*0,9)+(19,5*0,95+19,5*1,0) |  | 73.835
| "výpravní budova, vytažení na svislé kce, délka x výška" (5,3*0,9+13,1*1,0)+(5,0*0,6*2) |  | 23.87
| "ST4" |  | 0
| "výpravní budova, plocha - plocha konstrukce nad rovinou" 56-0,3 |  | 55.7
| "výpravní budova, vytažení na atiku, délka x výška" 1,5*(5,25-4,58+0,55)+3,1*(5,25-4,58+0,55) |  | 5.612
| "výpravní budova, vytažení na svislé kce, délka x výška" 2,6*(0,5+0,55)+13,2*(0,8) |  | 13.29
| "ST5" |  | 0
| "výpravní budova, plocha - plocha konstrukce nad rovinou" (35-0,4+0,4*13,3)+(59-0,5-0,4-1,2-0,4+0,4*19,1)+(102,5-2,5+0,4*34,7) |  | 217.94
| "výpravní budova, vytažení na atiku, délka x výška" (2,6*0,81)+(3,1*1,9+3,1*1,2)+(3*1,0) |  | 14.716
| "výpravní budova, vytažení na svislé kce, délka x výška" (13,6*1,0+2,6*0,65+3,2*0,6)+(19,1*0,15+(3+3+6,7+3,1)*0,6)+(34,8*0,2+3*0,6) |  | 38.315
| "ST6" |  | 0
| "výpravní budova, plocha" (19,8+19,5)*0,95 |  | 37.335
| "výpravní budova, čílko - délka x výška" (19,8+19,5)*0,15 |  | 5.895
| "výpravní budova, vytažení na svislou konstrukcei - délka x výška" (19,8+19,5)*0,4+0,95*0,4*3 |  | 16.86
| "ST7" |  | 0
| "administrativní budova, plocha" 115,5 |  | 115.5
| "admin. budova, vytažení na atiku, délka x výška" 7,4*(17,29-17,1+0,22)+14,8*(17,29-16,39+0,22) |  | 19.61
| "ST8" |  | 0
| "drážní objekt, plocha" 447,5 |  | 447.5
| "drážní objekt - vytažení na atiku, délka x výška" 43,4*(0,6)+28,4*(0,6)+6,0*(0,4)*3+1,03*(0,2) |  | 50.486
| "administrativní budova, vytažení na svislé kce, délka x výška" 6,2*0,8 |  | 4.96
| "ST9" |  | 0
| "drážní objekt, délka x šířka" (17,4+32,9+19,5)*0,6 |  | 41.88
parozábrana | Součet |  | 3381.732
parozábrana11 |  | m2 | 1172.473
| "ST1" |  | 0
| "výpravní budova - plocha" (178)+(258)+(290)+(239,5) |  | 965.5
| "výpravní budova, vytažení na atiku, délka x výška" (13,15*0,15)+(12,9*0,3)+(19,3*2*1,9+18,5*2)+(26+19,5*1,4) |  | 169.483
| "výpravní budova, vytažení na svislé kce, délka x výška" (13,15*0,8)+(12,9*1,5)+(0)+(12,7*0,6) |  | 37.49
parozábrana11 | Součet |  | 1172.473
PD01 |  | m2 | -4.02
| "odpočet DVZ" -84,92 |  | -84.92
| "přípočet R2" 80,9 |  | 80.9
PD01 | Součet PD01 |  | -4.02
Použití figury:
763131414 | SDK podhled desky 1xA 15 bez TI dvouvrstvá spodní kce profil CD+UD | m2 | -4.02
763131714 | SDK podhled základní penetrační nátěr | m2 | -4.02
763131771 | Příplatek k SDK podhledu za rovinnost kvality Q3 | m2 | -4.02
784221101 | Dvojnásobné bílé malby ze směsí za sucha dobře otěruvzdorných v místnostech do 3,80 m | m2 | -556.02
PD01_R2 |  | m2 | -54.2
| "odpočet DVZ" |  | 0
| "1.NP, Výpravní hala" |  | 0
| "1.1.01, Výpravní hala - zádveří" -54,2 |  | -54.2
PD01_R2 | Mezisoučet DVZ |  | -54.2
PD02 |  | m2 | -175.47
| "odpočet DVZ" -326,87 |  | -326.87
| "přípočet R2" 151,4 |  | 151.4
PD02 | Součet PD02 |  | -175.47
PD03 |  | m2 | 156.2
| "plocha dle půdorysu a tabulky mísností" |  | 0
| "odpočet DVZ" -366,2 |  | -366.2
| "přípočet R2" 522,4 |  | 522.4
PD03 | Součet PD03 |  | 156.2
PD04 |  | m2 | 501.42
| "1.PP, výpravní hala" |  | 0
| "1.PP, administrativní budova" |  | 0
| "0.2.34, WC ženy - sprcha" 1,3 |  | 1.3
| "0.2.37, WC muži - sprcha" 1,2 |  | 1.2
| "1.NP, Výpravní hala" |  | 0
| "1.1.38, WC - sprcha" 1,5 |  | 1.5
| "1.NP, Administrativní budova" |  | 0
| "1.2.07, WC ženy - sprcha" 1,2 |  | 1.2
| "1.2.10, WC muži - sprcha" 1,25 |  | 1.25
| "1.2.47, WC - společná sprcha" 1,1 |  | 1.1
| "1.NP, Drážní budova" |  | 0
| "1.3.07, WC - sprcha" 1,3 |  | 1.3
| "1.3.16, WC - sprcha" 1,3 |  | 1.3
| "1.3.27d, WC - sprcha" 1,2 |  | 1.2
| "1.3.27f, WC - sprcha" 1,1 |  | 1.1
| "1.3.35, WC - sprcha" 0,9 |  | 0.9
| "2.NP, Výpravní hala" |  | 0
| "2.1.17, Vlakové čety - WC muži - sprcha" 1,15 |  | 1.15
| "2.1.18, Vlakové čety - WC ženy - sprcha" 0,72 |  | 0.72
| "2.NP, Administrativní budova" |  | 0
| "2.2.06, WC - společná sprcha" 1,1 |  | 1.1
| "2.2.45d, WC - společná sprcha" 1,6 |  | 1.6
| "3.NP, Administrativní budova" |  | 0
| "3.2.06, WC - společná sprcha" 1,5 |  | 1.5
| "3.2.14, Kancelář" 19,3 |  | 19.3
| "3.2.15, Kancelář" 11,2 |  | 11.2
| "3.2.16, Kancelář" 18,7 |  | 18.7
| "3.2.19, Kancelář" 29,2 |  | 29.2
| "3.2.20, Kancelář" 16,9 |  | 16.9
| "3.2.21, Kancelář" 11 |  | 11
| "3.2.22, Kancelář" 16,7 |  | 16.7
| "3.2.23, Kancelář" 37,2 |  | 37.2
| "3.2.24, Kancelář" 11,1 |  | 11.1
| "3.2.25, Kancelář" 16,7 |  | 16.7
| "3.2.26, Kancelář" 20,5 |  | 20.5
| "3.2.27, Kancelář" 35,9 |  | 35.9
| "3.2.28, Kancelář" 11,1 |  | 11.1
| "3.2.29, Kancelář" 9,2 |  | 9.2
| "3.2.30, Kancelář" 17,5 |  | 17.5
| "3.2.31, Sklad" 3,4 |  | 3.4
| "3.2.32, Kancelář" 18 |  | 18
| "3.2.33, Kancelář" 19,3 |  | 19.3
| "3.2.34, Kancelář" 27,6 |  | 27.6
| "3.2.35, Kancelář" 18,4 |  | 18.4
| "3.2.36, Kancelář" 18,1 |  | 18.1
| "3.2.37, Kancelář" 18,3 |  | 18.3
| "3.2.38, Kuchyňka" 3 |  | 3
| "3.2.39, Sklad" 6,8 |  | 6.8
| "3.2.42, WC - společná sprcha" 1,6 |  | 1.6
| "3.2.46, Sklad" 7,9 |  | 7.9
| "3.2.47, Kancelář" 19 |  | 19
| "3.2.48, Kancelář" 18,7 |  | 18.7
| "3.2.49, Kancelář" 18,4 |  | 18.4
| "1.PP, administrativní budova" |  | 0
| "4.2.54, WC - společná sprcha" 1,3 |  | 1.3
PD04 | Součet PD04 |  | 501.42
PD05 |  | m2 | 131.04
| "plocha dle půdorysu a tabulky mísností" |  | 0
| "1.NP, Výpravní hala" |  | 0
| "1.1.02a, Výpravní hala - čekárna" 77,76 |  | 77.76
| "1.1.02b, Výpravní hala - čekárna" 34,56 |  | 34.56
| "2.NP, Výpravní hala" |  | 0
| "2.1.28, Terasa kavárny" 5,76 |  | 5.76
| "2.1.28a, Schodiště kavárna" 7,2 |  | 7.2
| "4.NP, administrativní budova" |  | 0
| "4.2.43, Strojovna chlazení" 5,76 |  | 5.76
PD05 | Součet PD05 |  | 131.04
PD06 |  | m2 | 273.52
| "plocha dle půdorysu a tabulky mísností" |  | 0
| "odpočet DVZ" -765,68 |  | -765.68
| "přípoet R2" 1039,2 |  | 1039.2
PD06 | Mezisoučet PD06 |  | 273.52
PERIMETR_50 |  | m2 | 14.187
| "přípočet R2" |  | 0
| "1.PP, stará výtahová šachta" (1,19+0,1)*(0,1+0,94+0,1)+(1,3+(0,1+0,94+0,1)+1,3)*3,4 |  | 14.187
PERIMETR_50 | Mezisoučet R2 |  | 14.187
Použití figury:
28376352 | deska fasádní polystyrénová pro tepelné izolace spodní stavby tl 50mm | m2 | 14.187
713131141 | Montáž izolace tepelné stěn a základů lepením celoplošně rohoží, pásů, dílců, desek | m2 | 14.187
podhledMW160 |  | m2 | 93.98
| "r.š. x délka" 1,4*24,5+0,65*77,6 |  | 84.74
| "vstup" 2,2*0,8+0,5*2,1+0,5*2,6+0,5*2,1+(2,2+0,8*2+2,1+0,5*2+0,5*2+2,6+0,5*2+2,1)*0,3 |  | 9.24
podhledMW160 | Součet |  | 93.98
PRIMETR_50 | PRIMETR_50 |  | 3.803
rýhaZTI |  | m3 | 218.46
rýhaZTI | "ZTI š. 90 cm + dopočet vtlačené kubatury pažením š. 0,3 hl. 1,7 m" 205,2+0,3*1,7*(12+14) |  | 218.46
rýhyCPP1 |  | m | 83
rýhyCPP2 |  | m | 31
rýhyCPP3 |  | m | 62
rýhyCPP4 |  | m | 34
rýhyCPP5 |  | m | 31
rýhyCPP6 |  | m | 68
SDK10_R2 |  | m2 | 3.3
| "přípočet R2" |  | 0
| "1.NP, 1.2.22, SDK10" 1,1*3,0 |  | 3.3
SDK10_R2 | Mezisoučet R2 |  | 3.3
Použití figury:
763122411 | SDK stěna šachtová tl 75 mm profil CW+UW 50 desky 2xDF 12,5 bez TI EI 30 | m2 | 3.3
763121751 | Příplatek k SDK stěně předsazené za plochu do 6 m2 jednotlivě | m2 | 3.3
763121761 | Příplatek k SDK stěně předsazené za rovinnost kvality Q3 | m2 | 3.3
SDK1a3 |  | m2 | 273.497
| "SDK1 a SDK3" |  | 0
| "4.NP" 0,9*3,0+(1,9+2,0)*(1,2+0,23)+(0,23+0,23)*(3,0-1,2)+(0,23+0,32+0,23)*(3,0-1,2)+1,6*(1,2+0,23)+0,6*(3,7-1,2)+0,9*3,7*2 |  | 20.957
| "3.NP" 0,9*3+1,9*1,2+0,5*(3-1,2)+1,9*1,2+0,8*(3-1,2)+3,6*(1,2+0,23)+1,2*3,5+0,9*(1,2+0,23)+1,0*3,5+(1,2+0,23)*0,9 |  | 25.022
| "2.NP" 0,9*3,0+(1,9+1,9)*(1,2+0,23)+(0,5+0,8)*(3,0-1,2)+1,7*3,5+1,8*(1,2+0,23)+1,2*(3,5-1,2)+0,9*(1,2+0,23)+0,9*3,5+0,5*(3,3-1,2)+1,7*(1,2+0,23)+1*3,3 |  | 32.976
| "1.NP" 1,0*3,3+0,85*3,3*2+0,9*3,1+1,0*3,1+(1,0+0,9)*3,5+(0,95+1,2+0,9)*4,0+(0,95)*3,1+(3,2)*3,0+(0,95*2)*4,9+(2,1+1)*3,2+1,1*4,5 |  | 70.375
| (2,1+1,2)*3,3+(0,85+0,7)*(1,2+0,23)+(1,9)*(1,2+0,23)+0,9*3,3+0,95*4,1+1,05*4,3+0,9*4,3+0,95*(1,2+0,4)+0,95*4,7+7,1*4,8+(1,9+1,8)*(1,2+0,23)+1,25*4,8 |  | 82.43
| "1.PP" (1,2+1,6+0,9)*3,2+1,5*(1,2+0,23)+0,9*3,2+4,0*2,8+1,2*2,8+0,92*(1,2+0,23)+1,4*2,8+1,2*(1,2+0,23)+1,2*2,8 |  | 41.737
SDK1a3 | Součet |  | 273.497
SDK2 |  | m2 | 75.55
| "SDK2" |  | 0
| "4.NP" 1,2*3,0+1,3*3,2 |  | 7.76
| "3.NP" 1,2*3,0+1,2*3,5 |  | 7.8
| "2.NP" 1,0*3,0+3,6*(1,2+0,15) |  | 7.86
| "1.NP" 1,1*3,5*2+1,8*3,3+1,7*3,3*2+0,9*3,3+5,4*4,5 |  | 52.13
SDK2 | Součet |  | 75.55
SDK4 |  | m2 | 34.371
| "SDK4 |  | 0
| "4.NP" 0 |  | 0
| "3.NP" 0 |  | 0
| "2.NP" 0,9*(1,2+0,19) |  | 1.251
| "1.NP" (2,7+3,6)*3,2+2,7*4,8 |  | 33.12
| "1.PP" |  | 0
SDK4 | Součet |  | 34.371
SDK5 |  | m2 | 93.615
| "SDK5 - plentování rozvodů" |  | 0
| "4.NP" 0,6*3,3+0,8*2,9+0,6*3,7 |  | 6.52
| "3.NP" 0,7*3,0+0,7*3,0+(0,6+1,0)*3,5+0,5*3,5 |  | 11.55
| "2.NP" 0,8*3,0+(0,6+0,3+0,6)*3,5+(1,7*2)*3,8+2,1*3,5+0,5*3,5+1,5*3,5+1,8*3,5+0,5*3,3 |  | 42.87
| "1.NP" 0,5*3,4*2+0,5*3,2+0,9*3,2+0,5*3,2+0,55*3,3+0,65*3,3+0,5*3,3+0,65*4,3+0,7*4,7+0,6*4,7 |  | 23.995
| "1.PP" (0,5+0,6)*(3,2-1,2)+1,8*3,6 |  | 8.68
SDK5 | Součet |  | 93.615
SDK6 |  | m2 | 15.751
| "SDK6" |  | 0
| "1.NP" (2,01+3,04+2,045)*2,22 |  | 15.751
SDK6 | Součet |  | 15.751
SDK6_R2 |  | m2 | -15.751
| "odpočet DVZ" |  | 0
| "1.NP" -(2,01*2,22+3,04*2,22+2,045*2,22) |  | -15.751
SDK6_R2 | Součet |  | -15.751
Použití figury:
763111417 | SDK příčka tl 150 mm profil CW+UW 100 desky 2xA 12,5 TI 100 mm EI 60 Rw 55 DB | m2 | -15.751
763111717 | SDK příčka základní penetrační nátěr | m2 | -15.751
SDKnadpr |  | m2 | 46.89
| "SDK nadpraží" |  | 0
| "4.NP" 1,8*0,9*4 |  | 6.48
| "3.NP" 1,8*0,9*4 |  | 6.48
| "2.NP" 0 |  | 0
| "1.NP" 1,8*1,4*6+2,1*3,3 |  | 22.05
| "1.PP" 1,8*1,1*6 |  | 11.88
SDKnadpr | Součet |  | 46.89
směsný |  | t | 110.553
odpad | "směsný stavební odpad - odborný odhad" 100 |  | 100
| dmtžHIsokl*0,073 |  | 10.553
směsný | Součet |  | 110.553
soklH02vyrovnání |  | m2 | 234.91
soklH02vyrovnání | "očištění a vyrovnání plochy izolace soklu, odhad 65%" (HIsokluRT+HIsokluKOM)*0,65 |  | 234.91
ST1kotvení |  | m2 | 965.5
| "ST1" |  | 0
| "výpravní budova - plocha 2. vrstva" 178+258+290+239,5 |  | 965.5
ST1kotvení | Mezisoučet ST1 |  | 965.5
ST1paro |  | m2 | 1172.473
| "ST1" |  | 0
| "výpravní budova - plocha" (178)+(258)+(290)+(239,5) |  | 965.5
| "výpravní budova, vytažení na atiku, délka x výška" (13,15*0,15)+(12,9*0,3)+(19,3*2*1,9+18,5*2)+(26+19,5*1,4) |  | 169.483
| "výpravní budova, vytažení na svislé kce, délka x výška" (13,15*0,8)+(12,9*1,5)+(0)+(12,7*0,6) |  | 37.49
ST1paro | Mezisoučet ST1paro |  | 1172.473
ST1plochaAT |  | m2 | 73.8
ST1plochaAT | "výpravní budova - atika, délka x šířka" (13,15*0,6)+(12,9*0,65)+(72*0,65)+(19,5*0,55) |  | 73.8
ST2kotvení |  | m2 | 1612.8
| "ST2" |  | 0
| "administrativní budova, plocha 2. vrstva" 654-(0,4+0,8+1,0+0,9)+374-(0,5+0,6+0,3) |  | 1023.5
| "výpravní budova, plocha 2. vrstva" (186,5+105+75+225,5)-(2,0+0,3+0,4) |  | 589.3
ST2kotvení | Mezisoučet ST2kotvení |  | 1612.8
ST2paro |  | m2 | 1910.328
| "ST2" |  | 0
| "administrativní budova, plocha - plocha konstrukce nad rovinou" 654-(0,4+0,8+1,0+0,9)+389-(0,5+0,6+0,3) |  | 1038.5
| "admin. budova, vytažení na atiku, délka x výška" 14*2*(15,85-14,9+0,22)+45,5*(15,85-15,58+0,22)+14,8*(17,29-16,39+0,22)+25,4*(17,29-17,1+0,22) |  | 82.045
| "administrativní budova, vytažení na svislé kce, délka x výška" (2,9+4,9+5,0+3,9)*(0,22+0,3)+14*(15,85-14,9+0,22)+(3,2+3,8+2,3)*(0,22+0,3) |  | 29.9
| "výpravní budova, plocha - plocha konstrukce nad rovinou" 633-(0,6+2,0+0,3+0,2+0,4+0,2+0,4+0,5+0,2+0,4+0,6) |  | 627.2
| "výpravní budova, vytažení na atiku, délka x výška" (34,6+19,1)*(9,37-8,9+0,22)+5,5*3*(9,37-8,68+0,22) |  | 52.068
| 13,6*(5,25-5,05+0,22)+5,5*(5,25-4,77+0,22)+60,8*(5,25-4,83+0,22) |  | 48.474
| "výpravní budova, vytažení na svislé kce, délka x výška" 5,7*(0,5+0,22)+5,7*(0,5+0,22)+(7,24+2,3+2,0+2,9+2+2,9+3,1+2+2,9+2,0+3,9)*(0,5+0,22) |  | 32.141
ST2paro | Mezisoučet ST2paro |  | 1910.328
ST2plochaAT |  | m2 | 45.495
ST2plochaAT | "administrativní budova - atika, délka x šířka" (14,2+45,9)*0,45+(15,1+25,9)*0,45 |  | 45.495
ST2VPplochaAT |  | m2 | 69.9
ST2VPplochaAT | "výpravní budova - atika, délka x šířka" (70,6+4,0+5,8+54,2+5,2)*0,5 |  | 69.9
ST3kotvení |  | m2 | 288.1
ST3kotvení | "výpravní budova, plocha 2. vrstva" (173,5+12,1)+(102,5) |  | 288.1
ST3paro |  | m2 | 385.805
| "ST3" |  | 0
| "výpravní budova, plocha - plocha konstrukce nad rovinou" (173,5+12,1)+(102,5) |  | 288.1
| "výpravní budova, vytažení na atiku, délka x výška" (6,2*1,0+32,9*0,9)+(19,5*0,95+19,5*1,0) |  | 73.835
| "výpravní budova, vytažení na svislé kce, délka x výška" (5,3*0,9+13,1*1,0)+(5,0*0,6*2) |  | 23.87
ST3paro | Mezisoučet ST3paro |  | 385.805
ST3plochaAT |  | m2 | 28.875
ST3plochaAT | "výpravní budova - atika, délka x šířka" 33*0,55+19,5*0,55 |  | 28.875
ST3plochaTI |  | m2 | 288.1
| "ST3" |  | 0
| "výpravní budova, spádová vrstva" (173,5+12,1)+(102,5) |  | 288.1
ST3plochaTI | Mezisoučet ST3 |  | 288.1
ST4kotvení |  | m2 | 55.7
| "ST4" |  | 0
ST4kotvení | "výpravní budova, plocha - plocha 1. vrstva" 56-0,3 |  | 55.7
ST4paro |  | m2 | 74.602
| "ST4" |  | 0
| "výpravní budova, plocha - plocha konstrukce nad rovinou" 56-0,3 |  | 55.7
| "výpravní budova, vytažení na atiku, délka x výška" 1,5*(5,25-4,58+0,55)+3,1*(5,25-4,58+0,55) |  | 5.612
| "výpravní budova, vytažení na svislé kce, délka x výška" 2,6*(0,5+0,55)+13,2*(0,8) |  | 13.29
ST4paro | Mezisoučet ST4paro |  | 74.602
ST4plochaAT |  | m2 | 1.45
ST4plochaAT | "výpravní budova - atika, délka x šířka" 2,0*0,4+1,3*0,5 |  | 1.45
ST4plochaTI |  | m2 | 55.7
| "ST4" |  | 0
| "výpravní budova, spádová vrstva" 56-0,3 |  | 55.7
ST4plochaTI | Mezisoučet ST4 |  | 55.7
ST5kotvení |  | m2 | 191.1
| "ST5" |  | 0
| "výpravní budova, plocha 1. vrstva" (35-0,4)+(59-0,5-0,4-1,2-0,4)+(102,5-2,5) |  | 191.1
ST5kotvení | Mezisoučet ST5kotvení |  | 191.1
ST5paro |  | m2 | 270.971
| "ST5" |  | 0
| "výpravní budova, plocha - plocha konstrukce nad rovinou" (35-0,4+0,4*13,3)+(59-0,5-0,4-1,2-0,4+0,4*19,1)+(102,5-2,5+0,4*34,7) |  | 217.94
| "výpravní budova, vytažení na atiku, délka x výška" (2,6*0,81)+(3,1*1,9+3,1*1,2)+(3*1,0) |  | 14.716
| "výpravní budova, vytažení na svislé kce, délka x výška" (13,6*1,0+2,6*0,65+3,2*0,6)+(19,1*0,15+(3+3+6,7+3,1)*0,6)+(34,8*0,2+3*0,6) |  | 38.315
ST5paro | Mezisoučet ST5paro |  | 270.971
ST5plochaAT |  | m2 | 2.8
ST5plochaAT | "výpravní budova - atika, délka x šířka" 3,2*0,5+3,0*0,4 |  | 2.8
ST6kotvení |  | m2 | 37.335
| "ST6" |  | 0
ST6kotvení | "výpravní budova, plocha 1. vrstva" (19,8+19,5)*0,95 |  | 37.335
ST6paro |  | m2 | 60.09
| "ST6" |  | 0
| "výpravní budova, plocha" (19,8+19,5)*0,95 |  | 37.335
| "výpravní budova, čílko - délka x výška" (19,8+19,5)*0,15 |  | 5.895
| "výpravní budova, vytažení na svislou konstrukcei - délka x výška" (19,8+19,5)*0,4+0,95*0,4*3 |  | 16.86
ST6paro | Mezisoučet ST6paro |  | 60.09
ST6plochaAT |  | m2 | 37.335
| "ST6" |  | 0
ST6plochaAT | "výpravní budova, spádová vrstva" (19,8+19,5)*0,95 |  | 37.335
ST6plochaTI |  | m2 | 37.335
| "ST6" |  | 0
ST6plochaAT | "výpravní budova, spádová vrstva" (19,8+19,5)*0,95 |  | 37.335
ST6plochaTI | Mezisoučet ST6 |  | 37.335
ST7kotvení |  | m2 | 109
| "ST7" |  | 0
| "administrativní budova, plocha 2. vrstva" 109 |  | 109
ST7kotvení | Mezisoučet ST7kotvení |  | 109
ST7paro |  | m2 | 135.11
| "ST7" |  | 0
| "administrativní budova, plocha" 115,5 |  | 115.5
| "admin. budova, vytažení na atiku, délka x výška" 7,4*(17,29-17,1+0,22)+14,8*(17,29-16,39+0,22) |  | 19.61
ST7paro | Mezisoučet ST7paro |  | 135.11
ST7plochaAT |  | m2 | 10.26
ST7plochaAT | "admin. budova - atika, délka x šířka" (7,7+15,1)*0,45 |  | 10.26
ST8kotvení |  | m2 | 419
ST8kotvení | "drážní objekt, 2. vrstva - plocha x prům. tl." (253,5+165,5) |  | 419
ST8paro |  | m2 | 502.946
| "ST8" |  | 0
| "drážní objekt, plocha" 447,5 |  | 447.5
| "drážní objekt - vytažení na atiku, délka x výška" 43,4*(0,6)+28,4*(0,6)+6,0*(0,4)*3+1,03*(0,2) |  | 50.486
| "administrativní budova, vytažení na svislé kce, délka x výška" 6,2*0,8 |  | 4.96
ST8paro | Mezisoučet ST8paro |  | 502.946
ST8plochaAT |  | m2 | 85.093
ST8plochaAT | "drážní objekt - atika, délka x šířka" (72,3+6,0*2+1,03*0,77) |  | 85.093
ST8plochaTI |  | m2 | 419
| "ST8" |  | 0
| "drážní objekt, spádová vrstva - plocha" (253,5+165,5) |  | 419
ST8plochaTI | Mezisoučet ST8 |  | 419
ST9kotvení |  | m2 | 31.41
| "ST9" |  | 0
| "výpravní budova, spádová vrstva v místech žlabu - plocha" (17,4+32,9+19,5)*0,45 |  | 31.41
ST9kotvení | Mezisoučet ST9kotvení |  | 31.41
ST9paro |  | m2 | 41.88
| "ST9" |  | 0
| "drážní objekt, délka x šířka" (17,4+32,9+19,5)*0,6 |  | 41.88
ST9paro | Mezisoučet ST9paro |  | 41.88
ST9plochaTI |  | m2 | 31.41
| "ST9" |  | 0
| "výpravní budova, spádová vrstva v místech žlabu - plocha" (17,4+32,9+19,5)*0,45 |  | 31.41
ST9plochaTI | Mezisoučet |  | 31.41
vrty180 |  | m | 17.1
| "přípočet R2" |  | 0
| "4.NP, dl. x počet" 0,3*13 |  | 3.9
| "3.NP, dl. x počet" 0,3*11 |  | 3.3
| "2.NP, dl. x počet" 0,3*11 |  | 3.3
| "1.NP, dl. x počet" 0,3*11 |  | 3.3
| "1.PP, dl. x počet" 0,3*11 |  | 3.3
vrty180 | Součet |  | 17.1
Použití figury:
977151124 | Jádrové vrty diamantovými korunkami do D 180 mm do stavebních materiálů | m | 17.1
997013802 | Poplatek za uložení na skládce (skládkovné) stavebního odpadu železobetonového kód odpadu 170 101 | t | 3.882
vrty200 |  | m | 17.1
| "přípočet R2" |  | 0
| "4.NP, dl. x počet" 0,3*13 |  | 3.9
| "3.NP, dl. x počet" 0,3*11 |  | 3.3
| "2.NP, dl. x počet" 0,3*11 |  | 3.3
| "1.NP, dl. x počet" 0,3*11 |  | 3.3
| "1.PP, dl. x počet" 0,3*11 |  | 3.3
vrty200 | Součet |  | 17.1
Použití figury:
977151125 | Jádrové vrty diamantovými korunkami do D 200 mm do stavebních materiálů | m | 17.1
997013802 | Poplatek za uložení na skládce (skládkovné) stavebního odpadu železobetonového kód odpadu 170 101 | t | 3.882
vykopeksokl1 |  | m3 | 242.145
| "odkopání soklové části objektů mimo nástupiště, svahování 1:2, 50% objemu" |  | 0
| HIsokluRTmb*(0,6*1,1*1,5) |  | 129.69
| HIsokluKOMmb*(0,6*1,1*1,5-0,9*0,25) |  | 112.455
vykopeksokl1 | Mezisoučet |  | 242.145
vykopeksokl2 |  | m3 | 242.145
| "odkopání soklové části objektů mimo nástupiště, svahování 1:2, 50% objemu" |  | 0
| HIsokluRTmb*(0,6*1,1*1,5) |  | 129.69
| HIsokluKOMmb*(0,6*1,1*1,5-0,9*0,25) |  | 112.455
vykopeksokl2 | Mezisoučet |  | 242.145
vykopekšachta |  | m3 | 36
vykopekšachta | "1.PP" 6*6 |  | 36
základCPP | základCPP |  | 40.868
| 40,868 |  | 40.868
zásypVÝTAHU |  | m3 | 3.803
| "přípočet R2" |  | 0
| "1.PP, stará výtahová šachta" 1,19*0,94*3,4 |  | 3.803
zásypVÝTAHU | Mezisoučet R2 |  | 3.803
Použití figury:
635321112 | Násyp pod podlahy z betonového recyklátu s udusáním | m3 | 3.803
635321112R | Příplatek za hutněný zásyp z recyklátu betonového v omezeném prostoru | m3 | 3.803
zásypZTI |  | m3 | 93.634
zásypZTI | rýhaZTI*0,90-obsypZTI |  | 93.634
E.2/ Z3/ B00.R2 | Stavebně konstrukční část
betmaz100do1 |  | m3 | 0.072
| "1.NP" |  | 0
| "S1, vybourání pro osazení PL 450x450x20, 2 ks" 0,6*0,6*0,1*2 |  | 0.072
betmaz100do1 | Součet |  | 0.072
D1 |  | m2 | 13
| "přípočet R2" |  | 0
D1 | "deska D1 u SCH1" 13,0 "výměra odečtena digitálně" |  | 13
Použití figury:
411354253 | Bednění stropů ztracené z hraněných trapézových vln v 92 mm plech pozinkovaný tl 0,75 mm | m2 | 13
411322424 | Stropy trámové nebo kazetové ze ŽB tř. C 25/30 | m3 | 1.95
411354311 | Zřízení podpěrné konstrukce stropů výšky do 4 m tl do 15 cm | m2 | 13
411354312 | Odstranění podpěrné konstrukce stropů výšky do 4 m tl do 15 cm | m2 | 13
411361821 | Výztuž stropů betonářskou ocelí 10 505 | t | 0.054
411362021 | Výztuž stropů svařovanými sítěmi Kari | t | 0.183
dmtž_ŽBzáklad |  | m3 | 0.37
| "výkres tvaru R2" |  | 0
| "patka rámu nadpraží velkých otvorů typ 1" (0,3*0,6*0,25)*2*2 |  | 0.18
| "patka rámu nadpraží velkých otvorů typ 2" (0,4*0,5*0,25)*2 |  | 0.1
| "patka rámu nadpraží velkých otvorů typ 3" (0,3*0,6*0,25)*2 |  | 0.09
dmtž_ŽBzáklad | Součet |  | 0.37
Použití figury:
961055111 | Bourání základů ze ŽB | m3 | 0.37
961055111R | Příplatek za bourání základu z betonu železového vevstísněných podmínkách | m3 | 0.37
997013802 | Poplatek za uložení na skládce (skládkovné) stavebního odpadu železobetonového kód odpadu 170 101 | t | 0.888
HEA120 |  | t | 0.726
| "1.PP" |  | 0
| "prostup 8, HEA120-2600, 20,4 kg/m, dl. 2,6 m, 2 ks" 2,6*0,0204*2 |  | 0.106
| "prostup 9, HEA120-2700, 20,4 kg/m, dl. 2,7 m, 2 ks" 2,7*0,0204*2 |  | 0.11
| "2.NP" |  | 0
| "prostup 7, HEA120-2700, 20,4 kg/m, dl. 2,7 m, 2 ks" 2,7*0,0204*2 |  | 0.11
| "prostup 13, HEA120-2900, 20,4 kg/m, dl. 2,9 m, 1 ks" 2,9*0,0204*1 |  | 0.059
| "prostup 15, HEA120-3900, 20,4 kg/m, dl. 3,9 m, 3 ks" 3,9*0,0204*3 |  | 0.239
| "4.NP" |  | 0
| "prostup 4, HEA120-2500, 20,4 kg/m, dl. 2,5 m, 2 ks" 2,5*0,0204*2 |  | 0.102
HEA120 | Součet |  | 0.726
HEA140 |  | t | 8.248
| "1.PP" |  | 0
| "prostup 1, HEA140-5600, 25,3 kg/m, dl. 5,6 m, 5 ks" 5,6*0,0253*5 |  | 0.708
| "prostup 3, HEA140-4600, 25,3 kg/m, dl. 4,6 m, 1 ks" 4,6*0,0253*1 |  | 0.116
| "prostup 4, HEA140-5800, 25,3 kg/m, dl. 5,8 m, 1 ks" 5,8*0,0253*1 |  | 0.147
| "prostup 5, HEA140-5500, 25,3 kg/m, dl. 5,5 m, 9 ks" 5,5*0,0253*9 |  | 1.252
| "prostup 6, HEA140-6200, 25,3 kg/m, dl. 6,2 m, 1 ks" 6,2*0,0253*1 |  | 0.157
| "prostup 7, HEA140-5800, 25,3 kg/m, dl. 5,8 m, 8 ks" 5,8*0,0253*8 |  | 1.174
| "1.NP" |  | 0
| "prostup 1, HEA140-5600, 25,3 kg/m, dl. 5,6 m, 6 ks" 5,6*0,0253*6 |  | 0.85
| "prostup 3, HEA140-4600, 25,3 kg/m, dl. 4,6 m, 1 ks" 4,6*0,0253*1 |  | 0.116
| "prostup 16, HEA140-6000, 25,3 kg/m, dl. 6 m, 1 ks" 6*0,0253*1 |  | 0.152
| "2.NP" |  | 0
| "prostup 1, HEA140-5600, 25,3 kg/m, dl. 5,6 m, 6 ks" 5,6*0,0253*6 |  | 0.85
| "prostup 3, HEA140-6000, 25,3 kg/m, dl. 6 m, 2 ks" 6*0,0253*2 |  | 0.304
| "prostup 4, HEA140-4500, 25,3 kg/m, dl. 4,5 m, 1 ks" 4,5*0,0253*1 |  | 0.114
| "3.NP" |  | 0
| "prostup 1, HEA140-5600, 25,3 kg/m, dl. 5,6 m, 6 ks" 5,6*0,0253*6 |  | 0.85
| "prostup 3, HEA140-6000, 25,3 kg/m, dl. 6 m, 2 ks" 6*0,0253*2 |  | 0.304
| "4.NP" |  | 0
| "prostup 1, HEA140-5600, 25,3 kg/m, dl. 5,6 m, 6 ks" 5,6*0,0253*6 |  | 0.85
| "prostup 3, HEA140-6000, 25,3 kg/m, dl. 6 m, 2 ks" 6*0,0253*2 |  | 0.304
HEA140 | Součet |  | 8.248
HEA180 |  | t | 0.859
| "1.NP" |  | 0
| "prostup 11, HEA180-5900, 36,4 kg/m, dl. 5,9 m, 4 ks" 5,9*0,0364*4 |  | 0.859
HEA180 | Součet |  | 0.859
HEA200 |  | t | 0.507
| "1.NP" |  | 0
| "prostup 17, HEA200-5900, 43 kg/m, dl. 5,9 m, 2 ks" 5,9*0,043*2 |  | 0.507
HEA200 | Součet |  | 0.507
IPN100 |  | t | 0.028
| "výkres tvaru 1.PP, R2" |  | 0
| "W4, IPN100-1100, 8,34 kg/m, dl. 1,1 m, 3 ks, celkem 3,3 m" 1,1*0,00834*3 |  | 0.028
IPN100 | Součet |  | 0.028
Použití figury:
13010712 | ocel profilová IPN 100 jakost 11 375 | t | 0.028
317941121 | Osazování ocelových válcovaných nosníků na zdivu I, IE, U, UE nebo L do č 12 | t | 0.028
IPN120 |  | t | 0.401
| "1.NP" |  | 0
| "P8, IPN120, dl. 1600 mm, 5 ks, 11,1 kg/m" 1,6*0,0111*5 |  | 0.089
| "P10, IPN120, dl. 1850 mm, 5 ks, 11,1 kg/m" 1,85*0,0111*5 |  | 0.103
| "P13, IPN120, dl. 1400 mm, 4 ks, 11,1 kg/m" 1,4*0,0111*4 |  | 0.062
| "prostup 8, IPN120-2200, 11,1 kg/m, dl. 2,2 m, 4 ks" 2,2*0,0111*4 |  | 0.098
| "2.NP" |  | 0
| "prostup 12, IPN120-2200, 11,1 kg/m, dl. 2,2 m, 2 ks" 2,2*0,0111*2 |  | 0.049
IPN120 | Součet |  | 0.401
IPN140 |  | t | 0.566
| "1.NP" |  | 0
| "P7, IPN140, dl. 2000 mm, 4 ks, 14,4 kg/m" 2,0*0,0144*4 |  | 0.115
| "P9, IPN140, dl. 2150 mm, 5 ks, 14,4 kg/m" 2,15*0,0144*5 |  | 0.155
| "P11, IPN140, dl. 2300 mm, 5 ks, 14,4 kg/m" 2,3*0,0144*5 |  | 0.166
| "P12, IPN140, dl. 2250 mm, 4 ks, 14,4 kg/m" 2,25*0,0144*4 |  | 0.13
IPN140 | Součet |  | 0.566
IPN160 |  | t | 1.282
| "výkres tvaru 1.PP, R2" |  | 0
| "W3, IPN160-1500, 17,9 kg/m, dl. 1,5 m, 4 ks, celkem 6 m" 1,5*0,0179*4 |  | 0.107
| "výkres tvaru 1.NP, R2" |  | 0
| "nadpraží malých otvorů" |  | 0
| "IPN160-2270, 17,9 kg/m, dl. 2,3, 4x4ks" 2,3*0,0179*4*4 |  | 0.659
| "IPN160-2500, 17,9 kg/m, dl. 2,5, 4ks" 2,5*0,0179*4 |  | 0.179
| "IPN160-2340, 17,9 kg/m, dl. 2,4, 4ks" 2,4*0,0179*4 |  | 0.172
| "IPN160-2300, 17,9 kg/m, dl. 2,3, 4ks" 2,3*0,0179*4 |  | 0.165
IPN160 | Součet |  | 1.282
Použití figury:
13010718 | ocel profilová IPN 160 jakost 11 375 | t | 1.282
317941123 | Osazování ocelových válcovaných nosníků na zdivu I, IE, U, UE nebo L do č 22 | t | 1.343
IPN180 |  | t | 0.061
| "výkres tvaru 1.PP, R2" |  | 0
| "W2, IPN180-1400, 21,9 kg/m, dl. 1,4 m, 2 ks, celkem 2,8 m" 1,4*0,0219*2 |  | 0.061
IPN180 | Součet |  | 0.061
Použití figury:
13010720 | ocel profilová IPN 180 jakost 11 375 | t | 0.061
317941123 | Osazování ocelových válcovaných nosníků na zdivu I, IE, U, UE nebo L do č 22 | t | 1.343
IPN180_STR |  | t | 0.069
| "přípočet R2" |  | 0
| "montážní profil výtahové šachty IPN 180, 21,9 kg/m" (0,25+0,315+0,2+1,75+0,2+0,2+0,25)*(21,9/1000) |  | 0.069
IPN180_STR | Součet |  | 0.069
Použití figury:
13010720 | ocel profilová IPN 180 jakost 11 375 | t | 0.069
413941123 | Osazování ocelových válcovaných nosníků stropů I, IE, U, UE nebo L do č. 22 | t | 0.6
IPN200_STR |  | t | 0.126
| "přípočet R2" |  | 0
| "deska D1 u SCH1" 4,8*(26,2/1000) |  | 0.126
IPN200_STR | Součet |  | 0.126
Použití figury:
13010722 | ocel profilová IPN 200 jakost 11 375 | t | 0.126
413941123 | Osazování ocelových válcovaných nosníků stropů I, IE, U, UE nebo L do č. 22 | t | 0.6
IPN220 |  | t | 1.439
| "výkres tvaru 1.NP, R2" |  | 0
| "nadpraží malých otvorů" |  | 0
| "IPN220-2340, 31 kg/m, dl. 2,4 m, 4ks" 2,4*0,031*4 |  | 0.298
| "IPN220-2270, 31 kg/m, dl. 2,3 m, 4x4ks" 2,3*0,031*4*4 |  | 1.141
IPN220 | Součet |  | 1.439
Použití figury:
13010724 | ocel profilová IPN 220 jakost 11 375 | t | 1.439
317941125 | Osazování ocelových válcovaných nosníků na zdivu I, IE, U, UE nebo L č 24 a vyšší | t | 1.439
IPN240 |  | t | 0.811
| "1.NP" |  | 0
| "P6, IPN240, dl. 3200 mm, 3 ks, 36,2 kg/m" 3,2*0,0362*3 |  | 0.348
| "P18, IPN240, dl. 3200 mm, 4 ks, 36,2 kg/m" 3,2*0,0362*4 |  | 0.463
IPN240 | Součet |  | 0.811
IPN300 |  | t | 1.905
| "1.NP" |  | 0
| "P4, IPN300, dl. 4650 mm, 3 ks, 54,2 kg/m" 4,65*0,0542*3 |  | 0.756
| "P4, IPN300, dl. 5300 mm, 4 ks, 54,2 kg/m" 5,30*0,0542*4 |  | 1.149
IPN300 | Součet |  | 1.905
IPN360 |  | t | 4.657
| "1.NP" |  | 0
| "P1, IPN360, dl. 5000 mm, 3 ks, 76,1 kg/m" 5,00*0,0761*3 |  | 1.142
| "P2, IPN360, dl. 5100 mm, 3 ks, 76,1 kg/m" 5,10*0,0761*3 |  | 1.164
| "P3, IPN360, dl. 5100 mm, 3 ks, 76,1 kg/m" 5,10*0,0761*3 |  | 1.164
| "P5, IPN360, dl. 5200 mm, 3 ks, 76,1 kg/m" 5,20*0,0761*3 |  | 1.187
IPN360 | Součet |  | 4.657
IPN80 |  | t | 0.184
| "1.NP" |  | 0
| "P19, IPN80, dl. 1800 mm, 4 ks, 5,94 kg/m" 1,8*0,00594*4 |  | 0.043
| "2.NP" |  | 0
| "P19, IPN80, dl. 1800 mm, 4 ks, 5,94 kg/m" 1,8*0,00594*4 |  | 0.043
| "prostup 14, IPN80-1000, 5,94 kg/m, dl. 1 m, 2 ks" 1*0,00594*2 |  | 0.012
| "3.NP" |  | 0
| "P19, IPN80, dl. 1800 mm, 4 ks, 5,94 kg/m" 1,8*0,00594*4 |  | 0.043
| "4.NP" |  | 0
| "P19, IPN80, dl. 1800 mm, 4 ks, 5,94 kg/m" 1,8*0,00594*4 |  | 0.043
IPN80 | Součet |  | 0.184
kapsa010do300 |  | kus | 8
| "přípočet R2" |  | 0
| "deska D1 u SCH1" 8 |  | 8
kapsa010do300 | Součet |  | 8
kapsa016do300 |  | kus | 18
| "přípočet R2, DETAIL 1" |  | 0
| "deska D1 u SCH1" 6+2 |  | 8
| "montážní profil výtahové šachty IPN180" 2 |  | 2
| "schodnice schodiště SCH1" 2+2 |  | 4
| "SCH2" 4 |  | 4
kapsa016do300 | Součet |  | 18
Použití figury:
973031335 | Vysekání kapes ve zdivu cihelném na MV nebo MVC pl do 0,16 m2 hl do 300 mm | kus | 18
997013803 | Poplatek za uložení na skládce (skládkovné) stavebního odpadu cihelného kód odpadu 170 102 | t | 28.167
L80x80x6 |  | t | 0.02
| "1.NP" |  | 0
| "P17, P 50x5, dl. 1000 mm, 10 ks" 7,880*0,050*0,005*1,0*10 |  | 0.02
L80x80x6 | Součet |  | 0.02
MS1 |  | t | 1.153
| "tabulka výkaz materiálu" 1,1528 |  | 1.153
MS1 | Mezisoučet |  | 1.153
MS2 |  | t | -2.374
| "odpočet výměry DVZ" |  | 0
| "tabulka výkaz materiálu" -2,373741 |  | -2.374
MS2 | Mezisoučet |  | -2.374
Použití figury:
767R00012 | D+M atypické zámečnické konstrukce zádveří dle PD vč. kotvení a povrchové úpravy | t | 1.256
MS3 |  | t | -5.283
| "odpočet výměry DVZ" |  | 0
| "tabulka výkaz materiálu" -5,28255 |  | -5.283
MS3 | Mezisoučet |  | -5.283
Použití figury:
767R00013 | D+M atypické zámečnické konstrukce oken dle PD vč. kotvení a povrchové úpravy | t | -0.374
MS8 |  | t | 0.369
| "základ po stěnou D1190 ve vstupní hale, tabulka výztuže" 0,369 |  | 0.369
MS8 | Mezisoučet |  | 0.369
OK1_IPN100 |  | t | 0.231
| "1.PP" |  | 0
| "prostup 2, IPN100 dl. 1000, 8,34 kg/m, 3ks" 0,00834*1,0*3 |  | 0.025
| "1.NP" |  | 0
| "prostup 2, IPN100-1000, 8,34 kg/m, dl. 1 m, 3 ks" 1*0,00834*3 |  | 0.025
| "prostup 12, IPN100-1500, 8,34 kg/m, dl. 1,5 m, 2 ks" 1,5*0,00834*2 |  | 0.025
| "prostup 10, IPN100-1700, 8,34 kg/m, dl. 1,7 m, 3 ks" 1,7*0,00834*3 |  | 0.043
| "2.NP" |  | 0
| "prostup 2, IPN100-1000, 8,34 kg/m, dl. 1 m, 4 ks" 1*0,00834*4 |  | 0.033
| "prostup 8, IPN100-1300, 8,34 kg/m, dl. 1,3 m, 2 ks" 1,3*0,00834*2 |  | 0.022
| "prostup 11, IPN100-1000, 8,34 kg/m, dl. 1 m, 4 ks" 1*0,00834*4 |  | 0.033
| "4.NP" |  | 0
| "prostup 2, IPN100-1000, 8,34 kg/m, dl. 1 m, 3 ks" 1*0,00834*3 |  | 0.025
OK1_IPN100 | Součet |  | 0.231
OK1_IPN120 |  | t | 0.022
| "1.NP" |  | 0
| "prostup 18, IPN120-1000, 11,1 kg/m, dl. 1 m, 2 ks" 1*0,0111*2 |  | 0.022
OK1_IPN120 | Součet |  | 0.022
OK1_IPN200 |  | t | 0.063
| "1.NP" |  | 0
| "prostup 14, IPN200-1200, 26,3 kg/m, dl. 1,2 m, 2 ks" 1,2*0,0263*2 |  | 0.063
OK1_IPN200 | Součet |  | 0.063
OK1_PL10 |  | t | 0.306
| "1.PP" |  | 0
| "prostup 2, PL 10-200x300 mm, 4ks" 7,88*0,2*0,3*0,01*4 |  | 0.019
| "prostup 2, PL 10-100x140 mm, 4ks" 7,88*0,1*0,14*0,01*4 |  | 0.004
| "prostup 2, PL 10-100x160 mm, 4ks" 7,88*0,1*0,16*0,01*4 |  | 0.005
| "1.NP" |  | 0
| "prostup 2 PL 10-200x200, 8 ks" 0,003152*8 |  | 0.025
| "2.NP" |  | 0
| "prostup 11,2 PL 10-200x300, 16 ks" 0,004728*16 |  | 0.076
| "prostup 11,2 PL 10-100x140, 16 ks" 0,0011032*16 |  | 0.018
| "prostup 11,2 PL 10-100x160, 16 ks" 0,0012608*16 |  | 0.02
| "prostup 11,2 PL 10-200x200, 8 ks" 0,003152*8 |  | 0.025
| "4.NP" |  | 0
| "prostup 2 PL 10-200x300, 16 ks" 0,004728*16 |  | 0.076
| "prostup 2 PL 10-100x140, 16 ks" 0,0011032*16 |  | 0.018
| "prostup 2 PL 10-100x160, 16 ks" 0,0012608*16 |  | 0.02
OK1_PL10 | Součet |  | 0.306
OK1_PL50 |  | t | 0.008
| "výtahová šachta, PL5-50x350 mm, 12 ks" 7,880*0,005*0,05*0,35*12 |  | 0.008
OK1_PL50 | Součet |  | 0.008
OK1_UE100 |  | t | 0.076
| "výtahová šachta, U100, dl. 1800 mm, 10,6 kg/m, 4 ks" 1,8*0,0106*4 |  | 0.076
OK1_UE100 | Součet |  | 0.076
OK2_IPN100 |  | t | 0.033
| "1.NP" |  | 0
| "prostup 6, IPN100-1000, 8,34 kg/m, dl. 1 m, 4 ks" 1*0,00834*4 |  | 0.033
OK2_IPN100 | Součet |  | 0.033
OK2_IPN360 |  | t | 0.068
| "1.NP" |  | 0
| "stojka S1, IPN360, dl. 450 mm, 2 ks, 76,1 kg/m" 0,45*0,0761*2 |  | 0.068
0
OK2_IPN360 | Součet |  | 0.068
OK2_PL10 |  | t | 0.114
| "1.NP" |  | 0
| "prostup 6 PL 10-200x300, 16 ks" 0,004728*16 |  | 0.076
| "prostup 6 PL 10-100x140, 16 ks" 0,0011032*16 |  | 0.018
| "prostup 6 PL 10-100x160, 16 ks" 0,0012608*16 |  | 0.02
OK2_PL10 | Součet |  | 0.114
OK2_PL20 |  | t | 0.128
| "1.NP" |  | 0
| "stojka S1, PL20x450x450 mm, 4ks" 7,880*0,020*0,45*0,45*4 |  | 0.128
OK2_PL20 | Součet |  | 0.128
OK2_TR108 |  | m | 0.3
| "1.NP" |  | 0
| "stojka S1, TR108/8, dl. 150 mm, 2 ks, 19,7 kg/m" 0,15*2 |  | 0.3
0
OK2_TR108 | Součet |  | 0.3
OK2_TR245 |  | m | 6
| "1.NP" |  | 0
| "stojka S1, TR245/8, dl. 3000 mm, 2 ks, 46,8 kg/m" 3,0*2 |  | 6
0
OK2_TR245 | Součet |  | 6
OK3_HEA100 |  | t | 0.103
| "3.NP" |  | 0
| "prostup 12, HEA100-3000, 17,1 kg/m, dl. 3 m, 2 ks" 3*0,0171*2 |  | 0.103
OK3_HEA100 | Součet |  | 0.103
OK3_HEA120 |  | t | 0.557
| "nadpraží velkých otvorů typ 1, výkres tvaru 1.NP, R2" |  | 0
| "2x4xHEA 120 dl. 3500, 19,9 kg/m, 3,5 m, 8 ks" 3,5*8*(19,9/1000) |  | 0.557
OK3_HEA120 | Součet |  | 0.557
Použití figury:
13010952 | ocel profilová HE-A 120 jakost 11 375 | t | 0.557
767995117 | Montáž atypických zámečnických konstrukcí hmotnosti do 500 kg | kg | 14047
OK3_HEA140 |  | t | 0.247
| "nadpraží velkých otvorů typ 3, výkres tvaru 1.NP, R2" |  | 0
| "4xHEA140 dl. 2500, 24,7 kg/m, 2,5 m, 4 ks" 2,5*4*(24,7/1000) |  | 0.247
OK3_HEA140 | Součet |  | 0.247
Použití figury:
13010954 | ocel profilová HE-A 140 jakost 11 375 | t | 0.247
767995117 | Montáž atypických zámečnických konstrukcí hmotnosti do 500 kg | kg | 14047
OK3_HEA200 |  | t | 1.248
| "podchycení stropu, výkres tvaru 1.NP, R2" |  | 0
| "1.1.72 - 1.1.74, dl. x hmotnost/m x počet ks" 5,9*(42,3/1000)*5 |  | 1.248
OK3_HEA200 | Součet |  | 1.248
Použití figury:
13010960 | ocel profilová HE-A 200 jakost 11 375 | t | 1.248
767995117 | Montáž atypických zámečnických konstrukcí hmotnosti do 500 kg | kg | 14047
OK3_HEA220 |  | t | 1.303
| "nadpraží velkých otvorů typ 2, výkres tvaru 1.NP, R2" |  | 0
| "2xHEA220 dl. 3400, 50,5 kg/m, 3,4 m, 2 ks" 3,4*2*(50,5/1000) |  | 0.343
| "2xHEA220 dl. 9500, 50,5 kg/m, 9,5 m, 2 ks" 9,5*2*(50,5/1000) |  | 0.96
OK3_HEA220 | Součet |  | 1.303
Použití figury:
13010962 | ocel profilová HE-A 220 jakost 11 375 | t | 1.303
767995117 | Montáž atypických zámečnických konstrukcí hmotnosti do 500 kg | kg | 14047
OK3_IPN100 |  | t | 0.042
| "3.NP" |  | 0
| "prostup 2, IPN100-1000, 8,34 kg/m, dl. 1 m, 5 ks" 1*0,00834*5 |  | 0.042
OK3_IPN100 | Součet |  | 0.042
OK3_IPN200 |  | t | 7.706
| "podchycení stropních panelů - prostupy, VZT jednotky - R2" |  | 0
| "dle výkazu materiálu E05, dl. x hmotnost/m x počet 4ks na patro x 5 patra x (1+15% svary, spoje a prořez)" (5,5*2)*0,03046*(4*5)*(1+0,15) |  | 7.706
OK3_IPN200 | Součet |  | 7.706
Použití figury:
13010722 | ocel profilová IPN 200 jakost 11 375 | t | 7.706
767995117 | Montáž atypických zámečnických konstrukcí hmotnosti do 500 kg | kg | 14047
OK3_IPN220 |  | t | 0.838
| "nadpraží velkých otvorů typ 1, výkres tvaru 1.NP, R2" |  | 0
| "4xIPN dl. 3930, 26,2 kg/m, 4,0 m, 4 ks" 4,0*4*(26,2/1000) |  | 0.419
| "4xIPN dl. 3980, 26,2 kg/m, 4,0 m, 4 ks" 4,0*4*(26,2/1000) |  | 0.419
OK3_IPN220 | Součet |  | 0.838
Použití figury:
13010724 | ocel profilová IPN 220 jakost 11 375 | t | 0.838
767995117 | Montáž atypických zámečnických konstrukcí hmotnosti do 500 kg | kg | 14047
OK3_IPN260 |  | t | 0.788
| "nadpraží velkých otvorů typ 3, výkres tvaru 1.NP, R2" |  | 0
| "4xIPN260 dl. 4700, 41,9 kg/m, 4,7 m, 4 ks" 4,7*4*(41,9/1000) |  | 0.788
OK3_IPN260 | Součet |  | 0.788
Použití figury:
13010728 | ocel profilová IPN 260 jakost 11 375 | t | 0.788
767995117 | Montáž atypických zámečnických konstrukcí hmotnosti do 500 kg | kg | 14047
OK3_JEKL90x90x4 |  | t | 0.432
| "3.NP" |  | 0
| "prostup 7, JEKL90/90/4-1000, 11,1 kg/m, dl. 1 m, 12 ks" 1*0,0111*12 |  | 0.133
| "prostup 8, JEKL90/90/4-1100, 11,1 kg/m, dl. 1,1 m, 6 ks" 1,1*0,0111*6 |  | 0.073
| "prostup 11, JEKL90/90/4-5100, 11,1 kg/m, dl. 5,1 m, 4 ks" 5,1*0,0111*4 |  | 0.226
OK3_JEKL90x90x4 | Součet |  | 0.432
OK3_PL |  | t | 0.216
| "podchycení stropu, výkres tvaru 1.NP, R2" |  | 0
| "1.1.72 - 1.1.74, dl. x hmotnost/m x počet ks" 0,2*0,19*0,015*7,880*8*2 |  | 0.072
| "nadpraží velkých otvorů typ 1, výkres tvaru 1.NP, R2" 0,15*0,2*0,015*7,880*(4*2)*2 |  | 0.057
| "nadpraží velkých otvorů typ 2, výkres tvaru 1.NP, R2" 0,3*0,45*0,015*7,880*(4) |  | 0.064
| "nadpraží velkých otvorů typ 3, výkres tvaru 1.NP, R2" 0,18*0,18*0,015*7,880*(4)+0,15*0,23*0,015*7,88*(2) |  | 0.023
OK3_PL | Součet |  | 0.216
OK3_PL10 |  | t | 0.114
| "3.NP" |  | 0
| "prostup 4-12 PL 10-200x300, 16 ks" 0,004728*16 |  | 0.076
| "prostup 4-12 PL 10-100x140, 16 ks" 0,0011032*16 |  | 0.018
| "prostup 4-12 PL 10-100x160, 16 ks" 0,0012608*16 |  | 0.02
OK3_PL10 | Součet |  | 0.114
OK3_PL15 |  | t | 1.228
| "podchycení stropních panelů - prostupy, VZT jednotky - R2" |  | 0
| "dle výkazu materiálu E05, hmotnost 1ks x počet 4ks na prostup x 4ks na patro x 5 patra x (1+15% svary, spoje a prořez)" 0,011*(4*4*5)*(1+0,15) |  | 1.012
| "podchycení stropu, výkres tvaru 1.NP, R2" |  | 0
| "1.1.72 - 1.1.74, dl. x hmotnost/m x počet ks" 0,2*0,19*0,015*7,880*8*2 |  | 0.072
| "nadpraží velkých otvorů typ 1, výkres tvaru 1.NP, R2" 0,15*0,2*0,015*7,880*(4*2)*2 |  | 0.057
| "nadpraží velkých otvorů typ 2, výkres tvaru 1.NP, R2" 0,3*0,45*0,015*7,880*(4) |  | 0.064
| "nadpraží velkých otvorů typ 3, výkres tvaru 1.NP, R2" 0,18*0,18*0,015*7,880*(4)+0,15*0,23*0,015*7,88*(2) |  | 0.023
OK3_PL15 | Součet |  | 1.228
Použití figury:
13611238 | plech ocelový hladký jakost S235JR tl 15mm tabule | t | 1.228
767995117 | Montáž atypických zámečnických konstrukcí hmotnosti do 500 kg | kg | 14047
OK3_UPN180 |  | t | 0.132
| "podchycení stropu, výkres tvaru 1.NP, R2" |  | 0
| "1.1.72 - 1.1.74, dl. x hmotnost/m x počet ks" 1,5*(22/1000)*4 |  | 0.132
OK3_UPN180 | Součet |  | 0.132
Použití figury:
13010824 | ocel profilová UPN 180 jakost 11 375 | t | 0.132
767995117 | Montáž atypických zámečnických konstrukcí hmotnosti do 500 kg | kg | 14047
otlučOC100 |  | m2 | 5.4
| "1.NP" |  | 0
| "17, osekání omítky pro osazení 17" 3,0*(0,5*2+0,4*2) |  | 5.4
otlučOC100 | Součet |  | 5.4
otvD1mTL150 |  | m2 | 0.324
| "1.NP" 0,54*0,6 |  | 0.324
otvD1mTL150 | Součet |  | 0.324
otvD1mTL600 |  | m3 | 1.061
| "1.NP" 1,3*0,3*0,51*2+1,7*0,5*0,51 |  | 0.831
| "2.NP" 0,5*0,3*0,5*2+0,4*0,4*0,5 |  | 0.23
otvD1mTL600 | Součet |  | 1.061
otvD1mTL900 |  | m3 | 1.801
| "1.NP" 0,7*0,5*0,65+0,8*0,5*0,65+0,7*0,5*0,65+0,8*0,5*0,65+1,3*0,4*0,65 |  | 1.313
| "2.NP" 0,7*0,5*0,65+0,8*0,5*0,65 |  | 0.488
otvD1mTL900 | Součet |  | 1.801
otvD1pres80 |  | m3 | 2.389
| "1.NP" 0,5*0,6*0,3+0,84*0,52*0,3*2+0,85*0,55*0,3+0,65*1,0*0,3+0,95*0,55*0,3*2+0,4*0,7*0,3*2+0,25*0,5*0,3 |  | 1.206
| "2.NP" 1,0*0,9*0,3+0,6*0,5*0,2*2+0,9*0,55*0,3*2 |  | 0.687
| "3.NP" 0,9*0,9*0,2+0,5*0,5*0,2+0,9*0,9*0,2+0,6*0,6*0,2+0,5*0,5*0,2 |  | 0.496
otvD1pres80 | Součet |  | 2.389
otvD4mTL300 |  | m3 | 0.806
| "2.NP" 1,68*0,8*0,3*2 |  | 0.806
otvD4mTL300 | Součet |  | 0.806
otvD4pres80 |  | m3 | 0.858
| "2.NP" 1,1*1,1*0,3 |  | 0.363
| "3.NP" 1,1*1,5*0,3 |  | 0.495
otvD4pres80 | Součet |  | 0.858
otvSTR025D150 |  | kus | 5
| "2.NP" 1 |  | 1
| "3.NP" 2 |  | 2
| "4.NP" 2 |  | 2
otvSTR025D150 | Součet |  | 5
plent |  | m2 | 151.045
| "přípočet R2, DETAIL 2" |  | 0
| "W2" 1,5*0,25*2 |  | 0.75
| "W3" 1,6*0,25*2 |  | 0.8
| "W4" 1,3*0,25 |  | 0.325
| "výkres tvaru 1.NP, R2" |  | 0
| "nadpraží malých otvorů" |  | 0
| "IPN160-2270, dl. 2,4, 4 překlady" 2,4*0,3*2*4 |  | 5.76
| "IPN160-2500, dl. 2,6, 1 překlad" 2,6*0,3*2 |  | 1.56
| "IPN160-2340, dl. 2,5, 1 překlad" 2,5*0,3*2 |  | 1.5
| "IPN220-2340, dl. 2,5, 1 překlad" 2,5*0,3*2 |  | 1.5
| "IPN220-2270, dl. 2,4, 4 překlady" 2,4*0,3*2*4 |  | 5.76
| "IPN160-2300, dl. 2,4, 1 překlad" 2,4*0,3*2 |  | 1.44
| "nadpraží velkých otvorů typ 1, výkres tvaru 1.NP, R2" (3,5+4,1+3,5)*2*2+(3,5+4,1+3,5)*0,5*2 |  | 55.5
| "nadpraží velkých otvorů typ 2, výkres tvaru 1.NP, R2" (9,5+2*3,4)*2+(3,4+9,5+3,4)*0,5 |  | 40.75
| "nadpraží velkých otvorů typ 3, výkres tvaru 1.NP, R2" (3,5*4+4,8*2)+(3,5*4+4,8*2)*0,5 |  | 35.4
plent | Součet |  | 151.045
Použití figury:
346244381 | Plentování jednostranné v do 200 mm válcovaných nosníků cihlami | m2 | 151.045
310238212R | Příplatek zazdívky otvorů za provedení expanzní maltou | m3 | 53.782
PLocel |  | t | 0.088
| "1.NP" |  | 0
| "P17, L80/80x6, dl. 3000 mm, 4 ks, 7,34 kg/m" 3,0*0,00734*4 |  | 0.088
PLocel | Součet |  | 0.088
podkl_blok |  | m3 | 0.825
| "přípočet R2, DETAIL 1" |  | 0
| "deska D1 u SCH1" (6+2)*(0,25*0,15*0,3) |  | 0.09
| "montážní profil výtahové šachty IPN180" 2*(0,25*0,15*0,3) |  | 0.023
| "schodnice schodiště SCH1" (2+2)*(0,25*0,15*0,3) |  | 0.045
| "W2" 0,3*0,15*0,15*4 |  | 0.027
| "W3" 0,3*0,35*0,15*4 |  | 0.063
| "W4" 0,3*0,3*0,15*2 |  | 0.027
| "výkres tvaru 1.NP, R2" |  | 0
| "nadpraží malých otvorů" |  | 0
| "IPN160-2270, dl. 2,4, 4 překlady" 0,3*0,35*0,15*4*4 |  | 0.252
| "IPN160-2500, dl. 2,6, 1 překlad" 0,3*0,35*0,15*4 |  | 0.063
| "IPN160-2340, dl. 2,5, 1 překlad" 0,3*0,35*0,15*4 |  | 0.063
| "IPN220-2340, dl. 2,5, 1 částečný překlad" 0,3*0,35*0,15*2 |  | 0.032
| "IPN220-2270, dl. 2,4, 1 částečný překlad" 0,3*0,35*0,15*2 |  | 0.032
| "IPN160-2300, dl. 2,4, 1 překlad" 0,3*0,35*0,15*4 |  | 0.063
| "nadpraží velkých otvorů typ 2, výkres tvaru 1.NP, R2" 0,3*0,5*0,15*2 |  | 0.045
podkl_blok | Součet |  | 0.825
Použití figury:
278381136 | Základy pod technologická zařízení půdorysné plochy do 0,25 m2 z betonu prostého tř. C 25/30 | m3 | 0.825
278361101 | Výztuž betonového základu (podezdívky) betonářskou ocelí 10 505 (R) nebo BSt 500 | t | 0.124
ryha150150 |  | m | 3.4
| "1.PP" |  | 0
| "det1" 1,7*2 |  | 3.4
ryha150150 | Součet |  | 3.4
ryha150200 |  | m | 48.6
| "1.NP" |  | 0
| "P19" (0,1+1,8+0,1)*1 |  | 2
| "P21" (0,1+1+0,1)*2 |  | 2.4
| "prostup 4" (0,1+1,8+0,1)*2 |  | 4
| "prostup 5" (0,1+1,3+0,1)*2 |  | 3
| "prostup 7" (0,1+1,8+0,1)*2 |  | 4
| "prostup 8" (0,1+2,2+0,1)*2 |  | 4.8
| "prostup 15" (0,1+1+0,1)*2 |  | 2.4
| "2.NP" |  | 0
| "P19" (0,1+1,8+0,1)*1 |  | 2
| "prostup 5" (0,1+2,8+0,1)*2 |  | 6
| "prostup 6" (0,1+2,5+0,1)*2 |  | 5.4
| "prostup 9" (0,1+1+0,1)*2 |  | 2.4
| "prostup 10" (0,1+1,7+0,1)*2 |  | 3.8
| "prostup 14" (0,1+1+0,1)*2 |  | 2.4
| "3.NP" |  | 0
| "P19" (0,1+1,8+0,1)*1 |  | 2
| "4.NP" |  | 0
| "P19" (0,1+1,8+0,1)*1 |  | 2
ryha150200 | Součet |  | 48.6
ryha150300 |  | m | 3
| "přípočet R2, DETAIL 2" |  | 0
| "W2" 1,5*2 |  | 3
ryha150300 | Součet |  | 3
Použití figury:
974031267 | Vysekání rýh ve zdivu cihelném u stropu hl do 150 mm š do 300 mm | m | 3
997013803 | Poplatek za uložení na skládce (skládkovné) stavebního odpadu cihelného kód odpadu 170 102 | t | 28.167
ryha300200 |  | m | 14.2
| "1.PP" |  | 0
| "det2" 1,7*2+1,4*1 |  | 4.8
| "det3" 1,4*1 |  | 1.4
| "1.NP" |  | 0
| "P19" (0,1+1,8+0,1)*1 |  | 2
| "2.NP" |  | 0
| "P19" (0,1+1,8+0,1)*1 |  | 2
| "3.NP" |  | 0
| "P19" (0,1+1,8+0,1)*1 |  | 2
| "4.NP" |  | 0
| "P19" (0,1+1,8+0,1)*1 |  | 2
ryha300200 | Součet |  | 14.2
ryha300300 |  | m | 233.9
| "přípočet R2, DETAIL 2" |  | 0
| "W3" 1,6*2 |  | 3.2
| "W4" 1,3*1 |  | 1.3
| "výkres tvaru 1.NP, R2" |  | 0
| "nadpraží malých otvorů" |  | 0
| "IPN160-2270, dl. 2,4, 4 překlady" 2,4*2*4 |  | 19.2
| "IPN160-2500, dl. 2,6, 1 překlad" 2,6*2 |  | 5.2
| "IPN160-2340, dl. 2,5, 1 překlad" 2,5*2 |  | 5
| "IPN220-2340, dl. 2,5, 1 překlad" 2,5*2 |  | 5
| "IPN220-2270, dl. 2,4, 4 překlady" 2,4*2*4 |  | 19.2
| "IPN160-2300, dl. 2,4, 1 překlad" 2,4*2 |  | 4.8
| "pilíře komerčního prostoru, NJ č.5, 1.1.55 a-b - délka x počet" 3,5*(10*2) |  | 70
| "nadpraží velkých otvorů typ 1, výkres tvaru 1.NP, R2" (3,5+4,1+3,5)*2*2 |  | 44.4
| "nadpraží velkých otvorů typ 2, výkres tvaru 1.NP, R2" (3,5*2+9,5)*2 |  | 33
| "nadpraží velkých otvorů typ 3, výkres tvaru 1.NP, R2" (3,5*2+4,8)*2 |  | 23.6
ryha300300 | Součet |  | 233.9
Použití figury:
974031287 | Vysekání rýh ve zdivu cihelném u stropu hl do 300 mm š do 300 mm | m | 233.9
997013803 | Poplatek za uložení na skládce (skládkovné) stavebního odpadu cihelného kód odpadu 170 102 | t | 28.167
ryha400300 |  | m | 3.6
| "1.NP" |  | 0
| "P8" (0,1+1,6+0,1)*2 |  | 3.6
ryha400300 | Součet |  | 3.6
ryhaP100150 |  | m | 32.9
| "1.NP" |  | 0
| "P1" (0,1+5+0,1)*1 |  | 5.2
| "P2" (0,1+5,1+0,1)*1 |  | 5.3
| "P3" (0,1+5,1+0,1)*1 |  | 5.3
| "P4" (0,1+4,7+0,1)*1 |  | 4.9
| "P5" (0,1+5,2+0,1)*1 |  | 5.4
| "P6" (0,1+3,2+0,1)*1 |  | 3.4
| "P18" (0,1+3,2+0,1)*1 |  | 3.4
ryhaP100150 | Součet |  | 32.9
ryhaP100300 |  | m | 79.6
| "výkres tvaru 1.NP, R2" |  | 0
| "pilíře komerčního prostoru, NJ č.5, 1.1.55 a-b - délka x počet" 3,5*(8*2) |  | 56
| "nadpraží velkých otvorů typ 2, výkres tvaru 1.NP, R2" (3,5*2)*2 |  | 14
| "nadpraží velkých otvorů typ 3, výkres tvaru 1.NP, R2" (4,8)*2 |  | 9.6
ryhaP100300 | Součet |  | 79.6
Použití figury:
974031289 | Příplatek k vysekání rýh ve zdivu cihelném u stropu hl do 300 mm ZKD 100 mm š rýhy | m | 79.6
997013803 | Poplatek za uložení na skládce (skládkovné) stavebního odpadu cihelného kód odpadu 170 102 | t | 28.167
UE200 |  | t | 0.567
| "1.NP" |  | 0
| "prostup 13, U200-5600, 25,3 kg/m, dl. 5,6 m, 4 ks" 5,6*0,0253*4 |  | 0.567
UE200 | Součet |  | 0.567
UE200_STR |  | t | 0.405
| "přípočet R2" |  | 0
| "deska D1 u SCH1" 16*(25,3/1000) |  | 0.405
UE200_STR | Součet |  | 0.405
UPN200_STR |  | t | 0.405
| "přípočet R2" |  | 0
| "deska D1 u SCH1" 16*(25,3/1000) |  | 0.405
UPN200_STR | Součet |  | 0.405
Použití figury:
13010826 | ocel profilová UPN 200 jakost 11 375 | t | 0.405
413941123 | Osazování ocelových válcovaných nosníků stropů I, IE, U, UE nebo L do č. 22 | t | 0.6
vrt110 |  | m | 0.3
| "1.NP" |  | 0
| "S1, vrtání pro čep TR108/8, 2 ks" 0,15*2 |  | 0.3
vrt110 | Součet |  | 0.3
vrt200 |  | m | 15.7
| "1.PP" 0,5*14 |  | 7
| "1.NP" 0,5*6+0,6*2+0,9*2+0,5+0,65*2+0,5+0,4 |  | 8.7
vrt200 | Součet |  | 15.7
vrt200vz |  | m | 1.2
| "1.PP" 0,4 |  | 0.4
| "1.NP" 0,4*2 |  | 0.8
0
vrt200vz | Součet |  | 1.2
vrt300 |  | m | 3.6
| "1.PP" 0,5*2 |  | 1
| "1.NP" 0,5*2+0,4*4 |  | 2.6
vrt300 | Součet |  | 3.6
vrt300vz |  | m | 1.2
| "1.PP" 0,4 |  | 0.4
| "1.NP" 0,4 |  | 0.4
| "2.NP" 0,4 |  | 0.4
vrt300vz | Součet |  | 1.2
ZB200 |  | m2 | 85.44
| "přípočet R2" |  | 0
| "výtahová šachta" (2,2+3,1)*2*8,6 |  | 91.16
| "odpočet otvorů" -1,3*2,2*2 |  | -5.72
ZB200 | Součet |  | 85.44
Použití figury:
279113152 | Základová zeď tl do 200 mm z tvárnic ztraceného bednění včetně výplně z betonu tř. C 25/30 | m2 | 85.44
279361821 | Výztuž základových zdí nosných betonářskou ocelí 10 505 | t | 1.709
ZO1 |  | kus | 18
| "přípočet R2, DETAIL 1" |  | 0
| "deska D1 u SCH1" 6+2 |  | 8
| "montážní profil výtahové šachty IPN180" 2 |  | 2
| "schodnice schodiště SCH1" 2+2 |  | 4
| "SCH2" 4 |  | 4
ZO1 | Součet |  | 18
Použití figury:
310237241 | Zazdívka otvorů pl do 0,25 m2 ve zdivu nadzákladovém cihlami pálenými tl do 300 mm | kus | 18
310238212R | Příplatek zazdívky otvorů za provedení expanzní maltou | m3 | 53.782
ŽB_SL |  | m3 | 7.553
| "výkres tvaru 1.NP, R2" |  | 0
| "pilíře komerčního prostoru, NJ č.5, 1.1.55 a-b - profil x výška" (0,3+0,73+0,63+0,63+0,73+0,3)*0,65*3,5 |  | 7.553
ŽB_SL | Součet |  | 7.553
Použití figury:
330321410 | Sloupy nebo pilíře ze ŽB tř. C 25/30 bez výztuže | m3 | 7.553
330321410R | Příplatek za práci ve stísněném prostoru pro betonáž, armování a bednění sloupů, pilířů, táhel, rámové stojky a vzpěr z betonu železového | m3 | 7.553
331361821 | Výztuž sloupů hranatých betonářskou ocelí 10 505 | t | 1.133
ŽBpatka |  | m3 | 0.37
| "výkres tvaru R2" |  | 0
| "patka rámu nadpraží velkých otvorů typ 1" (0,3*0,6*0,25)*2*2 |  | 0.18
| "patka rámu nadpraží velkých otvorů typ 2" (0,4*0,5*0,25)*2 |  | 0.1
| "patka rámu nadpraží velkých otvorů typ 3" (0,3*0,6*0,25)*2 |  | 0.09
ŽBpatka | Součet |  | 0.37
Použití figury:
275321511 | Základové patky ze ŽB bez zvýšených nároků na prostředí tř. C 25/30 | m3 | 0.37
275361821 | Výztuž základových patek betonářskou ocelí 10 505 (R) | t | 0.037
E.2/ Z3/ PO.R2 | Provizorní opatření
dmtžHIsokl |  | m2 | 144.56
FÁZE1 |  | m | 25
FÁZE1 | "FÁZE 1" 25 |  | 25
FÁZE2 |  | m | 18
FÁZE2 | "FÁZE 2" 18 |  | 18
FÁZE3 |  | m | 11
FÁZE3 | "FÁZE 3" 11 |  | 11
G52 |  | m2 | 4512.07
G53 |  | m2 | 13955.99
G55 |  | m2 | 1488.05
kamenivo |  | t | 7.805
kamenivo | "dle situace, odměřeno digitálně" 223*0,035 |  | 7.805
odpad |  | t | 4.099
odpad | stěna_prov*0,07 |  | 4.099
PD_SDK_prov |  | m2 | 49.92
| 12,8*3,9 |  | 49.92
PD_SDK_prov | Součet |  | 49.92
Použití figury:
763131714 | SDK podhled základní penetrační nátěr | m2 | 49.92
763131411 | SDK podhled desky 1xA 12,5 bez izolace dvouvrstvá spodní kce profil CD+UD | m2 | 49.92
763131764 | Příplatek k SDK podhledu za nosnou konstrukci podhledu kotvenou do stěn (bez závěsů) | m2 | 49.92
763131820 | Demontáž nosné konstrukce podhledu z ocelových profilů | m2 | 49.92
763131821 | Demontáž SDK podhledu s dvouvrstvou nosnou kcí z ocelových profilů opláštění jednoduché | m2 | 49.92
784181101 | Základní akrylátová jednonásobná bezbarvá penetrace podkladu v místnostech výšky do 3,80 m | m2 | 108.48
784221111 | Dvojnásobné bílé malby ze směsí za sucha středně otěruvzdorných v místnostech do 3,80 m | m2 | 108.48
997013831 | Poplatek za uložení na skládce (skládkovné) stavebního odpadu směsného kód odpadu 170 904 | t | 5.457
směsný |  | t | 5.457
odpad | stěna_prov*0,07 |  | 4.099
| PD_sdk_prov*(0,01721+0,01) |  | 1.358
směsný | Součet |  | 5.457
Použití figury:
997013831 | Poplatek za uložení na skládce (skládkovné) stavebního odpadu směsného kód odpadu 170 904 | t | 5.457
997013155 | Vnitrostaveništní doprava suti a vybouraných hmot pro budovy v do 18 m s omezením mechanizace | t | 5.457
997013501 | Odvoz suti a vybouraných hmot na skládku nebo meziskládku do 1 km se složením | t | 5.457
997013509 | Příplatek k odvozu suti a vybouraných hmot na skládku ZKD 1 km přes 1 km | t | 158.253
stěna_prov |  | m2 | 58.56
| "1.1.55a" 12,8*3,5+2,5*3,2 |  | 52.8
| "1.1.55e" 1,8*3,2 |  | 5.76
stěna_prov | Součet |  | 58.56
Použití figury:
763121R01 | Lehká dělící stěna s ukončením ve volném prostoru, vč. nosné konstrukce, kotvení a dvojitého jednostranného opláštění z 1xOSB 12 + 1xSDK 12,5 mm | m2 | 58.56
763111812 | Demontáž SDK příčky s jednoduchou ocelovou nosnou konstrukcí opláštění dvojité | m2 | 58.56
763121714 | SDK stěna předsazená základní penetrační nátěr | m2 | 58.56
784181101 | Základní akrylátová jednonásobná bezbarvá penetrace podkladu v místnostech výšky do 3,80 m | m2 | 108.48
784221111 | Dvojnásobné bílé malby ze směsí za sucha středně otěruvzdorných v místnostech do 3,80 m | m2 | 108.48
997013831 | Poplatek za uložení na skládce (skládkovné) stavebního odpadu směsného kód odpadu 170 904 | t | 5.457

## Pokyny pro vyplnění
Struktura údajů, formát souboru a metodika pro zpracování
Struktura
Soubor je složen ze záložky Rekapitulace stavby a záložek s názvem soupisu prací pro jednotlivé objekty ve formátu XLSX. Každá ze záložek přitom obsahuje
ještě samostatné sestavy vymezené orámovaním a nadpisem sestavy.
Rekapitulace stavby obsahuje sestavu Rekapitulace stavby a Rekapitulace objektů stavby a soupisů prací.
V sestavě Rekapitulace stavby jsou uvedeny informace identifikující předmět veřejné zakázky na stavební práce, KSO, CC-CZ, CZ-CPV, CZ-CPA a rekapitulaci
celkové nabídkové ceny uchazeče.
Termínem "uchazeč" (resp. zhotovitel) se myslí "účastník zadávacího řízení" ve smyslu zákona o zadávání veřejných zakázek.
V sestavě Rekapitulace objektů stavby a soupisů prací je uvedena rekapitulace stavebních objektů, inženýrských objektů, provozních souborů,
vedlejších a ostatních nákladů a ostatních nákladů s rekapitulací nabídkové ceny za jednotlivé soupisy prací. Na základě údaje Typ je možné
identifikovat, zda se jedná o objekt nebo soupis prací pro daný objekt:
|  | STA | Stavební objekt pozemní
|  | ING | Stavební objekt inženýrský
|  | PRO | Provozní soubor
|  | VON | Vedlejší a ostatní náklady
|  | OST | Ostatní
|  | Soupis | Soupis prací pro daný typ objektu
Soupis prací pro jednotlivé objekty obsahuje sestavy Krycí list soupisu prací, Rekapitulace členění soupisu prací, Soupis prací. Za soupis prací může být považován
i objekt stavby v případě, že neobsahuje podřízenou zakázku.
Krycí list soupisu obsahuje rekapitulaci informací o předmětu veřejné zakázky ze sestavy Rekapitulace stavby, informaci o zařazení objektu do KSO,
CC-CZ, CZ-CPV, CZ-CPA a rekapitulaci celkové nabídkové ceny uchazeče za aktuální soupis prací.
Rekapitulace členění soupisu prací obsahuje rekapitulaci soupisu prací ve všech úrovních členění soupisu tak, jak byla tato členění použita (např.
stavební díly, funkční díly, případně jiné členění) s rekapitulací nabídkové ceny.
Soupis prací obsahuje položky veškerých stavebních nebo montážních prací, dodávek materiálů a služeb nezbytných pro zhotovení stavebního objektu,
inženýrského objektu, provozního souboru, vedlejších a ostatních nákladů.
Pro položky soupisu prací se zobrazují následující informace:
|  | PČ |  | Pořadové číslo položky v aktuálním soupisu
|  | TYP |  | Typ položky: K - konstrukce, M - materiál, PP - plný popis, PSC - poznámka k souboru cen, P - poznámka k položce, VV - výkaz výměr
|  | Kód |  | Kód položky
|  | Popis |  | Zkrácený popis položky
|  | MJ |  | Měrná jednotka položky
|  | Množství |  | Množství v měrné jednotce
|  | J.cena |  | Jednotková cena položky. Zadaní může obsahovat namísto J.ceny sloupce J.materiál a J.montáž, jejichž součet definuje
J.cenu položky.
|  | Cena celkem |  | Celková cena položky daná jako součin množství a j.ceny
|  | Cenová soustava |  | Příslušnost položky do cenové soustavy
Ke každé položce soupisu prací se na samostatných řádcích může zobrazovat:
Plný popis položky
Poznámka k souboru cen a poznámka zadavatele
Výkaz výměr
Pokud je k řádku výkazu výměr evidovaný údaj ve sloupci Kód, jedná se o definovaný odkaz, na který se může odvolávat výkaz výměr z jiné položky.
Metodika pro zpracování
Jednotlivé sestavy jsou v souboru provázány. Editovatelné pole jsou zvýrazněny žlutým podbarvením, ostatní pole neslouží k editaci a nesmí být jakkoliv
modifikovány.
Uchazeč je pro podání nabídky povinen vyplnit žlutě podbarvená pole:
Pole Uchazeč v sestavě Rekapitulace stavby - zde uchazeč vyplní svůj název (název subjektu)
Pole IČ a DIČ v sestavě Rekapitulace stavby - zde uchazeč vyplní svoje IČ a DIČ
Datum v sestavě Rekapitulace stavby - zde uchazeč vyplní datum vytvoření nabídky
J.cena = jednotková cena v sestavě Soupis prací o maximálním počtu desetinných míst uvedených v poli
- pokud sestavy soupisů prací obsahují pole J.cena, měla by být všechna tato pole vyplněna nenulovými
Poznámka - nepovinný údaj pro položku soupisu
V případě, že sestavy soupisů prací neobsahují pole J.cena, potom ve všech soupisech prací obsahují pole:
- J.materiál - jednotková cena materiálu
- J.montáž - jednotková cena montáže
Uchazeč v tomto případě by měl vyplnit všechna pole J.materiál a pole J.montáž nenulovými kladnými číslicemi. V případech, kdy položka
neobsahuje žádný materiál je přípustné, aby pole J.materiál bylo vyplněno nulou. V případech, kdy položka neobsahuje žádnou montáž je přípustné,
aby pole J.montáž bylo vyplněno nulou. Obě pole - J.materiál, J.Montáž u jedné položky by však neměly být vyplněny nulou.
Rekapitulace stavby
Název |  |  | Povinný |  | Popis | Typ | Max. počet
atributu |  |  | (A/N) |  |  |  | znaků
Kód |  |  | A |  | Kód stavby | String | 20
Stavba |  |  | A |  | Název stavby | String | 120
Místo |  |  | N |  | Místo stavby | String | 50
Datum |  |  | A |  | Datum vykonaného exportu | Date
KSO |  |  | N |  | Klasifikace stavebního objektu | String | 15
CC-CZ |  |  | N |  | Klasifikace stavbeních děl | String | 15
CZ-CPV |  |  | N |  | Společný slovník pro veřejné zakázky | String | 20
CZ-CPA |  |  | N |  | Klasifikace produkce podle činností | String | 20
Zadavatel |  |  | N |  | Zadavatel zadaní | String | 50
IČ |  |  | N |  | IČ zadavatele zadaní | String | 20
DIČ |  |  | N |  | DIČ zadavatele zadaní | String | 20
Uchazeč |  |  | N |  | Uchazeč veřejné zakázky | String | 50
Projektant |  |  | N |  | Projektant | String | 50
Poznámka |  |  | N |  | Poznámka k zadání | String | 255
Sazba DPH |  |  | A |  | Rekapitulace sazeb DPH u položek soupisů | eGSazbaDph
Základna DPH |  |  | A |  | Základna DPH určena součtem celkové ceny z položek soupisů | Double
Hodnota DPH |  |  | A |  | Hodnota DPH | Double
Cena bez DPH |  |  | A |  | Celková cena bez DPH za celou stavbu. Sčítává se ze všech listů. | Double
Cena s DPH |  |  | A |  | Celková cena s DPH za celou stavbu | Double
Rekapitulace objektů stavby a soupisů prací
Název |  |  | Povinný |  | Popis | Typ | Max. počet
atributu |  |  | (A/N) |  |  |  | znaků
Kód |  |  | A |  | Přebírá se z Rekapitulace stavby | String | 20
Stavba |  |  | A |  | Přebírá se z Rekapitulace stavby | String | 120
Místo |  |  | N |  | Přebírá se z Rekapitulace stavby | String | 50
Datum |  |  | A |  | Přebírá se z Rekapitulace stavby | Date
Zadavatel |  |  | N |  | Přebírá se z Rekapitulace stavby | String | 50
Projektant |  |  | N |  | Přebírá se z Rekapitulace stavby | String | 50
Uchazeč |  |  | N |  | Přebírá se z Rekapitulace stavby | String | 50
Kód |  |  | A |  | Kód objektu | String | 20
Objektu, Soupis prací |  |  | A |  | Název objektu | String | 120
Cena bez DPH |  |  | A |  | Cena bez DPH za daný objekt | Double
Cena s DPH |  |  | A |  | Cena spolu s DPH za daný objekt | Double
Typ |  |  | A |  | Typ zakázky | eGTypZakazky
Krycí list soupisu
Název |  |  | Povinný |  | Popis | Typ | Max. počet
atributu |  |  | (A/N) |  |  |  | znaků
Stavba |  |  | A |  | Přebírá se z Rekapitulace stavby | String | 120
Objekt |  |  | A |  | Kód a název objektu | String | 20 + 120
Soupis |  |  | A |  | Kód a název soupisu | String | 20 + 120
KSO |  |  | N |  | Klasifikace stavebního objektu | String | 15
CC-CZ |  |  | N |  | Klasifikace stavbeních děl | String | 15
CZ-CPV |  |  | N |  | Společný slovník pro veřejné zakázky | String | 20
CZ-CPA |  |  | N |  | Klasifikace produkce podle činností | String | 20
Místo |  |  | N |  | Přebírá se z Rekapitulace stavby | String | 50
Zadavatel |  |  | N |  | Přebírá se z Rekapitulace stavby | String | 50
Uchazeč |  |  | N |  | Přebírá se z Rekapitulace stavby | String | 50
Projektant |  |  | N |  | Přebírá se z Rekapitulace stavby | String | 50
Poznámka |  |  | N |  | Poznámka k soupisu prací | String | 255
Sazba DPH |  |  | A |  | Rekapitulace sazeb DPH na položkách aktuálního soupisu | eGSazbaDph
Základna DPH |  |  | A |  | Základna DPH určena součtem celkové ceny z položek aktuálního soupisu | Double
Hodnota DPH |  |  | A |  | Hodnota DPH | Double
Cena bez DPH |  |  | A |  | Cena bez DPH za daný soupis | Double
Cena s DPH |  |  | A |  | Cena s DPH za daný soupis | Double
Rekapitulace členění soupisu prací
Název |  |  | Povinný |  | Popis | Typ | Max. počet
atributu |  |  | (A/N) |  |  |  | znaků
Stavba |  |  | A |  | Přebírá se z Rekapitulace stavby | String | 120
Objekt |  |  | A |  | Kód a název objektu, přebírá se z Krycího listu soupisu | String | 20 + 120
Soupis |  |  | A |  | Kód a název objektu, přebírá se z Krycího listu soupisu | String | 20 + 120
Místo |  |  | N |  | Přebírá se z Rekapitulace stavby | String | 50
Datum |  |  | A |  | Přebírá se z Rekapitulace stavby | Date
Zadavatel |  |  | N |  | Přebírá se z Rekapitulace stavby | String | 50
Projektant |  |  | N |  | Přebírá se z Rekapitulace stavby | String | 50
Uchazeč |  |  | N |  | Přebírá se z Rekapitulace stavby | String | 50
Kód dílu - Popis |  |  | A |  | Kód a název dílu ze soupisu | String | 20 + 100
Cena celkem |  |  | A |  | Cena celkem za díl ze soupisu | Double
Soupis prací
Název |  |  | Povinný |  | Popis | Typ | Max. počet
atributu |  |  | (A/N) |  |  |  | znaků
Stavba |  |  | A |  | Přebírá se z Rekapitulace stavby | String | 120
Objekt |  |  | A |  | Kód a název objektu | String | 20 + 120
Soupis |  |  | A |  | Přebírá se z Krycího listu soupisu | String | 20 + 120
Místo |  |  | N |  | Přebírá se z Krycího listu soupisu | String | 50
Datum |  |  | A |  | Přebírá se z Krycího listu soupisu | Date
Zadavatel |  |  | N |  | Přebírá se z Krycího listu soupisu | String | 50
Projektant |  |  | N |  | Přebírá se z Krycího listu soupisu | String | 50
Uchazeč |  |  | N |  | Přebírá se z Krycího listu soupisu | String | 50
PČ |  |  | A |  | Pořadové číslo položky soupisu | Long
Typ |  |  | A |  | Typ položky soupisu | eGTypPolozky | 1
Kód |  |  | A |  | Kód položky ze soupisu | String | 20
Popis |  |  | A |  | Popis položky ze soupisu | String | 255
MJ |  |  | A |  | Měrná jednotka položky | String | 10
Množství |  |  | A |  | Množství položky soupisu | Double
J.Cena |  |  | A |  | Jednotková cena položky | Double
Cena celkem |  |  | A |  | Cena celkem vyčíslena jako J.Cena * Množství | Double
Cenová soustava |  |  | N |  | Zařazení položky do cenové soustavy | String | 50
p |  |  | N |  | Poznámka položky ze soupisu | Memo
psc |  |  | N |  | Poznámka k souboru cen ze soupisu | Memo
pp |  |  | N |  | Plný popis položky ze soupisu | Memo
vv |  |  | N |  | Výkaz výměr (figura, výraz, výměra) ze soupisu | Text,Text,Double | 20, 150
DPH |  |  | A |  | Sazba DPH pro položku | eGSazbaDPH
Hmotnost |  |  | A |  | Hmotnost položky ze soupisu | Double
Suť |  |  | A |  | Suť položky ze soupisu | Double
Nh |  |  | N |  | Normohodiny položky ze soupisu | Double
Datová věta
Typ věty |  |  | Hodnota |  | Význam
eGSazbaDPH |  |  | základní |  | Základní sazba DPH
|  |  | snížená |  | Snížená sazba DPH
|  |  | nulová |  | Nulová sazba DPH
|  |  | zákl. přenesená |  | Základní sazba DPH přenesená
|  |  | sníž. přenesená |  | Snížená sazba DPH přenesená
eGTypZakazky |  |  | STA |  | Stavební objekt
|  |  | PRO |  | Provozní soubor
|  |  | ING |  | Inženýrský objekt
|  |  | VON |  | Vedlejší a ostatní náklady
|  |  | OST |  | Ostatní náklady
eGTypPolozky |  |  | 1 |  | Položka typu HSV
|  |  | 2 |  | Položka typu PSV
|  |  | 3 |  | Položka typu M
|  |  | 4 |  | Položka typu OST