## formulář 5 -pol.rozp
FORMULÁŘ 5 | [6 empty] | majitel HIM: | SŽDC |  | 0 |  | m3 | 898.6 | 0 | majitel, cena |  | SŽDC |  | ČD |  | OSTATNÍ
|  | SOUPIS PRACÍ | [7 empty] | Cena za objekt [Kč] |  | mj dle JKSO | počet mj | objektový ukazatel
Název stavby : |  | Modernizace trati Ševětín - Veselí nad Lužnicí, 1.část, Ševětín - Horusice | [5 empty] | Číslo stavby | 5313710004 | [5 empty] | hlavičky stavby
Název PS,SO : |  | Žst.Dynín, provozní (technologický) objekt | Zatřídění objektu : (JKSO, JKPOV) | 812 56 |  |  |  | Číslo PS,SO | SO 43-40-02 | [5 empty] | hlavičky objektu
Datum zpracování : |  | 2013-01-31 | [5 empty] | Datum aktualizace : |  | 2013-01-31 |  |  |  |  | hlavičky datumů
Poř. | [6 empty] | C E N A |  |  |  | typ řádku | kód datové základny | Technická specifikace | Výkaz výměr | nadpisy sloupců
číslo | Číslo |  | měrná |  | jednotková | Celková | dodávky |  | montáže | [5 empty] | nadpisy sloupců
pol. | položky | Název položky | jednotka | množství | hmotnost | hmotnost | jednotková | celkem | jednotková | celkem |  |  |  |  | nadpisy sloupců
| 1 | 2 | 3 | 4 | 5 | 6 | 7 | 8 | 9 | 10 | 12 | 13 | 14 | 15 | nadpisy sloupců
řádek s filtry
Díl: | 1 | Zemní práce | [8 empty] | SD
1 | 115101201 | Čerpání vody na dopravní výšku do 10 m průměrný přítok do 500 l/min | hod | 168 |  | 0 |  | 0 |  | 0 | P | URS |  | 1: 14*12
2 | 115101301 | Pohotovost čerpací soupravy pro dopravní výšku do 10 m přítok do 500 l/min | den | 14 |  | 0 |  | 0 |  | 0 | P | URS |  | 1:odhad počtu dní
3 | 131201101 | Hloubení jam nezapažených v hornině tř. 3 objemu do 100 m3 | m3 | 24.7 |  | 0 |  | 0 |  | 0 | P | URS |  | 1: 1,76*14; hl. stavební jáma (pl. v řezu A-Axdélka) od UT k -0,35
4 | 131201109 | Příplatek za lepivost u hloubení jam nezapažených v hornině tř. 3 | m3 | 7.392 |  | 0 |  | 0 |  | 0 | P | URS |  | 1: 24,64*0,3
5 | 132201101 | Hloubení rýh š do 600 mm v hornině tř. 3 objemu do 100 m3 | m3 | 55.5 |  | 0 |  | 0 |  | 0 | P | URS |  | 1:(55,54*1,55*0,57)+(8,08*1,55*0,45)+(1,5*1,05*0,5);
6 | 132201201 | Hloubení rýh š do 2000 mm v hornině tř. 3 objemu do 100 m3 | m3 | 108 |  | 0 |  | 0 |  | 0 | P | URS |  | 1:(64,58*1,58)+(18,57*0,3)+(1*0,3*0,65)+(2,05*0,6*1,8);
7 | 132201209 | Příplatek za lepivost k hloubení rýh š do 2000 mm v hornině tř. 3 | m3 | 32.4 |  | 0 |  | 0 |  | 0 | P | URS |  | 1: 108,5*0,3
8 | 133201101 | Hloubení šachet v hornině tř. 3 objemu do 100 m3 | m3 | 3.14 |  | 0 |  | 0 |  | 0 | P | URS |  | 1: 0,5*0,5*3,14*4
9 | 133201109 | Příplatek za lepivost u hloubení šachet v hornině tř. 3 | m3 | 0.942 |  | 0 |  | 0 |  | 0 | P | URS |  | 1: 3,14*0,3
10 | 162301101 | Vodorovné přemístění do 500 m výkopku/sypaniny z horniny tř. 1 až 4 | m3 | 193.68 |  | 0 |  | 0 |  | 0 | P | URS |  | 1: (93,7+3,14)*2; na mezideponii a zpět
11 | 162701105 | Vodorovné přemístění do 10000 m výkopku/sypaniny z horniny tř. 1 až 4 | m3 | 95 |  | 0 |  | 0 |  | 0 | P | URS |  | 1: 24,7+55,5+108; výkopy celkem 2: -93,7; odpočet zásypů
12 | 167101101 | Nakládání výkopku z hornin tř. 1 až 4 do 100 m3 | m3 | 188.7 |  | 0 |  | 0 |  | 0 | P | URS |  | 1: 24,7+55,5+108+3,14; výkopy celkem
13 | 171201201 | Uložení sypaniny na skládky | m3 | 95 |  | 0 |  | 0 |  | 0 | P | URS |  | 1: 24,7+55,5+108; výkopy celkem 2: -93,7; odpočet zásypů
14 | 174101101 | Zásyp jam, šachet rýh nebo kolem objektů sypaninou se zhutněním | m3 | 93.7 |  | 0 |  | 0 |  | 0 | P | URS |  | 1:1,55*59,98+0,3*0,5*1,5+0,3*0,4*4,18+3,14;
|  |  |  | 0 |  | 0 |  | 0 |  | 0
S | Celkem za 1 | Zemní práce |  |  |  | 0 |  | 0 |  | 0
Díl: | 2 | Zakládání | [8 empty] | SD
15 | 242111113 | Osazení pláště kopané studny z betonových skruží celokruhových D 1 m0 | m | 4 |  | 0 |  | 0 |  | 0 | P | URS |  | 1:4; viz. TZ
16 | 592253350 | skruž betonová studňová kruhová TBX 2-100/100 D100x100x9 cm | kus | 4 |  | 0 |  | 0 |  | 0 | P | URS |  | 1:4; viz. TZ
17 | 273313611 | Základové desky z betonu tř. C 16/20 | m3 | 28.4 |  | 0 |  | 0 |  | 0 | P | URS |  | 1:(19,69*0,15*9,24)+(5,63*0,15*0,45)+(32,44*0,15*0,15);
18 | 274313811 | Základové pásy z betonu tř. C 25/30 | m3 | 55.5 |  | 0 |  | 0 |  | 0 | P | URS |  | 1:(55,54*1,55*0,57)+(8,08*1,55*0,45)+(1,2*1,6*0,4);
19 | 274351215 | Zřízení bednění stěn základových pásů | m2 | 91 |  | 0 |  | 0 |  | 0 | P | URS |  | 1: 58,5+3,61+15,78+13,11
20 | 274351216 | Odstranění bednění stěn základových pásů | m2 | 91 |  | 0 |  | 0 |  | 0 | P | URS |  | 1: 58,5+3,61+15,78+13,12
|  |  |  | 0 |  | 0 |  | 0 |  | 0
S | Celkem za 2 | Zakládání |  |  |  | 0 |  | 0 |  | 0
Díl: | 3 | Svislé a kompletní konstrukce | [8 empty] | SD
21 | 311238248 | Zdivo nosné vnější z cihel broušených tl 440 mm pevnosti P 10 lepených PUR pěnou | m2 | 168.33 |  | 0 |  | 0 |  | 0 | P | URS |  | 1:zdivo: (58,5*3,1) - 2:otvory:(1*2+1,5*0,25+2,4*1,7+2,4*1,7+0,9*0,6*3+0,6*0,6) - 3:prostupy (0,2*0,2*3+0,2*0,15*2+0,4*0,28*2+0,125*0,125+0,3*03;
22 | 31123R-IKP01 | Zdivo nosné vnitřní z keram. broušených tvarovek tl. 190mm lepené PUR pěnou | m2 | 25.75 |  | 0 |  | 0 |  | 0 | P | R | Popisy prací zahrnují veškerý materiál, výrobky a polotovary, včetně mimostaveništní a vnitrostaveništní dopravy (rovněž přesuny), včetně naložení a složení, případně s uložením. | 1:zdivo:( 8,44*3,3) - 2: otvory (0,9*2+1,2*0,25);
23 | 317168130 | Překlad keramický vysoký v 23,8 cm dl 100 cm | kus | 2 |  | 0 |  | 0 |  | 0 | P | URS |  | 1:2; viz. příl. 004 Půdorys
24 | 317168131 | Překlad keramický vysoký v 23,8 cm dl 125 cm | kus | 6 |  | 0 |  | 0 |  | 0 | P | URS |  | 1:6; viz. příl. 004 Půdorys
25 | 317168132 | Překlad keramický vysoký v 23,8 cm dl 150 cm | kus | 4 |  | 0 |  | 0 |  | 0 | P | URS |  | 1:4; viz. příl. 004 Půdorys
26 | 327313217 | Opěrné zdi a valy z betonu prostého tř. C 25/30 | m3 | 0.4 |  | 0 |  | 0 |  | 0 | P | URS |  | 1:2*0,25*0,8;
27 | 327351211 | Bednění opěrných zdí a valů svislých i skloněných zřízení | m2 | 3.6 |  | 0 |  | 0 |  | 0 | P | URS |  | 1: 2*0,8*2+2*0,25*0,8
28 | 327351221 | Bednění opěrných zdí a valů svislých i skloněných odstranění | m2 | 3.6 |  | 0 |  | 0 |  | 0 | P | URS |  | 1: 2*0,8*2+2*0,25*0,8
29 | 342248145 | Příčky z cihel broušených POROTHERM tl 80 mm pevnosti P10 lepených PUR pěnou | m2 | 7.84 |  | 0 |  | 0 |  | 0 | P | URS |  | 1: zdivo (2,8*3,3) - 2: otvory (0,7*2);
30 | 342248147 | Příčky z cihel broušených POROTHERM tl 140 mm pevnosti P10 lepených PUR pěnou | m2 | 84 |  | 0 |  | 0 |  | 0 | P | URS |  | 1: zdivo (29,2*3,3) - 2: otvory (6,2*2);
31 | 38638R-IKP01 | Šachta 800x800x750mm ze ŽB, mont+dod | kus | 2 |  | 0 |  | 0 |  | 0 | P | R | Železobet. šachta vč. bednění a výztuže, vč. podkladního betonu, vnitřní úpravy povrchu a izolace proti zemní vlhkosti. Položka obsahuje dodávku a montáž konstrukce dle textu a výkresové dokumentace včetně podružného materiálu, mimostaveništní a vnitrostaveništní dopravu (rovněž přesuny), náklady na zajištění bezpečnosti práce dle platných předpisů. Položka neobsahuje poklop. | 1:2; viz. příl. 004 Půdorys
32 | 38638R-IKP02 | Šachta 1200x1200x1050 mm ze ŽB , mont+dod | kus | 1 |  | 0 |  | 0 |  | 0 | P | R | Železobet. šachta vč. bednění a výztuže, vč. podkladního betonu, vnitřní úpravy povrchu a izolace proti zemní vlhkosti. Položka obsahuje dodávku a montáž konstrukce dle textu a výkresové dokumentace včetně podružného materiálu, mimostaveništní a vnitrostaveništní dopravu (rovněž přesuny), náklady na zajištění bezpečnosti práce dle platných předpisů. Položka neobsahuje poklop. | 1:1; viz. příl. 004 Půdorys
33 | 388381115 | Kanály pro IS průřezu do 900x900 mm betonové volné | m | 1.6 |  | 0 |  | 0 |  | 0 | P | URS |  | 1:viz. příl. 004 Půdorys
34 | 388381131 | Kanály pro IS průřezu do 450x450 mm ze ŽB volné | m | 18.405 |  | 0 |  | 0 |  | 0 | P | URS |  | 1: 2*3,5+2,155+2,25+0,3+0,6+2,4+2,15+0,75+0,2+0,6
|  |  |  | 0 |  | 0 |  | 0 |  | 0
S | Celkem za 3 | Svislé a kompletní konstrukce |  |  |  | 0 |  | 0 |  | 0
Díl: | 4 | Vodorovné konstrukce | [8 empty] | SD
35 | 411135001 | Montáž stropních panelů z předpjatého betonu hmotnosti do 1,5 t | kus | 2 |  | 0 |  | 0 |  | 0 | P | URS |  | 1:2;
36 | 593R-IKP04 | Panel stropní předpjatý dutinový 4380x600x250mm (označ. A4) | ks | 1 |  | 0 |  | 0 |  | 0 | P | R | Položka zahrnuje náklady na pořízení materiálu či konstrukce uvedené v položce včetně dopravy na místo stavby a případné krátkodobé uskladnění v rámci zařízení staveniště, veškerá vnitrostaveništní doprava, popřípadě ztratné. | 1.1; viz. statická část příl.č. 104
37 | 593R-IKP05 | Panel stropní předpjatý dutinový 3780x600x250mm (označ. A5) | ks | 1 |  | 0 |  | 0 |  | 0 | P | R | Položka zahrnuje náklady na pořízení materiálu či konstrukce uvedené v položce včetně dopravy na místo stavby a případné krátkodobé uskladnění v rámci zařízení staveniště, veškerá vnitrostaveništní doprava, popřípadě ztratné. | 1:1; viz. statická část příl.č. 104
38 | 411135002 | Montáž stropních panelů z předpjatého betonu hmotnosti do 3 t | kus | 2 |  | 0 |  | 0 |  | 0 | P | URS |  | 1:2;
39 | 593R-IKP02 | Panel stropní předpjatý dutinový 8790x1050x250mm (označ. A2) | ks | 1 |  | 0 |  | 0 |  | 0 | P | R | Položka zahrnuje náklady na pořízení materiálu či konstrukce uvedené v položce včetně dopravy na místo stavby a případné krátkodobé uskladnění v rámci zařízení staveniště, veškerá vnitrostaveništní doprava, popřípadě ztratné. | 1:1; viz. statická část příl.č. 104
40 | 593R-IKP03 | Panel stropní předpjatý dutinový 8790x600x250mm (označ. A3) | ks | 1 |  | 0 |  | 0 |  | 0 | P | R | Položka zahrnuje náklady na pořízení materiálu či konstrukce uvedené v položce včetně dopravy na místo stavby a případné krátkodobé uskladnění v rámci zařízení staveniště, veškerá vnitrostaveništní doprava, popřípadě ztratné. | 1:1; viz. statická část příl.č. 104
41 | 411135003 | Montáž stropních panelů z předpjatého betonu hmotnosti do 5 t | kus | 14 |  | 0 |  | 0 |  | 0 | P | URS |  | 1:14;
42 | 593R-IKP01 | Panel stropní předpjatý dutinový 8790x1200x250mm (označ. A1) | ks | 14 |  | 0 |  | 0 |  | 0 | P | R | Položka zahrnuje náklady na pořízení materiálu či konstrukce uvedené v položce včetně dopravy na místo stavby a případné krátkodobé uskladnění v rámci zařízení staveniště, veškerá vnitrostaveništní doprava, popřípadě ztratné. | 1:14; viz. statická část příl.č. 104
43 | 417321515 | Ztužující pásy a věnce ze ŽB tř. C 25/30 | m3 | 9.1 |  | 0 |  | 0 |  | 0 | P | URS |  | 1: 0,35*0,3*58,5; ukončující zdivo (š*v*l) 2: 0,2*0,25*58,5; v úrovni stropních panelů (š*v*l)
44 | 417351115 | Zřízení bednění ztužujících věnců | m2 | 48.65 |  | 0 |  | 0 |  | 0 | P | URS |  | 1:(58,5*0,55)+(54,9*0,3);
45 | 417351116 | Odstranění bednění ztužujících věnců | m2 | 48.65 |  | 0 |  | 0 |  | 0 | P | URS |  | 1:(58,5*0,55)+(54,9*0,3);
46 | 417361821 | Výztuž ztužujících pásů a věnců betonářskou ocelí 10 505 | t | 0.84 |  | 0 |  | 0 |  | 0 | P | URS |  | 1:0,840; viz. statická část příl.č. 105
47 | 451317777 | Podklad nebo lože pod dlažbu vodorovný nebo do sklonu 1:5 z betonu prostého tl do 100 mm | m2 | 18.8 |  | 0 |  | 0 |  | 0 | P | URS |  | 1:9,4*2;
|  |  |  | 0 |  | 0 |  | 0 |  | 0
S | Celkem za 4 | Vodorovné konstrukce |  |  |  | 0 |  | 0 |  | 0
Díl: | 5 | Komunikace | [8 empty] | SD
48 | 564861111 | Podklad ze štěrkodrtě ŠD tl 200 mm | m2 | 18.8 |  | 0 |  | 0 |  | 0 | P | URS |  | 1:9,4*2;
49 | 596211110 | Kladení zámkové dlažby komunikací pro pěší tl 60 mm skupiny A pl do 50 m2 | m2 | 18.8 |  | 0 |  | 0 |  | 0 | P | URS |  | 1:9,4*2;
50 | 592450400 | dlažba zámková UNIDEKOR HBB 23x14x6 cm přírodní | m2 | 18.8 |  | 0 |  | 0 |  | 0 | P | URS |  | 1:9,4*2;
|  |  |  | 0 |  | 0 |  | 0 |  | 0
S | Celkem za 5 | Komunikace |  |  |  | 0 |  | 0 |  | 0
Díl: | 6 | Úpravy povrchů, podlahy a osazování výplní | [8 empty] | SD
51 | 611321141 | Vápenocementová omítka štuková dvouvrstvá vnitřních stropů rovných nanášená ručně | m2 | 151 |  | 0 |  | 0 |  | 0 | P | URS |  | 1:151; součet ploch místností
52 | 612321141 | Vápenocementová omítka štuková dvouvrstvá vnitřních stěn nanášená ručně | m2 | 460.5 |  | 0 |  | 0 |  | 0 | P | URS |  | 1: míst. 1.01 (4,8*3,2-0,9*2*2) + 2: míst 1.02(11,7*3,2+5,8*0,15-0,9*2)+ 3: míst 1.03(21,6*3,2-0,9*2-4,8*1,7-8,6*0,15+8,6*0,15) + 4: míst 1.04(14,3*3,2-0,9*2-1,8*0,6-3*0,15*2) + 5: míst 1.05 (15,05*3,2-0,7*2-0,6*0,6+2,4*0,15) + 6: míst 1.06 (13,8*3,2-0,9*2)+ 7: míst 1.07 (15,3*3,2-4,5*2) + 8: míst 1.08 (14*3,2-0,9*2)+ 9: míst 1.09 (13,8*3,2-0,9*2)+ 10: míst 1.10 (29,4*3,2-0,9*2-0,9*0,6+3*0,15)
53 | 612321191 | Příplatek k vápenocementové omítce vnitřních stěn za každých dalších 5 mm tloušťky ručně | m2 | 920 |  | 0 |  | 0 |  | 0 | P | URS |  | 1: 2*460
54 | 622131121 | Penetrace akrylát-silikon vnějších stěn nanášená ručně | m2 | 233.8 |  | 0 |  | 0 |  | 0 | P | URS |  | 1: 219,4+14,4
55 | 622142001 | Potažení vnějších stěn sklovláknitým pletivem vtlačeným do tenkovrstvé hmoty | m2 | 233.8 |  | 0 |  | 0 |  | 0 | P | URS
56 | 622143003 | Montáž omítkových plastových nebo pozinkovaných rohových profilů | m | 15 |  | 0 |  | 0 |  | 0 | P | URS |  | 1:4*3,75;
57 | 553430250 | profil omítkový rohový pro omítky venkovní | m | 15.75 |  | 0 |  | 0 |  | 0 | P | URS |  | 1:4*3,75;
58 | 622143004 | Montáž omítkových samolepících začišťovacích profilů (APU lišt) | m | 33.8 |  | 0 |  | 0 |  | 0 | P | URS |  | 1:(0,6*10+0,9*6+2,4*4+1,7*4)+(2,1*2+1) +rezerva;
59 | 590514760 | profil okenní s tkaninou APU lišta 9 mm, délka 2,4 m, přesah tkaniny 100 mm | m | 35.49 |  | 0 |  | 0 |  | 0 | P | URS |  | 1:(0,6*10+0,9*6+2,4*4+1,7*4)+(2,1*2+1) +rezerva;
60 | 622511101 | Tenkovrstvá akrylátová mozaiková jemnozrnná omítka včetně penetrace vnějších stěn | m2 | 14.4 |  | 0 |  | 0 |  | 0 | P | URS |  | 1:57,5*0,25; sokl
61 | 622531021 | Tenkovrstvá silikonová zrnitá omítka tl. 2,0 mm včetně penetrace vnějších stěn | m2 | 219.4 |  | 0 |  | 0 |  | 0 | P | URS |  | 1:stěny(39,7*3,75+18,8*3,75+10,5*2,1) + 2:nadpraží + ostění(8,6*0,15*2+3*0,15*2+2,4*0,15+3*0,15) - 3:otvory (0,9*2+4,8*1,7+1,8*0,6+0,6*0,6+0,9*0,6) - 4:sokl (57,5*0,25)
62 | 631311125 | Mazanina tl do 120 mm z betonu prostého tř. C 20/25 | m3 | 26.91 |  | 0 |  | 0 |  | 0 | P | URS |  | 1:podlaha mist. 152,59*0,1 + 2:vert steny kanalu (1,2*0,3*0,1+31,24*0,3+2,37*0,3*0,3+5,8*0,6*0,1) + 3:venk.sachty (5,4*0,8*0,15+7,6*0,5*0,15+4,67*0,1);
63 | 631362021 | Výztuž mazanin svařovanými sítěmi Kari | t | 1.352 |  | 0 |  | 0 |  | 0 | P | URS |  | 1: 201,17*5,6*1,2/1000
64 | 635111242 | Násyp pod podlahy z hrubého kameniva 16-32 se zhutněním | m3 | 3.91 |  | 0 |  | 0 |  | 0 | P | URS |  | 1: 23*0,17"pod okap. chodník
65 | 637111112 | Okapový chodník ze štěrkopísku tl 150 mm s udusáním | m2 | 23 |  | 0 |  | 0 |  | 0 | P | URS |  | 1:45,5*0,5; |  |  | 4.32 | 5.4 | 0.8 | 0.15
66 | 637211321 | Okapový chodník z betonových vymývaných dlaždic tl 50 mm kladených do písku se zalitím spár MC | m2 | 23 |  | 0 |  | 0 |  | 0 | P | URS |  | 1:45,5*0,5; |  |  | 3.8 | 7.6 | 0.5 | 0.15
67 | 642942611 | Osazování zárubní nebo rámů dveřních kovových do 2,5 m2 na montážní pěnu | kus | 6 |  | 0 |  | 0 |  | 0 | P | URS |  | 1: 4+1+1 |  |  | 4.67 |  |  | 0.1
68 | 553311450 | zárubeň ocelová pro běžné zdění H 145 900 L/P (D1, D2) | kus | 4 |  | 0 |  | 0 |  | 0 | P | URS |  | 1:4; viz. příl. 008 Výpis výrobků
69 | 553311430 | zárubeň ocelová pro běžné zdění H 145 800 L/P (D3) | kus | 1 |  | 0 |  | 0 |  | 0 | P | URS |  | 1:1; viz. příl. 008 Výpis výrobků
70 | 553311410 | zárubeň ocelová pro běžné zdění H 145 700 L/P (D4) | kus | 1 |  | 0 |  | 0 |  | 0 | P | URS |  | 1:1; viz. příl. 008 Výpis výrobků
71 | 642945111 | Osazování protipožárních nebo protiplynových zárubní dveří jednokřídlových do 2,5 m2 | kus | 6 |  | 0 |  | 0 |  | 0 | P | URS |  | 1:6; viz. příl. 008 Výpis výrobků
72 | 553312150 | zárubeň ocelová protipožární H 145 DV 900 L/P (D11) | kus | 5 |  | 0 |  | 0 |  | 0 | P | URS |  | 1:5; viz. příl. 008 Výpis výrobků
73 | 553R-IKP01 | zárubeň ocelová protipožární H 190 DV 900 L/P zateplená (D10) | kus | 1 |  | 0 |  | 0 |  | 0 | P | R | Položka zahrnuje náklady na pořízení materiálu či konstrukce uvedené v položce včetně dopravy na místo stavby a případné krátkodobé uskladnění v rámci zařízení staveniště, veškerá vnitrostaveništní doprava, popřípadě ztratné. | 1:1; viz. příl. 008 Výpis výrobků
|  |  |  | 0 |  | 0 |  | 0 |  | 0
S | Celkem za 6 | Úpravy povrchů, podlahy a osazování výplní |  |  |  | 0 |  | 0 |  | 0
Díl: | 8 | Trubní vedení | [8 empty] | SD
74 | 899101111 | Osazení poklopů litinových nebo ocelových včetně rámů hmotnosti do 50 kg | kus | 2 |  | 0 |  | 0 |  | 0 | P | URS |  | 1:2;
75 | 553R-IKP02 | Poklop ocelový pozink 800x800mm s rámem (Z10) | kus | 2 |  | 0 |  | 0 |  | 0 | P | R | Položka zahrnuje náklady na pořízení materiálu či konstrukce uvedené v položce včetně dopravy na místo stavby a případné krátkodobé uskladnění v rámci zařízení staveniště, veškerá vnitrostaveništní doprava, popřípadě ztratné. | 1:2; viz. příl. 008 Výpis výrobků
76 | 899102111 | Osazení poklopů litinových nebo ocelových včetně rámů hmotnosti nad 50 do 100 kg | kus | 1 |  | 0 |  | 0 |  | 0 | P | URS |  | 1:1;
77 | 553R-IKP03 | Poklop ocelový pozink 1200x1200mm s rámem (Z11) | kus | 1 |  | 0 |  | 0 |  | 0 | P | R | Položka zahrnuje náklady na pořízení materiálu či konstrukce uvedené v položce včetně dopravy na místo stavby a případné krátkodobé uskladnění v rámci zařízení staveniště, veškerá vnitrostaveništní doprava, popřípadě ztratné. | 1:1; viz. příl. 008 Výpis výrobků
|  |  |  | 0 |  | 0 |  | 0 |  | 0
S | Celkem za 8 | Trubní vedení |  | 0 |  | 0 |  | 0 |  | 0
Díl: | 9 | Ostatní konstrukce a práce-bourání | [8 empty] | SD
78 | 941111121 | Montáž lešení řadového trubkového lehkého s podlahami zatížení do 200 kg/m2 š do 1,2 m v do 10 m | m2 | 183.4 |  | 0 |  | 0 |  | 0 | P | URS |  | 1: (2*(19,85+2*1,2)+(9,4+2*1,2)*4)*2
79 | 941111221 | Příplatek k lešení řadovému trubkovému lehkému s podlahami š 1,2 m v 10 m za první a ZKD den použití | m2 | 11004 |  | 0 |  | 0 |  | 0 | P | URS |  | 1:183,4*60
80 | 941111821 | Demontáž lešení řadového trubkového lehkého s podlahami zatížení do 200 kg/m2 š do 1,2 m v do 10 m | m2 | 183.4 |  | 0 |  | 0 |  | 0 | P | URS |  | 1: viz. pol. 941111121
81 | 952901111 | Vyčištění budov bytové a občanské výstavby při výšce podlaží do 4 m | m2 | 150.15 |  | 0 |  | 0 |  | 0 | P | URS
82 | 95300R-IKP01 | Přenosný hasicí přístroj práškový s hasební schopností 34A, 183B, mont+dod | ks | 2 |  | 0 |  | 0 |  | 0 | P | R | Položka obsahuje dodávku a montáž konstrukce dle textu a výkresové dokumentace včetně podružného materiálu, mimostaveništní a vnitrostaveništní dopravu (rovněž přesuny), náklady na zajištění bezpečnosti práce dle platných předpisů. | 1:2; viz. část PBŘ
83 | 953943122 | Osazování výrobků do 5 kg/kus do betonu bez jejich dodání | kus | 27 |  | 0 |  | 0 |  | 0 | P | URS |  | 1:27;
84 | 286R-IKP01 | plastová chránička D110 | m | 50.7 |  | 0 |  | 0 |  | 0 | P | R | Položka zahrnuje náklady na pořízení materiálu či konstrukce uvedené v položce včetně dopravy na místo stavby a případné krátkodobé uskladnění v rámci zařízení staveniště, veškerá vnitrostaveništní doprava, popřípadě ztratné. | 1: 24*1,3+3*6,5
85 | 953961113 | Kotvy chemickým tmelem M 12 hl 110 mm do betonu, ŽB nebo kamene s vyvrtáním otvoru | kus | 22 |  | 0 |  | 0 |  | 0 | P | URS |  | 1: 4*3+2*5; kotvení OK přístřešku do základů a do věnce
86 | 953965121 | Kotevní šroub pro chemické kotvy M 12 dl 160 mm | kus | 22 |  | 0 |  | 0 |  | 0 | P | URS |  | 1:22;
|  |  |  | 0 |  | 0 |  | 0 |  | 0
S | Celkem za 9 | Ostatní konstrukce a práce-bourání |  |  |  | 0 |  | 0 |  | 0
Díl: | 711 | Izolace proti vodě, vlhkosti a plynům | [8 empty] | SD
87 | 711471051 | Provedení vodorovné izolace proti tlakové vodě termoplasty volně položenou fólií PVC | m2 | 186.7 |  | 0 |  | 0 |  | 0 | P | URS |  | 1: 182+2,25+2,45
88 | 711472051 | Provedení svislé izolace proti tlakové vodě termoplasty volně položenou fólií PVC | m2 | 38 |  | 0 |  | 0 |  | 0 | P | URS |  | 1: 14,5+23,5
89 | 283220280 | fólie hydroizolační tl 1,5 mm šíře 1300 mm | m2 | 253.911 |  | 0 |  | 0 |  | 0 | P | URS |  | 1: 186,7+38
90 | 711491171 | Provedení izolace proti tlakové vodě vodorovné z textilií vrstva podkladní | m2 | 186.7 |  | 0 |  | 0 |  | 0 | P | URS |  | 1:(19,69*9,24)+(1,5*1,5)+(2,2*1,1);
91 | 711491172 | Provedení izolace proti tlakové vodě vodorovné z textilií vrstva ochranná | m2 | 186.7 |  | 0 |  | 0 |  | 0 | P | URS |  | 1:(19,69*9,24)+(1,5*1,5)+(2,2*1,1);
92 | 711491271 | Provedení izolace proti tlakové vodě svislé z textilií vrstva podkladní | m2 | 38 |  | 0 |  | 0 |  | 0 | P | URS |  | 1: přesah na fasádu (57,86*0,25);+ 2: kanály (2,4*0,3)+(35,25*0,3)+(6,86*0,6);+ 3: šachty(6*0,9)+(4,4*0,6);
93 | 711491272 | Provedení izolace proti tlakové vodě svislé z textilií vrstva ochranná | m2 | 38 |  | 0 |  | 0 |  | 0 | P | URS |  | 1: přesah na fasádu (57,86*0,25);+ 2: kanály (2,4*0,3)+(35,25*0,3)+(6,86*0,6);+ 3: šachty(6*0,9)+(4,4*0,6);
94 | 693112430 | textilie netkaná 300 g/m2 | m2 | 488.048 |  | 0 |  | 0 |  | 0 | P | URS |  | 1: (186,7+38)*2
|  |  |  | 0 |  | 0 |  | 0 |  | 0
S | Celkem za 711 | Izolace proti vodě, vlhkosti a plynům |  |  |  | 0 |  | 0 |  | 0
Díl: | 713 | Izolace tepelné | [8 empty] | SD
95 | 713111111 | Montáž izolace tepelné vrchem stropů volně kladenými rohožemi, pásy, dílci, deskami | m2 | 168 |  | 0 |  | 0 |  | 0 | P | URS |  | 1:18,85*8,9;
96 | 283723120 | deska z pěnového polystyrenu bílá EPS 100 S 1000 x 1000 x 120 mm | m2 | 171.36 |  | 0 |  | 0 |  | 0 | P | URS |  | 1:18,85*8,9;
97 | 713121111 | Montáž izolace tepelné podlah volně kladenými rohožemi, pásy, dílci, deskami 1 vrstva | m2 | 166.2 |  | 0 |  | 0 |  | 0 | P | URS |  | 1:podlaha 15,259*0,1;+ 2:kanály(1,5*0,3)+(33,64*0,3)+(5,1*0,6);
98 | 283723090 | deska z pěnového polystyrenu bílá EPS 100 S 1000 x 1000 x 100 mm | m2 | 169.524 |  | 0 |  | 0 |  | 0 | P | URS |  | 1:podlaha 15,259*0,1;+ 2:kanály(1,5*0,3)+(33,64*0,3)+(5,1*0,6);
99 | 713131141 | Montáž izolace tepelné stěn a základů lepením celoplošně rohoží, pásů, dílců, desek | m2 | 76 |  | 0 |  | 0 |  | 0 | P | URS |  | 1:58,18*1,3;
100 | 283763710 | polystyren extrudovaný XPS tl. 80 mm | m2 | 77.52 |  | 0 |  | 0 |  | 0 | P | URS |  | 1:58,18*1,3;
101 | 713131151 | Montáž izolace tepelné stěn a základů volně vloženými rohožemi, pásy, dílci, deskami 1 vrstva | m2 | 41.83 |  | 0 |  | 0 |  | 0 | P | URS |  | 1:10,5*0,12;keram. nos +2:58,5*0,67;věnec
102 | 283758740 | deska z pěnového polystyrenu bílá EPS 70 Z 1000 x 1000 x 120 mm | m2 | 2.683 |  | 0 |  | 0 |  | 0 | P | URS |  | 1:10,5*0,12;
103 | 283758730 | deska z pěnového polystyrenu bílá EPS 70 Z 1000 x 1000 x 100 mm | m2 | 39.984 |  | 0 |  | 0 |  | 0 | P | URS |  | 1:58,5*0,67;
104 | 713191131 | Izolace tepelné podlah, stropů vrchem a střech překrytí PE fólií tl. 0,2 mm | m2 | 166.2 |  | 0 |  | 0 |  | 0 | P | URS |  | 1:podlaha 15,259*0,1;+ 2:kanály(1,5*0,3)+(33,64*0,3)+(5,1*0,6); |  | 19.65 |  | 9.2
105 | 713291331 | Montáž izolace tepelné parotěsné zábrany podlah folií | m2 | 181 |  | 0 |  | 0 |  | 0 | P | URS |  | 1:19,65*9,2;
106 | 283293340 | fólie parotěsná | m2 | 271.5 |  | 0 |  | 0 |  | 0 | P | URS |  | 1:19,65*9,2;( +rezerva na prořezy)
|  |  |  | 0 |  | 0 |  | 0 |  | 0
S | Celkem za 713 | Izolace tepelné |  |  |  | 0 |  | 0 |  | 0
Díl: | 721 | Zdravotechnika - vnitřní kanalizace | [8 empty] | SD
107 | 721173401 | Potrubí kanalizační plastové svodné systém KG DN 100 | m | 9.18 |  | 0 |  | 0 |  | 0 | P | URS |  | 1: 4,18+10*0,5; viz. část. ZTI
108 | 721173403 | Potrubí kanalizační plastové svodné systém KG DN 150 | m | 1 |  | 0 |  | 0 |  | 0 | P | URS |  | 1: viz. část. ZTI
109 | 721174025 | Potrubí kanalizační z PP odpadní systém HT DN 100 | m | 10.13 |  | 0 |  | 0 |  | 0 | P | URS |  | 1: 5,63+9*0,5; viz. část. ZTI
110 | 721174042 | Potrubí kanalizační z PP připojovací systém HT DN 40 | m | 27.27 |  | 0 |  | 0 |  | 0 | P | URS |  | 1: 0,17+2*0,6+22+13*0,3; viz. část. ZTI
111 | 721174043 | Potrubí kanalizační z PP připojovací systém HT DN 50 | m | 4.95 |  | 0 |  | 0 |  | 0 | P | URS |  | 1: 2,85+7*0,3; viz. část. ZTI
112 | 721242115 | Lapač střešních splavenin z PP se zápachovou klapkou a lapacím košem DN 110 | kus | 4 |  | 0 |  | 0 |  | 0 | P | URS |  | 1: viz. část. ZTI
113 | 721273153 | Hlavice ventilační polypropylen PP DN 110 | kus | 1 |  | 0 |  | 0 |  | 0 | P | URS |  | 1: viz. část. ZTI
114 | 721290111 | Zkouška těsnosti potrubí kanalizace vodou do DN 125 | m | 52.63 |  | 0 |  | 0 |  | 0 | P | URS |  | 1: 9,18+1+10,13+1,37+4,95+26
|  |  |  | 0 |  | 0 |  | 0 |  | 0
S | Celkem za 721 | Zdravotechnika - vnitřní kanalizace |  |  |  | 0 |  | 0 |  | 0
Díl: | 722 | Zdravotechnika - vnitřní vodovod | [8 empty] | SD
115 | 722174022 | Potrubí vodovodní plastové PPR svar polyfuze PN 20 D 20 x 3,4 mm | m | 9.948 |  | 0 |  | 0 |  | 0 | P | URS |  | 1: (3,47+4,82)*1,2; viz. část. ZTI
116 | 722174023 | Potrubí vodovodní plastové PPR svar polyfuze PN 20 D 25 x 4,2 mm | m | 6.66 |  | 0 |  | 0 |  | 0 | P | URS |  | 1: 5,55*1,2; viz. část. ZTI
117 | 722174087 | Potrubí vodovodní plastové PE svařované na tupo do D 50 mm | m | 2.46 |  | 0 |  | 0 |  | 0 | P | URS |  | 1: 2,05*1,2; viz. část. ZTI
118 | 722179191 | Příplatek k rozvodu vody z plastů za malý rozsah prací na zakázce do 20 m | soubor | 1 |  | 0 |  | 0 |  | 0 | P | URS
119 | 722181221 | Ochrana vodovodního potrubí přilepenými tepelně izolačními trubicemi z PE tl do 10 mm DN do 22 mm | m | 4.164 |  | 0 |  | 0 |  | 0 | P | URS |  | 1: (3,47)*1,2; viz. část. ZTI
120 | 722181222 | Ochrana vodovodního potrubí přilepenými tepelně izolačními trubicemi z PE tl do 10 mm DN do 42 mm | m | 6.66 |  | 0 |  | 0 |  | 0 | P | URS |  | 1: viz. část. ZTI
121 | 722181241 | Ochrana vodovodního potrubí přilepenými tepelně izolačními trubicemi z PE tl do 20 mm DN do 22 mm | m | 5.784 |  | 0 |  | 0 |  | 0 | P | URS |  | 1: 4,82*1,2; viz. část. ZTI
122 | 722290215 | Zkouška těsnosti vodovodního potrubí hrdlového nebo přírubového do DN 100 | m | 19.068 |  | 0 |  | 0 |  | 0 | P | URS |  | 1: 9,948+6,66+2,46
123 | 722290234 | Proplach a dezinfekce vodovodního potrubí do DN 80 | m | 19.068 |  | 0 |  | 0 |  | 0 | P | URS
|  |  |  | 0 |  | 0 |  | 0 |  | 0
S | Celkem za 722 | Zdravotechnika - vnitřní vodovod |  |  |  | 0 |  | 0 |  | 0
Díl: | 725 | Zdravotechnika - zařizovací předměty | [8 empty] | SD
124 | 725112021 | Klozet keramický závěsný na nosné stěny s hlubokým splachováním odpad vodorovný | soubor | 1 |  | 0 |  | 0 |  | 0 | P | URS |  | 1: viz. část. ZTI
125 | 725211601 | Umyvadlo keramické připevněné na stěnu šrouby bílé bez krytu na sifon 500 mm | soubor | 1 |  | 0 |  | 0 |  | 0 | P | URS |  | 1: viz. část. ZTI
126 | 725241112 | Vanička sprchová akrylátová čtvercová 900x900 mm | soubor | 1 |  | 0 |  | 0 |  | 0 | P | URS |  | 1: viz. část. ZTI
127 | 725311121 | Dřez jednoduchý nerezový se zápachovou uzávěrkou s odkapávací plochou 560x480 mm a miskou | soubor | 1 |  | 0 |  | 0 |  | 0 | P | URS |  | 1: viz. část. ZTI
128 | 725532124 | Elektrický ohřívač zásobníkový akumulační závěsný svislý 160 l / 2 kW | soubor | 1 |  | 0 |  | 0 |  | 0 | P | URS |  | 1: viz. část. ZTI
129 | 725813112 | Ventil rohový G 3/4 | kus | 4 |  | 0 |  | 0 |  | 0 | P | URS |  | 1: viz. část. ZTI
130 | 725821326 | Baterie dřezové stojánkové pákové s otáčivým kulatým ústím a délkou ramínka 265 mm | soubor | 1 |  | 0 |  | 0 |  | 0 | P | URS |  | 1: viz. část. ZTI
131 | 725822611 | Baterie umyvadlové stojánkové pákové bez výpusti | soubor | 1 |  | 0 |  | 0 |  | 0 | P | URS |  | 1: viz. část. ZTI
132 | 725841332 | Baterie sprchové podomítkové s přepínačem a pohyblivým držákem | soubor | 1 |  | 0 |  | 0 |  | 0 | P | URS |  | 1: viz. část. ZTI
133 | 725861101 | Zápachová uzávěrka pro umyvadla DN 32 | kus | 1 |  | 0 |  | 0 |  | 0 | P | URS |  | 1: viz. část. ZTI
134 | 725862103 | Zápachová uzávěrka pro dřezy DN 40/50 | kus | 1 |  | 0 |  | 0 |  | 0 | P | URS |  | 1: viz. část. ZTI
135 | 725865311 | Zápachová uzávěrka sprchových van DN 40/50 s kulovým kloubem na odtoku | kus | 1 |  | 0 |  | 0 |  | 0 | P | URS |  | 1: viz. část. ZTI
|  |  |  | 0 |  | 0 |  | 0 |  | 0
S | Celkem za 725 | Zdravotechnika - zařizovací předměty |  |  |  | 0 |  | 0 |  | 0
Díl: | 726 | Zdravotechnika - předstěnové instalace | [8 empty] | SD
136 | 726141031 | Instalační předstěna - klozet závěsný v 1100 mm s ovládáním zepředu do kombinovaných stěn | soubor | 1 |  | 0 |  | 0 |  | 0 | P | URS |  | 1: viz. část. ZTI
|  |  |  | 0 |  | 0 |  | 0 |  | 0
S | Celkem za 726 | Zdravotechnika - předstěnové instalace |  |  |  | 0 |  | 0 |  | 0
Díl: | 762 | Konstrukce tesařské | [8 empty] | SD
137 | 762332132 | Montáž vázaných kcí krovů pravidelných z hraněného řeziva průřezové plochy do 224 cm2 | m | 37.9 |  | 0 |  | 0 |  | 0 | P | URS |  | 1:18,95*2; pozednice
138 | 605120110 | řezivo jehličnaté hranol jakost I nad 120 cm2 | m3 | 0.682 |  | 0 |  | 0 |  | 0 | P | URS |  | 1: 0,12*0,15*37,9
139 | 762342216 | Montáž laťování na střechách jednoduchých sklonu do 60° osové vzdálenosti do 600 mm | m2 | 241.1 |  | 0 |  | 0 |  | 0 | P | URS |  | 1: 230; střecha TO 11,1; přístřešek
140 | 605141010 | řezivo jehličnaté lať jakost I 10 - 25 cm2 | m3 | 5.538 |  | 0 |  | 0 |  | 0 | P | URS |  | 1: 5,283; střecha TO 2: (5,283/230)*11,1; přístřešek
141 | 762395000 | Spojovací prostředky pro montáž krovu, bednění, laťování, světlíky, klíny | m3 | 6.22 |  | 0 |  | 0 |  | 0 | P | URS |  | 1: 0,682+5,538
142 | 762842131 | Montáž podbíjení střech šikmých vnějšího přesahu š do 0,8 m z palubek | m | 65.4 |  | 0 |  | 0 |  | 0 | P | URS |  | 1: 41+24,4 |  |  |  | 0.025
143 | 611899950 | palubky smrk 24 x 146 mm A/B | m2 | 40 |  | 0 |  | 0 |  | 0 | P | URS |  | 1:(41*0,765)+1,2+(24,4*0,25); |  |  |  | 0.025
144 | 762895000 | Spojovací prostředky pro montáž záklopu, stropnice a podbíjení | m3 | 1 |  | 0 |  | 0 |  | 0 | P | URS |  | 1: 40*0,025 |  |  |  | 0.025
145 | 76300R-IKP01 | Střešní konstrukce ze sbíjených vazníků vč.zavětrování a spojovacího materiálu , mont+dod (m.j. m2 půdorysné plochy stř.kce) | m2 | 215 |  | 0 |  | 0 |  | 0 | P | R | –Položka obsahuje vypracování dílenské dokumentace položky tesařských konstrukcí zahrnují kompletní konstrukci, včetně úprav řeziva (i impregnaci, povrchové úpravy a pod.), spojovací a ochranné prostředky, upevňovací prvky, lemování, lištování, spárování, není-li zahrnut v jiných položkách, i nátěr konstrukcí, včetně úpravy povrchu před nátěrem. | 1:20,45*10,52; viz. příl. 103 statická část
|  |  |  | 0 |  | 0 |  | 0 |  | 0
S | Celkem za 762 | Konstrukce tesařské |  |  |  | 0 |  | 0 |  | 0
Díl: | 764 | Konstrukce klempířské | [8 empty] | SD
146 | 764171101 | Krytina tašková tabule LPA Polyester do 30° | m2 | 241.1 |  | 0 |  | 0 |  | 0 | P | URS |  | 1:20,5*11,2;střecha+2:6,4*1,73;přístřešek
147 | 764352201 | Žlab Pz podokapní půlkruhový rš 250 mm | m | 47.4 |  | 0 |  | 0 |  | 0 | P | URS |  | 1: 20,5*2+6,4
148 | 76441R-IKP01 | Oplechování parapetů Pz rš 280 mm včetně rohů | m | 8.1 |  | 0 |  | 0 |  | 0 | P | R | – položky klempířských konstrukcí zahrnují zejména kompletní konstrukci včetně úprav plechů (i povrchové úpravy a pod.), spojovací a ochranné prostředky, podkladovou lepenku, upevňovací prvky, lemování, spárování, úpravy u okapů, prostupů, výčnělků, rohů, spojů, dilatací a pod. a není-li zahrnut v samostatných položkách (SD 78), i nátěr konstrukcí, včetně úprav povrchu před nátěrem. - popisy prací zahrnují veškerý materiál, výrobky a polotovary, včetně mimostaveništní a vnitrostaveništní dopravy (rovněž přesuny), včetně naložení a složení,případně s uložením. | 1: 2,4*2+0,9*3+0,6
149 | 764454R-IKP01 | Odpadní trouby Pz kruhové D 87 mm | m | 20.2 |  | 0 |  | 0 |  | 0 | P | R | – položky klempířských konstrukcí zahrnují zejména kompletní konstrukci včetně úprav plechů (i povrchové úpravy a pod.), spojovací a ochranné prostředky, podkladovou lepenku, upevňovací prvky, lemování, spárování, úpravy u okapů, prostupů, výčnělků, rohů, spojů, dilatací a pod. a není-li zahrnut v samostatných položkách (SD 78), i nátěr konstrukcí, včetně úprav povrchu před nátěrem. - popisy prací zahrnují veškerý materiál, výrobky a polotovary, včetně mimostaveništní a vnitrostaveništní dopravy (rovněž přesuny), včetně naložení a složení,případně s uložením. - položka zahrnuje háky, zděře, čela, manžety, odbočky, kolena, rohy, hrdla, odskoky, výpusti, přechodové kusy a pod. | 1: 4,25*4+3,2
|  |  |  | 0 |  | 0 |  | 0 |  | 0
S | Celkem za 764 | Konstrukce klempířské |  |  |  | 0 |  | 0 |  | 0
Díl: | 765 | Konstrukce pokrývačské | [8 empty] | SD
150 | 765191021 | Montáž pojistné hydroizolační fólie kladené ve sklonu do 30° s lepenými spoji na krokve | m2 | 230 |  | 0 |  | 0 |  | 0 | P | URS |  | 1:20,5*11,2;střecha+2:6,4*1,73;přístřešek
151 | 283292060 | folie izolační podstřešní PK-FOL HP 105 role 1,5 x 50 m | m2 | 241.5 |  | 0 |  | 0 |  | 0 | P | URS |  | 1:20,5*11,2;střecha+2:6,4*1,73;přístřešek
|  |  |  | 0 |  | 0 |  | 0 |  | 0
S | Celkem za 765 | Konstrukce pokrývačské |  |  |  | 0 |  | 0 |  | 0
Díl: | 766 | Konstrukce truhlářské | [8 empty] | SD
152 | 766231113 | Montáž sklápěcích půdních schodů | kus | 1 |  | 0 |  | 0 |  | 0 | P | URS |  | 1:1;
153 | 612R-IKP01 | schody stahovací, poklop zateplený s vnitřní protipožární vložkou - 600x600cm (O4) | kus | 1 |  | 0 |  | 0 |  | 0 | P | R | Kovový rám zateplený, poklop ocelový zateplený U=1,1W/m2K, stahovací schodiště vč. povrchové úpravy - RAL dle požadavku investora, požární odolnost EI 15 DP1. Položka zahrnuje náklady na pořízení materiálu či konstrukce uvedené v položce včetně dopravy na místo stavby a případné krátkodobé uskladnění v rámci zařízení staveniště, veškerá vnitrostaveništní doprava, popřípadě ztratné. | 1:1; viz. příl. 008 Výpis výrobků a příl. 004 Půdorys
154 | 766621212 | Montáž oken zdvojených otevíravých výšky přes 1,5 do 2,5m s rámem do zdiva | m2 | 9.12 |  | 0 |  | 0 |  | 0 | P | URS |  | 1: 2,4*1,7*2
155 | 611R-IKP02 | okno plastové trojkřídlé otvíravé vyklápěcí+otvíravé+otvíravé a vyklápěcí 240x170 cm | kus | 2 |  | 0 |  | 0 |  | 0 | P | R | Položka zahrnuje náklady na pořízení materiálu či konstrukce uvedené v položce včetně dopravy na místo stavby a případné krátkodobé uskladnění v rámci zařízení staveniště, veškerá vnitrostaveništní doprava, popřípadě ztratné. | 1:2; viz. příl. 008 Výpis výrobků
156 | 766621622 | Montáž oken plochy do 1 m2 zdvojených otevíravých, sklápěcích do zdiva | kus | 2.98 |  | 0 |  | 0 |  | 0 | P | URS |  | 1: 0,9*0,6*3+0,6*0,6+1
157 | 611400200 | okno plastové jednokřídlé vyklápěcí 60 x 60 cm (označ. O3) | kus | 1 |  | 0 |  | 0 |  | 0 | P | URS |  | 1:1; viz. příl. 008 Výpis výrobků
158 | 611R-OKP01 | okno plastové jednokřídlé vyklápěcí 90 x 60 cm (ozzńač. O2) | kus | 3 |  | 0 |  | 0 |  | 0 | P | R | Položka zahrnuje náklady na pořízení materiálu či konstrukce uvedené v položce včetně dopravy na místo stavby a případné krátkodobé uskladnění v rámci zařízení staveniště, veškerá vnitrostaveništní doprava, popřípadě ztratné. | 1:3; viz. příl. 008 Výpis výrobků
159 | 766660001 | Montáž dveřních křídel otvíravých 1křídlových š do 0,8 m do ocelové zárubně | kus | 1 |  | 0 |  | 0 |  | 0 | P | URS |  | 1:1;
160 | 611629320 | dveře vnitřní hladké lamino plné 1křídlé 70x197 cm, vč. zámku a kování, označ. D4 | kus | 1 |  | 0 |  | 0 |  | 0 | P | URS |  | 1:1; viz. příl. 008 Výpis výrobků
161 | 766660002 | Montáž dveřních křídel otvíravých 1křídlových š přes 0,8 m do ocelové zárubně | kus | 10 |  | 0 |  | 0 |  | 0 | P | URS |  | 1: 3+1+6
162 | 611629360 | dveře vnitřní hladké lamino plné 1křídlé 90x197 cm, vč. zámku a kování (označ.D2) | kus | 3 |  | 0 |  | 0 |  | 0 | P | URS |  | 1:3; viz. příl. 008 Výpis výrobků
163 | 611629340 | dveře vnitřní hladké lamino plné 1křídlé 80x197 cm, vč. zámku a kování (označ.D3) | kus | 1 |  | 0 |  | 0 |  | 0 | P | URS |  | 1:1; viz. příl. 008 Výpis výrobků
164 | 61165R-IKP01 | dveře vnitřní protipožární foliované 1křídlé 90x197 cm (EI 30 DP1-C), vč. zámku a kování (D10, D11) | kus | 6 |  | 0 |  | 0 |  | 0 | P | R | Položka zahrnuje náklady na pořízení materiálu či konstrukce uvedené v položce včetně dopravy na místo stavby a případné krátkodobé uskladnění v rámci zařízení staveniště, veškerá vnitrostaveništní doprava, popřípadě ztratné. | 1:6; viz. příl. 008 Výpis výrobků
|  |  |  | 0 |  | 0 |  | 0 |  | 0
S | Celkem za 766 | Konstrukce truhlářské |  |  |  | 0 |  | 0 |  | 0
Díl: | 767 | Konstrukce zámečnické | [8 empty] | SD
165 | 76700R-IKP01 | Zdvojená podlaha - nosná konstrukce+nášlapné desky - mont+dod | m2 | 22.8 |  | 0 |  | 0 |  | 0 | P | R | Položka obsahuje dodávku a montáž konstrukce dle textu a výkresové dokumentace včetně podružného materiálu, mimostaveništní a vnitrostaveništní dopravu (rovněž přesuny), náklady na zajištění bezpečnosti práce dle platných předpisů. viz. příl. 001 TZ str. 8 | 1:22,8; dle výměry místnosti
166 | 76701R-IKP02 | Nosná konstrukce přístřešku z válcovaných profilů, vč. povrchové úpravy žárovým zinkováním, dod+mont | kg | 460 |  | 0 |  | 0 |  | 0 | P | R | – dodání dílce požadovaného tvaru a vlastností, jeho skladování, doprava a osazení do definitivní polohy, včetně komplexní technologie výroby a montáže dílců, ošetření a ochrana dílců,- sestavení dílce na stavbě včetně montážních zařízení,plošin a prahů a pod.,- výplň, těsnění a tmelení spár a spojů,- očištění a ošetření úložných ploch,- zednické výpomoce pro montáž dílců,- veškerá zařízení pro zajištění stability v každém okamžiku,- dílenská dokumentace, včetně technologického předpisu spojování,- dodání spojovacího materiálu,- zřízení montážních a dilatačních spojů, spar, včetně potřebných úprav, vložek, opracování, očištění a ošetření,- podpěr. konstr. a lešení všech druhů pro montáž konstrukcí i doplňkových,- jakákoliv doprava a manipulace dílců a montážních sestav, včetně dopravy konstrukce z výrobny na stavbu,- montáž konstrukce na staveništi, včetně montážních prostředků a pomůcek a zednických výpomocí, | 1:460; dle výkazu oceli příl. č. 010
– veškeré druhy opracování povrchů, včetně úprav pod nátěry a pod izolaci,- všechny druhy ocelového kotvení,- zřízení kotevních otvorů nebo jam, nejsou-li částí jiné konstrukce, jejich úpravy, očištění a ošetření,- osazení kotvení nebo přímo částí konstrukce do podpůrné konstrukce nebo do zeminy,- výplň kotevních otvorů (příp. podlití patních desek) maltou, betonem nebo jinou speciální hmotou, vyplnění jam zeminou,- ošetření kotevní oblasti proti vzniku trhlin, vlivu povětrnosti a pod.,- žárové zinkování ponorem nebo žárové stříkání (metalizace) kovem,
167 | 76702R-IKP02 | Vybavení přístřešků - pevně upevněný odpadkový koš, mont+dod | ks | 1 |  | 0 |  | 0 |  | 0 | P | R | Položka obsahuje dodávku a montáž konstrukce dle textu a výkresové dokumentace včetně podružného materiálu, mimostaveništní a vnitrostaveništní dopravu (rovněž přesuny), náklady na zajištění bezpečnosti práce dle platných předpisů. | 1:1; viz. příl. 004 Půdorys
168 | 76702R-IKP03 | Vybavení přístřešků - uzamykatelná vitrína pro jízdní řády, mont+dod | ks | 1 |  | 0 |  | 0 |  | 0 | P | R | Položka obsahuje dodávku a montáž konstrukce dle textu a výkresové dokumentace včetně podružného materiálu, mimostaveništní a vnitrostaveništní dopravu (rovněž přesuny), náklady na zajištění bezpečnosti práce dle platných předpisů. | 1:1; viz. příl. 004 Půdorys
169 | 76702R-IKP05 | Vybavení přístřešků - lavička se 4 dělenými plechovými sedáky s područkami, mont+dod | ks | 1 |  | 0 |  | 0 |  | 0 | P | R | Položka obsahuje dodávku a montáž konstrukce dle textu a výkresové dokumentace včetně podružného materiálu, mimostaveništní a vnitrostaveništní dopravu (rovněž přesuny), náklady na zajištění bezpečnosti práce dle platných předpisů. | 1:1; viz. příl. 004 Půdorys
170 | 767510111 | Montáž osazení kanálového krytu | kg | 520.047 |  | 0 |  | 0 |  | 0 | P | URS |  | 1: 472,77*1,1
171 | 553PC_05 | kanálové poklopy | kg | 520.047 |  | 0 |  | 0 |  | 0 | P | R | Položka zahrnuje náklady na pořízení materiálu či konstrukce uvedené v položce včetně dopravy na místo stavby a případné krátkodobé uskladnění v rámci zařízení staveniště, veškerá vnitrostaveništní doprava, popřípadě ztratné. Položka zahrnuje i lemovací úhelníky. | 1: 472,77*1,2
172 | 767510192 | Příplatek za zhotovení rohu kanálového krytu | kus | 38 |  | 0 |  | 0 |  | 0 | P | URS |  | 1:38; viz. příl. 004 Půdorys
173 | 767641110 | Montáž dokončení okování dveří otvíravých jednokřídlových do ocelové zárubně | kus | 1 |  | 0 |  | 0 |  | 0 | P | URS |  | 1:1;
174 | 553411560 | dveře kovové zateplené jednokřídlé 90 x 197 cm, vč. povrch. úpravy, zámku a kování, označ. D1 | kus | 1 |  | 0 |  | 0 |  | 0 | P | URS |  | 1:1; viz. příl. 008 Výpis výrobků
175 | 767662120 | Montáž mříží pevných přivařených | m2 | 10.14 |  | 0 |  | 0 |  | 0 | P | URS |  | 2,4*1,7*2+0,9*0,6*3+0,6*0,6*1
176 | 55300R-IKP01 | Ocelové mříže pevné, vč. povrchové úpravy - žár.zinování+vícevrstvý nátěr, vč. kotevního materiálu | m2 | 10.14 |  | 0 |  | 0 |  | 0 | P | R | Položka zahrnuje náklady na pořízení materiálu či konstrukce uvedené v položce včetně dopravy na místo stavby a případné krátkodobé uskladnění v rámci zařízení staveniště, veškerá vnitrostaveništní doprava, popřípadě ztratné. | 2,4*1,7*2+0,9*0,6*3+0,6*0,6*2
177 | 76790R-IKP01 | Ochranný koš vzt dod+mont (Z4) | kus | 5 |  | 0 |  | 0 |  | 0 | P | R | Položka obsahuje dodávku a montáž konstrukce dle textu a výkresové dokumentace včetně podružného materiálu, mimostaveništní a vnitrostaveništní dopravu (rovněž přesuny), náklady na zajištění bezpečnosti práce dle platných předpisů. | 1:5; viz. příl. 008 Výpis výrobků
|  |  |  | 0 |  | 0 |  | 0 |  | 0
S | Celkem za 767 | Konstrukce zámečnické |  |  |  | 0 |  | 0 |  | 0
Díl: | 771 | Podlahy z dlaždic | [8 empty] | SD
178 | 771474113 | Montáž soklíků z dlaždic keramických rovných flexibilní lepidlo v do 120 mm | m | 35.96 |  | 0 |  | 0 |  | 0 | P | URS |  | 1: 14,3+11,16-3*0,9-0,8-0,9+4*1,2-2*0,9+1,4+0,6+(6,45+1,2)*2-0,9*6
179 | 771573116 | Montáž podlah keramických režných hladkých lepených do 25 ks/m2 | m2 | 33 |  | 0 |  | 0 |  | 0 | P | URS |  | 1:1,44+5,58+12,64+5,67+7,62; dle výměr míst
180 | 597611450 | dlaždice keramické | m2 | 41.047 |  | 0 |  | 0 |  | 0 | P | URS |  | 1: 33+35,96*0,12
181 | 771579191 | Příplatek k montáž podlah keramických za plochu do 5 m2 | m2 | 12.69 |  | 0 |  | 0 |  | 0 | P | URS |  | 1: 1,44+5,58+5,67
|  |  |  | 0 |  | 0 |  | 0 |  | 0
S | Celkem za 771 | Podlahy z dlaždic |  |  |  | 0 |  | 0 |  | 0
Díl: | 776 | Podlahy povlakové | [8 empty] | SD
182 | 776421100 | Lepení obvodových soklíků nebo lišt z měkčených plastů | m | 83.5 |  | 0 |  | 0 |  | 0 | P | URS |  | 1: (6+3,8)*2-0,9; m 1.03 2: (3,7+3,2)*2-0,9; m 1.06 3: (3,8+3,2)*2-0,9; m 1.0 4: (6+8,5)*2-0,9; m 1.10 5: (2,6+3,2)*2-0,9; m 1.11
183 | 284110020 | lišta speciální soklová PVC 17371 samolepící, 18,5 x 18,5 mm role 25 m | m | 83.5 |  | 0 |  | 0 |  | 0 | P | URS |  | 1: (6+3,8)*2-0,9; m 1.03 2: (3,7+3,2)*2-0,9; m 1.06 3: (3,8+3,2)*2-0,9; m 1.0 4: (6+8,5)*2-0,9; m 1.10 5: (2,6+3,2)*2-0,9; m 1.11
184 | 776521227 | Lepení pásů povlakových podlah plastových elektrostaticky vodivých | m2 | 101 |  | 0 |  | 0 |  | 0 | P | URS |  | 1:22,8+11,84+12,16+51+8; plochy míst - 2:1,6*0,4+0,72*0,3+4,9*0,3+0,15*0,4+1,66*0,73+ 1,4*0,4+1,68*0,4+0,63*0,5; zakryté kanály plechem |  | 0.4
185 | 28410R-IKP01 | Antistatické PVC | m2 | 116.15 |  | 0 |  | 0 |  | 0 | P | R | Položka zahrnuje náklady na pořízení materiálu či konstrukce uvedené v položce včetně dopravy na místo stavby a případné krátkodobé uskladnění v rámci zařízení staveniště, veškerá vnitrostaveništní doprava, popřípadě ztratné. | 1:22,8+11,84+12,16+51+8; plochy míst - 2:1,6*0,4+0,72*0,3+4,9*0,3+0,15*0,4+1,66*0,73+ 1,4*0,4+1,68*0,4+0,63*0,5; zakryté kanály plechem + 3: rezerva na prořezy |  | 0.3
186 | 776990111 | Vyrovnání podkladu samonivelační stěrkou tl 3 mm pevnosti 15 Mpa | m2 | 101 |  | 0 |  | 0 |  | 0 | P | URS |  | 1:22,8+11,84+12,16+51+8; plochy míst - 2:1,6*0,4+0,72*0,3+4,9*0,3+0,15*0,4+1,66*0,73+ 1,4*0,4+1,68*0,4+0,63*0,5; zakryté kanály plechem |  | 0.3
187 | 776990191 | Příplatek k vyrovnání podkladu podlahy samonivelační stěrkou pevnosti 15 Mpa ZKD 1 mm tloušťky | m2 | 202 |  | 0 |  | 0 |  | 0 | P | URS |  | 1:(22,8+11,84+12,16+51+8)*2; plochy míst - 2:(1,6*0,4+0,72*0,3+4,9*0,3+0,15*0,4+1,66*0,73+ 1,4*0,4+1,68*0,4+0,63*0,5)*2; zakryté kanály plechem |  | 0.4
|  |  |  | 0 |  | 0 |  | 0 |  | 0 | [5 empty] | 0.73
S | Celkem za 776 | Podlahy povlakové |  |  |  | 0 |  | 0 |  | 0 | [5 empty] | 0.4
Díl: | 781 | Dokončovací práce - obklady keramické | [8 empty] | SD |  |  |  |  | 0.4
188 | 781413112 | Montáž obkladaček vnitřních pórovinových pravoúhlých do 25 ks/m2 lepených standardním lepidlem | m2 | 25.575 |  | 0 |  | 0 |  | 0 | P | URS |  | 1: (1,8*4+0,9*2)*2 2: (1,4+0,9+2,15+0,6)*1,5 |  | 0.5
189 | 597611550 | dlaždice keramické 20 x 20 x 0,75 cm I. j. | m2 | 26.598 |  | 0 |  | 0 |  | 0 | P | URS |  | 1: (1,8*4+0,9*2)*2 2: (1,4+0,9+2,15+0,6)*1,6
190 | 781419191 | Příplatek k montáži obkladů vnitřních pórovinových za plochu do 10 m2 | m2 | 25.575 |  | 0 |  | 0 |  | 0 | P | URS |  | 1: (1,8*4+0,9*2)*2 2: (1,4+0,9+2,15+0,6)*1,7
|  |  |  | 0 |  | 0 |  | 0 |  | 0
S | Celkem za 781 | Dokončovací práce - obklady keramické |  |  |  | 0 |  | 0 |  | 0
Díl: | 783 | Dokončovací práce - nátěry | [8 empty] | SD
191 | 783221112 | Nátěry syntetické KDK barva dražší lesklý povrch 1x antikorozní, 1x základní, 2x email | m2 | 68.4 |  | 0 |  | 0 |  | 0 | P | URS |  | 1: (47*0,1+28,9*0,4+5,36*2+0,9*0,9*2*2+1,3*1,3*2)*1,2; zakrytí kanálů a šachet 2: ((2*2+0,9)*10+(2*2+0,8)*1+(2*2+0,7)*1)*0,4*1,2 3: ((3*2,89+5*1,75)*0,4+2,9*2*0,36)*1,1
192 | 783522000 | Nátěry syntetické klempířských konstrukcí barva standardní dvojnásobné a základní | m2 | 23.247 |  | 0 |  | 0 |  | 0 | P | URS |  | 1: 0,44*(20,5*2+6,4)+0,044*0,044*3,14*(4,25*4+3,2) 2: (2,4*2+0,9*3+0,6)*0,28
193 | 783783311 | Nátěry tesařských kcí proti dřevokazným houbám, hmyzu a plísním preventivní dvojnásobné v interiéru | m2 | 680 |  | 0 |  | 0 |  | 0 | P | URS
194 | 783795214 | Nátěry vodou ředitelné tesařských konstrukcí barva dražší 2x základní a 2x lak | m2 | 40 |  | 0 |  | 0 |  | 0 | P | URS |  | 1:(41*0,765)+1,2+(24,4*0,25); |  | 3.2 | 0.6
195 | 78384R-IKP01 | Nátěry protiprašné betonových povrchů , vč. penetrace | m2 | 25 |  | 0 |  | 0 |  | 0 | P | R | – položky nátěrů zahrnují kompletní povlaky (i různobarevné), včetně úpravy podkladu (odmaštění, odstranění nečistot) a jeho vyspravení, provedení nátěru předepsaným postupem a splnění všech požadavků daných technologickým předpisem. | 1:3,2*0,6+2,2*0,6+1,8*0,3+2,1*0,3; mist. 1.10 2:+7*0,3+7*0,3+1,2*0,3+4,8*0,3+0,6*0,3; mist. 1.09 3:+4,4*0,3+6,4*0,3+2,4*0,3+1,5*0,3+1,8*0,3+0,8*0,3; mist.1.08 |  | 2.2 | 0.6
|  |  |  | 0 |  | 0 |  | 0 |  | 0 | [5 empty] | 1.8 | 0.3
S | Celkem za 783 | Dokončovací práce - nátěry |  |  |  | 0 |  | 0 |  | 0 | [5 empty] | 2.1 | 0.3
Díl: | 784 | Dokončovací práce - malby | [8 empty] | SD |  |  |  |  | 7 | 0.3
196 | 784453631 | Malby směsi tekuté disperzní bílé otěruvzdorné dvojnásobné s penetrací místnost v do 3,8 m | m2 | 611 |  | 0 |  | 0 |  | 0 | P | URS |  | 1: 151+460 |  | 7 | 0.3
|  |  |  | 0 |  | 0 |  | 0 |  | 0 | [5 empty] | 1.2 | 0.3
S | Celkem za 784 | Dokončovací práce - malby |  |  |  | 0 |  | 0 |  | 0 | [5 empty] | 4.8 | 0.3
Díl: | 22-M | Montáže oznam. a zabezp. zařízení | [8 empty] | SD |  |  |  |  | 0.6 | 0.3
197 | 220301601 | Položení koberce dielektrického | m2 | 11.4 |  | 0 |  | 0 |  | 0 | P | URS |  | 1:11,4; dle výměry míst |  | 4.4 | 0.3
198 | 272511100 | koberec dielektrický A601 do 50 kV šířka 1000 mm síla 4,5 mm | m2 | 11.6 |  | 0 |  | 0 |  | 0 | P | URS |  | 1:11,4; dle výměry míst |  | 6.4 | 0.3
|  |  |  | 0 |  | 0 |  | 0 |  | 0 | [5 empty] | 2.4 | 0.3
S | Celkem za 22-M | Montáže oznam. a zabezp. zařízení |  |  |  | 0 |  | 0 |  | 0 | [5 empty] | 1.5 | 0.3
Díl: | 742 | Elektromontážní práce | [8 empty] | SD |  |  |  |  | 1.8 | 0.3
|  | A - ELEKTROINSTALACE SILNOPROUD - MATERIÁL | [13 empty] | 0.8 | 0.3
Přístroje - spínače, zásuvky, ovladače
199 | 742A1.1 | Zásuvka IP44, 400V/50Hz - 63A, nástěnná | ks | 1 |  | 0 |  | 0 |  | 0 | P | R | Položka zahrnuje náklady na pořízení materiálu či konstrukce uvedené v položce včetně dopravy na místo stavby a případné krátkodobé uskladnění v rámci zařízení staveniště, veškerá vnitrostaveništní doprava, popřípadě ztratné. | viz. příl. 303 část elektro
200 | 742A1.2 | Zásuvka IP44, 230V/50Hz - 16A, 2P+T s víčkem | ks | 16 |  | 0 |  | 0 |  | 0 | P | R | Položka zahrnuje náklady na pořízení materiálu či konstrukce uvedené v položce včetně dopravy na místo stavby a případné krátkodobé uskladnění v rámci zařízení staveniště, veškerá vnitrostaveništní doprava, popřípadě ztratné. | viz. příl. 303 část elektro
201 | 742A1.3 | Zásuvka IP44, 230V/50Hz - 16A, 2P+T | ks | 1 |  | 0 |  | 0 |  | 0 | P | R | Položka zahrnuje náklady na pořízení materiálu či konstrukce uvedené v položce včetně dopravy na místo stavby a případné krátkodobé uskladnění v rámci zařízení staveniště, veškerá vnitrostaveništní doprava, popřípadě ztratné. | viz. příl. 303 část elektro
202 | 742A1.4 | Zásuvka 230V/50Hz - 16A, 2P+T, /jednoduchá zásuvka/ | ks | 22 |  | 0 |  | 0 |  | 0 | P | R | Položka zahrnuje náklady na pořízení materiálu či konstrukce uvedené v položce včetně dopravy na místo stavby a případné krátkodobé uskladnění v rámci zařízení staveniště, veškerá vnitrostaveništní doprava, popřípadě ztratné. | viz. příl. 303 část elektro
203 | 742A1.5 | Zásuvka 230V/50Hz - 16A, 2P+T, př.ochrana st.3 | ks | 3 |  | 0 |  | 0 |  | 0 | P | R | Položka zahrnuje náklady na pořízení materiálu či konstrukce uvedené v položce včetně dopravy na místo stavby a případné krátkodobé uskladnění v rámci zařízení staveniště, veškerá vnitrostaveništní doprava, popřípadě ztratné. | viz. příl. 303 část elektro
204 | 742A1.6 | Zásuvka 230V/50Hz - 16A, 2x 2P+T /dvojitá zásuvka/ | ks | 6 |  | 0 |  | 0 |  | 0 | P | R | Položka zahrnuje náklady na pořízení materiálu či konstrukce uvedené v položce včetně dopravy na místo stavby a případné krátkodobé uskladnění v rámci zařízení staveniště, veškerá vnitrostaveništní doprava, popřípadě ztratné. | viz. příl. 303 část elektro
205 | 742A1.7 | Spínač jednopólový ř.1, 230V/50Hz, 10A | ks | 5 |  | 0 |  | 0 |  | 0 | P | R | Položka zahrnuje náklady na pořízení materiálu či konstrukce uvedené v položce včetně dopravy na místo stavby a případné krátkodobé uskladnění v rámci zařízení staveniště, veškerá vnitrostaveništní doprava, popřípadě ztratné. | viz. příl. 303 část elektro
206 | 742A1.8 | Spínač jednopólový ř.1, 230V/50Hz, 10A, IP44 | ks | 1 |  | 0 |  | 0 |  | 0 | P | R | Položka zahrnuje náklady na pořízení materiálu či konstrukce uvedené v položce včetně dopravy na místo stavby a případné krátkodobé uskladnění v rámci zařízení staveniště, veškerá vnitrostaveništní doprava, popřípadě ztratné. | viz. příl. 303 část elektro
207 | 742A1.9 | Spínač seriový ř.5, 230V/50Hz, 10A | ks | 6 |  | 0 |  | 0 |  | 0 | P | R | Položka zahrnuje náklady na pořízení materiálu či konstrukce uvedené v položce včetně dopravy na místo stavby a případné krátkodobé uskladnění v rámci zařízení staveniště, veškerá vnitrostaveništní doprava, popřípadě ztratné. | viz. příl. 303 část elektro
208 | 742A1.10 | Spínač seriový ř.5, 230V/50Hz, 10A, IP44 | ks | 1 |  | 0 |  | 0 |  | 0 | P | R | Položka zahrnuje náklady na pořízení materiálu či konstrukce uvedené v položce včetně dopravy na místo stavby a případné krátkodobé uskladnění v rámci zařízení staveniště, veškerá vnitrostaveništní doprava, popřípadě ztratné. | viz. příl. 303 část elektro
209 | 742A1.11 | Spínač střídavý ř.6, 230V/50Hz, 10A | ks | 4 |  | 0 |  | 0 |  | 0 | P | R | Položka zahrnuje náklady na pořízení materiálu či konstrukce uvedené v položce včetně dopravy na místo stavby a případné krátkodobé uskladnění v rámci zařízení staveniště, veškerá vnitrostaveništní doprava, popřípadě ztratné. | viz. příl. 303 část elektro
210 | 742A1.12 | Spínač křížový ř.7, 230V/50Hz, 10A | ks | 5 |  | 0 |  | 0 |  | 0 | P | R | Položka zahrnuje náklady na pořízení materiálu či konstrukce uvedené v položce včetně dopravy na místo stavby a případné krátkodobé uskladnění v rámci zařízení staveniště, veškerá vnitrostaveništní doprava, popřípadě ztratné. | viz. příl. 303 část elektro
211 | 742A1.13 | Automatický spínač pohybu 230V/10A, 180st. | ks | 1 |  | 0 |  | 0 |  | 0 | P | R | Položka zahrnuje náklady na pořízení materiálu či konstrukce uvedené v položce včetně dopravy na místo stavby a případné krátkodobé uskladnění v rámci zařízení staveniště, veškerá vnitrostaveništní doprava, popřípadě ztratné. | viz. příl. 303 část elektro
212 | 742A1.14 | Automatický spínač pohybu 230V/10A, 180st., IP44 | ks | 1 |  | 0 |  | 0 |  | 0 | P | R | Položka zahrnuje náklady na pořízení materiálu či konstrukce uvedené v položce včetně dopravy na místo stavby a případné krátkodobé uskladnění v rámci zařízení staveniště, veškerá vnitrostaveništní doprava, popřípadě ztratné. | viz. příl. 303 část elektro
Montážní materiál - trubky
Instalační PVC trubky ohebné
212 | 742A2.1 | Instalační ohebná PVC trubka DN 50, hodnota zatížení 320N/5cm,-25stC +60stC | m | 15 |  | 0 |  | 0 |  | 0 | P | R | Položka zahrnuje náklady na pořízení materiálu či konstrukce uvedené v položce včetně dopravy na místo stavby a případné krátkodobé uskladnění v rámci zařízení staveniště, veškerá vnitrostaveništní doprava, popřípadě ztratné.
213 | 742A2.2 | Instalační ohebná PVC trubka DN 32, hodnota zatížení 320N/5cm,-25stC +60stC | m | 50 |  | 0 |  | 0 |  | 0 | P | R | Položka zahrnuje náklady na pořízení materiálu či konstrukce uvedené v položce včetně dopravy na místo stavby a případné krátkodobé uskladnění v rámci zařízení staveniště, veškerá vnitrostaveništní doprava, popřípadě ztratné.
214 | 742A2.3 | Instalační ohebná PVC trubka DN 20, hodnota zatížení 320N/5cm,-25stC +60stC | m | 490 |  | 0 |  | 0 |  | 0 | P | R | Položka zahrnuje náklady na pořízení materiálu či konstrukce uvedené v položce včetně dopravy na místo stavby a případné krátkodobé uskladnění v rámci zařízení staveniště, veškerá vnitrostaveništní doprava, popřípadě ztratné.
215 | 742A2.4 | Instalační ohebná PVC trubka DN 16, hodnota zatížení 320N/5cm,-25stC +60stC | m | 280 |  | 0 |  | 0 |  | 0 | P | R | Položka zahrnuje náklady na pořízení materiálu či konstrukce uvedené v položce včetně dopravy na místo stavby a případné krátkodobé uskladnění v rámci zařízení staveniště, veškerá vnitrostaveništní doprava, popřípadě ztratné.
216 | 742A2.5 | Příslušenství pro PVC trubky (tvarovky, koncové díly, PVC spojky) | kpl | 1 |  | 0 |  | 0 |  | 0 | P | R | Položka zahrnuje náklady na pořízení materiálu či konstrukce uvedené v položce včetně dopravy na místo stavby a případné krátkodobé uskladnění v rámci zařízení staveniště, veškerá vnitrostaveništní doprava, popřípadě ztratné.
Instalační PVC trubky
217 | 742A2.6 | Instalační PVC trubka DN 20, hodnota zatížení 320N/5cm,-25stC +60stC | m | 60 |  | 0 |  | 0 |  | 0 | P | R | Položka zahrnuje náklady na pořízení materiálu či konstrukce uvedené v položce včetně dopravy na místo stavby a případné krátkodobé uskladnění v rámci zařízení staveniště, veškerá vnitrostaveništní doprava, popřípadě ztratné.
218 | 742A2.7 | Instalační PVC trubka DN 40, hodnota zatížení 320N/5cm,-25stC +60stC | m | 15 |  | 0 |  | 0 |  | 0 | P | R | Položka zahrnuje náklady na pořízení materiálu či konstrukce uvedené v položce včetně dopravy na místo stavby a případné krátkodobé uskladnění v rámci zařízení staveniště, veškerá vnitrostaveništní doprava, popřípadě ztratné.
219 | 742A2.8 | Příslušenství pro PVC trubky (tvarovky, koncové díly, PVC spojky) | kpl | 1 |  | 0 |  | 0 |  | 0 | P | R | Položka zahrnuje náklady na pořízení materiálu či konstrukce uvedené v položce včetně dopravy na místo stavby a případné krátkodobé uskladnění v rámci zařízení staveniště, veškerá vnitrostaveništní doprava, popřípadě ztratné.
Krabice pod omítku
220 | 742A3.1 | Instalační přístrojová krabice KP67/3 | ks | 47 |  | 0 |  | 0 |  | 0 | P | R | Položka zahrnuje náklady na pořízení materiálu či konstrukce uvedené v položce včetně dopravy na místo stavby a případné krátkodobé uskladnění v rámci zařízení staveniště, veškerá vnitrostaveništní doprava, popřípadě ztratné.
221 | 742A3.2 | Instalační přístrojová krabice KPR68 | ks | 15 |  | 0 |  | 0 |  | 0 | P | R | Položka zahrnuje náklady na pořízení materiálu či konstrukce uvedené v položce včetně dopravy na místo stavby a případné krátkodobé uskladnění v rámci zařízení staveniště, veškerá vnitrostaveništní doprava, popřípadě ztratné.
222 | 742A3.3 | Instalační přístrojová krabice KP64/2 | ks | 11 |  | 0 |  | 0 |  | 0 | P | R | Položka zahrnuje náklady na pořízení materiálu či konstrukce uvedené v položce včetně dopravy na místo stavby a případné krátkodobé uskladnění v rámci zařízení staveniště, veškerá vnitrostaveništní doprava, popřípadě ztratné.
223 | 742A3.4 | Instalační přístrojová krabice KP64/3 | ks | 1 |  | 0 |  | 0 |  | 0 | P | R | Položka zahrnuje náklady na pořízení materiálu či konstrukce uvedené v položce včetně dopravy na místo stavby a případné krátkodobé uskladnění v rámci zařízení staveniště, veškerá vnitrostaveništní doprava, popřípadě ztratné.
224 | 742A3.5 | Instalační krabice KO97/5 | ks | 17 |  | 0 |  | 0 |  | 0 | P | R | Položka zahrnuje náklady na pořízení materiálu či konstrukce uvedené v položce včetně dopravy na místo stavby a případné krátkodobé uskladnění v rámci zařízení staveniště, veškerá vnitrostaveništní doprava, popřípadě ztratné.
225 | 742A3.6 | Instalační krabice KT250 | ks | 2 |  | 0 |  | 0 |  | 0 | P | R | Položka zahrnuje náklady na pořízení materiálu či konstrukce uvedené v položce včetně dopravy na místo stavby a případné krátkodobé uskladnění v rámci zařízení staveniště, veškerá vnitrostaveništní doprava, popřípadě ztratné.
226 | 742A3.7 | Odbočná krabice na povrch IP44, vč. víka, násuvné svorky | ks | 2 |  | 0 |  | 0 |  | 0 | P | R | Položka zahrnuje náklady na pořízení materiálu či konstrukce uvedené v položce včetně dopravy na místo stavby a případné krátkodobé uskladnění v rámci zařízení staveniště, veškerá vnitrostaveništní doprava, popřípadě ztratné.
0
|  | Montážní materiál - ostatní |  | 0
227 | 742A4.1 | Univerzální rozvodná inst. krabice prům. 73x30, vč. víčka, násuvné svorky | m | 3 |  | 0 |  | 0 |  | 0 | P | R | Položka zahrnuje náklady na pořízení materiálu či konstrukce uvedené v položce včetně dopravy na místo stavby a případné krátkodobé uskladnění v rámci zařízení staveniště, veškerá vnitrostaveništní doprava, popřípadě ztratné.
228 | 742A4.2 | Instalační krabice 105x105x55, IP55 | m | 2 |  | 0 |  | 0 |  | 0 | P | R | Položka zahrnuje náklady na pořízení materiálu či konstrukce uvedené v položce včetně dopravy na místo stavby a případné krátkodobé uskladnění v rámci zařízení staveniště, veškerá vnitrostaveništní doprava, popřípadě ztratné.
229 | 742A4.3 | Svorkovnice pětipólová s krytem , IP44 | ks | 15 |  | 0 |  | 0 |  | 0 | P | R | Položka zahrnuje náklady na pořízení materiálu či konstrukce uvedené v položce včetně dopravy na místo stavby a případné krátkodobé uskladnění v rámci zařízení staveniště, veškerá vnitrostaveništní doprava, popřípadě ztratné.
230 | 742A4.4 | Instalační ráměček jednoduchý | ks | 50 |  | 0 |  | 0 |  | 0 | P | R | Položka zahrnuje náklady na pořízení materiálu či konstrukce uvedené v položce včetně dopravy na místo stavby a případné krátkodobé uskladnění v rámci zařízení staveniště, veškerá vnitrostaveništní doprava, popřípadě ztratné.
231 | 742A4.5 | Instalační dvojrámeček | ks | 11 |  | 0 |  | 0 |  | 0 | P | R | Položka zahrnuje náklady na pořízení materiálu či konstrukce uvedené v položce včetně dopravy na místo stavby a případné krátkodobé uskladnění v rámci zařízení staveniště, veškerá vnitrostaveništní doprava, popřípadě ztratné.
232 | 742A4.6 | Instalační trojrámeček | ks | 1 |  | 0 |  | 0 |  | 0 | P | R | Položka zahrnuje náklady na pořízení materiálu či konstrukce uvedené v položce včetně dopravy na místo stavby a případné krátkodobé uskladnění v rámci zařízení staveniště, veškerá vnitrostaveništní doprava, popřípadě ztratné.
233 | 742A4.7 | Montážní a instalační materiál (hmoždenky, šroubky, příchytky, sádra, atd.) | kpl | 1 |  | 0 |  | 0 |  | 0 | P | R | Položka zahrnuje náklady na pořízení materiálu či konstrukce uvedené v položce včetně dopravy na místo stavby a případné krátkodobé uskladnění v rámci zařízení staveniště, veškerá vnitrostaveništní doprava, popřípadě ztratné.
234 | 742A4.8 | Protipožární ucpávky 100x100 pro kabelové průchody stavební konstrukcí požární odolnost 60min | ks | 5 |  | 0 |  | 0 |  | 0 | P | R | Položka zahrnuje náklady na pořízení materiálu či konstrukce uvedené v položce včetně dopravy na místo stavby a případné krátkodobé uskladnění v rámci zařízení staveniště, veškerá vnitrostaveništní doprava, popřípadě ztratné.
0
|  | Kabelové kanály, žlaby, krabice |  | 0
235 | 742A5.1 | Kabelový žlab perforovaný 200/100, vč. víka, mont. materiálu, tvarovky, uchycení, konzole | m | 4 |  | 0 |  | 0 |  | 0 | P | R | Položka zahrnuje náklady na pořízení materiálu či konstrukce uvedené v položce včetně dopravy na místo stavby a případné krátkodobé uskladnění v rámci zařízení staveniště, veškerá vnitrostaveništní doprava, popřípadě ztratné.
236 | 742A5.2 | Kabelový žlab perforovaný 100/100, vč. víka, mont. materiálu, tvarovky, uchycení, konzole | m | 4 |  | 0 |  | 0 |  | 0 | P | R | Položka zahrnuje náklady na pořízení materiálu či konstrukce uvedené v položce včetně dopravy na místo stavby a případné krátkodobé uskladnění v rámci zařízení staveniště, veškerá vnitrostaveništní doprava, popřípadě ztratné.
237 | 742A5.3 | Kabelový žlab perforovaný 50/50, vč. víka, mont. materiálu, tvarovky, uchycení, konzole | m | 5 |  | 0 |  | 0 |  | 0 | P | R | Položka zahrnuje náklady na pořízení materiálu či konstrukce uvedené v položce včetně dopravy na místo stavby a případné krátkodobé uskladnění v rámci zařízení staveniště, veškerá vnitrostaveništní doprava, popřípadě ztratné.
238 | 742A5.4 | Kabelová lávka 300x45 | m | 4 |  | 0 |  | 0 |  | 0 | P | R | Položka zahrnuje náklady na pořízení materiálu či konstrukce uvedené v položce včetně dopravy na místo stavby a případné krátkodobé uskladnění v rámci zařízení staveniště, veškerá vnitrostaveništní doprava, popřípadě ztratné.
239 | 742A5.5 | Kabelový kanál CF 100/54 vč, víka a konzol | m | 5 |  | 0 |  | 0 |  | 0 | P | R | Položka zahrnuje náklady na pořízení materiálu či konstrukce uvedené v položce včetně dopravy na místo stavby a případné krátkodobé uskladnění v rámci zařízení staveniště, veškerá vnitrostaveništní doprava, popřípadě ztratné.
240 | 742A5.6 | Kabelový kanál CF 150/54 vč, víka a konzol | m | 5 |  | 0 |  | 0 |  | 0 | P | R | Položka zahrnuje náklady na pořízení materiálu či konstrukce uvedené v položce včetně dopravy na místo stavby a případné krátkodobé uskladnění v rámci zařízení staveniště, veškerá vnitrostaveništní doprava, popřípadě ztratné.
241 | 742A5.7 | Příslušenství pro kabelové kanály (tvarovky, koncové díly) | kpl | 1 |  | 0 |  | 0 |  | 0 | P | R | Položka zahrnuje náklady na pořízení materiálu či konstrukce uvedené v položce včetně dopravy na místo stavby a případné krátkodobé uskladnění v rámci zařízení staveniště, veškerá vnitrostaveništní doprava, popřípadě ztratné.
242 | 742A5.8 | Příslušenství pro CF (tvarovky, koncové díly) | kpl | 1 |  | 0 |  | 0 |  | 0 | P | R | Položka zahrnuje náklady na pořízení materiálu či konstrukce uvedené v položce včetně dopravy na místo stavby a případné krátkodobé uskladnění v rámci zařízení staveniště, veškerá vnitrostaveništní doprava, popřípadě ztratné.
243 | 742A5.9 | Montážní a instalační materiál | kpl | 1 |  | 0 |  | 0 |  | 0 | P | R | Položka zahrnuje náklady na pořízení materiálu či konstrukce uvedené v položce včetně dopravy na místo stavby a případné krátkodobé uskladnění v rámci zařízení staveniště, veškerá vnitrostaveništní doprava, popřípadě ztratné.
0
|  | Jímací soustava |  | 0
244 | 742A6.1 | Drát AlMgSi pr. 8mm 1kg=7,41m /80m/ | kg | 11 |  | 0 |  | 0 |  | 0 | P | R | Položka zahrnuje náklady na pořízení materiálu či konstrukce uvedené v položce včetně dopravy na místo stavby a případné krátkodobé uskladnění v rámci zařízení staveniště, veškerá vnitrostaveništní doprava, popřípadě ztratné. | viz. příl. 304 střecha - část elektro
245 | 742A6.2 | Drát FeZn pr.10mm 1kg=1,6m /20/ | kg | 13 |  | 0 |  | 0 |  | 0 | P | R | Položka zahrnuje náklady na pořízení materiálu či konstrukce uvedené v položce včetně dopravy na místo stavby a případné krátkodobé uskladnění v rámci zařízení staveniště, veškerá vnitrostaveništní doprava, popřípadě ztratné. | viz. příl. 304 střecha - část elektro
246 | 742A6.3 | Svorka spojovací SS | ks | 25 |  | 0 |  | 0 |  | 0 | P | R | Položka zahrnuje náklady na pořízení materiálu či konstrukce uvedené v položce včetně dopravy na místo stavby a případné krátkodobé uskladnění v rámci zařízení staveniště, veškerá vnitrostaveništní doprava, popřípadě ztratné. | viz. příl. 304 střecha - část elektro
247 | 742A6.4 | Svorka křížová SK | ks | 6 |  | 0 |  | 0 |  | 0 | P | R | Položka zahrnuje náklady na pořízení materiálu či konstrukce uvedené v položce včetně dopravy na místo stavby a případné krátkodobé uskladnění v rámci zařízení staveniště, veškerá vnitrostaveništní doprava, popřípadě ztratné. | viz. příl. 304 střecha - část elektro
248 | 742A6.5 | Svorka připojovací SP | ks | 3 |  | 0 |  | 0 |  | 0 | P | R | Položka zahrnuje náklady na pořízení materiálu či konstrukce uvedené v položce včetně dopravy na místo stavby a případné krátkodobé uskladnění v rámci zařízení staveniště, veškerá vnitrostaveništní doprava, popřípadě ztratné. | viz. příl. 304 střecha - část elektro
249 | 742A6.6 | Svorka zkušební SZ | ks | 6 |  | 0 |  | 0 |  | 0 | P | R | Položka zahrnuje náklady na pořízení materiálu či konstrukce uvedené v položce včetně dopravy na místo stavby a případné krátkodobé uskladnění v rámci zařízení staveniště, veškerá vnitrostaveništní doprava, popřípadě ztratné. | viz. příl. 304 střecha - část elektro
250 | 742A6.7 | Podpěra vedení na ploché střechy PV15 | ks | 21 |  | 0 |  | 0 |  | 0 | P | R | Položka zahrnuje náklady na pořízení materiálu či konstrukce uvedené v položce včetně dopravy na místo stavby a případné krátkodobé uskladnění v rámci zařízení staveniště, veškerá vnitrostaveništní doprava, popřípadě ztratné. | viz. příl. 304 střecha - část elektro
251 | 742A6.8 | Podpěra vedení na ploché střechy PV22 | ks | 38 |  | 0 |  | 0 |  | 0 | P | R | Položka zahrnuje náklady na pořízení materiálu či konstrukce uvedené v položce včetně dopravy na místo stavby a případné krátkodobé uskladnění v rámci zařízení staveniště, veškerá vnitrostaveništní doprava, popřípadě ztratné. | viz. příl. 304 střecha - část elektro
252 | 742A6.9 | Podpěry vedení do zdiva PV01 | ks | 30 |  | 0 |  | 0 |  | 0 | P | R | Položka zahrnuje náklady na pořízení materiálu či konstrukce uvedené v položce včetně dopravy na místo stavby a případné krátkodobé uskladnění v rámci zařízení staveniště, veškerá vnitrostaveništní doprava, popřípadě ztratné. | viz. příl. 304 střecha - část elektro
253 | 742A6.10 | JT 1,5-M16 AlMgSi, vč. svorky, konzole, ochranná stříška | ks | 3 |  | 0 |  | 0 |  | 0 | P | R | Položka zahrnuje náklady na pořízení materiálu či konstrukce uvedené v položce včetně dopravy na místo stavby a případné krátkodobé uskladnění v rámci zařízení staveniště, veškerá vnitrostaveništní doprava, popřípadě ztratné. | viz. příl. 304 střecha - část elektro
254 | 742A6.11 | Svorka k jímací tyči | ks | 3 |  | 0 |  | 0 |  | 0 | P | R | Položka zahrnuje náklady na pořízení materiálu či konstrukce uvedené v položce včetně dopravy na místo stavby a případné krátkodobé uskladnění v rámci zařízení staveniště, veškerá vnitrostaveništní doprava, popřípadě ztratné. | viz. příl. 304 střecha - část elektro
255 | 742A6.12 | Ochranný úhelník 1,6m | ks | 6 |  | 0 |  | 0 |  | 0 | P | R | Položka zahrnuje náklady na pořízení materiálu či konstrukce uvedené v položce včetně dopravy na místo stavby a případné krátkodobé uskladnění v rámci zařízení staveniště, veškerá vnitrostaveništní doprava, popřípadě ztratné. | viz. příl. 304 střecha - část elektro
256 | 742A6.13 | Číselný štítek | ks | 6 |  | 0 |  | 0 |  | 0 | P | R | Položka zahrnuje náklady na pořízení materiálu či konstrukce uvedené v položce včetně dopravy na místo stavby a případné krátkodobé uskladnění v rámci zařízení staveniště, veškerá vnitrostaveništní doprava, popřípadě ztratné. | viz. příl. 304 střecha - část elektro
Zemnící soustava
257 | 742A7.1 | Pásek FeZn 30x4 | m | 135 |  | 0 |  | 0 |  | 0 | P | R | Položka zahrnuje náklady na pořízení materiálu či konstrukce uvedené v položce včetně dopravy na místo stavby a případné krátkodobé uskladnění v rámci zařízení staveniště, veškerá vnitrostaveništní doprava, popřípadě ztratné. | viz. příl. 305 základy - část elektro
258 | 742A7.2 | Páskové držáky | ks | 45 |  | 0 |  | 0 |  | 0 | P | R | Položka zahrnuje náklady na pořízení materiálu či konstrukce uvedené v položce včetně dopravy na místo stavby a případné krátkodobé uskladnění v rámci zařízení staveniště, veškerá vnitrostaveništní doprava, popřípadě ztratné. | viz. příl. 305 základy - část elektro
259 | 742A7.3 | Svorka Sr3b | ks | 15 |  | 0 |  | 0 |  | 0 | P | R | Položka zahrnuje náklady na pořízení materiálu či konstrukce uvedené v položce včetně dopravy na místo stavby a případné krátkodobé uskladnění v rámci zařízení staveniště, veškerá vnitrostaveništní doprava, popřípadě ztratné. | viz. příl. 305 základy - část elektro
260 | 742A7.4 | Ocelové konstrukce vč. nátěrových hmot | kg | 35 |  | 0 |  | 0 |  | 0 | P | R | Položka zahrnuje náklady na pořízení materiálu či konstrukce uvedené v položce včetně dopravy na místo stavby a případné krátkodobé uskladnění v rámci zařízení staveniště, veškerá vnitrostaveništní doprava, popřípadě ztratné. | viz. příl. 305 základy - část elektro
261 | 742A7.5 | Ekvipotenciální svorkovnice K12 | ks | 5 |  | 0 |  | 0 |  | 0 | P | R | Položka zahrnuje náklady na pořízení materiálu či konstrukce uvedené v položce včetně dopravy na místo stavby a případné krátkodobé uskladnění v rámci zařízení staveniště, veškerá vnitrostaveništní doprava, popřípadě ztratné. | viz. příl. 305 základy - část elektro
262 | 742A7.6 | KT100+svorkovnice 4,0mm | ks | 13 |  | 0 |  | 0 |  | 0 | P | R | Položka zahrnuje náklady na pořízení materiálu či konstrukce uvedené v položce včetně dopravy na místo stavby a případné krátkodobé uskladnění v rámci zařízení staveniště, veškerá vnitrostaveništní doprava, popřípadě ztratné. | viz. příl. 305 základy - část elektro
263 | 742A7.7 | Hlavní ochranná přípojnice vstup-1x třmen 10-95mm, | ks | 1 |  | 0 |  | 0 |  | 0 | P | R | Položka zahrnuje náklady na pořízení materiálu či konstrukce uvedené v položce včetně dopravy na místo stavby a případné krátkodobé uskladnění v rámci zařízení staveniště, veškerá vnitrostaveništní doprava, popřípadě ztratné. | viz. příl. 305 základy - část elektro
Ostatní přístroje a zařízení
264 | 742A8.1 | Časové relé DT-4 | ks | 3 |  | 0 |  | 0 |  | 0 | P | R | Položka zahrnuje náklady na pořízení materiálu či konstrukce uvedené v položce včetně dopravy na místo stavby a případné krátkodobé uskladnění v rámci zařízení staveniště, veškerá vnitrostaveništní doprava, popřípadě ztratné.
265 | 742A8.2 | Prostorový termostat +5st.C - +40st.C, programovatelný, týdenní, 230V | ks | 3 |  | 0 |  | 0 |  | 0 | P | R | Položka zahrnuje náklady na pořízení materiálu či konstrukce uvedené v položce včetně dopravy na místo stavby a případné krátkodobé uskladnění v rámci zařízení staveniště, veškerá vnitrostaveništní doprava, popřípadě ztratné.
266 | 742A8.3 | Venkovní čidlo teploty -40+60st.C | ks | 1 |  | 0 |  | 0 |  | 0 | P | R | Položka zahrnuje náklady na pořízení materiálu či konstrukce uvedené v položce včetně dopravy na místo stavby a případné krátkodobé uskladnění v rámci zařízení staveniště, veškerá vnitrostaveništní doprava, popřípadě ztratné.
267 | 742A8.4 | Zařízení AHZ | kpl | 1 |  | 0 |  | 0 |  | 0 | P | R | Položka zahrnuje náklady na pořízení materiálu či konstrukce uvedené v položce včetně dopravy na místo stavby a případné krátkodobé uskladnění v rámci zařízení staveniště, veškerá vnitrostaveništní doprava, popřípadě ztratné.
Kabely a vodiče
268 | 742A9.1 | Kabel CYKY-J 4x10 | m | 25 |  | 0 |  | 0 |  | 0 | P | R | Položka zahrnuje náklady na pořízení materiálu či konstrukce uvedené v položce včetně dopravy na místo stavby a případné krátkodobé uskladnění v rámci zařízení staveniště, veškerá vnitrostaveništní doprava, popřípadě ztratné. | viz. příl. 303 část elektro
269 | 742A9.2 | Kabel CYKY-J 5x10 | m | 125 |  | 0 |  | 0 |  | 0 | P | R | Položka zahrnuje náklady na pořízení materiálu či konstrukce uvedené v položce včetně dopravy na místo stavby a případné krátkodobé uskladnění v rámci zařízení staveniště, veškerá vnitrostaveništní doprava, popřípadě ztratné. | viz. příl. 303 část elektro
270 | 742A9.3 | Kabel CYKY-J 5x4 | m | 145 |  | 0 |  | 0 |  | 0 | P | R | Položka zahrnuje náklady na pořízení materiálu či konstrukce uvedené v položce včetně dopravy na místo stavby a případné krátkodobé uskladnění v rámci zařízení staveniště, veškerá vnitrostaveništní doprava, popřípadě ztratné. | viz. příl. 303 část elektro
271 | 742A9.4 | Kabel CYKY-J 5x2,5 | m | 105 |  | 0 |  | 0 |  | 0 | P | R | Položka zahrnuje náklady na pořízení materiálu či konstrukce uvedené v položce včetně dopravy na místo stavby a případné krátkodobé uskladnění v rámci zařízení staveniště, veškerá vnitrostaveništní doprava, popřípadě ztratné. | viz. příl. 303 část elektro
272 | 742A9.5 | Kabel CYKY-J 3x2,5 | m | 1200 |  | 0 |  | 0 |  | 0 | P | R | Položka zahrnuje náklady na pořízení materiálu či konstrukce uvedené v položce včetně dopravy na místo stavby a případné krátkodobé uskladnění v rámci zařízení staveniště, veškerá vnitrostaveništní doprava, popřípadě ztratné. | viz. příl. 303 část elektro
273 | 742A9.6 | Kabel CYKY-J 3x1,5 | m | 650 |  | 0 |  | 0 |  | 0 | P | R | Položka zahrnuje náklady na pořízení materiálu či konstrukce uvedené v položce včetně dopravy na místo stavby a případné krátkodobé uskladnění v rámci zařízení staveniště, veškerá vnitrostaveništní doprava, popřípadě ztratné. | viz. příl. 303 část elektro
274 | 742A9.7 | Kabel CYKY-O 3x1,5 | m | 85 |  | 0 |  | 0 |  | 0 | P | R | Položka zahrnuje náklady na pořízení materiálu či konstrukce uvedené v položce včetně dopravy na místo stavby a případné krátkodobé uskladnění v rámci zařízení staveniště, veškerá vnitrostaveništní doprava, popřípadě ztratné. | viz. příl. 303 část elektro
275 | 742A9.8 | Kabel CYKY-O 2x1,5 | m | 95 |  | 0 |  | 0 |  | 0 | P | R | Položka zahrnuje náklady na pořízení materiálu či konstrukce uvedené v položce včetně dopravy na místo stavby a případné krátkodobé uskladnění v rámci zařízení staveniště, veškerá vnitrostaveništní doprava, popřípadě ztratné. | viz. příl. 303 část elektro
276 | 742A9.9 | Kabel CYKY-J 4x1,5 | m | 75 |  | 0 |  | 0 |  | 0 | P | R | Položka zahrnuje náklady na pořízení materiálu či konstrukce uvedené v položce včetně dopravy na místo stavby a případné krátkodobé uskladnění v rámci zařízení staveniště, veškerá vnitrostaveništní doprava, popřípadě ztratné. | viz. příl. 303 část elektro
277 | 742A9.10 | Vodič CY 50 | m | 15 |  | 0 |  | 0 |  | 0 | P | R | Položka zahrnuje náklady na pořízení materiálu či konstrukce uvedené v položce včetně dopravy na místo stavby a případné krátkodobé uskladnění v rámci zařízení staveniště, veškerá vnitrostaveništní doprava, popřípadě ztratné. | viz. příl. 303 část elektro
278 | 742A9.11 | Vodič CY 25 | m | 10 |  | 0 |  | 0 |  | 0 | P | R | Položka zahrnuje náklady na pořízení materiálu či konstrukce uvedené v položce včetně dopravy na místo stavby a případné krátkodobé uskladnění v rámci zařízení staveniště, veškerá vnitrostaveništní doprava, popřípadě ztratné. | viz. příl. 303 část elektro
279 | 742A9.12 | Vodič CY10 | m | 20 |  | 0 |  | 0 |  | 0 | P | R | Položka zahrnuje náklady na pořízení materiálu či konstrukce uvedené v položce včetně dopravy na místo stavby a případné krátkodobé uskladnění v rámci zařízení staveniště, veškerá vnitrostaveništní doprava, popřípadě ztratné. | viz. příl. 303 část elektro
280 | 742A9.13 | Vodič CY 6 | m | 180 |  | 0 |  | 0 |  | 0 | P | R | Položka zahrnuje náklady na pořízení materiálu či konstrukce uvedené v položce včetně dopravy na místo stavby a případné krátkodobé uskladnění v rámci zařízení staveniště, veškerá vnitrostaveništní doprava, popřípadě ztratné. | viz. příl. 303 část elektro
281 | 742A9.14 | Vodič CY 4 | m | 350 |  | 0 |  | 0 |  | 0 | P | R | Položka zahrnuje náklady na pořízení materiálu či konstrukce uvedené v položce včetně dopravy na místo stavby a případné krátkodobé uskladnění v rámci zařízení staveniště, veškerá vnitrostaveništní doprava, popřípadě ztratné. | viz. příl. 303 část elektro
282 | 742A9.15 | Kabel J-Y(ST)Y 1x4x0,9 | m | 110 |  | 0 |  | 0 |  | 0 | P | R | Položka zahrnuje náklady na pořízení materiálu či konstrukce uvedené v položce včetně dopravy na místo stavby a případné krátkodobé uskladnění v rámci zařízení staveniště, veškerá vnitrostaveništní doprava, popřípadě ztratné. | viz. příl. 303 část elektro
283 | 742A9.16 | Kabel CHKE-V 3x1,5 J - B2ca S1, d0 | m | 65 |  | 0 |  | 0 |  | 0 | P | R | Položka zahrnuje náklady na pořízení materiálu či konstrukce uvedené v položce včetně dopravy na místo stavby a případné krátkodobé uskladnění v rámci zařízení staveniště, veškerá vnitrostaveništní doprava, popřípadě ztratné. | viz. příl. 303 část elektro
Osvětlení (veškerá svítidla vč. světelných zdrojů)
284 | 742A10.1 | A - Svítidlo zářivkové, přisazené 230V 2x36W, ALDP opt. systém, elektron. Předřadník EP, IP20, vč. světelného zdroje T8 2x36W, recyklace | ks | 8 |  | 0 |  | 0 |  | 0 | P | R | Položka zahrnuje náklady na pořízení materiálu či konstrukce uvedené v položce včetně dopravy na místo stavby a případné krátkodobé uskladnění v rámci zařízení staveniště, veškerá vnitrostaveništní doprava, popřípadě ztratné. | viz. příl. 302 část elektro
285 | 742A10.2 | B - Svítidlo zářivkové průmyslové, stropní, přisazené, 230V 1x58W EP, IP65, vč. světelného zdroje 1x58W, recyklace | ks | 26 |  | 0 |  | 0 |  | 0 | P | R | Položka zahrnuje náklady na pořízení materiálu či konstrukce uvedené v položce včetně dopravy na místo stavby a případné krátkodobé uskladnění v rámci zařízení staveniště, veškerá vnitrostaveništní doprava, popřípadě ztratné. | viz. příl. 302 část elektro
286 | 742A10.3 | C - Svítidlo zářivkové průmyslové, stropní, přisazené, 230V 2x58W EP, IP54, vč. světelného zdroje 2x58W, recyklace | ks | 4 |  | 0 |  | 0 |  | 0 | P | R | Položka zahrnuje náklady na pořízení materiálu či konstrukce uvedené v položce včetně dopravy na místo stavby a případné krátkodobé uskladnění v rámci zařízení staveniště, veškerá vnitrostaveništní doprava, popřípadě ztratné. | viz. příl. 302 část elektro
287 | 742A10.4 | D - Svítidlo zářivkové, přisazené 230V 2x36W, AL opt. systém, elektron. Předřadník EP, IP20, vč. světelného zdroje T8 2x36W, recyklace | ks | 2 |  | 0 |  | 0 |  | 0 | P | R | Položka zahrnuje náklady na pořízení materiálu či konstrukce uvedené v položce včetně dopravy na místo stavby a případné krátkodobé uskladnění v rámci zařízení staveniště, veškerá vnitrostaveništní doprava, popřípadě ztratné. | viz. příl. 302 část elektro
288 | 742A10.5 | E - Svítidlo zářivkové, přisazené 230V 1x18W, IP20, vč. světelného zdroje 1x18W, recyklace | ks | 1 |  | 0 |  | 0 |  | 0 | P | R | Položka zahrnuje náklady na pořízení materiálu či konstrukce uvedené v položce včetně dopravy na místo stavby a případné krátkodobé uskladnění v rámci zařízení staveniště, veškerá vnitrostaveništní doprava, popřípadě ztratné. | viz. příl. 302 část elektro
289 | 742A10.6 | F - Svítidlo zářivkové, přisazené 230V 2x18W, AL opt. systém, elektron. Předřadník EP, IP20, vč. světelného zdroje 2x18W, recyklace | ks | 1 |  | 0 |  | 0 |  | 0 | P | R | Položka zahrnuje náklady na pořízení materiálu či konstrukce uvedené v položce včetně dopravy na místo stavby a případné krátkodobé uskladnění v rámci zařízení staveniště, veškerá vnitrostaveništní doprava, popřípadě ztratné. | viz. příl. 302 část elektro
290 | 742A10.7 | G - Svítidlo zářivkové, přisazené 230V 2x18W, elektron. Předřadník EP, IP65, vč. světelného zdroje 2x18W, recyklace | ks | 3 |  | 0 |  | 0 |  | 0 | P | R | Položka zahrnuje náklady na pořízení materiálu či konstrukce uvedené v položce včetně dopravy na místo stavby a případné krátkodobé uskladnění v rámci zařízení staveniště, veškerá vnitrostaveništní doprava, popřípadě ztratné. | viz. příl. 302 část elektro
291 | 742A10.8 | H - Svítidlo zářivkové, přisazené 230V 1x18W, IP54, vč. světelného zdroje 1x18W, recyklace | ks | 1 |  | 0 |  | 0 |  | 0 | P | R | Položka zahrnuje náklady na pořízení materiálu či konstrukce uvedené v položce včetně dopravy na místo stavby a případné krátkodobé uskladnění v rámci zařízení staveniště, veškerá vnitrostaveništní doprava, popřípadě ztratné. | viz. příl. 302 část elektro
292 | 742A10.9 | I - Svítidlo zářivkové, přisazené 230V 2x58W, elektron. Předřadník EP, IP65, vč. světelného zdroje 2x58W, recyklace | ks | 2 |  | 0 |  | 0 |  | 0 | P | R | Položka zahrnuje náklady na pořízení materiálu či konstrukce uvedené v položce včetně dopravy na místo stavby a případné krátkodobé uskladnění v rámci zařízení staveniště, veškerá vnitrostaveništní doprava, popřípadě ztratné. | viz. příl. 302 část elektro
293 | 742A10.10 | N - Nouzové svítidlo LED, 3 hod, IP40 | ks | 11 |  | 0 |  | 0 |  | 0 | P | R | Položka zahrnuje náklady na pořízení materiálu či konstrukce uvedené v položce včetně dopravy na místo stavby a případné krátkodobé uskladnění v rámci zařízení staveniště, veškerá vnitrostaveništní doprava, popřípadě ztratné. | viz. příl. 302 část elektro
Záložní zdroj
294 | 742A11.1 | Záložní zdroj UPS 230V/3kVA on-line | ks | 1 |  | 0 |  | 0 |  | 0 | P | R | Položka zahrnuje náklady na pořízení materiálu či konstrukce uvedené v položce včetně dopravy na místo stavby a případné krátkodobé uskladnění v rámci zařízení staveniště, veškerá vnitrostaveništní doprava, popřípadě ztratné.
Rozváděče
295 | 742A12.1 | Rozváděč RH1 | ks | 1 |  | 0 |  | 0 |  | 0 | P | R | Skříňový rozváděč oceloplechový, rozměry šxvxh: 4x 600 x 2000 x 400 mm vč. příslušenství, krytí: IP40/20, Ikm=10kA, napěťová soustava: 3+PE+N, 50Hz, 230/400V, TN-C-S, přívody a vývody horem, boční kryt, držák mont. panelu, zákryt, kapsa na výkresy, vč. výzbroje, viz. schéma RH1 | viz. příl. 306 část elektro
296 | 742A12.2 | Rozváděč RP1 | ks | 1 |  | 0 |  | 0 |  | 0 | P | R | Skříňový rozváděč oceloplechový, rozměry šxvxh: 1x 600 x 2000 x 400 mm vč. příslušenství, krytí: IP40/20, Ikm=10kA, napěťová soustava: 3+PE+N, 50Hz, 230/400V, TN-C-S, přívody a vývody horem, boční kryt, držák mont. panelu, zákryt, kapsa na výkresy, vč. výzbroje, viz. schéma RP1 | viz. příl. 308 část elektro
297 | 742A12.3 | Rozváděč RP1.1 | ks | 1 |  | 0 |  | 0 |  | 0 | P | R | Instalační rozváděč pod omítku pro 72 modulů vč. svorkovnic PE,N a příslušenství, 359 x 714 x 130, vč. výzbroje, viz. schéma RP1.1 | viz. příl. 307 část elektro
298 | 742A12.4 | Rozváděč RT1 | ks | 1 |  | 0 |  | 0 |  | 0 | P | R | Skříňový rozváděč oceloplechový, rozměry šxvxh: 1x 600 x 2000 x 400 mm vč. příslušenství, krytí: IP40/20, Ikm=10kA, napěťová soustava: 3+PE+N, 50Hz, 230/400V, TN-C-S, přívody a vývody horem, boční kryt, držák mont. panelu, zákryt, kapsa na výkresy, vč. výzbroje, viz. schéma RT1 | viz. příl. 310 část elektro
299 | 742A12.5 | Rozváděč RZZ | ks | 1 |  | 0 |  | 0 |  | 0 | P | R | Skříňový rozváděč oceloplechový, rozměry šxvxh: 1x 600 x 2000 x 400 mm vč. příslušenství, krytí: IP40/20, Ikm=10kA, napěťová soustava: 3+PE+N, 50Hz, 230/400V, TN-C-S, přívody a vývody horem, boční kryt, držák mont. panelu, zákryt, kapsa na výkresy, vč. výzbroje, viz. schéma RZZ | viz. příl. 312 část elektro
300 | 742A12.6 | Rozváděč RSDĚL | ks | 1 |  | 0 |  | 0 |  | 0 | P | R | Instalační rozváděč pod omítku pro 56 modulů vč. svorkovnic PE,N a příslušenství, 359 x 714 x 130, vč. výzbroje, viz. schéma RZDEL | viz. příl. 311 část elektro
301 | 742A12.7 | Rozváděč RZN/RZS | ks | 1 |  | 0 |  | 0 |  | 0 | P | R | Skříňový rozváděč oceloplechový, rozměry šxvxh: 2x 600 x 2000 x 400 mm vč. příslušenství, krytí: IP40/20, Ikm=10kA, napěťová soustava: 3+PE+N, 50Hz, 230/400V, TN-C-S, přívody a vývody horem, boční kryt, držák mont. panelu, zákryt, kapsa na výkresy, vč. výzbroje, viz. schéma RZN/RZS | viz. příl. 313 část elektro
302 | 742A12.8 | Rozváděč RP2 | ks | 1 |  | 0 |  | 0 |  | 0 | P | R | Instalační rozváděč pod omítku pro 56 modulů vč. svorkovnic PE,N a příslušenství, 359 x 714 x 130, vč. výzbroje, viz. schéma RP2 | viz. příl. 309 část elektro
UT
303 | 742A13.1 | Přímotopný elektrický panel 230V, 1000W, s vlastní regulací | ks | 4 |  | 0 |  | 0 |  | 0 | P | R | Položka zahrnuje náklady na pořízení materiálu či konstrukce uvedené v položce včetně dopravy na místo stavby a případné krátkodobé uskladnění v rámci zařízení staveniště, veškerá vnitrostaveništní doprava, popřípadě ztratné.
304 | 742A13.2 | Přímotopný elektrický panel 230V, 500W, s vlastní regulací | ks | 4 |  | 0 |  | 0 |  | 0 | P | R | Položka zahrnuje náklady na pořízení materiálu či konstrukce uvedené v položce včetně dopravy na místo stavby a případné krátkodobé uskladnění v rámci zařízení staveniště, veškerá vnitrostaveništní doprava, popřípadě ztratné.
305 | 742A13.3 | Přímotopný elektrický panel 230V, 1500W, s vlastní regulací | ks | 5 |  | 0 |  | 0 |  | 0 | P | R | Položka zahrnuje náklady na pořízení materiálu či konstrukce uvedené v položce včetně dopravy na místo stavby a případné krátkodobé uskladnění v rámci zařízení staveniště, veškerá vnitrostaveništní doprava, popřípadě ztratné.
306 | 742A13.4 | Montážní a instalační materiál | kpl | 1 |  | 0 |  | 0 |  | 0 | P | R | Položka zahrnuje náklady na pořízení materiálu či konstrukce uvedené v položce včetně dopravy na místo stavby a případné krátkodobé uskladnění v rámci zařízení staveniště, veškerá vnitrostaveništní doprava, popřípadě ztratné.
0
|  | Prostupy - těsnění, silnoproud |  | 0
307 | 742A14.1 | HSI 150 3x3 - K2/200 2x HRD 150/160-G-WE-8/15 1x HRD 150/160-G-WE-2/40 1x HRD 150/160-G-WE-1/40 | kpl | 1 |  | 0 |  | 0 |  | 0 | P | R | Položka zahrnuje náklady na pořízení materiálu či konstrukce uvedené v položce včetně dopravy na místo stavby a případné krátkodobé uskladnění v rámci zařízení staveniště, veškerá vnitrostaveništní doprava, popřípadě ztratné.
B - ELEKTROINSTALACE SILNOPROUD - MONTÁŽNÍ PRÁCE
Stavební práce - výseky, kapsy, rýhy
308 | 742B1.1 | vysek.rýh cihla do hl.30mm š.do 30mm | m | 85 |  | 0 |  | 0 |  | 0 | P | R | Položka obsahuje: Zhotovení drážky pro montáž kabelu/ trubky v cihlovém zdivu. Dále obsahuje cenu za pom. mechanismy včetně všech ostatních vedlejších nákladů.
309 | 742B1.2 | vysek.rýh cihla do hl.50mm š.do 70mm | m | 30 |  | 0 |  | 0 |  | 0 | P | R | Položka obsahuje: Zhotovení drážky pro montáž kabelu/ trubky v cihlovém zdivu. Dále obsahuje cenu za pom. mechanismy včetně všech ostatních vedlejších nákladů.
310 | 742B1.3 | vybourání otvorů v cihelném zdivu - plochy do 0,09m2 a tl. 15cm | ks | 10 |  | 0 |  | 0 |  | 0 | P | R | Položka obsahuje: Zhotovení otvoru v cihlovém zdivu. Dále obsahuje cenu za pom. mechanismy včetně všech ostatních vedlejších nákladů.
311 | 742B1.4 | vybourání otvorů v betonovém zdivu - plochy do 0,09m2 a tl. 45cm | ks | 5 |  | 0 |  | 0 |  | 0 | P | R | Položka obsahuje: Zhotovení otvoru v betonovém zdivu. Dále obsahuje cenu za pom. mechanismy včetně všech ostatních vedlejších nákladů.
312 | 742B1.5 | Odvoz suti z vybouraných hmot na skládku do 1km | t | 1 |  | 0 |  | 0 |  | 0 | P | R | Položka obsahuje: Naložení odpadu na motorové vozidlo, jeho odvoz a složení. Položka zahrnuje obě cesty, tam i zpět. Položka obsahuje poplatek za uložení odpadu na skládku. Dále obsahuje cenu za pom. mechanismy včetně všech ostatních vedlejších nákladů.
313 | 742B1.6 | Odvoz suti z vybouraných hmot za každý další 1km - příplatek | t | 1 |  | 0 |  | 0 |  | 0 | P | R | veškeré práce jsou obsaženy v textu položky
Montážní práce
314 | 742B2.1 | Montáž rozváděče RH1 - napojení rozváděče na elektrickou energii - zakončení kabeláže | hod | 95 |  | 0 |  | 0 |  | 0 | P | R | Položka obsahuje montáž konstrukce dle textu a výkresové dokumentace včetně podružného materiálu, náklady na zajištění bezpečnosti práce dle platných předpisů.
315 | 742B2.2 | Montáž rozváděče RP1, RP2 - napojení rozváděče na elektrickou energii - zakončení kabeláže | hod | 50 |  | 0 |  | 0 |  | 0 | P | R | Položka obsahuje montáž konstrukce dle textu a výkresové dokumentace včetně podružného materiálu, náklady na zajištění bezpečnosti práce dle platných předpisů.
316 | 742B2.3 | Montáž rozváděče RT1 - napojení rozváděče na elektrickou energii - zakončení kabeláže | hod | 40 |  | 0 |  | 0 |  | 0 | P | R | Položka obsahuje montáž konstrukce dle textu a výkresové dokumentace včetně podružného materiálu, náklady na zajištění bezpečnosti práce dle platných předpisů.
317 | 742B2.4 | Montáž rozváděče RZZ - napojení rozváděče na elektrickou energii - zakončení kabeláže | hod | 32 |  | 0 |  | 0 |  | 0 | P | R | Položka obsahuje montáž konstrukce dle textu a výkresové dokumentace včetně podružného materiálu, náklady na zajištění bezpečnosti práce dle platných předpisů.
318 | 742B2.5 | Montáž rozváděče RSDEL - napojení rozváděče na elektrickou energii - zakončení kabeláže | hod | 16 |  | 0 |  | 0 |  | 0 | P | R | Položka obsahuje montáž konstrukce dle textu a výkresové dokumentace včetně podružného materiálu, náklady na zajištění bezpečnosti práce dle platných předpisů.
319 | 742B2.6 | Montáž rozváděče RZN/RZS - napojení rozváděče na elektrickou energii - zakončení kabeláže | hod | 40 |  | 0 |  | 0 |  | 0 | P | R | Položka obsahuje montáž konstrukce dle textu a výkresové dokumentace včetně podružného materiálu, náklady na zajištění bezpečnosti práce dle platných předpisů.
315 | 742B2.7 | Montáž instalačních prvků /zásuvky, vypínače/, vč. osazení instalačních krabic a rámečků + připojení kabeláže | ks | 67 |  | 0 |  | 0 |  | 0 | P | R | Položka obsahuje montáž konstrukce dle textu a výkresové dokumentace včetně podružného materiálu, náklady na zajištění bezpečnosti práce dle platných předpisů.
316 | 742B2.8 | Montáž elektroinstalačních PVC trubek - ohebných do DN50 | m | 805 |  | 0 |  | 0 |  | 0 | P | R | Položka obsahuje montáž konstrukce dle textu a výkresové dokumentace včetně podružného materiálu, náklady na zajištění bezpečnosti práce dle platných předpisů.
317 | 742B2.9 | Montáž elektroinstalačních PVC trubek - tuhých do DN32 | m | 75 |  | 0 |  | 0 |  | 0 | P | R | Položka obsahuje montáž konstrukce dle textu a výkresové dokumentace včetně podružného materiálu, náklady na zajištění bezpečnosti práce dle platných předpisů.
318 | 742B2.10 | Montáž instalačních rozvodných PVC krabic /KO, KU, KT, atd./ | ks | 73 |  | 0 |  | 0 |  | 0 | P | R | Položka obsahuje montáž konstrukce dle textu a výkresové dokumentace včetně podružného materiálu, náklady na zajištění bezpečnosti práce dle platných předpisů.
319 | 742B2.11 | Montáž požárních ucpávek, vč. značení | ks | 5 |  | 0 |  | 0 |  | 0 | P | R | Položka obsahuje montáž konstrukce dle textu a výkresové dokumentace včetně podružného materiálu, náklady na zajištění bezpečnosti práce dle platných předpisů.
320 | 742B2.12 | Montáž kabelových žlabů | m | 28 |  | 0 |  | 0 |  | 0 | P | R | Položka obsahuje montáž konstrukce dle textu a výkresové dokumentace včetně podružného materiálu, náklady na zajištění bezpečnosti práce dle platných předpisů.
321 | 742B2.13 | Montáž kabelových lávek | m | 4 |  | 0 |  | 0 |  | 0 | P | R | Položka obsahuje montáž konstrukce dle textu a výkresové dokumentace včetně podružného materiálu, náklady na zajištění bezpečnosti práce dle platných předpisů.
322 | 742B2.14 | Montáž jímací a zemnící soustavy | hod | 90 |  | 0 |  | 0 |  | 0 | P | R | Položka obsahuje montáž konstrukce dle textu a výkresové dokumentace včetně podružného materiálu, náklady na zajištění bezpečnosti práce dle platných předpisů.
323 | 742B2.15 | Montáž kabelů do 16mm2, vč. ukončení | m | 150 |  | 0 |  | 0 |  | 0 | P | R | Položka obsahuje montáž konstrukce dle textu a výkresové dokumentace včetně podružného materiálu, náklady na zajištění bezpečnosti práce dle platných předpisů.
324 | 742B2.16 | Montáž kabelů do 4mm2, vč. ukončení | m | 1835 |  | 0 |  | 0 |  | 0 | P | R | Položka obsahuje montáž konstrukce dle textu a výkresové dokumentace včetně podružného materiálu, náklady na zajištění bezpečnosti práce dle platných předpisů.
325 | 742B2.17 | Montáž vodičů ž/z do 50mm2 | m | 225 |  | 0 |  | 0 |  | 0 | P | R | Položka obsahuje montáž konstrukce dle textu a výkresové dokumentace včetně podružného materiálu, náklady na zajištění bezpečnosti práce dle platných předpisů.
326 | 742B2.18 | Montáž vodičů do 4mm2, vč. ukončení | m | 350 |  | 0 |  | 0 |  | 0 | P | R | Položka obsahuje montáž konstrukce dle textu a výkresové dokumentace včetně podružného materiálu, náklady na zajištění bezpečnosti práce dle platných předpisů.
327 | 742B2.19 | Montáž osvětlení | ks | 57 |  | 0 |  | 0 |  | 0 | P | R | Položka obsahuje montáž konstrukce dle textu a výkresové dokumentace včetně podružného materiálu, náklady na zajištění bezpečnosti práce dle platných předpisů.
328 | 742B2.20 | Montáž a oživení UPS | hod | 10 |  | 0 |  | 0 |  | 0 | P | R | Položka obsahuje montáž konstrukce dle textu a výkresové dokumentace včetně podružného materiálu, náklady na zajištění bezpečnosti práce dle platných předpisů.
329 | 742B2.21 | Montáž přímotopných panelů | ks | 14 |  | 0 |  | 0 |  | 0 | P | R | Položka obsahuje montáž konstrukce dle textu a výkresové dokumentace včetně podružného materiálu, náklady na zajištění bezpečnosti práce dle platných předpisů.
330 | 742B2.22 | Montáž a připojení ostatních přístrojů a zařízení /VZT, UT/ | hod | 40 |  | 0 |  | 0 |  | 0 | P | R | Položka obsahuje montáž konstrukce dle textu a výkresové dokumentace včetně podružného materiálu, náklady na zajištění bezpečnosti práce dle platných předpisů.
331 | 742B2.23 | Montáž prostupů a těsnění | hod | 32 |  | 0 |  | 0 |  | 0 | P | R | Položka obsahuje montáž konstrukce dle textu a výkresové dokumentace včetně podružného materiálu, náklady na zajištění bezpečnosti práce dle platných předpisů.
332 | 742B2.24 | Ostatní elektromontážní práce | hod | 70 |  | 0 |  | 0 |  | 0 | P | R | Položka obsahuje montáž konstrukce dle textu a výkresové dokumentace včetně podružného materiálu, náklady na zajištění bezpečnosti práce dle platných předpisů.
333 | 742B2.25 | Doprava materiálu na stavbu | kpl | 1 |  | 0 |  | 0 |  | 0 | P | R | veškeré práce jsou obsaženy v textu položky
334 | 742B2.26 | Likvidace odpadů | kpl | 1 |  | 0 |  | 0 |  | 0 | P | R | veškeré práce jsou obsaženy v textu položky
335 | 742B2.27 | Dokumentace skutečného stavu | kpl | 1 |  | 0 |  | 0 |  | 0 | P | R | veškeré práce jsou obsaženy v textu položky
336 | 742B2.28 | Revize | kpl | 1 |  | 0 |  | 0 |  | 0 | P | R | Popis činnosti : měření, zkoušení kabelů, rozvaděčů Položa obsahuje : provedení veškerých měření a napěťových zkoušek na zařízení po jeho namontování, vyhodnocení měření a zkoušek, zpracování protokolů, dodání atestů a revizních zpráv
|  |  |  | 0 |  | 0 |  | 0 |  | 0
S | Celkem za 742 | Elektromontážní práce |  |  |  | 0 |  | 0 |  | 0
Díl: | 751 | Vzduchotechnika | [8 empty] | SD
|  | Zař.č.4 Klimatizace dopravní kanceláře |  | 0
337 | 751R-IKP41a | Nástěnná invertorová klimatizační jedn.Qchl=3,5kW,Qtop=4,2kW | kpl. | 1 |  | 0 |  | 0 |  | 0 | P | R | Cena položky obsahuje kompletní dodávku, montáž a provedení práce dle položky. Položka dále obsahuje veškeré potřebné přístroje, mechanizmy, jejich obsluhu, náklady na mzdy a náklady na pořízení všech potřebných materiálů, náklady na zajištění bezpečnosti práce dle platných předpisů. Popisy prací zahrnují rovněž veškerou mimostaveništní a vnitrostaveništní dopravu (rovněž přesuny), včetně naložení a složení, případně s uložením.
338 | 751R-IKP41b | Vnější jedn. tep.čerpadla s invertorem Qchl=3,5kW,Qtop=4,2kW | kpl. | 1 |  | 0 |  | 0 |  | 0 | P | R | Cena položky obsahuje kompletní dodávku, montáž a provedení práce dle položky. Položka dále obsahuje veškeré potřebné přístroje, mechanizmy, jejich obsluhu, náklady na mzdy a náklady na pořízení všech potřebných materiálů, náklady na zajištění bezpečnosti práce dle platných předpisů. Popisy prací zahrnují rovněž veškerou mimostaveništní a vnitrostaveništní dopravu (rovněž přesuny), včetně naložení a složení, případně s uložením.
Zař.č.5 Větrání a ktlimatizace rozvodny NN
339 | 751R-IKP51a | Nástěnná invertorová klimatizační jedn.Q=5,1kW | kpl. | 1 |  | 0 |  | 0 |  | 0 | P | R | Cena položky obsahuje kompletní dodávku, montáž a provedení práce dle položky. Položka dále obsahuje veškeré potřebné přístroje, mechanizmy, jejich obsluhu, náklady na mzdy a náklady na pořízení všech potřebných materiálů, náklady na zajištění bezpečnosti práce dle platných předpisů. Popisy prací zahrnují rovněž veškerou mimostaveništní a vnitrostaveništní dopravu (rovněž přesuny), včetně naložení a složení, případně s uložením.
340 | 751R-IKP51b | Vnější jednotka tep.čerpadla s invertorem Q=5,1kW | kpl. | 1 |  | 0 |  | 0 |  | 0 | P | R | Cena položky obsahuje kompletní dodávku, montáž a provedení práce dle položky. Položka dále obsahuje veškeré potřebné přístroje, mechanizmy, jejich obsluhu, náklady na mzdy a náklady na pořízení všech potřebných materiálů, náklady na zajištění bezpečnosti práce dle platných předpisů. Popisy prací zahrnují rovněž veškerou mimostaveništní a vnitrostaveništní dopravu (rovněž přesuny), včetně naložení a složení, případně s uložením.
341 | 751R-IKP52 | Klapka uzavírací těsná 200x200, ruční ovládání | ks. | 2 |  | 0 |  | 0 |  | 0 | P | R | Cena položky obsahuje kompletní dodávku, montáž a provedení práce dle položky. Položka dále obsahuje veškeré potřebné přístroje, mechanizmy, jejich obsluhu, náklady na mzdy a náklady na pořízení všech potřebných materiálů, náklady na zajištění bezpečnosti práce dle platných předpisů. Popisy prací zahrnují rovněž veškerou mimostaveništní a vnitrostaveništní dopravu (rovněž přesuny), včetně naložení a složení, případně s uložením.
342 | 751R-IKP53 | Krycí mřížka 200x200 | ks. | 2 |  | 0 |  | 0 |  | 0 | P | R | Cena položky obsahuje kompletní dodávku, montáž a provedení práce dle položky. Položka dále obsahuje veškeré potřebné přístroje, mechanizmy, jejich obsluhu, náklady na mzdy a náklady na pořízení všech potřebných materiálů, náklady na zajištění bezpečnosti práce dle platných předpisů. Popisy prací zahrnují rovněž veškerou mimostaveništní a vnitrostaveništní dopravu (rovněž přesuny), včetně naložení a složení, případně s uložením.
343 | 751R-IKP54 | Protidešťová žaluzie 200x200 se síťkou proti hmyzu | ks. | 2 |  | 0 |  | 0 |  | 0 | P | R | Cena položky obsahuje kompletní dodávku, montáž a provedení práce dle položky. Položka dále obsahuje veškeré potřebné přístroje, mechanizmy, jejich obsluhu, náklady na mzdy a náklady na pořízení všech potřebných materiálů, náklady na zajištění bezpečnosti práce dle platných předpisů. Popisy prací zahrnují rovněž veškerou mimostaveništní a vnitrostaveništní dopravu (rovněž přesuny), včetně naložení a složení, případně s uložením.
344 | 751R-IKP55 | Čtyřhranné ocelové potrubí do obvodu 1000, 0% tvar. | bm. | 2 |  | 0 |  | 0 |  | 0 | P | R | Cena položky obsahuje kompletní dodávku, montáž a provedení práce dle položky. Položka dále obsahuje veškeré potřebné přístroje, mechanizmy, jejich obsluhu, náklady na mzdy a náklady na pořízení všech potřebných materiálů, náklady na zajištění bezpečnosti práce dle platných předpisů. Popisy prací zahrnují rovněž veškerou mimostaveništní a vnitrostaveništní dopravu (rovněž přesuny), včetně naložení a složení, případně s uložením.
Zař.č.6 Větrání rezervní technické místnosti
345 | 751R-IKP61 | Malý radiální ventilátor prům.100mm, V = 115 m3/h | ks. | 1 |  | 0 |  | 0 |  | 0 | P | R | Cena položky obsahuje kompletní dodávku, montáž a provedení práce dle položky. Položka dále obsahuje veškeré potřebné přístroje, mechanizmy, jejich obsluhu, náklady na mzdy a náklady na pořízení všech potřebných materiálů, náklady na zajištění bezpečnosti práce dle platných předpisů. Popisy prací zahrnují rovněž veškerou mimostaveništní a vnitrostaveništní dopravu (rovněž přesuny), včetně naložení a složení, případně s uložením.
346 | 751R-IKP62 | Přetlaková klapka prům.100 mm | ks. | 1 |  | 0 |  | 0 |  | 0 | P | R | Cena položky obsahuje kompletní dodávku, montáž a provedení práce dle položky. Položka dále obsahuje veškeré potřebné přístroje, mechanizmy, jejich obsluhu, náklady na mzdy a náklady na pořízení všech potřebných materiálů, náklady na zajištění bezpečnosti práce dle platných předpisů. Popisy prací zahrnují rovněž veškerou mimostaveništní a vnitrostaveništní dopravu (rovněž přesuny), včetně naložení a složení, případně s uložením.
347 | 751R-IKP63 | Spiropotrubí z pozink.plechu do prům.100 mm,0%tv. | bm. | 1 |  | 0 |  | 0 |  | 0 | P | R | Cena položky obsahuje kompletní dodávku, montáž a provedení práce dle položky. Položka dále obsahuje veškeré potřebné přístroje, mechanizmy, jejich obsluhu, náklady na mzdy a náklady na pořízení všech potřebných materiálů, náklady na zajištění bezpečnosti práce dle platných předpisů. Popisy prací zahrnují rovněž veškerou mimostaveništní a vnitrostaveništní dopravu (rovněž přesuny), včetně naložení a složení, případně s uložením.
Zař.č.7 Větrání denní místnosti s kuchyňkou
348 | 751R-IKP71 | Malý radiální ventilátor prům.100mm, V = 100 m3/h | ks. | 1 |  | 0 |  | 0 |  | 0 | P | R | Cena položky obsahuje kompletní dodávku, montáž a provedení práce dle položky. Položka dále obsahuje veškeré potřebné přístroje, mechanizmy, jejich obsluhu, náklady na mzdy a náklady na pořízení všech potřebných materiálů, náklady na zajištění bezpečnosti práce dle platných předpisů. Popisy prací zahrnují rovněž veškerou mimostaveništní a vnitrostaveništní dopravu (rovněž přesuny), včetně naložení a složení, případně s uložením.
349 | 751R-IKP72 | Přetlaková klapka prům.100 mm | ks. | 1 |  | 0 |  | 0 |  | 0 | P | R | Cena položky obsahuje kompletní dodávku, montáž a provedení práce dle položky. Položka dále obsahuje veškeré potřebné přístroje, mechanizmy, jejich obsluhu, náklady na mzdy a náklady na pořízení všech potřebných materiálů, náklady na zajištění bezpečnosti práce dle platných předpisů. Popisy prací zahrnují rovněž veškerou mimostaveništní a vnitrostaveništní dopravu (rovněž přesuny), včetně naložení a složení, případně s uložením.
350 | 751R-IKP73 | Spiropotrubí z pozink.plechu do prům.100 mm,0%tv. | bm. | 1 |  | 0 |  | 0 |  | 0 | P | R | Cena položky obsahuje kompletní dodávku, montáž a provedení práce dle položky. Položka dále obsahuje veškeré potřebné přístroje, mechanizmy, jejich obsluhu, náklady na mzdy a náklady na pořízení všech potřebných materiálů, náklady na zajištění bezpečnosti práce dle platných předpisů. Popisy prací zahrnují rovněž veškerou mimostaveništní a vnitrostaveništní dopravu (rovněž přesuny), včetně naložení a složení, případně s uložením.
Zař.č.8 Větrání sociálních zařízení
351 | 751R-IKP81 | Malý radiální ventilátor s prřipojením prům.100 mm | ks. | 1 |  | 0 |  | 0 |  | 0 | P | R | Cena položky obsahuje kompletní dodávku, montáž a provedení práce dle položky. Položka dále obsahuje veškeré potřebné přístroje, mechanizmy, jejich obsluhu, náklady na mzdy a náklady na pořízení všech potřebných materiálů, náklady na zajištění bezpečnosti práce dle platných předpisů. Popisy prací zahrnují rovněž veškerou mimostaveništní a vnitrostaveništní dopravu (rovněž přesuny), včetně naložení a složení, případně s uložením.
352 | 751R-IKP82 | Malý radiální ventilátor s prřipojením prům.100 mm | ks. | 1 |  | 0 |  | 0 |  | 0 | P | R | Cena položky obsahuje kompletní dodávku, montáž a provedení práce dle položky. Položka dále obsahuje veškeré potřebné přístroje, mechanizmy, jejich obsluhu, náklady na mzdy a náklady na pořízení všech potřebných materiálů, náklady na zajištění bezpečnosti práce dle platných předpisů. Popisy prací zahrnují rovněž veškerou mimostaveništní a vnitrostaveništní dopravu (rovněž přesuny), včetně naložení a složení, případně s uložením.
353 | 751R-IKP83 | Ohebné hluktlumící potrubí prům.100 mm. | ks. | 1 |  | 0 |  | 0 |  | 0 | P | R | Cena položky obsahuje kompletní dodávku, montáž a provedení práce dle položky. Položka dále obsahuje veškeré potřebné přístroje, mechanizmy, jejich obsluhu, náklady na mzdy a náklady na pořízení všech potřebných materiálů, náklady na zajištění bezpečnosti práce dle platných předpisů. Popisy prací zahrnují rovněž veškerou mimostaveništní a vnitrostaveništní dopravu (rovněž přesuny), včetně naložení a složení, případně s uložením.
354 | 751R-IKP84 | Přetlaková klapka prům.125 | ks. | 1 |  | 0 |  | 0 |  | 0 | P | R | Cena položky obsahuje kompletní dodávku, montáž a provedení práce dle položky. Položka dále obsahuje veškeré potřebné přístroje, mechanizmy, jejich obsluhu, náklady na mzdy a náklady na pořízení všech potřebných materiálů, náklady na zajištění bezpečnosti práce dle platných předpisů. Popisy prací zahrnují rovněž veškerou mimostaveništní a vnitrostaveništní dopravu (rovněž přesuny), včetně naložení a složení, případně s uložením.
355 | 751R-IKP85 | Spiropotrubí z pozink.plechu do prům.100 mm,0%tv. | bm. | 1 |  | 0 |  | 0 |  | 0 | P | R | Cena položky obsahuje kompletní dodávku, montáž a provedení práce dle položky. Položka dále obsahuje veškeré potřebné přístroje, mechanizmy, jejich obsluhu, náklady na mzdy a náklady na pořízení všech potřebných materiálů, náklady na zajištění bezpečnosti práce dle platných předpisů. Popisy prací zahrnují rovněž veškerou mimostaveništní a vnitrostaveništní dopravu (rovněž přesuny), včetně naložení a složení, případně s uložením.
Zař.č.9 Těsnící, spojovací a pomocný materiál
356 | 751R-IKP91 | Spojovací materiál pozinkovaný | kg. | 15 |  | 0 |  | 0 |  | 0 | P | R | Cena položky obsahuje kompletní dodávku, montáž a provedení práce dle položky. Položka dále obsahuje veškeré potřebné přístroje, mechanizmy, jejich obsluhu, náklady na mzdy a náklady na pořízení všech potřebných materiálů, náklady na zajištění bezpečnosti práce dle platných předpisů. Popisy prací zahrnují rovněž veškerou mimostaveništní a vnitrostaveništní dopravu (rovněž přesuny), včetně naložení a složení, případně s uložením.
357 | 751R-IKP92 | Závěsný materiál pozinkovaný s pryž. silentbloky | kg. | 15 |  | 0 |  | 0 |  | 0 | P | R | Cena položky obsahuje kompletní dodávku, montáž a provedení práce dle položky. Položka dále obsahuje veškeré potřebné přístroje, mechanizmy, jejich obsluhu, náklady na mzdy a náklady na pořízení všech potřebných materiálů, náklady na zajištění bezpečnosti práce dle platných předpisů. Popisy prací zahrnují rovněž veškerou mimostaveništní a vnitrostaveništní dopravu (rovněž přesuny), včetně naložení a složení, případně s uložením.
358 | 751R-IKP93 | Závitová tyč prům.8 pozinkovaná | bm. | 5 |  | 0 |  | 0 |  | 0 | P | R | Cena položky obsahuje kompletní dodávku, montáž a provedení práce dle položky. Položka dále obsahuje veškeré potřebné přístroje, mechanizmy, jejich obsluhu, náklady na mzdy a náklady na pořízení všech potřebných materiálů, náklady na zajištění bezpečnosti práce dle platných předpisů. Popisy prací zahrnují rovněž veškerou mimostaveništní a vnitrostaveništní dopravu (rovněž přesuny), včetně naložení a složení, případně s uložením.
359 | 751R-IKP94 | Těsnění pryžové samolepící | bm. | 6 |  | 0 |  | 0 |  | 0 | P | R | Cena položky obsahuje kompletní dodávku, montáž a provedení práce dle položky. Položka dále obsahuje veškeré potřebné přístroje, mechanizmy, jejich obsluhu, náklady na mzdy a náklady na pořízení všech potřebných materiálů, náklady na zajištění bezpečnosti práce dle platných předpisů. Popisy prací zahrnují rovněž veškerou mimostaveništní a vnitrostaveništní dopravu (rovněž přesuny), včetně naložení a složení, případně s uložením.
360 | 751R-IKP95 | Měděné potrubí chladiva izolované-pára | bm. | 25 |  | 0 |  | 0 |  | 0 | P | R | Cena položky obsahuje kompletní dodávku, montáž a provedení práce dle položky. Položka dále obsahuje veškeré potřebné přístroje, mechanizmy, jejich obsluhu, náklady na mzdy a náklady na pořízení všech potřebných materiálů, náklady na zajištění bezpečnosti práce dle platných předpisů. Popisy prací zahrnují rovněž veškerou mimostaveništní a vnitrostaveništní dopravu (rovněž přesuny), včetně naložení a složení, případně s uložením.
361 | 751R-IKP96 | Měděné potrubí chladiva izolované-kondenzát | bm. | 25 |  | 0 |  | 0 |  | 0 | P | R | Cena položky obsahuje kompletní dodávku, montáž a provedení práce dle položky. Položka dále obsahuje veškeré potřebné přístroje, mechanizmy, jejich obsluhu, náklady na mzdy a náklady na pořízení všech potřebných materiálů, náklady na zajištění bezpečnosti práce dle platných předpisů. Popisy prací zahrnují rovněž veškerou mimostaveništní a vnitrostaveništní dopravu (rovněž přesuny), včetně naložení a složení, případně s uložením.
362 | 751R-IKP97 | Ekologické chladivo | kg. | 10 |  | 0 |  | 0 |  | 0 | P | R | Cena položky obsahuje kompletní dodávku, montáž a provedení práce dle položky. Položka dále obsahuje veškeré potřebné přístroje, mechanizmy, jejich obsluhu, náklady na mzdy a náklady na pořízení všech potřebných materiálů, náklady na zajištění bezpečnosti práce dle platných předpisů. Popisy prací zahrnují rovněž veškerou mimostaveništní a vnitrostaveništní dopravu (rovněž přesuny), včetně naložení a složení, případně s uložením.
363 | 751R-IKP98 | Zednické přípomoci vč.lešení | kpl. | 1 |  | 0 |  | 0 |  | 0 | P | R | Položka obsahuje veškeré zednické přípomoce nutné k provedení elektroinstalace, vč. odvozu suti na skládku, vč. skládkovného, dále obsahuje zednické zapravení rýh a prostupů, vč. dodání materiálu a manipulace s ním. Položka též obsahuje montáž, pronájem a demontáž lešení vč. dopravy.
364 | 751R-IKP99 | Doprava | kpl. | 1 |  | 0 |  | 0 |  | 0 | P | R | Doprava. Položka obsahuje všechny náklady na montáž se všemi pomocnými a doplňkovými pracemi vč. mzdových nákladů.
365 | 751R-IKP100 | Komlpexní vyzkoušení, zaškolení obsluhy | kpl. | 1 |  | 0 |  | 0 |  | 0 | P | R | Komplexní zkoušky a zaškolení obsluhy. Položka obsahuje všechny náklady na montáž se všemi pomocnými a doplňkovými pracemi vč. mzdových nákladů.
[6 empty] | 0 |  | 0 |  | 0
S | Celkem za 751 | Vzduchotechnika |  | 0 |  | 0 |  | 0 |  | 0
Název PS,SO : |  | Žst.Dynín, provozní (technologický) objekt - Kanalizační přípojka
Díl: | 1 | Zemní práce | [8 empty] | SD
366 | 115101201 | Čerpání vody na dopravní výšku do 10 m průměrný přítok do 500 l/min | hod | 60 |  | 0 |  | 0 |  | 0 | P | URS
367 | 115101301 | Pohotovost čerpací soupravy pro dopravní výšku do 10 m přítok do 500 l/min | den | 3 |  | 0 |  | 0 |  | 0 | P | URS
368 | 119001421 | Dočasné zajištění kabelů a kabelových tratí ze 3 volně ložených kabelů | m | 2 |  | 0 |  | 0 |  | 0 | P | URS
369 | 120001101 | Příplatek za ztížení vykopávky v blízkosti podzemního vedení | m3 | 6 |  | 0 |  | 0 |  | 0 | P | URS
370 | 131201101 | Hloubení jam nezapažených v hornině tř. 3 objemu do 100 m3 | m3 | 69.62 | [5 empty] | 0 |  | URS |  | 1: (3,2*4,95+5,7*7,4)*2,4; viz. příl. 008
371 | 131201109 | Příplatek za lepivost u hloubení jam nezapažených v hornině tř. 3 | m3 | 20.886 | [5 empty] | 0 |  | URS |  | 1: 69,62*0,3
372 | 132201201 | Hloubení rýh š do 2000 mm v hornině tř. 3 objemu do 100 m3 | m3 | 16.54 |  | 0 |  | 0 |  | 0 | P | URS |  | 1: 14,13*1*0,98; rýha pro potrubí 2: 2,69; rýha pro povrchové odvodnění
373 | 132201209 | Příplatek za lepivost k hloubení rýh š do 2000 mm v hornině tř. 3 | m3 | 4.962 |  | 0 |  | 0 |  | 0 | P | URS |  | 1: 16,54*0,3
374 | 151101101 | Zřízení příložného pažení a rozepření stěn rýh hl do 2 m | m2 | 27.7 |  | 0 |  | 0 |  | 0 | P | URS |  | 1: 14,13*0,98*2
375 | 151101111 | Odstranění příložného pažení a rozepření stěn rýh hl do 2 m | m2 | 27.7 |  | 0 |  | 0 |  | 0 | P | URS
376 | 162701105 | Vodorovné přemístění do 10000 m výkopku z horniny tř. 1 až 4 | m3 | 28.96 |  | 0 |  | 0 |  | 0 | P | URS |  | 1: 14,15*2,4*1,7+4,95*3,2*0,1; jímka+podsyp 2: 14,13*1*0,1+14,13*(0,45-0,018)+0,018*14,13"podsyp+obsyp+potrubí
377 | 167101101 | Nakládání výkopku z hornin tř. 1 až 4 do 100 m3 | m3 | 28.96 |  | 0 |  | 0 |  | 0 | P | URS
378 | 174101101 | Zásyp jam, šachet rýh nebo kolem objektů sypaninou se zhutněním | m3 | 57.2 |  | 0 |  | 0 |  | 0 | P | URS |  | 1:69,62-1,6-16,932; výkop jámy-podsyp-jímka 2: 16,54-2,69-1,4-6,1-0,25; výkop rýh-povrch odvodnění-lože-obsyp-potrubí
379 | 175101101 | Obsyp potrubí bez prohození sypaniny z hornin tř. 1 až 4 uloženým do 3 m od kraje výkopu | m3 | 6.1 |  | 0 |  | 0 |  | 0 | P | URS |  | 1: 14,13*(0,45-0,018)
380 | 583373100 | štěrkopísek frakce 0-4 třída B | t | 10.98 |  | 0 |  | 0 |  | 0 | P | URS |  | 1: 6,1*1,8
[6 empty] | 0 |  | 0 |  | 0
S | Celkem za 1 | Zemní práce |  |  |  | 0 |  | 0 |  | 0
Díl: | 2 | Zakládání | [8 empty] | SD
377 | 211531111 | Výplň odvodňovacích žeber nebo trativodů kamenivem hrubým drceným frakce 16 až 63 mm | m3 | 1.44 |  | 0 |  | 0 |  | 0 | P | URS |  | 1: 2*0,6*0,6*2; viz. příl. 010 Povrchové odvodnění
[6 empty] | 0 |  | 0 |  | 0
S | Celkem za 2 | Zakládání |  |  |  | 0 |  | 0 |  | 0
Díl: | 4 | Vodorovné konstrukce | [8 empty] | SD
381 | 451572111 | Lože pod potrubí otevřený výkop z kameniva drobného těženého | m3 | 3 |  | 0 |  | 0 |  | 0 | P | URS |  | 1:4,95*3,2*0,1; pod jímku 2: 14,13*1*0,1; pod potrubí
[6 empty] | 0 |  | 0 |  | 0
S | Celkem za 4 | Vodorovné konstrukce |  |  |  | 0 |  | 0 |  | 0
Díl: | 8 | Trubní vedení | [8 empty] | SD
382 | 871313121 | Montáž potrubí z kanalizačních trub z PVC otevřený výkop sklon do 20 % DN 150 | m | 14.2 |  | 0 |  | 0 |  | 0 | P | URS |  | 1: viz. příl. 001 TZ a 002 Situace
383 | 28614R002 | trubka kanalizační z PP DN 150 SN 4, dl.=6m | kus | 3 |  | 0 |  | 0 |  | 0 | P | R | Položka zahrnuje náklady na pořízení materiálu či konstrukce uvedené v položce včetně dopravy na místo stavby a případné krátkodobé uskladnění v rámci zařízení staveniště, veškerá vnitrostaveništní doprava, popřípadě ztratné.
384 | 894812212 | Revizní a čistící šachta z PP šachtové dno DN 425/150 pravý nebo levý přítok | kus | 2 |  | 0 |  | 0 |  | 0 | P | URS |  | 1: viz. příl. 001 TZ a 002 Situace
385 | 894812231 | Revizní a čistící šachta z PP DN 425 šachtová roura korugovaná bez hrdla světlé hloubky 1250 mm | kus | 2 |  | 0 |  | 0 |  | 0 | P | URS
386 | 894812249 | Příplatek k rourám revizní a čistící šachty z PP DN 425 za uříznutí šachtové roury | kus | 2 |  | 0 |  | 0 |  | 0 | P | URS
387 | 894812262 | Revizní a čistící šachta z PP DN 425 poklop litinový plný do teleskopické trubky (40 t) | kus | 2 |  | 0 |  | 0 |  | 0 | P | URS
388 | 894R-IKP01 | Vyvážecí jímka z ŽB dílců vnitř. rozm. lxšxv 3,85x2,1x1,5m, vč. poklopu, mont+dod | kus | 1 |  | 0 |  | 0 |  | 0 |  | R | Položka obsahuje dodávku a montáž konstrukce dle textu a výkresové dokumentace včetně podružného materiálu, mimostaveništní a vnitrostaveništní dopravu (rovněž přesuny), náklady na zajištění bezpečnosti práce dle platných předpisů. | 1: viz. příl. 008
389 | 89999R01 | Zkouška těsnosti kanalizačního potrubí do DN 150 | m | 14.2 |  | 0 |  | 0 |  | 0 | P | R | veškeré práce jsou obsaženy v textu položky
[6 empty] | 0 |  | 0 |  | 0
S | Celkem za 8 | Trubní vedení |  |  |  | 0 |  | 0 |  | 0
Díl: | 9 | Ostatní konstrukce a práce-bourání | [8 empty] | SD
390 | 933901111 | Provedení zkoušky vodotěsnosti nádrže do 1000 m3 | m3 | 10 | [5 empty] | 0 | P | URS |  | 1: 1,2*0,9*2
391 | 935112111 | Osazení příkopového žlabu do betonu tl 100 mm z betonových tvárnic š 500 mm | m | 46 | [5 empty] | 0 | P | URS |  | 1: 24+22; viz. příl. 010 Povrchové odvodnění
392 | 592275R01 | tvárnice betonová příkopová 340x200x90mm | kus | 230 |  | 0 |  | 0 |  | 0 |  | R | Položka zahrnuje náklady na pořízení materiálu či konstrukce uvedené v položce včetně dopravy na místo stavby a případné krátkodobé uskladnění v rámci zařízení staveniště, veškerá vnitrostaveništní doprava, popřípadě ztratné.
S | Celkem za 9 | Ostatní konstrukce a práce-bourání |  |  |  | 0 |  | 0 |  | 0
Název PS,SO : |  | Žst.Dynín, provozní (technologický) objekt - Vodovodní přípojka | [11 empty] | hlavičky objektu
Díl: | 1 | Zemní práce | [8 empty] | SD
393 | 115101201 | Čerpání vody na dopravní výšku do 10 m průměrný přítok do 500 l/min | hod | 60 |  | 0 |  | 0 |  | 0 | P | URS
394 | 115101301 | Pohotovost čerpací soupravy pro dopravní výšku do 10 m přítok do 500 l/min | den | 3 |  | 0 |  | 0 |  | 0 | P | URS
395 | 119001421 | Dočasné zajištění kabelů a kabelových tratí ze 3 volně ložených kabelů | m | 2 |  | 0 |  | 0 |  | 0 | P | URS
396 | 120001101 | Příplatek za ztížení vykopávky v blízkosti podzemního vedení | m3 | 6 |  | 0 |  | 0 |  | 0 | P | URS
397 | 132201201 | Hloubení rýh š do 2000 mm v hornině tř. 3 objemu do 100 m3 | m3 | 84.75 |  | 0 |  | 0 |  | 0 | P | URS |  | 1: 45,66*1*1,33; rýha 2: (1,96*1,66+4,67*4,34)*0,5*2,03; rozšíření pro vodoměr. šachtu
398 | 132201209 | Příplatek za lepivost k hloubení rýh š do 2000 mm v hornině tř. 3 | m3 | 25.425 |  | 0 |  | 0 |  | 0 | P | URS |  | 1: 84,75*0,3
399 | 151101101 | Zřízení příložného pažení a rozepření stěn rýh hl do 2 m | m2 | 121.5 |  | 0 |  | 0 |  | 0 | P | URS |  | 1: 45,66*1,33*2
400 | 151101111 | Odstranění příložného pažení a rozepření stěn rýh hl do 2 m | m2 | 121.5 |  | 0 |  | 0 |  | 0 | P | URS
401 | 162701105 | Vodorovné přemístění do 10000 m výkopku z horniny tř. 1 až 4 | m3 | 6.378 |  | 0 |  | 0 |  | 0 | P | URS |  | 1: 84,75-78,372; výkopy-zásypy
402 | 167101101 | Nakládání výkopku z hornin tř. 1 až 4 do 100 m3 | m3 | 6.378 |  | 0 |  | 0 |  | 0 | P | URS
403 | 174101101 | Zásyp jam, šachet rýh nebo kolem objektů sypaninou se zhutněním | m3 | 78.372 |  | 0 |  | 0 |  | 0 | P | URS |  | 1: 24,02-2,78-0,33; výkop pro šachtu-šachta-podsyp 2: 60,73-4,57-13,698; výkop rýhy-lože-obsyp 3:18; zásyp kabelové šachty
404 | 175101101 | Obsyp potrubí bez prohození sypaniny z hornin tř. 1 až 4 uloženým do 3 m od kraje výkopu | m3 | 13.7 |  | 0 |  | 0 |  | 0 | P | URS |  | 1: 45,66*1*0,3
405 | 583373100 | štěrkopísek frakce 0-4 třída B | t | 24.66 |  | 0 |  | 0 |  | 0 | P | URS |  | 1 13,7*1,8
[6 empty] | 0 |  | 0 |  | 0
S | Celkem za 1 | Zemní práce |  |  |  | 0 |  | 0 |  | 0
Díl: | 4 | Vodorovné konstrukce | [8 empty] | SD
406 | 451572111 | Lože pod potrubí otevřený výkop z kameniva drobného těženého | m3 | 4.9 |  | 0 |  | 0 |  | 0 | P | URS |  | 1:45,66*1*0,1; pod potrubí 2: 1,96*1,66*0,1; pod vodoměr. šachtu
[6 empty] | 0 |  | 0 |  | 0
S | Celkem za 4 | Vodorovné konstrukce |  |  |  | 0 |  | 0 |  | 0
Díl: | 8 | Trubní vedení | [8 empty] | SD
407 | 871161121 | Montáž potrubí z trubek z tlakového polyetylénu otevřený výkop svařovaných vnější průměr 32 mm | m | 45.66 |  | 0 |  | 0 |  | 0 | P | URS
408 | 286158850 | trubka vodovodní tlaková PE 80 D32 SDR 11 | m | 45.66 |  | 0 |  | 0 |  | 0 | P | URS
409 | 722262162 | Vodoměr přírubový šroubový do 40 °C DN 20 x 190 mm Qn 2,5 m3/s horizontální | kus | 1 |  | 0 |  | 0 |  | 0 | P | URS
410 | 722270101 | Sestava vodoměrová závitová G 3/4 | soubor | 1 |  | 0 |  | 0 |  | 0 | P | URS
411 | 892233121 | Proplach a desinfekce vodovodního potrubí DN od 40 do 70 | m | 45.66 |  | 0 |  | 0 |  | 0 | P | URS
412 | 892241111 | Tlaková zkouška vodovodního potrubí do 80 | m | 45.66 |  | 0 |  | 0 |  | 0 | P | URS
413 | 893R-IKP01 | Šachta vodoměrná z ŽB dílců vnitř. rozm. 900x1200mm, vč. poklopu, mont+dod | kus | 1 |  | 0 |  | 0 |  | 0 | P | URS
414 | 899911101 | Kluzná objímka výšky 25 mm vnějšího průměru potrubí do 183 mm | kus | 5 |  | 0 |  | 0 |  | 0 | P | URS
415 | 899911113 | Osazení ocelových součástí pro potrubí závěsných a úložných hmotnosti jednotlivě nad 10 kg | kg | 25 |  | 0 |  | 0 |  | 0 | P | URS
416 | 899913102 | Uzavírací manžeta chráničky potrubí DN 25 x 80 | kus | 2 |  | 0 |  | 0 |  | 0 | P | URS
417 | 723150369 | Chránička D 89x3,6 mm | m | 3 |  | 0 |  | 0 |  | 0 | P | URS
418 | 899000R01 | Napojení na stávající vodovod, mont+dod | kpl | 1 |  | 0 |  | 0 |  | 0 | P | R | Položka obsahuje odkopání a očištění stávající přípojky, přerušení potrubí, vložení elektrotavné odbočné přípojky a šoupátka, propojení a kontrola signálního vodiče. Položka obsahuje dodávku a montáž konstrukce dle textu a výkresové dokumentace včetně podružného materiálu, mimostaveništní a vnitrostaveništní dopravu (rovněž přesuny), náklady na zajištění bezpečnosti práce dle platných předpisů.
419 | 89900R002 | Výstražná fólie | m | 45.66 |  | 0 |  | 0 |  | 0 | P | R | Položka obsahuje dodávku a montáž konstrukce dle textu a výkresové dokumentace včetně podružného materiálu, mimostaveništní a vnitrostaveništní dopravu (rovněž přesuny), náklady na zajištění bezpečnosti práce dle platných předpisů.
420 | 89900R003 | Signalizační vodič | m | 45.66 |  | 0 |  | 0 |  | 0 | P | R | Položka obsahuje dodávku a montáž konstrukce dle textu a výkresové dokumentace včetně podružného materiálu, mimostaveništní a vnitrostaveništní dopravu (rovněž přesuny), náklady na zajištění bezpečnosti práce dle platných předpisů.
[6 empty] | 0 |  | 0 |  | 0
S | Celkem za 8 | Trubní vedení |  |  |  | 0 |  | 0 |  | 0
Díl: | 9 | Ostatní konstrukce a práce-bourání | [8 empty] | SD
421 | 933901111 | Provedení zkoušky vodotěsnosti nádrže do 1000 m3 | m3 | 2.16 | [5 empty] | 0 | P | URS
422 | 971052231 | Vybourání nebo prorážení otvorů v ŽB příčkách a zdech pl do 0,0225 m2 tl do 150 mm | kus | 2 | [5 empty] | 0 | P | URS
S | Celkem za 9 | Ostatní konstrukce a práce-bourání |  |  |  | 0 |  | 0 |  | 0
| Poznámka: | V jednotkových cenách položek soupisu prací musí být zahrnuty veškeré Vedlejší rozpočtové náklady (VRN).
V jednotkových cenách položek týkajících se bourání, demontáží a výkopových prací musí být zahrnuty i poplatky za likvidaci odpadů.
V jednotkových cenách položek cenové soustavy URS musí být zahrnuty přesuny hmot.
Note on A7: § 6a
Note on B7: § 6b 1.část
Note on C2: § 3
Note on C7: § 6c 1.část
Note on D4: § 2 v případě jiné klasifikace upravit údaj v závorce, např. (CZ-CC)
Note on D7: § 6d
Note on E7: § 6e
Note on N6: § 6b 2.část
Note on O6: § 6c 2.část
Note on P6: § 6f § 7
Note on U2: jiri.zakravsky: tools PSSOzzzzzz propertites Protection Lock "2*4"
Note on U514: jiri.zakravsky: tools PSSOzzzzzz propertites Protection Lock "2*4"
Note on U560: jiri.zakravsky: tools PSSOzzzzzz propertites Protection Lock "2*4"
Součet za Díl
Zaokrouhlit množství