## Rekapitulace zakázky
Export VZ |  | List obsahuje: |  |  |  |  | 1) Rekapitulace stavby |  |  | 2) Rekapitulace objektů stavby a soupisů prací | [15 empty] | 3.0 | ZAMOK |  |  |  |  | False | False | {50da0593-a47f-4349-858b-68f21fefe807}
[31 empty] | 0,01 | 21
[31 empty] | 0,01 | 15
|  | REKAPITULACE ZAKÁZKY | [15 empty] | v --- níže se nacházejí doplnkové a pomocné údaje k sestavám --- v | [11 empty] | Návod na vyplnění | 0,001
|  | Kód: |  |  |  |  | 99192-300 | [22 empty] | Měnit lze pouze buňky se žlutým podbarvením! 1) v Rekapitulaci zakázky vyplňte údaje o Uchazeči (přenesou se do ostatních sestav i v jiných listech) 2) na vybraných listech vyplňte v sestavě Soupis prací ceny u položek Podrobnosti k vyplnění naleznete na poslední záložce s Pokyny pro vyplnění | 0,01
|  | Zakázka: |  |  |  |  | Žst. Štětí - Oprava výpravní budovy_ZMĚNA č.1 | [23 empty] | 0,01
|  | KSO: | [11 empty] | CC-CZ: | [16 empty] | 0,01
|  | Místo: |  |  |  |  | Štětí | [6 empty] | Datum: |  | 12.9.2017 | [14 empty] | 0,01
0,01
|  | Zadavatel: | [11 empty] | IČ: | [16 empty] | 0,01
|  |  | SŽDC, s.o., Oblastní ředitelství Ústí n/L | [10 empty] | DIČ: | [16 empty] | 0,01
0,01
|  | Uchazeč: | [11 empty] | IČ: |  | Vyplň údaj | [14 empty] | 0,01
|  |  | Vyplň údaj | [10 empty] | DIČ: |  | Vyplň údaj | [14 empty] | 0,01
False
|  | Projektant: | [11 empty] | IČ: | [16 empty] | False
|  |  | INTECON spol. s r.o., Ústí nad Labem | [10 empty] | DIČ: | [16 empty] | True
0,01
|  | Poznámka: | [28 empty] | 0,01
|  |  | Soupis prací je sestaven s využitím Cenové soustavy ÚRS. Položky, které pochází z této cenové soustavy, jsou ve sloupci 'Cenová soustava' označeny popisem 'CS ÚRS' a úrovní příslušného kalendářního pololetí. Veškeré další informace vymezující popis a podmínky použití těchto položek z Cenové soustavy, které nejsou uvedeny přímo v soupisu prací, jsou neomezeně dálkově k dispozici na www.cs-urs.cz, sekce Cenové a technické podmínky. | [27 empty] | False
|  | Cena bez DPH | [11 empty] | 0
[8 empty] | Sazba daně |  | Základ daně |  |  |  | Výše daně
|  | DPH |  | základní |  |  |  | 21% |  | 0 |  |  |  | 0
|  |  |  | snížená |  |  |  | 15% |  | 0 |  |  |  | 0
|  |  |  | zákl. přenesená |  |  |  | 21% |  | 0 |  |  |  | 0
|  |  |  | sníž. přenesená |  |  |  | 15% |  | 0 |  |  |  | 0
|  |  |  | nulová |  |  |  | 0% |  | 0 |  |  |  | 0
|  | Cena s DPH | [6 empty] | v |  | CZK |  |  | 0
REKAPITULACE OBJEKTŮ ZAKÁZKY A SOUPISŮ PRACÍ
| Kód: | [6 empty] | 99192-300
| Zakázka: | [6 empty] | Žst. Štětí - Oprava výpravní budovy_ZMĚNA č.1
| Místo: | [6 empty] | Štětí |  |  |  |  | Datum: |  | 12.9.2017
| Zadavatel: | [6 empty] | SŽDC, s.o., Oblastní ředitelství Ústí n/L |  |  |  |  | Projektant: |  | INTECON spol. s r.o., Ústí nad Labem |  |  | Informatívní údaje z listů zakázek
Uchazeč:
| Kód |  |  |  | Objekt, Soupis prací | [6 empty] | Cena bez DPH [CZK] |  |  |  | Cena s DPH [CZK] | Typ | z toho Ostat. náklady [CZK] | DPH [CZK] | Normohodiny [h] | DPH základní [CZK] | DPH snížená [CZK] | DPH základní přenesená [CZK] | DPH snížená přenesená [CZK] | Základna DPH základní | Základna DPH snížená | Základna DPH zákl. přenesená | Základna DPH sníž. přenesená | Základna DPH nulová
| Náklady zakázky celkem | [10 empty] | 0 |  |  |  | 0 |  | 0 | 0 | 0 | 0 | 0 | 0 | 0 | 0 | 0 | 0 | 0 | 0 |  | D | 0 | ###NOIMPORT### | IMPORT | {50da0593-a47f-4349-858b-68f21fefe807} | {00000000-0000-0000-0000-000000000000}
/ |  | D.1.1 |  |  |  | Architektonicko-stavební řešení | [5 empty] | 0 |  |  |  | 0 | STA | 0 | 0 | 0 | 0 | 0 | 0 | 0 | 0 | 0 | 0 | 0 | 0 |  |  | 1 |  | IMPORT | {b737f1ca-08e9-43f1-b43d-6b7f410e7b71} | {50da0593-a47f-4349-858b-68f21fefe807} | 2
|  | D.1.4.e |  |  |  | Zařízení silnoproudé elektrotechniky a uzemnění | [5 empty] | 0 |  |  |  | 0 | STA | 0 | 0 | 0 | 0 | 0 | 0 | 0 | 0 | 0 | 0 | 0 | 0 |  | D | 1 | ###NOIMPORT### | IMPORT | {796405bd-1480-40ef-9cff-e156e2435875} | {50da0593-a47f-4349-858b-68f21fefe807} | 2
/ |  |  | D.1.4.e-1 |  |  |  | Elektroinstalace |  |  |  |  | 0 |  |  |  | 0 | Soupis | 0 | 0 | 0 | 0 | 0 | 0 | 0 | 0 | 0 | 0 | 0 | 0 |  |  | 2 |  | IMPORT | {7bcaeeb9-a1d2-4c78-91e8-15a4d2b989d4} | {796405bd-1480-40ef-9cff-e156e2435875}
/ |  |  | D.1.4.e-2 |  |  |  | Uzemnění a bleskosvod |  |  |  |  | 0 |  |  |  | 0 | Soupis | 0 | 0 | 0 | 0 | 0 | 0 | 0 | 0 | 0 | 0 | 0 | 0 |  |  | 2 |  | IMPORT | {859e627d-4369-4858-ad71-d167a3d0803d} | {796405bd-1480-40ef-9cff-e156e2435875}
/ |  | VRN |  |  |  | Vedlejší rozpočtové náklady | [5 empty] | 0 |  |  |  | 0 | STA | 0 | 0 | 0 | 0 | 0 | 0 | 0 | 0 | 0 | 0 | 0 | 0 |  |  | 1 |  | IMPORT | {0489e9e6-db61-44d4-9d24-a708752bda06} | {50da0593-a47f-4349-858b-68f21fefe807} | 2

## D.1.1 - Architektonicko-s...
| List obsahuje: |  | 1) Krycí list soupisu | 2) Rekapitulace |  |  | 3) Soupis prací | Zpět na list: | Rekapitulace zakázky
{b737f1ca-08e9-43f1-b43d-6b7f410e7b71}
2
| KRYCÍ LIST SOUPISU | [8 empty] | v --- níže se nacházejí doplnkové a pomocné údaje k sestavám --- v | [8 empty] | False
Zakázka:
Žst. Štětí - Oprava výpravní budovy_ZMĚNA č.1
Objekt:
D.1.1 - Architektonicko-stavební řešení
| KSO: |  |  |  |  | CC-CZ:
| Místo: |  | Štětí |  |  | Datum: | 12.9.2017
| Zadavatel: |  |  |  |  | IČ:
|  | SŽDC, s.o., Oblastní ředitelství Ústí n/L |  |  |  | DIČ:
| Uchazeč: |  |  |  |  | IČ:
DIČ:
| Projektant: |  |  |  |  | IČ:
|  | INTECON spol. s r.o., Ústí nad Labem |  |  |  | DIČ:
Poznámka:
| Cena bez DPH | [5 empty] | 0
|  |  | Základ daně |  |  | Sazba daně | Výše daně
| DPH | základní | 0 |  |  | 21% | 0
|  | snížená | 0 |  |  | 15% | 0
|  | zákl. přenesená | 0 |  |  | 21% | 0
|  | sníž. přenesená | 0 |  |  | 15% | 0
|  | nulová | 0 |  |  | 0% | 0
| Cena s DPH |  |  | v | CZK |  | 0
REKAPITULACE ČLENĚNÍ SOUPISU PRACÍ
Zakázka:
Žst. Štětí - Oprava výpravní budovy_ZMĚNA č.1
Objekt:
D.1.1 - Architektonicko-stavební řešení
Místo: |  |  | Štětí |  |  | Datum: | 12.9.2017
Zadavatel: |  |  | SŽDC, s.o., Oblastní ředitelství Ústí n/L |  |  | Projektant: | INTECON spol. s r.o., Ústí nad Labem
Uchazeč:
Kód dílu - Popis | [6 empty] | Cena celkem [CZK]
Náklady soupisu celkem | [6 empty] | 0 | [12 empty] | -1
| HSV - Práce a dodávky HSV | [5 empty] | 0
| 3 - Svislé a kompletní konstrukce | [5 empty] | 0
| 4 - Vodorovné konstrukce | [5 empty] | 0
| 6 - Úpravy povrchů, podlahy a osazování výplní | [5 empty] | 0
| 9 - Ostatní konstrukce a práce, bourání | [5 empty] | 0
| 997 - Přesun sutě | [5 empty] | 0
| 998 - Přesun hmot | [5 empty] | 0
| PSV - Práce a dodávky PSV | [5 empty] | 0
| 762 - Konstrukce tesařské | [5 empty] | 0
| 763 - Konstrukce suché výstavby | [5 empty] | 0
| 764 - Konstrukce klempířské | [5 empty] | 0
| 765 - Krytina skládaná | [5 empty] | 0
| 766 - Konstrukce truhlářské | [5 empty] | 0
| 767 - Konstrukce zámečnické | [5 empty] | 0
| 783 - Dokončovací práce - nátěry | [5 empty] | 0
| 784 - Dokončovací práce - malby a tapety | [5 empty] | 0
| M - Práce a dodávky M | [5 empty] | 0
| 21-M - Elektromontáže | [5 empty] | 0
SOUPIS PRACÍ
Zakázka:
Žst. Štětí - Oprava výpravní budovy_ZMĚNA č.1
Objekt:
D.1.1 - Architektonicko-stavební řešení
Místo: |  |  | Štětí |  |  | Datum: | 12.9.2017
Zadavatel: |  |  | SŽDC, s.o., Oblastní ředitelství Ústí n/L |  |  | Projektant: | INTECON spol. s r.o., Ústí nad Labem
Uchazeč:
PČ | Typ | Kód | Popis | MJ | Množství | J.cena [CZK] | Cena celkem [CZK] | Cenová soustava |  | Poznámka | DPH | J. Nh [h] | Nh celkem [h] | J. hmotnost [t] | Hmotnost celkem [t] | J. suť [t] | Suť Celkem [t]
Náklady soupisu celkem | [6 empty] | 0 | [5 empty] | 0 |  | 59.1759 |  | 67.0463 |  | D | -1 | [10 empty] | 0
| D | HSV | Práce a dodávky HSV |  |  |  | 0 | [5 empty] | 0 |  | 41.6472 |  | 43.5029 | 1 | D | 0 |  |  |  | ROZPOCET | [6 empty] | 0
| D | 3 | Svislé a kompletní konstrukce |  |  |  | 0 | [5 empty] | 0 |  | 10.5581 |  | 0 | 1 | D | 1 |  |  |  | ROZPOCET | [6 empty] | 0
10 | K | 312231129 | Zdivo z cihel pálených výplňové z cihel plných dl. 290 mm P 20 až 25, na maltu MC-15 | m3 | 1 |  | 0 | CS ÚRS 2017 01 |  |  | základní |  | 0 | 1.8097 | 1.8097 | 0 | 0 | 4 | K | 2 |  |  |  | ROZPOCET | 0 | 0 | 0 | 0 | 0 | 1 | 0 | 4 | -1687376380
| P |  | Poznámka k položce: Dozdívka původních dveří - parapet - 1,67 x 0,90 x 0,50 = 0,75 m3 - ostění - 1,50 + 1,50 = 3,00 x 0,10 x 0,50 = 0,15 m3 Dozdívka nových vnitřních dveří - 2,00 +2,00 = 4,00 x 0,10 x 0,15 = 0,06 Celkem = 1,00 m3 Výkresy IN-2-3852, IN-2-3857 | [15 empty] | P | 2
11 | K | 317941121 | Osazování ocelových válcovaných nosníků na zdivu I nebo IE nebo U nebo UE nebo L do č. 12 nebo výšky do 120 mm | t | 0.017 |  | 0 | CS ÚRS 2017 01 |  |  | základní |  | 0 | 0.01954 | 0.00033218 | 0 | 0 | 4 | K | 2 |  |  |  | ROZPOCET | 0 | 0 | 0 | 0 | 0 | 1 | 0 | 4 | -1549069476
| P |  | Poznámka k položce: Ocelový válcovaný profil I č.12, délky 1500 mm Výkresy IN-2-3852, IN-2-3857 | [15 empty] | P | 2
12 | M | 130107140 | ocel profilová IPN, v jakosti 11 375, h=120 mm | t | 0.017 |  | 0 | CS ÚRS 2017 01 |  |  | základní |  | 0 | 1 | 0.017 | 0 | 0 | 8 | M | 2 |  |  |  | ROZPOCET | 0 | 0 | 0 | 0 | 0 | 1 | 0 | 4 | -1708734438
| P |  | Poznámka k položce: Hmotnost: 11,10 kg/m | [15 empty] | P | 2
13 | K | 346244371 | Zazdívka rýh, potrubí, nik (výklenků) nebo kapes z pálených cihel na maltu tl. 140 mm | m2 | 34 |  | 0 | CS ÚRS 2017 01 |  |  | základní |  | 0 | 0.25365 | 8.6241 | 0 | 0 | 4 | K | 2 |  |  |  | ROZPOCET | 0 | 0 | 0 | 0 | 0 | 1 | 0 | 4 | -2136256376
| P |  | Poznámka k položce: Zazdívky po demontáži stávajících rozvodů elektro Výkresy IN-2-3852, IN-2-3853, IN-2-3854, IN-2-3855, IN-Y-1107, IN-Y-1108, IN-2-3857, IN-2-3858, IN-2-3859, IN-2-3856, IN-4-1677, IN-Y-1109, IN-Y-1110 | [15 empty] | P | 2
14 | K | 346244381 | Plentování ocelových válcovaných nosníků jednostranné cihlami na maltu, výška stojiny do 200 mm | m2 | 0.6 |  | 0 | CS ÚRS 2017 01 |  |  | základní |  | 0 | 0.17818 | 0.10691 | 0 | 0 | 4 | K | 2 |  |  |  | ROZPOCET | 0 | 0 | 0 | 0 | 0 | 1 | 0 | 4 | 392807043
| P |  | Poznámka k položce: 1,5 x 0,2 = 0,3 m2 x 2 kusy = 0,60 m2 Výkresy IN-2-3852, IN-2-3857 | [15 empty] | P | 2
| D | 4 | Vodorovné konstrukce |  |  |  | 0 | [5 empty] | 0 |  | 6.2112 |  | 0 | 1 | D | 1 |  |  |  | ROZPOCET | [6 empty] | 0
237 | K | 434191423 | Osazování schodišťových stupňů kamenných s vyspárováním styčných spár, s provizorním dřevěným zábradlím a dočasným zakrytím stupnic prkny na desku, stupňů pemrlovaných nebo ostatních | m | 25 |  | 0 | CS ÚRS 2017 01 |  |  | základní |  | 0 | 0.03465 | 0.86625 | 0 | 0 | 4 | K | 2 |  |  |  | ROZPOCET | 0 | 0 | 0 | 0 | 0 | 1 | 0 | 4 | -1107083715
238 | M | 434191R23 | Universální schodišťový stupeň z vibrolisovaného betonu 330 x 160 x 1000 mm | m | 25 |  | 0 |  |  |  | základní |  | 0 | 0.147 | 3.675 | 0 | 0 | 8 | M | 2 |  |  |  | ROZPOCET | 0 | 0 | 0 | 0 | 0 | 1 | 0 | 4 | 129229063
| P |  | Poznámka k položce: Universální schodišťový stupeň z vibrolisovaného betonu (umělý kámen) 330 x 160 x 1000 mm v přírodní barvě šedé. Přední pohledová strana upravena štípáním a spolu s nášlapnou plochou navíc speciálně ostařena Výkresy IN-2-3857, IN-Y-1109, IN-Y-1110 | [15 empty] | P | 2
172 | K | 444171112 | Montáž krytiny střech ocelových konstrukcí z tvarovaných ocelových plechů šroubovaných, výšky budovy přes 6 do 12 m | m2 | 334 |  | 0 | CS ÚRS 2017 01 |  |  | základní |  | 0 | 0 | 0 | 0 | 0 | 4 | K | 2 |  |  |  | ROZPOCET | 0 | 0 | 0 | 0 | 0 | 1 | 0 | 4 | 2130991081
173 | M | 444171R04 | Plechová profilovaná střešní krytina z tabulí max. 1,0 x 6,0 m, polyuretanový lak v barvě červené RAL 3011 včetně kotevních prvků | m2 | 334 |  | 0 |  |  |  | základní |  | 0 | 0.005 | 1.67 | 0 | 0 | 8 | M | 2 |  |  |  | ROZPOCET | 0 | 0 | 0 | 0 | 0 | 1 | 0 | 4 | -162107400
| P |  | Poznámka k položce: Množství dle výkresu střechy a výpisu klempířských prvků - IN-2-3856, IN-X-0806 | [15 empty] | P | 2
| D | 6 | Úpravy povrchů, podlahy a osazování výplní |  |  |  | 0 | [5 empty] | 0 |  | 24.8779 |  | 0 | 1 | D | 1 |  |  |  | ROZPOCET | [6 empty] | 0
19 | K | 612322141 | Omítka vápenocementová lehčená vnitřních ploch nanášená ručně dvouvrstvá, tloušťky jádrové omítky do 10 mm a tloušťky štuku do 3 mm štuková svislých konstrukcí stěn | m2 | 51 |  | 0 | CS ÚRS 2017 01 |  |  | základní |  | 0 | 0.01313 | 0.66963 | 0 | 0 | 4 | K | 2 |  |  |  | ROZPOCET | 0 | 0 | 0 | 0 | 0 | 1 | 0 | 4 | -1504170651
| P |  | Poznámka k položce: Omítka vnitřních špalet. Špalety oken - 1,46 + 1,46 + 1,46 + 1,46 = 5,84 x 11 ks = 64,30 m - 1,17 + 1,17 + 1,46 +1,46 = 5,26 x 3 ks = 15,80 m - 0,58 + 0,58 + 1,15 + 1,15 = 3,46 x 2 ks = 7,00 m - 2,06 + 2,06 + 1,46 + 1,46 = 7,04 x 4 ks = 28,20 m - 0,58 + 0,58 + 1,10 + 1,10 = 3,36 x 4 ks = 13,50 m - 0,58 + 0,58 + 0,85 + 0,85 = 2,90 m - 1,76 + 1,76 + 1,35 + 1,35 = 6,22 x 3 ks = 18,70 m - 1,76 + 1,76 + 1,10 + 1,10 = 5,72 x 3 ks = 17,20 m - 1,64 + 1,64 + 1,35 + 1,35 = 5,50 m - 0,34 + 0,34 + 0,85 + 0,85 = 2,40 m - 1,30 + 1,30 + 2,30 + 2,30 = 7,20 m Celkem = 183,00 m Špalety dveří - 1,50 + 2,36 + 2,36 = 6,22 x 2 ks = 12,50 m - 1,30 + 2,36 + 2,36 = 6,00 m Celkem = 19,00 m součet 183,00 + 19,00 = 202,00 m Celková plocha = 202,00 x 0,25 = 51,00 m2 Výkresy IN-2-3857, IN-2-3858, IN-2-3859, IN-Y-1109, IN-Y-1110 | [15 empty] | P | 2
20 | K | 619995001 | Začištění omítek (s dodáním hmot) kolem oken, dveří, podlah, obkladů apod. | m | 206 |  | 0 | CS ÚRS 2017 01 |  |  | základní |  | 0 | 0.0015 | 0.309 | 0 | 0 | 4 | K | 2 |  |  |  | ROZPOCET | 0 | 0 | 0 | 0 | 0 | 1 | 0 | 4 | 1968587387
| P |  | Poznámka k položce: Špalety oken - 1,46 + 1,46 + 1,46 + 1,46 = 5,84 x 11 ks = 64,30 m - 1,17 + 1,17 + 1,46 +1,46 = 5,26 x 3 ks = 15,80 m - 0,58 + 0,58 + 1,15 + 1,15 = 3,46 x 2 ks = 7,00 m - 2,06 + 2,06 + 1,46 + 1,46 = 7,04 x 4 ks = 28,20 m - 0,58 + 0,58 + 1,10 + 1,10 = 3,36 x 4 ks = 13,50 m - 0,58 + 0,58 + 0,85 + 0,85 = 2,90 m - 1,76 + 1,76 + 1,35 + 1,35 = 6,22 x 3 ks = 18,70 m - 1,76 + 1,76 + 1,10 + 1,10 = 5,72 x 3 ks = 17,20 m - 1,64 + 1,64 + 1,35 + 1,35 = 5,50 m - 0,34 + 0,34 + 0,85 + 0,85 = 2,40 m - 1,30 + 1,30 + 2,30 + 2,30 = 7,20 m Celkem = 183,00 m Špalety dveří - 1,50 + 2,36 + 2,36 = 6,22 x 2 ks = 12,50 m - 1,30 + 2,36 + 2,36 = 6,00 m - 1,00 + 2,10 +2,10 = 5,20 m Celkem = 23,00 m součet 183,00 + 23,00 = 206,00 m Výkresy IN-2-3857, IN-2-3858, IN-2-3859, IN-Y-1109, IN-Y-1110 | [15 empty] | P | 2
21 | K | 619996111 | Ochrana stavebních konstrukcí a předmětů bedněním zřízení | m2 | 5 |  | 0 | CS ÚRS 2017 01 |  |  | základní |  | 0 | 0.0094 | 0.047 | 0 | 0 | 4 | K | 2 |  |  |  | ROZPOCET | 0 | 0 | 0 | 0 | 0 | 1 | 0 | 4 | 1074567945
| P |  | Poznámka k položce: Ochrana stávajícího venkovního pítka na nástupišti, které nelze demontovat Výkres IN-Y-1109 | [15 empty] | P | 2
22 | K | 619996121 | Ochrana stavebních konstrukcí a předmětů bedněním odstranění | m2 | 5 |  | 0 | CS ÚRS 2017 01 |  |  | základní |  | 0 | 0 | 0 | 0 | 0 | 4 | K | 2 |  |  |  | ROZPOCET | 0 | 0 | 0 | 0 | 0 | 1 | 0 | 4 | 237438148
| P |  | Poznámka k položce: Ochrana stávajícího venkovního pítka na nástupišti, které nelze demontovat Výkres IN-Y-1109 | [15 empty] | P | 2
241 | K | 622142001 | Potažení vnějších ploch pletivem v ploše nebo pruzích, na plném podkladu sklovláknitým vtlačením do tmelu stěn | m2 | 570 |  | 0 | CS ÚRS 2017 01 |  |  | základní |  | 0 | 0.00489 | 2.7873 | 0 | 0 | 4 | K | 2 |  |  |  | ROZPOCET | 0 | 0 | 0 | 0 | 0 | 1 | 0 | 4 | 1688735039
| PSC |  | Poznámka k souboru cen: 1. V cenách -2001 jsou započteny i náklady na tmel. | [15 empty] | PSC | 2
240 | K | 622331121 | Omítka cementová vnějších ploch nanášená ručně jednovrstvá, tloušťky do 15 mm hladká stěn | m2 | 570 |  | 0 | CS ÚRS 2017 01 |  |  | základní |  | 0 | 0.0315 | 17.955 | 0 | 0 | 4 | K | 2 |  |  |  | ROZPOCET | 0 | 0 | 0 | 0 | 0 | 1 | 0 | 4 | -1781498852
| PSC |  | Poznámka k souboru cen: 1. Pro ocenění nanášení omítky v tloušťce jádrové omítky přes 15 mm se použije příplatek za každých dalších i započatých 5 mm. 2. Podkladní a spojovací vrstvy se oceňují cenami souboru cen 62.13-1... této části katalogu. | [15 empty] | PSC | 2
216 | K | 622531021 | Omítka tenkovrstvá silikonová s uhlíkovými vlákny vnějších ploch probarvená, včetně penetrace podkladu zrnitá, tloušťky 2,0 mm stěn | m2 | 570 |  | 0 | CS ÚRS 2017 01 |  |  | základní |  | 0 | 0.00348 | 1.9836 | 0 | 0 | 4 | K | 2 |  |  |  | ROZPOCET | 0 | 0 | 0 | 0 | 0 | 1 | 0 | 4 | -1563400649
| P |  | Poznámka k položce: Omítka venkovních fasád - plocha bez výplní otvorů. Započítány jsou nové špalety dveřních a okenních otvorů. Výkresy IN-2-3857, IN-2-3858, IN-2-3859, IN-2-3856, IN-Y-1109, IN-Y-1110 | [15 empty] | P | 2
217 | K | 622821012 | Sanační omítka vnějších ploch stěn pro vlhké a zasolené zdivo, prováděná ve dvou vrstvách, tl. jádrové omítky do 30 mm ručně štuková | m2 | 32 |  | 0 | CS ÚRS 2017 01 |  |  | základní |  | 0 | 0.0345 | 1.104 | 0 | 0 | 4 | K | 2 |  |  |  | ROZPOCET | 0 | 0 | 0 | 0 | 0 | 1 | 0 | 4 | -301138118
| P |  | Poznámka k položce: Omítka venkovních fasád - plocha bez výplní otvorů. Započítány jsou nové špalety dveřních a okenních otvorů. Výkresy IN-2-3857, IN-2-3858, IN-2-3859, IN-2-3856, IN-Y-1109, IN-Y-1110 | [15 empty] | P | 2
218 | K | 642942611 | Osazování zárubní nebo rámů kovových dveřních lisovaných nebo z úhelníků bez dveřních křídel, na montážní pěnu, plochy otvoru do 2,5 m2 | kus | 1 |  | 0 | CS ÚRS 2017 01 |  |  | základní |  | 0 | 0.00048 | 0.00048 | 0 | 0 | 4 | K | 2 |  |  |  | ROZPOCET | 0 | 0 | 0 | 0 | 0 | 1 | 0 | 4 | -1266403021
| P |  | Poznámka k položce: Nové dveře mezi místnostmi 1.03 a 1.04 Výkres IN-2_3857 | [15 empty] | P | 2
219 | M | 553312130 | zárubeň ocelová pro běžné zdění hranatý profil s drážko 145 800 L/P | kus | 1 |  | 0 | CS ÚRS 2017 01 |  |  | základní |  | 0 | 0.02188 | 0.02188 | 0 | 0 | 8 | M | 2 |  |  |  | ROZPOCET | 0 | 0 | 0 | 0 | 0 | 1 | 0 | 4 | -251900980
| P |  | Poznámka k položce: Nové dveře mezi místnostmi 1.03 a 1.04 Výkres IN-2_3857 | [15 empty] | P | 2
| D | 9 | Ostatní konstrukce a práce, bourání |  |  |  | 0 | [5 empty] | 0 |  | 0 |  | 43.5029 | 1 | D | 1 |  |  |  | ROZPOCET | [6 empty] | 0
90 | K | 941111132 | Montáž lešení řadového trubkového lehkého pracovního s podlahami s provozním zatížením tř. 3 do 200 kg/m2 šířky tř. W12 přes 1,2 do 1,5 m, výšky přes 10 do 25 m | m2 | 550 |  | 0 | CS ÚRS 2017 01 |  |  | základní |  | 0 | 0 | 0 | 0 | 0 | 4 | K | 2 |  |  |  | ROZPOCET | 0 | 0 | 0 | 0 | 0 | 1 | 0 | 4 | -699451935
| P |  | Poznámka k položce: Plocha venkovních fasád Výkresy IN-2-3852, IN-2-3853, IN-2-3854, IN-2-3855, IN-Y-1107, IN-Y-1108, IN-2-3857, IN-2-3858, IN-2-3859, IN-2-3856, IN-4-1677, IN-Y-1109, IN-Y-1110 | [15 empty] | P | 2
91 | K | 941111232 | Montáž lešení řadového trubkového lehkého pracovního s podlahami s provozním zatížením tř. 3 do 200 kg/m2 Příplatek za první a každý další den použití lešení k ceně -1132 | m2 | 33000 |  | 0 | CS ÚRS 2017 01 |  |  | základní |  | 0 | 0 | 0 | 0 | 0 | 4 | K | 2 |  |  |  | ROZPOCET | 0 | 0 | 0 | 0 | 0 | 1 | 0 | 4 | 1390513301
| P |  | Poznámka k položce: Předpokládaná doba použití lešení 60 dnů. | [15 empty] | P | 2
92 | K | 941111832 | Demontáž lešení řadového trubkového lehkého pracovního s podlahami s provozním zatížením tř. 3 do 200 kg/m2 šířky tř. W12 přes 1,2 do 1,5 m, výšky přes 10 do 25 m | m2 | 550 |  | 0 | CS ÚRS 2017 01 |  |  | základní |  | 0 | 0 | 0 | 0 | 0 | 4 | K | 2 |  |  |  | ROZPOCET | 0 | 0 | 0 | 0 | 0 | 1 | 0 | 4 | 770123966
| P |  | Poznámka k položce: Plocha venkovních fasád Výkresy IN-2-3852, IN-2-3853, IN-2-3854, IN-2-3855, IN-Y-1107, IN-Y-1108, IN-2-3857, IN-2-3858, IN-2-3859, IN-2-3856, IN-4-1677, IN-Y-1109, IN-Y-1110 | [15 empty] | P | 2
134 | K | 944611111 | Montáž ochranné plachty zavěšené na konstrukci lešení z textilie z umělých vláken | m2 | 550 |  | 0 | CS ÚRS 2017 01 |  |  | základní |  | 0 | 0 | 0 | 0 | 0 | 4 | K | 2 |  |  |  | ROZPOCET | 0 | 0 | 0 | 0 | 0 | 1 | 0 | 4 | -992336504
| P |  | Poznámka k položce: Plocha vychází z plochy lešení Výkresy IN-2-3852, IN-2-3853, IN-2-3854, IN-2-3855, IN-Y-1107, IN-Y-1108 | [15 empty] | P | 2
135 | K | 944611211 | Montáž ochranné plachty Příplatek za první a každý další den použití plachty k ceně -1111 | m2 | 33000 |  | 0 | CS ÚRS 2017 01 |  |  | základní |  | 0 | 0 | 0 | 0 | 0 | 4 | K | 2 |  |  |  | ROZPOCET | 0 | 0 | 0 | 0 | 0 | 1 | 0 | 4 | -2002873876
| P |  | Poznámka k položce: Předpokládaná doba použití lešení 60 dnů. | [15 empty] | P | 2
136 | K | 944711111 | Montáž záchytné stříšky zřizované současně s lehkým nebo těžkým lešením, šířky do 1,5 m | m | 20 |  | 0 | CS ÚRS 2017 01 |  |  | základní |  | 0 | 0 | 0 | 0 | 0 | 4 | K | 2 |  |  |  | ROZPOCET | 0 | 0 | 0 | 0 | 0 | 1 | 0 | 4 | -64614734
| P |  | Poznámka k položce: Ochranné stříšky nad vstupy do objektu výpravní budovy. 5,00 x 4 ks = 20,00 m Výkresy IN-2-3852, IN-2-3853, IN-2-3854, IN-2-3855, IN-Y-1107, IN-Y-1108 | [15 empty] | P | 2
137 | K | 944711211 | Montáž záchytné stříšky Příplatek za první a každý další den použití záchytné stříšky k ceně -1111 | m | 1200 |  | 0 | CS ÚRS 2017 01 |  |  | základní |  | 0 | 0 | 0 | 0 | 0 | 4 | K | 2 |  |  |  | ROZPOCET | 0 | 0 | 0 | 0 | 0 | 1 | 0 | 4 | -1790294419
| P |  | Poznámka k položce: Předpokládaná doba použití lešení 60 dnů. | [15 empty] | P | 2
133 | K | 945411111 | Výsuvná šplhací plošina se zdvihem motorickým a s veškerým příslušenstvím s jedním podvozkem a s jedním stožárem výšky do 80 m | den | 60 |  | 0 | CS ÚRS 2017 01 |  |  | základní |  | 0 | 0 | 0 | 0 | 0 | 4 | K | 2 |  |  |  | ROZPOCET | 0 | 0 | 0 | 0 | 0 | 1 | 0 | 4 | 497156813
131 | K | 946111112 | Montáž pojízdných věží trubkových nebo dílcových s maximálním zatížením podlahy do 200 kg/m2 šířky od 0,6 do 0,9 m, délky do 3,2 m, výšky přes 1,5 m do 2,5 m | kus | 5 |  | 0 | CS ÚRS 2017 01 |  |  | základní |  | 0 | 0 | 0 | 0 | 0 | 4 | K | 2 |  |  |  | ROZPOCET | 0 | 0 | 0 | 0 | 0 | 1 | 0 | 4 | -1693043194
132 | K | 946111212 | Montáž pojízdných věží trubkových nebo dílcových s maximálním zatížením podlahy do 200 kg/m2 Příplatek za první a každý další den použití pojízdného lešení k ceně -1112 | kus | 100 |  | 0 | CS ÚRS 2017 01 |  |  | základní |  | 0 | 0 | 0 | 0 | 0 | 4 | K | 2 |  |  |  | ROZPOCET | 0 | 0 | 0 | 0 | 0 | 1 | 0 | 4 | -1010560520
29 | K | 962031133 | Bourání příček z cihel, tvárnic nebo příčkovek z cihel pálených, plných nebo dutých na maltu vápennou nebo vápenocementovou, tl. do 150 mm | m2 | 2 |  | 0 | CS ÚRS 2017 01 |  |  | základní |  | 0 | 0 | 0 | 0.261 | 0.522 | 4 | K | 2 |  |  |  | ROZPOCET | 0 | 0 | 0 | 0 | 0 | 1 | 0 | 4 | -509050431
| P |  | Poznámka k položce: Vybourání otvoru pro nové dveře 1,0 x 2,0 = 2,00 m2 Výkres IN-2-3852 | [15 empty] | P | 2
127 | K | 962081131 | Bourání zdiva příček nebo vybourání otvorů ze skleněných tvárnic, tl. do 100 mm | m2 | 3 |  | 0 | CS ÚRS 2017 01 |  |  | základní |  | 0 | 0 | 0 | 0.055 | 0.165 | 4 | K | 2 |  |  |  | ROZPOCET | 0 | 0 | 0 | 0 | 0 | 1 | 0 | 4 | -1482616534
| P |  | Poznámka k položce: Vybourání sklobetonového okna na schodišti. 1,30 x 2,30 = 3,00 m2 Výkresy IN-2-3852, IN-2-3853, IN-2-3854, IN-2-3855, IN-Y-1107, IN-Y-1108 | [15 empty] | P | 2
122 | K | 963042819 | Bourání schodišťových stupňů betonových zhotovených na místě | m | 25 |  | 0 | CS ÚRS 2017 01 |  |  | základní |  | 0 | 0 | 0 | 0.07 | 1.75 | 4 | K | 2 |  |  |  | ROZPOCET | 0 | 0 | 0 | 0 | 0 | 1 | 0 | 4 | -617743700
| P |  | Poznámka k položce: Bourání venkovních předložených vyrovnávacích schodišťových stupňů: 3,0 x 2 ks = 6,00 m 3,2 x 4 ks = 12,80 m 3,1 x 2 ks = 6,20 m Celkem= 25,00 m Výkresy IN-2-3852, IN-Y-1107, IN-Y-1108 | [15 empty] | P | 2
30 | K | 967031132 | Přisekání (špicování) plošné nebo rovných ostění zdiva z cihel pálených rovných ostění, bez odstupu, po hrubém vybourání otvorů, na maltu vápennou nebo vápenocementovou | m2 | 2 |  | 0 | CS ÚRS 2017 01 |  |  | základní |  | 0 | 0 | 0 | 0.055 | 0.11 | 4 | K | 2 |  |  |  | ROZPOCET | 0 | 0 | 0 | 0 | 0 | 1 | 0 | 4 | -1972160345
| P |  | Poznámka k položce: Vybourání otvoru pro nové dveře 1,0 x 2,0 = 2,00 m2 Výkres IN-2-3852 | [15 empty] | P | 2
93 | K | 968062246 | Vybourání dřevěných rámů oken s křídly, dveřních zárubní, vrat, stěn, ostění nebo obkladů rámů oken s křídly jednoduchých, plochy do 4 m2 | m2 | 61 |  | 0 | CS ÚRS 2017 01 |  |  | základní |  | 0 | 0 | 0 | 0.027 | 1.647 | 4 | K | 2 |  |  |  | ROZPOCET | 0 | 0 | 0 | 0 | 0 | 1 | 0 | 4 | 910795728
| P |  | Poznámka k položce: Dřevěná okna - 1,46 x 1,46 = 2,15 x 11 ks = 23,70 m2 - 1,17 x 1,46 = 1,71 x 3 ks = 5,13 m2 - 0,58 x 1,15 = 0,67 x 2 ks = 1,34 m2 - 2,06 x 1,46 = 3,00 x 4 ks = 12,00 m2 - 0,58 x 1,10 = 0,64 x 4 ks = 2,56 m2 - 0,58 x 0,85 = 0,50 m2 - 1,76 x 1,35 = 2,38 x 3 ks = 7,14 m2 - 1,76 x 1,10 = 1,94 x 3 ks = 5,82 m2 - 1,64 x 1,35 = 2,21 m2 - 0,34 x 0,85 = 0,30 m2 Celkem = 61,00 m2 Výkresy IN-2-3852, IN-2-3853, IN-2-3854, IN-2-3855, IN-Y-1107, IN-Y-1108 | [15 empty] | P | 2
94 | K | 968062456 | Vybourání dřevěných rámů oken s křídly, dveřních zárubní, vrat, stěn, ostění nebo obkladů dveřních zárubní, plochy přes 2 m2 | m2 | 10.17 |  | 0 | CS ÚRS 2017 01 |  |  | základní |  | 0 | 0 | 0 | 0.067 | 0.68139 | 4 | K | 2 |  |  |  | ROZPOCET | 0 | 0 | 0 | 0 | 0 | 1 | 0 | 4 | -1231868512
| P |  | Poznámka k položce: Dřevěné zárubně - 1,5 x 2,36 = 3,54 m2 x 2 ks = 7,10 m2 - 1,3 x 2,36 = 3,07 m2 Celkem = 10,17 m2 Výkresy IN-2-3852, IN-2-3853, IN-2-3854, IN-2-3855, IN-Y-1107, IN-Y-1108 | [15 empty] | P | 2
34 | K | 974031666 | Vysekání rýh ve zdivu cihelném na maltu vápennou nebo vápenocementovou pro vtahování nosníků do zdí, před vybouráním otvoru do hl. 150 mm, při v. nosníku do 250 mm | m | 1.5 |  | 0 | CS ÚRS 2017 01 |  |  | základní |  | 0 | 0 | 0 | 0.065 | 0.0975 | 4 | K | 2 |  |  |  | ROZPOCET | 0 | 0 | 0 | 0 | 0 | 1 | 0 | 4 | 2032837337
| P |  | Poznámka k položce: Výkres IN-2-3852 | [15 empty] | P | 2
123 | K | 978012191 | Otlučení vápenných nebo vápenocementových omítek vnitřních ploch stropů rákosovaných, v rozsahu přes 50 do 100 % | m2 | 165 |  | 0 | CS ÚRS 2017 01 |  |  | základní |  | 0 | 0 | 0 | 0.05 | 8.25 | 4 | K | 2 |  |  |  | ROZPOCET | 0 | 0 | 0 | 0 | 0 | 1 | 0 | 4 | -1166886747
| P |  | Poznámka k položce: Otlučení omítek rákosových ploch stropů ve 3.NP - podkroví. Výkres IN-2-3854 | [15 empty] | P | 2
95 | K | 978036191 | Otlučení cementových omítek vnějších ploch s vyškrabáním spar zdiva a s očištěním povrchu, v rozsahu přes 80 do 100 % | m2 | 570 |  | 0 | CS ÚRS 2017 01 |  |  | základní |  | 0 | 0 | 0 | 0.05 | 28.5 | 4 | K | 2 |  |  |  | ROZPOCET | 0 | 0 | 0 | 0 | 0 | 1 | 0 | 4 | -321915304
| P |  | Poznámka k položce: Otlučení stávajících venkovních omítek včetně šambrán a špalet. Plocha fasády bez výpní otvorů = 530,00 m2 Plocha komínů nad úrovní střešního pláště = 40,00 m2 Výkresy IN-2-3852, IN-2-3853, IN-2-3854, IN-2-3855, IN-Y-1107, IN-Y-1108 | [15 empty] | P | 2
96 | K | 978059641 | Odsekání obkladů stěn včetně otlučení podkladní omítky až na zdivo z obkládaček vnějších, z jakýchkoliv materiálů, plochy přes 1 m2 | m2 | 20 |  | 0 | CS ÚRS 2017 01 |  |  | základní |  | 0 | 0 | 0 | 0.089 | 1.78 | 4 | K | 2 |  |  |  | ROZPOCET | 0 | 0 | 0 | 0 | 0 | 1 | 0 | 4 | 1972519087
| P |  | Poznámka k položce: Odsekání stávajícího keramického obkladu soklu. Výkresy IN-2-3852, IN-2-3853, IN-2-3854, IN-2-3855, IN-Y-1107, IN-Y-1108 | [15 empty] | P | 2
| D | 997 | Přesun sutě |  |  |  | 0 | [5 empty] | 0 |  | 0 |  | 0 | 1 | D | 1 |  |  |  | ROZPOCET | [6 empty] | 0
100 | K | 997013153 | Vnitrostaveništní doprava suti a vybouraných hmot vodorovně do 50 m svisle s omezením mechanizace pro budovy a haly výšky přes 9 do 12 m | t | 67.046 |  | 0 | CS ÚRS 2017 01 |  |  | základní |  | 0 | 0 | 0 | 0 | 0 | 4 | K | 2 |  |  |  | ROZPOCET | 0 | 0 | 0 | 0 | 0 | 1 | 0 | 4 | 1209159052
101 | K | 997013311 | Shoz suti montáž a demontáž shozu výšky do 10 m | m | 10 |  | 0 | CS ÚRS 2017 01 |  |  | základní |  | 0 | 0 | 0 | 0 | 0 | 4 | K | 2 |  |  |  | ROZPOCET | 0 | 0 | 0 | 0 | 0 | 1 | 0 | 4 | -542028154
102 | K | 997013321 | Shoz suti montáž a demontáž shozu výšky Příplatek za první a každý další den použití shozu k ceně -3311 | m | 100 |  | 0 | CS ÚRS 2017 01 |  |  | základní |  | 0 | 0 | 0 | 0 | 0 | 4 | K | 2 |  |  |  | ROZPOCET | 0 | 0 | 0 | 0 | 0 | 1 | 0 | 4 | -1102441558
36 | K | 997013501 | Odvoz suti a vybouraných hmot na skládku nebo meziskládku se složením, na vzdálenost do 1 km | t | 67.046 |  | 0 | CS ÚRS 2017 01 |  |  | základní |  | 0 | 0 | 0 | 0 | 0 | 4 | K | 2 |  |  |  | ROZPOCET | 0 | 0 | 0 | 0 | 0 | 1 | 0 | 4 | -1978166856
37 | K | 997013509 | Odvoz suti a vybouraných hmot na skládku nebo meziskládku se složením, na vzdálenost Příplatek k ceně za každý další i započatý 1 km přes 1 km | t | 800.46 |  | 0 | CS ÚRS 2017 01 |  |  | základní |  | 0 | 0 | 0 | 0 | 0 | 4 | K | 2 |  |  |  | ROZPOCET | 0 | 0 | 0 | 0 | 0 | 1 | 0 | 4 | 1471728415
239 | K | 997013821 | Poplatek za uložení stavebního odpadu na skládce (skládkovné) s azbestem | t | 5.156 |  | 0 | CS ÚRS 2017 01 |  |  | základní |  | 0 | 0 | 0 | 0 | 0 | 4 | K | 2 |  |  |  | ROZPOCET | 0 | 0 | 0 | 0 | 0 | 1 | 0 | 4 | 976804826
| PSC |  | Poznámka k souboru cen: 1. Ceny uvedené v souboru lze po dohodě upravit podle místních podmínek. 2. Uložení odpadů neuvedených v souboru cen se oceňuje individuálně. 3. V cenách je započítán poplatek za ukládaní odpadu dle zákona 185/2001 Sb. 4. Případné drcení stavebního odpadu lze ocenit souborem cen 997 00-60 Drcení stavebního odpadu z katalogu 800-6 Demolice objektů. | [15 empty] | PSC | 2
38 | K | 997013831 | Poplatek za uložení stavebního odpadu na skládce (skládkovné) směsného | t | 61.82 |  | 0 | CS ÚRS 2017 01 |  |  | základní |  | 0 | 0 | 0 | 0 | 0 | 4 | K | 2 |  |  |  | ROZPOCET | 0 | 0 | 0 | 0 | 0 | 1 | 0 | 4 | 1092476952
| D | 998 | Přesun hmot |  |  |  | 0 | [5 empty] | 0 |  | 0 |  | 0 | 1 | D | 1 |  |  |  | ROZPOCET | [6 empty] | 0
103 | K | 998018002 | Přesun hmot pro budovy občanské výstavby, bydlení, výrobu a služby ruční - bez užití mechanizace vodorovná dopravní vzdálenost do 100 m pro budovy s jakoukoliv nosnou konstrukcí výšky přes 6 do 12 m | t | 41.647 |  | 0 | CS ÚRS 2017 01 |  |  | základní |  | 0 | 0 | 0 | 0 | 0 | 4 | K | 2 |  |  |  | ROZPOCET | 0 | 0 | 0 | 0 | 0 | 1 | 0 | 4 | -1764054301
| D | PSV | Práce a dodávky PSV |  |  |  | 0 | [5 empty] | 0 |  | 17.5131 |  | 23.5434 | 2 | D | 0 |  |  |  | ROZPOCET | [6 empty] | 0
| D | 762 | Konstrukce tesařské |  |  |  | 0 | [5 empty] | 0 |  | 9.7645 |  | 14.98 | 2 | D | 1 |  |  |  | ROZPOCET | [6 empty] | 0
126 | K | 762331814 | Demontáž vázaných konstrukcí krovů sklonu do 60 st. z hranolů, hranolků, fošen, průřezové plochy přes 288 do 450 cm2 | m | 260 |  | 0 | CS ÚRS 2017 01 |  |  | základní |  | 0 | 0 | 0 | 0.032 | 8.32 | 16 | K | 2 |  |  |  | ROZPOCET | 0 | 0 | 0 | 0 | 0 | 1 | 0 | 16 | 436689766
| P |  | Poznámka k položce: Projektant uvažuje s výměnou cca 50% stávajících dřevěných prvků krovu vaznicové soustavy. Toto je odhad. Po odkrytí konstrukcí a provedení průzkumů bude přesný rozsah upřesněn v rámci autorského dozoru. Výkresy IN-2-3852, IN-2-3853, IN-2-3854, IN-2-3855, IN-Y-1107, IN-Y-1108 | [15 empty] | P | 2
138 | K | 762332134 | Montáž vázaných konstrukcí krovů střech pultových, sedlových, valbových, stanových čtvercového nebo obdélníkového půdorysu, z řeziva hraněného průřezové plochy přes 288 do 450 cm2 | m | 260 |  | 0 | CS ÚRS 2017 01 |  |  | základní |  | 0 | 0 | 0 | 0 | 0 | 16 | K | 2 |  |  |  | ROZPOCET | 0 | 0 | 0 | 0 | 0 | 1 | 0 | 16 | -1061422
| P |  | Poznámka k položce: Projektant uvažuje s výměnou cca 50% stávajících dřevěných prvků krovu vaznicové soustavy. Toto je odhad. Po odkrytí konstrukcí a provedení průzkumů bude přesný rozsah upřesněn v rámci autorského dozoru. Výkresy IN-2-3852, IN-2-3853, IN-2-3854, IN-2-3855, IN-Y-1107, IN-Y-1108, IN-2-3857, IN-2-3858, IN-2-3859, IN-2-3856, IN-4-1677, IN-Y-1109, IN-Y-1110 | [15 empty] | P | 2
139 | M | 605120110 | řezivo jehličnaté hranol jakost I nad 120 cm2 | m3 | 11.7 |  | 0 | CS ÚRS 2017 01 |  |  | základní |  | 0 | 0.55 | 6.435 | 0 | 0 | 32 | M | 2 |  |  |  | ROZPOCET | 0 | 0 | 0 | 0 | 0 | 1 | 0 | 16 | -1577179453
| P |  | Poznámka k položce: Projektant uvažuje s výměnou cca 50% stávajících dřevěných prvků krovu vaznicové soustavy. Toto je odhad. Po odkrytí konstrukcí a provedení průzkumů bude přesný rozsah upřesněn v rámci autorského dozoru. 260,00 x 0,045 = 11,70 m3 Výkresy IN-2-3852, IN-2-3853, IN-2-3854, IN-2-3855, IN-Y-1107, IN-Y-1108, IN-2-3857, IN-2-3858, IN-2-3859, IN-2-3856, IN-4-1677, IN-Y-1109, IN-Y-1110 | [15 empty] | P | 2
124 | K | 762341811 | Demontáž bednění a laťování bednění střech rovných, obloukových, sklonu do 60 st. se všemi nadstřešními konstrukcemi z prken hrubých, hoblovaných tl. do 32 mm | m2 | 290 |  | 0 | CS ÚRS 2017 01 |  |  | základní |  | 0 | 0 | 0 | 0.015 | 4.35 | 16 | K | 2 |  |  |  | ROZPOCET | 0 | 0 | 0 | 0 | 0 | 1 | 0 | 16 | -1205834388
| P |  | Poznámka k položce: Demontáž stávajícího bednění pod střešní krytinou. Celková plocha střechy 290,00 m2 Výkresy IN-2-3852, IN-2-3853, IN-2-3854, IN-2-3855, IN-Y-1107, IN-Y-1108 | [15 empty] | P | 2
144 | K | 762342214 | Bednění a laťování montáž laťování střech jednoduchých sklonu do 60 st. při osové vzdálenosti latí přes 150 do 360 mm | m2 | 290 |  | 0 | CS ÚRS 2017 01 |  |  | základní |  | 0 | 0 | 0 | 0 | 0 | 16 | K | 2 |  |  |  | ROZPOCET | 0 | 0 | 0 | 0 | 0 | 1 | 0 | 16 | 1417889447
| P |  | Poznámka k položce: Montáž nového laťování - latě 40 x 60 mm á 350 mm. Výkresy IN-2-3856, IN-Y-1109, IN-Y-1110 | [15 empty] | P | 2
145 | M | 605141060 | řezivo jehličnaté lať pevnostní třída S10 - 13 průžez 40 x 60 mm | m3 | 5.33 |  | 0 | CS ÚRS 2017 01 |  |  | základní |  | 0 | 0.55 | 2.9315 | 0 | 0 | 32 | M | 2 |  |  |  | ROZPOCET | 0 | 0 | 0 | 0 | 0 | 1 | 0 | 16 | -2001460040
| P |  | Poznámka k položce: Montáž nového laťování - latě 40 x 60 mm á 350 mm. 0,04 x 0,06 = 0,0024 m2 30,00 m x 30 ks = 900,00 m 30,00 m x 44 ks = 1320,00 m 2220 x 0,0024 = 5,33 m3 Výkresy IN-2-3856, IN-Y-1109, IN-Y-1110 | [15 empty] | P | 2
149 | K | 762395000 | Spojovací prostředky krovů, bednění a laťování, nadstřešních konstrukcí svory, prkna, hřebíky, pásová ocel, vruty | m3 | 17.03 |  | 0 | CS ÚRS 2017 01 |  |  | základní |  | 0 | 0.02337 | 0.39799 | 0 | 0 | 16 | K | 2 |  |  |  | ROZPOCET | 0 | 0 | 0 | 0 | 0 | 1 | 0 | 16 | -1595752453
| P |  | Poznámka k položce: Výpočet množství vychází z objemů řeziva v položkách tohoto rozpočtu 605120110, 605141060 11,70 + 5,33 = 17,03 m3 | [15 empty] | P | 2
125 | K | 762841811 | Demontáž podbíjení obkladů stropů a střech sklonu do 60 st. z hrubých prken tl. do 35 mm bez omítky | m2 | 165 |  | 0 | CS ÚRS 2017 01 |  |  | základní |  | 0 | 0 | 0 | 0.014 | 2.31 | 16 | K | 2 |  |  |  | ROZPOCET | 0 | 0 | 0 | 0 | 0 | 1 | 0 | 16 | -2099466312
| P |  | Poznámka k položce: Demontáž podbití ve 3.NP - podkroví po otlučených omítkách. Celková plocha 165,00 m2 Výkres IN-2-3854 | [15 empty] | P | 2
146 | K | 998762102 | Přesun hmot pro konstrukce tesařské stanovený z hmotnosti přesunovaného materiálu vodorovná dopravní vzdálenost do 50 m v objektech výšky přes 6 do 12 m | t | 9.764 |  | 0 | CS ÚRS 2017 01 |  |  | základní |  | 0 | 0 | 0 | 0 | 0 | 16 | K | 2 |  |  |  | ROZPOCET | 0 | 0 | 0 | 0 | 0 | 1 | 0 | 16 | -572913034
147 | K | 998762181 | Přesun hmot pro konstrukce tesařské stanovený z hmotnosti přesunovaného materiálu Příplatek k cenám za přesun prováděný bez použití mechanizace pro jakoukoliv výšku objektu | t | 9.764 |  | 0 | CS ÚRS 2017 01 |  |  | základní |  | 0 | 0 | 0 | 0 | 0 | 16 | K | 2 |  |  |  | ROZPOCET | 0 | 0 | 0 | 0 | 0 | 1 | 0 | 16 | -2079385359
| D | 763 | Konstrukce suché výstavby |  |  |  | 0 | [5 empty] | 0 |  | 4.229 |  | 0 | 2 | D | 1 |  |  |  | ROZPOCET | [6 empty] | 0
178 | K | 763131541 | Podhled ze sádrokartonových desek jednovrstvá zavěšená spodní konstrukce z ocelových profilů CD, UD dvojitě opláštěná deskami protipožárními DF, tl. 2 x 12,5 mm, bez TI | m2 | 165 |  | 0 | CS ÚRS 2017 01 |  |  | základní |  | 0 | 0.02553 | 4.2124 | 0 | 0 | 16 | K | 2 |  |  |  | ROZPOCET | 0 | 0 | 0 | 0 | 0 | 1 | 0 | 16 | -1134601883
| P |  | Poznámka k položce: Podhled sádrokartonový stropů ve 3.NP - podkroví. Výkres IN-2-3859 | [15 empty] | P | 2
51 | K | 763131714 | Podhled ze sádrokartonových desek ostatní práce a konstrukce na podhledech ze sádrokartonových desek základní penetrační nátěr | m2 | 165 |  | 0 | CS ÚRS 2017 01 |  |  | základní |  | 0 | 0.0001 | 0.0165 | 0 | 0 | 16 | K | 2 |  |  |  | ROZPOCET | 0 | 0 | 0 | 0 | 0 | 1 | 0 | 16 | -1322365837
| P |  | Poznámka k položce: Podhled sádrokartonový stropů ve 3.NP - podkroví. Výkres IN-2-3859 | [15 empty] | P | 2
63 | K | 998763303 | Přesun hmot pro konstrukce montované z desek sádrokartonových, sádrovláknitých, cementovláknitých nebo cementových stanovený z hmotnosti přesunovaného materiálu vodorovná dopravní vzdálenost do 50 m v objektech výšky přes 12 do 24 m | t | 4.229 |  | 0 | CS ÚRS 2017 01 |  |  | základní |  | 0 | 0 | 0 | 0 | 0 | 16 | K | 2 |  |  |  | ROZPOCET | 0 | 0 | 0 | 0 | 0 | 1 | 0 | 16 | 1714252080
| D | 764 | Konstrukce klempířské |  |  |  | 0 | [5 empty] | 0 |  | 0.69356 |  | 0.79568 | 2 | D | 1 |  |  |  | ROZPOCET | [6 empty] | 0
113 | K | 764001861 | Demontáž klempířských konstrukcí oplechování hřebene z hřebenáčů do suti | m | 28 |  | 0 | CS ÚRS 2017 01 |  |  | základní |  | 0 | 0 | 0 | 0.00187 | 0.05236 | 16 | K | 2 |  |  |  | ROZPOCET | 0 | 0 | 0 | 0 | 0 | 1 | 0 | 16 | 891827231
| P |  | Poznámka k položce: Výkresy IN-2-3852, IN-2-3853, IN-2-3854, IN-2-3855, IN-Y-1107, IN-Y-1108 | [15 empty] | P | 2
112 | K | 764001891 | Demontáž klempířských konstrukcí oplechování úžlabí do suti | m | 15 |  | 0 | CS ÚRS 2017 01 |  |  | základní |  | 0 | 0 | 0 | 0.00348 | 0.0522 | 16 | K | 2 |  |  |  | ROZPOCET | 0 | 0 | 0 | 0 | 0 | 1 | 0 | 16 | -837151251
| P |  | Poznámka k položce: Výkresy IN-2-3852, IN-2-3853, IN-2-3854, IN-2-3855, IN-Y-1107, IN-Y-1108 | [15 empty] | P | 2
108 | K | 764002801 | Demontáž klempířských konstrukcí závětrné lišty do suti | m | 35 |  | 0 | CS ÚRS 2017 01 |  |  | základní |  | 0 | 0 | 0 | 0.0017 | 0.0595 | 16 | K | 2 |  |  |  | ROZPOCET | 0 | 0 | 0 | 0 | 0 | 1 | 0 | 16 | 722941370
| P |  | Poznámka k položce: Výkresy IN-2-3852, IN-2-3853, IN-2-3854, IN-2-3855, IN-Y-1107, IN-Y-1108 | [15 empty] | P | 2
107 | K | 764002812 | Demontáž klempířských konstrukcí okapového plechu do suti, v krytině skládané | m | 40 |  | 0 | CS ÚRS 2017 01 |  |  | základní |  | 0 | 0 | 0 | 0.00177 | 0.0708 | 16 | K | 2 |  |  |  | ROZPOCET | 0 | 0 | 0 | 0 | 0 | 1 | 0 | 16 | -1702695122
| P |  | Poznámka k položce: Výkresy IN-2-3852, IN-2-3853, IN-2-3854, IN-2-3855, IN-Y-1107, IN-Y-1108 | [15 empty] | P | 2
106 | K | 764002851 | Demontáž klempířských konstrukcí oplechování parapetů do suti | m | 44.5 |  | 0 | CS ÚRS 2017 01 |  |  | základní |  | 0 | 0 | 0 | 0.00167 | 0.074315 | 16 | K | 2 |  |  |  | ROZPOCET | 0 | 0 | 0 | 0 | 0 | 1 | 0 | 16 | 34255381
| P |  | Poznámka k položce: Dřevěná okna - 1,46 x 11 ks = 16,06 m - 1,17 x 3 ks = 3,51 m - 0,58 x 2 ks = 1,16 m - 2,06 x 4 ks = 8,24 m - 0,58 x 5 ks = 2,90 m - 1,76 x 6 ks = 10,56 m - 1,64 x 1 ks = 1,64 m - 0,34 x 1 ks = 0,34 m Celkem = 44,50 m2 Výkresy IN-2-3852, IN-2-3853, IN-2-3854, IN-2-3855, IN-Y-1107, IN-Y-1108 | [15 empty] | P | 2
109 | K | 764002871 | Demontáž klempířských konstrukcí lemování zdí do suti | m | 6 |  | 0 | CS ÚRS 2017 01 |  |  | základní |  | 0 | 0 | 0 | 0.00175 | 0.0105 | 16 | K | 2 |  |  |  | ROZPOCET | 0 | 0 | 0 | 0 | 0 | 1 | 0 | 16 | -990612235
| P |  | Poznámka k položce: Výkresy IN-2-3852, IN-2-3853, IN-2-3854, IN-2-3855, IN-Y-1107, IN-Y-1108 | [15 empty] | P | 2
110 | K | 764002881 | Demontáž klempířských konstrukcí lemování střešních prostupů do suti | m2 | 7.5 |  | 0 | CS ÚRS 2017 01 |  |  | základní |  | 0 | 0 | 0 | 0.00584 | 0.0438 | 16 | K | 2 |  |  |  | ROZPOCET | 0 | 0 | 0 | 0 | 0 | 1 | 0 | 16 | 1546842793
| P |  | Poznámka k položce: Výkresy IN-2-3852, IN-2-3853, IN-2-3854, IN-2-3855, IN-Y-1107, IN-Y-1108 | [15 empty] | P | 2
111 | K | 764002891 | Demontáž klempířských konstrukcí lemování sloupků komínových lávek do suti | kus | 20 |  | 0 | CS ÚRS 2017 01 |  |  | základní |  | 0 | 0 | 0 | 0.00022 | 0.0044 | 16 | K | 2 |  |  |  | ROZPOCET | 0 | 0 | 0 | 0 | 0 | 1 | 0 | 16 | 1426740537
| P |  | Poznámka k položce: Výkresy IN-2-3852, IN-2-3853, IN-2-3854, IN-2-3855, IN-Y-1107, IN-Y-1108 | [15 empty] | P | 2
116 | K | 764003801 | Demontáž klempířských konstrukcí lemování trub, konzol, držáků, ventilačních nástavců a ostatních kusových prvků do suti | kus | 15 |  | 0 | CS ÚRS 2017 01 |  |  | základní |  | 0 | 0 | 0 | 0.00188 | 0.0282 | 16 | K | 2 |  |  |  | ROZPOCET | 0 | 0 | 0 | 0 | 0 | 1 | 0 | 16 | 1300420465
| P |  | Poznámka k položce: Výkresy IN-2-3852, IN-2-3853, IN-2-3854, IN-2-3855, IN-Y-1107, IN-Y-1108 | [15 empty] | P | 2
117 | K | 764004821 | Demontáž klempířských konstrukcí žlabu nástřešního do suti | m | 40 |  | 0 | CS ÚRS 2017 01 |  |  | základní |  | 0 | 0 | 0 | 0.00605 | 0.242 | 16 | K | 2 |  |  |  | ROZPOCET | 0 | 0 | 0 | 0 | 0 | 1 | 0 | 16 | -754674962
| P |  | Poznámka k položce: Výkresy IN-2-3852, IN-2-3853, IN-2-3854, IN-2-3855, IN-Y-1107, IN-Y-1108 | [15 empty] | P | 2
119 | K | 764004863 | Demontáž klempířských konstrukcí svodu k dalšímu použití | m | 40 |  | 0 | CS ÚRS 2017 01 |  |  | základní |  | 0 | 0 | 0 | 0.00394 | 0.1576 | 16 | K | 2 |  |  |  | ROZPOCET | 0 | 0 | 0 | 0 | 0 | 1 | 0 | 16 | -948260602
| P |  | Poznámka k položce: Výkresy IN-2-3852, IN-2-3853, IN-2-3854, IN-2-3855, IN-Y-1107, IN-Y-1108 | [15 empty] | P | 2
159 | K | 764241413 | Oplechování střešních prvků z titanzinkového předzvětralého plechu hřebene nevětraného s použitím hřebenového plechu rš 250 mm | m | 29 |  | 0 | CS ÚRS 2017 01 |  |  | základní |  | 0 | 0.00152 | 0.04408 | 0 | 0 | 16 | K | 2 |  |  |  | ROZPOCET | 0 | 0 | 0 | 0 | 0 | 1 | 0 | 16 | 377596643
| P |  | Poznámka k položce: Množství dle výkresu střechy a výpisu klempířských prvků - IN-2-3856, IN-X-0806 | [15 empty] | P | 2
160 | K | 764241466 | Oplechování střešních prvků z titanzinkového předzvětralého plechu úžlabí rš 500 mm | m | 14 |  | 0 | CS ÚRS 2017 01 |  |  | základní |  | 0 | 0.00297 | 0.04158 | 0 | 0 | 16 | K | 2 |  |  |  | ROZPOCET | 0 | 0 | 0 | 0 | 0 | 1 | 0 | 16 | 805433703
| P |  | Poznámka k položce: Množství dle výkresu střechy a výpisu klempířských prvků - IN-2-3856, IN-X-0806 | [15 empty] | P | 2
162 | K | 764241476 | Oplechování střešních prvků z titanzinkového předzvětralého plechu Příplatek k cenám za provedení úžlabí v plechové krytině | m | 14 |  | 0 | CS ÚRS 2017 01 |  |  | základní |  | 0 | 0.00116 | 0.01624 | 0 | 0 | 16 | K | 2 |  |  |  | ROZPOCET | 0 | 0 | 0 | 0 | 0 | 1 | 0 | 16 | -1063294764
| P |  | Poznámka k položce: Množství dle výkresu střechy a výpisu klempířských prvků - IN-2-3856, IN-X-0806 | [15 empty] | P | 2
161 | K | 764242405 | Oplechování střešních prvků z titanzinkového předzvětralého plechu štítu závětrnou lištou rš 400 mm | m | 36 |  | 0 | CS ÚRS 2017 01 |  |  | základní |  | 0 | 0.00235 | 0.0846 | 0 | 0 | 16 | K | 2 |  |  |  | ROZPOCET | 0 | 0 | 0 | 0 | 0 | 1 | 0 | 16 | 674472993
| P |  | Poznámka k položce: Množství dle výkresu střechy a výpisu klempířských prvků - IN-2-3856, IN-X-0806 | [15 empty] | P | 2
163 | K | 764242432 | Oplechování střešních prvků z titanzinkového předzvětralého plechu okapu okapovým plechem střechy rovné rš 200 mm | m | 42 |  | 0 | CS ÚRS 2017 01 |  |  | základní |  | 0 | 0.00122 | 0.05124 | 0 | 0 | 16 | K | 2 |  |  |  | ROZPOCET | 0 | 0 | 0 | 0 | 0 | 1 | 0 | 16 | -632281134
| P |  | Poznámka k položce: Množství dle výkresu střechy a výpisu klempířských prvků - IN-2-3856, IN-X-0806 | [15 empty] | P | 2
164 | K | 764243455 | Oplechování střešních prvků z titanzinkového předzvětralého plechu sněhový zachytávač průbežný jednotrubkový | m | 37 |  | 0 | CS ÚRS 2017 01 |  |  | základní |  | 0 | 0.00133 | 0.04921 | 0 | 0 | 16 | K | 2 |  |  |  | ROZPOCET | 0 | 0 | 0 | 0 | 0 | 1 | 0 | 16 | 344863343
| P |  | Poznámka k položce: Množství dle výkresu střechy a výpisu klempířských prvků - IN-2-3856, IN-X-0806 | [15 empty] | P | 2
153 | K | 764246403 | Oplechování parapetů z titanzinkového předzvětralého plechu rovných mechanicky kotvené, bez rohů rš 250 mm | m | 50 |  | 0 | CS ÚRS 2017 01 |  |  | základní |  | 0 | 0.00151 | 0.0755 | 0 | 0 | 16 | K | 2 |  |  |  | ROZPOCET | 0 | 0 | 0 | 0 | 0 | 1 | 0 | 16 | -2091663520
| P |  | Poznámka k položce: Množství dle výkresu střechy a výpisu klempířských prvků - IN-2-3856, IN-X-0806 1,46 m x 13 = 19,00 m 1,17 m x 3 = 3,51 m 0,87 m 0,58 m x 6 = 3,50 m 2,06 m x 4 = 8,24 m 1,30 m 1,76 m x 6 = 10,56 m 1,64 m 0,34 m Celková délka = 50,00 m | [15 empty] | P | 2
155 | K | 764341414 | Lemování zdí z titanzinkového předzvětralého plechu boční nebo horní rovných, střech s krytinou skládanou mimo prejzovou rš 330 mm | m | 6 |  | 0 | CS ÚRS 2017 01 |  |  | základní |  | 0 | 0.00195 | 0.0117 | 0 | 0 | 16 | K | 2 |  |  |  | ROZPOCET | 0 | 0 | 0 | 0 | 0 | 1 | 0 | 16 | -1277168190
| P |  | Poznámka k položce: Množství dle výkresu střechy a výpisu klempířských prvků - IN-2-3856, IN-X-0806 | [15 empty] | P | 2
158 | K | 764344412 | Lemování prostupů z titanzinkového předzvětralého plechu bez lišty, střech s krytinou skládanou nebo z plechu | m2 | 7.5 |  | 0 | CS ÚRS 2017 01 |  |  | základní |  | 0 | 0.00584 | 0.0438 | 0 | 0 | 16 | K | 2 |  |  |  | ROZPOCET | 0 | 0 | 0 | 0 | 0 | 1 | 0 | 16 | 492457934
| P |  | Poznámka k položce: Množství dle výkresu střechy a výpisu klempířských prvků - IN-2-3856, IN-X-0806 | [15 empty] | P | 2
156 | K | 764344446 | Lemování sloupků komínových lávek z titanzinkového předzvětralého plechu s podložkou, střech s krytinou prejzovou nebo vlnitou rš 500 x 670 mm | kus | 20 |  | 0 | CS ÚRS 2017 01 |  |  | základní |  | 0 | 0.00189 | 0.0378 | 0 | 0 | 16 | K | 2 |  |  |  | ROZPOCET | 0 | 0 | 0 | 0 | 0 | 1 | 0 | 16 | 1218011088
| P |  | Poznámka k položce: Množství dle výkresu střechy a výpisu klempířských prvků - IN-2-3856, IN-X-0806 | [15 empty] | P | 2
157 | K | 764345421 | Lemování trub, konzol, držáků a ostatních kusových prvků z titanzinkového předzvětralého plechu střech s krytinou skládanou mimo prejzovou nebo z plechu, průměr do 75 mm | kus | 15 |  | 0 | CS ÚRS 2017 01 |  |  | základní |  | 0 | 0.00171 | 0.02565 | 0 | 0 | 16 | K | 2 |  |  |  | ROZPOCET | 0 | 0 | 0 | 0 | 0 | 1 | 0 | 16 | 1261755695
| P |  | Poznámka k položce: Množství dle výkresu střechy a výpisu klempířských prvků - IN-2-3856, IN-X-0806 | [15 empty] | P | 2
151 | K | 764541405 | Žlab podokapní z titanzinkového předzvětralého plechu včetně háků a čel půlkruhový rš 330 mm | m | 42 |  | 0 | CS ÚRS 2017 01 |  |  | základní |  | 0 | 0.00286 | 0.12012 | 0 | 0 | 16 | K | 2 |  |  |  | ROZPOCET | 0 | 0 | 0 | 0 | 0 | 1 | 0 | 16 | 139902478
| P |  | Poznámka k položce: Množství dle výkresu střechy a výpisu klempířských prvků - IN-2-3856, IN-X-0806 | [15 empty] | P | 2
154 | K | 764548423 | Svod z titanzinkového předzvětralého plechu včetně objímek, kolen a odskoků kruhový, průměru 100 mm | m | 39 |  | 0 | CS ÚRS 2017 01 |  |  | základní |  | 0 | 0.00236 | 0.09204 | 0 | 0 | 16 | K | 2 |  |  |  | ROZPOCET | 0 | 0 | 0 | 0 | 0 | 1 | 0 | 16 | -353865575
| P |  | Poznámka k položce: Množství dle výkresu střechy a výpisu klempířských prvků - IN-2-3856, IN-X-0806 | [15 empty] | P | 2
114 | K | 998764102 | Přesun hmot pro konstrukce klempířské stanovený z hmotnosti přesunovaného materiálu vodorovná dopravní vzdálenost do 50 m v objektech výšky přes 6 do 12 m | t | 0.694 |  | 0 | CS ÚRS 2017 01 |  |  | základní |  | 0 | 0 | 0 | 0 | 0 | 16 | K | 2 |  |  |  | ROZPOCET | 0 | 0 | 0 | 0 | 0 | 1 | 0 | 16 | 1394001460
115 | K | 998764181 | Přesun hmot pro konstrukce klempířské stanovený z hmotnosti přesunovaného materiálu Příplatek k cenám za přesun prováděný bez použití mechanizace pro jakoukoliv výšku objektu | t | 0.694 |  | 0 | CS ÚRS 2017 01 |  |  | základní |  | 0 | 0 | 0 | 0 | 0 | 16 | K | 2 |  |  |  | ROZPOCET | 0 | 0 | 0 | 0 | 0 | 1 | 0 | 16 | 981806372
| D | 765 | Krytina skládaná |  |  |  | 0 | [5 empty] | 0 |  | 0 |  | 5.1939 | 2 | D | 1 |  |  |  | ROZPOCET | [6 empty] | 0
104 | K | 765131811 | Demontáž vláknocementové krytiny skládané sklonu do 30 st. k dalšímu použití | m2 | 290 |  | 0 | CS ÚRS 2017 01 |  |  | základní |  | 0 | 0 | 0 | 0.01778 | 5.1562 | 16 | K | 2 |  |  |  | ROZPOCET | 0 | 0 | 0 | 0 | 0 | 1 | 0 | 16 | -400899795
| P |  | Poznámka k položce: Stávající eternitové šablony budou demontovány a přesnášeny ručně do plastových obalů-kontejnerů a budou likvidovány jako nebezpečný odpad s obsahem nebezpečného azbestu (viz technická zpráva). Plocha střechy = 290,00 m2 Výkresy IN-2-3855, IN-Y-1107, IN-Y-1108 | [15 empty] | P | 2
105 | K | 765191911 | Demontáž pojistné hydroizolační fólie kladené ve sklonu přes 30 st. | m2 | 290 |  | 0 | CS ÚRS 2017 01 |  |  | základní |  | 0 | 0 | 0 | 0.00013 | 0.0377 | 16 | K | 2 |  |  |  | ROZPOCET | 0 | 0 | 0 | 0 | 0 | 1 | 0 | 16 | -1498827500
| P |  | Poznámka k položce: Celková plocha střechy = 290,00 m2 Výkresy IN-2-3855, IN-Y-1107, IN-Y-1108 | [15 empty] | P | 2
| D | 766 | Konstrukce truhlářské |  |  |  | 0 | [5 empty] | 0 |  | 2.259 |  | 1.6888 | 2 | D | 1 |  |  |  | ROZPOCET | [6 empty] | 0
128 | K | 766441822 | Demontáž parapetních desek dřevěných nebo plastových šířky přes 300 mm délky přes 1m | kus | 33 |  | 0 | CS ÚRS 2017 01 |  |  | základní |  | 0 | 0 | 0 | 0.006 | 0.198 | 16 | K | 2 |  |  |  | ROZPOCET | 0 | 0 | 0 | 0 | 0 | 1 | 0 | 16 | 45466700
| P |  | Poznámka k položce: Výkresy IN-2-3852, IN-2-3853, IN-2-3854, IN-2-3855, IN-Y-1107, IN-Y-1108 | [15 empty] | P | 2
194 | K | 766622116 | Montáž oken plastových včetně montáže rámu na polyuretanovou pěnu plochy přes 1 m2 pevných do zdiva, výšky přes 1,5 do 2,5 m | m2 | 3 |  | 0 | CS ÚRS 2017 01 |  |  | základní |  | 0 | 0.00025 | 0.00075 | 0 | 0 | 16 | K | 2 |  |  |  | ROZPOCET | 0 | 0 | 0 | 0 | 0 | 1 | 0 | 16 | 91947139
| P |  | Poznámka k položce: Plastová okna - 1,30 x 2,3 = 3,00 m2 Celkem = 3,00 m2 Výkresy IN-2-3857, IN-2-3858, IN-2-3859, IN-2-3856, IN-Y-1109, IN-Y-1110, IN-X-0805 | [15 empty] | P | 2
195 | M | 611400R17 | Plastové okno pevně zasklené 1300 x 2300 mm | ks | 1 |  | 0 |  |  |  | základní |  | 0 | 0.075 | 0.075 | 0 | 0 | 32 | M | 2 |  |  |  | ROZPOCET | 0 | 0 | 0 | 0 | 0 | 1 | 0 | 16 | 2130732150
| P |  | Poznámka k položce: Plastové okno pevně zasklené 1300 x 2300 mm - U=1,1 W/m2K, celoobvodové kování umožňující ventilaci, vrchní kování ze slitin lehkých kovů, izolační trojsklo U=0,7 W/m2K, vnitřní tabule vzorkovaná. Povrchová úprava rámů v barvě hnědé RAL 8004 Výkresy IN-2-3857, IN-2-3858, IN-2-3859, IN-2-3856, IN-Y-1109, IN-Y-1110, IN-X-0805 | [15 empty] | P | 2
181 | K | 766622131 | Montáž oken plastových včetně montáže rámu na polyuretanovou pěnu plochy přes 1 m2 otevíravých nebo sklápěcích do zdiva, výšky do 1,5 m | m2 | 61 |  | 0 | CS ÚRS 2017 01 |  |  | základní |  | 0 | 0.00025 | 0.01525 | 0 | 0 | 16 | K | 2 |  |  |  | ROZPOCET | 0 | 0 | 0 | 0 | 0 | 1 | 0 | 16 | 689781809
| P |  | Poznámka k položce: Plastová okna - 1,46 x 1,46 = 2,15 x 11 ks = 23,70 m2 - 1,17 x 1,46 = 1,71 x 3 ks = 5,13 m2 - 0,58 x 1,15 = 0,67 x 2 ks = 1,34 m2 - 2,06 x 1,46 = 3,00 x 4 ks = 12,00 m2 - 0,58 x 1,10 = 0,64 x 4 ks = 2,56 m2 - 0,58 x 0,85 = 0,50 m2 - 1,76 x 1,35 = 2,38 x 3 ks = 7,14 m2 - 1,76 x 1,10 = 1,94 x 3 ks = 5,82 m2 - 1,64 x 1,35 = 2,21 m2 - 0,34 x 0,85 = 0,30 m2 Celkem = 61,00 m2 Výkresy IN-2-3857, IN-2-3858, IN-2-3859, IN-2-3856, IN-Y-1109, IN-Y-1110, IN-X-0805 | [15 empty] | P | 2
183 | M | 611400R06 | Plastové okno dvoukřídlové otevíravé a sklápěcí 1460 x 1460 mm | ks | 13 |  | 0 |  |  |  | základní |  | 0 | 0.05329 | 0.69277 | 0 | 0 | 32 | M | 2 |  |  |  | ROZPOCET | 0 | 0 | 0 | 0 | 0 | 1 | 0 | 16 | 525023533
| P |  | Poznámka k položce: Plastové okno dvoukřídlové otevíravé a sklápěcí 1460 x 1460 mm - U=1,1 W/m2K, celoobvodové kování umožňující ventilaci, vrchní kování ze slitin lehkých kovů, izolační trojsklo U=0,7 W/m2K, v 1.NP vnější tabule v provedení proti vandalství (bezpečnostní folie) Povrchová úprava rámů v barvě hnědé RAL 8004 Vnitřní žaluzie hliníková Výkresy IN-2-3857, IN-2-3858, IN-2-3859, IN-2-3856, IN-Y-1109, IN-Y-1110, IN-X-0805 | [15 empty] | P | 2
184 | M | 611400R07 | Plastové okno dvoukřídlové otevíravé a sklápěcí 1170 x 1460 mm | ks | 3 |  | 0 |  |  |  | základní |  | 0 | 0.0427 | 0.1281 | 0 | 0 | 32 | M | 2 |  |  |  | ROZPOCET | 0 | 0 | 0 | 0 | 0 | 1 | 0 | 16 | 1353156790
| P |  | Poznámka k položce: Plastové okno dvoukřídlové otevíravé a sklápěcí 1170 x 1460 mm - U=1,1 W/m2K, celoobvodové kování umožňující ventilaci, vrchní kování ze slitin lehkých kovů, izolační trojsklo U=0,7 W/m2K, v 1.NP vnější tabule v provedení proti vandalství (bezpečnostní folie) Povrchová úprava rámů v barvě hnědé RAL 8004 Vnitřní žaluzie hliníková Výkresy IN-2-3857, IN-2-3858, IN-2-3859, IN-2-3856, IN-Y-1109, IN-Y-1110, IN-X-0805 | [15 empty] | P | 2
185 | M | 611400R08 | Plastové okno jednokřídlové otevíravé a sklápěcí 870 x 1160 mm | ks | 1 |  | 0 |  |  |  | základní |  | 0 | 0.0252 | 0.0252 | 0 | 0 | 32 | M | 2 |  |  |  | ROZPOCET | 0 | 0 | 0 | 0 | 0 | 1 | 0 | 16 | -1744843172
| P |  | Poznámka k položce: Plastové okno jednokřídlové otevíravé a sklápěcí 870 x 1160 mm - U=1,1 W/m2K, celoobvodové kování umožňující ventilaci, vrchní kování ze slitin lehkých kovů, izolační trojsklo U=0,7 W/m2K, v 1.NP vnější tabule v provedení proti vandalství (bezpečnostní folie), vnitřní tabule vzorkovaná. Povrchová úprava rámů v barvě hnědé RAL 8004 Vnitřní žaluzie hliníková Výkresy IN-2-3857, IN-2-3858, IN-2-3859, IN-2-3856, IN-Y-1109, IN-Y-1110, IN-X-0805 | [15 empty] | P | 2
186 | M | 611400R09 | Plastové okno jednokřídlové otevíravé a sklápěcí 580 x 1150 mm | ks | 1 |  | 0 |  |  |  | základní |  | 0 | 0.0167 | 0.0167 | 0 | 0 | 32 | M | 2 |  |  |  | ROZPOCET | 0 | 0 | 0 | 0 | 0 | 1 | 0 | 16 | 1217647263
| P |  | Poznámka k položce: Plastové okno jednokřídlové otevíravé a sklápěcí 580 x 1150 mm - U=1,1 W/m2K, celoobvodové kování umožňující ventilaci, vrchní kování ze slitin lehkých kovů, izolační trojsklo U=0,7 W/m2K, v 1.NP vnější tabule v provedení proti vandalství (bezpečnostní folie), vnitřní tabule vzorkovaná. Povrchová úprava rámů v barvě hnědé RAL 8004 Vnitřní žaluzie hliníková Výkresy IN-2-3857, IN-2-3858, IN-2-3859, IN-2-3856, IN-Y-1109, IN-Y-1110, IN-X-0805 | [15 empty] | P | 2
187 | M | 611400R10 | Plastové okno tříkřídlové otevíravé a sklápěcí 2060 x 1460 mm | ks | 4 |  | 0 |  |  |  | základní |  | 0 | 0.075 | 0.3 | 0 | 0 | 32 | M | 2 |  |  |  | ROZPOCET | 0 | 0 | 0 | 0 | 0 | 1 | 0 | 16 | 1999119473
| P |  | Poznámka k položce: Plastové okno tříkřídlové otevíravé a sklápěcí 2060 x 1460 mm - U=1,1 W/m2K, celoobvodové kování umožňující ventilaci, vrchní kování ze slitin lehkých kovů, izolační trojsklo U=0,7 W/m2K Povrchová úprava rámů v barvě hnědé RAL 8004 Vnitřní žaluzie hliníková Výkresy IN-2-3857, IN-2-3858, IN-2-3859, IN-2-3856, IN-Y-1109, IN-Y-1110, IN-X-0805 | [15 empty] | P | 2
188 | M | 611400R11 | Plastové okno jednokřídlové otevíravé a sklápěcí 580 x 850 mm | ks | 1 |  | 0 |  |  |  | základní |  | 0 | 0.0123 | 0.0123 | 0 | 0 | 32 | M | 2 |  |  |  | ROZPOCET | 0 | 0 | 0 | 0 | 0 | 1 | 0 | 16 | 167718292
| P |  | Poznámka k položce: Plastové okno jednokřídlové otevíravé a sklápěcí 580 x 850 mm - U=1,1 W/m2K, celoobvodové kování umožňující ventilaci, vrchní kování ze slitin lehkých kovů, izolační trojsklo U=0,7 W/m2K Povrchová úprava rámů v barvě hnědé RAL 8004 Vnitřní žaluzie hliníková Výkresy IN-2-3857, IN-2-3858, IN-2-3859, IN-2-3856, IN-Y-1109, IN-Y-1110, IN-X-0805 | [15 empty] | P | 2
189 | M | 611400R12 | Plastové okno jednokřídlové otevíravé a sklápěcí 580 x 1100 mm | ks | 4 |  | 0 |  |  |  | základní |  | 0 | 0.016 | 0.064 | 0 | 0 | 32 | M | 2 |  |  |  | ROZPOCET | 0 | 0 | 0 | 0 | 0 | 1 | 0 | 16 | -684917487
| P |  | Poznámka k položce: Plastové okno jednokřídlové otevíravé a sklápěcí 580 x 1100 mm - U=1,1 W/m2K, celoobvodové kování umožňující ventilaci, vrchní kování ze slitin lehkých kovů, izolační trojsklo U=0,7 W/m2K Povrchová úprava rámů v barvě hnědé RAL 8004 Vnitřní žaluzie hliníková Výkresy IN-2-3857, IN-2-3858, IN-2-3859, IN-2-3856, IN-Y-1109, IN-Y-1110, IN-X-0805 | [15 empty] | P | 2
190 | M | 611400R13 | Plastové okno tříkřídlové otevíravé a sklápěcí 1760 x 1350 mm | ks | 3 |  | 0 |  |  |  | základní |  | 0 | 0.0594 | 0.1782 | 0 | 0 | 32 | M | 2 |  |  |  | ROZPOCET | 0 | 0 | 0 | 0 | 0 | 1 | 0 | 16 | 1536907401
| P |  | Poznámka k položce: Plastové okno tříkřídlové otevíravé a sklápěcí 1760 x 1350 mm - U=1,1 W/m2K, celoobvodové kování umožňující ventilaci, vrchní kování ze slitin lehkých kovů, izolační trojsklo U=0,7 W/m2K Povrchová úprava rámů v barvě hnědé RAL 8004 Vnitřní žaluzie hliníková Výkresy IN-2-3857, IN-2-3858, IN-2-3859, IN-2-3856, IN-Y-1109, IN-Y-1110, IN-X-0805 | [15 empty] | P | 2
191 | M | 611400R14 | Plastové okno tříkřídlové otevíravé a sklápěcí 1760 x 1100 mm | ks | 3 |  | 0 |  |  |  | základní |  | 0 | 0.0484 | 0.1452 | 0 | 0 | 32 | M | 2 |  |  |  | ROZPOCET | 0 | 0 | 0 | 0 | 0 | 1 | 0 | 16 | 2130470512
| P |  | Poznámka k položce: Plastové okno tříkřídlové otevíravé a sklápěcí 1760 x 1100 mm - U=1,1 W/m2K, celoobvodové kování umožňující ventilaci, vrchní kování ze slitin lehkých kovů, izolační trojsklo U=0,7 W/m2K Povrchová úprava rámů v barvě hnědé RAL 8004 Vnitřní žaluzie hliníková Výkresy IN-2-3857, IN-2-3858, IN-2-3859, IN-2-3856, IN-Y-1109, IN-Y-1110, IN-X-0805 | [15 empty] | P | 2
192 | M | 611400R15 | Plastové oknodvoukřídlové otevíravé a sklápěcí 1640 x 1350 mm | ks | 1 |  | 0 |  |  |  | základní |  | 0 | 0.0554 | 0.0554 | 0 | 0 | 32 | M | 2 |  |  |  | ROZPOCET | 0 | 0 | 0 | 0 | 0 | 1 | 0 | 16 | 919333464
| P |  | Poznámka k položce: Plastové okno dvoukřídlové otevíravé a sklápěcí 1640 x 1350 mm - U=1,1 W/m2K, celoobvodové kování umožňující ventilaci, vrchní kování ze slitin lehkých kovů, izolační trojsklo U=0,7 W/m2K Povrchová úprava rámů v barvě hnědé RAL 8004 Vnitřní žaluzie hliníková Výkresy IN-2-3857, IN-2-3858, IN-2-3859, IN-2-3856, IN-Y-1109, IN-Y-1110, IN-X-0805 | [15 empty] | P | 2
193 | M | 611400R16 | Plastové okno jednokřídlové otevíravé a sklápěcí 340 x 850 mm | ks | 1 |  | 0 |  |  |  | základní |  | 0 | 0.00723 | 0.00723 | 0 | 0 | 32 | M | 2 |  |  |  | ROZPOCET | 0 | 0 | 0 | 0 | 0 | 1 | 0 | 16 | 1095744241
| P |  | Poznámka k položce: Plastové okno jednokřídlové otevíravé a sklápěcí 340 x 850 mm - U=1,1 W/m2K, celoobvodové kování umožňující ventilaci, vrchní kování ze slitin lehkých kovů, izolační trojsklo U=0,7 W/m2K Povrchová úprava rámů v barvě hnědé RAL 8004 Vnitřní žaluzie hliníková Výkresy IN-2-3857, IN-2-3858, IN-2-3859, IN-2-3856, IN-Y-1109, IN-Y-1110, IN-X-0805 | [15 empty] | P | 2
211 | K | 766660001 | Montáž dveřních křídel dřevěných nebo plastových otevíravých do ocelové zárubně povrchově upravených jednokřídlových, šířky do 800 mm | kus | 1 |  | 0 | CS ÚRS 2017 01 |  |  | základní |  | 0 | 0 | 0 | 0 | 0 | 16 | K | 2 |  |  |  | ROZPOCET | 0 | 0 | 0 | 0 | 0 | 1 | 0 | 16 | -2031348899
212 | M | 611601880 | dveře dřevěné vnitřní hladké plné 1křídlové standardní provedení 80x197cm | kus | 1 |  | 0 | CS ÚRS 2017 01 |  |  | základní |  | 0 | 0.016 | 0.016 | 0 | 0 | 32 | M | 2 |  |  |  | ROZPOCET | 0 | 0 | 0 | 0 | 0 | 1 | 0 | 16 | 838809239
208 | K | 766660441 | Montáž dveřních křídel dřevěných nebo plastových vchodových dveří včetně rámu do zdiva jednokřídlových s díly a nadsvětlíkem | kus | 2 |  | 0 | CS ÚRS 2017 01 |  |  | základní |  | 0 | 0.00084 | 0.00168 | 0 | 0 | 16 | K | 2 |  |  |  | ROZPOCET | 0 | 0 | 0 | 0 | 0 | 1 | 0 | 16 | 1788884629
209 | M | 611731R18 | Plastové prosklené vchodové dveře 1500 x 2360 mm | ks | 1 |  | 0 |  |  |  | základní |  | 0 | 0.0885 | 0.0885 | 0 | 0 | 32 | M | 2 |  |  |  | ROZPOCET | 0 | 0 | 0 | 0 | 0 | 1 | 0 | 16 | 1353449039
| P |  | Poznámka k položce: Plastové prosklené vchodové dveře 1500 x 2360 mm - U=1,3 W/m2K, dveře jednokřídlové levé 900 x 2000 mm Pevně zasklený nadsvětlík a boční díl Izolační dvojsklo U=1,0 W/m2K Klika a štítky ze slitin lehkých kovů, samozavírač, zámek vložkový bezpečnostní + zámková vložka. Výkresy IN-2-3857, IN-3-5249 | [15 empty] | P | 2
210 | M | 611731R19 | Plastové prosklené vchodové dveře 1300 x 2360 mm | ks | 1 |  | 0 |  |  |  | základní |  | 0 | 0.0767 | 0.0767 | 0 | 0 | 32 | M | 2 |  |  |  | ROZPOCET | 0 | 0 | 0 | 0 | 0 | 1 | 0 | 16 | -317239157
| P |  | Poznámka k položce: Plastové prosklené vchodové dveře 1300 x 2360 mm - U=1,3 W/m2K, dveře jednokřídlové levé 900 x 2000 mm Pevně zasklený nadsvětlík a boční díl Izolační dvojsklo U=1,0 W/m2K Klika a štítky ze slitin lehkých kovů, samozavírač, zámek vložkový bezpečnostní + zámková vložka. Výkresy IN-2-3857, IN-3-5249 | [15 empty] | P | 2
66 | K | 766660722 | Montáž dveřních křídel dřevěných nebo plastových ostatní práce dveřního kování zámku | kus | 1 |  | 0 | CS ÚRS 2017 01 |  |  | základní |  | 0 | 0 | 0 | 0 | 0 | 16 | K | 2 |  |  |  | ROZPOCET | 0 | 0 | 0 | 0 | 0 | 1 | 0 | 16 | 1361983765
| P |  | Poznámka k položce: Výkresy IN-Z-0793, IN-Z-0794, IN-2-3738, IN-1-3073, IN-Z-0795, IN-Z-0796, IN-2-3739 a IN-1-3074 | [15 empty] | P | 2
67 | M | 549260430 | zámek stavební zadlabací vložkový 24026 s převodem L HB | kus | 1 |  | 0 | CS ÚRS 2017 01 |  |  | základní |  | 0 | 0.00052 | 0.00052 | 0 | 0 | 32 | M | 2 |  |  |  | ROZPOCET | 0 | 0 | 0 | 0 | 0 | 1 | 0 | 16 | 86677104
214 | K | 766231113 | Montáž sklápěcich schodů na půdu s vyřezáním otvoru a kompletizací | kus | 1 |  | 0 | CS ÚRS 2017 01 |  |  | základní |  | 0 | 0.00042 | 0.00042 | 0 | 0 | 16 | K | 2 |  |  |  | ROZPOCET | 0 | 0 | 0 | 0 | 0 | 1 | 0 | 16 | 1948518526
213 | M | 612331720 | schody stahovací kovové a plechovým víkem s vnitřní protipožární,protihlukovou a zateplovací vložkozu - 70(1100)x50(100) cm | kus | 1 |  | 0 | CS ÚRS 2017 01 |  |  | základní |  | 0 | 0.028 | 0.028 | 0 | 0 | 32 | M | 2 |  |  |  | ROZPOCET | 0 | 0 | 0 | 0 | 0 | 1 | 0 | 16 | 2003585886
196 | K | 766671022 | Montáž střešních oken dřevěných nebo plastových kyvných, výklopných/kyvných s okenním rámem a lemováním, s plisovaným límcem, s napojením na krytinu do krytiny tvarované, rozměru 66 x 118 cm | kus | 4 |  | 0 | CS ÚRS 2017 01 |  |  | základní |  | 0 | 0.00026 | 0.00104 | 0 | 0 | 16 | K | 2 |  |  |  | ROZPOCET | 0 | 0 | 0 | 0 | 0 | 1 | 0 | 16 | 193883422
197 | M | 611240R18 | Střešní výlez dřevěný křídlo otevíravé 660 x 1180 mm | ks | 4 |  | 0 |  |  |  | základní |  | 0 | 0.02 | 0.08 | 0 | 0 | 32 | M | 2 |  |  |  | ROZPOCET | 0 | 0 | 0 | 0 | 0 | 1 | 0 | 16 | -1915785910
| P |  | Poznámka k položce: Střešní výlez dřevěný křídlo otevíravé 660 x 1180 mm - U=1,3 W/m2K, lemování hliníkové pro plechovou profilovanou krytinu, izolační dvojsklo U=1,0 W/m2K Povrchová úprava venkovních prvků v barvě červené RAL 3011 Výkresy IN-2-3856, IN-Y-1109, IN-Y-1110, IN-X-0805 | [15 empty] | P | 2
99 | K | 766673811 | Demontáž střešních oken na krytině vlnité a prejzové, sklonu přes 30 do 45 st. | kus | 4 |  | 0 | CS ÚRS 2017 01 |  |  | základní |  | 0 | 0 | 0 | 0.0417 | 0.1668 | 16 | K | 2 |  |  |  | ROZPOCET | 0 | 0 | 0 | 0 | 0 | 1 | 0 | 16 | 143160028
97 | K | 766691912 | Ostatní práce vyvěšení nebo zavěšení křídel s případným uložením a opětovným zavěšením po provedení stavebních změn dřevěných okenních, plochy přes 1,5 m2 | kus | 68 |  | 0 | CS ÚRS 2017 01 |  |  | základní |  | 0 | 0 | 0 | 0.017 | 1.156 | 16 | K | 2 |  |  |  | ROZPOCET | 0 | 0 | 0 | 0 | 0 | 1 | 0 | 16 | 1490006677
| P |  | Poznámka k položce: Výkresy IN-2-3852, IN-2-3853, IN-2-3854, IN-2-3855, IN-Y-1107, IN-Y-1108 | [15 empty] | P | 2
98 | K | 766691915 | Ostatní práce vyvěšení nebo zavěšení křídel s případným uložením a opětovným zavěšením po provedení stavebních změn dřevěných dveřních, plochy přes 2 m2 | kus | 6 |  | 0 | CS ÚRS 2017 01 |  |  | základní |  | 0 | 0 | 0 | 0.028 | 0.168 | 16 | K | 2 |  |  |  | ROZPOCET | 0 | 0 | 0 | 0 | 0 | 1 | 0 | 16 | -543351467
| P |  | Poznámka k položce: Výkresy IN-2-3852, IN-2-3853, IN-2-3854, IN-2-3855, IN-Y-1107, IN-Y-1108 | [15 empty] | P | 2
198 | K | 766694111 | Montáž ostatních truhlářských konstrukcí parapetních desek dřevěných nebo plastových šířky do 300 mm, délky do 1000 mm | kus | 8 |  | 0 | CS ÚRS 2017 01 |  |  | základní |  | 0 | 0 | 0 | 0 | 0 | 16 | K | 2 |  |  |  | ROZPOCET | 0 | 0 | 0 | 0 | 0 | 1 | 0 | 16 | 1862541121
| P |  | Poznámka k položce: Povrchová úprava parapetů v barvě bílé Výkresy IN-2-3857, IN-2-3858, IN-2-3859, IN-2-3856, IN-Y-1109, IN-Y-1110, IN-X-0805 | [15 empty] | P | 2
199 | M | 607941030 | deska parapetní dřevotřísková vnitřní 0,3 x 1 m | m | 5 |  | 0 | CS ÚRS 2017 01 |  |  | základní |  | 0 | 0.005 | 0.025 | 0 | 0 | 32 | M | 2 |  |  |  | ROZPOCET | 0 | 0 | 0 | 0 | 0 | 1 | 0 | 16 | 1623137293
| P |  | Poznámka k položce: Povrchová úprava parapetů v barvě bílé Výkresy IN-2-3857, IN-2-3858, IN-2-3859, IN-2-3856, IN-Y-1109, IN-Y-1110, IN-X-0805 | [15 empty] | P | 2
200 | K | 766694112 | Montáž ostatních truhlářských konstrukcí parapetních desek dřevěných nebo plastových šířky do 300 mm, délky přes 1000 do 1600 mm | kus | 17 |  | 0 | CS ÚRS 2017 01 |  |  | základní |  | 0 | 0 | 0 | 0 | 0 | 16 | K | 2 |  |  |  | ROZPOCET | 0 | 0 | 0 | 0 | 0 | 1 | 0 | 16 | -2132186688
| P |  | Poznámka k položce: Povrchová úprava parapetů v barvě bílé Výkresy IN-2-3857, IN-2-3858, IN-2-3859, IN-2-3856, IN-Y-1109, IN-Y-1110, IN-X-0805 | [15 empty] | P | 2
201 | M | 607941030 | deska parapetní dřevotřísková vnitřní 0,3 x 1 m | m | 24 |  | 0 | CS ÚRS 2017 01 |  |  | základní |  | 0 | 0.005 | 0.12 | 0 | 0 | 32 | M | 2 |  |  |  | ROZPOCET | 0 | 0 | 0 | 0 | 0 | 1 | 0 | 16 | -1415812081
| P |  | Poznámka k položce: Povrchová úprava parapetů v barvě bílé Výkresy IN-2-3857, IN-2-3858, IN-2-3859, IN-2-3856, IN-Y-1109, IN-Y-1110, IN-X-0805 | [15 empty] | P | 2
202 | K | 766694113 | Montáž ostatních truhlářských konstrukcí parapetních desek dřevěných nebo plastových šířky do 300 mm, délky přes 1600 do 2600 mm | kus | 11 |  | 0 | CS ÚRS 2017 01 |  |  | základní |  | 0 | 0 | 0 | 0 | 0 | 16 | K | 2 |  |  |  | ROZPOCET | 0 | 0 | 0 | 0 | 0 | 1 | 0 | 16 | -472765311
| P |  | Poznámka k položce: Povrchová úprava parapetů v barvě bílé Výkresy IN-2-3857, IN-2-3858, IN-2-3859, IN-2-3856, IN-Y-1109, IN-Y-1110, IN-X-0805 | [15 empty] | P | 2
203 | M | 607941030 | deska parapetní dřevotřísková vnitřní 0,3 x 1 m | m | 21 |  | 0 | CS ÚRS 2017 01 |  |  | základní |  | 0 | 0.005 | 0.105 | 0 | 0 | 32 | M | 2 |  |  |  | ROZPOCET | 0 | 0 | 0 | 0 | 0 | 1 | 0 | 16 | -1619227312
| P |  | Poznámka k položce: Povrchová úprava parapetů v barvě bílé Výkresy IN-2-3857, IN-2-3858, IN-2-3859, IN-2-3856, IN-Y-1109, IN-Y-1110, IN-X-0805 | [15 empty] | P | 2
204 | K | 998766102 | Přesun hmot pro konstrukce truhlářské stanovený z hmotnosti přesunovaného materiálu vodorovná dopravní vzdálenost do 50 m v objektech výšky přes 6 do 12 m | t | 2.259 |  | 0 | CS ÚRS 2017 01 |  |  | základní |  | 0 | 0 | 0 | 0 | 0 | 16 | K | 2 |  |  |  | ROZPOCET | 0 | 0 | 0 | 0 | 0 | 1 | 0 | 16 | -2030160644
205 | K | 998766181 | Přesun hmot pro konstrukce truhlářské stanovený z hmotnosti přesunovaného materiálu Příplatek k ceně za přesun prováděný bez použití mechanizace pro jakoukoliv výšku objektu | t | 2.259 |  | 0 | CS ÚRS 2017 01 |  |  | základní |  | 0 | 0 | 0 | 0 | 0 | 16 | K | 2 |  |  |  | ROZPOCET | 0 | 0 | 0 | 0 | 0 | 1 | 0 | 16 | -1417623604
| D | 767 | Konstrukce zámečnické |  |  |  | 0 | [5 empty] | 0 |  | 0.393 |  | 0.885 | 2 | D | 1 |  |  |  | ROZPOCET | [6 empty] | 0
165 | K | 767851104 | Montáž komínových lávek kompletní celé lávky | m | 12 |  | 0 | CS ÚRS 2017 01 |  |  | základní |  | 0 | 0 | 0 | 0 | 0 | 16 | K | 2 |  |  |  | ROZPOCET | 0 | 0 | 0 | 0 | 0 | 1 | 0 | 16 | 126553157
| P |  | Poznámka k položce: Množství dle výkresu střechy a výpisu klempířských prvků - IN-2-3856, IN-X-0806 | [15 empty] | P | 2
166 | M | 767851R01 | Střešní komínová lávka z profilovaného děrovaného plechu do tenkostěnných profilů L v barvě červené RAL 3011 | ks | 12 |  | 0 |  |  |  | základní |  | 0 | 0.02 | 0.24 | 0 | 0 | 32 | M | 2 |  |  |  | ROZPOCET | 0 | 0 | 0 | 0 | 0 | 1 | 0 | 16 | 1986078367
| P |  | Poznámka k položce: Množství dle výkresu střechy a výpisu klempířských prvků - IN-2-3856, IN-X-0806 | [15 empty] | P | 2
120 | K | 767851803 | Demontáž komínových lávek kompletní celé lávky | m | 11 |  | 0 | CS ÚRS 2017 01 |  |  | základní |  | 0 | 0 | 0 | 0.035 | 0.385 | 16 | K | 2 |  |  |  | ROZPOCET | 0 | 0 | 0 | 0 | 0 | 1 | 0 | 16 | -2104706569
| P |  | Poznámka k položce: Výkresy IN-2-3852, IN-2-3853, IN-2-3854, IN-2-3855, IN-Y-1107, IN-Y-1108 | [15 empty] | P | 2
167 | K | 767851R02 | Montáž střešních schodů 200 x 200 mm z profilovaného děrovaného plechu do tenkostěnných profilů v barvě červené Ral 3011 | ks | 16 |  | 0 |  |  |  | základní |  | 0 | 0 | 0 | 0 | 0 | 16 | K | 2 |  |  |  | ROZPOCET | 0 | 0 | 0 | 0 | 0 | 1 | 0 | 16 | -1927193169
| P |  | Poznámka k položce: Množství dle výkresu střechy a výpisu klempířských prvků - IN-2-3856, IN-X-0806 | [15 empty] | P | 2
168 | M | 767851R03 | Střešní schody 200 x 200 mm z profilovaného děrovaného plechu do tenkostěnných profilů v barvě červené Ral 3011 | ks | 16 |  | 0 |  |  |  | základní |  | 0 | 0.004 | 0.064 | 0 | 0 | 32 | M | 2 |  |  |  | ROZPOCET | 0 | 0 | 0 | 0 | 0 | 1 | 0 | 16 | -1232923346
| P |  | Poznámka k položce: Množství dle výkresu střechy a výpisu klempířských prvků - IN-2-3856, IN-X-0806 | [15 empty] | P | 2
231 | K | 767995111 | Montáž ostatních atypických zámečnických konstrukcí hmotnosti do 5 kg | kg | 500 |  | 0 | CS ÚRS 2017 01 |  |  | základní |  | 0 | 7e-05 | 0.035 | 0 | 0 | 16 | K | 2 |  |  |  | ROZPOCET | 0 | 0 | 0 | 0 | 0 | 1 | 0 | 16 | -1191395853
| P |  | Poznámka k položce: Zpětná montáž drobných zámečnických prvků na střeše a fasádě objektu - antény, rozhlasové tlampače, poštovní schránky, automat na jízdenky, informační tabule, osvětlovací tělesa apod. Výkresy IN-2-3857, IN-2-3858, IN-2-3859, IN-2-3856, IN-Y-1109, IN-Y-1110 | [15 empty] | P | 2
121 | K | 767996804 | Demontáž ostatních zámečnických konstrukcí o hmotnosti jednotlivých dílů rozebráním přes 250 do 500 kg | kg | 500 |  | 0 | CS ÚRS 2017 01 |  |  | základní |  | 0 | 0 | 0 | 0.001 | 0.5 | 16 | K | 2 |  |  |  | ROZPOCET | 0 | 0 | 0 | 0 | 0 | 1 | 0 | 16 | -2104534909
| P |  | Poznámka k položce: Demontáž drobných zámečnických prvků na střeše a fasádě objektu - antény, rozhlasové tlampače, poštovní schránky, automat na jízdenky, informační tabule, osvětlovací tělesa apod. Výkresy IN-2-3852, IN-2-3853, IN-2-3854, IN-2-3855, IN-Y-1107, IN-Y-1108 | [15 empty] | P | 2
236 | K | 767996R22 | Montáž a dodávka nerezové vchodové závěsné stříšky 1800 x 1000 mm | ks | 1 |  | 0 |  |  |  | základní |  | 0 | 0.054 | 0.054 | 0 | 0 | 16 | K | 2 |  |  |  | ROZPOCET | 0 | 0 | 0 | 0 | 0 | 1 | 0 | 16 | -277451141
| P |  | Poznámka k položce: Nerezová vchodová stříška závěsná 1,8x1,0m s 3táhly, sklo bezpečnostní VSG/ESG 10mm čiré Rozměr skla 1800x1000mm Rozměr-A 1600mm Materiál: nerez 1,4301 Tvzené bezpečnostní sklo ESG, tlouštka 10mm, po obvodě leštěné, jiný odstín skla a síla skla na objednání Přístřešek kotven k fasádě 9 kotvícími body Tři sady stavitelných táhel Výkresy IN-Y-1109, IN-Y-1110, IN-4-1678 | [15 empty] | P | 2
234 | K | 998767102 | Přesun hmot pro zámečnické konstrukce stanovený z hmotnosti přesunovaného materiálu vodorovná dopravní vzdálenost do 50 m v objektech výšky přes 6 do 12 m | t | 0.393 |  | 0 | CS ÚRS 2017 01 |  |  | základní |  | 0 | 0 | 0 | 0 | 0 | 16 | K | 2 |  |  |  | ROZPOCET | 0 | 0 | 0 | 0 | 0 | 1 | 0 | 16 | 175797179
235 | K | 998767181 | Přesun hmot pro zámečnické konstrukce stanovený z hmotnosti přesunovaného materiálu Příplatek k cenám za přesun prováděný bez použití mechanizace pro jakoukoliv výšku objektu | t | 0.393 |  | 0 | CS ÚRS 2017 01 |  |  | základní |  | 0 | 0 | 0 | 0 | 0 | 16 | K | 2 |  |  |  | ROZPOCET | 0 | 0 | 0 | 0 | 0 | 1 | 0 | 16 | -285762935
| D | 783 | Dokončovací práce - nátěry |  |  |  | 0 | [5 empty] | 0 |  | 0.15938 |  | 0 | 2 | D | 1 |  |  |  | ROZPOCET | [6 empty] | 0
148 | K | 783213021 | Napouštěcí nátěr tesařských prvků proti dřevokazným houbám, hmyzu a plísním nezabudovaných do konstrukce dvojnásobný syntetický | m2 | 662.4 |  | 0 | CS ÚRS 2017 01 |  |  | základní |  | 0 | 0.00022 | 0.14573 | 0 | 0 | 16 | K | 2 |  |  |  | ROZPOCET | 0 | 0 | 0 | 0 | 0 | 1 | 0 | 16 | 1229100497
| P |  | Poznámka k položce: Montáž nového laťování střechy - latě 40 x 60 mm á 350 mm. délka celkem = 2220,00 m 0,04 +0,04 + 0,06 + 0,06 = 0,20 x 2220,00 = 444,00 m2 Výkresy IN-2-3856, IN-Y-1109, IN-Y-1110 Projektant uvažuje s výměnou cca 50% stávajících dřevěných prvků krovu vaznicové soustavy. Toto je odhad. Po odkrytí konstrukcí a provedení průzkumů bude přesný rozsah upřesněn v rámci autorského dozoru. délka celkem = 260,00 m 0,22 + 0,22 + 0,20 + 0,20 = 218,40 m2 Celková plocha = 444,00 + 218,40 = 662,40 m2 Výkresy IN-2-3852, IN-2-3853, IN-2-3854, IN-2-3855, IN-Y-1107, IN-Y-1108, IN-2-3857, IN-2-3858, IN-2-3859, IN-2-3856, IN-4-1677, IN-Y-1109, IN-Y-1110 | [15 empty] | P | 2
174 | K | 783401311 | Příprava podkladu klempířských konstrukcí před provedením nátěru odmaštěním odmašťovačem vodou ředitelným | m2 | 35 |  | 0 | CS ÚRS 2017 01 |  |  | základní |  | 0 | 8e-05 | 0.0028 | 0 | 0 | 16 | K | 2 |  |  |  | ROZPOCET | 0 | 0 | 0 | 0 | 0 | 1 | 0 | 16 | 1771774267
| P |  | Poznámka k položce: Hřeben 0,25 x 29,00 = 7,25 m2 Úžlabí 0,5 x 14,00 = 7,00 m2 Lemování zdí 0,33 x 6,00 = 2,00 m2 Okapový plech 0,20 x 42,00 = 8,40 m2 Lemování prostupů = 10,00 m2 celkem = 35,00 m2 Množství dle výkresu střechy a výpisu klempířských prvků - IN-2-3856, IN-X-0806 | [15 empty] | P | 2
175 | K | 783444201 | Základní antikorozní nátěr klempířských konstrukcí jednonásobný syntetický polyuretanový | m2 | 35 |  | 0 | CS ÚRS 2017 01 |  |  | základní |  | 0 | 0.00014 | 0.0049 | 0 | 0 | 16 | K | 2 |  |  |  | ROZPOCET | 0 | 0 | 0 | 0 | 0 | 1 | 0 | 16 | 1412713164
176 | K | 783447101 | Krycí nátěr (email) klempířských konstrukcí jednonásobný syntetický polyuretanový | m2 | 35 |  | 0 | CS ÚRS 2017 01 |  |  | základní |  | 0 | 0.00017 | 0.00595 | 0 | 0 | 16 | K | 2 |  |  |  | ROZPOCET | 0 | 0 | 0 | 0 | 0 | 1 | 0 | 16 | 748431715
177 | K | 783491013 | Příplatek k ceně nátěru klempířských konstrukcí dvojnásobného, za provedení ve sklonu střechy přes 30 do 60 st. | m2 | 35 |  | 0 | CS ÚRS 2017 01 |  |  | základní |  | 0 | 0 | 0 | 0 | 0 | 16 | K | 2 |  |  |  | ROZPOCET | 0 | 0 | 0 | 0 | 0 | 1 | 0 | 16 | -1267994414
| D | 784 | Dokončovací práce - malby a tapety |  |  |  | 0 | [5 empty] | 0 |  | 0.01479 |  | 0 | 2 | D | 1 |  |  |  | ROZPOCET | [6 empty] | 0
74 | K | 784171101 | Zakrytí nemalovaných ploch (materiál ve specifikaci) včetně pozdějšího odkrytí podlah | m2 | 300 |  | 0 | CS ÚRS 2017 01 |  |  | základní |  | 0 | 0 | 0 | 0 | 0 | 16 | K | 2 |  |  |  | ROZPOCET | 0 | 0 | 0 | 0 | 0 | 1 | 0 | 16 | 1060778030
| P |  | Poznámka k položce: Zakrytí podlah pod okny a dveřmi a v nejbližším okolí. Výkresy IN-2-3857, IN-2-3858, IN-2-3859, IN-Y-1109, IN-Y-1110 | [15 empty] | P | 2
75 | M | 581248440 | fólie pro malířské potřeby zakrývací, 25µ, 4 x 5 m | m2 | 315 |  | 0 | CS ÚRS 2017 01 |  |  | základní |  | 0 | 0 | 0 | 0 | 0 | 32 | M | 2 |  |  |  | ROZPOCET | 0 | 0 | 0 | 0 | 0 | 1 | 0 | 16 | -1217547762
| VV |  | 300*1,05 "Přepočtené koeficientem množství |  | 315 | [13 empty] | VV | 2 | 2 | True | 1 | ROZPOCET
76 | K | 784221101 | Malby z malířských směsí otěruvzdorných za sucha dvojnásobné, bílé za sucha otěruvzdorné dobře v místnostech výšky do 3,80 m | m2 | 51 |  | 0 | CS ÚRS 2017 01 |  |  | základní |  | 0 | 0.00029 | 0.01479 | 0 | 0 | 16 | K | 2 |  |  |  | ROZPOCET | 0 | 0 | 0 | 0 | 0 | 1 | 0 | 16 | -1527655030
| P |  | Poznámka k položce: Malba vnitřních špalet. Špalety oken - 1,46 + 1,46 + 1,46 + 1,46 = 5,84 x 11 ks = 64,30 m - 1,17 + 1,17 + 1,46 +1,46 = 5,26 x 3 ks = 15,80 m - 0,58 + 0,58 + 1,15 + 1,15 = 3,46 x 2 ks = 7,00 m - 2,06 + 2,06 + 1,46 + 1,46 = 7,04 x 4 ks = 28,20 m - 0,58 + 0,58 + 1,10 + 1,10 = 3,36 x 4 ks = 13,50 m - 0,58 + 0,58 + 0,85 + 0,85 = 2,90 m - 1,76 + 1,76 + 1,35 + 1,35 = 6,22 x 3 ks = 18,70 m - 1,76 + 1,76 + 1,10 + 1,10 = 5,72 x 3 ks = 17,20 m - 1,64 + 1,64 + 1,35 + 1,35 = 5,50 m - 0,34 + 0,34 + 0,85 + 0,85 = 2,40 m - 1,30 + 1,30 + 2,30 + 2,30 = 7,20 m Celkem = 183,00 m Špalety dveří - 1,50 + 2,36 + 2,36 = 6,22 x 2 ks = 12,50 m - 1,30 + 2,36 + 2,36 = 6,00 m Celkem = 19,00 m součet 183,00 + 19,00 = 202,00 m Celková plocha = 202,00 x 0,25 = 51,00 m2 Výkresy IN-2-3857, IN-2-3858, IN-2-3859, IN-Y-1109, IN-Y-1110 | [15 empty] | P | 2
| D | M | Práce a dodávky M |  |  |  | 0 | [5 empty] | 0 |  | 0.0156 |  | 0 | 3 | D | 0 |  |  |  | ROZPOCET | [6 empty] | 0
| D | 21-M | Elektromontáže |  |  |  | 0 | [5 empty] | 0 |  | 0.0156 |  | 0 | 3 | D | 1 |  |  |  | ROZPOCET | [6 empty] | 0
179 | K | 210020813 | Montáž a zhotovení ohnivzdorných konstrukcí pro elektrozařízení přepážek (ucpávek) ucpávek ve stropním průchodu kabelů | m2 | 1.5 |  | 0 | CS ÚRS 2017 01 |  |  | základní |  | 0 | 0 | 0 | 0 | 0 | 64 | K | 2 |  |  |  | ROZPOCET | 0 | 0 | 0 | 0 | 0 | 1 | 0 | 64 | 447362884
180 | K | 210020R05 | Protipožární trubní ucpávky předizolované kovové potrubí prostup stěnou tloušťky 100 mm požární odolnost EI 90-120 D 106 | ks | 20 |  | 0 |  |  |  | základní |  | 0 | 0.00078 | 0.0156 | 0 | 0 | 16 | K | 2 |  |  |  | ROZPOCET | 0 | 0 | 0 | 0 | 0 | 1 | 0 | 16 | 221320658

## D.1.4.e-1 - Elektroinstalace
| List obsahuje: |  | 1) Krycí list soupisu | 2) Rekapitulace |  |  | 3) Soupis prací | Zpět na list: | Rekapitulace zakázky
{7bcaeeb9-a1d2-4c78-91e8-15a4d2b989d4}
2
| KRYCÍ LIST SOUPISU | [8 empty] | v --- níže se nacházejí doplnkové a pomocné údaje k sestavám --- v | [8 empty] | False
Zakázka:
Žst. Štětí - Oprava výpravní budovy_ZMĚNA č.1
Objekt:
D.1.4.e - Zařízení silnoproudé elektrotechniky a uzemnění
Soupis:
D.1.4.e-1 - Elektroinstalace
| KSO: |  |  |  |  | CC-CZ:
| Místo: |  | Štětí |  |  | Datum: | 12.9.2017
| Zadavatel: |  |  |  |  | IČ:
|  | SŽDC, s.o., Oblastní ředitelství Ústí n/L |  |  |  | DIČ:
| Uchazeč: |  |  |  |  | IČ:
DIČ:
| Projektant: |  |  |  |  | IČ:
|  | INTECON spol. s r.o., Ústí nad Labem |  |  |  | DIČ:
Poznámka:
| Cena bez DPH | [5 empty] | 0
|  |  | Základ daně |  |  | Sazba daně | Výše daně
| DPH | základní | 0 |  |  | 21% | 0
|  | snížená | 0 |  |  | 15% | 0
|  | zákl. přenesená | 0 |  |  | 21% | 0
|  | sníž. přenesená | 0 |  |  | 15% | 0
|  | nulová | 0 |  |  | 0% | 0
| Cena s DPH |  |  | v | CZK |  | 0
REKAPITULACE ČLENĚNÍ SOUPISU PRACÍ
Zakázka:
Žst. Štětí - Oprava výpravní budovy_ZMĚNA č.1
Objekt:
D.1.4.e - Zařízení silnoproudé elektrotechniky a uzemnění
Soupis:
D.1.4.e-1 - Elektroinstalace
Místo: |  |  | Štětí |  |  | Datum: | 12.9.2017
Zadavatel: |  |  | SŽDC, s.o., Oblastní ředitelství Ústí n/L |  |  | Projektant: | INTECON spol. s r.o., Ústí nad Labem
Uchazeč:
Kód dílu - Popis | [6 empty] | Cena celkem [CZK]
Náklady soupisu celkem | [6 empty] | 0 | [12 empty] | -1
| M - M | [5 empty] | 0
| 21-M - Elektromontáže | [5 empty] | 0
| 7-EL - OSTATNÍ PŘIRÁŽKY | [5 empty] | 0
SOUPIS PRACÍ
Zakázka:
Žst. Štětí - Oprava výpravní budovy_ZMĚNA č.1
Objekt:
D.1.4.e - Zařízení silnoproudé elektrotechniky a uzemnění
Soupis:
D.1.4.e-1 - Elektroinstalace
Místo: |  |  | Štětí |  |  | Datum: | 12.9.2017
Zadavatel: |  |  | SŽDC, s.o., Oblastní ředitelství Ústí n/L |  |  | Projektant: | INTECON spol. s r.o., Ústí nad Labem
Uchazeč:
PČ | Typ | Kód | Popis | MJ | Množství | J.cena [CZK] | Cena celkem [CZK] | Cenová soustava |  | Poznámka | DPH | J. Nh [h] | Nh celkem [h] | J. hmotnost [t] | Hmotnost celkem [t] | J. suť [t] | Suť Celkem [t]
Náklady soupisu celkem | [6 empty] | 0 | [5 empty] | 0 |  | 0.024112 |  | 0 |  | D | -1 | [7 empty] | 0
| D | M | M |  |  |  | 0 | [5 empty] | 0 |  | 0.024112 |  | 0 | 3 | D | 0 | ROZPOCET | [6 empty] | 0
| D | 21-M | Elektromontáže |  |  |  | 0 | [5 empty] | 0 |  | 0.024112 |  | 0 | 3 | D | 1 | ROZPOCET | [6 empty] | 0
1 | K | 210010068-D | Demontáž trubek pancéřových kovových závitových D 42 mm uložených pevně | m | 10 |  | 0 |  |  |  | základní |  | 0 | 0 | 0 | 0 | 0 | 64 | K | 2 | ROZPOCET | 0 | 0 | 0 | 0 | 0 | 1 | 0 | 64 | -1598383663
2 | K | 210010351-D | Demontáž rozvodek nástěnných plastových čtyřhranných ACIDUR vodič D do 4 mm2 | kus | 3 |  | 0 |  |  |  | základní |  | 0 | 0 | 0 | 0 | 0 | 64 | K | 2 | ROZPOCET | 0 | 0 | 0 | 0 | 0 | 1 | 0 | 64 | -1410860845
3 | K | 210100096-D | Demontáž - Ukončení vodičů na svorkovnici s otevřením a uzavřením krytu včetně zapojení průřezu žíly do 2,5mm2 | kus | 45 |  | 0 |  |  |  | základní |  | 0 | 0 | 0 | 0 | 0 | 64 | K | 2 | ROZPOCET | 0 | 0 | 0 | 0 | 0 | 1 | 0 | 64 | -1754378291
4 | K | 210110041-D | Demontáž zapuštěný vypínač nn jednopólový šroubové připojení | kus | 6 |  | 0 |  |  |  | základní |  | 0 | 0 | 0 | 0 | 0 | 64 | K | 2 | ROZPOCET | 0 | 0 | 0 | 0 | 0 | 1 | 0 | 64 | 74175967
5 | K | 210110043-D | Demontáž zapuštěný přepínač nn 5-sériový šroubové připojení | kus | 1 |  | 0 |  |  |  | základní |  | 0 | 0 | 0 | 0 | 0 | 64 | K | 2 | ROZPOCET | 0 | 0 | 0 | 0 | 0 | 1 | 0 | 64 | 1132447797
6 | K | 210110045-D | Demontáž zapuštěný přepínač nn 6-střídavý šroubové připojení | kus | 2 |  | 0 |  |  |  | základní |  | 0 | 0 | 0 | 0 | 0 | 64 | K | 2 | ROZPOCET | 0 | 0 | 0 | 0 | 0 | 1 | 0 | 64 | -892802972
7 | K | 210200030-D | Demontáž svítidel žárovkových bytových nástěnných 1 zdroj se sklem | kus | 5 |  | 0 |  |  |  | základní |  | 0 | 0 | 0 | 0 | 0 | 64 | K | 2 | ROZPOCET | 0 | 0 | 0 | 0 | 0 | 1 | 0 | 64 | -737549315
8 | K | 210201025-D | Demontáž svítidel zářivkových bytových stropních přisazených 2 zdroje s krytem | kus | 1 |  | 0 |  |  |  | základní |  | 0 | 0 | 0 | 0 | 0 | 64 | K | 2 | ROZPOCET | 0 | 0 | 0 | 0 | 0 | 1 | 0 | 64 | 1418356308
9 | K | 210202010-D | Demontáž svítidel výbojkových průmyslových stropních závěsných raménkových | kus | 3 |  | 0 |  |  |  | základní |  | 0 | 0 | 0 | 0 | 0 | 64 | K | 2 | ROZPOCET | 0 | 0 | 0 | 0 | 0 | 1 | 0 | 64 | 304720611
10 | K | 210203007-D | Demontáž svítidel žárovkových bytových závěsných na háku nebo trubce 1 zdroj | kus | 4 |  | 0 |  |  |  | základní |  | 0 | 0 | 0 | 0 | 0 | 64 | K | 2 | ROZPOCET | 0 | 0 | 0 | 0 | 0 | 1 | 0 | 64 | -619399180
65 | K | 210292205 | Montáž světelné tabule výšky do 4 m | kus | 2 |  | 0 |  |  |  | základní |  | 0 | 0 | 0 | 0 | 0 | 64 | K | 2 | ROZPOCET | 0 | 0 | 0 | 0 | 0 | 1 | 0 | 64 | -502031315
11 | K | 210292206 | montáž světelné tabule "ŠTĚTÍ" výška nad 4 m | kus | 2 |  | 0 |  |  |  | základní |  | 0 | 0 | 0 | 0 | 0 | 64 | K | 2 | ROZPOCET | 0 | 0 | 0 | 0 | 0 | 1 | 0 | 64 | -509075673
12 | K | 210800105-D | Demontáž měděných kabelů v bytě 3.N.P.CYKYLo 3x1,5 mm2 uložených pod omítku ve stěně | m | 30 |  | 0 |  |  |  | základní |  | 0 | 0 | 0 | 0 | 0 | 64 | K | 2 | ROZPOCET | 0 | 0 | 0 | 0 | 0 | 1 | 0 | 64 | 2039360694
13 | K | 210810045-D | Demontáž měděných kabelů CYKY, CYKYLo 750 V 3x1,5 mm2 uložených pevně na fasádě | m | 35 |  | 0 |  |  |  | základní |  | 0 | 0 | 0 | 0 | 0 | 64 | K | 2 | ROZPOCET | 0 | 0 | 0 | 0 | 0 | 1 | 0 | 64 | 1864481916
14 | K | 210810110-D | Demontáž měděných kabelů CYKY, NYM, NYY, YSLY 1 kV 3x35+25mm2 uložených pevně(příbod do objektu) | m | 7 |  | 0 |  |  |  | základní |  | 0 | 0 | 0 | 0 | 0 | 64 | K | 2 | ROZPOCET | 0 | 0 | 0 | 0 | 0 | 1 | 0 | 64 | 547725519
15 | K | 220370533-D | Demontáž reproduktoru bez připojeného regulátoru hlasitosti směrového nebo tlakového do 12 W | kus | 2 |  | 0 |  |  |  | základní |  | 0 | 0 | 0 | 0 | 0 | 64 | K | 2 | ROZPOCET | 0 | 0 | 0 | 0 | 0 | 1 | 0 | 64 | 1296300746
16 | K | 210800664 | Montáž měděných vodičů drátovacích CYA 2,5 mm2 v rozvodnicích a rozváděčích | m | 2 |  | 0 |  |  |  | základní |  | 0 | 0 | 0 | 0 | 0 | 64 | K | 2 | ROZPOCET | 0 | 0 | 0 | 0 | 0 | 1 | 0 | 64 | -1691641108
17 | K | 210010521 | Otevření nebo uzavření krabice víčkem na závit | kus | 20 |  | 0 |  |  |  | základní |  | 0 | 0 | 0 | 0 | 0 | 64 | K | 2 | ROZPOCET | 0 | 0 | 0 | 0 | 0 | 1 | 0 | 64 | 537485272
18 | K | 210010523 | Otevření rozvaděče R19 4 šrouby | kus | 1 |  | 0 |  |  |  | základní |  | 0 | 0 | 0 | 0 | 0 | 64 | K | 2 | ROZPOCET | 0 | 0 | 0 | 0 | 0 | 1 | 0 | 64 | 2005168608
19 | K | 2100105231 | Uzavření rozvaděče R19 4 šrouby | kus | 1 |  | 0 |  |  |  | základní |  | 0 | 0 | 0 | 0 | 0 | 64 | K | 2 | ROZPOCET | 0 | 0 | 0 | 0 | 0 | 1 | 0 | 64 | -1569628695
20 | K | 210120401 | Montáž jističů jednopólových nn do 25 A bez krytu | kus | 1 |  | 0 |  |  |  | základní |  | 0 | 0 | 0 | 0 | 0 | 64 | K | 2 | ROZPOCET | 0 | 0 | 0 | 0 | 0 | 1 | 0 | 64 | 1318303939
21 | M | 358221091 | Jistič -10B-1 In 10 A, Ue AC 230 V / DC 72 V, charakteristika B, 1pól, Icn 10 kA | ks | 1 |  | 0 |  |  |  | základní |  | 0 | 0 | 0 | 0 | 0 | 128 | M | 2 | ROZPOCET | 0 | 0 | 0 | 0 | 0 | 1 | 0 | 128 | -1628740109
22 | K | 210130101 | Montáž stykačů střídavých vestavných jednopólových do 16 A | kus | 1 |  | 0 |  |  |  | základní |  | 0 | 0 | 0 | 0 | 0 | 64 | K | 2 | ROZPOCET | 0 | 0 | 0 | 0 | 0 | 1 | 0 | 64 | -295311919
23 | M | 358211010 | Instalační stykač , Ith 20 A, Uc AC 230 V, 1x zapínací kontakt | kus | 1 |  | 0 |  |  |  | základní |  | 0 | 0.00034 | 0.00034 | 0 | 0 | 128 | M | 2 | ROZPOCET | 0 | 0 | 0 | 0 | 0 | 1 | 0 | 128 | -1840808469
24 | M | 341421550 | vodič silový s Cu jádrem CYA H07 V-K 2,50 mm2 | m | 2 |  | 0 |  |  |  | základní |  | 0 | 3.1e-05 | 6.2e-05 | 0 | 0 | 128 | M | 2 | ROZPOCET | 0 | 0 | 0 | 0 | 0 | 1 | 0 | 128 | -315440879
25 | K | 210810007 | Montáž měděných kabelů CYKY, CYKYD, CYKYDY, NYM, NYY, YSLY 750 V 3x4 mm2 uložených volně | m | 15 |  | 0 |  |  |  | základní |  | 0 | 0 | 0 | 0 | 0 | 64 | K | 2 | ROZPOCET | 0 | 0 | 0 | 0 | 0 | 1 | 0 | 64 | 1618477630
26 | M | 341110420 | kabel silový s Cu jádrem CYKY 3x4 mm2 | m | 15 |  | 0 |  |  |  | základní |  | 0 | 0.000226 | 0.00339 | 0 | 0 | 128 | M | 2 | ROZPOCET | 0 | 0 | 0 | 0 | 0 | 1 | 0 | 128 | 194446850
27 | K | 210010016 | Montáž trubek plastových ohebných D 23 mm uložených volně | m | 30 |  | 0 |  |  |  | základní |  | 0 | 0 | 0 | 0 | 0 | 64 | K | 2 | ROZPOCET | 0 | 0 | 0 | 0 | 0 | 1 | 0 | 64 | 1228151985
28 | M | 345710640 | trubka elektroinstalační ohebná z PVC (ČSN) 2329 | m | 30 |  | 0 |  |  |  | základní |  | 0 | 0.000104 | 0.00312 | 0 | 0 | 128 | M | 2 | ROZPOCET | 0 | 0 | 0 | 0 | 0 | 1 | 0 | 128 | -987431372
29 | K | 210010025 | Montáž trubek plastových ohebných D 16 mm uložených pevně | m | 18 |  | 0 |  |  |  | základní |  | 0 | 0 | 0 | 0 | 0 | 64 | K | 2 | ROZPOCET | 0 | 0 | 0 | 0 | 0 | 1 | 0 | 64 | 1252828127
30 | M | 345711060 | trubka elektroinstalační pancéřová pevná z PH L3m 8016E | m | 18 |  | 0 |  |  |  | základní |  | 0 | 0.000137 | 0.002466 | 0 | 0 | 128 | M | 2 | ROZPOCET | 0 | 0 | 0 | 0 | 0 | 1 | 0 | 128 | 526211598
31 | K | 210010351 | Montáž rozvodek nástěnných plastových čtyřhranných ACIDUR vodič D do 4 mm2 | kus | 9 |  | 0 |  |  |  | základní |  | 0 | 0 | 0 | 0 | 0 | 64 | K | 2 | ROZPOCET | 0 | 0 | 0 | 0 | 0 | 1 | 0 | 64 | 176085590
32 | M | 345715630 | krabice s průchodkami a svorkovnicí z PH IP54 | kus | 9 |  | 0 |  |  |  | základní |  | 0 | 0.000186 | 0.001674 | 0 | 0 | 128 | M | 2 | ROZPOCET | 0 | 0 | 0 | 0 | 0 | 1 | 0 | 128 | -1051441185
33 | K | 210100096 | Ukončení vodičů na svorkovnici s otevřením a uzavřením krytu včetně zapojení průřezu žíly do 2,5mm2 | kus | 45 |  | 0 |  |  |  | základní |  | 0 | 0 | 0 | 0 | 0 | 64 | K | 2 | ROZPOCET | 0 | 0 | 0 | 0 | 0 | 1 | 0 | 64 | -1224946134
34 | K | 210110041 | Montáž zapuštěný vypínač nn jednopólový šroubové připojení | kus | 7 |  | 0 |  |  |  | základní |  | 0 | 0 | 0 | 0 | 0 | 64 | K | 2 | ROZPOCET | 0 | 0 | 0 | 0 | 0 | 1 | 0 | 64 | -1110063714
35 | M | 345355160 | spínač jednopólový 10A ostatní barvy | kus | 7 |  | 0 |  |  |  | základní |  | 0 | 5e-05 | 0.00035 | 0 | 0 | 128 | M | 2 | ROZPOCET | 0 | 0 | 0 | 0 | 0 | 1 | 0 | 128 | 495441763
36 | K | 210110043 | Montáž zapuštěný přepínač nn 5-sériový šroubové připojení | kus | 1 |  | 0 |  |  |  | základní |  | 0 | 0 | 0 | 0 | 0 | 64 | K | 2 | ROZPOCET | 0 | 0 | 0 | 0 | 0 | 1 | 0 | 64 | 1609592573
37 | M | 345355760 | spínač řazení 5 10A ostatní barvy | kus | 1 |  | 0 |  |  |  | základní |  | 0 | 5e-05 | 5e-05 | 0 | 0 | 128 | M | 2 | ROZPOCET | 0 | 0 | 0 | 0 | 0 | 1 | 0 | 128 | -1499718769
38 | M | 345355560 | spínač řazení 6 10A ostatní barvy | kus | 2 |  | 0 |  |  |  | základní |  | 0 | 5e-05 | 0.0001 | 0 | 0 | 128 | M | 2 | ROZPOCET | 0 | 0 | 0 | 0 | 0 | 1 | 0 | 128 | -327500228
39 | K | 210110045 | Montáž zapuštěný přepínač nn 6-střídavý šroubové připojení | kus | 2 |  | 0 |  |  |  | základní |  | 0 | 0 | 0 | 0 | 0 | 64 | K | 2 | ROZPOCET | 0 | 0 | 0 | 0 | 0 | 1 | 0 | 64 | -2045771920
40 | K | 210200030 | Montáž svítidel žárovkových bytových nástěnných 1 zdroj se sklem | kus | 1 |  | 0 |  |  |  | základní |  | 0 | 0 | 0 | 0 | 0 | 64 | K | 2 | ROZPOCET | 0 | 0 | 0 | 0 | 0 | 1 | 0 | 64 | -185464817
41 | K | 210201025 | Montáž svítidel zářivkových bytových stropních přisazených 2 zdroje s krytem | kus | 1 |  | 0 |  |  |  | základní |  | 0 | 0 | 0 | 0 | 0 | 64 | K | 2 | ROZPOCET | 0 | 0 | 0 | 0 | 0 | 1 | 0 | 64 | -62546529
43 | M | 347510140 | zářivka lineární 35W G13 denní bílá | kus | 2 |  | 0 |  |  |  | základní |  | 0 | 0.00018 | 0.00036 | 0 | 0 | 256 | M | 2 | ROZPOCET | 0 | 0 | 0 | 0 | 0 | 1 | 0 | 64 | 864248454
64 | M | 348trevos | zářivkové svítidlo interiérové přisazené s el. předřadníkem, difuzor z čirého akrylátu (křišťál) | kus | 1 |  | 0 |  |  |  | základní |  | 0 | 0 | 0 | 0 | 0 | 256 | M | 2 | ROZPOCET | 0 | 0 | 0 | 0 | 0 | 1 | 0 | 64 | -1587326131
45 | K | 210202010 | Montáž svítidel výbojkových průmyslových stropních závěsných raménkových | kus | 2 |  | 0 |  |  |  | základní |  | 0 | 0 | 0 | 0 | 0 | 64 | K | 2 | ROZPOCET | 0 | 0 | 0 | 0 | 0 | 1 | 0 | 64 | 1796168241
49 | K | 210203003 | Montáž svítidel žárovkových bytových stropních přisazených 1 zdroj se sklem | kus | 4 |  | 0 |  |  |  | základní |  | 0 | 0 | 0 | 0 | 0 | 64 | K | 2 | ROZPOCET | 0 | 0 | 0 | 0 | 0 | 1 | 0 | 64 | 205738116
50 | M | 348212750 | svítidlo bytové LED 1200lm | kus | 4 |  | 0 |  |  |  | základní |  | 0 | 0.0008 | 0.0032 | 0 | 0 | 256 | M | 2 | ROZPOCET | 0 | 0 | 0 | 0 | 0 | 1 | 0 | 64 | -2133308986
51 | K | 210203007 | Montáž svítidel žárovkových bytových závěsných na háku nebo trubce 1 zdroj(lustry) | kus | 4 |  | 0 |  |  |  | základní |  | 0 | 0 | 0 | 0 | 0 | 64 | K | 2 | ROZPOCET | 0 | 0 | 0 | 0 | 0 | 1 | 0 | 64 | 893723096
52 | K | 210800002 | Montáž měděných vodičů CYY 2,5 mm2 pod omítku ve stěně | m | 35 |  | 0 |  |  |  | základní |  | 0 | 0 | 0 | 0 | 0 | 64 | K | 2 | ROZPOCET | 0 | 0 | 0 | 0 | 0 | 1 | 0 | 64 | 684300354
53 | K | 210810005 | Montáž měděných kabelů CYKY, CYKYD, CYKYDY, NYM, NYY, YSLY 750 V 3x1,5 mm2 uložených volně | m | 30 |  | 0 |  |  |  | základní |  | 0 | 0 | 0 | 0 | 0 | 64 | K | 2 | ROZPOCET | 0 | 0 | 0 | 0 | 0 | 1 | 0 | 64 | -12425553
54 | M | 341110300 | kabel silový s Cu jádrem CYKY 3x1,5 mm2 | m | 75 |  | 0 |  |  |  | základní |  | 0 | 0.00012 | 0.009 | 0 | 0 | 128 | M | 2 | ROZPOCET | 0 | 0 | 0 | 0 | 0 | 1 | 0 | 128 | -1589869170
55 | K | 210810045 | Montáž měděných kabelů CYKY, CYKYD, CYKYDY, NYM, NYY, YSLY 750 V 3x1,5 mm2 uložených pevně | m | 45 |  | 0 |  |  |  | základní |  | 0 | 0 | 0 | 0 | 0 | 64 | K | 2 | ROZPOCET | 0 | 0 | 0 | 0 | 0 | 1 | 0 | 64 | 919615328
56 | K | 210810110 | Montáž měděných kabelů CYKY, NYM, NYY, YSLY 1 kV 3x35+25mm2 uložených pevně | m | 7 |  | 0 |  |  |  | základní |  | 0 | 0 | 0 | 0 | 0 | 64 | K | 2 | ROZPOCET | 0 | 0 | 0 | 0 | 0 | 1 | 0 | 64 | 155497926
57 | K | 220370533 | Montáž reproduktoru bez připojeného regulátoru hlasitosti směrového nebo tlakového do 12 W | kus | 2 |  | 0 |  |  |  | základní |  | 0 | 0 | 0 | 0 | 0 | 64 | K | 2 | ROZPOCET | 0 | 0 | 0 | 0 | 0 | 1 | 0 | 64 | 1764863529
58 | M | Ostatní | další drobný výše nespecifikovaný materiál | kus | 1 |  | 0 |  |  |  | základní |  | 0 | 0 | 0 | 0 | 0 | 128 | M | 2 | ROZPOCET | 0 | 0 | 0 | 0 | 0 | 1 | 0 | 128 | 1772023359
| D | 7-EL | OSTATNÍ PŘIRÁŽKY |  |  |  | 0 | [5 empty] | 0 |  | 0 |  | 0 | 4 | D | 1 | ROZPOCET | [6 empty] | 0
59 | K | 00001 | Podružný materiál |  | 1 |  | 0 |  |  |  | základní |  | 0 | 0 | 0 | 0 | 0 | 512 | K | 2 | ROZPOCET | 0 | 0 | 0 | 0 | 0 | 1 | 0 | 512 | -820145636
60 | K | 00002 | Zednické výpomoci |  | 1 |  | 0 |  |  |  | základní |  | 0 | 0 | 0 | 0 | 0 | 512 | K | 2 | ROZPOCET | 0 | 0 | 0 | 0 | 0 | 1 | 0 | 512 | -1844443928
61 | K | 00003 | Výchozí revize |  | 1 |  | 0 |  |  |  | základní |  | 0 | 0 | 0 | 0 | 0 | 512 | K | 2 | ROZPOCET | 0 | 0 | 0 | 0 | 0 | 1 | 0 | 512 | -1568629224
62 | K | 00004 | Příprava ke komplexnímu vyzkoušení |  | 1 |  | 0 |  |  |  | základní |  | 0 | 0 | 0 | 0 | 0 | 512 | K | 2 | ROZPOCET | 0 | 0 | 0 | 0 | 0 | 1 | 0 | 512 | -1948761014
63 | K | 00005 | ZKUŠEBNÍ PROVOZ |  | 1 |  | 0 |  |  |  | základní |  | 0 | 0 | 0 | 0 | 0 | 512 | K | 2 | ROZPOCET | 0 | 0 | 0 | 0 | 0 | 1 | 0 | 512 | 886357730

## D.1.4.e-2 - Uzemnění a bl...
| List obsahuje: |  | 1) Krycí list soupisu | 2) Rekapitulace |  |  | 3) Soupis prací | Zpět na list: | Rekapitulace zakázky
{859e627d-4369-4858-ad71-d167a3d0803d}
2
| KRYCÍ LIST SOUPISU | [8 empty] | v --- níže se nacházejí doplnkové a pomocné údaje k sestavám --- v | [8 empty] | False
Zakázka:
Žst. Štětí - Oprava výpravní budovy_ZMĚNA č.1
Objekt:
D.1.4.e - Zařízení silnoproudé elektrotechniky a uzemnění
Soupis:
D.1.4.e-2 - Uzemnění a bleskosvod
| KSO: |  |  |  |  | CC-CZ:
| Místo: |  | Štětí |  |  | Datum: | 12.9.2017
| Zadavatel: |  |  |  |  | IČ:
|  | SŽDC, s.o., Oblastní ředitelství Ústí n/L |  |  |  | DIČ:
| Uchazeč: |  |  |  |  | IČ:
DIČ:
| Projektant: |  |  |  |  | IČ:
|  | INTECON spol. s r.o., Ústí nad Labem |  |  |  | DIČ:
Poznámka:
| Cena bez DPH | [5 empty] | 0
|  |  | Základ daně |  |  | Sazba daně | Výše daně
| DPH | základní | 0 |  |  | 21% | 0
|  | snížená | 0 |  |  | 15% | 0
|  | zákl. přenesená | 0 |  |  | 21% | 0
|  | sníž. přenesená | 0 |  |  | 15% | 0
|  | nulová | 0 |  |  | 0% | 0
| Cena s DPH |  |  | v | CZK |  | 0
REKAPITULACE ČLENĚNÍ SOUPISU PRACÍ
Zakázka:
Žst. Štětí - Oprava výpravní budovy_ZMĚNA č.1
Objekt:
D.1.4.e - Zařízení silnoproudé elektrotechniky a uzemnění
Soupis:
D.1.4.e-2 - Uzemnění a bleskosvod
Místo: |  |  | Štětí |  |  | Datum: | 12.9.2017
Zadavatel: |  |  | SŽDC, s.o., Oblastní ředitelství Ústí n/L |  |  | Projektant: | INTECON spol. s r.o., Ústí nad Labem
Uchazeč:
Kód dílu - Popis | [6 empty] | Cena celkem [CZK]
Náklady soupisu celkem | [6 empty] | 0 | [12 empty] | -1
| M - Práce a dodávky M | [5 empty] | 0
| 21-M - Elektromontáže | [5 empty] | 0
| 7-EL - OSTATNÍ PŘIRÁŽKY | [5 empty] | 0
SOUPIS PRACÍ
Zakázka:
Žst. Štětí - Oprava výpravní budovy_ZMĚNA č.1
Objekt:
D.1.4.e - Zařízení silnoproudé elektrotechniky a uzemnění
Soupis:
D.1.4.e-2 - Uzemnění a bleskosvod
Místo: |  |  | Štětí |  |  | Datum: | 12.9.2017
Zadavatel: |  |  | SŽDC, s.o., Oblastní ředitelství Ústí n/L |  |  | Projektant: | INTECON spol. s r.o., Ústí nad Labem
Uchazeč:
PČ | Typ | Kód | Popis | MJ | Množství | J.cena [CZK] | Cena celkem [CZK] | Cenová soustava |  | Poznámka | DPH | J. Nh [h] | Nh celkem [h] | J. hmotnost [t] | Hmotnost celkem [t] | J. suť [t] | Suť Celkem [t]
Náklady soupisu celkem | [6 empty] | 0 | [5 empty] | 0 |  | 0.0418 |  | 0 |  | D | -1 | [7 empty] | 0
| D | M | Práce a dodávky M |  |  |  | 0 | [5 empty] | 0 |  | 0.0418 |  | 0 | 3 | D | 0 | ROZPOCET | [6 empty] | 0
| D | 21-M | Elektromontáže |  |  |  | 0 | [5 empty] | 0 |  | 0.0418 |  | 0 | 3 | D | 1 | ROZPOCET | [6 empty] | 0
1 | K | 210220002-D | Demontáž uzemňovacích vedení vodičů FeZn pomocí svorek na povrchu drátem nebo lanem do 10 mm | m | 35 |  | 0 |  |  |  | základní |  | 0 | 0 | 0 | 0 | 0 | 64 | K | 2 | ROZPOCET | 0 | 0 | 0 | 0 | 0 | 1 | 0 | 64 | -553386157
37 | K | 210220101 | Montáž hromosvodného vedení , vodičů s podpěrami průměru do 10 mm | m | 35 |  | 0 |  |  |  | základní |  | 0 | 0 | 0 | 0 | 0 | 64 | K | 2 | ROZPOCET | 0 | 0 | 0 | 0 | 0 | 1 | 0 | 64 | 78391939
14 | K | 210220201 | Montáž tyčí jímacích délky do 3 m na střešní hřeben | kus | 2 |  | 0 |  |  |  | základní |  | 0 | 0 | 0 | 0 | 0 | 64 | K | 2 | ROZPOCET | 0 | 0 | 0 | 0 | 0 | 1 | 0 | 64 | -978201216
15 | K | 210220212 | Montáž tyčí jímacích délky do 3 m na konstrukci zděnou | kus | 2 |  | 0 |  |  |  | základní |  | 0 | 0 | 0 | 0 | 0 | 64 | K | 2 | ROZPOCET | 0 | 0 | 0 | 0 | 0 | 1 | 0 | 64 | 1672606487
40 | M | 354410650 | tyč jímací s rovným koncem JR 1,5 1500 mm FeZn | kus | 2 |  | 0 |  |  |  | základní |  | 0 | 0.003 | 0.006 | 0 | 0 | 128 | M | 2 | ROZPOCET | 0 | 0 | 0 | 0 | 0 | 1 | 0 | 128 | -1142326890
39 | M | 354410050 | tyč jímací JV1,5 se závitem do dřeva 1500 mm FeZn | kus | 2 |  | 0 |  |  |  | základní |  | 0 | 0.0031 | 0.0062 | 0 | 0 | 128 | M | 2 | ROZPOCET | 0 | 0 | 0 | 0 | 0 | 1 | 0 | 128 | 535367777
18 | M | 354418530 | držák jímače a ochranné trubky s vrutem | kus | 4 |  | 0 |  |  |  | základní |  | 0 | 0.00025 | 0.001 | 0 | 0 | 128 | M | 2 | ROZPOCET | 0 | 0 | 0 | 0 | 0 | 1 | 0 | 128 | -1905946025
19 | M | 354411301 | OCHRANNÁ STŘÍŠKA HORNÍ | ks | 2 |  | 0 |  |  |  | základní |  | 0 | 0 | 0 | 0 | 0 | 128 | M | 2 | ROZPOCET | 0 | 0 | 0 | 0 | 0 | 1 | 0 | 128 | -923664034
20 | M | 354411304 | OCHRANNÁ STŘÍŠKA DOLNÍ | kus | 2 |  | 0 |  |  |  | základní |  | 0 | 0 | 0 | 0 | 0 | 128 | M | 2 | ROZPOCET | 0 | 0 | 0 | 0 | 0 | 1 | 0 | 128 | 1754202002
21 | M | 354410720 | drát průměr 8 mm FeZn | kg | 20 |  | 0 |  |  |  | základní |  | 0 | 0.001 | 0.02 | 0 | 0 | 128 | M | 2 | ROZPOCET | 0 | 0 | 0 | 0 | 0 | 1 | 0 | 128 | -1791226044
6 | K | 210220302 | Montáž svorek hromosvodných typu ST, SJ, SK, SZ, SR 01, 02 se 3 a více šrouby | kus | 20 |  | 0 |  |  |  | základní |  | 0 | 0 | 0 | 0 | 0 | 64 | K | 2 | ROZPOCET | 0 | 0 | 0 | 0 | 0 | 1 | 0 | 64 | 270726567
7 | M | 354419050 | svorka připojovací k připojení okapových žlabů | kus | 2 |  | 0 |  |  |  | základní |  | 0 | 0.00013 | 0.00026 | 0 | 0 | 128 | M | 2 | ROZPOCET | 0 | 0 | 0 | 0 | 0 | 1 | 0 | 128 | -498142906
9 | M | 354418950 | svorka připojovací k připojení kovových částí | kus | 4 |  | 0 |  |  |  | základní |  | 0 | 0.00016 | 0.00064 | 0 | 0 | 128 | M | 2 | ROZPOCET | 0 | 0 | 0 | 0 | 0 | 1 | 0 | 128 | 1215248929
10 | M | 354418850 | SVORKA SPOJOVACÍ | kus | 2 |  | 0 |  |  |  | základní |  | 0 | 0.00023 | 0.00046 | 0 | 0 | 128 | M | 2 | ROZPOCET | 0 | 0 | 0 | 0 | 0 | 1 | 0 | 128 | 666000691
11 | M | 354418600 | svorka k jímací tyči-4 šrouby | kus | 4 |  | 0 |  |  |  | základní |  | 0 | 0.00043 | 0.00172 | 0 | 0 | 128 | M | 2 | ROZPOCET | 0 | 0 | 0 | 0 | 0 | 1 | 0 | 128 | -1532805773
38 | M | 354415600 | podpěra vedení FeZn na plechové střechy 110 mm | kus | 22 |  | 0 |  |  |  | základní |  | 0 | 0.00021 | 0.00462 | 0 | 0 | 128 | M | 2 | ROZPOCET | 0 | 0 | 0 | 0 | 0 | 1 | 0 | 128 | -580711216
32 | M | 354418650 | svorka k tyči zemnící D28 mm | kus | 2 |  | 0 |  |  |  | základní |  | 0 | 0.00045 | 0.0009 | 0 | 0 | 128 | M | 2 | ROZPOCET | 0 | 0 | 0 | 0 | 0 | 1 | 0 | 128 | 332076722
5 | K | 210220303 | Montáž svorek hromosvodných typu S0 na okapové žlaby | kus | 2 |  | 0 |  |  |  | základní |  | 0 | 0 | 0 | 0 | 0 | 64 | K | 2 | ROZPOCET | 0 | 0 | 0 | 0 | 0 | 1 | 0 | 64 | 1997202576
31 | M | Ostatní | další drobný výše nespecifikovaný materiál | kus | 1 |  | 0 |  |  |  | základní |  | 0 | 0 | 0 | 0 | 0 | 128 | M | 2 | ROZPOCET | 0 | 0 | 0 | 0 | 0 | 1 | 0 | 128 | -782038815
| D | 7-EL | OSTATNÍ PŘIRÁŽKY |  |  |  | 0 | [5 empty] | 0 |  | 0 |  | 0 | 4 | D | 1 | ROZPOCET | [6 empty] | 0
33 | K | 00001.1 | Prořez |  | 1 |  | 0 |  |  |  | základní |  | 0 | 0 | 0 | 0 | 0 | 512 | K | 2 | ROZPOCET | 0 | 0 | 0 | 0 | 0 | 1 | 0 | 512 | 2110966202
34 | K | 00002.1 | Podružný materiál |  | 1 |  | 0 |  |  |  | základní |  | 0 | 0 | 0 | 0 | 0 | 512 | K | 2 | ROZPOCET | 0 | 0 | 0 | 0 | 0 | 1 | 0 | 512 | -955669003
35 | K | 00003.1 | Zednické výpomoci |  | 1 |  | 0 |  |  |  | základní |  | 0 | 0 | 0 | 0 | 0 | 512 | K | 2 | ROZPOCET | 0 | 0 | 0 | 0 | 0 | 1 | 0 | 512 | -410218585
36 | K | 00004.1 | Výchozí revize |  | 1 |  | 0 |  |  |  | základní |  | 0 | 0 | 0 | 0 | 0 | 512 | K | 2 | ROZPOCET | 0 | 0 | 0 | 0 | 0 | 1 | 0 | 512 | -1178736610

## VRN - Vedlejší rozpočtové...
| List obsahuje: |  | 1) Krycí list soupisu | 2) Rekapitulace |  |  | 3) Soupis prací | Zpět na list: | Rekapitulace zakázky
{0489e9e6-db61-44d4-9d24-a708752bda06}
2
| KRYCÍ LIST SOUPISU | [8 empty] | v --- níže se nacházejí doplnkové a pomocné údaje k sestavám --- v | [8 empty] | False
Zakázka:
Žst. Štětí - Oprava výpravní budovy_ZMĚNA č.1
Objekt:
VRN - Vedlejší rozpočtové náklady
| KSO: |  |  |  |  | CC-CZ:
| Místo: |  | Štětí |  |  | Datum: | 12.9.2017
| Zadavatel: |  |  |  |  | IČ:
|  | SŽDC, s.o., Oblastní ředitelství Ústí n/L |  |  |  | DIČ:
| Uchazeč: |  |  |  |  | IČ:
DIČ:
| Projektant: |  |  |  |  | IČ:
|  | INTECON spol. s r.o., Ústí nad Labem |  |  |  | DIČ:
Poznámka:
| Cena bez DPH | [5 empty] | 0
|  |  | Základ daně |  |  | Sazba daně | Výše daně
| DPH | základní | 0 |  |  | 21% | 0
|  | snížená | 0 |  |  | 15% | 0
|  | zákl. přenesená | 0 |  |  | 21% | 0
|  | sníž. přenesená | 0 |  |  | 15% | 0
|  | nulová | 0 |  |  | 0% | 0
| Cena s DPH |  |  | v | CZK |  | 0
REKAPITULACE ČLENĚNÍ SOUPISU PRACÍ
Zakázka:
Žst. Štětí - Oprava výpravní budovy_ZMĚNA č.1
Objekt:
VRN - Vedlejší rozpočtové náklady
Místo: |  |  | Štětí |  |  | Datum: | 12.9.2017
Zadavatel: |  |  | SŽDC, s.o., Oblastní ředitelství Ústí n/L |  |  | Projektant: | INTECON spol. s r.o., Ústí nad Labem
Uchazeč:
Kód dílu - Popis | [6 empty] | Cena celkem [CZK]
Náklady soupisu celkem | [6 empty] | 0 | [12 empty] | -1
| HSV - HSV | [5 empty] | 0
| 101 - VRN | [5 empty] | 0
SOUPIS PRACÍ
Zakázka:
Žst. Štětí - Oprava výpravní budovy_ZMĚNA č.1
Objekt:
VRN - Vedlejší rozpočtové náklady
Místo: |  |  | Štětí |  |  | Datum: | 12.9.2017
Zadavatel: |  |  | SŽDC, s.o., Oblastní ředitelství Ústí n/L |  |  | Projektant: | INTECON spol. s r.o., Ústí nad Labem
Uchazeč:
PČ | Typ | Kód | Popis | MJ | Množství | J.cena [CZK] | Cena celkem [CZK] | Cenová soustava |  | Poznámka | DPH | J. Nh [h] | Nh celkem [h] | J. hmotnost [t] | Hmotnost celkem [t] | J. suť [t] | Suť Celkem [t]
Náklady soupisu celkem | [6 empty] | 0 | [5 empty] | 0 |  | 0 |  | 0 |  | D | -1 | [7 empty] | 0
| D | HSV | HSV |  |  |  | 0 | [5 empty] | 0 |  | 0 |  | 0 | 1 | D | 0 | ROZPOCET | [6 empty] | 0
| D | 101 | VRN |  |  |  | 0 | [5 empty] | 0 |  | 0 |  | 0 | 1 | D | 1 | ROZPOCET | [6 empty] | 0
1 | K | 001 | Výrobně montážní (realizační) dokumentace zhotovitele | kpl | 1 |  | 0 |  |  |  | základní |  | 0 | 0 | 0 | 0 | 0 | 4 | K | 2 | ROZPOCET | 0 | 0 | 0 | 0 | 0 | 1 | 0 | 4 | 1139448794
| P |  | Poznámka k položce: Dokumentace Zařízení pro vytápění budov, Zařízení pro ochlazování budov, Zařízení vzduchotechniky, Zařízení zdravotechniky, Zařízení silnoproudé a slaboproudé elektrotechniky | [15 empty] | P | 2
2 | K | 002 | provozní a sociální vybavení pracoviště, ostatní zařízení staveniště (např. osvětlení ZS, náklady na provoz a údržbu ZS, na měření a spotřebu médií, informační tabule, apd.) | kpl | 1 |  | 0 |  |  |  | základní |  | 0 | 0 | 0 | 0 | 0 | 4 | K | 2 | ROZPOCET | 0 | 0 | 0 | 0 | 0 | 1 | 0 | 4 | -457375401
3 | K | 003 | Územní vlivy včetně např.čištění a mytí vozovek po dobu výstavby - dopravní trasy i areálové komunikační plochy, plachtování nákladních aut při dovozu a odvozu materiálu, kropení prašného materiálu uloženého na mezideponii apd. zajištění minimalizace prac | kpl | 1 |  | 0 |  |  |  | základní |  | 0 | 0 | 0 | 0 | 0 | 4 | K | 2 | ROZPOCET | 0 | 0 | 0 | 0 | 0 | 1 | 0 | 4 | -1387051366
4 | K | 004 | Provozní vlivy - stavební práce probíhající za chodu | kpl | 1 |  | 0 |  |  |  | základní |  | 0 | 0 | 0 | 0 | 0 | 4 | K | 2 | ROZPOCET | 0 | 0 | 0 | 0 | 0 | 1 | 0 | 4 | -1197160850
5 | K | 005 | Náklady na bezpečnost práce a technických zařízení, školení pracovníků, značení v souladu se zásadami BOZP ( šrafování, tabulky s nápisy a s označením materiálů a prostředí, únikové cesty, požární dokumentace apd.) | kpl | 1 |  | 0 |  |  |  | základní |  | 0 | 0 | 0 | 0 | 0 | 4 | K | 2 | ROZPOCET | 0 | 0 | 0 | 0 | 0 | 1 | 0 | 4 | -489857602
6 | K | 006 | Podrobná fotodokumentace zhotovitele pro objednatele. Fotodokumentace bude pořízená před započetím stavby, v průběhu stavby (členěná podle SO a PS a etap výstavby - po dohodě s objednatelem) a po dokončení stavby. V tištěné – svázané formě a na CD. | kpl | 1 |  | 0 |  |  |  | základní |  | 0 | 0 | 0 | 0 | 0 | 4 | K | 2 | ROZPOCET | 0 | 0 | 0 | 0 | 0 | 1 | 0 | 4 | -1247365744
9 | K | 009 | V souladu s SOD vypracování Dokumentace skutečného provedení a to 6x v listinné podobě (složka číslování 1-4) + 1x na CD nebo DVD nosiči v digitální needitovatelné formě (soubory ve formátu .pdf) + 1x na CD nebo DVD nosiči v digitální editovatelné formě | kpl | 1 |  | 0 |  |  |  | základní |  | 0 | 0 | 0 | 0 | 0 | 4 | K | 2 | ROZPOCET | 0 | 0 | 0 | 0 | 0 | 1 | 0 | 4 | -1284843711
10 | K | 010 | Kompletační přirážka vyššího dodavatele | kpl | 1 |  | 0 |  |  |  | základní |  | 0 | 0 | 0 | 0 | 0 | 4 | K | 2 | ROZPOCET | 0 | 0 | 0 | 0 | 0 | 1 | 0 | 4 | 954524962

## Pokyny pro vyplnění
Struktura údajů, formát souboru a metodika pro zpracování
Struktura
Soubor je složen ze záložky Rekapitulace rekonstrukce a záložek s názvem soupisu prací pro jednotlivé objekty ve formátu XLS. Každá ze záložek přitom obsahuje
ještě samostatné sestavy vymezené orámovaním a nadpisem sestavy.
Rekapitulace rekonstrukce obsahuje sestavu Rekapitulace rekonstrukce a Rekapitulace objektů rekonstrukce a soupisů prací.
V sestavě Rekapitulace rekonstrukce jsou uvedeny informace identifikující předmět veřejné zakázky na stavební práce, KSO, CC-CZ, CZ-CPV, CZ-CPA a rekapitulaci
celkové nabídkové ceny uchazeče.
V sestavě Rekapitulace objektů rekonstrukce a soupisů prací je uvedena rekapitulace stavebních objektů, inženýrských objektů, provozních souborů,
vedlejších a ostatních nákladů a ostatních nákladů s rekapitulací nabídkové ceny za jednotlivé soupisy prací. Na základě údaje Typ je možné
identifikovat, zda se jedná o objekt nebo soupis prací pro daný objekt:
|  | STA | Stavební objekt pozemní
|  | ING | Stavební objekt inženýrský
|  | PRO | Provozní soubor
|  | VON | Vedlejší a ostatní náklady
|  | OST | Ostatní
|  | Soupis | Soupis prací pro daný typ objektu
Soupis prací pro jednotlivé objekty obsahuje sestavy Krycí list soupisu, Rekapitulace členění soupisu prací, Soupis prací. Za soupis prací může být považován
i objekt rekonstrukce v případě, že neobsahuje podřízenou zakázku.
Krycí list soupisu obsahuje rekapitulaci informací o předmětu veřejné zakázky ze sestavy Rekapitulace rekonstrukce, informaci o zařazení objektu do KSO,
CC-CZ, CZ-CPV, CZ-CPA a rekapitulaci celkové nabídkové ceny uchazeče za aktuální soupis prací.
Rekapitulace členění soupisu prací obsahuje rekapitulaci soupisu prací ve všech úrovních členění soupisu tak, jak byla tato členění použita (např.
stavební díly, funkční díly, případně jiné členění) s rekapitulací nabídkové ceny.
Soupis prací obsahuje položky veškerých stavebních nebo montážních prací, dodávek materiálů a služeb nezbytných pro zhotovení stavebního objektu,
inženýrského objektu, provozního souboru, vedlejších a ostatních nákladů.
Pro položky soupisu prací se zobrazují následující informace:
|  | PČ |  | Pořadové číslo položky v aktuálním soupisu
|  | TYP |  | Typ položky: K - konstrukce, M - materiál, PP - plný popis, PSC - poznámka k souboru cen, P - poznámka k položce, VV - výkaz výměr
|  | Kód |  | Kód položky
|  | Popis |  | Zkrácený popis položky
|  | MJ |  | Měrná jednotka položky
|  | Množství |  | Množství v měrné jednotce
|  | J.cena |  | Jednotková cena položky. Zadaní může obsahovat namísto J.ceny sloupce J.materiál a J.montáž, jejichž součet definuje
J.cenu položky.
|  | Cena celkem |  | Celková cena položky daná jako součin množství a j.ceny
|  | Cenová soustava |  | Příslušnost položky do cenové soustavy
Ke každé položce soupisu prací se na samostatných řádcích může zobrazovat:
Plný popis položky
Poznámka k souboru cen a poznámka zadavatele
Výkaz výměr
Pokud je k řádku výkazu výměr evidovaný údaj ve sloupci Kód, jedná se o definovaný odkaz, na který se může odvolávat výkaz výměr z jiné položky.
Metodika pro zpracování
Jednotlivé sestavy jsou v souboru provázány. Editovatelné pole jsou zvýrazněny žlutým podbarvením, ostatní pole neslouží k editaci a nesmí být jakkoliv
modifikovány.
Uchazeč je pro podání nabídky povinen vyplnit žlutě podbarvená pole:
Pole Uchazeč v sestavě Rekapitulace rekonstrukce - zde uchazeč vyplní svůj název (název subjektu)
Pole IČ a DIČ v sestavě Rekapitulace rekonstrukce - zde uchazeč vyplní svoje IČ a DIČ
Datum v sestavě Rekapitulace rekonstrukce - zde uchazeč vyplní datum vytvoření nabídky
J.cena = jednotková cena v sestavě Soupis prací o maximálním počtu desetinných míst uvedených v poli
- pokud sestavy soupisů prací obsahují pole J.cena, musí být všechna tato pole vyplněna nenulovými kladnými číslicemi
Poznámka - nepovinný údaj pro položku soupisu
V případě, že sestavy soupisů prací neobsahují pole J.cena, potom ve všech soupisech prací obsahují pole:
- J.materiál - jednotková cena materiálu
- J.montáž - jednotková cena montáže
Uchazeč je v tomto případě povinen vyplnit všechna pole J.materiál a pole J.montáž nenulovými kladnými číslicemi. V případech, kdy položka
neobsahuje žádný materiál je přípustné, aby pole J.materiál bylo vyplněno nulou. V případech, kdy položka neobsahuje žádnou montáž je přípustné,
aby pole J.montáž bylo vyplněno nulou. Není však přípustné, aby obě pole - J.materiál, J.Montáž byly u jedné položky vyplněny nulou.
Rekapitulace rekonstrukce
Název |  |  | Povinný |  | Popis | Typ | Max. počet
atributu |  |  | (A/N) |  |  |  | znaků
Kód |  |  | A |  | Kód rekonstrukce | String | 20
Rekonstrukce |  |  | A |  | Název rekonstrukce | String | 120
Místo |  |  | N |  | Místo rekonstrukce | String | 50
Datum |  |  | A |  | Datum vykonaného exportu | Date
KSO |  |  | N |  | Klasifikace stavebního objektu | String | 15
CC-CZ |  |  | N |  | Klasifikace stavbeních děl | String | 15
CZ-CPV |  |  | N |  | Společný slovník pro veřejné zakázky | String | 20
CZ-CPA |  |  | N |  | Klasifikace produkce podle činností | String | 20
Zadavatel |  |  | N |  | Zadavatel zadaní | String | 50
IČ |  |  | N |  | IČ zadavatele zadaní | String | 20
DIČ |  |  | N |  | DIČ zadavatele zadaní | String | 20
Uchazeč |  |  | N |  | Uchazeč veřejné zakázky | String | 50
Projektant |  |  | N |  | Projektant | String | 50
Poznámka |  |  | N |  | Poznámka k zadání | String | 255
Sazba DPH |  |  | A |  | Rekapitulace sazeb DPH u položek soupisů | eGSazbaDph
Základna DPH |  |  | A |  | Základna DPH určena součtem celkové ceny z položek soupisů | Double
Hodnota DPH |  |  | A |  | Hodnota DPH | Double
Cena bez DPH |  |  | A |  | Celková cena bez DPH za celou rekonstrukci. Sčítává se ze všech listů. | Double
Cena s DPH |  |  | A |  | Celková cena s DPH za celou rekonstrukci | Double
Rekapitulace objektů rekonstrukce a soupisů prací
Název |  |  | Povinný |  | Popis | Typ | Max. počet
atributu |  |  | (A/N) |  |  |  | znaků
Kód |  |  | A |  | Přebírá se z Rekapitulace rekonstrukce | String | 20
Rekonstrukce |  |  | A |  | Přebírá se z Rekapitulace rekonstrukce | String | 120
Místo |  |  | N |  | Přebírá se z Rekapitulace rekonstrukce | String | 50
Datum |  |  | A |  | Přebírá se z Rekapitulace rekonstrukce | Date
Zadavatel |  |  | N |  | Přebírá se z Rekapitulace rekonstrukce | String | 50
Projektant |  |  | N |  | Přebírá se z Rekapitulace rekonstrukce | String | 50
Uchazeč |  |  | N |  | Přebírá se z Rekapitulace rekonstrukce | String | 50
Kód |  |  | A |  | Kód objektu | String | 20
Objektu, Soupis prací |  |  | A |  | Název objektu | String | 120
Cena bez DPH |  |  | A |  | Cena bez DPH za daný objekt | Double
Cena s DPH |  |  | A |  | Cena spolu s DPH za daný objekt | Double
Typ |  |  | A |  | Typ zakázky | eGTypZakazky
Krycí list soupisu
Název |  |  | Povinný |  | Popis | Typ | Max. počet
atributu |  |  | (A/N) |  |  |  | znaků
Rekonstrukce |  |  | A |  | Přebírá se z Rekapitulace rekonstrukce | String | 120
Objekt |  |  | A |  | Kód a název objektu | String | 20 + 120
Soupis |  |  | A |  | Kód a název soupisu | String | 20 + 120
KSO |  |  | N |  | Klasifikace stavebního objektu | String | 15
CC-CZ |  |  | N |  | Klasifikace stavbeních děl | String | 15
CZ-CPV |  |  | N |  | Společný slovník pro veřejné zakázky | String | 20
CZ-CPA |  |  | N |  | Klasifikace produkce podle činností | String | 20
Místo |  |  | N |  | Přebírá se z Rekapitulace rekonstrukce | String | 50
Zadavatel |  |  | N |  | Přebírá se z Rekapitulace rekonstrukce | String | 50
Uchazeč |  |  | N |  | Přebírá se z Rekapitulace rekonstrukce | String | 50
Projektant |  |  | N |  | Přebírá se z Rekapitulace rekonstrukce | String | 50
Poznámka |  |  | N |  | Poznámka k soupisu prací | String | 255
Sazba DPH |  |  | A |  | Rekapitulace sazeb DPH na položkách aktuálního soupisu | eGSazbaDph
Základna DPH |  |  | A |  | Základna DPH určena součtem celkové ceny z položek aktuálního soupisu | Double
Hodnota DPH |  |  | A |  | Hodnota DPH | Double
Cena bez DPH |  |  | A |  | Cena bez DPH za daný soupis | Double
Cena s DPH |  |  | A |  | Cena s DPH za daný soupis | Double
Rekapitulace členění soupisu prací
Název |  |  | Povinný |  | Popis | Typ | Max. počet
atributu |  |  | (A/N) |  |  |  | znaků
Rekonstrukce |  |  | A |  | Přebírá se z Rekapitulace rekonstrukce | String | 120
Objekt |  |  | A |  | Kód a název objektu, přebírá se z Krycího listu soupisu | String | 20 + 120
Soupis |  |  | A |  | Kód a název objektu, přebírá se z Krycího listu soupisu | String | 20 + 120
Místo |  |  | N |  | Přebírá se z Rekapitulace rekonstrukce | String | 50
Datum |  |  | A |  | Přebírá se z Rekapitulace rekonstrukce | Date
Zadavatel |  |  | N |  | Přebírá se z Rekapitulace rekonstrukce | String | 50
Projektant |  |  | N |  | Přebírá se z Rekapitulace rekonstrukce | String | 50
Uchazeč |  |  | N |  | Přebírá se z Rekapitulace rekonstrukce | String | 50
Kód dílu - Popis |  |  | A |  | Kód a název dílu ze soupisu | String | 20 + 100
Cena celkem |  |  | A |  | Cena celkem za díl ze soupisu | Double
Soupis prací
Název |  |  | Povinný |  | Popis | Typ | Max. počet
atributu |  |  | (A/N) |  |  |  | znaků
Rekonstrukce |  |  | A |  | Přebírá se z Rekapitulace rekonstrukce | String | 120
Objekt |  |  | A |  | Kód a název objektu | String | 20 + 120
Soupis |  |  | A |  | Přebírá se z Krycího listu soupisu | String | 20 + 120
Místo |  |  | N |  | Přebírá se z Krycího listu soupisu | String | 50
Datum |  |  | A |  | Přebírá se z Krycího listu soupisu | Date
Zadavatel |  |  | N |  | Přebírá se z Krycího listu soupisu | String | 50
Projektant |  |  | N |  | Přebírá se z Krycího listu soupisu | String | 50
Uchazeč |  |  | N |  | Přebírá se z Krycího listu soupisu | String | 50
PČ |  |  | A |  | Pořadové číslo položky soupisu | Long
Typ |  |  | A |  | Typ položky soupisu | eGTypPolozky | 1
Kód |  |  | A |  | Kód položky ze soupisu | String | 20
Popis |  |  | A |  | Popis položky ze soupisu | String | 255
MJ |  |  | A |  | Měrná jednotka položky | String | 10
Množství |  |  | A |  | Množství položky soupisu | Double
J.Cena |  |  | A |  | Jednotková cena položky | Double
Cena celkem |  |  | A |  | Cena celkem vyčíslena jako J.Cena * Množství | Double
Cenová soustava |  |  | N |  | Zařazení položky do cenové soustavy | String | 50
p |  |  | N |  | Poznámka položky ze soupisu | Memo
psc |  |  | N |  | Poznámka k souboru cen ze soupisu | Memo
pp |  |  | N |  | Plný popis položky ze soupisu | Memo
vv |  |  | N |  | Výkaz výměr (figura, výraz, výměra) ze soupisu | Text,Text,Double | 20, 150
DPH |  |  | A |  | Sazba DPH pro položku | eGSazbaDPH
Hmotnost |  |  | A |  | Hmotnost položky ze soupisu | Double
Suť |  |  | A |  | Suť položky ze soupisu | Double
Nh |  |  | N |  | Normohodiny položky ze soupisu | Double
Datová věta
Typ věty |  |  | Hodnota |  | Význam
eGSazbaDPH |  |  | základní |  | Základní sazba DPH
|  |  | snížená |  | Snížená sazba DPH
|  |  | nulová |  | Nulová sazba DPH
|  |  | zákl. přenesená |  | Základní sazba DPH přenesená
|  |  | sníž. přenesená |  | Snížená sazba DPH přenesená
eGTypZakazky |  |  | STA |  | Stavební objekt
|  |  | PRO |  | Provozní soubor
|  |  | ING |  | Inženýrský objekt
|  |  | VON |  | Vedlejší a ostatní náklady
|  |  | OST |  | Ostatní náklady
eGTypPolozky |  |  | 1 |  | Položka typu HSV
|  |  | 2 |  | Položka typu PSV
|  |  | 3 |  | Položka typu M
|  |  | 4 |  | Položka typu OST