## Část 1 – OŘ Brno
Část 1 – OŘ Brno - Jmenný seznam zdrojů pro část VZ "Pravidelné kontroly systému vytápění a kombinovaného systému vytápění a větrání"
Dle § 6a odst. 1 zákona č. 406/2000 Sb. o hospodaření energií je povinen vlastník budovy se jmenovitým výkonem nad 70 kW zajistit pravidelnou kontrolu přístupných částí tohoto systému, jejímž výsledkem je písemná zpráva o kontrole Dle §3 vyhl. č. 38/2022 Sb. se jmenovitý výkon provozovaného systému vytápění nebo kombinovaného systému vytápění a větrání se určí jako součet jmenovitých výkonů všech instalovaných zdrojů tepla nebo přípojných výkonů odběrného místa soustavy zásobování tepelnou energií. Pro obytné budovy se uvažují pouze zdroje, které zásobují teplem více než jednu jednotku.
3.3.2. Seznam tepelných zdrojů 100 kW tepelného výkonu až 300 kW tepelného příkonu
P.č. | Organizační jednotka | Název zdroje - obec, pracoviště | Druh zdroje | Typ zdroje | Počet | Celk. výkon [kW] | součet systém-objekt [kW] | Druh media | Výstup | Spotřeba paliva (energie) v roce 2021 (m3, t, l, kWh)
1 | OŘ Brno | BRNO-KRÁLOVO POLE - výpravní budova | KO | EKOEFEKT BIO 130 | 1 | 138 | 138 | HU | TO | Spotřeba není k dispozici
2 | OŘ Brno | HAVLÍČKŮV BROD - výpravní budova | KO | Ferroli Quadrifoglio B 125 | 1 | 114 | 342 | ZP | TO | 15155.08
3 | OŘ Brno | HAVLÍČKŮV BROD - výpravní budova | KO | Ferroli Quadrifoglio B 125 | 1 | 114 |  | ZP | TO | 15155.08
4 | OŘ Brno | HAVLÍČKŮV BROD - výpravní budova | KO | Ferroli Quadrifoglio B 125 | 1 | 114 |  | ZP | TO | 15155.08
5 | OŘ Brno | POHLED - výpravní budova, BJ | KO | Ferroli Pegasus F2 102 | 1 | 124.3 | 219.3 | ZP | TO | 11527.56
6 | OŘ Brno | POHLED - výpravní budova, BJ | KO | Ferroli Pegasus 45 | 1 | 45 |  | ZP | TO | 3064.03
7 | OŘ Brno | POHLED - výpravní budova, BJ | KO | Ferroli 25 Blueheliy 25K50 | 1 | 25 |  | ZP | TO | Spotřeba není k dispozici
8 | OŘ Brno | POHLED - výpravní budova, BJ | KO | Ferroli Bluehelix 25 K50 | 1 | 25 |  | ZP | TO | Spotřeba není k dispozici
3.3.3. Seznam tepelnů zdrojů 20 kW tepelného výkonu až 100 kW tepelného výkonu
P.č. | Organizační jednotka | Název zdroje - obec, pracoviště | Druh zdroje | Typ zdroje | Počet | Celk. výkon [kW] | součet systém-objekt [kW] | Druh media | Výstup | Spotřeba paliva (energie) v roce 2021 (m3, t, l, kWh) | Sloupec1 | pozn. | Společná místnost (písmeno označuje vždy jednu místnost)
9 | OŘ Brno | BLANSKO - OTV | KO | Ferroli ECONcept 51 A | 1 | 49.5 | 74.5 | ZP | TO | 5375.18
10 | OŘ Brno | BLANSKO - OTV | R | RADI-HEAT-RH-25 | 1 | 25 |  | ZP | T | 2714.73
11 | OŘ Brno | BLANSKO - výpravní budova, BJ | KO | PROTHERM Medvěd 50 KLOM | 1 | 44.5 | 142.3 | ZP | TO | 10987.37
12 | OŘ Brno | BLANSKO - výpravní budova, BJ | KO | BAXI Ecofour 1.24F | 1 | 25.8 |  | ZP | TO | 6370.2
13 | OŘ Brno | BLANSKO - výpravní budova, BJ | KO | VAILLANT VK 47 - 47 kW | 1 | 48 |  | ZP | TO | Spotřeba není k dispozici
14 | OŘ Brno | BLANSKO - výpravní budova, BJ | KO | Ferroli DIVA F24 | 1 | 24 |  | ZP | TO | 4194.21
15 | OŘ Brno | BRNO-CHRLICE - výpravní budova, BJ | KO | Viessmann Vitodens 100W | 1 | 26 | 220.6 | ZP | TO | 2775.72
16 | OŘ Brno | BRNO-CHRLICE - výpravní budova, BJ | KO | Ferroli DIVAtop HF 24 | 1 | 24 |  | ZP | TO | Spotřeba není k dispozici
17 | OŘ Brno | BRNO-CHRLICE - výpravní budova, BJ | KO | Ferroli DOMINA F24N | 1 | 24 |  | ZP | TO | Spotřeba není k dispozici
18 | OŘ Brno | BRNO-CHRLICE - výpravní budova, BJ | KO | Caldaia Biasi B11BS | 1 | 26.6 |  | ZP | TO | Spotřeba není k dispozici
19 | OŘ Brno | BRNO-CHRLICE - výpravní budova, BJ | KO | Ferroli DOMItech F24D | 1 | 24 |  | ZP | TO | Spotřeba není k dispozici
20 | OŘ Brno | BRNO-CHRLICE - výpravní budova, BJ | KO | Ferroli DIVAtop micro F24 | 1 | 24 |  | ZP | TO | Spotřeba není k dispozici
21 | OŘ Brno | BRNO-CHRLICE - výpravní budova, BJ | KO | Ferroli DOMITech F24D | 1 | 24 |  | ZP | TO | Spotřeba není k dispozici
22 | OŘ Brno | BRNO-CHRLICE - výpravní budova, BJ | KO | Ferroli DOMINA F24N | 1 | 24 |  | ZP | TO | Spotřeba není k dispozici
23 | OŘ Brno | BRNO-CHRLICE - výpravní budova, BJ | KO | Ferroli DIVAtop HF24 | 1 | 24 |  | ZP | TO | Spotřeba není k dispozici
24 | OŘ Brno | BRNO-KRÁLOVO POLE - výpravní budova | KO | CARBOROBOT 80 kW | 1 | 80 | 160 | HU | TO | 137.49
25 | OŘ Brno | BRNO-KRÁLOVO POLE - výpravní budova | KO | CARBOROBOT 80 kW | 1 | 80 |  | HU | TO | Spotřeba není k dispozici
26 | OŘ Brno | BRNO-MALOMĚŘICE - HZS provozní budova | KO | FERROLI BLUEHELIX TECH 35A | 1 | 34 | 102 | ZP | TO | 14054.13
27 | OŘ Brno | BRNO-MALOMĚŘICE - HZS provozní budova | KO | FERROLI BLUEHELIX TECH 35A | 1 | 34 |  | ZP | TO | Spotřeba není k dispozici
28 | OŘ Brno | BRNO-MALOMĚŘICE - HZS provozní budova | KO | FERROLI BLUEHELIX TECH 35A | 1 | 34 |  | ZP | TO | Spotřeba není k dispozici
29 | OŘ Brno | BRNO-MALOMĚŘICE - výpravní budova SEVER + stav.3 | KO | Ferroli Bluehelix Tech S 45H | 1 | 45 | 135 | ZP | TO | 21920.01
30 | OŘ Brno | BRNO-MALOMĚŘICE - výpravní budova SEVER + stav.3 | KO | Ferroli Bluehelix Tech S 45H | 1 | 45 |  | ZP | TO | Spotřeba není k dispozici
31 | OŘ Brno | BRNO-MALOMĚŘICE - výpravní budova SEVER + stav.3 | KO | Ferroli Bluehelix Tech S 45H | 1 | 45 |  | ZP | TO | Spotřeba není k dispozici
32 | OŘ Brno | BRNO-SLATINA - výpravní budova, BJ | KO | Ferrolli Domitech F24D | 1 | 24 | 154 | ZP | TO | 2997.91
33 | OŘ Brno | BRNO-SLATINA - výpravní budova, BJ | KO | BAXI Nulova3 Comfort HT 240 | 1 | 24 |  | ZP | TO | 823.11
34 | OŘ Brno | BRNO-SLATINA - výpravní budova, BJ | KO | Ferroli Bluehelix TECH 25C | 1 | 25 |  | ZP | TO | Spotřeba není k dispozici
35 | OŘ Brno | BRNO-SLATINA - výpravní budova, BJ | KO | Ferroli Domitech F24D | 1 | 23 |  | ZP | TO | Spotřeba není k dispozici
36 | OŘ Brno | BRNO-SLATINA - výpravní budova, BJ | KO | Ferroli Bluehelix Tech 25A | 1 | 34 |  | ZP | TO | Spotřeba není k dispozici
37 | OŘ Brno | BRNO-SLATINA - výpravní budova, BJ | KO | Ferroli Bluehelix Tech 25C | 1 | 24 |  | ZP | TO | Spotřeba není k dispozici
38 | OŘ Brno | BRNO-VEVEŘÍ - administrativní budova (Kounicova 26) | KO | Ferroli Bluehelix Tech 35A | 1 | 34.8 | 1609.6 | ZP | TO | Spotřeba není k dispozici
39 | OŘ Brno | BRNO-VEVEŘÍ - administrativní budova (Kounicova 26) | KO | Ferroli Bluehelix Tech 35A | 1 | 34.8 |  | ZP | TO | Spotřeba není k dispozici
40 | OŘ Brno | BRNO-VEVEŘÍ - administrativní budova, Kounicova 688/26 | VS | výměníková stanice | 1 | 1540
41 | OŘ Brno | BRNO-ŽIDENICE - budova zastávky, Lazaretní 610/11 | VS | výměníková stanice | 1 | 710 | 710
42 | OŘ Brno | BŘECLAV - administrativní budova SDC-ST | KO | Ferroli Econcept 51A | 1 | 49 | 98 | ZP | TO | 9231.96 | x | 1 ks | A
43 | OŘ Brno | BŘECLAV - administrativní budova SDC-ST | KO | Ferroli Econcept 51A | 1 | 49 |  | ZP | TO | Spotřeba není k dispozici | x |  | A
44 | OŘ Brno | BŘECLAV - provozní budova | KO | Buderus Logamax Plus GB192-50 | 1 | 49 | 98 | ZP | TO | 7396.36 | x |  | B
45 | OŘ Brno | BŘECLAV - provozní budova | KO | Buderus Logamax Plus GB192-50 | 1 | 49 |  | ZP | TO | Spotřeba není k dispozici | x |  | B
46 | OŘ Brno | BŘECLAV - spádovištní stavědlo 85 | KO | PROTHERM RAY | 1 | 24 | 72 | E | TO | Spotřeba není k dispozici | x |  | E
47 | OŘ Brno | BŘECLAV - spádovištní stavědlo 85 | KO | PROTHERM RAY | 1 | 24 |  | E | TO | Spotřeba není k dispozici | x |  | E
48 | OŘ Brno | BŘECLAV - spádovištní stavědlo 85 | KO | PROTHERM RAY | 1 | 24 |  | E | TO | Spotřeba není k dispozici | x |  | E
49 | OŘ Brno | BŘECLAV - ústřední stavědlo, SSZT | KO | Viadrus G90 | 1 | 80 | 48 | ZP | TO | 19475.32 | x |  | F
50 | OŘ Brno | BŘECLAV - ústřední stavědlo, SSZT | KO | Viadrus G90 | 1 | 80 |  | ZP | TO | Spotřeba není k dispozici | x |  | F
51 + 52 | OŘ Brno | BŘECLAV - výpravní budova | KO | Buderus Logamax Plus GB192-50 | 2 | 98 | 147 | ZP | TO | 9235.88 | x | 1ks | G
53 | OŘ Brno | BŘECLAV - výpravní budova | KO | Buderus Logamax Plus GB192-50 | 1 | 49 |  | ZP | TO | Spotřeba není k dispozici | x |  | G
54 | OŘ Brno | BYSTŘICE NAD PERNŠTEJNEM - výpravní budova, WC, BJ | KO | Ferroli DIVAtop HF 24 | 1 | 24 | 96 | ZP | TO | 3530.66 | Služ. Prostory
55 | OŘ Brno | BYSTŘICE NAD PERNŠTEJNEM - výpravní budova, WC, BJ | KO | Ferroli DOMITOP F24 E | 1 | 24 |  | ZP | TO | Spotřeba není k dispozici | Byt
56 | OŘ Brno | BYSTŘICE NAD PERNŠTEJNEM - výpravní budova, WC, BJ | KO | Ferroli DOMITech F24D | 1 | 24 |  | ZP | TO | Spotřeba není k dispozici | Byt
57 | OŘ Brno | BYSTŘICE NAD PERNŠTEJNEM - výpravní budova, WC, BJ | KO | Ferroli DOMIcompact F 24 | 1 | 24 |  | ZP | TO | Spotřeba není k dispozici | Byt
58 | OŘ Brno | BZENEC - výpravní budova, BJ | KO | Protherm Panther 25 KTV-A/1 | 1 | 24 | 74 | ZP | TO | 4369.26
59 | OŘ Brno | BZENEC - výpravní budova, BJ | KO | Protherm Panther 25 | 1 | 24 |  | ZP | TO | Spotřeba není k dispozici
60 | OŘ Brno | BZENEC - výpravní budova, BJ | KO | Protherm Panther 25 KTV-A/1 | 1 | 26 |  | ZP | TO | Spotřeba není k dispozici
61 | OŘ Brno | ČEBÍN - budova zastávky, BJ | KO | Ferroli DOMItech F24D | 1 | 24 | 146 | ZP | TO | Spotřeba není k dispozici
62 | OŘ Brno | ČEBÍN - budova zastávky, BJ | KO | Ferroli DIVAtop 60F24 | 1 | 24 |  | ZP | TO | Spotřeba není k dispozici
63 | OŘ Brno | ČEBÍN - budova zastávky, BJ | KO | Ferroli DIVAtop 60F24 | 1 | 24 |  | ZP | TO | Spotřeba není k dispozici
64 | OŘ Brno | ČEBÍN - budova zastávky, BJ | KO | Ferroli DOMItech F24D | 1 | 24 |  | ZP | TO | Spotřeba není k dispozici
65 | OŘ Brno | ČEBÍN - budova zastávky, BJ | KO | Ferroli DIVAtop 60F24 | 1 | 24 |  | ZP | TO | Spotřeba není k dispozici
66 | OŘ Brno | HAMRY NAD SÁZAVOU - příjmací budova, BJ | KO | Ferroli 24 D | 1 | 24 | 72 | HU | TO | Spotřeba není k dispozici
67 | OŘ Brno | HAMRY NAD SÁZAVOU - příjmací budova, BJ | KO | Ferroli DIVA HF 24 | 1 | 24 |  | ZP | TO | Spotřeba není k dispozici | Byt
68 | OŘ Brno | HAMRY NAD SÁZAVOU - příjmací budova, BJ | KO | Ferroli DIVA FH 24 | 1 | 24 |  | ZP | TO | Spotřeba není k dispozici | Byt
69 + 70 | OŘ Brno | HAVLÍČKŮV BROD - budova ATÚ Žižkov čp. 904, BJ | KO | Ferroli ECONCEPT 35 A | 2 | 35 | 70 | ZP | TO | 6689.26
71 | OŘ Brno | HAVLÍČKŮV BROD - budova ATÚ Žižkov čp. 904, BJ | KO | Ferroli ECONCEPT 35 A | 1 | 35 |  | ZP | TO | Spotřeba není k dispozici
72 + 73 | OŘ Brno | HAVLÍČKŮV BROD - dílny, sklady, kanceláře SO, MeO | KO | Enbra CD 50H | 2 | 99 | 99 | ZP | TO | 14656.02
74 + 75 | OŘ Brno | HAVLÍČKŮV BROD - dopravní pavilon | KO | Ferroli Bluehelix Tech S 45H | 2 | 90 | 90 | ZP | TO | 17032.62
76 | OŘ Brno | HODONÍN - výpravní budova, přístřešek nástupiště | KO | WOLF CGB 100 | 1 | 94 | 165.5 | ZP | TO | 17101.61
77 | OŘ Brno | HODONÍN - výpravní budova, přístřešek nástupiště | KO | WOLF CGB 75 | 1 | 71.5 |  | ZP | TO | Spotřeba není k dispozici
78 | OŘ Brno | HRUŠOVANY NAD JEV,-ŠANOV - výpravní budova, BJ | KO | Intergas Kompakt HRE 28/24 | 1 | 33.2 | 166 | ZP | TO | 217.42
79 | OŘ Brno | HRUŠOVANY NAD JEV,-ŠANOV - výpravní budova, BJ | KO | Intergas Kompakt HRE 28/25 | 1 | 33.2 |  | ZP | TO | 1231.74
80 | OŘ Brno | HRUŠOVANY NAD JEV,-ŠANOV - výpravní budova, BJ | KO | Intergas Kompakt HRE 28/26 | 1 | 33.2 |  | ZP | TO | 825.11
81 | OŘ Brno | HRUŠOVANY NAD JEV,-ŠANOV - výpravní budova, BJ | KO | Intergas Kompakt HRE 28/27 | 1 | 33.2 |  | ZP | TO | Spotřeba není k dispozici
82 | OŘ Brno | HRUŠOVANY NAD JEV,-ŠANOV - výpravní budova, BJ | KO | Intergas Kompakt HRE 28/28 | 1 | 33.2 |  | ZP | TO
83 | OŘ Brno | IVANOVICE NA HANÉ - výpravní budova, BJ | KO | Ferroli Bluehelix Tech 35A | 1 | 35 | 176 | ZP | TO | 2978.43
84 | OŘ Brno | IVANOVICE NA HANÉ - výpravní budova, BJ | KO | Ferroli DIVAtop HF 24 | 1 | 24 |  | ZP | TO | Spotřeba není k dispozici
85 | OŘ Brno | IVANOVICE NA HANÉ - výpravní budova, BJ | KO | Baxi Nuvola Duo-Tec | 1 | 24 |  | ZP | TO | Spotřeba není k dispozici
86 | OŘ Brno | IVANOVICE NA HANÉ - výpravní budova, BJ | KO | Nuvola 3 140 Fi BS 40 | 1 | 24 |  | ZP | TO | Spotřeba není k dispozici
87 | OŘ Brno | IVANOVICE NA HANÉ - výpravní budova, BJ | KO | FEROLLI DOMItech F24D | 1 | 24 |  | ZP | TO | Spotřeba není k dispozici
88 | OŘ Brno | IVANOVICE NA HANÉ - výpravní budova, BJ | KO | BAXI NUVOLA 240i | 1 | 21 |  | ZP | TO | Spotřeba není k dispozici
89 | OŘ Brno | IVANOVICE NA HANÉ - výpravní budova, BJ | KO | Ferroli DIVA F24 | 1 | 24 |  | ZP | TO | Spotřeba není k dispozici
90 | OŘ Brno | JIHLAVA - administrativní budova (sídlo SDC) | KO | Ferroli ECONCEPT 35C | 1 | 35 | 140 | ZP | TO | 2116.5
91 | OŘ Brno | JIHLAVA - administrativní budova (sídlo SDC) | KO | Ferroli ECONCEPT 35C | 1 | 35 |  | ZP | TO | 2116.5
92 | OŘ Brno | JIHLAVA - administrativní budova (sídlo SDC) | KO | Ferroli ECONCEPT 35C | 1 | 35 |  | ZP | TO | 2116.5
93 | OŘ Brno | JIHLAVA - administrativní budova (sídlo SDC) | KO | Ferroli ECONCEPT 35C | 1 | 35 |  | ZP | TO | 2116.5
94 | OŘ Brno | JIHLAVA - administrativní budova, BJ | KO | Ferroli FERdigit HF24 | 1 | 24 | 120 | ZP | TO | 7492
95 | OŘ Brno | JIHLAVA - administrativní budova, BJ | KO | BAXI ECOFOUR 24F | 1 | 24 |  | ZP | TO | Spotřeba není k dispozici
96 | OŘ Brno | JIHLAVA - administrativní budova, BJ | KO | BAXI ECOFOUR 24F | 1 | 24 |  | ZP | TO | Spotřeba není k dispozici
97 | OŘ Brno | JIHLAVA - administrativní budova, BJ | KO | BAXI ECOFOUR 24F | 1 | 24 |  | ZP | TO | Spotřeba není k dispozici
98 | OŘ Brno | JIHLAVA - administrativní budova, BJ | KO | BAXI ECOFOUR 24F | 1 | 24 |  | ZP | TO | Spotřeba není k dispozici
99 | OŘ Brno | JIHLAVA - kanceláře, dílny, skladiště SO, TO | KO | Ferroli Bluehelix Tech 35A | 1 | 35 | 70 | ZP | TO | 12971.04
100 | OŘ Brno | JIHLAVA - kanceláře, dílny, skladiště SO, TO | KO | Ferroli Bluehelix Tech 35A | 1 | 35 |  | ZP | TO | Spotřeba není k dispozici
101 | OŘ Brno | JIHLAVA - výpravní budova | KO | Ferroli Bluehelix Tech 25C | 1 | 24 | 121 | ZP | TO | 3305.61 | DK
102 | OŘ Brno | JIHLAVA - výpravní budova | KO | Destila DPL 31- A | 1 | 31.5 |  | ZP | TO | 5408.93 | 2 NP
103 | OŘ Brno | JIHLAVA - výpravní budova | KO | Destila DPL 31- A | 1 | 31.5 |  | ZP | TO | 5408.93 | 2 NP
104 | OŘ Brno | JIHLAVA - výpravní budova | KO | Ferolli bluehelix Tech 35A | 1 | 32 |  | ZP | TO | 4074.01 | 3 NP
105 | OŘ Brno | JIHLAVA - výpravní budova | KO | Ferolli bluehelix Tech 35A | 1 | 32 |  | ZP | TO | 4074.01 | 3 NP
106 | OŘ Brno | JIHLAVA - výpravní budova | KO | Ferroli Bluehelix Tech 35A | 1 | 35 |  | ZP | TO | 4820.68 | ČD cemtrum
107 | OŘ Brno | JIHLAVA - výpravní budova | KO | Ferroli Bluehelix Tech 35A | 1 | 35 |  | ZP | TO | 4820.68 | ČD cemtrum
108 | OŘ Brno | KOSTELEC U JIHLAVY - výpravní budova, RZZ, BJ | KO | Ferrolli GN 1 N 06 olejový | 1 | 77.5 | 77.5 | LTO | TO | 14.77
109 | OŘ Brno | KŘENOVICE HORNÍ NÁDRAŽÍ - budova OTV | KO | Destila DPL 25 HBI | 1 | 25 | 121.2 | ZP | TO | 2761.35
110 | OŘ Brno | KŘENOVICE HORNÍ NÁDRAŽÍ - budova OTV | KO | Destila DPL 25 A | 1 | 24.8 |  | ZP | TO | 2739.26
111 | OŘ Brno | KŘENOVICE HORNÍ NÁDRAŽÍ - budova OTV | KO | Junkers WT14AM1 | 1 | 23.8 |  | ZP | TV | 2628.8
112 | OŘ Brno | KŘENOVICE HORNÍ NÁDRAŽÍ - budova OTV | KO | Junkers WT14AM1 | 1 | 23.8 |  | ZP | TV | 2628.8
113 | OŘ Brno | KŘENOVICE HORNÍ NÁDRAŽÍ - budova OTV | KO | Junkers WT14AM1 | 1 | 23.8 |  | ZP | TV | 2628.8
114 | OŘ Brno | KŘENOVICE HORNÍ NÁDRAŽÍ - výpravní budova, BJ | KO | Ferroli Bluehelix Tech S45H | 1 | 42.1 | 84.2 | ZP | TO | 8788.36
115 | OŘ Brno | KŘENOVICE HORNÍ NÁDRAŽÍ - výpravní budova, BJ | KO | Ferroli Bluehelix Tech S45H | 1 | 42.1 |  | ZP | TO | 8788.36
116 | OŘ Brno | KŘIŽANOV - výpravní budova, BJ | KO | VIADRUS 27 Eco GL | 1 | 49.5 | 195 | ZP | TO | 3251.16
117 | OŘ Brno | KŘIŽANOV - výpravní budova, BJ | KO | VIADRUS 27 Eco GL | 1 | 49.5 |  | ZP | TO | 3251.16
118 | OŘ Brno | KŘIŽANOV - výpravní budova, BJ | KO | Junkers ZW24 | 1 | 24 |  | ZP | TO | Spotřeba není k dispozici
119 | OŘ Brno | KŘIŽANOV - výpravní budova, BJ | KO | Junkers ZW24 | 1 | 24 |  | ZP | TO | Spotřeba není k dispozici
120 | OŘ Brno | KŘIŽANOV - výpravní budova, BJ | KO | Feroli DOMItech F24D | 1 | 24 |  | ZP | TO | Spotřeba není k dispozici
121 | OŘ Brno | KŘIŽANOV - výpravní budova, BJ | KO | Ferroli Domitech F24 | 1 | 24 |  | ZP | TO | Spotřeba není k dispozici
122 | OŘ Brno | KYJOV - soc.zařízení DTD | KO | VIADRUS G 42 ECO | 1 | 41 | 82 | ZP | TO | 7943.81
123 | OŘ Brno | KYJOV - soc.zařízení DTD | KO | VIADRUS G 42 ECO | 1 | 41 |  | ZP | TO | 7943.81
124 | OŘ Brno | LANŽHOT - výpravní budova, BJ | KO | Ferroli Bluehelix Tech 35A | 1 | 35 | 70 | ZP | TO | 3169.81
125 | OŘ Brno | LANŽHOT - výpravní budova, BJ | KO | Ferroli Bluehelix Tech 35A | 1 | 35 |  | ZP | TO | 3169.81
126 | OŘ Brno | MIKULOV NA MORAVĚ - výpravní budova, BJ | KO | Ferroli DOMItech F24D | 1 | 24 | 166 | ZP | TO | 2095.94 | x |  | I
127 | OŘ Brno | MIKULOV NA MORAVĚ - výpravní budova, BJ | KO | Ferroli DOMItech F24D | 1 | 24 |  | ZP | TO | 2095.94 | x |  | J
128 | OŘ Brno | MIKULOV NA MORAVĚ - výpravní budova, BJ | KO | Viessmann Vitodens 100W | 1 | 23 |  | ZP | TO | 7.94 | x |  | K
129 | OŘ Brno | MIKULOV NA MORAVĚ - výpravní budova, BJ | KO | DAKON DUA 24 CT | 1 | 24 |  | ZP | TO | Spotřeba není k dispozici | x |  | L
130 | OŘ Brno | MIKULOV NA MORAVĚ - výpravní budova, BJ | KO | BAXI MAINFOUR 24 24kW | 1 | 24 |  | ZP | TO | Spotřeba není k dispozici | x |  | M
131 | OŘ Brno | MIKULOV NA MORAVĚ - výpravní budova, BJ | KO | DAKON DAGAS 02-24 CK | 1 | 24 |  | ZP | TO | Spotřeba není k dispozici | x |  | N
132 | OŘ Brno | MIKULOV NA MORAVĚ - výpravní budova, BJ | KO | PROTHERM 23 BOVE | 1 | 23 |  | ZP | TO | Spotřeba není k dispozici | x |  | O
133 | OŘ Brno | MORAVSKÉ BUDĚJOVICE - výpravní budova, BJ | KO | Ferroli Bluehelix Tech 25A | 1 | 24 | 96.5 | ZP | TO | 1917.13
134 | OŘ Brno | MORAVSKÉ BUDĚJOVICE - výpravní budova, BJ | KO | Ferroli Bluehelix Tech 25C | 1 | 25 |  | ZP | TO | 1840.44
135 | OŘ Brno | MORAVSKÉ BUDĚJOVICE - výpravní budova, BJ | KO | PROTHERM 24 KOV | 1 | 23.5 |  | ZP | TO | Spotřeba není k dispozici
136 | OŘ Brno | MORAVSKÉ BUDĚJOVICE - výpravní budova, BJ | KO | Ferroli Bluehelix Tech 25C | 1 | 24 |  | ZP | TO | Spotřeba není k dispozici
137 | OŘ Brno | MORAVSKÝ PÍSEK - výpravní budova, BJ | KO | Viadrus G 42 ECO -49 kW | 1 | 49 | 145 | ZP | TO | Spotřeba není k dispozici
138 | OŘ Brno | MORAVSKÝ PÍSEK - výpravní budova, BJ | KO | DAKON DUA PLUS 24 CK | 1 | 24 |  | ZP | TO | Spotřeba není k dispozici
139 | OŘ Brno | MORAVSKÝ PÍSEK - výpravní budova, BJ | KO | Ferroli DOMItech F24D | 1 | 24 |  | ZP | TO | Spotřeba není k dispozici
140 | OŘ Brno | MORAVSKÝ PÍSEK - výpravní budova, BJ | KO | DAKON DUA PLUS 24 CK | 1 | 24 |  | ZP | TO | Spotřeba není k dispozici
141 | OŘ Brno | MORAVSKÝ PÍSEK - výpravní budova, BJ | KO | Ferroli Bluehelix RRT 25C | 1 | 24 |  | ZP | TO | Spotřeba není k dispozici
142 | OŘ Brno | MUTĚNICE - sociální zařízení TO+WC, BJ | KO | BAXI DUO-Tec Compact | 1 | 24 | 72 | ZP | TO | 4878.56
143 | OŘ Brno | MUTĚNICE - sociální zařízení TO+WC, BJ | KO | DAKON DUA 24CT | 1 | 24 |  | ZP | TO | 157.19
144 | OŘ Brno | MUTĚNICE - sociální zařízení TO+WC, BJ | KO | Ferroli Bluehelix RRT 24C | 1 | 24 |  | ZP | TO | 157.19
145 | OŘ Brno | MUTĚNICE - výpravní budova, BJ | KO | Protherm PANTHER 25KTO-A/1 | 1 | 25 | 73 | ZP | TO | 3656.8
146 | OŘ Brno | MUTĚNICE - výpravní budova, BJ | KO | Dakon Dua 24CT | 1 | 24 |  | ZP | TO | Spotřeba není k dispozici
147 | OŘ Brno | MUTĚNICE - výpravní budova, BJ | KO | Ferroli Bluehelix RRT 24C | 1 | 24 |  | ZP | TO | Spotřeba není k dispozici
148 | OŘ Brno | NÁMĚŠŤ NAD OSLAVOU - výpravní budova, BJ | KO | Viadrus G 27 | 1 | 49.5 | 73.5 | ZP | TO | 3461.4
149 | OŘ Brno | NÁMĚŠŤ NAD OSLAVOU - výpravní budova, BJ | KO | Ferroli Domitech F24D | 1 | 24 |  | ZP | TO | 559.42
150 | OŘ Brno | NEMOTICE - výpravní budova, BJ | KO | Viadrus G 24 ECO - 49 kW | 1 | 49 | 97 | ZP | TO | 4896.63
151 | OŘ Brno | NEMOTICE - výpravní budova, BJ | KO | Junkers ZWC 24-3 MFA23 | 1 | 24 |  | ZP | TO | 2035.92
152 | OŘ Brno | NEMOTICE - výpravní budova, BJ | KO | Junkers ZWC 24-3 MFA23 | 1 | 24 |  | ZP | TO | 826.2
153 | OŘ Brno | NESOVICE - výpravní budova | KO | Ferroli Bluehelix Tech 35A | 1 | 35 | 70 | ZP | TO | 12264.26
154 | OŘ Brno | NESOVICE - výpravní budova | KO | Ferroli Bluehelix Tech 35A | 1 | 35 |  | ZP | TO | Spotřeba není k dispozici
155 | OŘ Brno | OKROUHLICE - výpravní budova, BJ | KO | Ferroli Pegasus IF 24 | 1 | 24 | 120 | ZP | TO | Spotřeba není k dispozici
156 | OŘ Brno | OKROUHLICE - výpravní budova, BJ | KO | Ferroli Domitech F24D | 1 | 24 |  | ZP | TO | Spotřeba není k dispozici
157 | OŘ Brno | OKROUHLICE - výpravní budova, BJ | KO | Ferroli Domitech F24D | 1 | 24 |  | ZP | TO | 1543.14
158 | OŘ Brno | OKROUHLICE - výpravní budova, BJ | KO | Ferroli Domitech F24D | 1 | 24 |  | ZP | TO | Spotřeba není k dispozici
159 | OŘ Brno | OKROUHLICE - výpravní budova, BJ | KO | Ferroli Domitech F24D | 1 | 24 |  | ZP | TO | Spotřeba není k dispozici
160 | OŘ Brno | OKŘÍŠKY - výpravní budova, BJ | KO | Ferrolli Bleuhelix Tech 35A | 1 | 24 | 242 | ZP | TO | 5627.49 | Pro provozní prostory VB
161 | OŘ Brno | OKŘÍŠKY - výpravní budova, BJ | KO | Ferroli Econcept 35A | 1 | 25 |  | ZP | TO | Spotřeba není k dispozici | Pro provozní prostory VB
162 | OŘ Brno | OKŘÍŠKY - výpravní budova, BJ | KO | Ferroli Bluehelix Tech 25C | 1 | 24 |  | ZP | TO | Spotřeba není k dispozici | byt Holešínský
163 | OŘ Brno | OKŘÍŠKY - výpravní budova, BJ | KO | Ferolli Bluehelix Tech RRT 24C | 1 | 24 |  | ZP | TO | Spotřeba není k dispozici | byt Sedlák
164 | OŘ Brno | OKŘÍŠKY - výpravní budova, BJ | KO | Ferroli DIVA F 24 | 1 | 24 |  | ZP | TO | Spotřeba není k dispozici | byt Budařovi
165 | OŘ Brno | OKŘÍŠKY - výpravní budova, BJ | KO | Ferroli DIVA F 24 | 1 | 24 |  | ZP | TO | Spotřeba není k dispozici | byt Padrnošová
166 | OŘ Brno | OKŘÍŠKY - výpravní budova, BJ | KO | Ferroli Bluehelix Tech 25C | 1 | 25 |  | ZP | TO | Spotřeba není k dispozici | byt Holešínská
167 | OŘ Brno | OKŘÍŠKY - výpravní budova, BJ | KO | Junkers ZW 24 - 2DHAE | 1 | 24 |  | ZP | TO | Spotřeba není k dispozici | Byt Pavelková
168 | OŘ Brno | OKŘÍŠKY - výpravní budova, BJ | KO | Ferroli Bluehelix Tech 25C | 1 | 24 |  | ZP | TO | Spotřeba není k dispozici | byt Sedlák
169 | OŘ Brno | OKŘÍŠKY - výpravní budova, BJ | KO | Ferroli Bluehelix Tech 25C | 1 | 24 |  | ZP | TO | Spotřeba není k dispozici | byt Kovaříková
170 | OŘ Brno | OSTROV NAD OSLAVOU - výpravní budova, BJ | KO | Ferroli GN1 N04, 46 kW olejový | 1 | 46 | 143 | LTO | TO | 4.78
171 | OŘ Brno | OSTROV NAD OSLAVOU - výpravní budova, BJ | KO | Ferroli GN1 N04, 46 kW olejový | 1 | 49 |  | LTO | TO | 4.78
172 | OŘ Brno | OSTROV NAD OSLAVOU - výpravní budova, BJ | KO | Ferrolli 24 | 1 | 24 |  | ČU | TO | Spotřeba není k dispozici
173 | OŘ Brno | OSTROV NAD OSLAVOU - výpravní budova, BJ | KO | Ferrolli 24 | 1 | 24 |  | ČU | TO | Spotřeba není k dispozici
174 | OŘ Brno | PELHŘIMOV - výpravní budova, stavědlo | KO | Ferroli Bluehelix Tech S45H | 1 | 42 | 84 | ZP | TO | 10523.42
175 | OŘ Brno | PELHŘIMOV - výpravní budova, stavědlo | KO | Ferroli Bluehelix Tech S45H | 1 | 42 |  | ZP | TO | 10523.42
176 | OŘ Brno | PODIVÍN - výpravni budova, BJ | KO | Ferroli Divatop HF 32 | 1 | 32 | 127 | ZP | TO | 1714.49
177 | OŘ Brno | PODIVÍN - výpravni budova, BJ | KO | VIADRUS G 23 | 1 | 45 |  | ZP | TO | 1180.47
178 | OŘ Brno | PODIVÍN - výpravni budova, BJ | KO | Viessmann Vitopend 100-W | 1 | 25 |  | ZP | TO | 4426.76
179 | OŘ Brno | PODIVÍN - výpravni budova, BJ | KO | Viessmann Vitopend 100-W | 1 | 25 |  | ZP | TO | Spotřeba není k dispozici
180 | OŘ Brno | POHOŘELICE - budova zastávky, BJ | KO | IMMERGAS NIKE Star 23 | 1 | 23 | 143 | ZP | TO | 33.93
181 | OŘ Brno | POHOŘELICE - budova zastávky, BJ | KO | Ferolli DOMItech F24 D | 1 | 24 |  | ZP | TO | Spotřeba není k dispozici
182 | OŘ Brno | POHOŘELICE - budova zastávky, BJ | KO | Ferolli DOMItech F24 D | 1 | 24 |  | ZP | TO | Spotřeba není k dispozici
183 | OŘ Brno | POŠTORNÁ - budova zastávky, BJ | KO | Ferroli Domitech F24D | 1 | 24 |  | ZP | TO | Spotřeba není k dispozici
184 | OŘ Brno | POŠTORNÁ - budova zastávky, BJ | KO | Ferroli Domitech F24D | 1 | 24 |  | ZP | TO | Spotřeba není k dispozici
185 | OŘ Brno | POŠTORNÁ - budova zastávky, BJ | KO | Ferroli Domitech F24D | 1 | 24 |  | ZP | TO | Spotřeba není k dispozici
186 | OŘ Brno | PŘIBYSLAV - RZZ, BJ | KO | Ferroli Bluehelix Tech S42H | 1 | 45 | 75 | ZP | TO | 3844.81
187 | OŘ Brno | PŘIBYSLAV - RZZ, BJ | KO | Ferroli Bluehelix tech RRT 30H | 1 | 30 |  | ZP | TO | 2563.21
188 | OŘ Brno | PŘIBYSLAV - výpravní budova, BJ | KO | Ferroli Bluehelix - Tech 35A | 1 | 35 | 70 | ZP | TO | 3709.75
189 | OŘ Brno | PŘIBYSLAV - výpravní budova, BJ | KO | Ferroli Bluehelix - Tech 35A | 1 | 35 |  | ZP | TO | 3709.75
190 | OŘ Brno | RANTÍŘOV - výpravní budova, BJ | KO | Ferroli Bluehelix PRO 25C | 1 | 25 | 95.2 | ZP | TO | 2817.82 | provozní prostory DK
191 | OŘ Brno | RANTÍŘOV - výpravní budova, BJ | KO | BAXI ECOFOUR 24 COMBI | 1 | 24 |  | ZP | TO | Spotřeba není k dispozici | byt Zamazal
192 | OŘ Brno | RANTÍŘOV - výpravní budova, BJ | KO | ThermonaTHERM 20 CX/N combi | 1 | 22.2 |  | ZP | TO | Spotřeba není k dispozici | byt Novotná
193 | OŘ Brno | RANTÍŘOV - výpravní budova, BJ | KO | BAXI ECO 3 COMPACT 240 i | 1 | 24 |  | ZP | TO | Spotřeba není k dispozici | byt Markovi
194 | OŘ Brno | ROŽNÁ - výpravní budova, BJ | KO | Viadrus Garde G 42 Eco | 1 | 42 | 108 | ZP | TO | 6129.03
195 | OŘ Brno | ROŽNÁ - výpravní budova, BJ | KO | Viadrus Garde G 42 Eco | 1 | 42 |  | ZP | TO | 6129.03
196 | OŘ Brno | ROŽNÁ - výpravní budova, BJ | KO | BAXI Compact 240Fi | 1 | 24 |  | ZP | TO | Spotřeba není k dispozici | byt
197 | OŘ Brno | SÁZAVA U ŽĎÁRU - výpravní budova, BJ | KO | Ferroli GN 1.05 - 49 kW olejový | 1 | 51.6 | 103.2 | LTO | TO | 3.71
198 | OŘ Brno | SÁZAVA U ŽĎÁRU - výpravní budova, BJ | KO | Ferroli GN 1.05 - 49 kW olejový | 1 | 51.6 |  | LTO | TO | 3.71
199 | OŘ Brno | SKALICE NAD SVITAVOU - kancelář, soc.zař. TO, SEE, SSZT | KO | Ferroli DIVAtop HF 24 | 1 | 24 | 73 | ZP | TO | 2045.84
200 | OŘ Brno | SKALICE NAD SVITAVOU - kancelář, soc.zař. TO, SEE, SSZT | KO | Ferroli ECONCEPT 51 A | 1 | 49 |  | ZP | TO | 4176.93
201 | OŘ Brno | SKALICE NAD SVITAVOU - výpravní budova, BJ | KO | Ferroli Bluehelix Tech 35A | 1 | 35 | 119 | ZP | TO | 5342
202 | OŘ Brno | SKALICE NAD SVITAVOU - výpravní budova, BJ | KO | Ferroli Bluehelix Tech 35A | 1 | 35 |  | ZP | TO | 5342
203 | OŘ Brno | SKALICE NAD SVITAVOU - výpravní budova, BJ | KO | BAXI Ecofour 24F | 1 | 24 |  | ZP | TO | Spotřeba není k dispozici
204 | OŘ Brno | SKALICE NAD SVITAVOU - výpravní budova, BJ | KO | BAXI LUNA 3 COMFORT 240 Fi | 1 | 25 |  | ZP | TO | Spotřeba není k dispozici
205 | OŘ Brno | SKLENÉ NAD OSLAVOU - výpravní budova, BJ | KO | Ferroli Pegasus F45 | 1 | 45 | 138 | ZP | TO | 2106.89
206 | OŘ Brno | SKLENÉ NAD OSLAVOU - výpravní budova, BJ | KO | Ferroli Pegasus F45 | 1 | 45 |  | ZP | TO | 2106.89
207 | OŘ Brno | SKLENÉ NAD OSLAVOU - výpravní budova, BJ | KO | FEROLLI DOMITECH F24D | 1 | 24 |  | ZP | TO | Spotřeba není k dispozici
208 | OŘ Brno | SKLENÉ NAD OSLAVOU - výpravní budova, BJ | KO | FEROLLI DOMITECH F24D | 1 | 24 |  | ZP | TO | Spotřeba není k dispozici
209 | OŘ Brno | SLAVKOV U BRNA - výpravní budova, BJ | KO | Ferrolli Domitech 24D | 1 | 24 | 97 | ZP | TO | 3811.33
210 | OŘ Brno | SLAVKOV U BRNA - výpravní budova, BJ | KO | FEROLLI DIVATOP Micro F 24 | 1 | 24 |  | ZP | TO | Spotřeba není k dispozici
211 | OŘ Brno | SLAVKOV U BRNA - výpravní budova, BJ | KO | Protherm | 1 | 24 |  | ZP | TO | Spotřeba není k dispozici
212 | OŘ Brno | SLAVKOV U BRNA - výpravní budova, BJ | KO | Panther 12 KTO-A/1 | 1 | 25 |  | ZP | TO | Spotřeba není k dispozici
213 | OŘ Brno | SOKOLNICE-TELNICE - výpravní budova, BJ | KO | Ferroli DIVAtop MicroF24 | 1 | 24 | 170.3 | ZP | TO | 3919.68
214 | OŘ Brno | SOKOLNICE-TELNICE - výpravní budova, BJ | KO | Ferroli DIVA F24 | 1 | 24 |  | ZP | TO | Spotřeba není k dispozici
215 | OŘ Brno | SOKOLNICE-TELNICE - výpravní budova, BJ | KO | Ferroli Bluehelix Tech 25C | 1 | 24 |  | ZP | TO | Spotřeba není k dispozici
216 | OŘ Brno | SOKOLNICE-TELNICE - výpravní budova, BJ | KO | Baxi Eco3 Compact 1.240i | 1 | 26.3 |  | ZP | TO | Spotřeba není k dispozici
217 | OŘ Brno | SOKOLNICE-TELNICE - výpravní budova, BJ | KO | Ferroli DOMITech F24D | 1 | 24 |  | ZP | TO | Spotřeba není k dispozici
218 | OŘ Brno | SOKOLNICE-TELNICE - výpravní budova, BJ | KO | Ferroli DOMITech F24D | 1 | 24 |  | ZP | TO | 84.16
219 | OŘ Brno | SOKOLNICE-TELNICE - výpravní budova, BJ | KO | Ferroli DIVAtop micro F24 | 1 | 24 |  | ZP | TO | 104.56
220 | OŘ Brno | STŘELICE - výpravní budova, BJ | KO | Ferroli Domitech F24 | 1 | 24 | 168 | ZP | TO | 2467.06
221 | OŘ Brno | STŘELICE - výpravní budova, BJ | KO | Ferroli Bluehelix Tech 25C | 1 | 24 |  | ZP | TO | 2467.06
222 | OŘ Brno | STŘELICE - výpravní budova, BJ | KO | Thermona 20CX | 1 | 23 |  | ZP | TO | 2364.27
223 | OŘ Brno | STŘELICE - výpravní budova, BJ | KO | Ferroli Bluehelix Tech 25C | 1 | 24 |  | ZP | TO | 171.69
224 | OŘ Brno | STŘELICE - výpravní budova, BJ | KO | Ferroli Bluehelix Tech 25C | 1 | 24 |  | ZP | TO | Spotřeba není k dispozici
225 | OŘ Brno | STŘELICE - výpravní budova, BJ | KO | Ferroli Bluehelix Tech PRO 25C | 1 | 25 |  | ZP | TO | Spotřeba není k dispozici
226 | OŘ Brno | STŘELICE - výpravní budova, BJ | KO | Ferroli DIVA F 24 | 1 | 24 |  | ZP | TO | Spotřeba není k dispozici
227 | OŘ Brno | ŠLAPANICE - výpravní budova, BJ | KO | VIADRUS G 42 ECO - 26 kW | 1 | 26 | 76 | ZP | TO | Spotřeba není k dispozici
228 | OŘ Brno | ŠLAPANICE - výpravní budova, BJ | KO | Ferroli Bluehelix Tech 25C | 1 | 25 |  | ZP | TO | Spotřeba není k dispozici
229 | OŘ Brno | ŠLAPANICE - výpravní budova, BJ | KO | Ferroli Bluehelix Tech 25C | 1 | 25 |  | ZP | TO | Spotřeba není k dispozici
230 | OŘ Brno | TELČ - výpravní budova, BJ | KO | Therm 50N DUO | 1 | 45 | 114 | ZP | TO | 5086.14 | provozní prostory DK
231 | OŘ Brno | TELČ - výpravní budova, BJ | KO | Therm 20 CX/N | 1 | 22 |  | ZP | TO | 750.87 | byt - prázdný
232 | OŘ Brno | TELČ - výpravní budova, BJ | KO | IMMERGAS ZEUS Superior 24 | 1 | 23 |  | ZP | TO | 1222.34 | nocležny
233 | OŘ Brno | TELČ - výpravní budova, BJ | KO | BAXI ECOFOUR 24 | 1 | 24 |  | ZP | TO | Spotřeba není k dispozici | byt Vilímek
234 | OŘ Brno | VELKÉ MEZIŘÍČÍ - výpravní budova, BJ | KO | Ferroli GN1 N04 olejový | 1 | 35.4 | 70.8 | LTO | TO | 6.07
235 | OŘ Brno | VELKÉ MEZIŘÍČÍ - výpravní budova, BJ | KO | Ferroli GN1 N04 olejový | 1 | 35.4 |  | LTO | TO | 6.07
236 | OŘ Brno | VESELÍ NAD MORAVOU - výpravní budova, BJ | KO | Ferroli ECONCEPT 51A | 1 | 49.5 | 371.1 | ZP | TO | 11549.13
237 | OŘ Brno | VESELÍ NAD MORAVOU - výpravní budova, BJ | KO | Ferroli ECONCEPT 51A | 1 | 49.5 |  | ZP | TO | 11549.13
238 | OŘ Brno | VESELÍ NAD MORAVOU - výpravní budova, BJ | KO | Ferroli ECONCEPT 51A | 1 | 49.5 |  | ZP | TO | 11549.13
239 | OŘ Brno | VESELÍ NAD MORAVOU - výpravní budova, BJ | KO | Ferroli ECONCEPT 51A | 1 | 49.5 |  | ZP | TO | 5863.24
240 | OŘ Brno | VESELÍ NAD MORAVOU - výpravní budova, BJ | KO | Ferroli ECONCEPT 51A | 1 | 49.5 |  | ZP | TO | 5863.24
241 | OŘ Brno | VESELÍ NAD MORAVOU - výpravní budova, BJ | KO | Therm 28 LX | 1 | 49.8 |  | ZP | TO | 6324.53
242 | OŘ Brno | VESELÍ NAD MORAVOU - výpravní budova, BJ | KO | Therm 28 LX | 1 | 49.8 |  | ZP | TO | Spotřeba není k dispozici
243 | OŘ Brno | VESELÍ NAD MORAVOU - výpravní budova, BJ | KO | Baxi Prime 24 | 1 | 24 |  | ZP | TO | Spotřeba není k dispozici
244 | OŘ Brno | VYŠKOV NA MORAVĚ - výpravní budova, BJ | KO | Bluehelix Tech RRT 24H | 1 | 24 | 118 | ZP | TO | 6214.78
245 | OŘ Brno | VYŠKOV NA MORAVĚ - výpravní budova, BJ | KO | DESTILA DPL 25E | 1 | 25 |  | ZP | TO | Spotřeba není k dispozici
246 | OŘ Brno | VYŠKOV NA MORAVĚ - výpravní budova, BJ | KO | Therm DUO 50T | 1 | 45 |  | ZP | TO | Spotřeba není k dispozici
247 | OŘ Brno | VYŠKOV NA MORAVĚ - výpravní budova, BJ | KO | Ferroli DIVA F24 | 1 | 24 |  | ZP | TO | Spotřeba není k dispozici
248 | OŘ Brno | ZAJEČÍ - výpravní budova, BJ | KO | Protherm Rejnok 21K | 1 | 21 | 117 | E | TO | Spotřeba není k dispozici
249 | OŘ Brno | ZAJEČÍ - výpravní budova, BJ | KO | DAKON PTE – 24 kW | 1 | 48 |  | E | TO | Spotřeba není k dispozici
250 | OŘ Brno | ZAJEČÍ - výpravní budova, BJ | KO | DAKON PTE – 24 kW | 1 | 48 |  | E | TO | Spotřeba není k dispozici
251 | OŘ Brno | ZNOJMO - TO sociální zařízení, BJ | KO | Ferroli Econcept 51A | 1 | 49 | 74 | ZP | TO | 7943.55 | x |  | P
252 | OŘ Brno | ZNOJMO - TO sociální zařízení, BJ | KO | BAXI Nuvola3Comfort 240Fi | 1 | 25 |  | ZP | TO | Spotřeba není k dispozici | x |  | Q
253 | OŘ Brno | ZNOJMO - výpravní budova, BJ | KO | Ferroli Bluehelix Tech S 45H | 1 | 43 | 528 | ZP | TO | 7998.42 | x |  | R
254 | OŘ Brno | ZNOJMO - výpravní budova, BJ | KO | Ferroli Bluehelix Tech S 45H | 1 | 43 |  | ZP | TO | 7998.42 | x |  | R
255 | OŘ Brno | ZNOJMO - výpravní budova, BJ | KO | Ferroli Bluehelix Tech S 45H | 1 | 43 |  | ZP | TO | 7998.42 | x |  | R
256 | OŘ Brno | ZNOJMO - výpravní budova, BJ | KO | Ferroli Bluehelix Tech S 45H | 1 | 43 |  | ZP | TO | 7998.42 | x |  | R
257 | OŘ Brno | ZNOJMO - výpravní budova, BJ | KO | Ferroli Bluehelix HiTech RRT 28H | 1 | 41 |  | ZP | TO | 6807.91 | x | nahrazen Ferroli Bluehelix HiTech RRT 28H | S
258 | OŘ Brno | ZNOJMO - výpravní budova, BJ | KO | nahrazen Ferroli Bluehelix Tech S45H | 1 | 41 |  | ZP | TO | 6807.91 | x | nahrazen Ferroli Bluehelix Tech S45H | S
259 | OŘ Brno | ZNOJMO - výpravní budova, BJ | KO | nahrazen Ferroli Bluehelix Tech RRT 30H | 1 | 25 |  | ZP | TO | 1494.42 | x | nahrazen Ferroli Bluehelix Tech RRT 30H | S
260 | OŘ Brno | ZNOJMO - výpravní budova, BJ | KO | Ferroli Bluehelix Tech 25C | 1 | 25 |  | ZP | TO | 21.45 | x |  | T
261 | OŘ Brno | ZNOJMO - výpravní budova, BJ | KO | Vaillant VUW 286/5-3 eco TEC pro | 1 | 28 |  | ZP | TO | 3567.3 | x |  | U
262 | OŘ Brno | ZNOJMO - výpravní budova, BJ | KO | Vaillant VUW 286/5-3 eco TEC pro | 1 | 28 |  | ZP | TO | 1190.84 | x |  | V
263 | OŘ Brno | ZNOJMO - výpravní budova, BJ | KO | Vaillant VUW 286/5-3 eco TEC pro | 1 | 28 |  | ZP | TO | Spotřeba není k dispozici | x |  | W
264 | OŘ Brno | ZNOJMO - výpravní budova, BJ | KO | Vaillant VUW 286/5-3 eco TEC pro | 1 | 28 |  | ZP | TO | Spotřeba není k dispozici | x |  | X
265 | OŘ Brno | ZNOJMO - výpravní budova, BJ | KO | Vaillant VUW 286/5-3 eco TEC pro | 1 | 28 |  | ZP | TO | Spotřeba není k dispozici | x |  | Y
266 | OŘ Brno | ZNOJMO - výpravní budova, BJ | KO | Vaillant VUW 286/5-3 eco TEC pro | 1 | 28 |  | ZP | TO | Spotřeba není k dispozici | x |  | Z
267 | OŘ Brno | ZNOJMO - výpravní budova, BJ | KO | Vaillant VUW 286/5-3 eco TEC pro | 1 | 28 |  | ZP | TO | Spotřeba není k dispozici | x |  | AA
268 | OŘ Brno | ZNOJMO - výpravní budova, BJ | KO | Vaillant VUW 286/5-3 eco TEC pro | 1 | 28 |  | ZP | TO | Spotřeba není k dispozici | x |  | AB
269 | OŘ Brno | Žďár nad Sázavou VB, Chelčického 1/229 | VS | výměníková stanice | 1 | 1200 | 3050
270 | OŘ Brno | Žďár nad Sázavou DP, Chelčického 1/229 | VS | výměníková stanice | 1 | 1100
271 | OŘ Brno | Žďár nad Sázavou TO, Chelčického 28/1669 | VS | výměníková stanice | 1 | 750
272 | OŘ Brno | ŽDÍREC NAD DOUBRAVOU - výpravní budova, BJ | KO | Bluehelix Tech RRT 24H | 1 | 24 | 72 | ZP | TO | 3574.65
273 | OŘ Brno | ŽDÍREC NAD DOUBRAVOU - výpravní budova, BJ | KO | Ferroli Domina F24 E | 1 | 24 |  | ZP | TO | 1478.86
274 | OŘ Brno | ŽDÍREC NAD DOUBRAVOU - výpravní budova, BJ | KO | Ferroli Domina F24 D | 1 | 24 |  | ZP | TO | Spotřeba není k dispozici
Legenda: | Druh zdroje : |  | Druh média :
| Kamna | K | hnědé uhlí |  | HU (doplnění o druh hnědého uhlí) |  |  |  |  | lehký topný olej | LTO
| Kotel | KO | černé uhlí |  | ČU (doplnění o druh černého uhlí) |  |  |  |  | těžký topný olej | TTO
| přímotopné těleso | R | koks |  | Koks |  |  |  |  | elektrická energie | E
| výměníková stanice | VS | zemní ZP |  | ZP |  |  |  |  | propan | propan
|  |  | peletky |  | PL
| Typové označení zdroje: |  |  |  |  | Výstup :
| označení na štítku v dokumentaci zdroje |  |  |  |  | pára |  |  | P
[6 empty] | topná voda |  |  | TO (pokud jde o teplovodní vytápění)
| Počet: |  |  |  |  | teplá voda |  |  | TV (pokud jde jen o ohřev vody pro sociální účely pak TUV)
| počet zdrojů téhož druhu, média a instalovaného výkonu |  |  |  |  | teplo |  |  | T ( u kamen nebo přímotopů)
Instalovaný výkon/příkon :
výkon/příkon uvedený na štítku nebo v dokumentaci zdroje v kW
Pokud v průběhu sledovaného období došlo ke změně, uvedou se údaje, kdy došlo ke změně.

## Část 2 – OŘ Hradec Králové
Část 2 – OŘ Hradec Králové - Jmenný seznam zdrojů pro část VZ "Pravidelné kontroly systému vytápění a kombinovaného systému vytápění a větrání"
Dle § 6a odst. 1 zákona č. 406/2000 Sb. o hospodaření energií je povinen vlastník budovy se jmenovitým výkonem nad 70 kW zajistit pravidelnou kontrolu přístupných částí tohoto systému, jejímž výsledkem je písemná zpráva o kontrole Dle §3 vyhl. č. 38/2022 Sb. se jmenovitý výkon provozovaného systému vytápění nebo kombinovaného systému vytápění a větrání se určí jako součet jmenovitých výkonů všech instalovaných zdrojů tepla nebo přípojných výkonů odběrného místa soustavy zásobování tepelnou energií. Pro obytné budovy se uvažují pouze zdroje, které zásobují teplem více než jednu jednotku.
3.3.1. Seznam tepelných zdrojů 300 kW tepelného příkonu a větší
P.č. | Organizační jednotka | Název zdroje - obec, pracoviště | Druh zdroje | Typ zdroje | Počet | Celk. příkon [kW] | součet systém-objekt [kW] | Druh media | Výstup | Spotřeba paliva (energie) v roce 2021 (m3, t, l, kWh) | Poznámka
1 | OŘ HK | Česká Třebová - VB, Jana Pernera 579, PSČ 560 02 | KO | Hoval ultra gas 700D | 1 | 700 | 1592 | ZP | TO | 22896 | m3
2 | OŘ HK | Česká Třebová - VB, Jana Pernera 579, PSČ 560 02 | KO | Hoval ultra gas 700D | 1 | 700 |  | ZP | TO | 22896 | m3
3 | OŘ HK | Č. Třebová - VB, Jana Pernera 579 BYT 1 | KO | Vaillant | 1 | 24 |  | ZP | TO
4 | OŘ HK | Č. Třebová - VB, Jana Pernera 579 BYT 2 | KO | Vaillant | 1 | 24 |  | ZP | TO
5 | OŘ HK | Č. Třebová - VB, Jana Pernera 579 BYT 3 | KO | Vaillant | 1 | 24 |  | ZP | TO
6 | OŘ HK | Č. Třebová - VB, Jana Pernera 579 BYT 4 | KO | Vaillant | 1 | 24 |  | ZP | TO
7 | OŘ HK | Č. Třebová - VB, Jana Pernera 579 BYT 5 | KO | Vaillant | 1 | 24 |  | ZP | TO
8 | OŘ HK | Č. Třebová - VB, Jana Pernera 579 BYT 6 | KO | Vaillant | 1 | 24 |  | ZP | TO
9 | OŘ HK | Č. Třebová - VB, Jana Pernera 579 BYT 7 | KO | Vaillant | 1 | 24 |  | ZP | TO
10 | OŘ HK | Č. Třebová - VB, Jana Pernera 579 BYT 8 | KO | Vaillant | 1 | 24 |  | ZP | TO
11 | OŘ HK | Pardubice, V Ráji 2, Rakouská hala | KO | VSK 1,6 | 1 | 1600 | 3200 | ZP | TO | 20167 | m3
12 | OŘ HK | Pardubice, V Ráji 2, Rakouská hala | KO | VSK 1,7 | 1 | 1600 |  | ZP | TO | 20167 | m3
3.3.2. Seznam tepelných zdrojů 100 kW tepelného výkonu až 300 kW tepelného příkonu
P.č. | Organizační jednotka | Název zdroje - obec, pracoviště | Druh zdroje | Typ zdroje | Počet | Celk. výkon [kW] | součet systém-objekt [kW] | Druh media | Výstup | Spotřeba paliva (energie) v roce 2021 (m3, t, l, kWh) | Poznámka
13 | OŘ HK | Česká Třebová 019, ul. Semanínská | KO | Stiebel Eltron | 1 | 150 | 300 | ZP | TO | 20086 | m3
14 | OŘ HK | Česká Třebová 019, ul. Semanínská | KO | Stiebel Eltron | 1 | 150 |  | ZP | TO | 20086 | m3
15 | OŘ HK | Česká Třebová, Kozlovská 582 | KO | Hydrotherm | 1 | 150 | 300 | ZP | TO | 20937 | m3
16 | OŘ HK | Česká Třebová, Kozlovská 583 | KO | Hydrotherm | 1 | 150 |  | ZP | TO | 20937 | m3
17 | OŘ HK | Česká Třebová, Semanínská 1528, budova 032 | KO | Hydrotherm | 1 | 180 | 360 | ZP | TO | 19397 | m3
18 | OŘ HK | Česká Třebová, Semanínská 1528, budova 033 | KO | Hydrotherm | 1 | 180 |  | ZP | TO | 19397 | m3
19 | OŘ HK | Choceň - VB, Pernerova 400 | KO | De Dietrich | 1 | 180 | 360 | ZP | TO | 21794 | m3
20 | OŘ HK | Choceň - VB, Pernerova 400 | KO | De Dietrich | 1 | 180 |  | ZP | TO | 21794 | m3
21 | OŘ HK | Choceň, Nádražní 88 | KO | Hydrotherm | 1 | 210 | 210 | ZP | TO | 28000 | m3
22 | OŘ HK | Choceň, Pernerova 400, Nádražní budova | KO | Junkers | 1 | 24.3 | 108.3 | ZP | TO |  | bytové
23 | OŘ HK | Choceň, Pernerova 400, Nádražní budova | KO | Junkers | 1 | 24 |  | ZP | TO
24 | OŘ HK | Choceň - výpravní budova /8 bytů/, BYT 1 (400) | KO | Junkers | 1 | 15 |  | ZP | TO |  | viz. p. č. 7
25 | OŘ HK | Choceň - výpravní budova /8 bytů/, BYT 2 (400) | KO | Junkers | 1 | 15 |  | ZP | TO |  | viz. p. č. 7
26 | OŘ HK | Choceň - výpravní budova /8 bytů/, BYT 3 (400) | KO | Junkers | 1 | 15 |  | ZP | TO |  | viz. p. č. 7
27 | OŘ HK | Choceň - výpravní budova /8 bytů/, BYT 4 (400) | KO | Junkers | 1 | 15 |  | ZP | TO |  | viz. p. č. 7
28 | OŘ HK | Liberec - Ostrov VB, Nádražní 435, PSČ 460 07 | KO | Junkers Bosch Gr. | 1 | 99 | 297 | ZP | TO | 10912 | m3
29 | OŘ HK | Liberec - Ostrov VB, Nádražní 435, PSČ 460 07 | KO | Junkers Bosch Gr. | 1 | 99 |  | ZP | TO | 10912 | m3
30 | OŘ HK | Liberec - Ostrov VB, Nádražní 435, PSČ 460 07 | KO | Junkers Bosch Gr. | 1 | 99 |  | ZP | TO | 10912 | m3
3.3.3. Seznam tepelných zdrojů 20 kW tepelného výkonu až 100 kW tepelného výkonu
P.č. | Organizační jednotka | Název zdroje - obec, pracoviště | Druh zdroje | Typ zdroje | Počet | Celk. výkon [kW] | součet systém-objekt [kW] | Druh media | Výstup | Spotřeba paliva (energie) v roce 2021 (m3, t, l, kWh) | Poznámka
31 | OŘ HK | Borohrádek, nádražní budova, Nádražní 220, Borohrádek, 517 24 | KO | Dakon | 1 | 24 | 96 | ZP | TO | 5968 | m3
32 | OŘ HK | Borohrádek -nádražní budova BYT 1 | KO | Buderus | 1 | 24 |  | ZP | TO |  | viz. p. č. 2
33 | OŘ HK | Borohrádek -nádražníí budova BYT 2 | KO | Buderus | 1 | 24 |  | ZP | TO |  | viz. p. č. 2
34 | OŘ HK | Borohrádek -nádražní budova BYT 3 | KO | Buderus | 1 | 24 |  | ZP | TO |  | viz. p. č. 2
35 | OŘ HK | Brandýs nad Orlicí, Nádražní 217, nádražní budova | KO | Vaillant | 1 | 28 | 82.3 | ZP | TO | 2934 | m3
36 | OŘ HK | Brandýs nad Orlicí, Nádražní 217, nádražní budova | KO | Junkers | 1 | 24.3 |  | ZP | TO | 2934 | m3
37 | OŘ HK | Brandýs n/O - výpravní budova, BYT 1, Nádražní 217 | KO | Junkers | 1 | 15 |  | ZP | TO
38 | OŘ HK | Brandýs n/O - výpravní budova, BYT 2, Nádražní 217 | KO | Junkers | 1 | 15 |  | ZP | TO
39 | OŘ HK | Broumov, nádražní budova, Nádražní 100, Broumov, 550 01 | KO | Odra | 1 | 40 | 80 | ZP | TO | 4386 | m3
40 | OŘ HK | Broumov, nádražní budova, Nádražní 100, Broumov, 550 01 | KO | Odra | 1 | 40 |  | ZP | TO | 4386 | m3
41 | OŘ HK | Častolovice - nádražní budova, Masarykova 166, Častolovice, 517 50 | KO | Viadrus | 1 | 41 | 110 | ZP | TO | 1954 | m3
42 | OŘ HK | Častolovice - nádražní budova, Masarykova 166, Častolovice, 517 50, - BYT 1 | KO | Dakon | 1 | 24 |  | ZP | TO
43 | OŘ HK | Častolovice - nádražní budova, Masarykova 166, Častolovice, 517 50, - BYT 2 | KO | Thermona | 1 | 20 |  | ZP | TO
44 | OŘ HK | Častolovice - nádražní budova, Masarykova 166, Častolovice, 517 50, - BYT 4 | KO | Protherm | 1 | 25 |  | ZP | TO
45 | OŘ HK | Česká Lípa - výpravní budova + ARES, Bulharská 842 | KO | Thermona THERM 45KD.A | 1 | 45 | 135 | ZP | TO
46 | OŘ HK | Česká Lípa - výpravní budova + ARES, Bulharská 842 | KO | Thermona THERM 45KD.A | 1 | 45 |  | ZP | TO
47 | OŘ HK | Česká Lípa - výpravní budova + ARES, Bulharská 842 | KO | Thermona THERM 45KD.A | 1 | 45 |  | ZP | TO
48 | OŘ HK | Česká Lípa - výpravní budova (nová) | 2 | Immergas Victrix Pro 35-55 1 ErP | 2 | 99.8 | 99.8 | ZP |  |  | m3
49 | OŘ HK | Česká Skalice, nádražní budova, Nádražní 262, Česká Skalice, 552 03 | KO | Buderus | 1 | 24 | 117 | ZP | TO | 3139 | m3
50 | OŘ HK | Česká Skalice, nádražní budova, Nádražní 262, Česká Skalice, 552 03, - BYT 1 | KO | Baxi | 1 | 20 |  | ZP-t | TO | 3108
51 | OŘ HK | Česká Skalice, nádražní budova, Nádražní 262, Česká Skalice, 552 03, - BYT 2 | KO | Protherm | 1 | 24 |  | ZP-t | TO
52 | OŘ HK | Česká Skalice, nádražní budova, Nádražní 262, Česká Skalice, 552 03, - BYT 3 | KO | Protherm | 1 | 24 |  | ZP-t | TO
53 | OŘ HK | Česká Skalice, nádražní budova, Nádražní 262, Česká Skalice, 552 03, - BYT 4 | KO | Vitrick Superior | 1 | 25 |  | ZP | TO | volný byt
54 | OŘ HK | Doksy - výpravní budova, U Nádraží čp. 267 | KO | Junkers | 1 | 23.6 | 94.2 | ZP | TO
55 | OŘ HK | Doksy - výpravní budova, U Nádraží čp. 267 | KO | Protherm | 1 | 24.6 |  | ZP | TO
56 | OŘ HK | Doksy - výpravní budova, U Nádraží čp. 267, byt č.1 | KO | Protherm | 1 | 23 |  | ZP | TO | 858 | m3
57 | OŘ HK | Doksy - výpravní budova, U Nádraží čp. 267, byt č.2 | KO | Junkers | 1 | 23 |  | ZP-t | TO
58 | OŘ HK | Dvůr Králové n. Labem, nádražní budova, ul. 5. května 2528 | KO | Carborobot | 1 | 70 | 140 | TP | TO | 38.73 | t
59 | OŘ HK | Dvůr Králové n. Labem, nádražní budova, ul. 5. května 2528 | KO | Carborobot | 1 | 70 |  | TP | TO
60 | OŘ HK | Frýdlant v Čechách, VB, Nádražní 638 | KO | Protherm | 1 | 46 | 116 | ZP | TO | 11400 | m3
61 | OŘ HK | Frýdlant v Čechách, VB, Nádražní 638 | KO | Protherm | 1 | 46 |  | ZP | TO
62 | OŘ HK | Frýdlant v Čech - VB, čp. 638, byt č.1 | KO | Junkers | 1 | 24 |  | ZP | TO |  | viz. p. č. 29
63 | OŘ HK | Hlinsko v Čechách, Nádražní 545, nádražní budova | KO | Junkers | 1 | 23 | 74 | ZP | TO | 5436 | m3
64 | OŘ HK | Hlinsko - výpravní bud č.p. 545 /4b.j./, BYT 1 | KO |  | 1 | 17 |  | ZP | TO
65 | OŘ HK | Hlinsko - výpravní bud č.p. 545 /4b.j./, BYT 2 | KO |  | 1 | 17 |  | ZP | TO
66 | OŘ HK | Hlinsko - výpravní bud č.p. 545 /4b.j./, BYT 3 | KO | Protherm | 1 | 17 |  | ZP | TO
67 | OŘ HK | Hrádek nad Nisou - výpravní budova, čp. 263 | KO | Junkers | 1 | 24 | 122 | ZP | TO | 9301 | m3
68 | OŘ HK | Hrádek nad Nisou - výpravní budova, čp. 263 | KO | Protherm | 1 | 35 |  | ZP | TO
69 | OŘ HK | Hrádek n.N. - výpravní budova, Nádražní 263 - VB byt č.3 | KO | ohřívač | 1 | 18 |  | ZP | TO |  | viz. p. č. 40
70 | OŘ HK | Hrádek n.N. - výpravní budova, Nádražní 263 - VB byt č.4 | KO | ohřívač | 1 | 15 |  | ZP | TO |  | viz. p. č. 40
71 | OŘ HK | Hrádek n.N. - výpravní budova, Nádražní 263 - VB byt č.5 | KO | karma | 1 | 15 |  | ZP | TO |  | viz. p. č. 40
72 | OŘ HK | Hrádek n.N. - výpravní budova, Nádražní 263 - VB byt č.5 | KO | ohřívač | 1 | 15 |  | ZP | TO |  | viz. p. č. 40
73 | OŘ HK | Hrochův Týnec, čp. 42, nádražní budova | KO | Viadrus | 1 | 34 | 71 | ZP | TO
74 | OŘ HK | Hrochův Týnec - výpravní budova /4 byty/, BYT 1 | KO | Dakon | 1 | 20 |  | ZP | TO
75 | OŘ HK | Hrochův Týnec - výpravní budova /4 byty/, BYT 2 | KO | krb | 1 | 17 |  | ZP | TO
76 | OŘ HK | Chlumec nad Cidlinou, dopravní pavilon, u Nádraží 133 | KO | Buderus Logamax | 1 | 45 | 158 | ZP | TO
77 | OŘ HK | Chlumec nad Cidlinou, dopravní pavilon, u Nádraží 133 | KO | Buderus Logamax | 1 | 45 |  | ZP | TO
78 | OŘ HK | Chlumec nad Cidlinou - dopravní pavilon BYT 1 | KO | Buderus | 1 | 24 |  | ZP | TO
79 | OŘ HK | Chlumec nad Cidlinou - dopravní pavilon BYT 2 | KO | Buderus | 1 | 24 |  | ZP | TO
80 | OŘ HK | Chlumec nad Cidlinou - dopravní pavilon, provozní budova, Nádražní 133, Chlumec nad Cidlinou, 50351, - BYT 3 | KO | Therm | 1 | 20 |  | ZP | TO
81 | OŘ HK | Chrudim město, Nerudova 343 | KO | ŽDB Bohumín | 1 | 97.5 | 195 | ZP | TO | 2065 | m3
82 | OŘ HK | Chrudim město, Nerudova 343 | KO | ŽDB Bohumín | 1 | 97.5 |  | ZP | TO
83 | OŘ HK | Letohrad Tyršova 259 byt | KO | Protherm | 1 | 35 | 139 | ZP | TO |  | m3
84 | OŘ HK | Letohrad, Tyršova 259 dopravní kancelář | KO | Vaillant | 1 | 36 |  | ZP | TO | 8121 | m3
85 | OŘ HK | Letohrad, restaurace Tyršova 259 | KO | Protherm | 1 | 38 |  | ZP | TO | 8960 | m3
86 | OŘ HK | Letohrad, lékaři Tyršova 259 | KO | Protherm | 1 | 30 |  | ZP | TO | 2683 | m3
87 | OŘ HK | Letohrad, Tyršova 260 TO | 3 KO | K1 Viadrus G100E + K2 Viadrus G100E + K3 Viadrus G100E | 1 | 90 | 90 | ZP | TO | 43019 | m3
88 | OŘ HK | Letohrad - výpravní budova, Tyršova 259, BYT 1 | KO | Baxi | 1 | 24 | 96 | ZP | TO
89 | OŘ HK | Letohrad - výpravní budova, Tyršova 259, BYT 2 | KO | Baxi | 1 | 24 |  | ZP | TO
90 | OŘ HK | Letohrad - výpravní budova, Tyršova 259, BYT 3 | KO | Baxi | 1 | 24 |  | ZP | TO
91 | OŘ HK | Letohrad - výpravní budova, Tyršova 259, BYT 4 | KO | Buderus | 1 | 24 |  | ZP | TO
92 | OŘ HK | Liberec, admin. budova SDC, Nákladní 459 | KO | Junkers | 1 | 81 | 81 | ZP | TO
93 | OŘ HK | Liberec, VB, Nákladní 344, 460 07 | KO | Junkers | 1 | 99 | 198 | ZP | TO
94 | OŘ HK | Liberec, VB, Nákladní 344, 460 07 | KO | Junkers | 1 | 99 |  | ZP | TO
95 | OŘ HK | Lichkov, VB, Lichkov 173, 561 68 | KO | Carborobot | 1 | 80 | 120 | TP | TO | 39.14 | t
96 | OŘ HK | Lichkov, VB, Lichkov 173, 561 68 | KO | Carborobot | 1 | 40 |  | TP | TO
97 | OŘ HK | Malé Svatoňovice, nádražní budova, Nádražní 70, Malé Svatoňovice, 542 34 | KO | Viadrus | 1 | 49 | 74 | ZP | TO | 6828 | m3
98 | OŘ HK | Malé Svatoňovice, nádražní budova, provozní část- stř. ST, Nádražní 70, Malé Svatoňovice, 542 34 | KO | Gepard, kondenz. |  | 25 |  | ZP | TO
99 | OŘ HK | Martinice v Krkonoších, nádražní budova, č.p. 93, Martinice v Krkonoších, 512 32 | KO | Protherm | 1 | 20 | 72 | E | TO | 61.39 | MWh
100 | OŘ HK | Martinice v Krkonoších, nádražní budova, č.p. 93, Martinice v Krkonoších, 512 32- BYT 2 | KO | kamna s výměníkem | 1 | 10 |  | TP | TO
101 | OŘ HK | Martinice v Krkonoších, nádražní budova, č.p. 93, Martinice v Krkonoších, 512 32- BYT 4 | KO | OPOP | 1 | 19 |  | TP | TO
102 | OŘ HK | Martinice v Krkonoších, nádražní budova, č.p. 93, Martinice v Krkonoších, 512 32- BYT 5 | KO | Dakon | 1 | 16 |  | TP | TO
103 | OŘ HK | Martinice v Krkonoších, nádražní budova, č.p. 93, Martinice v Krkonoších, 512 32 - WC pro cestující (+ kr.peron)* | přímotop |  | 1 | 4 |  | E
104 | OŘ HK | Martinice v Krkonoších - provozní objekt, Stř. ST, objekt bez ć.p. | AKU kamna |  | 1 | 3 |  | E
105 | OŘ HK | Meziměstí, provozní budova, 5. května 102, Meziměstí, 549 81 | KO | Buderus | 1 | 32 | 112 | ZP | TO | 12369 | m3
106 | OŘ HK | Meziměstí, provozní budova, 5. května 102, Meziměstí, 549 81 | KO | Buderus | 1 | 32 |  | ZP | TO
107 | OŘ HK | Meziměstí, provozní budova, 5. května 102, Meziměstí, 549 81- BYT 1 | KO | Buderus | 1 | 24 |  | ZP-t | TO
108 | OŘ HK | Meziměstí, provozní budova, 5. května 102, Meziměstí, 549 81- BYT 2 | KO | Buderus | 1 | 24 |  | ZP-t | TO
109 | OŘ HK | Moravany - výpravní budova, čp. 98 | KO | Protherm | 1 | 23 | 127 | ZP | TO | 4893 | m3
110 | OŘ HK | Moravany - výpravní budova, čp. 98 | KO | Dakon | 1 | 24 |  | ZP | TO
111 | OŘ HK | Moravany - výpravní budova, BYT 1 | KO | Baxi | 1 | 20 |  | ZP | TO |  | viz. p. č. 86
112 | OŘ HK | Moravany - výpravní budova, BYT 2 | KO | Baxi | 1 | 20 |  | ZP | TO |  | viz. p. č. 86
113 | OŘ HK | Moravany - výpravní budova, BYT 3 | KO | Baxi | 1 | 20 |  | ZP | TO |  | viz. p. č. 86
114 | OŘ HK | Moravany - výpravní budova, BYT 4 | KO | Baxi | 1 | 20 |  | ZP | TO |  | viz. p. č. 86
115 | OŘ HK | Moravská Třebová, VB, Nádražní 455 | KO | Destila | 1 | 49.5 | 81 | ZP | TO | 8917 | m3
116 | OŘ HK | Moravská Třebová, VB, Nádražní 455 | KO | Destila | 1 | 31.5 |  | ZP | TO
117 | OŘ HK | Polička Smetanova 296 VB | KO | BAXI | 1 | 24 | 116 | ZP | TO | 6333 | m3
118 | OŘ HK | Polička Smetanova 296 VB | KO | BAXI | 1 | 24 |  | ZP | TO
119 | OŘ HK | Polička - Smetanova 296 výpravní budova /3 byty/, BYT 1 | KO | Junkers | 1 | 20 |  | ZP | TO |  | viz. p. č. 101
120 | OŘ HK | Polička - Smetanova 296 výpravní budova /3 byty/, BYT 2 | KO | Vaillant | 1 | 24 |  | ZP | TO |  | viz. p. č. 101
121 | OŘ HK | Polička -Smetanova 296 výpravní budova /3 byty/, BYT 3 | KO | Baxi | 1 | 24 |  | ZP | TO |  | viz. p. č. 101
122 | OŘ HK | Praskačka, nádražní budova - provozní část a vpp, č.p. 156, Praskačka, 503 33 | KO | Dakon | 1 | 40 | 70 | ZP | TO | 8167 | m3
123 | OŘ HK | Praskačka, nádražní budova - provozní část a vpp, č.p. 156, Praskačka, 503 33 - byty | KO | Dakon | 1 | 30 |  | ZP | TO | 5951 | m3
124 | OŘ HK | Předměřice nad Labem, nádražní budova, V aleji 130, Předměřice nad Labem, 503 02 -doprava | KO | Baxi | 1 | 24 | 84 | ZP | TO | 4264 | m3
125 | OŘ HK | Předměřice nad Labem, nádražní budova, V aleji 130, Předměřice nad Labem, 503 02- BYT 1 | KO | Therm | 1 | 20 |  | ZP | TO |  | viz. p. č. 104
126 | OŘ HK | Předměřice nad Labem, nádražní budova, V aleji 130, Předměřice nad Labem, 503 02- BYT 2 | KO | Therm | 1 | 20 |  | ZP | TO |  | viz. p. č. 104
127 | OŘ HK | Předměřice nad Labem, nádražní budova, V aleji 130, Předměřice nad Labem, 503 02- BYT 3 | KO | Hermann | 1 | 20 |  | ZP | TO |  | viz. p. č. 104
128 | OŘ HK | Rudoltice v Čechách Rudoltice 216 | KO | Junkers | 1 | 22.6 | 72.6 | ZP | TO | 8467 | m3
129 | OŘ HK | Rudoltice v Č., Rudoltice 216 - výpravní budova BYT 1 | KO | Junkers | 1 | 20 |  | ZP | TO |  | viz. p. č. 109
130 | OŘ HK | Rudoltice v Č., Rudoltice 216 - výpravní budova BYT 2 | KO | Petra | 1 | 10 |  | TP | TO
131 | OŘ HK | Rudoltice v Č., Rudoltice 216 - výpravní budova BYT 3 | KO | Protherm | 1 | 20 |  | ZP | TO |  | viz. p. č. 109
132 | OŘ HK | Řečany nad Labem, VB, bez pč. | KO | Vaillant | 1 | 130 | 130 | ZP | TO | 17669 | m3
133 | OŘ HK | Semily - výpravní budova, Nádražní čp. 95 | KO | Immergas | 1 | 26 | 104 | ZP | TO | 1789 | m3
134 | OŘ HK | Semily, výpravní budova, Nádražní čp. 95 - byt č. 3 | KO | Immergas | 1 | 26 |  | ZP | TO | 0 | nové
135 | OŘ HK | Semily, výpravní budova, Nádražní čp. 95 - byt č.1 | KO | Immergas | 1 | 26 |  | ZP | TO |  | nové
136 | OŘ HK | Semily, výpravní budova, Nádražní čp. 95 - byt č.2 | KO | Immergas | 1 | 26 |  | ZP | TO |  | nové
137 | OŘ HK | Svitavy 5. května 322/26 kanceláře | KO | Vaisman | 1 | 20 | 195 | ZP | TO | 8134 | m3
138 | OŘ HK | Svitavy 5. května 322/26 pokladna | KO | Junkers | 1 | 23 |  | ZP | TO
139 | OŘ HK | Svitavy 5. května 322/26 spěšniny | KO | Junkers | 1 | 23 |  | ZP | TO
140 | OŘ HK | Svitavy 5. května 322/26 DK | KO | Junkers | 1 | 24 |  | ZP | TO
141 | OŘ HK | Svitavy, 5.května 26 RZZ | 2 KO | K1 Protherm Panter 25KOV + K2 Protherm Panter 25KOV | 1 | 25 |  | ZP | TO | 4399 | m3
142 | OŘ HK | Svitavy - výpravní budova /5 bytů/, BYT 1 | KO | Baxi | 1 | 20 |  | ZP | TO |  | viz. p. č. 128
143 | OŘ HK | Svitavy - výpravní budova /5 bytů/, BYT 2 | KO | Junkers | 1 | 20 |  | ZP | TO |  | viz. p. č. 128
144 | OŘ HK | Svitavy - výpravní budova /5 bytů/, BYT 3 | KO | Junkers | 1 | 20 |  | ZP | TO |  | viz. p. č. 128
145 | OŘ HK | Svitavy - výpravní budova /5 bytů/, BYT 4 | KO | Baxi | 1 | 20 |  | ZP | TO |  | viz. p. č. 128
146 | OŘ HK | Třebovice v Čechách 204 výpravčí | KO | Viadrus | 1 | 49.5 | 71.5 | ZP | TO | 8187 | m3
147 | OŘ HK | Třebovice v Č. 204 - výpravní budova /3 byty/, BYT 1 | KO | Viadrus | 1 | 22 |  | TP | TO
148 | OŘ HK | Turnov, nocležny vlak. čet., u Nádraží 1296 | KO | Protherm | 1 | 77 | 123.6 | ZP | TO | 10067 | m3
149 | OŘ HK | Turnov VB, U Nádraží 1296 | KO | Junkers ZW2-2DHKE | 1 | 24 |  | ZP | TO | 1945 | m3
150 | OŘ HK | Turnov VB, U Nádraží 1296 | KO | Junkers | 1 | 22.6 |  | ZP | TO |  | m3
151 | OŘ HK | Turnov, integr.prac.OŘ ST, Nad Perchtou 1285 | KO | Vailant | 1 | 35 | 70 | ZP | TO |  | náhrada LTO
152 | OŘ HK | Turnov, integr.prac.OŘ ST, Nad Perchtou 1285 | KO | Vailant | 1 | 35 |  | ZP | TO |  | náhrada LTO
153 | OŘ HK | Vrchlabí, nádražní budova, Nádražní 489, Vrchlabí, 543 00 | KO | Hermann | 1 | 46.8 | 88.8 | ZP | TO | 4492 | m3
154 | OŘ HK | Vrchlabí, nádražní budova, Nádražní 489, Vrchlabí, 543 00- BYT 1 | KO | Protherm | 1 | 20 |  | ZP-t | TO |  | viz. p. č. 142
155 | OŘ HK | Vrchlabí, nádražní budova, Nádražní 489, Vrchlabí, 543 00- BYT 2 | KO | Hermann | 1 | 22 |  | ZP-t | TO |  | viz. p. č. 142
156 | OŘ HK | Žamberk Nádražní 65, 564 01 Dlouhoňovice | KO | Gruppo Imar | 1 | 49 | 105 | ZP | TO | 6730 | m3
157 | OŘ HK | Žamberk Nádražní 65, 564 01 Dlouhoňovice - výpravní budova, BYT 1 | KO | OPOP | 1 | 18 |  | TP | TO
158 | OŘ HK | Žamberk Nádražní 65, 564 01 Dlouhoňovice - výpravní budova, BYT 2 | KO | OPOP | 1 | 18 |  | TP | TO
159 | OŘ HK | Žamberk Nádražní 65, 564 01 Dlouhoňovice - výpravní budova, BYT 3 | KO | Petra | 1 | 10 |  | TP | TO
160 | OŘ HK | Žamberk Nádražní 65, 564 01 Dlouhoňovice - výpravní budova, BYT 4 | KO | Petra | 1 | 10 |  | TP | TO
161 | OŘ HK | Železný Brod, VB, Nádražní 618 | KO | Protherm | 1 | 77 | 182 | ZP | TO | 29073 | m3
162 | OŘ HK | Železný Brod, VB, Nádražní 618 | KO | Protherm | 1 | 77 |  | ZP | TO
163 | OŘ HK | Železný Brod - výpravní budova, Nádražní čp. 618 + kotelna | KO | Mini Elo 28 3E | 1 | 28 |  | ZP | TO
164 | OŘ HK | Přelouč - výpr. budova + 1.nástup./3 bj/, BYT 1, čp. 306 | KO | krb | 1 | 10 | 79 | TP | TO
165 | OŘ HK | Přelouč - výpr. budova + 1.nástup./3 bj/, BYT 2, čp. 306 | KO | H418 | 1 | 18 |  | TP | TO
166 | OŘ HK | Přelouč - výpr. budova + 1.nástup./3 bj/, BYT 3, čp. 306 | KO | kamna | 1 | 10 |  | TP | TO
167 | OŘ HK | Přelouč, Dukelské nám. 306 - provoz. budova | 1 KO + 1ohřívač vody | Vailant atmo VIT + ohřívač Vailant B 11 BS | 1 | 41 |  | ZP | TO + TV | 10378 | m3
168 | OŘ HK | Dolní Lipka - výpravní budova, BYT 2 | KO | OPOP | 1 | 18 | 76 | TP | TO
169 | OŘ HK | Dolní Lipka - výpravní budova, BYT 4 | KO | Petra | 1 | 10 |  | TP | TO
170 | OŘ HK | Dolní Lipka - výpravní budova, BYT 5 | KO | Dakon | 1 | 24 |  | TP | TO
171 | OŘ HK | Dolní Lipka - výpravní budova, BYT 5 | KO | Fiko | 1 | 24 |  | TP | TO
172 | OŘ HK | Horní Police VB čp.125,byt č.1 | KO | OPOP | 1 | 18 | 80 | TP | TO
173 | OŘ HK | Horní Police VB čp.125,byt č.1 | KO | krb | 1 | 22 |  | TP | TO
174 | OŘ HK | Horní Police VB čp.125,byt č.2 | KO | OPOP | 1 | 12 |  | TP | TO
175 | OŘ HK | Horní Police VB čp.125,byt č.3 | KO |  | 1 | 12 |  | TP | TO
176 | OŘ HK | Horní Police VB čp.125,byt č.4 | KO |  | 1 | 16 |  | TP | TO
177 | OŘ HK | Liberec, čp. 344 - VB byt č.2 | KO | Mora | 1 | 20 | 88 | ZP | TO
178 | OŘ HK | Liberec, čp. 344 - VB byt č.4 | KO | Junkers | 1 | 27 |  | ZP | TO
179 | OŘ HK | Liberec, čp. 344 - VB byt č.5 | KO | Junkers | 1 | 18 |  | ZP | TO
180 | OŘ HK | Liberec, čp. 344 - VB byt č.6 | KO | Immergas | 1 | 23 |  | ZP | TO
181 | OŘ HK | Liberec, Nákladní 459, administrativ.budova SDC | 3 KO + 1 ohřívač vody | K2 Junkers Suprastar KN81-7G23 + K3 De Dietrich DTG 130 - 115 ECO NOX + ohřívač Quantum 150P CA | 1 | 114 | 114 | ZP | TO+TV | 20177 | m3
182 | OŘ HK | Liberec, Nádražní 808, budova SO - IP OŘ - býv. stav. oddíl | 1 KO + 1 ohřívač vody | Protherm 80KLO + ohřívač Junkers S190 | 1 | 77 | 77 | ZP | TO+TV | 17855 | m3
183 | OŘ HK | Debř - Mladá Boleslav, hala opr. s admin., Bakovská 332 | 2 KO | K1 Vaililant VK 72/7-2E + K2 Vaililant VK 72/7-2E | 1 | 71 | 71 | propan | TO | 19.6 | l
| Legenda: | Druh zdroje : |  | Druh média :
|  | Kamna | K | hnědé uhlí |  | HU (doplnění o druh hnědého uhlí) |  |  |  |  | lehký topný olej | LTO
|  | Kotel | KO | černé uhlí |  | ČU (doplnění o druh černého uhlí) |  |  |  |  | těžký topný olej | TTO
|  | přímotopné těleso | R | koks |  | Koks |  |  |  |  | elektrická energie | E
|  | výměníková stanice | VS | zemní ZP |  | ZP |  |  |  |  | propan | propan
|  |  |  | peletky |  | PL
|  | Typové označení zdroje: |  |  |  |  | Výstup :
|  | označení na štítku v dokumentaci zdroje |  |  |  |  | pára |  |  | P
[7 empty] | topná voda |  |  | TO (pokud jde o teplovodní vytápění)
|  | Počet: |  |  |  |  | teplá voda |  |  | TV (pokud jde jen o ohřev vody pro sociální účely pak TUV)
|  | počet zdrojů téhož druhu, média a instalovaného výkonu |  |  |  |  | teplo |  |  | T ( u kamen nebo přímotopů)
Instalovaný výkon/příkon :
výkon/příkon uvedený na štítku nebo v dokumentaci zdroje v kW
Pokud v průběhu sledovaného období došlo ke změně, uvedou se údaje, kdy došlo ke změně.

## Část 3 – OŘ Ostrava
Část 3 – OŘ Ostrava - Jmenný seznam zdrojů pro část VZ "Pravidelné kontroly systému vytápění a kombinovaného systému vytápění a větrání"
Dle § 6a odst. 1 zákona č. 406/2000 Sb. o hospodaření energií je povinen vlastník budovy se jmenovitým výkonem nad 70 kW zajistit pravidelnou kontrolu přístupných částí tohoto systému, jejímž výsledkem je písemná zpráva o kontrole Dle §3 vyhl. č. 38/2022 Sb. se jmenovitý výkon provozovaného systému vytápění nebo kombinovaného systému vytápění a větrání se určí jako součet jmenovitých výkonů všech instalovaných zdrojů tepla nebo přípojných výkonů odběrného místa soustavy zásobování tepelnou energií. Pro obytné budovy se uvažují pouze zdroje, které zásobují teplem více než jednu jednotku.
3.3.1. Seznam tepelných zdrojů 300 kW tepelného příkonu a větší
P.č. | Organizační jednotka | Název zdroje - obec, pracoviště | Druh zdroje | Typ zdroje | Počet | celk. příkon [kW] | součet systém-objekt [kW] | Druh media | Výstup | Spotřeba paliva (energie) v roce 2020 (m3, t, l, kWh) | Poznámka
1 | OŘ Ostrava | Ostrava - Kunčice, Bártova 582/9 | KO | VIADRUS G 300 | 2 | 528 | 528 | ZP | TO | 50564 | kotelna přízemí
2 | OŘ Ostrava | Petrovice u Karviné, Petrovice u Karviné 125 | KO | VIADRUS | 3 | 360 | 360 | ZP | TO | 55142 | kotelna
3 | OŘ OSTRAVA | PROSTĚJOV HL.N. - JANÁČKOVA 2 - VB | KO | VIESSMANN - VITODENS B2HA | 4 | 480 | 480 | ZP | TO | 11373
3.3.2. Seznam tepelných zdrojů 100 kW tepelného výkonu až 300 kW tepelného příkonu
P.č. | Organizační jednotka | Název zdroje - obec, pracoviště | Druh zdroje | Typ zdroje | Počet | Celk. výkon [kW] | součet systém-objekt [kW] | Druh media | Výstup | Spotřeba paliva (energie) v roce 2020 (m3, t, l, kWh) | Poznámka
4 | OŘ Ostrava | Český Těšín, ST administrativní budova | KO | VITODENS 200 | 1 | 80 | 140 | ZP | TO | 10147 | kotelna - suterén
5 | OŘ Ostrava | Český Těšín, ST administrativní budova | KO | VITODENS 200 | 1 | 60 |  | ZP | TO | 7610 | kotelna - suterén
6 | OŘ Ostrava | Český Těšín, dílny mechanizační středisko | KO | VIADRUS G 90 | 1 | 120 | 240 | ZP | TO | 19502 | kotelna
7 | OŘ Ostrava | Český Těšín, dílny mechanizační středisko | KO | VIADRUS G 90 | 1 | 120 |  | ZP | TO | 19502 | kotelna
8 | OŘ Ostrava | Český Těšín, Nádražní | KO | VIADRUS G42 ECO | 4 | 196 | 196 | ZP | TO | 45848 | dopravní budova-suterén
9 | OŘ Ostrava | Bohumín, Ad.Mickiewicze 67 | KO | BAXI DUO - TEC MP-1.50 | 4 | 196 | 196 | ZP | TO | 29390 | kotelna podkroví
10 | OŘ Ostrava | Krnov, Nádražní 1096/1 | KO | VAILLANT VK IN576/1E | 1 | 75.6 | 171.6 | ZP | TO | 12908 | kotelna
11 | OŘ Ostrava | Krnov, Nádražní 1096/1 | KO | VAILLANT VKINT 93/1E | 1 | 96 |  | ZP | TO | 16392 | kotelna
12 | OŘ Ostrava | Frenštát pod Radhoštěm, Nádražní 898 | KO | BAXI DUO - TEC MP-1.50 | 2 | 80.4 | 80.4 | ZP | TO | 9464 | kotelna sklep
13 | OŘ OSTRAVA | ZÁBŘEH NA MORAVĚ - U NÁDRAŽÍ 1626/6 - VB | KO | BROTJE - WGB 90 I | 2 | 180 | 180 | PLYN | TO | 16625
14 | OŘ OSTRAVA | VALAŠSKÉ MEZIŘÍČÍ - NÁDRAŽNÍ 545 - RZZ | KO | VIADRUS - G42 ECO | 2 | 98 | 98 | PLYN | TO | 10000
15 | OŘ OSTRAVA | VALAŠSKÉ MEZIŘÍČÍ - NÁDRAŽNÍ 545 - VB | KO | VIADRUS - G42 ECO | 4 | 196 | 196 | PLYN | TO | 14257
16 | OŘ OSTRAVA | ŠUMPERK - JESENICKÁ 464/4 - VB | KO | BROTJE - WGB 90 I | 2 | 180 | 204 | PLYN | TO | 17340
17 | OŘ OSTRAVA | ŠUMPERK - JESENICKÁ 464/4 - VB - POŠTA | KO | VIESSMANN - VITOPEND 100 | 1 | 24 |  | ZP | TO | 17341
18 | OŘ OSTRAVA | PŘEROV - TOVÁRNÍ 439/14 - HZS | KO | BROTJE - WGB 90 I | 2 | 180 | 180 | PLYN | TO | 10000
19 | OŘ OSTRAVA | PŘEROV - TOVÁRNÍ 3286/12C - CDP | KO | BUDERUS - LOGAMAX PLUS GB 82kW | 3 | 246 | 246 | PLYN | TO | 27837
20 | OŘ OSTRAVA | ČERVENKA - NÁDRAŽNÍ 372 - VB | KO | BROTJE - WGB 70 H | 2 | 140 | 140 | PLYN | TO | 19134
21 | OŘ OSTRAVA | ŠUMPERK - UNIČOVSKÁ 2645/1 - PB | KO | BROTJE - WGB 50 H a 90 H | 2 | 140 | 140 | PLYN | TO | 21186
22 | OŘ OSTRAVA | HRANICE NA MORAVE - NÁDRAŽNÍ 498 - VB | KO | BROTJE - BGB 50 I | 2 | 100 | 114 | PLYN | TO | 16011
23 | OŘ OSTRAVA | HRANICE NA MORAVĚ - NÁDRAŽNÍ 498 - VB - BYT | KO | THERMONA - THERM PRO 14 KX | 1 | 14 |  | ZP | TO | NÁJEMCE
24 | OŘ OSTRAVA | STARÉ MĚSTO U U.H. - NÁDRAŽNÍ 243 - VB | KO | BROTJE - (WGB 50i, 38i, 28i,22i)+ PROTHERM - GEPARD CONDENS 25 MKO A | 5 | 161 | 185 | ZP | TO | 19530 | K1-pokladny, K2-tranzito, K3- koupelna, K4 - úklidová firma;kotel-wc
25 | OŘ OSTRAVA | STARÉ MĚSTO U UH - NÁDRAŽNÍ 243 - VB - BYT | KO | PROTHERM - GEPARD CONDENS 12 MKO A | 1 | 12 |  | ZP | TO | NÁJEMCE
26 | OŘ OSTRAVA | STARÉ MĚSTO U UH - NÁDRAŽNÍ 243 - VB - BYT | KO | PROTHERM - GEPARD CONDENS 12 MKO A | 1 | 12 |  | ZP | TO | NÁJEMCE
3.3.3. Seznam tepelnů zdrojů 20 kW tepelného výkonu až 100 kW tepelného výkonu
P.č. | Organizační jednotka | Název zdroje - obec, pracoviště | Druh zdroje | Typ zdroje | Počet | Celk. výkon [kW] | součet systém-objekt [kW] | Druh media | Výstup | Spotřeba paliva (energie) v roce 2020 (m3, t, l, kWh) | Poznámka
27 | OŘ Ostrava | Bohumín, řídící stavědlo | KO | VIADRUS G42 ECO | 1 | 49 | 111 | ZP | TO | 3031 | podkrovní prostor
28 | OŘ Ostrava | Bohumín, řídící stavědlo | KO | VIADRUS G42 ECO | 1 | 34 |  | ZP | TO | 2103 | podkrovní prostor
29 | OŘ Ostrava | Bohumín, řídící stavědlo | KO | ohřívač vody Q7 300 Vent-C | 1 | 28 |  | ZP | TV | 1732 | podkrovní prostor
30 | OŘ Ostrava | Bohumín, Sídlo TO( KVADRO) | KO | VIADRUS G42 ECO | 1 | 49 | 77 | ZP | TO | 6275 | kotelna
31 | OŘ Ostrava | Bohumín, Sídlo TO( KVADRO) | KO | BAXI PRIME 42 | 1 | 28 |  | ZP | TV | 3585
32 | OŘ Ostrava | Frýdlant n.Ostravicí, sociální budova | KO | VITODENS 200 | 2 | 70 | 70 | ZP | TO | 5369 | kotelna
33 | OŘ Ostrava | Opava, Sdružené pracoviště | KO | VIESSMANN VITODENS100-W | 2 | 70 | 70 | ZP | TO | 2096 | adm.budova 1.patro
34 | OŘ Ostrava | Opava, TO Opava | KO | DAKON DUA RTFS24AE | 1 | 24.4 | 177.4 | ZP | TO | 2653 | přízemí,adm.míst.
35 | OŘ Ostrava | Opava, TO Opava | KO | DAKON DUA TURBO | 1 | 24 |  | ZP | TO | 2610 | reklamní stud.,kuchyňka
36 | OŘ Ostrava | Opava, TO Opava | KO | Vitodens 200W | 1 | 45 |  | ZP | TO | 4894 | šatna dělníků, kanc.mistrů
37 | OŘ Ostrava | Opava, TO Opava | KO | QUANTUM PLUS Q750NRRT5U | 1 | 16 |  | ZP | TV | 1740 | šatna dělníků, kanc.mistrů
38 | OŘ Ostrava | Opava, TO Opava | KO | VIADRUS G 27 ECO GL | 1 | 34 |  | ZP | TO | 3697 | dílny, šatny, kot.přízemí
39 | OŘ Ostrava | Opava, TO Opava | KO | VIADRUS G 27 ECO GL | 1 | 34 |  | ZP | TO | 3697 | dílny, šatny, kot.přízemí
40 | OŘ Ostrava | Opava, dílna SZT | KO | VIESSMANN VITODENS100-W | 2 | 70 | 70 | ZP | TO | 11394 | kotelna sklep
41 | OŘ Ostrava | Suchdol n.O., sdružené pracoviště, Nádražní 207 | KO | VAILANT VUW CZ 240-5 | 1 | 24 | 83 | ZP | TO | 2766 | přízemí
42 | OŘ Ostrava | Suchdol n.O., sdružené pracoviště, Nádražní 207 | KO | BAXI | 1 | 31 |  | ZP | TO | 3572 | podkroví
43 | OŘ Ostrava | Suchdol n.O., sdružené pracoviště, Nádražní 207 | KO | Quantum Q 7-400-Vent-C | 1 | 28 |  | ZP | TV | 3227 | K1 levý
44 | OŘ Ostrava | Suchdol n.O., sociální budova PKD | KO | Quantum Q 7-400-Vent-c | 1 | 28 | 125.4 | ZP | TV | 157 | přízemí
45 | OŘ Ostrava | Suchdol n.O., sociální budova PKD | KO | QUANTUM Q7 50 NBRT (U) | 1 | 13.4 |  | ZP | TV | 75 | přízemí
46 | OŘ Ostrava | Suchdol n.O., sociální budova PKD | KO | VIADRUS G 27 ECO | 2 | 84 |  | ZP | TO | 472 | přízemí
47 | OŘ Ostrava | Albrechtice u Českého Těšína, Nádražní 506 | KO | VIADRUS G27 ECO GL | 2 | 99 | 99 | ZP | TO | 11413 | kotelna
48 | OŘ Ostrava | Bohumín, Ad.Mickiewicze 67 | KO | BAXI | 2 | 70 | 100 | ZP | TO | 0 | kotelna podkroví TÚDC
49 | OŘ Ostrava | Bohumín, Ad.Mickiewicze 67 | KO | DAKON DUA 30 CK/DK | 1 | 30 |  | ZP | TO | 4499 | kotelna v přízemí
50 | OŘ Ostrava | Bruntál, Nádražní 1092/45 | KO | VIADRUS G42 ECO | 1 | 49 | 121 | ZP | TO | 4399 | dopravní kancelár
51 | OŘ Ostrava | Bruntál, Nádražní 1092/45 | KO | VIADRUS CLEO | 1 | 24 |  | ZP | TO | 2155 | 1.patro - tech.místnost
52 | OŘ Ostrava | Bruntál, Nádražní 1092/45 | KO | VIADRUS | 1 | 24 |  | ZP | TO | 2155 | školící mísnost
53 | OŘ Ostrava | Bruntál, Nádražní 1092/45 | KO | kond. kotel VIADRUS NAOS K 4 | 1 | 24 |  | ZP | TO | 2155 | restaurace
54 | OŘ Ostrava | Frýdlant nad Ostravicí, Poštovní 301 | KO | VIADRUS | 2 | 50 | 148 | ZP | TO | 5105 | kotelna podkroví
55 | OŘ Ostrava | Frýdlant nad Ostravicí, Poštovní 301 | KO | VIADRUS GARNE G42ECO | 2 | 98 |  | ZP | TO | 10007 | kotelna přízemí
56 | OŘ Ostrava | Opava - východ, Janská 693/3 | KO | DAKON P30 | 1 | 30 | 280 | ZP | TO | 3972 | kotelna sklep
57 | OŘ Ostrava | Opava - východ, Janská 693/3 | KO | DAKON P50 LUX | 1 | 48 |  | ZP | TO | 6355 | kotelna sklep
58 | OŘ Ostrava | Opava - východ, Janská 693/3 | KO | DAKON DUA PLUS 28 | 1 | 28 |  | ZP | TO | 3707 | dozorčí přepravy
59 | OŘ Ostrava | Opava - východ, Janská 693/3 | KO | DAKON P30 | 1 | 30 |  | ZP | TO | 3972 | kotelna u Cargo
60 | OŘ Ostrava | Opava - východ, Janská 693/3 | KO | DAKON P50 LUX | 1 | 48 |  | ZP | TO | 6355 | kotelna u Cargo
61 | OŘ Ostrava | Opava - východ, Janská 693/3 | KO | DAKON P50 LUX | 2 | 96 |  | ZP | TO | 12710 | jídelna sklep
62 | OŘ Ostrava | Ostrava - Bartovice, Nové nádraží č.p.1 | KO | WOLF NG-2E-48 | 2 | 96 | 96 | ZP | TO | 24302 | kotelna přízemí
63 | OŘ Ostrava | Studénka, Nádražní 135 | KO | VAILLANT VK INT 464-3 | 2 | 91 | 91 | ZP | TO | 19775 | kotelna sklep
64 | OŘ Ostrava | Suchdol nad Odrou, výpravní budova | KO | Baxi Duo-tec MP +1,35 | 2 | 82 | 130 | ZP | TO | 14620 | kotelna podkroví
65 | OŘ Ostrava | Suchdol nad Odrou, výpravní budova, DK | KO | Baxi Duo-tec compact + 1.24 | 1 | 24 |  | ZP | TO | 4318 | šatny 1.patro
66 | OŘ Ostrava | Suchdol nad Odrou, výpravní budova, DK | KO | Baxi Duo-tec compact + 1.24 | 1 | 24 |  | ZP | TO | 0 | restaurace
67 | OŘ OSTRAVA | BEDIHOŠŤ - KOMENDOVA 46 - VB | KO | BAXI - SLIM 1.490 IN | 1 | 48 | 138 | ZP | TO | 7649
68 | OŘ OSTRAVA | BEDIHOŠŤ - KOMENDOVA 46 - VB - BYT | KO | JUNKERS - CERAPUR ACU ZWSB 22/28 3E23 | 1 | 28 |  | ZP | TO | NÁJEMCE
69 | OŘ OSTRAVA | BEDIHOŠŤ - KOMENDOVA 46 - VB - BYT | KO | BAXI - ECOFOURA 24F | 1 | 24 |  | ZP | TO | NÁJEMCE
70 | OŘ OSTRAVA | BEDIHOŠŤ - KOMENDOVA 46 - VB - BYT | KO | DAKON - 20 | 1 | 20 |  | E | TO | NÁJEMCE
71 | OŘ OSTRAVA | BEDIHOŠŤ - KOMENDOVA 46 - VB - BYT | KO | VIADRUS - G25 | 1 | 18 |  | ZP | TO | NÁJEMCE
72 | OŘ OSTRAVA | HANUŠOVICE - NÁDRAŽNÍ 197 - VB | KO | BROTJE - WGB 50 H | 1 | 49 | 73 | ZP | TO | 16743
73 | OŘ OSTRAVA | HANUŠOVICE - NÁDRAŽNÍ 197 - VB - BYT | KO | BROTJE - WBC 22/24 H | 1 | 24 |  | ZP | TO | NÁJEMCE
74 | OŘ OSTRAVA | HORNÍ LIDEČ - HORNÍ LIDEČ 90 - VB | KO | BOSH - TRONIC 5000H | 2 | 90 | 90 | E | TO | 0
75 | OŘ OSTRAVA | HULÍN - NÁDRAŽNÍ 380 - VB | KO | JUNKERS - SUPRALINE KN 36-8 E 23 | 2 | 72 | 72 | ZP | TO | 3563
76 | OŘ OSTRAVA | JESENÍK - NÁDRAŽNÍ 282/2 - VB | KO | VIESSMANN - VITODENS 300 W | 5 | 80 | 80 | ZP | TO | #REF! | technická místnost, pokladny, hospoda, nocležny a dozorčí místnost
77 | OŘ OSTRAVA | KOSTELEC NA HANÉ - 8. KVĚTNA 266 - VB - BYT | KO | VIADRUS - NAOS K4 | 1 | 24 | 70 | ZP | TO | 1039
78 | OŘ OSTRAVA | KOSTELEC NA HANÉ - 8. KVĚTNA 266 - VB - BYT | KO | VIADRUS - NAOS K4 | 1 | 24 |  | ZP | TO | 1038
79 | OŘ OSTRAVA | KOSTELEC NA HANÉ - 8. KVĚTNA 266 - VB - BYT | KO | BROTJE - WBS 22 H | 1 | 22 |  | ZP | TO | 1038
80 | OŘ OSTRAVA | KROMĚŘÍŽ - NÁDRAŽNÍ 1690/3 - VB | KO | 1x BROTJE - WGB 38 i a 3x BRÖTJE WBS 22i | 4 | 98 | 98 | ZP | TO | 0
81 | OŘ OSTRAVA | LIPOVÁ LÁZNĚ - LL331 - VB | KO | PROTHERM - MEDVĚD 30 KLOM; 2x VIADRUS - NAOS K4 | 3 | 76 | 100 | ZP | TO | #REF!
82 | OŘ OSTRAVA | LIPOVÁ LÁZNĚ - LL331 - VB - BYT | KO | BAXI - ECOFOUR 24 | 1 | 24 |  | ZP | TO | NÁJEMCE
83 | OŘ OSTRAVA | LUHAČOVICE - NÁDRAŽNÍ 261 - VB | KO | PROTHERM - GEPARD CONDENS 25 MKO; 2x BROTJE - WHBK 22/24; | 3 | 71 | 71 | ZP | TO | #REF!
84 | OŘ OSTRAVA | NEZAMYSLICE - KOMENSKÉHO 115 - VB | KO | BROTJE - WGB 28 I a 50 I | 2 | 76 | 76 | ZP | TO | 6356
85 | OŘ OSTRAVA | OLOMOUC MĚSTO - B. NĚMCOVÉ 83/2 - VB | KO | BROTJE - WBS 22 | 1 | 22 | 72 | ZP | TO | 2613
86 | OŘ OSTRAVA | OLOMOUC MĚSTO - B. NĚMCOVÉ 83/2 - VB - BYT | KO | PROTHERM - TIGER CONDENS 18/25 KKZ 42-A | 1 | 25 |  | ZP | TO | NÁJEMCE
87 | OŘ OSTRAVA | OLOMOUC MĚSTO - B. NĚMCOVÉ 83/2 - VB - BYT | KO | PROTHERM - TIGER CONDENS 18/25 KKZ 42-A | 1 | 25 |  | ZP | TO | NÁJEMCE
88 | OŘ OSTRAVA | OSÍČKO - OSÍČKO 129 - RZZ, VB | KO | THERMONA - THERM DUO 50 | 2 | 90 | 118 | ZP | TO | 9575
89 | OŘ OSTRAVA | OSÍČKO - OSÍČKO 129 - VB | KO | THERMONA - THERM 28 TLXZ | 1 | 28 |  | ZP | TO | 9000
90 | OŘ OSTRAVA | OTROKOVICE - NÁDRAŽNÍ 272 - VB (kotelna) | KO | BAXI - SLIM 1.4000 IN a PROTHERM - PANTHER CONDENS 30 KKO-A H-CZ | 2 | 75 | 75 | ZP | TO | 10510
91 | OŘ OSTRAVA | PROSTĚJOV - PRAŽSKÁ 2943 - PB - ADMINISTRATIVNÍ | KO | BROTJE - WGB 50 I | 1 | 48 | 102 | ZP | TO | 18811
92 | OŘ OSTRAVA | PROSTĚJOV - PRAŽSKÁ 2943 - PB - BYT | KO | BAXI - LUNA 3 COMFORT 240 FI | 1 | 27 |  | ZP | TO | NÁJEMCE
93 | OŘ OSTRAVA | PROSTĚJOV - PRAŽSKÁ 2943 - PB - BYT | KO | BAXI - LUNA 3 COMFORT 240 FI | 1 | 27 |  | ZP | TO | NÁJEMCE
94 | OŘ OSTRAVA | STARÉ MĚSTO - NÁDRAŽNÍ 2216 - PB - MES | K | OPEN GROUP - AERMAXLINE | 2 | 48 | 114 | ZP | T | 0
95 | OŘ OSTRAVA | STARÉ MĚSTO - NÁDRAŽNÍ 2216 - PB - PLYNOVÁ KOTELNA | KO | BAXI - LUNA DUO TEC 1.35 | 2 | 66 |  | ZP | TO | 13992
96 | OŘ OSTRAVA | ŠTĚPÁNOV - ZA DRAHOU 169/8 - VB - BYT | KO | VIADRUS - NAOS K4 | 1 | 24 | 72 | ZP | TO | NÁJEMCE
97 | OŘ OSTRAVA | ŠTĚPÁNOV - ZA DRAHOU 169/8 - VB - DK | KO | VAILANT - VU246/5 | 1 | 25 |  | ZP | TO | 2086
98 | OŘ OSTRAVA | ŠTĚPÁNOV - ZA DRAHOU 169/8 - VB - PRÁDELNA | KO | BUDERUS - LOGAMAX PLUS GB 072-24 | 1 | 23 |  | ZP | TO | 0
99 | OŘ OSTRAVA | UHERSKÉ HRADIŠTĚ - NÁDRAŽNÍ 212 - VB - BYT | KO | PROTHERM - TIGER 25 KKZ 42 A | 1 | 25 | 215 | ZP | TO | NÁJEMCE
100 | OŘ OSTRAVA | UHERSKÉ HRADIŠTĚ - NÁDRAŽNÍ 212 - VB - BYT | KO | VIADRUS - NAOS K4 G2H24ZW | 1 | 24 |  | ZP | TO | NÁJEMCE
101 | OŘ OSTRAVA | UHERSKÉ HRADIŠTĚ - NÁDRAŽNÍ 212 - VB - KOTELNA | KO | BROTJE - BGB 50 I | 2 | 98 |  | ZP | TO | 2376
102 | OŘ OSTRAVA | UHERSKÉ HRADIŠTĚ - NÁDRAŽNÍ 212 - VB - PŮDA | KO | PROTHERM - PANTHER CONDENS 24/25 KKV-A; PROTHERM - GEPARD CONDENS 25 MKO; PROTHERM - GEPARD CONDENS 12 MKV | 3 | 68 |  | ZP | TO | #REF!
103 | OŘ OSTRAVA | UHERSKÝ BROD - U NÁDRAŽÍ 1046 - VB - KOTELNA | KO | BAXI - LUNA PLATINUM 1.32 | 2 | 70 | 70 | ZP | TO | 16263
104 | OŘ OSTRAVA | VALAŠSKÁ POLANKA - VP 168 - VB - KOTELNA | KO | BROTJE - BGB 50 I | 2 | 98 | 98 | ZP | TO | 12386
105 | OŘ OSTRAVA | VELKÁ BYSTŘICE - NÁDRAŽNÍ 201 - VB | KO | PROTHERM - GEPARD CONDENS | 1 | 25 | 72 | ZP | TO | 4114
106 | OŘ OSTRAVA | VELKÁ BYSTŘICE - NÁDRAŽNÍ 201 - VB - BYT | KO | PROTHERM - PANTHER CONDENS 25 KKO-A | 1 | 25 |  | ZP | TO | NÁJEMCE
107 | OŘ OSTRAVA | VELKÁ BYSTŘICE - NÁDRAŽNÍ 201 - VB - BYT | KO | BROTJE - 22/24 | 1 | 22 |  | ZP | TO | NÁJEMCE
108 | OŘ OSTRAVA | VSETÍN - NEMOCNIČNÍ 2165 - RZZ | KO | VIESSMANN - VITOGAS 200F | 2 | 96 | 96 | ZP | TO | 14441
109 | OŘ OSTRAVA | ZLÍN STŘED - TRÁVNÍK 543 - VB | KO | 2x THERMONA - THERM 28 TLX.A; VAILLANT - VUOST 282E; VIADRUS - NAOS K4 G3H242W | 4 | 108 | 108 | ZP | TO | #REF!
VÝMĚNÍKOVÉ STANICE
[6 empty] | příkon kW |  |  |  |  | TYP
110 | OŘ OSTRAVA | Ostrava hlavní nádraží, VB, 1.PP |  | horkovodní výměníková stanice | 1 | 280+60 |  |  | TO + TV |  | systherm
111 | OŘ OSTRAVA | Ostrava Svinov, řídící stavědlo |  | parní výměníková stanice | 1 | 60+30 |  |  | TO + TV |  | alfalaval
112 | OŘ OSTRAVA | Ostrava Svinov, VB |  | parní výměníková stanice | 1 | 385+100 |  |  | TO + TV |  | systherm
113 | OŘ OSTRAVA | Ostrava Svinov, stavědlo 1 |  | parní výměníková stanice | 1 | 70+35 |  |  | TO + TV |  | jad
114 | OŘ OSTRAVA | Havířov, přístavba u VB, suterén |  | horkovodní výměníková stanice | 1 | 380+100 |  |  | TO + TV |  | alfalaval
115 | OŘ OSTRAVA | Karviná |  | centrální výměníková stanice | 1 | 800 |  |  | TO |  | systherm
116 | OŘ OSTRAVA | Karviná TO |  | teplovodní výměníkový | 1 | 80+40 |  |  | TO + TV |  | systherm
117 | OŘ OSTRAVA | Karviná VB |  | tepl výměníková stanice | 1 | 700+300 |  |  | TO + TV |  | systherm
118 | OŘ OSTRAVA | Ostrava Skladištní |  | horkovodní výměníková stanice | 1 | 240+50 |  |  | TO + TV |  | systherm
119 | OŘ OSTRAVA | Ostrava uhelné n. |  | parní výměníková stanice | 1 | 30+60 |  |  | TO + TV |  | systherm
120 | OŘ OSTRAVA | Kopřivnice osobní n. |  | horkovodní výměníková stanice | 1 | 65 |  |  | TO |  | alfalaval
121 | OŘ OSTRAVA | Kopřivnice nákladové n. |  | horkovodní výměníková stanice | 1 | 140+100 |  |  | TO + TV |  | cetepref
122 | OŘ OSTRAVA | OLOMOUC - JEREMENKOVA 11 - ÚSTŘED.STAVĚDLO |  | Sympatik PNV UT XL 150 ÚT | 1 | 150
123 | OŘ OSTRAVA | OLOMOUC - NERUDOVA 1 - ADMIN.BUDOVA |  | Sympatik VNV UT XL 400 ÚT | 1 | 400
124 | OŘ OSTRAVA | PŘEROV - HUSOVA 1 - VB |  | V-111 | 1 | 628
TEPELNÁ ČERPADLA
125 | OŘ OSTRAVA | Ostrava, Skladištní, HZS |  | Tepelná čerpadla | 1 | 303.6 |  |  | TO+TV |  | LG
Legenda: | Druh zdroje : |  | Druh média :
| kamna | K | hnědé uhlí |  | HU (doplnění o druh hnědého uhlí) |  |  |  | lehký topný olej | LTO
| kotel | KO | černé uhlí |  | ČU (doplnění o druh černého uhlí) |  |  |  | těžký topný olej | TTO
| přímotopné těleso | R | koks |  | koks |  |  |  | elektrická energie | E
| výměníková stanice |  | zemní plyn |  | ZP |  |  |  | propan | propan
|  |  | peletky |  | PL
| Typové označení zdroje: |  |  |  |  | Výstup :
| označení na štítku v dokumentaci zdroje |  |  |  |  | pára |  | P
[6 empty] | topná voda |  | TO (pokud jde o teplovodní vytápění)
| Počet: |  |  |  |  | teplá voda |  | TV (pokud jde jen o ohřev vody pro sociální účely pak TUV)
| počet zdrojů téhož druhu, média a instalovaného výkonu |  |  |  |  | teplo |  | T ( u kamen nebo přímotopů)
Instalovaný výkon/příkon :
výkon/příkon uvedený na štítku nebo v dokumentaci zdroje v kW
Pokud v průběhu sledovaného období došlo ke změně, uvedou se údaje, kdy došlo ke změně.

## Část 4 – OŘ Plzeň
Část 4 – OŘ Plzeň - Jmenný seznam zdrojů pro část VZ "Pravidelné kontroly systému vytápění a kombinovaného systému vytápění a větrání"
P.č. | Budova RE | Adresa | Umístění | Druh zdroje | Typ zdroje | Počet TZ | kW | Součet kW | Druh média
1 | ZDC/32/25042 | Blovice 181 - výpravní budova | 1.patro, byt č. 1, Gladič | KO | Vaillant 246/5-3 eco TEC pro | 1 | 24 | 92 | ZP
2 | ZDC/32/25042 | Blovice 181 - výpravní budova | provoz | KO | Vaillant VU 486/5-5eco TEC plus | 1 | 44 |  | ZP
3 | ZDC/32/25042 | Blovice 181 - výpravní budova, Kraft | 1.patro, byt č. 2, Kraft | KO | Vaillant 246/5-3 eco TEC pro | 1 | 24 |  | ZP
4 | ZDC/32/25051 | Dobřany 330 - výpravní budova | provoz | KO | Protherm Panther Condens 30 KKO | 1 | 30 | 103 | ZP
5 | ZDC/32/25051 | Dobřany 330 - výpravní budova, Francouz | byt, 2.NP, Francouz | KO | Protherm Tiger Condens 18/25 KKZ 21 | 1 | 25 |  | ZP
6 | ZDC/32/25051 | Dobřany 330 - výpravní budova, Němečková | byt, 2.NP, prázdný | KO | Protherm Leopard 24 BOV | 1 | 24 |  | ZP
7 | ZDC/32/25051 | Dobřany 330 - výpravní budova, Ptáček | byt, 2.NP, Pěčová | KO | Protherm Leopard 24 BOV | 1 | 24 |  | ZP
8+9 | ZDC/32/25033 | Domažlice 131 - výpravní budova vč.přístavby | provoz | KO | Viessmann | 2 | 570 | 618 | ZP
10 | ZDC/32/25033 | Domažlice 131 - výpravní budova vč.přístavby | provoz | KO | Protherm 50 NL | 1 | 48 |  | ZP
11 | ZDC/32/25043 | Horažďovice 427 - výpravní budova | 1. patro byt č. 1, Holubář | KO | Viessmann Vitodens 100-W B1KF-25 | 1 | 25 | 132 | ZP
12 | ZDC/32/25043 | Horažďovice 427 - výpravní budova | 1. patro byt č. 2, Dupalová | KO | Viessmann Vitodens 100-W B1KF-25 | 1 | 25 |  | ZP
13 | ZDC/32/25043 | Horažďovice 427 - výpravní budova | přízemí nájemní prostor | KO | Viessmann Vitodens 100-W B1KF-25 | 1 | 25 |  | ZP
14 | ZDC/32/25043 | Horažďovice 427 - výpravní budova | 2.patro, byt č. 3, Ukrajinci | KO | Viessmann Vitodens 100-W B1KF-25 | 1 | 25 |  | ZP
15 | ZDC/32/25043 | Horažďovice 427 - výpravní budova | přízemí provoz | KO | Viessmann Vitodens 100-W B1HF-32 | 1 | 32 |  | ZP
16+17 | ZDC/32/25054 | Klatovy 149,151 - výpravní budova | provoz | KO | Hydrotherm | 2 | 720 | 720 | ZP
18+19+20 | ZDC/32/21236 | Klatovy 943 - ST provozní budova | provoz | KO | Protherm RAY 24 K | 3 | 72 | 72 | E
21+22 | ZDC/32/25049 | Kolinec 142 - výpravní budova | provoz | KO | Dakon DOR 32/DOR 45 | 2 | 77 | 77 | HU
23 | ZDC/32/25036 | Nepomuk/Dvorec 49 - výpravní budova | provoz přízemí | KO | Vaillant VU 486/5-5eco TEC | 1 | 48 | 122 | ZP
24 | ZDC/32/25036 | Nepomuk/Dvorec 49 - výpravní budova, janek | byt, 1.patro, Janek | KO | Protherm Panther Condens 24/25 KKV-A | 1 | 25 |  | ZP
25 | ZDC/32/25036 | Nepomuk/Dvorec 49 - výpravní budova, Kuchyňka | byt, 1.patro, Kuchynka | KO | Protherm Panther Condens 24/25 KKV-A | 1 | 25 |  | ZP
26 | ZDC/32/25036 | Nepomuk/Dvorec 49 - výpravní budova, Niedermeier | byt, 1.patro, Kuchyňka | KO | Junkers Eurostar ZWE 24-3MFK | 1 | 24 |  | ZP
27 | ZDC/32/P71 | Nezvěstice 362 - SSZT budova ATÚ | 1.patro, byt, Mafka | KO | Protherm Tiger condens 18/25 KKZ | 1 | 25 | 50 | ZP
28 | ZDC/32/P71 | Nezvěstice 362 - SSZT budova ATÚ | provoz | KO | Protherm ecoTECpro VU 246/5-3 R6 | 1 | 25 | + | ZP
29 | ZDC/32/25059 | Nezvěstice 52 - výpravní budova | provoz | KO | Protherm Panther condens 25 KKO | 1 | 24 | 84 | ZP
30 | ZDC/32/25059 | Nezvěstice 52 - výpravní budova, Frantová | byt, 1.patro, Frantová | KO | Protherm 12 KOZ | 1 | 12 | = | ZP
31 | ZDC/32/25059 | Nezvěstice 52 - výpravní budova, Pinc | byt, 1.patro, Pinc | KO | Protherm Tiger condens 18/25 | 1 | 24 | 134 | ZP
32 | ZDC/32/25059 | Nezvěstice 52 - výpravní budova, Szulloová | byt, 1.patro | KO | Protherm 15S | 1 | 24 |  | E
33 | ZDC/32/25056 | Nýrsko 602 - výpravní budova | provoz, S.Ž., s.o. | KO | Protherm Panther Condens 25 KKO | 1 | 25 | 125 | ZP
34 | ZDC/32/25056 | Nýrsko 602 - výpravní budova | byt, 2.NP Janouš | KO | Protherm Gepard Condens 18/25 MKV-A | 1 | 25 |  | ZP
35 | ZDC/32/25056 | Nýrsko 602 - výpravní budova | byt, 2.NP Janoušová | KO | Protherm Gepard Condens 18/25 MKV-A | 1 | 25 |  | ZP
36 | ZDC/32/25056 | Nýrsko 602 - výpravní budova | byt, 2.NP, Maglovský | KO | Protherm Gepard Condens 18/25 MKV-A | 1 | 25 |  | ZP
37 | ZDC/32/25056 | Nýrsko 602 - výpravní budova | komerční prostor | KO | Protherm Panther Condens 25 KKV | 1 | 25 |  | ZP
38+39 | ZDC/32/25027 | Nýřany 84 - výpravní budova | provoz | KO | Protherm 60 KLO | 2 | 98 | 98 | ZP
40 | ZDC/32/25001 | Plasy 75 - výpravní budova, byt č.1 | byt č. 3, Šenk | KO | Protherm Gepard Condens 18/25 MKV | 1 | 25 | 125 | ZP
41 | ZDC/32/25001 | Plasy 75 - výpravní budova, č.2 | byt č. 2, Petržilka | KO | Protherm Gepard Condens 18/25 MKV | 1 | 25 |  | ZP
42 | ZDC/32/25001 | Plasy 75 - výpravní budova, č.3 | byt, Ukrajina | KO | Protherm Gepard Condens 18/25 MKV | 1 | 25 |  | ZP
43 | ZDC/32/25001 | Plasy 75 - výpravní budova, č.4 | byt, Vávra | KO | Protherm Gepard Condens 18/25 MKV | 1 | 25 |  | ZP
44 | ZDC/32/25001 | Plasy 75 - výpravní budova, provoz | provoz, gw train | KO | Protherm Gepard Condens 18/25 MKV | 1 | 25 |  | ZP
45 | ZDC/32/25805 | Plzeň hl.n. - ST garáž MUV + soc.z. | provoz | KO | BUDER. LOG GB172 | 1 | 24 | 132 | ZP
46+47 | ZDC/32/25805 | Plzeň hl.n. - ST garáž MUV + soc.z. | provoz | KO | LERSEN IOTA GAS | 2 | 84 |  | ZP
48 | ZDC/32/25805 | Plzeň hl.n. - ST garáž MUV + soc.z. | provoz | KO | SAHARA MAX HG24 | 1 | 24 |  | ZP
49+50 | ZDC/32/25677 | Plzeň hl.n. - ústřední stavědlo | provoz | KO | BUDER. LOG GB162 | 2 | 90 | 90 | ZP
51 | ZDC/32/21262 | Plzeň hl.n./seř.n. - HZS provozní budova | HZS | VS | Cetetherm Maxi | 1 | 565 | 565 | P
52+53 | ZDC/32/22233 | Plzeň Koterov/Božkov - SEE OTV provozní budova | provoz | KO | HOVAL UG AM | 2 | 222 | 222 | ZP
54+55 | ZDC/32/25812 | Plzeň Koterov/Božkov - ST kotelna provozní budovy | provoz | KO | Viessmann Vitodens 200 | 2 | 82 | 82 | ZP
56 | ZDC/32/P34 | Plzeň zastávka 1761 - budova zastávky, byt č.4 | 1.patro, byt, Šrámek | KO | JUNKERS EUROSTAR | 1 | 22 | 82 | ZP
57 | ZDC/32/P34 | Plzeň zastávka 1761 - budova zastávky, byt. č.1 | 1.patro, byt, Dvořáková | KO | Protherm Panther 12 KOO | 1 | 12 |  | ZP
58 | ZDC/32/P34 | Plzeň zastávka 1761 - budova zastávky,SSZ | 1.patro, Stavební Správa | KO | VIESSMANN Vitodens 100 | 1 | 24 |  | ZP
59 | ZDC/32/P34 | Plzeň zastávka 1761 - budova zastávky,SSZ | 1.patro, Stavební Správa | KO | VIESSMANN Vitodens 100 | 1 | 24 |  | ZP
60+61 | ZDC/32/21275 | Plzeň,Sušická 1105/23a - OŘ admin.budova | provoz | KO | HOVAL UG AM | 2 | 368 | 368 | ZP
62 | ZDC/32/22211 | Plzeň,Sušická 1106/25 -admin.budova -189 | provoz | VS | Sympatik VNV | 1 | 180 | 180 | HV
63 | ZDC/32/25006 | Plzeň-Jižní předm.-výpr.bud.-1584 KO | provoz | VS | Sympatik VNV | 1 | 476 | 476 | HV
64 | ZDC/32/25023 | Poběžovice 235 - výpravní budova | provoz | KO | Protherm Panther Condens 30 KKO | 1 | 30 | 80 | ZP
65 | ZDC/32/25023 | Poběžovice 235 - výpravní budova | byt, 1.patro Hanzlíček | KO | Protherm Panther Condens 25 KKV | 1 | 25 |  | ZP
66 | ZDC/32/25023 | Poběžovice 235 - výpravní budova | byt č.1, 1.patro, Glajchová | KO | Protherm Panther Condens 25 KKV | 1 | 25 |  | ZP
87 | ZDC/32/25050 | Přeštice 356 - výpravní budova | provoz | KO | Bosch | 1 | 25 |  | ZP
68 | ZDC/32/25050 | Přeštice 356 - výpravní budova | byt | KO | Bosch | 1 | 25 |  | ZP
69 | ZDC/32/25050 | Přeštice 356 - výpravní budova | byt | KO | Bosch | 1 | 25 | 100 | ZP
70 | ZDC/32/25050 | Přeštice 356 - výpravní budova | byt | KO | Bosch | 1 | 25 |  | ZP
71+72 | ZDC/32/24994 | Rokycany 309 - výpravní budova | byt, Matějka | K | Gamat RGA | 2 | 8 | 358 | ZP
73 | ZDC/32/24994 | Rokycany 309 - výpravní budova | byt, Matějka | ohřívač vody | Mora Top Vega 10 Max | 1 | 17 |  | ZP
74 | ZDC/32/24994 | Rokycany 309 - výpravní budova, Benetka | byt, Benetka | KO | Protherm 24 BOV | 1 | 24 |  | ZP
75 | ZDC/32/24994 | Rokycany 309 - výpravní budova, Marková | byt, Marková | KO | Protherm 24 BOV | 1 | 24 |  | ZP
76 | ZDC/32/24994 | Rokycany 309 - výpravní budova, Matějková | byt, Matějková | KO | Protherm 24 BOV | 1 | 24 |  | ZP
77 | ZDC/32/24994 | Rokycany 309 - výpravní budova, Smitková | byt, Smitková | KO | Protherm 24 BOV | 1 | 24 |  | ZP
78 | ZDC/32/24994 | Rokycany 309 - výpravní budova, sociálka | provoz S.Ž., s.o. | KO | Vaillant eco TEC plus VU 486/5-5 | 1 | 48 |  | ZP
79 | ZDC/32/24994 | Rokycany 309 - výpravní budova, suteren | provoz S.Ž., s.o. | KO | Viessmann Vitodens 300 | 1 | 45 |  | ZP
80 | ZDC/32/24994 | Rokycany 309 - výpravní budova, Šrailová | byt, Šrailová | KO | Protherm Panther Condens 24/25 KKV | 1 | 25 |  | ZP
81 | ZDC/32/24994 | Rokycany 309 - výpravní budova, Šůs | byt, Šůs | KO | Protherm 24 BOV | 1 | 24 |  | ZP
82 | ZDC/32/24994 | Rokycany 309 - výpravní budova, Vlášková | byt, Vlášková | KO | Protherm 24 BOV | 1 | 24 |  | ZP
83 | ZDC/32/24994 | Rokycany 309 - výpravní budova, Wildová | byt, Wildová | KO | Junkers ZW 18-1KE | 1 | 23 |  | ZP
84 | ZDC/32/24994 | Rokycany 309 - výpravní budova,ohřev clon | provoz S.Ž., s.o. | KO | Vaillant eco TEC plus VU 486/5-5 | 1 | 48 |  | ZP
85 | ZDC/32/25015 | Staňkov 80,163 - výpravní budova | provoz | KO | Carborobot PV 80 | 1 | 70 | 70 | HU/ořech 2
86 | ZDC/32/25073 | Stříbro 434 - výpravní budova | provoz | KO | Vaillant VK INT 484/1-5 | 1 | 49 | 145 | ZP
87 | ZDC/32/25073 | Stříbro 434 - výpravní budova, Duchek | byt, Duchek | KO | Vaillant VUW 245/2-5 R3 | 1 | 24 |  | ZP
88 | ZDC/32/25073 | Stříbro 434 - výpravní budova, Kaštovský | byt, Kaštovský | KO | Vaillant VUW 245/2-5 R3 | 1 | 24 |  | ZP
89 | ZDC/32/25073 | Stříbro 434 - výpravní budova, Korec | byt, 2.patro, Korec | KO | Vaillant VUW 245/2-5 R3 | 1 | 24 |  | ZP
90 | ZDC/32/25073 | Stříbro 434 - výpravní budova, Šíma | byt, Šíma | KO | Vaillant VUW 245/2-5 R3 | 1 | 24 |  | ZP
91 | ZDC/32/25046 | Sušice 223 - výpravní budova | provoz | KO | Baxi DUO-TEC COMPACT E 24 | 1 | 24 | 72 | ZP
92 | ZDC/32/25046 | Sušice 223 - výpravní budova | přízemí komerční prostor | KO | Baxi DUO-TEC COMPACT E 24 | 1 | 24 |  | ZP
93 | ZDC/32/25046 | Sušice 223 - výpravní budova | přízemí WC | KO | Baxi DUO-TEC COMPACT E 24 | 1 | 24 |  | ZP
94 | ZDC/32/25046 | Sušice 223 - výpravní budova, nocležna | nocležna | KO | BAXI DUO-TEC COMPACT E 24 | 1 | 24 |  | ZP
95 | ZDC/32/25061 | Špičák 71 - výpravní budova | provoz, S.Ž., s.o. | KO | Vaillant VU 256/5-5 eco TEC | 1 | 25 | 92 | ZP
96 | ZDC/32/25061 | Špičák 71 - výpravní budova | provoz, S.Ž., s.o., TO | KO | Vaillant VU INT 182/1E | 1 | 18 |  | ZP
97 | ZDC/32/25061 | Špičák 71 - výpravní budova, Němec | byt Petrášek | KO | Protherm Panther 25 KTV | 1 | 24 |  | ZP
98 | ZDC/32/25061 | Špičák 71 - výpravní budova, restaurace | restaurace | KO | PROTHERM TIGER CONDENS 18/25 KKZ 21 A | 1 | 25 |  | ZP
99 | ZDC/32/25044 | Velké Hydčice 35 - výpravní budova | 1.NP | KO | Vaillant VUW 306/5-5 eco TEC plus | 1 | 30 | 79 | ZP
100 | ZDC/32/25044 | Velké Hydčice 35 - výpravní budova, byty, Urbánková | 1.NP, byt, Urbánková | KO | Protherm Panther Condens 24/25 KKV | 1 | 25 |  | ZP
101 | ZDC/32/25044 | Velké Hydčice 35 - výpravní budova, Dostálová | 2.NP byt, Dostálová | KO | Dakon DUA Turbo 24 HV | 1 | 24 |  | ZP
102 | ZDC/32/P22 | Železná Ruda město 171 - budova zastávky D3 | přízemí provoz | KO | VAILLANT VUW 202/2-5 | 1 | 20 | 128 | ZP
103 | ZDC/32/P22 | Železná Ruda město 171 - budova zastávky D3 | byt, Strych | KO | Protherm Tiger 12 KTZ | 1 | 12 |  | ZP
104+105 | ZDC/32/P22 | Železná Ruda město 171 - budova zastávky D3, restaurace | restaurace | KO | Vaillant VU CZ 202/2-5, Vaillant VU CZ 282/2-5 | 2 | 48 |  | ZP
106 | ZDC/32/P22 | Železná Ruda město 171 - budova zastávky D3, školící místnost 1, 2.NP | 1.patro školící středisko | KO | Vaillant VZ CZ 242/2-5 | 1 | 24 |  | ZP
107 | ZDC/32/P22 | Železná Ruda město 171 - budova zastávky D3, školící místnost 2, 2.NP | 1.patro ubytovna, školící středisko | KO | Immergas Zeus 24 | 1 | 24 |  | ZP
108-111 | ZDC/32/25060 | Železná Ruda-Alžbětín/Debrník 30 - výpravní budova | provoz+restaurace | KO | Vaillant VK INT 35 k-1E, Vaillant VK INT 20/k-1 E | 4 | 146 | 223 | propan
112 | ZDC/32/25060 | Železná Ruda-Alžbětín/Debrník 30 - výpravní budova, byt správce, Strouhal | byt správce, Strouhal | KO | Protherm Condens 24/25 KKV | 1 | 24 |  | propan
113 | ZDC/32/25060 | Železná Ruda-Alžbětín/Debrník 30 - výpravní budova, celnice | provoz, celnice | KO | Protherm Panther Condens 18/25 KKV | 1 | 25 |  | propan
114 | ZDC/32/25060 | Železná Ruda-Alžbětín/Debrník 30 - výpravní budova, Zel.srdce | Zel.srdce, ubytovna | KO | Vaillant VU INT 260/1 XE | 1 | 28 |  | propan
115 | ZDC/32/25065 | Žihle 126 - výpravní budova, 1. patro, nocležna | Provoz, ubytovna | KO | PROTHERM TIGER CONDENS 18/25 KKZ42 | 1 | 25 | 75 | ZP
116 | ZDC/32/25065 | Žihle 126 - výpravní budova, 1. patro, byt | byt, Kis | KO | PROTHERM TIGER CONDENS 18/25 KKZ42 | 1 | 25 |  | ZP
117 | ZDC/32/25065 | Žihle 126 - výpravní budova, 2. patro, nocležna | Provoz, ubytovna | KO | PROTHERM TIGER CONDENS 18/25 KKZ42 | 1 | 25 |  | ZP
118 | ZDC/32/25045 | Žichovice 154 - výpravní budova | provoz | KO | Viadrus A3C | 1 | 31 | 85 | HU/ořech 2
119 | ZDC/32/25045 | Žichovice 154 - výpravní budova | 2.NP, byt, Šmat | KO | H 418 V | 1 | 18 |  | HU/ořech 1
120 | ZDC/32/25045 | Žichovice 154 - výpravní budova | 2.NP, byt, Adamec | KO | H 418 V | 1 | 18 |  | HU/ořech 1
121 | ZDC/32/25045 | Žichovice 154 - výpravní budova | 3.NP, byt, Kubík | KO | H 41 | 1 | 18 |  | HU/ořech 1
122 | ZDC/31/17389 | České Budějovice - KOMPAS,dílny,sociální zařízení |  | KO | PROTHERM M 60 KLO | 1 | 99 | 99 | ZP
123 | ZDC/31/24866 | České Budějovice 119 - výpravní budova |  | VS | VS voda-voda | 1 | 500 | 500 | HV
124+125 | ZDC/31/24879 | České Budějovice/K. Dvory - administ. budova OŘ |  | KO | VIADRUS G 90 | 2 | 80 | 160 | ZP
126 | ZDC/31/24986 | České Velenice 209 - výpravní budova |  | KO | Vitoplex 100 | 1 | 225 | 510 | ZP
127 | ZDC/31/24986 | České Velenice 209 - výpravní budova |  | KO | Vitocrossal 300 | 1 | 285 |  | ZP
128 | ZDC/31/24917 | Milevsko 402 - výpravní budova |  | VS | VS voda-voda | 1 | 100 | 100 | HV
129+130 | ZDC/31/26381 | Nemanice/Hrdějovice HZS - služebna HZS |  | KO | Valiant | 2 | 45 | 90 | ZP
131 | ZDC/31/C9J | Protivín 894 - provozní budova TO |  | KO | VSB I ZŽD Bohumín | 1 | 97.5 | 97.5 | koks
132 | ZDC/31/21394 | Strakonice - hala ocelová nová |  | KO | TA 200 - AOH600L0,15- 0,6mW | 1 | 167 | 167 | LTO
133+134 | ZDC/31/24880 | Tábor - sklady a dílny TO |  | KO | ODRA EKO | 2 | 45 | 90 | ZP
135+136 | ZDC/31/21330 | Veselí nad Lužnicí - dílny VD |  | KO | Vaillant | 2 | 46 | 92 | ZP
137+128+139 | ZDC/31/21348 | Veselí nad Lužnicí - hala ocelová pro mechanizaci TD |  | P | zářič SPECE-RAY | 3 | 29 | 87 | ZP
140+141 | ZDC/31/21341 | Veselí nad Lužnicí - provozní budova OŘ |  | KO | Geminox | 2 | 46 | 92 | ZP
142+143 | ZDC/31/24926 | Veselí nad Lužnicí 153 - výpravní budova |  | KO | Baxi Luna Duo Tec | 2 | 85 | 170 | ZP
144 | ZDC/31/24925 | Zliv 85 - výpravní budova |  | VS | rozdělovací stanice topné vody | 1 |  | 100 | HV
145 | ZDC/31/24950 | Prachatice 217 - výpravní budova |  | KO | BOSCH GC9000 | 1 | 49.9 | 97.9 | ZP
146 | ZDC/31/24950 | Prachatice 217 - výpravní budova |  | KO | Baxi prime 1.24 | 1 | 24 |  | ZP
147 | ZDC/31/24950 | Prachatice 217 - výpravní budova |  | KO | Junkers ZWB24-1DE | 1 | 24 |  | ZP
148+149 | ZDC/31/24944 | Protivín 176 - výpravní budova |  | KO | Brötje WHBS 30C | 2 | 30 | 88 | ZP
150 | ZDC/31/24944 | Protivín 176 - výpravní budova |  | KO | Brötje WGB EVO 28H | 1 | 28 |  | ZP
151+152 | ZDC/31/26381 | Nemanice/Hrdějovice HZS - služebna HZS |  | KO | Valiant | 2 | 45 | 90 | ZP
153 | ZDC/31/24946 | Vimperk 42 - výpravní budova |  | KO | Brötje WGB 38H | 1 | 38 | 84 | ZP
154 | ZDC/31/24946 | Vimperk 42 - výpravní budova | byt | KO | Brötje WBS 22H | 1 | 22 |  | ZP
155 | ZDC/31/24946 | Vimperk 42 - výpravní budova | byt | KO | BAXI DUO-TEC COMPACT E 1.24 | 1 | 24 |  | ZP
156 | ZDC/31/24952 | Volary 355 - výpravní budova |  | KO | Brötje WGB-K 20H | 1 | 48 | 84 | ZP
157 | ZDC/31/24952 | Volary 355 - výpravní budova | byt | KO | Vailant VU Int | 1 | 22 |  | ZP
158 | ZDC/31/24952 | Volary 355 - výpravní budova | byt | KO | Brötje | 1 | 14 |  | ZP
159 | ZDC/31/24928 | Křemže 27 - výpravní budova |  | KO | VAILLANT 36/6-2XE | 1 | 35 | 75 | ZP
160 | ZDC/31/24928 | Křemže 27 - výpravní budova | byt | KO | Brötje WBS 22H | 1 | 22 |  | ZP
161 | ZDC/31/24928 | Křemže 27 - výpravní budova | byt | KO | Baxi | 1 | 18 |  | ZP
162 | ZDC/31/C71 | Horní Planá 13 - výpravní budova |  | KO | Protherm Ray | 1 | 24 | 74 | E
163 | ZDC/31/C71 | Horní Planá 13 - výpravní budova |  | KO | Ekoefekt | 1 | 50 |  | HU/ořech 1
164 | ZDC/31/24906 | Lomnice nad Lužnicí, Nádražní 275 - výpravní budova |  | KO | Brötje WHBS 30C | 1 | 30 | 74 | ZP
165 | ZDC/31/24906 | Lomnice nad Lužnicí, Nádražní 275 - výpravní budova |  | KO | Brötje WGB-K 20H | 1 | 22 |  | ZP
166 | ZDC/31/24906 | Lomnice nad Lužnicí, Nádražní 275 - výpravní budova |  | KO | Brötje WGB-K 20H | 1 | 22 |  | ZP
167 | ZDC/31/24905 | Jarošov nad Nežárkou 71 - výpravní budova |  | KO | DESTILA DPL 50 | 1 | 49 | 73 | ZP
168 | ZDC/31/24905 | Jarošov nad Nežárkou 71 - výpravní budova | byt | KO | DAKON unical dua | 1 | 24 |  | ZP
169 | ZDC/31/24932 | Český Krumlov 1 - výpravní budova |  | KO | Brötje WGB 50i | 1 | 49.5 | 131.5 | ZP
170 | ZDC/31/24932 | Český Krumlov 1 - výpravní budova |  | KO | Brötje WHBK 22/24 | 1 | 22 |  | ZP
171 | ZDC/31/24932 | Český Krumlov 1 - výpravní budova | byt | KO | Brötje WGB-K 20H | 1 | 20 |  | ZP
172 | ZDC/31/24932 | Český Krumlov 1 - výpravní budova | byt | KO | Brötje WGB-K 20H | 1 | 20 |  | ZP
173 | ZDC/31/24932 | Český Krumlov 1 - výpravní budova | byt | KO | Brötje WGB-K 20H | 1 | 20 |  | ZP
174+175 | ZDC/31/24978 | Jindřichův Hradec 193 - výpravní budova | 2. NP | KO | Protherm Condens 30 KKO | 2 | 60 | 130 | ZP
176 | ZDC/31/24978 | Jindřichův Hradec 193 - výpravní budova | kanceláře | KO | Ferolli Domitop HC 24 č.80194 | 1 | 24 |  | ZP
177 | ZDC/31/24978 | Jindřichův Hradec 193 - výpravní budova | byt | KO | Ferroli | 1 | 24 |  | ZP
178 | ZDC/31/24978 | Jindřichův Hradec 193 - výpravní budova | byt | KO | Brötje | 1 | 22 |  | ZP
Legenda: | Druh zdroje : |  | Druh média :
| kamna | K | hnědé uhlí |  | HU (doplnění o druh hnědého uhlí) |  |  |  | lehký topný olej | LTO
| kotel | KO | černé uhlí |  | ČU (doplnění o druh černého uhlí) |  |  |  | těžký topný olej | TTO
| přímotopné těleso | R | koks |  | koks |  |  |  | elektrická energie | E
| výměníková stanice | VS | zemní plyn |  | ZP |  |  |  | propan | propan
|  |  | peletky |  | PL
| Typové označení zdroje: |  |  |  |  | Výstup :
| označení na štítku v dokumentaci zdroje |  |  |  |  | pára |  | P
[6 empty] | topná voda |  | TO (pokud jde o teplovodní vytápění)
| Počet: |  |  |  |  | teplá voda |  | TV (pokud jde jen o ohřev vody pro sociální účely pak TUV)
| počet zdrojů téhož druhu, média a instalovaného výkonu |  |  |  |  | teplo |  | T ( u kamen nebo přímotopů)
Instalovaný výkon/příkon :
výkon/příkon uvedený na štítku nebo v dokumentaci zdroje v kW
Pokud v průběhu sledovaného období došlo ke změně, uvedou se údaje, kdy došlo ke změně.

## Část 5 – OŘ Praha (vč. GŘ a CTD
Část 5 – OŘ Praha (vč. GŘ a CTD) - Jmenný seznam zdrojů a jejich spotřeba energií - energetická náročnost
Podrobný přehled tepelných zdrojů dle jejich výkonostních kategorií (v případě kotlů na pevná paliva s příkonem do 300 kW uveďte do poznámky i kategorii emisní třídy, v případě, že údaj nelze dohledat bere se za to, že zdroj má základní emisní třídu 1)
Kontakt na zpracovatele tabulky:
3.3.1. Seznam tepelných zdrojů 300 kW tepelného příkonu a větší
P.č. | Organizační jednotka | Název zdroje - obec, pracoviště | Druh zdroje | Typ zdroje | Počet | Celk. příkon [kW] | součet systém-objekt [kW] | Druh media | Výstup | Spotřeba paliva (energie) v roce 2021 (m3, t, l, kWh) | Poznámka
1 | SPS PRAHA | ŽST Kutná Hora hlavní nádraží, VB | KO | Carborobot | 1 | 212 | 424 | HU | TO |  | probíhá rekontrukce, bude nový kotel !!!
2 | SPS PRAHA | ŽST Kutná Hora hlavní nádraží, VB | KO | Carborobot | 1 | 212 |  | HU | TO |  | probíhá rekontrukce, bude nový kotel !!!
3 | SPS PRAHA | Praha 9 - Balabenka, CDP | kotel ÚT | Stacionární kondenzační kotel C 230-210 ECO | 1 | 205 | 410 | ZP
4 | SPS PRAHA | Praha 9 - Balabenka, CDP | kotel ÚT | Stacionární kondenzační kotel C 230-210 ECO | 1 | 205 |  | ZP
5 | SPS PRAHA | ŽST Praha hlavní nádraží, VB, Fantova budova č.p.300 | KO | Viessmann | 1 | 1120 | 3360 | ZP | TO+TUV
6 | SPS PRAHA | ŽST Praha hlavní nádraží, VB, Fantova budova č.p.300 | KO | Viessmann | 1 | 1120 |  | ZP | TO+TUV
7 | SPS PRAHA | ŽST Praha hlavní nádraží, VB, Fantova budova č.p.300 | KO | Viessmann | 1 | 1120 |  | ZP | TO+TUV
8 | SPS PRAHA | ŽST Praha Libeň - provozní budova, věž | kotel ÚT | Zpalinový kotel Viessmann – Simplex | 1 | 189 | 378 | ZP | TO
9 | SPS PRAHA | ŽST Praha Libeň - provozní budova, věž | kotel ÚT | Zpalinový kotel Viessmann – Simplex | 1 | 189 |  | ZP | TO
10 | SPS PRAHA | ŽST Praha-Libeň, VB, čp.316 | KO | Viessmann | 1 | 505 | 505 | ZP | TO+TUV
11 | SPS PRAHA | ŽST Praha-Libeň, VB, čp.317 | KO | Viessmann | 1 | 505 | 505 | ZP | TO+TUV
12 | SPS PRAHA | ŽST Praha-Smíchov, VB | KO | Viessmann | 1 | 430 | 797 | ZP | TO+TUV
13 | SPS PRAHA | ŽST Praha-Smíchov, VB | KO | Viessmann | 1 | 367 |  | ZP | TO+TUV
14 | GŘ - O4 | Praha 1, Dlážděná | KO | Viessmann | 3 | 350 | 350 | ZP | TO | 63761
3.3.2. Seznam tepelných zdrojů 100 kW tepelného výkonu až 300 kW tepelného příkonu
P.č. | Organizační jednotka | Název zdroje - obec, pracoviště | Druh zdroje | Typ zdroje | Počet | Celk. výkon [kW] | součet systém-objekt [kW] | Druh media | Výstup | Spotřeba paliva (energie) v roce 2021 (m3, t, l, kWh) | Poznámka
15 | SPS Praha | ŽST Benešov u Prahy, VB | KO | Viadrus G27 ECO GL | 1 | 49.5 | 244.5 | ZP | TO
16 | SPS Praha | ŽST Benešov u Prahy, VB | KO | Viadrus G27 ECO GL | 1 | 49.5 |  | ZP | TO
17 | SPS Praha | ŽST Benešov u Prahy, VB | KO | Viadrus G27 ECO GL | 1 | 49.5 |  | ZP | TO
18 | SPS PRAHA | ŽST Benešov byt 1.p. Jeřábek | KO | Dakon | 1 | 24 |  | ZP
19 | SPS PRAHA | ŽST Benešov byt 2.p. Kavka | KO | Dakon | 1 | 24 |  | ZP
20 | SPS PRAHA | ŽST Benešov byt 1.p. Svobodová | KO | Dakon | 1 | 24 |  | ZP
21 | SPS PRAHA | ŽST Benešov byt 2.p. Paukertová chodba | KO | Dakon | 1 | 24 |  | ZP
22 | SPS Praha | ŽST Březnice VB | KO | Viadrus G90 | 1 | 80 | 160 | ZP | TO
23 | SPS Praha | ŽST Březnice VB | KO | Viadrus G90 | 1 | 80 |  | ZP | TO
24 | SPS Praha | ŽST Chrášťany TO | KO | Galmet | 1 | 100 | 100 | HU | TO
25 | SPS Praha | Kolín OTV | KO | Viadrus | 1 | 45 | 90 | ZP | TO
26 | SPS Praha | Kolín OTV | KO | Viadrus | 1 | 45 |  | ZP | TO
27 | SPS Praha | Nymburk st. 5- Ranžír | KO |  | 1 | 120 | 120 | LTO | TO
28 | SPS Praha | ŽST Poříčany VB | KO | Viadrus G33 | 1 | 48 | 144 | ZP | TO
29 | SPS Praha | ŽST Poříčany VB | KO | Viadrus G33 | 1 | 48 |  | ZP | TO
30 | SPS Praha | ŽST Poříčany VB | KO | Viadrus G33 | 1 | 48 |  | ZP | TO
31 | SPS Praha | Praha Vršovice st.6 odjezd | KO | Dietrich AMC 90 | 1 | 90 | 270 | ZP | TO
32 | SPS Praha | Praha Vršovice st.6 odjezd | KO | Dietrich AMC 90 | 1 | 90 |  | ZP | TO
33 | SPS Praha | Praha Vršovice st.6 odjezd | KO | Dietrich AMC 90 | 1 | 90 |  | ZP | TO
34 | SPS Praha | Praha Vršovice(Strašnice) nocležny 1343 | KO | Viadrus | 1 | 96 | 192 | ZP | TO
35 | SPS Praha | Praha Vršovice(Strašnice) nocležny 1344 | KO | Viadrus | 1 | 96 |  | ZP | TO
36 | SPS Praha | Praha Žižkov Křenovka | KO | De Dietrich DTG | 1 | 72 | 144 | ZP | TO
37 | SPS Praha | Praha Žižkov Křenovka | KO | De Dietrich DTG | 1 | 72 |  | ZP | TO
38 | SPS Praha | ŽST Praha-Dejvice, VB | KO | De Dietrich AMC 65 | 1 | 65 | 195 | ZP | TO
39 | SPS Praha | ŽST Praha-Dejvice, VB | KO | De Dietrich AMC 65 | 1 | 65 |  | ZP | TO
40 | SPS Praha | ŽST Praha-Dejvice, VB | KO | De Dietrich AMC 65 | 1 | 65 |  | ZP | TO
41 | SPS Praha | ŽST Praha-Vršovice, VB | KO | Viessmann | 1 | 105 | 210 | ZP | TO
42 | SPS Praha | ŽST Praha-Vršovice, VB | KO | Viessmann | 1 | 105 |  | ZP | TO
43 | GŘ - O4 | Praha 8, Křižíkova | KO | Viessmann | 2 | 183 | 183 | ZP | TO | 47626
3.3.3. Seznam tepelnů zdrojů 20 kW tepelného výkonu až 100 kW tepelného výkonu
P.č. | Organizační jednotka | Název zdroje - obec, pracoviště | Druh zdroje | Typ zdroje | Počet | Celk. výkon [kW] | součet systém-objekt [kW] | Druh media | Výstup | Spotřeba paliva (energie) v roce 2021 (m3, t, l, kWh) | Poznámka
44 | SPS PRAHA | Benešov dílny a soc. zařízení + budova kanceláře, sklady | KO | Viadrus G 27 ECO | 1 | 49.5 | 99 | ZP | TO
45 | SPS PRAHA |  | KO | Viadrus G 27 ECO | 1 | 49.5 |  | ZP | TO
46 | SPS PRAHA | Český Brod, SO + TO | KO | Viadrus G 25 | 1 | 31.25 | 80.25 | ZP | TO
47 | SPS PRAHA |  | KO | Baxi Slim OKL 125 | 1 | 49 |  | ZP | TO
48 | SPS PRAHA | ŽST Hostivice VB | KO | Destila | 1 | 49.5 | 117.5 | ZP | TO+TUV
49 | SPS PRAHA | ŽST Hostivice VB | KO | Karma Alfa | 1 | 20 |  | ZP | TO+TUV
50 | SPS PRAHA | ŽST Hostivice byt Caplová | KO | Protherm | 1 | 24 |  | ZP
51 | SPS PRAHA | ŽSZ Hostivice byt Kolářová | KO | Baxi | 1 | 24 |  | ZP
52 | SPS PRAHA | ŽST Kamenné Žehrovice, VB | KO | Varimatik VM 44 | 1 | 45 | 90 | HU | T
53 | SPS PRAHA | ŽST Kamenné Žehrovice, VB | KO | Varimatik VM 45 | 1 | 45 |  | HU | T
54 | SPS PRAHA | ŽST Kladno VB č.p.90 | KO | Baxi 90 | 1 | 90 | 90 | ZP
55 | SPS PRAHA | Kolín ATU - ČD telematika, Polepská 640 | KO | Baxi Nuvola 3 | 1 | 24 | 120 | ZP | TO
56 | SPS PRAHA | Kolín ATU - ČD telematika, Polepská 640 | KO | Baxi Nuvola 3 | 1 | 24 |  | ZP | TO
57 | SPS PRAHA | Kolín ATU - ČD telematika, Polepská 640 | KO | Baxi Nuvola 3 | 1 | 24 |  | ZP | TO
58 | SPS PRAHA | Kolín ATU - ČD telematika, Polepská 640 | KO | Baxi Nuvola 3 | 1 | 24 |  | ZP | TO
59 | SPS PRAHA | Kolín ATU - ČD telematika, Polepská 640 | KO | Baxi Nuvola 3 | 1 | 24 |  | ZP | TO
60 | SPS PRAHA | Kralupy nad Vltavou administrativní budova Prokopova 34 | KO | Baxi Slim | 1 | 40 | 80 | ZP | TO
61 | SPS PRAHA |  | KO | Baxi Slim | 1 | 40 |  | ZP | TO
62 | SPS PRAHA | Kutná Hora město - VB č.p.120 | KO | ALFA POV 18 | 1 | 20 | 129 | ZP | TUV
63 | SPS PRAHA | Kutná Hora město - VB č.p.120 suterén | KO | Destila | 1 | 37 |  | ZP | TUV
64 | SPS PRAHA | Kutná Hora město - VB č.p.120 suterén | KO | Destila | 1 | 37 |  | ZP | TUV
65 | SPS PRAHA | Kutná Hora město - VB č.p.120 sklep | KO | Mědvěd 40 KOLM | 1 | 35 |  | ZP | TO
66 | SPS PRAHA | Lysá nad Labem, SEE (budova DKV) | KO | Viadrus G 27 ECO | 1 | 42 | 87 | ZP | TO
67 | SPS PRAHA |  | KO | Viessmann | 1 | 45 |  | ZP | TO
68 | SPS PRAHA | ŽST Lysá nad Labem VB kancelář | KO | Baxi duo TEC plus VU INT 186/3-5 | 1 | 22 | 123 | ZP | TO
69 | SPS PRAHA | ŽST Lysá nad Labem VB 1.patro | KO | Dakon | 1 | 24 |  | ZP | TO
70 | SPS PRAHA | ŽST Lysá nad Labem VB byt p. Novotný | KO | Viessmann | 1 | 26 |  | ZP | TO
71 | SPS PRAHA | ŽST Lysá nad Labem VB byt p. Pačes | KO | Protherm | 1 | 23 |  | ZP | TO
72 | SPS PRAHA | ŽST Lysá nad Labem VB byt pi Ulrichová | KO | Viessmann | 1 | 28 |  | ZP | TO
73 | SPS PRAHA | ŽST Mšeno VB | KO | Carborobot PV 80 | 1 | 73 | 73 | HU | T
74 | SPS PRAHA | ŽST Mělník VB 1.NP šatna | KO | Viessmann | 1 | 24 | 97 | ZP | TO
75 | SPS PRAHA | ŽST Mělník zavazadlová pokladna VB | KO | Viessmann | 1 | 24 |  | ZP | TO
76 | SPS PRAHA | ŽST Mělník Cargo NP chodba | KO | Protherm | 1 | 24 |  | ZP | TO
77 | SPS PRAHA | ŽST Mělník kotelna | KO | Benekov | 1 | 25 |  | HU | TO
78 | SPS PRAHA | ŽST Mnichovo Hradiště VB | KO | Immergas Avio 24 | 1 | 25 | 76 | ZP | TO
79 | SPS PRAHA | ŽST Mnichovo Hradiště VB | KO | Immergas Avio 24 | 1 | 26 |  | ZP | TO
80 | SPS PRAHA | ŽST Mnichovo Hradiště VB | KO | Immergas Avio 25 | 1 | 25 |  | ZP | TO
81 | SPS PRAHA | Nelahozeves, budova RZZ | KO | BAXI LUNA DUO - TEC MP | 1 | 48 | 96 | ZP | TO
82 | SPS PRAHA | Nelahozeves, budova RZZ | KO | BAXI LUNA DUO- TEC MP | 1 | 48 |  | ZP | TO
83 | SPS PRAHA | ŽST Neratovice, VB, č.p.43, DK | KO | Viessmann 100 W | 1 | 26 | 122 | ZP | TO
84 | SPS PRAHA | ŽST Neratovice, VB, č.p.43, WC ženy | KO | Viessmann 100 W | 1 | 26 |  | ZP | TO
85 | SPS PRAHA | ŽST Neratovice, VB, č.p.43 SSZT | KO | Thermona | 1 | 23 |  | ZP | TO
86 | SPS PRAHA | ŽST Neratovice, VB, č.p.43, kancelář 1.p. | KO | Protherm | 1 | 23 |  | ZP | TO
87 | SPS PRAHA | ŽST Neratovice VB, WC 1.p. | KO | Protherm | 1 | 24 |  | ZP | TO
88 | SPS PRAHA | Nymburk SSZT DSO dílny | KO | Ferroli Pegasus F1 32 | 1 | 49 | 124 | ZP | TO
89 | SPS PRAHA | Nymburk SSZT DSO dílny | KO | Ferroli Pegasus F2 51 | 1 | 32 |  | ZP | TO
90 | SPS PRAHA | Nymburk SSZT DSO dílny | KO | Protherm | 1 | 20 |  | ZP | TO
91 | SPS PRAHA | Nymburk SSZT DSO dílny | KO | Protherm | 1 | 23 |  | ZP | TO
92 | SPS PRAHA | Nymburk ATU správa SZ Palackého 1768 | KO | Viesmann Vitodens WB2C | 1 | 35 | 141 | ZP | TO
93 | SPS PRAHA | Nymburk ATU správa SZ Palackého 1768- byt Dostál | KO | Baxi | 1 | 23 |  | ZP | TO
94 | SPS PRAHA | Nymburk ATU správa SZ Palackého 1768- byt Bajtler | KO | Dakon | 1 | 23 |  | ZP | TO
95 | SPS PRAHA | Nymburk ATU správa SZ Palackého 1768- byt Fedoliš | KO | Dakon | 1 | 20 |  | ZP | TO
96 | SPS PRAHA | Nymburk ATU správa SZ Palackého 1768- byt Frank | KO | Vailant | 1 | 20 |  | ZP | TO
97 | SPS PRAHA | Nymburk ATU správa SZ Palackého 1768- byt Domaleš | KO | Vailant | 1 | 20 |  | ZP | TO
98 | SPS PRAHA | ŽST Nymburk město VB | KO | Immergas Avio 24 | 1 | 24 | 94 | ZP | TO
99 | SPS PRAHA | ŽST Nymburk město byt Chludilová | KO | Viessmann | 1 | 24 |  | ZP | TO
100 | SPS PRAHA | ŽST Nymburk město byt Vítek | KO | Protherm | 1 | 20 |  | ZP | TO
101 | SPS PRAHA | ŽST Nymburk město byt Juchelková | KO | Viessmann | 1 | 26 |  | ZP | TO
102 | SPS PRAHA | ŽST Nymburk hlavní nádraží VB úschovna + útulek | KO | Ferroli | 1 | 32 | 194.2 | ZP | TO+TUV
103 | SPS PRAHA | ŽST Nymburk hlavní nádraží VB DK- chodba | KO | Simer X 48 | 1 | 48.8 |  | ZP | TO
104 | SPS PRAHA | ŽST Nymburk hlavní nádraží VB, přízemí - úschovna | KO | Ferroli | 1 | 32 |  | ZP | TO
105 | SPS PRAHA |  | KO | Ferroli | 1 | 32 |  | ZP | TO
106 | SPS PRAHA | ŽST Nymburk hlavní nádraží VB 1.patro | KO | Viessmann | 1 | 24.8 |  | ZP | TO
107 | SPS PRAHA | ŽST Nymburk hlavní nádraží VB 2.patro | KO | Protherm | 1 | 24.6 |  | ZP | TO
108 | SPS PRAHA | ŽST Pečky VB WC | KO | Buderus GB112 | 1 | 30 | 84 | ZP | TO
109 | SPS PRAHA | ŽST Pečky VB WC | KO | Buderus GB113 | 1 | 30 |  | ZP | TO
110 | SPS PRAHA | ŽST Pečky VB byt | KO | Viessmann | 1 | 24 |  | ZP | TO
111 | SPS PRAHA | ŽST Poděbrady, VB, příjmací budova čp.210/2 | KO | Baxi Luna | 1 | 49 | 98 | ZP | TO
112 | SPS PRAHA | ŽST Poděbrady, VB, příjmací budova čp.210/3 | KO | Baxi Luna | 1 | 49 |  | ZP | TO
113 | SPS PRAHA | ŽST Příbram, VB, půda | KO | Viessmann | 1 | 48 | 96 | ZP | TO
114 | SPS PRAHA | ŽST Příbram byt Skalická | KO | Viessmann | 1 | 24 |  | ZP | TO
115 | SPS PRAHA | ŽST Příbram byt Stehlík | KO | Baxi | 1 | 24 |  | ZP | TO
116 | SPS PRAHA | ŽST Rakovník VB wc ženy | KO | Therm | 1 | 45 | 152 | ZP | TO
117 | SPS PRAHA | ŽST Rakovník VB tranzito | KO | Therm | 1 | 45 |  | ZP | TO
118 | SPS PRAHA | ŽST Rakovník VB 1.patro chodba | KO | Therm | 1 | 31 |  | ZP | TO
119 | SPS PRAHA | ŽST Rakovník VB 1.patro předsíň | KO | Therm | 1 | 31 |  | ZP | TO
120 | SPS PRAHA | ŽST Řevnice VB, kulturní místnost | KO | Baxi | 1 | 21.8 | 77.8 | ZP | TO
121 | SPS PRAHA | ŽST Řevnice VB dopravní kancelář | KO | Viessmann | 1 | 26 |  | ZP | TO
122 | SPS PRAHA | ŽST Řevnice byt Pospíšil | KO | OPOP H418 | 1 | 18 |  | HU
123 | SPS PRAHA | ŽST Řevnice byt Haas + Rukov | KO |  | 1 | 12 |  | HU
124 | SPS PRAHA | ŽST Strančice, VB | KO | Dakon | 1 | 30.2 | 74.2 | ZP | TO
125 | SPS PRAHA | ŽST Strančice, VB | KO | Protherm | 1 | 20 |  | ZP | TO
126 | SPS PRAHA | ŽST Strančice VB byt Blažková | KO | Dakon | 1 | 24 |  | ZP | TO
127 | SPS PRAHA | ŽST Velim, VB | KO | Viessmann 35 | 1 | 35 | 82 | ZP | TO
128 | SPS PRAHA | ŽST Velim, VB | KO | Protherm | 1 | 23 |  | ZP | TO
129 | SPS PRAHA | ŽST Velim, VB- kulturní místnost | KO | Viessmann | 1 | 24 |  | ZP | TO
130 | SPS PRAHA | ŽST Praha-Běchovice VB | KO | Viadrus | 1 | 48 | 96 | ZP | TO
131 | SPS PRAHA | ŽST Praha-Běchovice VB | KO | Viadrus | 1 | 48 |  | ZP | TO
132 | SPS PRAHA | ŽST Praha-Čakovice, VB, č.p.78 | KO | Termotéka ETI 45 E | 1 | 45 | 90 | ZP | TO
133 | SPS PRAHA | ŽST Praha-Čakovice, VB, č.p.79 | KO | Termotéka ETI 45 E | 1 | 45 |  | ZP | TO
134 | SPS PRAHA | ŽST Praha-Krč, Bytový dům typový 1-4 p. | KO | Destila | 1 | 49.5 | 99 | ZP | TO
135 | SPS PRAHA | ŽST Praha-Krč, Bytový dům typový 1-4 p. | KO | Destila | 1 | 49.5 |  | ZP | TO+TUV
136 | SPS PRAHA | ŽST Praha-Radotín VB | KO | Vaillant | 1 | 42 | 84 | ZP | TO
137 | SPS PRAHA | ŽST Praha-Radotín VB | KO | Vaillant | 1 | 42 |  | ZP | TO
138 - 141 | GŘ - O4 | Praha 3, Pernerova A | Tep. čerpadla | NIBE | 4 | 80 | 104 | ZP | TO | 8627.2
142 | GŘ - O4 | Praha 3, Pernerova A | El. kotel | Protherm Ray | 1 | 24
143+144 | CTD | Malletova 10, 19000 Praha 9 | KO | Buderus Logamax plus GB 192 | 2 | 100 | 100 | ZP | TO | 9910 m3 | kotelna
145+146 | CTD | Nádražní 408, 288 02 Nymburk | KO | Buderus Logamax plus GB 162-25 | 2 | 50 | 74 | ZP | TO | 8049 m3 | kotelna
147 | CTD | Nádražní 408, 288 02 Nymburk | KO | Buderus Logamax U052-24K | 1 | 24 |  | ZP | TO | 4000 m3 | laboratoř
Legenda: | Druh zdroje : |  | Druh média :
| Kamna | K | hnědé uhlí |  | HU (doplnění o druh hnědého uhlí) |  |  |  |  | lehký topný olej | LTO
| Kotel | KO | černé uhlí |  | ČU (doplnění o druh černého uhlí) |  |  |  |  | těžký topný olej | TTO
| přímotopné těleso | R | koks |  | Koks |  |  |  |  | elektrická energie | E
|  |  | zemní ZP |  | ZP |  |  |  |  | propan | propan
|  |  | peletky |  | PL
| Typové označení zdroje: |  |  |  |  | Výstup :
| označení na štítku v dokumentaci zdroje |  |  |  |  | pára |  |  | P
[6 empty] | topná voda |  |  | TO (pokud jde o teplovodní vytápění)
| Počet: |  |  |  |  | teplá voda |  |  | TV (pokud jde jen o ohřev vody pro sociální účely pak TUV)
| počet zdrojů téhož druhu, média a instalovaného výkonu |  |  |  |  | teplo |  |  | T ( u kamen nebo přímotopů)
Instalovaný výkon/příkon :
výkon/příkon uvedený na štítku nebo v dokumentaci zdroje v kW
Pokud v průběhu sledovaného období došlo ke změně, uvedou se údaje, kdy došlo ke změně.

## Část 6 – OŘ Ústí nad Labem
Část 6 - OŘ Ústí n. L. - Jmenný seznam zdrojů pro část VZ "Pravidelné kontroly systému vytápění a kombinovaného systému vytápění a větrání"
Dle § 6a odst. 1 zákona č. 406/2000 Sb. o hospodaření energií je povinen vlastník budovy se jmenovitým výkonem nad 70 kW zajistit pravidelnou kontrolu přístupných částí tohoto systému, jejímž výsledkem je písemná zpráva o kontrole Dle §3 vyhl. č. 38/2022 Sb. se jmenovitý výkon provozovaného systému vytápění nebo kombinovaného systému vytápění a větrání se určí jako součet jmenovitých výkonů všech instalovaných zdrojů tepla nebo přípojných výkonů odběrného místa soustavy zásobování tepelnou energií. Pro obytné budovy se uvažují pouze zdroje, které zásobují teplem více než jednu jednotku.
3.3.1. Seznam tepelných zdrojů 300 kW tepelného příkonu a větší
P.č. | Organizační jednotka | Název zdroje - obec, pracoviště | Druh zdroje | Typ zdroje | Počet | Celk. příkon [kW] | součet systém-objekt [kW] | Druh media | Výstup | Spotřeba paliva (energie) v roce 2020 (m3, t, l, kWh) | Poznámka
1 | OŘ Ústí nad Labem | Děčín hl.n - VB. | KO | Viessmann Vitoplex 100 SX1 | 2 | 340 | 600 | ZP |  | 944560 | kWh
2 | OŘ Ústí nad Labem | Děčín hl.n - VB. | KO | Viessmann Vitoplex 100 SX1 | 2 | 260 |  | ZP |  | viz výše | kWh
3 | OŘ Ústí nad Labem | Děčín, hl.n., STO - provozní budova jih. | KO | Viessmann Paromat Simplex PSO 17 | 2 | 340 | 340 | ZP |  | 797000 | kWh
4 | OŘ Ústí nad Labem | Cheb VB | KO | VIESSMANN Paromat Simplex 575-hořák WEISHAUPT | 2 | 1150 | 1150 | ZP |  | 1243780 | kWh
5 | OŘ Ústí nad Labem | K.Vary dolní nádraží - Terminál žst. | KO | Buderus Logano G 334XZ | 1 | 130 | 350 | ZP |  | 1247680 | kWh
6 | OŘ Ústí nad Labem | K.Vary dolní nádraží - Terminál žst. | KO | Buderus Logano G 334-110 | 2 | 220 |  | ZP |  | viz výše | kWh
7 | OŘ Ústí nad Labem | Oldřichov u D. VB | KO | VIESSMANN Vitoplex | 2 | 260 | 260 | ZP |  | 353348.92 | kWh
3.3.2. Seznam tepelných zdrojů 100 kW tepelného výkonu až 300 kW tepelného příkonu
P.č. | Organizační jednotka | Název zdroje - obec, pracoviště | Druh zdroje | Typ zdroje | Počet | Celk. výkon [kW] | součet systém-objekt [kW] | Druh media | Výstup | Spotřeba paliva (energie) v roce 2020 (m3, t, l, kWh) | Poznámka
8 | OŘ Ústí nad Labem | Cheb - provozní budova OŘ, Wolkerova 150/12 | KO | Viadrus GL 100 | 2 | 240 | 240 | ZP |  | 344911 | kWh
3.3.3. Seznam tepelnů zdrojů 20 kW tepelného výkonu až 100 kW tepelného výkonu
P.č. | Organizační jednotka | Název zdroje - obec, pracoviště | Druh zdroje | Typ zdroje | Počet | Celk. výkon [kW] | součet systém-objekt [kW] | Druh media | Výstup | Spotřeba paliva (energie) v roce 2020 (m3, t, l, kWh) | Poznámka
9 | OŘ Ústí nad Labem | Bílina -Traťmist.okr. Č.1 | KO | VIADRUS G 50 | 2 | 160 | 160 | LTO |  | 16.59 | t
10 | OŘ Ústí nad Labem | Děčín, ústř.st. hl.n. | KO | Viadrus G27 Eco | 2 | 76 | 76 | ZP |  | 66000.57 | kWh
11 | OŘ Ústí nad Labem | Hněvice Dopravní pavilon | KO | VIADRUS G 50 | 2 | 80 | 80 | LTO |  | 14.69 | t
12 | OŘ Ústí nad Labem | Chodov - budova ATÚ, SSZT, RZZ | KO | Viessmann Vitogas 100 | 2 | 144 | 144 | ZP |  | 104661.3 | kWh
13 | OŘ Ústí nad Labem | Chomutov VB | KO | BUDERUS Logamax GB062-24 | 3 | 72 | 72 | ZP |  | 227089.42 | kWh
14 | OŘ Ústí nad Labem | K.Vary Bohatice SO Nádražní stezka | KO | EKOKOMFORT EK75L | 1 | 72 | 72 | HU |  | 29 | t
15 | OŘ Ústí nad Labem | K.Vary Nová VB horní nádraží | KO | Baxi Luna Duo-Tec MP+1.60 | 3 | 165 | 165 | ZP |  | 152171.53 | kWh
16 | OŘ Ústí nad Labem | K.Vary -Sluneční 23 | KO | Ferroli Pegasus F2 | 1 | 85 | 85 | ZP |  | 153700.87 | kWh
17 | OŘ Ústí nad Labem | K.Vary -Sluneční 23, ATÚ byty | KO | Viadrus G100 E | 1 | 75 | 75 | ZP |  | viz výše | kWh
18 | OŘ Ústí nad Labem | Litoměřice d.n., MS kot.1, dílny MEOS | KO | Buderus | 2 | 90 | 90 | ZP |  | viz výše | kWh
19 | OŘ Ústí nad Labem | Litoměřice město | KO | Viessmann Vitodens 200 | 2 | 98 | 98 | ZP |  | 123405.13 | kWh
20 | OŘ Ústí nad Labem | Litoměřice Nádražní 535/20 | KO | FERROLI 50 | 1 | 26 | 97.5 | ZP |  | viz výše | kWh
21 | OŘ Ústí nad Labem | Litoměřice Nádražní 535/20 | KO | Viessmann Vitodens | 1 | 24 |  | ZP |  | viz výše | kWh
22 | OŘ Ústí nad Labem | Litoměřice Nádražní 535/20 | KO | FERROLI Venus EK | 1 | 23.5 |  | ZP |  | viz výše | kWh
23 | OŘ Ústí nad Labem | Litoměřice Nádražní 535/20 | KO | Viessmann Vitodens | 1 | 24 |  | ZP |  | viz výše | kWh
24 | OŘ Ústí nad Labem | Louny ,VB | KO | Viessmann Vitodens 200 | 2 | 98 | 98 | ZP |  | 123402.35 | kWh
25 | OŘ Ústí nad Labem | Lovosice, ústř.st., jih a provoz.b. | KO | Viessmann | 2 | 144 | 144 | ZP |  | 201665.59 | kWh
26 | OŘ Ústí nad Labem | Roudnice n.L. Poděbradova 321 | KO | gamaty byty | 6 | 30 | 120 | ZP |  | 3528.91 | kWh
27 | OŘ Ústí nad Labem | Roudnice n.L., VB | KO | Buderus Logamax plus | 2 | 90 |  | ZP |  | 168212.39 | kWh
28 | OŘ Ústí nad Labem | Rumburk VB | KO | Junkers | 1 | 24 | 106 | ZP |  | 139658.26 | kWh
29 | OŘ Ústí nad Labem | Rumburk VB | KO | Bosch iCondens | 1 | 30 |  | ZP |  | viz výše | kWh
30 | OŘ Ústí nad Labem | Rumburk VB | KO | Viessmann Vitodens 200 | 2 | 52 |  | ZP |  | viz výše | kWh
31 | OŘ Ústí nad Labem | Sokolov VB | KO | VAILLANT VU INT 466/4-5 A ecoTEC plus | 2 | 90 | 90 | ZP |  | 159122.16 | kWh
32 | OŘ Ústí nad Labem | Teplice , VB | KO | Buderus | 2 | 60 | 84 | ZP |  | 280804.23 | kWh
33 | OŘ Ústí nad Labem | Teplice , VB | KO | Viessmann Vitodens 200 | 1 | 24 |  | ZP |  | viz výše | kWh
34 | OŘ Ústí nad Labem | Tršnice-VNM RZZ | KO | CARBOROBOT PV 80 | 1 | 70 | 70 | HU |  | 17.73 | t
35 | OŘ Ústí nad Labem | ÚL hl.n. - K Můstku 1451/2 | KO | Viessmann Vitodens 200 | 1 | 35 | 110.8 | ZP |  | 202605.83 | kWh
36 | OŘ Ústí nad Labem | ÚL hl.n. - K Můstku 1451/2 | KO | Viessmann Vitodens 200 | 2 | 50 |  | ZP |  | viz výše | kWh
37 | OŘ Ústí nad Labem | ÚL hl.n. - K Můstku 1451/2 | KO | Geminox THRi | 1 | 25.8 |  | ZP |  | viz výše | kWh
38 | OŘ Ústí nad Labem | Ústí n.L.-Neštěmice, Podmokelská ppč 1168 | KO | De Dietrich | 1 | 70 | 70 | ZP |  | 320258.72 | kWh
39 | OŘ Ústí nad Labem | Ústí nad Labem Stavědlo 5 | KO | VIADRUS G50 | 2 | 160 | 160 | LTO |  | 15.95 | t
40 | OŘ Ústí nad Labem | Ústí nad Labem-Vaňov,Čajkovského 98 | KO | VIADRUS G50 | 2 | 160 | 160 | LTO |  | 18.57 | t
41 | OŘ Ústí nad Labem | Žatec hl.n.VB | KO | BUDERUS Logamax GB 062-24 K | 1 | 24 | 106 | ZP |  | 138585.74 | kWh
42 | OŘ Ústí nad Labem | Žatec hl.n.VB | KO | BUDERUS Logamax plus GB192-30i | 1 | 31 |  | ZP |  | viz výše | kWh
43 | OŘ Ústí nad Labem | Žatec hl.n.VB | KO | Viadrus Garde G42 ECO | 1 | 27 |  | ZP |  | viz výše | kWh
44 | OŘ Ústí nad Labem | Žatec hl.n.VB | KO | BUDERUS Gb 172-24 | 1 | 24 |  | ZP |  | viz výše | kWh
Legenda: | Druh zdroje : |  | Druh média :
| Kamna | K | hnědé uhlí |  | HU (doplnění o druh hnědého uhlí) |  |  |  |  | lehký topný olej | LTO
| Kotel | KO | černé uhlí |  | ČU (doplnění o druh černého uhlí) |  |  |  |  | těžký topný olej | TTO
| přímotopné těleso | R | koks |  | Koks |  |  |  |  | elektrická energie | E
| výměníková stanice | VS | zemní ZP |  | ZP |  |  |  |  | propan | propan
|  |  | peletky |  | PL
| Typové označení zdroje: |  |  |  |  | Výstup :
| označení na štítku v dokumentaci zdroje |  |  |  |  | pára |  |  | P
[6 empty] | topná voda |  |  | TO (pokud jde o teplovodní vytápění)
| Počet: |  |  |  |  | teplá voda |  |  | TV (pokud jde jen o ohřev vody pro sociální účely pak TUV)
| počet zdrojů téhož druhu, média a instalovaného výkonu |  |  |  |  | teplo |  |  | T ( u kamen nebo přímotopů)
Instalovaný výkon/příkon :
výkon/příkon uvedený na štítku nebo v dokumentaci zdroje v kW
Pokud v průběhu sledovaného období došlo ke změně, uvedou se údaje, kdy došlo ke změně.