## Rekapitulace
Firma: Firma
Rekapitulace ceny
Stavba: 2023-009 - Posun neutrálního pole v zastávce Sázavka
Varianta: ZŘ -
| Celková cena bez DPH: | 0
| Celková cena s DPH: | 0
Objekt | Popis | Cena bez DPH | DPH | Cena s DPH
D.1 | Technologická část PS | 0 | 0 | 0
D.1.2 | Železniční sdělovací zařízení | 0 | 0 | 0
PS 01 | zast. Sázavka, kamerový systém | 0 | 0 | 0
PS 01-02-54 | t.ú. Sázavka, Přeložka DK a DOK, km 247,45 - 247,95 | 0 | 0 | 0
D.2 | Stavební část SO | 0 | 0 | 0
D.2.3 | Trakční a energetická zařízení | 0 | 0 | 0
D.2.3.1 | Trakční vedení | 0 | 0 | 0
SO 01-81-01 | t.ú. Sázavka, Neutrální pole, km 247,45 - 247,95 | 0 | 0 | 0
D.2.3.6 | Rozvody vn, nn, osvětlení a dálkové ovládaní odpojovačů | 0 | 0 | 0
SO 01-86-03 | t.ú. Sázavka, DOÚO, km 247,45 - 247,95 | 0 | 0 | 0
D.2.3.7 | Ukolejnění kovových konstrukcí | 0 | 0 | 0
SO 01-87-02 | t.ú. Sázavka, Ukolejnění, km 247,45 - 247,95 | 0 | 0 | 0
SO 98-98 | Všeobecný objekt | 0 | 0 | 0

## D.1_D.1.2_PS 01
ASPE10 |  |  |  | Firma: Firma | [6 empty] | 3
|  |  |  | Soupis prací objektu | [5 empty] | 0 | 6
S | Stavba: | 2023-009 |  | Posun neutrálního pole v zastávce Sázavka |  |  | PS 01 | 0 |  | 0,00 | 2
O | Objekt: | D.1 |  | Technologická část PS | [5 empty] | 15,00 | 2
O1 | Objekt: | D.1.2 |  | Železniční sdělovací zařízení | [5 empty] | 21,00 | 2
O2 | Rozpočet: | PS 01 |  | zast. Sázavka, kamerový systém
Typ | Poř. číslo | Kód položky | Varianta | Název položky | MJ | Množství | Jednotková cena |  | Cenová soustava
[7 empty] | Jednotková | Celkem
0 | 1 | 2 | 3 | 4 | 5 | 6 | 9 | 10 | 11
SD |  | 1 |  | Dodávky, montáže a zemní práce |  |  |  | 0 |  | 0 |  | 0 | 0
P | 1 | 131313701 |  | Hloubení nezapažených jam ručně s urovnáním dna do předepsaného profilu a spádu v hornině třídy těžitelnosti II skupiny 4 soudržných | M3 | 20 | 0 | 0 |  | 0 | 2
PP |  |  |  | Hloubení nezapažených jam ručně s urovnáním dna do předepsaného profilu a spádu v hornině třídy těžitelnosti II skupiny 4 soudržných
VV
TS
P | 2 | 132312131 |  | Hloubení nezapažených rýh šířky do 800 mm ručně s urovnáním dna do předepsaného profilu a spádu v hornině třídy těžitelnosti II skupiny 4 soudržných | M3 | 160 | 0 | 0 |  | 0 | 2
PP |  |  |  | Hloubení nezapažených rýh šířky do 800 mm ručně s urovnáním dna do předepsaného profilu a spádu v hornině třídy těžitelnosti II skupiny 4 soudržných
VV
TS
P | 3 | 141721215 |  | Řízený zemní protlak délky do 50 m hloubky do 6 m s protlačením potrubí vnějšího průměru vrtu do 225 mm v hornině třídy těžitelnosti I a II, skupiny 1 až 4 | M | 18 | 0 | 0 |  | 0 | 2
PP |  |  |  | Řízený zemní protlak délky do 50 m hloubky do 6 m s protlačením potrubí vnějšího průměru vrtu do 225 mm v hornině třídy těžitelnosti I a II, skupiny 1 až 4
VV
TS
P | 4 | 5915007020 |  | Zásyp jam nebo rýh sypaninou na železničním spodku se zhutněním. Poznámka: 1. Ceny zásypu jam a rýh se zhutněním jsou určeny pro jakoukoliv míru zhutnění. | M | 140 | 0 | 0 |  | 0 | 2
PP |  |  |  | Zásyp jam nebo rýh sypaninou na železničním spodku se zhutněním. Poznámka: 1. Ceny zásypu jam a rýh se zhutněním jsou určeny pro jakoukoliv míru zhutnění.
VV
TS
P | 5 | 5964161010 |  | Beton lehce zhutnitelný C 20/25;X0 F5 2 285 2 765 | M3 | 4.5 | 0 | 0 |  | 0 | 2
PP |  |  |  | Beton lehce zhutnitelný C 20/25;X0 F5 2 285 2 765
VV
TS
P | 6 | 7491510120 |  | Protipožární a kabelové ucpávky Kabelové ucpávky Vodovzdorná | KUS | 1 | 0 | 0 |  | 0 | 2
PP |  |  |  | Protipožární a kabelové ucpávky Kabelové ucpávky Vodovzdorná
VV
TS
P | 7 | 7491553012 |  | Montáž kabelových ucpávek vodě odolných, pro vnitřní průměr otvoru přes 60 do 105 mm - včetně příslušenství (utěsňovací spony apod.), vyhotovení a dodání atestu | KUS | 1 | 0 | 0 |  | 0 | 2
PP |  |  |  | Montáž kabelových ucpávek vodě odolných, pro vnitřní průměr otvoru přes 60 do 105 mm - včetně příslušenství (utěsňovací spony apod.), vyhotovení a dodání atestu
VV
TS
P | 8 | 7491600180 |  | Uzemnění Vnější Uzemňovací vedení v zemi, páskem FeZn do 120 mm2 | M | 20 | 0 | 0 |  | 0 | 2
PP |  |  |  | Uzemnění Vnější Uzemňovací vedení v zemi, páskem FeZn do 120 mm2
VV
TS
P | 9 | 7492501120 |  | Kabely, vodiče, šňůry Cu - nn Vodič jednožílový Cu, plastová izolace H07V-K 2,5 žlutý (CYA) | M | 10 | 0 | 0 |  | 0 | 2
PP |  |  |  | Kabely, vodiče, šňůry Cu - nn Vodič jednožílový Cu, plastová izolace H07V-K 2,5 žlutý (CYA)
VV
TS
P | 10 | 7492501770 |  | Kabely, vodiče, šňůry Cu - nn Kabel silový 2 a 3-žílový Cu, plastová izolace CYKY 3J2,5 (3Cx 2,5) | M | 397 | 0 | 0 |  | 0 | 2
PP |  |  |  | Kabely, vodiče, šňůry Cu - nn Kabel silový 2 a 3-žílový Cu, plastová izolace CYKY 3J2,5 (3Cx 2,5)
VV
TS
P | 11 | 7492751020 |  | Montáž ukončení kabelů nn v rozvaděči nebo na přístroji izolovaných s označením 2 - 5-ti žílových do 2,5 mm2 - montáž kabelové koncovky nebo záklopky včetně odi | KUS | 16 | 0 | 0 |  | 0 | 2
PP |  |  |  | Montáž ukončení kabelů nn v rozvaděči nebo na přístroji izolovaných s označením 2 - 5-ti žílových do 2,5 mm2 - montáž kabelové koncovky nebo záklopky včetně odizolování pláště a izolace žil kabelu, ukončení žil v rozvaděči, upevnění kabelových ok, roz. trubice, zakončení stínění apod.
VV
TS
P | 12 | 7494002982 |  | Modulární přístroje Jističe do 63 A; 6 kA 1-pólové In 2 A, Ue AC 230 V / DC 72 V, charakteristika B, 1pól, Icn 6 kA | KUS | 4 | 0 | 0 |  | 0 | 2
PP |  |  |  | Modulární přístroje Jističe do 63 A; 6 kA 1-pólové In 2 A, Ue AC 230 V / DC 72 V, charakteristika B, 1pól, Icn 6 kA
VV
TS
P | 13 | 7496700180 |  | DŘT, SKŘ, Elektrodispečink, DDTS DŘT a SKŘ skříně pro automatizaci Napájecí zdroje Napájecí zdroj externí 110V DC/24V 150W, DIN | KUS | 4 | 0 | 0 |  | 0 | 2
PP |  |  |  | DŘT, SKŘ, Elektrodispečink, DDTS DŘT a SKŘ skříně pro automatizaci Napájecí zdroje Napájecí zdroj externí 110V DC/24V 150W, DIN
VV
TS
P | 14 | 7590540624 |  | Slaboproudé rozvody, kabely pro přívod a vnitřní instalaci UTP/FTP kategorie 6a, 250MHz 1 Gbps FTP Stíněné páry, PVC vnitřní | M | 64 | 0 | 0 |  | 0 | 2
PP |  |  |  | Slaboproudé rozvody, kabely pro přívod a vnitřní instalaci UTP/FTP kategorie 6a, 250MHz 1 Gbps FTP Stíněné páry, PVC vnitřní
VV
TS
P | 15 | 7590560184 |  | Optické kabely Optické mikrokabely Pro záfuk do trubičky 5,5 mm 12 vl. PA plášť 4,1 mm | M | 503 | 0 | 0 |  | 0 | 2
PP |  |  |  | Optické kabely Optické mikrokabely Pro záfuk do trubičky 5,5 mm 12 vl. PA plášť 4,1 mm
VV
TS
P | 16 | 7590560559 |  | Optické kabely Spojky a příslušenství pro optické sítě Ostatní Patch panel pro 24 opt. Kabelů | KUS | 1 | 0 | 0 |  | 0 | 2
PP |  |  |  | Optické kabely Spojky a příslušenství pro optické sítě Ostatní Patch panel pro 24 opt. Kabelů
VV
TS
P | 17 | 7590560569 |  | Optické kabely Spojky a příslušenství pro optické sítě Ostatní Optický patchcord do 5 m | KUS | 8 | 0 | 0 |  | 0 | 2
PP |  |  |  | Optické kabely Spojky a příslušenství pro optické sítě Ostatní Optický patchcord do 5 m
VV
TS
P | 18 | 7590560579 |  | Optické kabely Spojky a příslušenství pro optické sítě Ostatní Optický pigtail do 2 m | KUS | 48 | 0 | 0 |  | 0 | 2
PP |  |  |  | Optické kabely Spojky a příslušenství pro optické sítě Ostatní Optický pigtail do 2 m
VV
TS
P | 19 | 7590560589 |  | Optické kabely Spojky a příslušenství pro optické sítě Ostatní Kazeta pro uložení svárů | KUS | 4 | 0 | 0 |  | 0 | 2
PP |  |  |  | Optické kabely Spojky a příslušenství pro optické sítě Ostatní Kazeta pro uložení svárů
VV
TS
P | 20 | 7590560631 |  | Optické kabely Spojky a příslušenství pro optické sítě Ostatní trubička v provedení bufferu 1m černá/10m bílá | KUS | 3 | 0 | 0 |  | 0 | 2
PP |  |  |  | Optické kabely Spojky a příslušenství pro optické sítě Ostatní trubička v provedení bufferu 1m černá/10m bílá
VV
TS
P | 21 | 7590560868 |  | Optické kabely Spojky a příslušenství pro optické sítě Optické Adaptéry E2000/APC (H+S), with flange, na šroubky | KUS | 4 | 0 | 0 |  | 0 | 2
PP |  |  |  | Optické kabely Spojky a příslušenství pro optické sítě Optické Adaptéry E2000/APC (H+S), with flange, na šroubky
VV
TS
P | 22 | 7590565120 |  | Montáž optické konektorové spojky v optickém rozvaděči | KUS | 24 | 0 | 0 |  | 0 | 2
PP |  |  |  | Montáž optické konektorové spojky v optickém rozvaděči
VV
TS
P | 23 | 7590565125 |  | Uložení a propojení propojovací šňůry (patchcord) s konektory | KUS | 8 | 0 | 0 |  | 0 | 2
PP |  |  |  | Uložení a propojení propojovací šňůry (patchcord) s konektory
VV
TS
P | 24 | 7592525093 |  | Softwarové práce na zařízení integračního koncentrátoru InK DDTS ŽDC TLS KAM v počtu kamer do 15 kusů - SW úprava, doplnění, kontrola, zkouška nebo integrace si | KUS | 1 | 0 | 0 |  | 0 | 2
PP |  |  |  | Softwarové práce na zařízení integračního koncentrátoru InK DDTS ŽDC TLS KAM v počtu kamer do 15 kusů - SW úprava, doplnění, kontrola, zkouška nebo integrace signálů z energetických a elektrotechnických systémů stažených do jednoho PLC do integračního koncentrátoru
VV
TS
P | 25 | 7593005042 |  | Montáž zdroje napájecího - se zapojením vodičů a přezkoušení funkce | KUS | 4 | 0 | 0 |  | 0 | 2
PP |  |  |  | Montáž zdroje napájecího - se zapojením vodičů a přezkoušení funkce
VV
TS
P | 26 | 7593500600 |  | Fólie výstražná modrá š. 34cm (HM0673909991034) | M | 400 | 0 | 0 |  | 0 | 2
PP |  |  |  | Fólie výstražná modrá š. 34cm (HM0673909991034)
VV
TS
P | 27 | 7593501065 |  | Trasy kabelového vedení Ohebná dvouplášťová korugovaná chránička KF 09050 průměr 50/41 mm | M | 420 | 0 | 0 |  | 0 | 2
PP |  |  |  | Trasy kabelového vedení Ohebná dvouplášťová korugovaná chránička KF 09050 průměr 50/41 mm
VV
TS
P | 28 | 7595600240 |  | Přenosová a datová zařízení Datové - router SFP modul SC/WDM 200Mb 20/5km SM/MM, pro vlnovou délku Tx1310nm/Rx1550nm nebo Tx1550nm/Rx1310nm, -40°C do +70°C. | KUS | 8 | 0 | 0 |  | 0 | 2
PP |  |  |  | Přenosová a datová zařízení Datové - router SFP modul SC/WDM 200Mb 20/5km SM/MM, pro vlnovou délku Tx1310nm/Rx1550nm nebo Tx1550nm/Rx1310nm, -40°C do +70°C.
VV
TS
P | 29 | 7595600380 |  | Přenosová a datová zařízení Datové - switch L2 průmyslové provedení 4 porty 10 / 100, 2x SFP, DC | KUS | 4 | 0 | 0 |  | 0 | 2
PP |  |  |  | Přenosová a datová zařízení Datové - switch L2 průmyslové provedení 4 porty 10 / 100, 2x SFP, DC
VV
TS
P | 30 | 7595605185 |  | Montáž routeru (směrovače), switche (přepínače) a huby (rozbočovače) instalace a konfigurace switche L2 upevněného - expertní | KUS | 4 | 0 | 0 |  | 0 | 2
PP |  |  |  | Montáž routeru (směrovače), switche (přepínače) a huby (rozbočovače) instalace a konfigurace switche L2 upevněného - expertní
VV
TS
P | 31 | 7596950010 |  | Patní upevnění stožáru 1,5 (HM0383889990193) | KUS | 4 | 0 | 0 |  | 0 | 2
PP |  |  |  | Patní upevnění stožáru 1,5 (HM0383889990193)
VV
TS
P | 32 | 7596950240 |  | Ocelové stožáry Základ podl.pod stož. *89mm (HM0383889990136) | KUS | 4 | 0 | 0 |  | 0 | 2
PP |  |  |  | Ocelové stožáry Základ podl.pod stož. *89mm (HM0383889990136)
VV
TS
P | 33 | 7596950410 |  | Svorka zem.na stožár 108 (HM0383889990248) | KUS | 4 | 0 | 0 |  | 0 | 2
PP |  |  |  | Svorka zem.na stožár 108 (HM0383889990248)
VV
TS
P | 34 | 7596950770 |  | Ocelové stožáry Stožár ant.děl.*108/89 var.6/5 záslep (HM0383388990277) | KUS | 4 | 0 | 0 |  | 0 | 2
PP |  |  |  | Ocelové stožáry Stožár ant.děl.*108/89 var.6/5 záslep (HM0383388990277)
VV
TS
P | 35 | 7597110996 |  | EZS Kloubový držák na stěnu | KUS | 4 | 0 | 0 |  | 0 | 2
PP |  |  |  | EZS Kloubový držák na stěnu
VV
TS
P | 36 | 7597111070 |  | EZS MG kontakt povrchový plastový s kolmo vyvedenými vodiči délky 3m | KUS | 4 | 0 | 0 |  | 0 | 2
PP |  |  |  | EZS MG kontakt povrchový plastový s kolmo vyvedenými vodiči délky 3m
VV
TS
P | 37 | 7597135010 |  | Montáž prvku pro EZS (čidlo, snímač, siréna) | KUS | 4 | 0 | 0 |  | 0 | 2
PP |  |  |  | Montáž prvku pro EZS (čidlo, snímač, siréna)
VV
TS
P | 38 | 7598035010 |  | Měření parametrů optického kabelu na třech vlnových délkách metodou OTDR a TM na skládce, kabelu s 12 vlákny - včetně vyhotovení měřícího protokolu | KUS | 1 | 0 | 0 |  | 0 | 2
PP |  |  |  | Měření parametrů optického kabelu na třech vlnových délkách metodou OTDR a TM na skládce, kabelu s 12 vlákny - včetně vyhotovení měřícího protokolu
VV
TS
P | 39 | 7598095661 |  | Vyhotovení revizní zprávy kamerový systém - vykonání prohlídky a zkoušky pro napájení elektrického zařízení včetně vyhotovení revizní zprávy podle vyhl. 100/199 | KUS | 2 | 0 | 0 |  | 0 | 2
PP |  |  |  | Vyhotovení revizní zprávy kamerový systém - vykonání prohlídky a zkoušky pro napájení elektrického zařízení včetně vyhotovení revizní zprávy podle vyhl. 100/1995 Sb. a norem ČSN
VV
TS
P | 40 | 7598095700 |  | Dozor pracovníků provozovatele při práci na živém zařízení | HOD | 30 | 0 | 0 |  | 0 | 2
PP |  |  |  | Dozor pracovníků provozovatele při práci na živém zařízení
VV
TS
SD |  | OST |  | Ostatní |  |  |  | 0 |  | 0 |  | 0 | 0
P | 41 | 7499250520 |  | Vyhotovení výchozí revizní zprávy pro opravné práce pro objem investičních nákladů přes 500 000 do 1 000 000 Kč - celková prohlídka zařízení provozního souboru | KUS | 1 | 0 | 0 |  | 0 | 2
PP |  |  |  | Vyhotovení výchozí revizní zprávy pro opravné práce pro objem investičních nákladů přes 500 000 do 1 000 000 Kč - celková prohlídka zařízení provozního souboru nebo stavebního objektu včetně měření, zkoušek zařízení tohoto provozního souboru nebo stavebního objektu revizním technikem na zařízení podle požadavku ČSN, včetně hodnocení a vyhotovení celkové revizní zprávy
VV
TS
P | 42 | 7499250525 |  | Vyhotovení výchozí revizní zprávy příplatek za každých dalších i započatých 500 000 Kč přes 1 000 000 Kč | KUS | 1 | 0 | 0 |  | 0 | 2
PP |  |  |  | Vyhotovení výchozí revizní zprávy příplatek za každých dalších i započatých 500 000 Kč přes 1 000 000 Kč
VV
TS
P | 43 | 7590547014 |  | Demontáž vodiče sdělovacího izolovaného v liště | M | 40 | 0 | 0 |  | 0 | 2
PP |  |  |  | Demontáž vodiče sdělovacího izolovaného v liště
VV
TS
P | 44 | 7590565012 |  | Spojování a ukončení kabelů optických v optickém rozvaděči pro 12 vláken - práce spojené s montáží specifikované kabelizace specifikovaným způsobem | KUS | 4 | 0 | 0 |  | 0 | 2
PP |  |  |  | Spojování a ukončení kabelů optických v optickém rozvaděči pro 12 vláken - práce spojené s montáží specifikované kabelizace specifikovaným způsobem
VV
TS
P | 45 | 7590565080 |  | Uložení kabelové rezervy optického kabelu | KUS | 3 | 0 | 0 |  | 0 | 2
PP |  |  |  | Uložení kabelové rezervy optického kabelu
VV
TS
P | 46 | 7590567040 |  | Odpojení propojovací šňůry s konektory | KUS | 2 | 0 | 0 |  | 0 | 2
PP |  |  |  | Odpojení propojovací šňůry s konektory
VV
TS
P | 47 | 7593501137 |  | Trasy kabelového vedení Chráničky optického kabelu HDPE Mikrotrubička HDPE 10/ 8 mm | M | 503 | 0 | 0 |  | 0 | 2
PP |  |  |  | Trasy kabelového vedení Chráničky optického kabelu HDPE Mikrotrubička HDPE 10/ 8 mm
VV
TS
P | 48 | 7593505200 |  | Uložení HDPE trubky pro optický kabel do kabelového žlabu | KUS | 106 | 0 | 0 |  | 0 | 2
PP |  |  |  | Uložení HDPE trubky pro optický kabel do kabelového žlabu
VV
TS
P | 49 | 7593505202 |  | Uložení HDPE trubky pro optický kabel do výkopu bez zřízení lože a bez krytí | M | 400 | 0 | 0 |  | 0 | 2
PP |  |  |  | Uložení HDPE trubky pro optický kabel do výkopu bez zřízení lože a bez krytí
VV
TS
P | 50 | 7593505290 |  | Zafukování optického kabelu obsazené | M | 106 | 0 | 0 |  | 0 | 2
PP |  |  |  | Zafukování optického kabelu obsazené
VV
TS
P | 51 | 7593505292 |  | Zafukování optického kabelu HDPE | M | 400 | 0 | 0 |  | 0 | 2
PP |  |  |  | Zafukování optického kabelu HDPE
VV
TS
P | 52 | 7595605140 |  | Montáž modulu SFP - media převodníku do switche | KUS | 4 | 0 | 0 |  | 0 | 2
PP |  |  |  | Montáž modulu SFP - media převodníku do switche
VV
TS
P | 53 | 7595605185 | 1 | Montáž routeru (směrovače), switche (přepínače) a huby (rozbočovače) instalace a konfigurace switche L2 upevněného - expertní | KUS | 4 | 0 | 0 |  | 0 | 2
PP |  |  |  | Montáž routeru (směrovače), switche (přepínače) a huby (rozbočovače) instalace a konfigurace switche L2 upevněného - expertní
VV
TS
P | 54 | 7596735015 |  | Montáž kamery v krytu - posazení na konzoli, přišroubování, připojení napájení, zapojení konektoru ovládacího, mechanické nastavení, utěsnění šroubů a přívodů, | KUS | 8 | 0 | 0 |  | 0 | 2
PP |  |  |  | Montáž kamery v krytu - posazení na konzoli, přišroubování, připojení napájení, zapojení konektoru ovládacího, mechanické nastavení, utěsnění šroubů a přívodů, úprava a zaizolování
VV
TS
P | 55 | 7596735035 |  | Nastavení kamery otočné | KUS | 8 | 0 | 0 |  | 0 | 2
PP |  |  |  | Nastavení kamery otočné
VV
TS
P | 56 | 7596735050 |  | Montáž a provedení kamerové zkoušky | KUS | 8 | 0 | 0 |  | 0 | 2
PP |  |  |  | Montáž a provedení kamerové zkoušky
VV
TS
P | 57 | 7596735065 |  | Zprovoznění kamery venkovní | KUS | 8 | 0 | 0 |  | 0 | 2
PP |  |  |  | Zprovoznění kamery venkovní
VV
TS
P | 58 | 7596737010 |  | Demontáž kamery bez krytu | KUS | 8 | 0 | 0 |  | 0 | 2
PP |  |  |  | Demontáž kamery bez krytu
VV
TS
P | 59 | 7596737015 |  | Demontáž kamery z krytu | KUS | 8 | 0 | 0 |  | 0 | 2
PP |  |  |  | Demontáž kamery z krytu
VV
TS
P | 60 | 7596737080 |  | Demontáž stativu venkovního otočného | KUS | 8 | 0 | 0 |  | 0 | 2
PP |  |  |  | Demontáž stativu venkovního otočného
VV
TS
P | 61 | 7598035170 |  | Kontrola tlakutěsnosti HDPE trubky v úseku do 2 000 m | KUS | 1 | 0 | 0 |  | 0 | 2
PP |  |  |  | Kontrola tlakutěsnosti HDPE trubky v úseku do 2 000 m
VV
TS

## D.1_D.1.2_PS 01-02-54
ASPE10 |  |  |  | Firma: Firma | [6 empty] | 3
|  |  |  | Soupis prací objektu | [5 empty] | 0 | 6
S | Stavba: | 2023-009 |  | Posun neutrálního pole v zastávce Sázavka |  |  | PS 01-02-54 | 0 |  | 0,00 | 2
O | Objekt: | D.1 |  | Technologická část PS | [5 empty] | 15,00 | 2
O1 | Objekt: | D.1.2 |  | Železniční sdělovací zařízení | [5 empty] | 21,00 | 2
O2 | Rozpočet: | PS 01-02-54 |  | t.ú. Sázavka, Přeložka DK a DOK, km 247,45 - 247,95
Typ | Poř. číslo | Kód položky | Varianta | Název položky | MJ | Množství | Jednotková cena |  | Cenová soustava
[7 empty] | Jednotková | Celkem
0 | 1 | 2 | 3 | 4 | 5 | 6 | 9 | 10 | 11
SD |  | kab |  | Kabely |  |  |  | 0 |  | 0 |  | 0 | 0
P | 1 | 9876012600 |  | CHRANICKA MONOFLEX HFPP DN 25 | M | 16.8 | 0 | 0 |  | 0 | 2
PP |  |  |  | CHRANICKA MONOFLEX HFPP DN 25
VV
TS
P | 2 | POEB90A |  | MERENI OPTICKEHO VLAKNA PRIMOU METODOU | KS | 72 | 0 | 0 |  | 0 | 2
PP |  |  |  | MERENI OPTICKEHO VLAKNA PRIMOU METODOU
VV
TS
P | 3 | POEB91A |  | MERENI OTDR+PM 12VL. 2VLN.DELKY | KS | 6 | 0 | 0 |  | 0 | 2
PP |  |  |  | MERENI OTDR+PM 12VL. 2VLN.DELKY
VV
TS
P | 4 | POEB92A |  | MERENI OTDR+PM 24VL. 2VLN.DELKY | KS | 2 | 0 | 0 |  | 0 | 2
PP |  |  |  | MERENI OTDR+PM 24VL. 2VLN.DELKY
VV
TS
P | 5 | POEB93A |  | MERENI OTDR+PM 48VL. 2VLN.DELKY | KS | 2 | 0 | 0 |  | 0 | 2
PP |  |  |  | MERENI OTDR+PM 48VL. 2VLN.DELKY
VV
TS
P | 6 | POEB94A |  | CHRANICKA MONOFLEX HFPP DN 25 | M | 16 | 0 | 0 |  | 0 | 2
PP |  |  |  | CHRANICKA MONOFLEX HFPP DN 25
VV
TS
SD |  | POB0007 |  | DEMONTÁŽ OPT. KAB. |  |  |  | 0 |  | 0 |  | 0 | 0
P | 7 | POEB94A |  | CHRANICKA MONOFLEX HFPP DN 25 | M | 16 | 0 | 0 |  | 0 | 2
PP |  |  |  | CHRANICKA MONOFLEX HFPP DN 25
VV
TS
SD |  | POB0008 |  | MONTÁŽ |  |  |  | 0 |  | 0 |  | 0 | 0
P | 8 | 1002935250 |  | DESKA ZAKRYT.DEKAB PVC 200/2 CERVENA 1M | KS | 262 | 0 | 0 |  | 0 | 2
PP |  |  |  | DEKAB 200/2 PVC
VV
TS
P | 9 | 1002935260 |  | DESKA ZAKRYT.DEKAB PVC 300/2 CERVENA 1M | KS | 262 | 0 | 0 |  | 0 | 2
PP |  |  |  | DEKAB 300/2 PVC
VV
TS
P | 10 | 1002935260 | 1 | DESKA ZAKRYT.DEKAB PVC 300/2 CERVENA 1M | KS | 262 | 0 | 0 |  | 0 | 2
PP |  |  |  | DEKAB 300/2 PVC
VV
TS
P | 11 | 9870020290 |  | VYK gt; PISEK ZASYPOVY FR.0-4 | KG | 108992 | 0 | 0 |  | 0 | 2
PP |  |  |  | VYK gt; PISEK ZASYPOVY FR.0-4
VV
TS
P | 12 | 9870039000 |  | VYK gt; MATERIAL PRO ZABEZPECENI VYKOPU | SADA | 188.64 | 0 | 0 |  | 0 | 2
PP |  |  |  | VYK gt; MATERIAL PRO ZABEZPECENI VYKOPU
VV
TS
P | 13 | 9870039100 |  | VYK gt; MATERIAL ZAJISTENI STEN KABEL. RYH | SADA | 188.64 | 0 | 0 |  | 0 | 2
PP |  |  |  | VYK gt; MATERIAL ZAJISTENI STEN KABEL. RYH
VV
TS
P | 14 | NEO 01 |  | OPRAVNÁ TRUBKA DĚLENÁ D40 - 6KS VČETNĚ PRÁCE | KS | 9 | 0 | 0 |  | 0 | 2
PP |  |  |  | OPRAVNÁ TRUBKA DĚLENÁ D40 - 6KS VČETNĚ PRÁCE
VV
TS
P | 15 | NEO 02 |  | OPRAVNÁ SPOJKA DĚLENÁ PRO DN40 - 9KS VČETNĚ PRÁCE | KS | 12 | 0 | 0 |  | 0 | 2
PP |  |  |  | OPRAVNÁ SPOJKA DĚLENÁ PRO DN40 - 9KS VČETNĚ PRÁCE
VV
TS
P | 16 | POAB03A |  | TRUBKA HDPE40/33 K ZOK,CERVE.1PRUH,VOLNE | M | 273 | 0 | 0 |  | 0 | 2
PP |  |  |  | TRUBKA HDPE40/33 K ZOK,CERVE.1PRUH,VOLNE
VV
TS
P | 17 | POAB04A |  | TRUBKA HDPE40/33 K ZOK,CERNA 1PRUH,VOLNE | M | 273 | 0 | 0 |  | 0 | 2
PP |  |  |  | TRUBKA HDPE40/33 K ZOK,CERNA 1PRUH,VOLNE
VV
TS
P | 18 | POAB11A |  | TRUBKA HFFR40/34 K ZOK,SEDA,1PRUH,VOLNE | M | 273 | 0 | 0 |  | 0 | 2
PP |  |  |  | TRUBKA HFFR40/34 K ZOK,SEDA,1PRUH,VOLNE
VV
TS
P | 19 | PRBB94A |  | ZASYP RYHY ATYP MIMO ZASTAV.UZEMI TR4 | M3 | 167.68 | 0 | 0 |  | 0 | 2
PP |  |  |  | ZASYP RYHY ATYP MIMO ZASTAV.UZEMI TR4
VV
TS
P | 20 | PRCB90A |  | VYKOP RYHY ATYP MIMO ZAST. U.TR4-ZTIZENY | M3 | 188.64 | 0 | 0 |  | 0 | 2
PP |  |  |  | VYKOP RYHY ATYP MIMO ZAST. U.TR4-ZTIZENY
VV
TS
P | 21 | PRDB56A |  | KAB.LOZE PISKOVE VN SIRE 80 CM,BEZ ZAKR. | M | 262 | 0 | 0 |  | 0 | 2
PP |  |  |  | KAB.LOZE PISKOVE VN SIRE 80 CM,BEZ ZAKR.
VV
TS
P | 22 | PRDB79A |  | KRYTI KABELU NN PVC DESKOU SIRKY 300 MM | M | 262 | 0 | 0 |  | 0 | 2
PP |  |  |  | KRYTI KABELU NN PVC DESKOU SIRKY 300 MM
VV
TS
P | 23 | PRDB81A |  | KRYTI KABELU NN PVC DESKOU SIRKY 500 MM | M | 262 | 0 | 0 |  | 0 | 2
PP |  |  |  | KRYTI KABELU NN PVC DESKOU SIRKY 500 MM
VV
TS
SD |  | POB0009 |  | DEMONTÁŽ |  |  |  | 0 |  | 0 |  | 0 | 0
P | 24 | 9870039000 |  | VYK gt; MATERIAL PRO ZABEZPECENI VYKOPU | SADA | 188.64 | 0 | 0 |  | 0 | 2
PP |  |  |  | VYK gt; MATERIAL PRO ZABEZPECENI VYKOPU
VV
TS
P | 25 | 9870039100 |  | VYK gt; MATERIAL ZAJISTENI STEN KABEL. RYH | SADA | 188.64 | 0 | 0 |  | 0 | 2
PP |  |  |  | VYK gt; MATERIAL ZAJISTENI STEN KABEL. RYH
VV
TS
P | 26 | PRBB94A |  | ZASYP RYHY ATYP MIMO ZASTAV.UZEMI TR4 | M3 | 188.64 | 0 | 0 |  | 0 | 2
PP |  |  |  | ZASYP RYHY ATYP MIMO ZASTAV.UZEMI TR4
VV
TS
P | 27 | PRCB90A |  | VYKOP RYHY ATYP MIMO ZAST. U.TR4-ZTIZENY | M3 | 188.64 | 0 | 0 |  | 0 | 2
PP |  |  |  | VYKOP RYHY ATYP MIMO ZAST. U.TR4-ZTIZENY
VV
TS
P | 28 | PRDB79A |  | KRYTI KABELU NN PVC DESKOU SIRKY 300 MM | M | 262 | 0 | 0 |  | 0 | 2
PP |  |  |  | KRYTI KABELU NN PVC DESKOU SIRKY 300 MM
VV
TS
P | 29 | PRDB81A |  | KRYTI KABELU NN PVC DESKOU SIRKY 500 MM | M | 262 | 0 | 0 |  | 0 | 2
PP |  |  |  | KRYTI KABELU NN PVC DESKOU SIRKY 500 MM
VV
TS

## D.2_D.2.3_D.2.3.1_SO 01-81-01
ASPE10 |  |  |  | Firma: Firma | [6 empty] | 3
|  |  |  | Soupis prací objektu | [5 empty] | 0 | 6
S | Stavba: | 2023-009 |  | Posun neutrálního pole v zastávce Sázavka |  |  | SO 01-81-01 | 0 |  | 0,00 | 2
O | Objekt: | D.2 |  | Stavební část SO | [5 empty] | 15,00 | 2
O1 | Objekt: | D.2.3 |  | Trakční a energetická zařízení | [5 empty] | 21,00 | 2
O2 | Objekt: | D.2.3.1 |  | Trakční vedení
O3 | Rozpočet: | SO 01-81-01 |  | t.ú. Sázavka, Neutrální pole, km 247,45 - 247,95
Typ | Poř. číslo | Kód položky | Varianta | Název položky | MJ | Množství | Jednotková cena |  | Cenová soustava
[7 empty] | Jednotková | Celkem
0 | 1 | 2 | 3 | 4 | 5 | 6 | 9 | 10 | 11
SD |  | 74A |  | Základy TV |  |  |  | 0 |  | 0 |  | 0 | 0
P | 1 | 74A110 |  | ZÁKLAD TV HLOUBENÝ V JAKÉKOLIV TŘÍDĚ ZEMINY | M3 | 108.72 | 0 | 0 | 2022_OTSKP_J | 0 | 2
PP
VV
TS |  |  |  | 1. Položka obsahuje: – zemní práce pro montáž výkopu včetně bourání zpevněných ploch, dlažby a pod., uvedení narušeného okolí do původního stavu a naložení výkopku – úpravy spojené s uvolněním prostoru pro výkop např. demontáž a montáž oplocení, zajištění výkopu před zaplavením povrchovou vodou, pažení výkopu – dodávku, dopravu, montáž, pronájem mechanizmů a demontáž bednění – dodávku, dopravu a montáž svorníkového koše, technologické výztuže, kovaných svorníků aj. – případně provedení dutiny pro upevnění stožáru TV – dodávku, dopravu a uložení betonové směsi včetně všech technologických opatření spojené s realizací základu podle TKP 2. Položka neobsahuje: – přídavnou výztuž, svorníky, koše 3. Způsob měření: Měří se metry kubické uložené betonové směsi.
P | 2 | 74A111 |  | ZAJIŠTĚNÍ VÝKOPU STUPŇOVÝCH ZÁKLADŮ | M3 | 54.96 | 0 | 0 | 2022_OTSKP_J | 0 | 2
PP
VV
TS |  |  |  | 1. Položka obsahuje: – zemní práce pro montáž výkopu , zajištění výkopu stupňovitých základů před zaplavením povrchovou vodou, pažení výkopu – dodávku, dopravu, montáž, pronájem mechanizmů a demontáž bednění 2. Položka neobsahuje: – přídavnou výztuž, svorníky, koše 3. Způsob měření: Měří se metry kubické uložené betonové směsi.
P | 3 | 74A112 |  | OCHRANA ZÁKLADU PO BETONÁŽI | KUS | 12 | 0 | 0 | 2022_OTSKP_J | 0 | 2
PP
VV
TS |  |  |  | 1. Položka obsahuje: – zemní práce pro montáž výkopu , ochranu základu po betonáži,zakrytí základu geotextilíí a její následné odstranění – dodávku, dopravu, montáž, pronájem mechanizmů 2. Položka neobsahuje: – přídavnou výztuž, svorníky, koše 3. Způsob měření: Měří se jako kus kompletní práce
P | 4 | 74A115 |  | ZAMĚŘENÍ VÝŠKY ZÁKLADU V PRÚBĚHU VÝSTAVBY (PRO MONTÁŽ VÝSTROJE NA STOŽÁR) | KUS | 12 | 0 | 0 | 2022_OTSKP_J | 0 | 2
PP
VV
TS |  |  |  | 1. Položka obsahuje: – zaměření skotečného provedení výšky jakéhokoliv typu základu vč.nabetonování 2. Položka neobsahuje: – přídavnou výztuž, svorníky, koše 3. Způsob měření: Měří se jako kus kompletní práce
P | 5 | 74A116 |  | ZAMĚŘENÍ SKUTEČNÉHO PROVEDENÍ VÝŠKY ZÁKLADU/STOŽÁRU | KUS | 12 | 0 | 0 | 2022_OTSKP_J | 0 | 2
PP
VV
TS |  |  |  | 1. Položka obsahuje: – zaměření skutečného provedení jakéhokoliv typu základu potřebné pro další montáž výstroje stožáru 2. Položka neobsahuje: – přídavnou výztuž, svorníky, koše 3. Způsob měření: Měří se jako kus kompletní práce
P | 6 | 74A151 |  | MANIPULACE SE ZEMINOU Z VÝKOPU NA STAVENIŠTI | M3KM | 2174.4 | 0 | 0 | 2022_OTSKP_J | 0 | 2
PP
VV
TS |  |  |  | 1. Položka obsahuje: – manipulace jakýmkoliv dopravním prostředkem a složení – případné překládky na trase 2. Položka neobsahuje: – naložení vybouraného materiálu na dopravní prostředek (je zahrnuto ve zdrojové položce) – poplatky za likvidaci odpadů 3. Způsob měření: Výměra je součtem součinů metrů krychlových vytěženého v rostlém (původním) stavu nebo vybouraného materiálu a jednotlivých vzdáleností v kilometrech.
P | 7 | 74A152 |  | NAKLÁDÁNÍ ZEMINY NA DOPRAVNÍ PROSTŘEDEK | T | 195.696 | 0 | 0 | 2022_OTSKP_J | 0 | 2
PP
VV
TS |  |  |  | 1. Položka obsahuje: – nakládání vytěžené zeminy na dopravní prostředek 2. Položka neobsahuje: – případné překládky na trase do 1 km – poplatky za likvidaci odpadů 3. Způsob měření: Výměra je tuna vytěženého materiálu v rostlém (původním) stavu nebo vybouraného materiálu
P | 8 | 74A310 |  | PŘÍDAVNÁ VÝZTUŽ PRO ZÁKLAD TV | KUS | 24 | 0 | 0 | 2022_OTSKP_J | 0 | 2
PP
VV
TS |  |  |  | 1. Položka obsahuje: – montáž, materiál a dovoz kompletní ocelové výztuže základu TV (vč. technologické) 2. Položka neobsahuje: X 3. Způsob měření: Udává se počet kusů kompletní konstrukce nebo práce.
P | 9 | 74A320 |  | KOVANÝ SVORNÍK PRO ZÁKLAD TV NEBO PRO JEHLANOVOU PILOTU | KUS | 100 | 0 | 0 | 2022_OTSKP_J | 0 | 2
PP
VV
TS |  |  |  | 1. Položka obsahuje: – montáž, materiál, dovoz a protikorozní ošetření kovaného svorníku pro základ TV 2. Položka neobsahuje: X 3. Způsob měření: Udává se počet kusů kompletní konstrukce nebo práce.
P | 10 | 74A450 |  | ÚPRAVA KABELŮ U ZÁKLADU TV | KUS | 12 | 0 | 0 | 2022_OTSKP_J | 0 | 2
PP
VV
TS |  |  |  | 1. Položka obsahuje: montáž a materiál – ruční výkop v průměrné hloubce 80 cm a šířce 50 cm délky 30m – pažení nebo zajištění výkopu v nezbytném rozsahu – případné čerpání vody – úpravu kabelové trasy včetně ověření polohy 2. Položka neobsahuje: X 3. Způsob měření: Udává se počet kusů kompletní konstrukce nebo práce pro jeden základ.
P | 11 | 74AF11 |  | TAŽNÉ HNACÍ VOZIDLO K PRACOVNÍM SOUPRAVÁM (PRO ZÁKLADY - MONTÁŽ) | HOD | 136 | 0 | 0 | 2022_OTSKP_J | 0 | 2
PP
VV
TS |  |  |  | 1. Položka obsahuje: – kolejové mechanizmy pro výstavbu základů podpěr trakčního vedení – dopravu kolejových mechanismů z mateřského depa do prostoru stavby a zpět 2. Položka neobsahuje: X 3. Způsob měření: Udává se čas v hodinách bez pohotovostních stavů vozidla.
SD |  | 74B |  | Stožáry TV |  |  |  | 0 |  | 0 |  | 0 | 0
P | 12 | 74B603 |  | STOŽÁR TV OCELOVÝ PŘÍHRADOVÝ TYPU BP DÉLKY 11 M | KUS | 12 | 0 | 0 | 2022_OTSKP_J | 0 | 2
PP
VV
TS |  |  |  | 1. Položka obsahuje: – montáž, materiál a dopravné stožáru typového provedení – protikorozní ošetření stožáru dle TKP – konečnou regulaci stožáru po jeho zatížení včetně podmazání patek 2. Položka neobsahuje: – základovou konstrukci 3. Způsob měření: Udává se počet kusů trakčních podpěr.
P | 13 | 74BF11 |  | TAŽNÉ HNACÍ VOZIDLO K PRACOVNÍM SOUPRAVÁM (PRO STOŽÁRY A BRÁNY - MONTÁŽ ) | HOD | 36 | 0 | 0 | 2022_OTSKP_J | 0 | 2
PP
VV
TS |  |  |  | 1. Položka obsahuje: – kolejové mechanizmy pro výstavbu podpěr (stožárů, bran, výložníků nebo jiných obdobných konstrukcí) trakčního vedení – dopravu kolejových mechanismů z mateřského depa do prostoru stavby a zpět 2. Položka neobsahuje: X 3. Způsob měření: Udává se čas v hodinách bez pohotovostních stavů vozidla.
SD |  | 74C |  | Vodiče TV |  |  |  | 0 |  | 0 |  | 0 | 0
P | 14 | 74C111 |  | ZÁVĚS TV NA KONZOLE BEZ PŘÍDAVNÉHO LANA | KUS | 12 | 0 | 0 | 2022_OTSKP_J | 0 | 2
PP
VV
TS |  |  |  | 1. Položka obsahuje: – materiál a montáž vč. mechanizmů – protikorozní ošetření podle TKP 2. Položka neobsahuje: X 3. Způsob měření: Udává se počet kusů kompletní konstrukce nebo práce.
P | 15 | 74C112 |  | ZÁVĚS TV NA KONZOLE S PŘÍDAVNÝM LANEM | KUS | 20 | 0 | 0 | 2022_OTSKP_J | 0 | 2
PP
VV
TS |  |  |  | 1. Položka obsahuje: – materiál a montáž vč. mechanizmů – protikorozní ošetření podle TKP 2. Položka neobsahuje: X 3. Způsob měření: Udává se počet kusů kompletní konstrukce nebo práce.
P | 16 | 74C121 |  | PŘÍPLATEK ZA PLASTOVÝ IZOLÁTOR | KUS | 64 | 0 | 0 | 2022_OTSKP_J | 0 | 2
PP
VV
TS |  |  |  | 1. Položka obsahuje: – příplatek na materiál, dodávku a kusové zkoušky izolátoru podle TKP (samostatně nelze položku použít) 2. Položka neobsahuje: X 3. Způsob měření: Udává se počet kusů kompletní konstrukce nebo práce.
P | 17 | 74C134 |  | VÝŠKOVÁ A SMĚROVÁ REGULACE KONZOLY NEBO SIK | KUS | 10 | 0 | 0 | 2022_OTSKP_J | 0 | 2
PP
VV
TS |  |  |  | 1. Položka obsahuje: – uvolnění a montáž stávajících závěsů troleje a nosného lana vč. potřebných mechanizmů, pomůcek a měření 2. Položka neobsahuje: – závěs TV 3. Způsob měření: Udává se počet kusů kompletní konstrukce nebo práce.
P | 18 | 74C137 |  | UVOLNĚNÍ A ZPĚTNÁ MONTÁŽ TR NEBO NL V ZÁVĚSU | KUS | 20 | 0 | 0 | 2022_OTSKP_J | 0 | 2
PP
VV
TS |  |  |  | 1. Položka obsahuje: – uvolnění lana nebo troleje ze závěsu a jeho opětovná montáž s použitím mechanizmů včetně potřebného měření 2. Položka neobsahuje: – materiál 3. Způsob měření: Udává se počet kusů kompletní konstrukce nebo práce.
P | 19 | 74C312 |  | VĚŠÁK TROLEJE ZÁKLADNÍ (PEVNÝ NEBO KLUZNÝ) | KUS | 204 | 0 | 0 | 2022_OTSKP_J | 0 | 2
PP
VV
TS |  |  |  | 1. Položka obsahuje: – všechny náklady na montáž a materiál dodaného zařízení protikorozně ošetřeného podle TKP se všemi pomocnými doplňujícími součástmi a pracemi s použitím mechanizmů 2. Položka neobsahuje: X 3. Způsob měření: Udává se počet kusů kompletní konstrukce nebo práce.
P | 20 | 74C315 |  | PROUDOVÉ PROPOJENÍ PODÉLNÝCH POLÍ | KUS | 18 | 0 | 0 | 2022_OTSKP_J | 0 | 2
PP
VV
TS |  |  |  | 1. Položka obsahuje: – všechny náklady na montáž a materiál dodaného zařízení protikorozně ošetřeného podle TKP se všemi pomocnými doplňujícími součástmi a pracemi s použitím mechanizmů 2. Položka neobsahuje: X 3. Způsob měření: Udává se počet kusů kompletní konstrukce nebo práce.
P | 21 | 74C316 |  | MONTÁŽ A DEMONTÁŽ PRACOVNÍCH HLINÍKOVÝCH VĚŠÁKŮ | KUS | 204 | 0 | 0 | 2022_OTSKP_J | 0 | 2
PP
VV
TS |  |  |  | 1. Položka obsahuje: – všechny náklady na montáž,demontáž a materiál dodaného zařízení protikorozně ošetřeného podle TKP se všemi pomocnými doplňujícími součástmi a pracemi s použitím mechanizmů 2. Položka neobsahuje: X 3. Způsob měření: Udává se počet kusů kompletní konstrukce nebo práce.
P | 22 | 74C321 |  | SPOJKA LAN A TROLEJÍ NEIZOLOVANÁ | KUS | 4 | 0 | 0 | 2022_OTSKP_J | 0 | 2
PP
VV
TS |  |  |  | 1. Položka obsahuje: – všechny náklady na montáž a materiál dodaného zařízení protikorozně ošetřeného podle TKP se všemi pomocnými doplňujícími součástmi a pracemi s použitím mechanizmů 2. Položka neobsahuje: X 3. Způsob měření: Udává se počet kusů kompletní konstrukce nebo práce.
P | 23 | 74C322 |  | SPOJKA LAN A TROLEJÍ IZOLOVANÁ | KUS | 32 | 0 | 0 | 2022_OTSKP_J | 0 | 2
PP
VV
TS |  |  |  | 1. Položka obsahuje: – všechny náklady na montáž a materiál dodaného zařízení protikorozně ošetřeného podle TKP se všemi pomocnými doplňujícími součástmi a pracemi s použitím mechanizmů 2. Položka neobsahuje: X 3. Způsob měření: Udává se počet kusů kompletní konstrukce nebo práce.
P | 24 | 74C323 |  | SPOJKA TROLEJÍ SJÍZDNÁ | KUS | 4 | 0 | 0 | 2022_OTSKP_J | 0 | 2
PP
VV
TS |  |  |  | 1. Položka obsahuje: – všechny náklady na montáž a materiál dodaného zařízení protikorozně ošetřeného podle TKP se všemi pomocnými doplňujícími součástmi a pracemi s použitím mechanizmů 2. Položka neobsahuje: X 3. Způsob měření: Udává se počet kusů kompletní konstrukce nebo práce.
P | 25 | 74C331 |  | DĚLIČ V TROLEJI VČETNĚ TABULKY (SJÍZDNÁ IZOLOVANÁ TYČ) | KUS | 12 | 0 | 0 | 2022_OTSKP_J | 0 | 2
PP
VV
TS |  |  |  | 1. Položka obsahuje: – všechny náklady na montáž a materiál dodaného zařízení protikorozně ošetřeného podle TKP se všemi pomocnými doplňujícími součástmi a pracemi s použitím mechanizmů 2. Položka neobsahuje: X 3. Způsob měření: Udává se počet kusů kompletní konstrukce nebo práce.
P | 26 | 74C512 |  | POHYBLIVÉ KOTVENÍ SESTAVY TV NA STOŽÁRU - 10 KN | KUS | 6 | 0 | 0 | 2022_OTSKP_J | 0 | 2
PP
VV
TS |  |  |  | 1. Položka obsahuje: – všechny náklady na montáž a materiál dodaného zařízení protikorozně ošetřeného podle TKP se všemi pomocnými doplňujícími součástmi a pracemi s použitím mechanizmů – cena položky je vč. ostatních rozpočtových nákladů 2. Položka neobsahuje: X 3. Způsob měření: Udává se počet kusů kompletní konstrukce nebo práce.
P | 27 | 74C561 |  | PEVNÉ KOTVENÍ NA STOŽÁRU DO 15 KN - SESTAVA TV | KUS | 4 | 0 | 0 | 2022_OTSKP_J | 0 | 2
PP
VV
TS |  |  |  | 1. Položka obsahuje: – všechny náklady na montáž a materiál dodaného zařízení protikorozně ošetřeného podle TKP se všemi pomocnými doplňujícími součástmi a pracemi s použitím mechanizmů – cena položky je vč. ostatních rozpočtových nákladů 2. Položka neobsahuje: X 3. Způsob měření: Udává se počet kusů kompletní konstrukce nebo práce.
P | 28 | 74C564 |  | PŘEVĚŠENÍ TROLEJOVÉHO VEDENÍ VČETNĚ ÚPRAVY VĚŠÁKŮ | M | 1282 | 0 | 0 | 2022_OTSKP_J | 0 | 2
PP
VV
TS |  |  |  | 1. Položka obsahuje: – všechny náklady na montáž a demontáž dodaného zařízení se všemi pomocnými doplňujícími součástmi – cena položky je vč. ostatních rozpočtových nákladů 2. Položka neobsahuje: X 3. Způsob měření: Měří se metr délkový v ose vodiče nebo lana.
P | 29 | 74C572 |  | TAŽENÍ NOSNÉHO LANA 70 MM2 BZ, FE | M | 1994 | 0 | 0 | 2022_OTSKP_J | 0 | 2
PP
VV
TS |  |  |  | 1. Položka obsahuje: – všechny náklady na montáž a materiál dodaného zařízení se všemi pomocnými doplňujícími součástmi – cena položky je vč. ostatních rozpočtových nákladů 2. Položka neobsahuje: X 3. Způsob měření: Měří se metr délkový v ose vodiče nebo lana.
P | 30 | 74C582 |  | TAŽENÍ TROLEJE 100 MM2 CU | M | 1282 | 0 | 0 | 2022_OTSKP_J | 0 | 2
PP
VV
TS |  |  |  | 1. Položka obsahuje: – všechny náklady na montáž a materiál dodaného zařízení se všemi pomocnými doplňujícími součástmi – cena položky je vč. ostatních rozpočtových nákladů 2. Položka neobsahuje: X 3. Způsob měření: Měří se metr délkový v ose vodiče nebo lana.
P | 31 | 74C591 |  | VÝŠKOVÁ REGULACE TROLEJE | M | 2564 | 0 | 0 | 2022_OTSKP_J | 0 | 2
PP
VV
TS |  |  |  | 1. Položka obsahuje: – všechny náklady na regulaci troleje s použitím mechanizmů – cena položky je vč. ostatních rozpočtových nákladů 2. Položka neobsahuje: X 3. Způsob měření: Měří se metr délkový v ose vodiče nebo lana.
P | 32 | 74C596 |  | ZAJIŠTĚNÍ KOTVENÍ NL A TR VŠECH SESTAV | KUS | 20 | 0 | 0 | 2022_OTSKP_J | 0 | 2
PP
VV
TS |  |  |  | 1. Položka obsahuje: – všechny náklady na regulaci kotvení se všemi pomocnými doplňujícími pracemi vč,mechanismů 2. Položka neobsahuje: X 3. Způsob měření: Udává se počet kusů kompletní konstrukce nebo práce.
P | 33 | 74C5A1 |  | DEFINITIVNÍ REGULACE POHYBLIVÉHO KOTVENÍ TROLEJE | KUS | 10 | 0 | 0 | 2022_OTSKP_J | 0 | 2
PP
VV
TS |  |  |  | 1. Položka obsahuje: – všechny náklady na regulaci kotvení se všemi pomocnými doplňujícími pracemi vč,mechanismů 2. Položka neobsahuje: X 3. Způsob měření: Udává se počet kusů kompletní konstrukce nebo práce.
P | 34 | 74C5A2 |  | DEFINITIVNÍ REGULACE POHYBLIVÉHO KOTVENÍ NOSNÉHO LANA | KUS | 10 | 0 | 0 | 2022_OTSKP_J | 0 | 2
PP
VV
TS |  |  |  | 1. Položka obsahuje: – všechny náklady na regulaci kotvení se všemi pomocnými doplňujícími pracemi vč,mechanismů 2. Položka neobsahuje: X 3. Způsob měření: Udává se počet kusů kompletní konstrukce nebo práce.
P | 35 | 74C612 |  | PŘIPEVNĚNÍ OBOUSTRANNÉ LIŠTY PRO KOTVENÍ ZV, NV, OV | KUS | 4 | 0 | 0 | 2022_OTSKP_J | 0 | 2
PP
VV
TS |  |  |  | 1. Položka obsahuje: – všechny náklady na montáž a materiál dodaného zařízení protikorozně ošetřeného podle TKP se všemi pomocnými doplňujícími součástmi a pracemi s použitím mechanizmů – cena položky je vč. ostatních rozpočtových nákladů 2. Položka neobsahuje: X 3. Způsob měření: Udává se počet kusů kompletní konstrukce nebo práce.
P | 36 | 74C621 |  | KOTVENÍ 1-3 LAN ZV, NV, OV S JEDNODUCHÝMI IZOLÁTORY | KUS | 4 | 0 | 0 | 2022_OTSKP_J | 0 | 2
PP
VV
TS |  |  |  | 1. Položka obsahuje: – všechny náklady na montáž a materiál dodaného zařízení protikorozně ošetřeného podle TKP se všemi pomocnými doplňujícími součástmi a pracemi s použitím mechanizmů – cena položky je vč. ostatních rozpočtových nákladů 2. Položka neobsahuje: X 3. Způsob měření: Udává se počet kusů kompletní konstrukce nebo práce.
P | 37 | 74C621 | 1 | PŘIPEVNĚNÍ KONZOLY ZV, NV, OV PRO "V" ZÁVĚS NA STOŽÁR | KUS | 12 | 0 | 0 | 2022_OTSKP_J | 0 | 2
PP
VV
TS |  |  |  | 1. Položka obsahuje: – všechny náklady na montáž a materiál dodaného zařízení protikorozně ošetřeného podle TKP se všemi pomocnými doplňujícími součástmi a pracemi s použitím mechanizmů – cena položky je vč. ostatních rozpočtových nákladů 2. Položka neobsahuje: X 3. Způsob měření: Udává se počet kusů kompletní konstrukce nebo práce.
P | 38 | 74C643 |  | V ZÁVĚS 1-2 LAN ZV, NV, OV | KUS | 12 | 0 | 0 | 2022_OTSKP_J | 0 | 2
PP
VV
TS |  |  |  | 1. Položka obsahuje: – všechny náklady na montáž a materiál dodaného zařízení protikorozně ošetřeného podle TKP se všemi pomocnými doplňujícími součástmi a pracemi s použitím mechanizmů – cena položky je vč. ostatních rozpočtových nákladů 2. Položka neobsahuje: X 3. Způsob měření: Udává se počet kusů kompletní konstrukce nebo práce.
P | 39 | 74C671 |  | TAŽENÍ LANA PRO ZV, NV, OV - 120 MM2 CU | M | 620 | 0 | 0 | 2022_OTSKP_J | 0 | 2
PP
VV
TS |  |  |  | 1. Položka obsahuje: – všechny náklady na montáž a materiál dodaného zařízení protikorozně ošetřeného podle TKP se všemi pomocnými doplňujícími součástmi a pracemi s použitím mechanizmů – cena položky je vč. ostatních rozpočtových nákladů 2. Položka neobsahuje: X 3. Způsob měření: Měří se metr délkový v ose vodiče nebo lana.
P | 40 | 74C711 |  | POHON ODPOJOVAČE MOTOROVÝ | KUS | 6 | 0 | 0 | 2022_OTSKP_J | 0 | 2
PP
VV
TS |  |  |  | 1. Položka obsahuje: – všechny náklady na montáž a materiál dodaného zařízení protikorozně ošetřeného podle TKP se všemi pomocnými doplňujícími součástmi a pracemi s použitím mechanizmů – cena položky je vč. ostatních rozpočtových nákladů 2. Položka neobsahuje: X 3. Způsob měření: Udává se počet kusů kompletní konstrukce nebo práce.
P | 41 | 74C712 |  | POHON ODPOJOVAČE RUČNÍ | KUS | 2 | 0 | 0 | 2022_OTSKP_J | 0 | 2
PP
VV
TS |  |  |  | 1. Položka obsahuje: – všechny náklady na montáž a materiál dodaného zařízení protikorozně ošetřeného podle TKP se všemi pomocnými doplňujícími součástmi a pracemi s použitím mechanizmů – cena položky je vč. ostatních rozpočtových nákladů 2. Položka neobsahuje: X 3. Způsob měření: Udává se počet kusů kompletní konstrukce nebo práce.
P | 42 | 74C715 |  | SPECIÁLNÍ ODPOJOVAČ NEBO ODPÍNAČ S UZEMŇOVACÍM NOŽEM NA STOŽÁRU TV | KUS | 8 | 0 | 0 | 2022_OTSKP_J | 0 | 2
PP
VV
TS |  |  |  | 1. Položka obsahuje: – všechny náklady na montáž a materiál dodaného zařízení protikorozně ošetřeného podle TKP se všemi pomocnými doplňujícími součástmi a pracemi s použitím mechanizmů – cena položky je vč. ostatních rozpočtových nákladů 2. Položka neobsahuje: X 3. Způsob měření: Udává se počet kusů kompletní konstrukce nebo práce.
P | 43 | 74C721 |  | KOTVENÍ SVODU Z ODPOJOVAČE S PŘIPOJENÍM NA TV | KUS | 2 | 0 | 0 | 2022_OTSKP_J | 0 | 2
PP
VV
TS |  |  |  | 1. Položka obsahuje: – všechny náklady na montáž a materiál dodaného zařízení protikorozně ošetřeného podle TKP se všemi pomocnými doplňujícími součástmi a pracemi s použitím mechanizmů – cena položky je vč. ostatních rozpočtových nákladů 2. Položka neobsahuje: X 3. Způsob měření: Udává se počet kusů kompletní konstrukce nebo práce.
P | 44 | 74C722 |  | KOTVENÍ DVOU SVODŮ Z ODPOJOVAČE S PŘIPOJENÍM NA TV | KUS | 6 | 0 | 0 | 2022_OTSKP_J | 0 | 2
PP
VV
TS |  |  |  | 1. Položka obsahuje: – všechny náklady na montáž a materiál dodaného zařízení protikorozně ošetřeného podle TKP se všemi pomocnými doplňujícími součástmi a pracemi s použitím mechanizmů – cena položky je vč. ostatních rozpočtových nákladů 2. Položka neobsahuje: X 3. Způsob měření: Udává se počet kusů kompletní konstrukce nebo práce.
P | 45 | 74C810 |  | UPEVNĚNÍ KONZOLY - STŘEDOVÉ, STRANOVÉ | KUS | 48 | 0 | 0 | 2022_OTSKP_J | 0 | 2
PP
VV
TS |  |  |  | 1. Položka obsahuje: – všechny náklady na montáž a materiál dodaného zařízení protikorozně ošetřeného podle TKP se všemi pomocnými doplňujícími součástmi a pracemi s použitím mechanizmů – cena položky je vč. ostatních rozpočtových nákladů 2. Položka neobsahuje: X 3. Způsob měření: Udává se počet kusů kompletní konstrukce nebo práce.
P | 46 | 74C820 |  | UPEVNĚNÍ DVOU KONZOL | KUS | 8 | 0 | 0 | 2022_OTSKP_J | 0 | 2
PP
VV
TS |  |  |  | 1. Položka obsahuje: – všechny náklady na montáž a materiál dodaného zařízení protikorozně ošetřeného podle TKP se všemi pomocnými doplňujícími součástmi a pracemi s použitím mechanizmů – cena položky je vč. ostatních rozpočtových nákladů 2. Položka neobsahuje: X 3. Způsob měření: Udává se počet kusů kompletní konstrukce nebo práce.
P | 47 | 74C911 |  | BLESKOJISTKA RŮŽKOVÁ NA STOŽÁRU S PŘIPOJENÍM NA TV, OV, NV | KUS | 4 | 0 | 0 | 2022_OTSKP_J | 0 | 2
PP
VV
TS |  |  |  | 1. Položka obsahuje: – všechny náklady na montáž a materiál dodaného zařízení protikorozně ošetřeného podle TKP se všemi pomocnými doplňujícími součástmi a pracemi s použitím mechanizmů – cena položky je vč. ostatních rozpočtových nákladů 2. Položka neobsahuje: X 3. Způsob měření: Udává se počet kusů kompletní konstrukce nebo práce.
P | 48 | 74C916 |  | IZOLOVANÝ SVOD NA STOŽÁRU VČETNĚ PŘIPOJENÍ | KUS | 4 | 0 | 0 | 2022_OTSKP_J | 0 | 2
PP
VV
TS |  |  |  | 1. Položka obsahuje: – všechny náklady na montáž a materiál dodaného zařízení protikorozně ošetřeného podle TKP se všemi pomocnými doplňujícími součástmi a pracemi s použitím mechanizmů – cena položky je vč. ostatních rozpočtových nákladů 2. Položka neobsahuje: X 3. Způsob měření: Udává se počet kusů kompletní konstrukce nebo práce.
P | 49 | 74C951 |  | MONTÁŽNÍ LÁVKA NA STOŽÁR | KUS | 8 | 0 | 0 | 2022_OTSKP_J | 0 | 2
PP
VV
TS |  |  |  | 1. Položka obsahuje: – všechny náklady na montáž a materiál dodaného zařízení protikorozně ošetřeného podle TKP se všemi pomocnými doplňujícími součástmi a pracemi s použitím mechanizmů – cena položky je vč. ostatních rozpočtových nákladů 2. Položka neobsahuje: X 3. Způsob měření: Udává se počet kusů kompletní konstrukce nebo práce.
P | 50 | 74C953 |  | OVLÁDACÍ A BOČNÍ LÁVKA DO "L" | KUS | 8 | 0 | 0 | 2022_OTSKP_J | 0 | 2
PP
VV
TS |  |  |  | 1. Položka obsahuje: – všechny náklady na montáž a materiál dodaného zařízení protikorozně ošetřeného podle TKP se všemi pomocnými doplňujícími součástmi a pracemi s použitím mechanizmů – cena položky je vč. ostatních rozpočtových nákladů 2. Položka neobsahuje: X 3. Způsob měření: Udává se počet kusů kompletní konstrukce nebo práce.
P | 51 | 74C955 |  | ŽEBŘÍK PRO OVLÁDACÍ LÁVKU | KUS | 8 | 0 | 0 | 2022_OTSKP_J | 0 | 2
PP
VV
TS |  |  |  | 1. Položka obsahuje: – všechny náklady na montáž a materiál dodaného zařízení protikorozně ošetřeného podle TKP se všemi pomocnými doplňujícími součástmi a pracemi s použitím mechanizmů – cena položky je vč. ostatních rozpočtových nákladů 2. Položka neobsahuje: X 3. Způsob měření: Udává se počet kusů kompletní konstrukce nebo práce.
P | 52 | 74C964 |  | PŘIPEVNĚNÍ NÁVĚSTNÍHO ŠTÍTU DO SESTAVY TV | KUS | 8 | 0 | 0 | 2022_OTSKP_J | 0 | 2
PP
VV
TS |  |  |  | 1. Položka obsahuje: – všechny náklady na montáž a materiál dodaného zařízení protikorozně ošetřeného podle TKP se všemi pomocnými doplňujícími součástmi a pracemi s použitím mechanizmů – cena položky je vč. ostatních rozpočtových nákladů 2. Položka neobsahuje: X 3. Způsob měření: Udává se počet kusů kompletní konstrukce nebo práce.
P | 53 | 74C967 |  | VÝSTRAŽNÁ TABULKA NA STOŽÁRU TV NEBO KONSTRUKCI | KUS | 8 | 0 | 0 | 2022_OTSKP_J | 0 | 2
PP
VV
TS |  |  |  | 1. Položka obsahuje: – všechny náklady na montáž a materiál dodaného zařízení protikorozně ošetřeného podle TKP se všemi pomocnými doplňujícími součástmi a pracemi s použitím mechanizmů – cena položky je vč. ostatních rozpočtových nákladů 2. Položka neobsahuje: X 3. Způsob měření: Udává se počet kusů kompletní konstrukce nebo práce.
P | 54 | 74C968 |  | TABULKA ČÍSLOVÁNÍ STOŽÁRU NEBO POHONU ODPOJOVAČE | KUS | 20 | 0 | 0 | 2022_OTSKP_J | 0 | 2
PP
VV
TS |  |  |  | 1. Položka obsahuje: – všechny náklady na montáž a materiál dodaného zařízení protikorozně ošetřeného podle TKP se všemi pomocnými doplňujícími součástmi a pracemi s použitím mechanizmů – cena položky je vč. ostatních rozpočtových nákladů 2. Položka neobsahuje: X 3. Způsob měření: Udává se počet kusů kompletní konstrukce nebo práce.
P | 55 | 74C973 |  | ÚPRAVY STÁVAJÍCÍHO TV - PROVIZORNÍ STAVY ZA 100 M ZPROVOZŇOVANÉ SKUPINY | KUS | 6 | 0 | 0 | 2022_OTSKP_J | 0 | 2
PP
VV
TS |  |  |  | 1. Položka obsahuje: – veškeré další práce a úpravy na stávajícím TV, nutné ke zprovoznění TV 2. Položka neobsahuje: X 3. Způsob měření: Udává se počet kusů .1ks je 100m úsek stávající elektrifikované koleje. (Trat´a malá žst. 5-10 ks, velká žst. 20-40 ks).
P | 56 | 74C975 |  | AKTUALIZACE TV DLE KOLEJOVÝCH POSTUPŮ ZA 100 M ZPROVOZŇOVANÉ SKUPINY | KUS | 13 | 0 | 0 | 2022_OTSKP_J | 0 | 2
PP
VV
TS |  |  |  | 1. Položka obsahuje: – veškeré další práce na aktualizaci TV po každém stavebním postupu 2. Položka neobsahuje: X 3. Způsob měření: Udává se počet kusů. 1ks je 100m úsek elektrifikované koleje x stavební postup
P | 57 | 74CF11 |  | TAŽNÉ HNACÍ VOZIDLO K PRACOVNÍM SOUPRAVÁM (PRO VODIČE - MONTÁŽ) | HOD | 267 | 0 | 0 | 2022_OTSKP_J | 0 | 2
PP
VV
TS |  |  |  | 1. Položka obsahuje: – kolejové mechanizmy pro výstavbu trakčního vedení – dopravu kolejových mechanismů z mateřského depa do prostoru stavby a zpět 2. Položka neobsahuje: X 3. Způsob měření: Udává se čas v hodinách bez pohotovostních stavů vozidla.
P | 58 | 74E111 |  | NOSNÁ A PŘÍCHYTNÁ ARMATURA VŠECH TYPŮ NA STOŽÁR TV PRO KONZOLU PROSTOU | KUS | 6 | 0 | 0 | 2022_OTSKP_J | 0 | 2
PP
VV
TS |  |  |  | 1. Položka obsahuje: – všechny náklady na montáž a materiál dodaného zařízení protikorozně ošetřeného podle TKP se všemi pomocnými doplňujícími součástmi a pracemi s použitím mechanizmů – cena položky je vč. ostatních rozpočtových nákladů 2. Položka neobsahuje: X 3. Způsob měření: Udává se počet kusů kompletní konstrukce nebo práce.
P | 59 | 74E121 |  | KONZOLA PRO ZOK PROSTÁ NA STOŽÁR TV NEBO NA NÁSTAVEC | KUS | 6 | 0 | 0 | 2022_OTSKP_J | 0 | 2
PP
VV
TS |  |  |  | 1. Položka obsahuje: – všechny náklady na montáž a materiál dodaného zařízení protikorozně ošetřeného podle TKP se všemi pomocnými doplňujícími součástmi a pracemi s použitím mechanizmů – cena položky je vč. ostatních rozpočtových nákladů 2. Položka neobsahuje: X 3. Způsob měření: Udává se počet kusů kompletní konstrukce nebo práce.
P | 60 | 74E411 |  | NOSNÁ ARMATURA ZOK SPIRÁLOVÁ PEVNÁ DO 70 M | KUS | 6 | 0 | 0 | 2022_OTSKP_J | 0 | 2
PP
VV
TS |  |  |  | 1. Položka obsahuje: – všechny náklady na montáž a materiál dodaného zařízení protikorozně ošetřeného podle TKP se všemi pomocnými doplňujícími součástmi a pracemi s použitím mechanizmů – cena položky je vč. ostatních rozpočtových nákladů 2. Položka neobsahuje: X 3. Způsob měření: Udává se počet kusů kompletní konstrukce nebo práce.
P | 61 | 74E701 |  | DEMONTÁŽ KONZOL VČETNĚ UPEVNĚNÍ, ZÁVĚSU A DALŠÍHO PŘÍSLUŠENSTVÍ | KUS | 6 | 0 | 0 | 2022_OTSKP_J | 0 | 2
PP
VV
TS |  |  |  | 1. Položka obsahuje: – všechny náklady na montáž a materiál dodaného zařízení protikorozně ošetřeného podle TKP se všemi pomocnými doplňujícími součástmi a pracemi s použitím mechanizmů – cena položky je vč. ostatních rozpočtových nákladů 2. Položka neobsahuje: X 3. Způsob měření: Udává se počet kusů kompletní konstrukce nebo práce.
P | 62 | 74E843 |  | VÝŠKOVÁ REGULACE ZÁVĚSNÉHO KABELU VN NEBO ZOK | M | 230 | 0 | 0 | 2022_OTSKP_J | 0 | 2
PP
VV
TS |  |  |  | 1. Položka obsahuje: – všechny náklady na montáž a materiál dodaného zařízení protikorozně ošetřeného podle TKP se všemi pomocnými doplňujícími součástmi – cena položky je vč. ostatních rozpočtových nákladů 2. Položka neobsahuje: X 3. Způsob měření: Měří se metr délkový v ose vodiče nebo lana.
P | 63 | 74E845 |  | MONTÁŽ A DEMONTÁŽ POMOCNÝCH KLADEK PRO ZÁVĚSNÝ KABEL VN NEBO ZOK | KUS | 6 | 0 | 0 | 2022_OTSKP_J | 0 | 2
PP
VV
TS |  |  |  | 1. Položka obsahuje: – všechny náklady na montáž a materiál dodaného zařízení protikorozně ošetřeného podle TKP se všemi pomocnými doplňujícími součástmi – cena položky je vč. ostatních rozpočtových nákladů 2. Položka neobsahuje: X 3. Způsob měření: Měří se metr délkový v ose vodiče nebo lana.
P | 64 | 74E846 |  | ZAVĚŠENÍ ZÁVĚSNÉHO KABELU VN NEBO ZOK DO NOSNÝCH SVOREK | KUS | 6 | 0 | 0 | 2022_OTSKP_J | 0 | 2
PP
VV
TS |  |  |  | 1. Položka obsahuje: – všechny náklady na montáž a materiál dodaného zařízení protikorozně ošetřeného podle TKP se všemi pomocnými doplňujícími součástmi – cena položky je vč. ostatních rozpočtových nákladů 2. Položka neobsahuje: X 3. Způsob měření: Měří se metr délkový v ose vodiče nebo lana.
P | 65 | 74E851 |  | PŘEVĚŠENÍ KABELU ZOK | M | 230 | 0 | 0 | 2022_OTSKP_J | 0 | 2
PP
VV
TS |  |  |  | 1. Položka obsahuje: – všechny náklady na demontáž stávajícího zařízení se všemi pomocnými doplňujícími úpravami pro jeho likvidaci – naložení vybouraného materiálu na dopravní prostředek 2. Položka neobsahuje: X 3. Způsob měření: Měří se metr délkový v ose vodiče nebo lana.
SD |  | 74F2 |  | Nátěry TV |  |  |  | 0 |  | 0 |  | 0 | 0
P | 66 | 74F231 |  | BEZPEČNOSTNÍ PRUH NA PODPĚŘE TV ČERNOŽLUTÝ | KUS | 4 | 0 | 0 | 2022_OTSKP_J | 0 | 2
PP
VV
TS |  |  |  | 1. Položka obsahuje: – nátěr, očištění, odrezivění a materiál (barva, ředidlo, odrezovač), nátěr proveden dle TKP 2. Položka neobsahuje: X 3. Způsob měření: Udává se počet kusů kompletní konstrukce nebo práce.
P | 67 | 74F232 |  | BEZPEČNOSTNÍ PRUH NA PODPĚŘE TV BÍLOČERVENÝ | KUS | 8 | 0 | 0 | 2022_OTSKP_J | 0 | 2
PP
VV
TS |  |  |  | 1. Položka obsahuje: – nátěr, očištění, odrezivění a materiál (barva, ředidlo, odrezovač), nátěr proveden dle TKP 2. Položka neobsahuje: X 3. Způsob měření: Udává se počet kusů kompletní konstrukce nebo práce.
SD |  | 74F3 |  | Revize, zkoušky a měření TV |  |  |  | 0 |  | 0 |  | 0 | 0
P | 68 | 74F311 |  | MĚŘENÍ PARAMETRŮ TV DYNAMICKÉ (MĚŘÍCÍM VOZEM) | KM | 5 | 0 | 0 | 2022_OTSKP_J | 0 | 2
PP
VV
TS |  |  |  | 1. Položka obsahuje: – pronájem měřící soupravy včetně pracovníků pro uvedná měření, kolejové mechanizmy, vyhodnocení a závěry z měření TV – dopravu kolejových mechanismů z mateřského depa do prostoru stavby a zpět 2. Položka neobsahuje: X 3. Způsob měření: Jednotka je 1den, jedná se o 1 den pronájmu soupravy vložených vozů,lokomotivy a měícího vozu Bohumín, výpočet je 1den pro 1elektrifikovanou kolej.
P | 69 | 74F312 |  | MĚŘENÍ PARAMETRŮ TV STATICKÉ | KM | 2 | 0 | 0 | 2022_OTSKP_J | 0 | 2
PP
VV
TS |  |  |  | 1. Položka obsahuje: – měření parametrů TV pro revizi a dokumentaci skutečného provedení – dopravu mechanismů do prostoru stavby a zpět 2. Položka neobsahuje: X 3. Způsob měření: Měří se v km.Výpočet počet ks elektrifikovaných kolejí x projeté kilometry při měření, tj. bez režijních jízd.
P | 70 | 74F313 |  | MĚŘENÍ ELEKTRICKÝCH VLASTNOSTÍ TV | KUS | 2 | 0 | 0 | 2022_OTSKP_J | 0 | 2
PP
VV
TS |  |  |  | 1. Položka obsahuje: – měření elektrických parametrů TV pro zpracování revize – dopravu mechanismů do prostoru stavby a zpět 2. Položka neobsahuje: X 3. Způsob měření: Měří se v ks.Výpočet dle ks elektrizovaných kolejí
P | 71 | 74F318 |  | MĚŘENÍ PŘEDNÍCH HRAN STOŽÁRŮ TV S UPŘESNĚNÍM MONTÁŽNÍCH PARAMETRŮ | KUS | 12 | 0 | 0 | 2022_OTSKP_J | 0 | 2
PP
VV
TS |  |  |  | 1. Položka obsahuje: – měření vzdálenosti PH TP pro další zpracování projektu – dopravu kolejových mechanismů z mateřského depa do prostoru stavby a zpět 2. Položka neobsahuje: X 3. Způsob měření: Měří se 1 kus TP
P | 72 | 74F319 |  | MĚŘENÍ VÝŠKY TK PROJEKTOVANÉ KOLEJE PRO UPŘESNĚNÍM MONTÁŽNÍCH PARAMETRŮ TV | BOD | 12 | 0 | 0 | 2022_OTSKP_J | 0 | 2
PP
VV
TS |  |  |  | 1. Položka obsahuje: – měření výšky TK pro potřebu montážních prací na TV – dopravu kolejových mechanismů z mateřského depa do prostoru stavby a zpět 2. Položka neobsahuje: X 3. Způsob měření: Měří se 1 kus TP
P | 73 | 74F320 |  | STABILIZACE PLASTIKOVÝM MEZNÍKEM | KUS | 12 | 0 | 0 | 2022_OTSKP_J | 0 | 2
PP
VV
TS |  |  |  | 1. Položka obsahuje: – osazení geodetické zn.pro měření vzdálenosti PH TP pro další zpracování projektu – dopravu kolejových mechanismů z mateřského depa do prostoru stavby a zpět 2. Položka neobsahuje: X 3. Způsob měření: Měří se 1 kus základu
P | 74 | 74F321 |  | PROTOKOL ZPŮSOBILOSTI | KUS | 1 | 0 | 0 | 2022_OTSKP_J | 0 | 2
PP
VV
TS |  |  |  | 1. Položka obsahuje: – vyhotovení dokladu právnickou osobou o trolejových vedeních a trakčních zařízeních 2. Položka neobsahuje: X 3. Způsob měření: Udává se v ks.1ks pro 1x SO,PS.
P | 75 | 74F322 |  | REVIZNÍ ZPRÁVA | KUS | 1 | 0 | 0 | 2022_OTSKP_J | 0 | 2
PP
VV
TS |  |  |  | 1. Položka obsahuje: – revizi autorizovaným revizním technikem na zařízeních trakčního vedení podle požadavku ČSN, včetně hodnocení 2. Položka neobsahuje: X 3. Způsob měření: Udává se v ks.Výpočet dle ks elektrifikovaných kolejí, neutrální pole 4ks, velká žst. dle počtu stavebních postupů.
P | 76 | 74F323 |  | PROTOKOL UTZ | KUS | 1 | 0 | 0 | 2022_OTSKP_J | 0 | 2
PP
VV
TS |  |  |  | 1. Položka obsahuje: – protokol autorizovaným revizním technikem na zařízeních trakčního vedení podle požadavku ČSN, včetně hodnocení 2. Položka neobsahuje: X 3. Způsob měření: Udává se v ks.1ks pro 1xSO,1xPS.
P | 77 | 74F331 |  | TECHNICKÁ POMOC PŘI VÝSTAVBĚ TV | HOD | 25 | 0 | 0 | 2022_OTSKP_J | 0 | 2
PP
VV
TS |  |  |  | 1. Položka obsahuje: – zajištění pracoviště TDI vč. nájmu pracovníků a poUŽITÝch mechanismů nutných k výkonu 2. Položka neobsahuje: X 3. Způsob měření: Udává se čas v hodinách.U velkých celků a žst. dle stavebních postupů 1ks postupu...10hod
P | 78 | 74F332 |  | VÝKON ORGANIZAČNÍCH JEDNOTEK SPRÁVCE | HOD | 48 | 0 | 0 | 2022_OTSKP_J | 0 | 2
PP
VV
TS |  |  |  | 1. Položka obsahuje: – zajištění pracoviště správcem TV (zkratování TV), zajištění přejezdů správcem TV vč. nájmu pracovníků a použitých mechanismů nutných k výkonu 2. Položka neobsahuje: X 3. Způsob měření: Udává se čas v hodinách.Výpočet dle počtu hod výluk.
P | 79 | 74F334 |  | ZAMĚŘENÍ SKUTEČNÉHO PROVEDENÍ TV 2KOLEJ. TRAŤ, MALÉ ŽST. ZA 100M | KUS | 13 | 0 | 0 | 2022_OTSKP_J | 0 | 2
PP
VV
TS |  |  |  | 1. Položka obsahuje: – geodetickou činnost po výstavbě TV 2. Položka neobsahuje: X 3. Způsob měření: Měří se 1 kus za každých 100m TV
P | 80 | 75IK11 |  | MĚŘENÍ STÁVAJÍCÍHO OPTICKÉHO KABELU (2*36 vláken) | VLÁKNO | 72 | 0 | 0 | 2022_OTSKP_J | 0 | 2
PP
VV
TS |  |  |  | 1. Položka obsahuje: – práce spojené s kontrolním měřením stávající optické kabelizace ke zjištění technických parametrů optického kabelu před manipulací včetně potřebného drobného montážního materiálu – měření metodou OTDR na třech vlnových délkách 1310/1550/1625nm v obou směrech dle ČSN EN 61280-4-2 – veškeré potřebné mechanizmy (měřicí přístroje a měřící příslušenství), včetně obsluhy, náklady na mzdy a přibližné (průměrné) náklady na pořízení potřebných materiálů včetně všech ostatních vedlejších nákladů 2. Položka neobsahuje: X 3. Způsob měření: Měřící práce se udávají počtem optických vláken.
SD |  | 74F4 |  | Demontáže TV |  |  |  | 0 |  | 0 |  | 0 | 0
P | 81 | 74EF11 |  | HNACÍ KOLEJOVÁ VOZIDLA DEMONTÁŽNÍCH SOUPRAV PRO PRÁCE NA TV | HOD | 131 | 0 | 0 | 2022_OTSKP_J | 0 | 2
PP
VV
TS |  |  |  | 1. Položka obsahuje: – kolejové mechanizmy demontáže TV – dopravu kolejových mechanismů z mateřského depa do prostoru stavby a zpět 2. Položka neobsahuje: X 3. Způsob měření: Udává se čas v hodinách bez pohotovostních stavů vozidla.
P | 82 | 74F411 |  | DEMONTÁŽ BETONOVÝCH ZÁKLADŮ TV | M3 | 16 | 0 | 0 | 2022_OTSKP_J | 0 | 2
PP
VV
TS |  |  |  | 1. Položka obsahuje: – demontáž stávajícího betonového základu se všemi pomocnými doplňujícími úpravami pro uvedení do požadovaného stavu a s přepravou a dovozem potřebných mechanizmů k uvedené činnosti – naložení vybouraného materiálu na dopravní prostředek 2. Položka neobsahuje: – odvoz vybouraného materiálu – poplatek za likvidaci odpadů (nacení se dle SSD 0) 3. Způsob měření: Měří se metr krychlový.
P | 83 | 74F423 |  | DEMONTÁŽ OCELOVÝCH STOŽÁRŮ PŘÍHRADOVÝCH | KUS | 2 | 0 | 0 | 2022_OTSKP_J | 0 | 2
PP
VV
TS |  |  |  | 1. Položka obsahuje: – všechny náklady na demontáž stávajícího zařízení se všemi pomocnými doplňujícími úpravami pro jeho likvidaci – naložení a odvoz vybouraného materiálu na určené místo pro stavbu 2. Položka neobsahuje: – poplatek za likvidaci odpadů (nacení se dle SSD 0) 3. Způsob měření: Udává se počet kusů kompletní konstrukce nebo práce.
P | 84 | 74F424 |  | DEMONTÁŽ BETONOVÝCH STOŽÁRŮ | KUS | 8 | 0 | 0 | 2022_OTSKP_J | 0 | 2
PP
VV
TS |  |  |  | 1. Položka obsahuje: – všechny náklady na demontáž stávajícího zařízení se všemi pomocnými doplňujícími úpravami pro jeho likvidaci – naložení a odvoz vybouraného materiálu na určené místo pro stavbu 2. Položka neobsahuje: – poplatek za likvidaci odpadů (nacení se dle SSD 0) 3. Způsob měření: Udává se počet kusů kompletní konstrukce nebo práce.
P | 85 | 74F426 |  | DEMONTÁŽ MONTÁŽNÍ LÁVKY PRO ODPOJOVAČ | KUS | 5 | 0 | 0 | 2022_OTSKP_J | 0 | 2
PP
VV
TS |  |  |  | 1. Položka obsahuje: – všechny náklady na demontáž stávajícího zařízení se všemi pomocnými doplňujícími úpravami pro jeho likvidaci – naložení a odvoz vybouraného materiálu na určené místo pro stavbu 2. Položka neobsahuje: – poplatek za likvidaci odpadů (nacení se dle SSD 0) 3. Způsob měření: Udává se počet kusů kompletní konstrukce nebo práce.
P | 86 | 74F427 |  | DEMONTÁŽ OVLÁDACÍ LÁVKY PRO ODPOJOVAČ VČETNĚ ŽEBŘÍKU | KUS | 5 | 0 | 0 | 2022_OTSKP_J | 0 | 2
PP
VV
TS |  |  |  | 1. Položka obsahuje: – všechny náklady na demontáž stávajícího zařízení se všemi pomocnými doplňujícími úpravami pro jeho likvidaci – naložení a odvoz vybouraného materiálu na určené místo pro stavbu 2. Položka neobsahuje: – poplatek za likvidaci odpadů (nacení se dle SSD 0) 3. Způsob měření: Udává se počet kusů kompletní konstrukce nebo práce.
P | 87 | 74F433 |  | DEMONTÁŽ OTOČNÝCH KONZOL TV VČETNĚ UPEVNĚNÍ | KUS | 22 | 0 | 0 | 2022_OTSKP_J | 0 | 2
PP
VV
TS |  |  |  | 1. Položka obsahuje: – všechny náklady na demontáž stávajícího zařízení se všemi pomocnými doplňujícími úpravami pro jeho likvidaci – naložení a odvoz demontovaného materiálu na určené místo pro stavbu 2. Položka neobsahuje: – poplatek za likvidaci odpadů (nacení se dle SSD 0) 3. Způsob měření: Udává se počet kusů kompletní konstrukce nebo práce.
P | 88 | 74F437 |  | DEMONTÁŽ KONZOL ZV NEBO OV VČETNĚ ZÁVĚSŮ | KUS | 6 | 0 | 0 | 2022_OTSKP_J | 0 | 2
PP
VV
TS |  |  |  | 1. Položka obsahuje: – všechny náklady na demontáž stávajícího zařízení se všemi pomocnými doplňujícími úpravami pro jeho likvidaci – naložení a odvoz demontovaného materiálu na určené místo pro stavbu 2. Položka neobsahuje: – poplatek za likvidaci odpadů (nacení se dle SSD 0) 3. Způsob měření: Udává se počet kusů kompletní konstrukce nebo práce.
P | 89 | 74F441 |  | DEMONTÁŽ DĚLIČŮ | KUS | 6 | 0 | 0 | 2022_OTSKP_J | 0 | 2
PP
VV
TS |  |  |  | 1. Položka obsahuje: – všechny náklady na demontáž stávajícího zařízení se všemi pomocnými doplňujícími úpravami pro jeho likvidaci – naložení a odvoz demontovaného materiálu na určené místo pro stavbu 2. Položka neobsahuje: – poplatek za likvidaci odpadů (nacení se dle SSD 0) 3. Způsob měření: Udává se počet kusů kompletní konstrukce nebo práce.
P | 90 | 74F443 |  | DEMONTÁŽ KOTVENÍ TR NEBO NL PEVNÝCH | KUS | 2 | 0 | 0 | 2022_OTSKP_J | 0 | 2
PP
VV
TS |  |  |  | 1. Položka obsahuje: – všechny náklady na demontáž stávajícího zařízení se všemi pomocnými doplňujícími úpravami pro jeho likvidaci – naložení a odvoz demontovaného materiálu na určené místo pro stavbu 2. Položka neobsahuje: – poplatek za likvidaci odpadů (nacení se dle SSD 0) 3. Způsob měření: Udává se počet kusů kompletní konstrukce nebo práce.
P | 91 | 74F444 |  | DEMONTÁŽ KOTVENÍ TR NEBO NL POHYBLIVÝCH | KUS | 4 | 0 | 0 | 2022_OTSKP_J | 0 | 2
PP
VV
TS |  |  |  | 1. Položka obsahuje: – všechny náklady na demontáž stávajícího zařízení se všemi pomocnými doplňujícími úpravami pro jeho likvidaci – naložení a odvoz demontovaného materiálu na určené místo pro stavbu 2. Položka neobsahuje: – poplatek za likvidaci odpadů (nacení se dle SSD 0) 3. Způsob měření: Udává se počet kusů kompletní konstrukce nebo práce.
P | 92 | 74F445 |  | DEMONTÁŽ KOTVENÍ ZV, OV, NV VČETNĚ PŘIPEVŇOVACÍCH LIŠT | KUS | 10 | 0 | 0 | 2022_OTSKP_J | 0 | 2
PP
VV
TS |  |  |  | 1. Položka obsahuje: – všechny náklady na demontáž stávajícího zařízení se všemi pomocnými doplňujícími úpravami pro jeho likvidaci – naložení a odvoz demontovaného materiálu na určené místo pro stavbu 2. Položka neobsahuje: – poplatek za likvidaci odpadů (nacení se dle SSD 0) 3. Způsob měření: Udává se počet kusů kompletní konstrukce nebo práce.
P | 93 | 74F446 |  | DEMONTÁŽ ODPOJOVAČE NEBO ODPÍNAČE S POHONEM VČETNĚ TÁHEL A UPEVŇOVACÍCH LIŠT | KUS | 6 | 0 | 0 | 2022_OTSKP_J | 0 | 2
PP
VV
TS |  |  |  | 1. Položka obsahuje: – všechny náklady na demontáž stávajícího zařízení se všemi pomocnými doplňujícími úpravami pro jeho likvidaci – naložení a odvoz demontovaného materiálu na určené místo pro stavbu 2. Položka neobsahuje: – poplatek za likvidaci odpadů (nacení se dle SSD 0) 3. Způsob měření: Udává se počet kusů kompletní konstrukce nebo práce.
P | 94 | 74F447 |  | DEMONTÁŽ KOTEVNÍ LIŠTY PŘEVĚSU NEBO SVODU Z ODPOJOVAČE | KUS | 6 | 0 | 0 | 2022_OTSKP_J | 0 | 2
PP
VV
TS |  |  |  | 1. Položka obsahuje: – všechny náklady na demontáž stávajícího zařízení se všemi pomocnými doplňujícími úpravami pro jeho likvidaci – naložení a odvoz demontovaného materiálu na určené místo pro stavbu 2. Položka neobsahuje: – poplatek za likvidaci odpadů (nacení se dle SSD 0) 3. Způsob měření: Udává se počet kusů kompletní konstrukce nebo práce.
P | 95 | 74F449 |  | DEMONTÁŽ KOTVENÍ PŘEVĚSU - DVOJITÉ NEBO TROJITÉ LANO | KUS | 6 | 0 | 0 | 2022_OTSKP_J | 0 | 2
PP
VV
TS |  |  |  | 1. Položka obsahuje: – všechny náklady na demontáž stávajícího zařízení se všemi pomocnými doplňujícími úpravami pro jeho likvidaci – naložení a odvoz demontovaného materiálu na určené místo pro stavbu 2. Položka neobsahuje: – poplatek za likvidaci odpadů (nacení se dle SSD 0) 3. Způsob měření: Udává se počet kusů kompletní konstrukce nebo práce.
P | 96 | 74F452 |  | DEMONTÁŽ SVODU Z PŘEVĚSU NEBO Z ODPOJOVAČE - DVOJITÉ NEBO TROJITÉ LANO | KUS | 6 | 0 | 0 | 2022_OTSKP_J | 0 | 2
PP
VV
TS |  |  |  | 1. Položka obsahuje: – všechny náklady na demontáž stávajícího zařízení se všemi pomocnými doplňujícími úpravami pro jeho likvidaci – naložení a odvoz demontovaného materiálu na určené místo pro stavbu 2. Položka neobsahuje: – poplatek za likvidaci odpadů (nacení se dle SSD 0) 3. Způsob měření: Udává se počet kusů kompletní konstrukce nebo práce.
P | 97 | 74F454 |  | DEMONTÁŽ BLESKOJISTEK A SVODIČŮ PŘEPĚTÍ | KUS | 2 | 0 | 0 | 2022_OTSKP_J | 0 | 2
PP
VV
TS |  |  |  | 1. Položka obsahuje: – všechny náklady na demontáž stávajícího zařízení se všemi pomocnými doplňujícími úpravami pro jeho likvidaci – naložení a odvoz demontovaného materiálu na určené místo pro stavbu 2. Položka neobsahuje: – poplatek za likvidaci odpadů (nacení se dle SSD 0) 3. Způsob měření: Udává se počet kusů kompletní konstrukce nebo práce.
P | 98 | 74F455 |  | DEMONTÁŽ VĚŠÁKŮ TROLEJE | KUS | 204 | 0 | 0 | 2022_OTSKP_J | 0 | 2
PP
VV
TS |  |  |  | 1. Položka obsahuje: – všechny náklady na demontáž stávajícího zařízení se všemi pomocnými doplňujícími úpravami pro jeho likvidaci – naložení a odvoz demontovaného materiálu na určené místo pro stavbu 2. Položka neobsahuje: – poplatek za likvidaci odpadů (nacení se dle SSD 0) 3. Způsob měření: Udává se počet kusů kompletní konstrukce nebo práce.
P | 99 | 74F456 |  | DEMONTÁŽ PROUDOVÝCH PROPOJENÍ PODÉLNÝCH A PŘÍČNÝCH | KUS | 18 | 0 | 0 | 2022_OTSKP_J | 0 | 2
PP
VV
TS |  |  |  | 1. Položka obsahuje: – všechny náklady na demontáž stávajícího zařízení se všemi pomocnými doplňujícími úpravami pro jeho likvidaci – naložení a odvoz demontovaného materiálu na určené místo pro stavbu 2. Položka neobsahuje: – poplatek za likvidaci odpadů (nacení se dle SSD 0) 3. Způsob měření: Udává se počet kusů kompletní konstrukce nebo práce.
P | 100 | 74F457 |  | DEMONTÁŽ VLOŽENÝCH IZOLACÍ V PODÉLNÝCH A PŘÍČNÝCH POLÍCH | KUS | 22 | 0 | 0 | 2022_OTSKP_J | 0 | 2
PP
VV
TS |  |  |  | 1. Položka obsahuje: – všechny náklady na demontáž stávajícího zařízení se všemi pomocnými doplňujícími úpravami pro jeho likvidaci – naložení a odvoz demontovaného materiálu na určené místo pro stavbu 2. Položka neobsahuje: – poplatek za likvidaci odpadů (nacení se dle SSD 0) 3. Způsob měření: Udává se počet kusů kompletní konstrukce nebo práce.
P | 101 | 74F463 |  | DEMONTÁŽ NÁVĚSTÍ PRO ELEKTRICKÝ PROVOZ | KUS | 8 | 0 | 0 | 2022_OTSKP_J | 0 | 2
PP
VV
TS |  |  |  | 1. Položka obsahuje: – všechny náklady na demontáž stávajícího zařízení se všemi pomocnými doplňujícími úpravami pro jeho likvidaci – naložení a odvoz demontovaného materiálu na určené místo pro stavbu 2. Položka neobsahuje: – poplatek za likvidaci odpadů (nacení se dle SSD 0) 3. Způsob měření: Udává se počet kusů kompletní konstrukce nebo práce.
P | 102 | 74F465 |  | DEMONTÁŽ TROLEJE VČETNĚ NÁSTAVKŮ STOČENÍM NA BUBEN | M | 1282 | 0 | 0 | 2022_OTSKP_J | 0 | 2
PP
VV
TS |  |  |  | 1. Položka obsahuje: – všechny náklady na demontáž stávajícího zařízení se všemi pomocnými doplňujícími úpravami pro jeho likvidaci - naložení a odvoz demontovaného materiálu na určené místo pro stavbu 2. Položka neobsahuje: – poplatek za likvidaci odpadů (nacení se dle SSD 0) 3. Způsob měření: Měří se na metr délky vodiče nebo lana.
P | 103 | 74F467 |  | DEMONTÁŽ LAN NOSNÝCH VČETNĚ NÁSTAVKŮ STOČENÍM NA BUBEN | M | 1994 | 0 | 0 | 2022_OTSKP_J | 0 | 2
PP
VV
TS |  |  |  | 1. Položka obsahuje: – všechny náklady na demontáž stávajícího zařízení se všemi pomocnými doplňujícími úpravami pro jeho likvidaci - naložení a odvoz demontovaného materiálu na určené místo pro stavbu 2. Položka neobsahuje: – poplatek za likvidaci odpadů (nacení se dle SSD 0) 3. Způsob měření: Měří se na metr délky vodiče nebo lana.
P | 104 | 74F469 |  | DEMONTÁŽ LAN ZV, NV, OV STOČENÍM NA BUBEN | M | 910 | 0 | 0 | 2022_OTSKP_J | 0 | 2
PP
VV
TS |  |  |  | 1. Položka obsahuje: – všechny náklady na demontáž stávajícího zařízení se všemi pomocnými doplňujícími úpravami pro jeho likvidaci - naložení a odvoz demontovaného materiálu na určené místo pro stavbu 2. Položka neobsahuje: – poplatek za likvidaci odpadů (nacení se dle SSD 0) 3. Způsob měření: Měří se na metr délky vodiče nebo lana.
P | 105 | 74F492 |  | DEMONTÁŽ - MANIPULACE SE SUTÍ NA STAVENIŠTI | tkm | 800 | 0 | 0 | 2022_OTSKP_J | 0 | 2
PP
VV
TS |  |  |  | 1. Položka obsahuje: – manipulace jakýmkoliv dopravním prostředkem a složení – případné překládky na trase 2. Položka neobsahuje: – naložení vybouraného materiálu na dopravní prostředek (je zahrnuto ve zdrojové položce) – poplatky za likvidaci odpadů, nacení se položkami ze ssd 0 3. Způsob měření: Výměra je součtem součinů metrů krychlových vytěženého v rostlém (původním) stavu nebo vybouraného materiálu a jednotlivých vzdáleností v kilometrech.
P | 106 | 74F493 |  | NAKLÁDÁNÍ SUTI NA DOPRAVNÍ PROSTŘEDEK | T | 40 | 0 | 0 | 2022_OTSKP_J | 0 | 2
PP
VV
TS |  |  |  | 1. Položka obsahuje: – nakládání suti z demontovaných základů TV na dopravní prostředek 2. Položka neobsahuje: – případné překládky na trase do 1 km – poplatky za likvidaci odpadů 3. Způsob měření: Výměra je tuna vytěženého materiálu v rostlém (původním) stavu nebo vybouraného materiálu
SD |  | R015 |  | Likvidace odpadů včetně dopravy |  |  |  | 0 |  | 0 |  | 0 | 0
P | 107 | R015112 |  | LIKVIDACE ODPADŮ NEKONTAMINOVANÝCH - 17 05 04 VYTĚŽENÉ ZEMINY A HORNINY - II. TŘÍDA TĚŽITELNOSTI včetně dopravy | T | 195.696 | 0 | 0 | 2022_OTSKP_J | 0 | 2
PP
VV |  |  |  | výkaz výměr
TS |  |  |  | 1. Položka obsahuje: - veškeré poplatky provozovateli skládky, recyklační linky nebo jiného zařízení na zpracování nebo likvidaci odpadů související s převzetím, uložením, zpracováním nebo likvidací odpadu - náklady spojené s dopravou odpadu z místa stavby na místo převzetí provozovatelem skládky, recyklační linky nebo jiného zařízení na zpracování nebo likvidaci odpadů - platí pro jakýkoliv způsob dopravy (po suchu, po vodě, ve vzduchu, ppř. dopravníky) a zahrnuje i potřebný počet naložení nebo přeložení či úpravou v případě meziskládkování - náklady spojené s vyložením, manipulací, rozhrnutím či úpravou do figury s materiálem v místě skládky 3. Způsob měření: Tunou se rozumí hmotnost odpadu vytříděného v souladu se zákonem č. 541/2000 Sb., o nakládání s odpady, v platném znění.
P | 108 | R015116 |  | LIKVIDACE ODPADŮ NEKONTAMINOVANÝCH - 17 01 01 BETON Z DEMOLIC OBJEKTŮ, ZÁKLADŮ TV včetně dopravy | T | 40 | 0 | 0 | 2022_OTSKP_J | 0 | 2
PP
VV
TS |  |  |  | 1. Položka obsahuje: – veškeré poplatky provozovateli skládky, recyklační linky nebo jiného zařízení na zpracování nebo likvidaci odpadů související s převzetím, uložením, zpracováním nebo likvidací odpadu - náklady spojené s dopravou odpadu z místa stavby na místo převzetí provozovatelem skládky, recyklační linky nebo jiného zařízení na zpracování nebo likvidaci odpadů - platí pro jakýkoliv způsob dopravy (po suchu, po vodě, ve vzduchu, ppř. dopravníky) a zahrnuje i potřebný počet naložení nebo přeložení či úpravou v případě meziskládkování - náklady spojené s vyložením, manipulací, rozhrnutím či úpravou do figury s materiálem v místě skládky 3. Způsob měření: Tunou se rozumí hmotnost odpadu vytříděného v souladu se zákonem č. 541/2000 Sb., o nakládání s odpady, v platném znění.
P | 109 | R015147 |  | LIKVIDACE ODPADŮ NEKONTAMINOVANÝCH - 17 01 03 IZOLÁTORY PORCELÁNOVÉ včetně dopravy | T | 0.22 | 0 | 0 | 2022_OTSKP_J | 0 | 2
PP
VV
TS |  |  |  | 1. Položka obsahuje: - veškeré poplatky provozovateli skládky, recyklační linky nebo jiného zařízení na zpracování nebo likvidaci odpadů související s převzetím, uložením, zpracováním nebo likvidací odpadu - náklady spojené s dopravou odpadu z místa stavby na místo převzetí provozovatelem skládky, recyklační linky nebo jiného zařízení na zpracování nebo likvidaci odpadů - platí pro jakýkoliv způsob dopravy (po suchu, po vodě, ve vzduchu, ppř. dopravníky) a zahrnuje i potřebný počet naložení nebo přeložení či úpravou v případě meziskládkování - náklady spojené s vyložením, manipulací, rozhrnutím či úpravou do figury s materiálem v místě skládky 3. Způsob měření: Tunou se rozumí hmotnost odpadu vytříděného v souladu se zákonem č. 541/2000 Sb., o nakládání s odpady, v platném znění.
P | 110 | R015148 |  | LIKVIDACE ODPADŮ NEKONTAMINOVANÝCH - 17 01 03 ODPOJOVAČE-OCEL, PORCELÁN 100KG včetně dopravy | T | 0.6 | 0 | 0 | 2022_OTSKP_J | 0 | 2
PP
VV
TS |  |  |  | 1. Položka obsahuje: - veškeré poplatky provozovateli skládky, recyklační linky nebo jiného zařízení na zpracování nebo likvidaci odpadů související s převzetím, uložením, zpracováním nebo likvidací odpadu - náklady spojené s dopravou odpadu z místa stavby na místo převzetí provozovatelem skládky, recyklační linky nebo jiného zařízení na zpracování nebo likvidaci odpadů - platí pro jakýkoliv způsob dopravy (po suchu, po vodě, ve vzduchu, ppř. dopravníky) a zahrnuje i potřebný počet naložení nebo přeložení či úpravou v případě meziskládkování - náklady spojené s vyložením, manipulací, rozhrnutím či úpravou do figury s materiálem v místě skládky 3. Způsob měření: Tunou se rozumí hmotnost odpadu vytříděného v souladu se zákonem č. 185/2001 Sb., o nakládání s odpady, v platném znění.

## D.2_D.2.3_D.2.3.6_SO 01-86-03
ASPE10 |  |  |  | Firma: Firma | [6 empty] | 3
|  |  |  | Soupis prací objektu | [5 empty] | 0 | 6
S | Stavba: | 2023-009 |  | Posun neutrálního pole v zastávce Sázavka |  |  | SO 01-86-03 | 0 |  | 0,00 | 2
O | Objekt: | D.2 |  | Stavební část SO | [5 empty] | 15,00 | 2
O1 | Objekt: | D.2.3 |  | Trakční a energetická zařízení | [5 empty] | 21,00 | 2
O2 | Objekt: | D.2.3.6 |  | Rozvody vn, nn, osvětlení a dálkové ovládaní odpojovačů
O3 | Rozpočet: | SO 01-86-03 |  | t.ú. Sázavka, DOÚO, km 247,45 - 247,95
Typ | Poř. číslo | Kód položky | Varianta | Název položky | MJ | Množství | Jednotková cena |  | Cenová soustava
[7 empty] | Jednotková | Celkem
0 | 1 | 2 | 3 | 4 | 5 | 6 | 9 | 10 | 11
SD |  | POB0001 |  | MONTÁŽ |  |  |  | 0 |  | 0 |  | 0 | 0
P | 1 | 1000055870A |  | STITEK PVC NA KABELU-359050 | KS | 12 | 0 | 0 |  | 0 | 2
PP |  |  |  | STITEK PVC NA KABELU-359050
VV
TS
P | 2 | 1000080430A |  | ZNACKA KABELOVA BALL MARKER 1402 | KS | 21 | 0 | 0 |  | 0 | 2
PP |  |  |  | ZNACKA KABELOVA BALL MARKER 1402
VV
TS
P | 3 | 1000291130A |  | PASEK VAZACI KABEL. VPC 5/430 BAL-100KS | BAL | 0.12 | 0 | 0 |  | 0 | 2
PP |  |  |  | PASEK VAZACI KABEL. VPC 5/430 BAL-100KS
VV
TS
P | 4 | 1000291460A |  | PASEK VAZACI KABEL. VPC 4/200 BAL-100KS | BAL | 0.12 | 0 | 0 |  | 0 | 2
PP |  |  |  | PASEK VAZACI KABEL. VPC 4/200 BAL-100KS
VV
TS
P | 5 | 1003612510A |  | ZLAB PVC Z2 N450 1200X120X100 TL.4 VIKO | KS | 321.09 | 0 | 0 |  | 0 | 2
PP |  |  |  | ZLAB PVC Z2 N450 1200X120X100 TL.4 VIKO
VV
TS
P | 6 | 1003682360A |  | STITEK KAB. VKLADACI 60X24 3580 BAL-50KS | BAL | 0.24 | 0 | 0 |  | 0 | 2
PP |  |  |  | STITEK KAB. VKLADACI 60X24 3580 BAL-50KS
VV
TS
P | 7 | 741122238 |  | Montáž kabel Cu plný kulatý žíla 7x4 mm2 uložený volně (např. CYKY) | M | 1726 | 0 | 0 |  | 0 | 2
PP |  |  |  | Montáž kabelů měděných bez ukončení uložených volně nebo v liště plných kulatých (např. CYKY) počtu a průřezu žil 7x4 mm2
VV
TS
P | 8 | NE01 |  | KABEL CYKFY-O 7X4MM2 | M | 1726 | 0 | 0 |  | 0 | 2
PP |  |  |  | KABEL CYKFY-O 7X4MM2
VV
TS
P | 9 | PCIB02A |  | UKONC.-ZAP.VOD.DO 6MM2 SVORKOV.V ROZVAD. | KS | 84 | 0 | 0 |  | 0 | 2
PP |  |  |  | UKONC.-ZAP.VOD.DO 6MM2 SVORKOV.V ROZVAD.
VV
TS
P | 10 | PEJB95A |  | ZLAB KAB. PVC 1200X120X100 TL4 S VIKEM | M | 385 | 0 | 0 |  | 0 | 2
PP |  |  |  | ZLAB KAB. PVC 1200X120X100 TL4 S VIKEM
VV
TS
P | 11 | PCHB31A |  | ZNACENI SJZ KABELU SKRIN,ROZVAD-NOVA VED | KS | 12 | 0 | 0 |  | 0 | 2
PP |  |  |  | ZNACENI SJZ KABELU SKRIN,ROZVAD-NOVA VED
VV
TS
P | 12 | PCHB33A |  | ZNACENI SJZ KABEL.TRAS+SOUBORU-NOVA VED. | KS | 12 | 0 | 0 |  | 0 | 2
PP |  |  |  | ZNACENI SJZ KABEL.TRAS+SOUBORU-NOVA VED.
VV
TS
P | 13 | PCHB35A |  | OZNACENI KABELU V ZEMI - BALL MARKER | KS | 21 | 0 | 0 |  | 0 | 2
PP |  |  |  | OZNACENI KABELU V ZEMI - BALL MARKER
VV
TS
SD |  | POB0002 |  | DEMONTÁŽ |  |  |  | 0 |  | 0 |  | 0 | 0
P | 14 | 741122238-D |  | Demontáž kabel Cu plný kulatý žíla 7x4 mm2 uložený volně (např. CYKY) | M | 306 | 0 | 0 |  | 0 | 2
PP |  |  |  | Demontáž kabel Cu plný kulatý žíla 7x4 mm2 uložený volně (např. CYKY)
VV
TS
P | 15 | PCIB02A |  | UKONC.-ZAP.VOD.DO 6MM2 SVORKOV.V ROZVAD. | KS | 84 | 0 | 0 |  | 0 | 2
PP |  |  |  | UKONC.-ZAP.VOD.DO 6MM2 SVORKOV.V ROZVAD.
VV
TS
P | 16 | PCHB31A |  | ZNACENI SJZ KABELU SKRIN,ROZVAD-NOVA VED | KS | 12 | 0 | 0 |  | 0 | 2
PP |  |  |  | ZNACENI SJZ KABELU SKRIN,ROZVAD-NOVA VED
VV
TS
P | 17 | PCHB33A |  | ZNACENI SJZ KABEL.TRAS+SOUBORU-NOVA VED. | KS | 12 | 0 | 0 |  | 0 | 2
PP |  |  |  | ZNACENI SJZ KABEL.TRAS+SOUBORU-NOVA VED.
VV
TS
P | 18 | PRDB87A |  | KRYTI KABELU VYSTRAZNOU FOLII SIRKY 33CM | M | 260 | 0 | 0 |  | 0 | 2
PP |  |  |  | KRYTI KABELU VYSTRAZNOU FOLII SIRKY 33CM
VV
TS
SD |  | POB0003 |  | VÝKOP ŘEZ Č.1 |  |  |  | 0 |  | 0 |  | 0 | 0
P | 19 | 1000327780A |  | FOLIE VYSTR. BLESK 330/0,4 CERVENA 125M | KS | 0.675 | 0 | 0 |  | 0 | 2
PP |  |  |  | FOLIE VYSTR. BLESK 330/0,4 CERVENA 125M
VV
TS
P | 20 | 9870011700 |  | VYK gt; SEMENO TRAVNI | KG | 1.5 | 0 | 0 |  | 0 | 2
PP |  |  |  | VYK gt; SEMENO TRAVNI
VV
TS
P | 21 | PENB25A |  | ZATAZENI LANA DO KANALKU-TVARNIC.TRASY | M | 300 | 0 | 0 |  | 0 | 2
PP |  |  |  | ZATAZENI LANA DO KANALKU-TVARNIC.TRASY
VV
TS
P | 22 | PRAB90A |  | VYKOP RYHY ATYP ZASTAV.UZEMI TR4 | M3 | 33.75 | 0 | 0 |  | 0 | 2
PP |  |  |  | VYKOP RYHY ATYP ZASTAV.UZEMI TR4
VV
TS
P | 23 | PRAB94A |  | ZASYP RYHY ATYP ZASTAV.UZEMI TR4 | M3 | 32.44 | 0 | 0 |  | 0 | 2
PP |  |  |  | ZASYP RYHY ATYP ZASTAV.UZEMI TR4
VV
TS
P | 24 | PRDB12A |  | ZAJISTENI INZ. SITI VE VYKOPECH - SOUBEH | M | 75 | 0 | 0 |  | 0 | 2
PP |  |  |  | ZAJISTENI INZ. SITI VE VYKOPECH - SOUBEH
VV
TS
P | 25 | PRDB13A |  | ZAJISTENI KABELU VE VYKOPECH PRI KRIZENI | KS | 5 | 0 | 0 |  | 0 | 2
PP |  |  |  | ZAJISTENI KABELU VE VYKOPECH PRI KRIZENI
VV
TS
P | 26 | PRDB51A |  | KAB.LOZE PISKOVE NN SIRE 50 CM,BEZ ZAKR. | M | 75 | 0 | 0 |  | 0 | 2
PP |  |  |  | KAB.LOZE PISKOVE NN SIRE 50 CM,BEZ ZAKR.
VV
TS
P | 27 | PRDB87A |  | KRYTI KABELU VYSTRAZNOU FOLII SIRKY 33CM | M | 75 | 0 | 0 |  | 0 | 2
PP |  |  |  | KRYTI KABELU VYSTRAZNOU FOLII SIRKY 33CM
VV
TS
P | 28 | PRDB90A |  | ZRIZENI VEGETACNI VRSTVY(ZELEN)NAD VYKOP | M2 | 37.5 | 0 | 0 |  | 0 | 2
PP |  |  |  | ZRIZENI VEGETACNI VRSTVY(ZELEN)NAD VYKOP
VV
TS
SD |  | POB0004 |  | PROTLAK ŘEZ. Č.3 |  |  |  | 0 |  | 0 |  | 0 | 0
P | 29 | 9870011700 |  | VYK gt; SEMENO TRAVNI | KG | 0.16 | 0 | 0 |  | 0 | 2
PP |  |  |  | VYK gt; SEMENO TRAVNI
VV
TS
P | 30 | 9870011950 |  | VYK gt; TRUBKA PROTLAK PE100 SDR17 PR.225 | M | 38.5 | 0 | 0 |  | 0 | 2
PP |  |  |  | VYK gt; TRUBKA PROTLAK PE100 SDR17 PR.225
VV
TS
P | 31 | 9870039000 |  | VYK gt; MATERIAL PRO ZABEZPECENI VYKOPU | SADA | 6 | 0 | 0 |  | 0 | 2
PP |  |  |  | VYK gt; MATERIAL PRO ZABEZPECENI VYKOPU
VV
TS
P | 32 | 9870039200 |  | VYK gt; MATERIAL PRO PAZENI | SADA | 14.926 | 0 | 0 |  | 0 | 2
PP |  |  |  | VYK gt; MATERIAL PRO PAZENI
VV
TS
P | 33 | 9870039200 | 1 | VYK gt; MATERIAL PRO PAZENI | SADA | 14.736 | 0 | 0 |  | 0 | 2
PP |  |  |  | VYK gt; MATERIAL PRO PAZENI
VV
TS
P | 34 | PENB25A |  | ZATAZENI LANA DO KANALKU-TVARNIC.TRASY | M | 70 | 0 | 0 |  | 0 | 2
PP |  |  |  | ZATAZENI LANA DO KANALKU-TVARNIC.TRASY
VV
TS
P | 35 | PRDB90A |  | ZRIZENI VEGETACNI VRSTVY(ZELEN)NAD VYKOP | M2 | 4 | 0 | 0 |  | 0 | 2
PP |  |  |  | ZRIZENI VEGETACNI VRSTVY(ZELEN)NAD VYKOP
VV
TS
P | 36 | PREB85A |  | JAMY PROTLAKY NN MIMO ZAST.U.TR4-ZTIZENY | KS | 2 | 0 | 0 |  | 0 | 2
PP |  |  |  | JAMY PROTLAKY NN MIMO ZAST.U.TR4-ZTIZENY
VV
TS
P | 37 | PRFB10A |  | PROTLAK RIZENY NAD 160 MM VC.TRUBKY | M | 35 | 0 | 0 |  | 0 | 2
PP |  |  |  | PROTLAK RIZENY NAD 160 MM VC.TRUBKY
VV
TS
P | 38 | PRGB61A |  | PAZENI JAM DO 8 M3,ZRI+ODSTR | M3 | 8 | 0 | 0 |  | 0 | 2
PP |  |  |  | PAZENI JAM DO 8 M3,ZRI+ODSTR
VV
TS
SD |  | POB0005 |  | PROTLAK ŘEZ Č.4 |  |  |  | 0 |  | 0 |  | 0 | 0
P | 39 | 9870011700 |  | VYK gt; SEMENO TRAVNI | KG | 0.16 | 0 | 0 |  | 0 | 2
PP |  |  |  | VYK gt; SEMENO TRAVNI
VV
TS
P | 40 | 9870011950 |  | VYK gt; TRUBKA PROTLAK PE100 SDR17 PR.225 | M | 19.8 | 0 | 0 |  | 0 | 2
PP |  |  |  | VYK gt; TRUBKA PROTLAK PE100 SDR17 PR.225
VV
TS
P | 41 | 9870039000 |  | VYK gt; MATERIAL PRO ZABEZPECENI VYKOPU | SADA | 6 | 0 | 0 |  | 0 | 2
PP |  |  |  | VYK gt; MATERIAL PRO ZABEZPECENI VYKOPU
VV
TS
P | 42 | 9870039200 |  | VYK gt; MATERIAL PRO PAZENI | SADA | 14.926 | 0 | 0 |  | 0 | 2
PP |  |  |  | VYK gt; MATERIAL PRO PAZENI
VV
TS
P | 43 | 9870039200 | 1 | VYK gt; MATERIAL PRO PAZENI | SADA | 14.736 | 0 | 0 |  | 0 | 2
PP |  |  |  | VYK gt; MATERIAL PRO PAZENI
VV
TS
P | 44 | PENB25A |  | ZATAZENI LANA DO KANALKU-TVARNIC.TRASY | M | 36 | 0 | 0 |  | 0 | 2
PP |  |  |  | ZATAZENI LANA DO KANALKU-TVARNIC.TRASY
VV
TS
P | 45 | PRDB90A |  | ZRIZENI VEGETACNI VRSTVY(ZELEN)NAD VYKOP | M2 | 4 | 0 | 0 |  | 0 | 2
PP |  |  |  | ZRIZENI VEGETACNI VRSTVY(ZELEN)NAD VYKOP
VV
TS
P | 46 | PREB85A |  | JAMY PROTLAKY NN MIMO ZAST.U.TR4-ZTIZENY | KS | 2 | 0 | 0 |  | 0 | 2
PP |  |  |  | JAMY PROTLAKY NN MIMO ZAST.U.TR4-ZTIZENY
VV
TS
P | 47 | PRFB10A |  | PROTLAK RIZENY NAD 160 MM VC.TRUBKY | M | 18 | 0 | 0 |  | 0 | 2
PP |  |  |  | PROTLAK RIZENY NAD 160 MM VC.TRUBKY
VV
TS
P | 48 | PRGB61A |  | PAZENI JAM DO 8 M3,ZRI+ODSTR | M3 | 8 | 0 | 0 |  | 0 | 2
PP |  |  |  | PAZENI JAM DO 8 M3,ZRI+ODSTR
VV
TS
SD |  | POB0006 |  | VÝKOP ŘEZ Č.2 |  |  |  | 0 |  | 0 |  | 0 | 0
P | 49 | 1000327780A |  | FOLIE VYSTR. BLESK 330/0,4 CERVENA 125M | KS | 2.79 | 0 | 0 |  | 0 | 2
PP |  |  |  | FOLIE VYSTR. BLESK 330/0,4 CERVENA 125M
VV
TS
P | 50 | 9870011700 |  | VYK gt; SEMENO TRAVNI | KG | 6.2 | 0 | 0 |  | 0 | 2
PP |  |  |  | VYK gt; SEMENO TRAVNI
VV
TS
P | 51 | PENB25A |  | ZATAZENI LANA DO KANALKU-TVARNIC.TRASY | M | 300 | 0 | 0 |  | 0 | 2
PP |  |  |  | ZATAZENI LANA DO KANALKU-TVARNIC.TRASY
VV
TS
P | 52 | PRAB90A |  | VYKOP RYHY ATYP ZASTAV.UZEMI TR4 | M3 | 139.5 | 0 | 0 |  | 0 | 2
PP |  |  |  | VYKOP RYHY ATYP ZASTAV.UZEMI TR4
VV
TS
P | 53 | PRAB94A |  | ZASYP RYHY ATYP ZASTAV.UZEMI TR4 | M3 | 130.4 | 0 | 0 |  | 0 | 2
PP |  |  |  | ZASYP RYHY ATYP ZASTAV.UZEMI TR4
VV
TS
P | 54 | PRDB51A |  | KAB.LOZE PISKOVE NN SIRE 50 CM,BEZ ZAKR. | M | 310 | 0 | 0 |  | 0 | 2
PP |  |  |  | KAB.LOZE PISKOVE NN SIRE 50 CM,BEZ ZAKR.
VV
TS
P | 55 | PRDB87A |  | KRYTI KABELU VYSTRAZNOU FOLII SIRKY 33CM | M | 310 | 0 | 0 |  | 0 | 2
PP |  |  |  | KRYTI KABELU VYSTRAZNOU FOLII SIRKY 33CM
VV
TS
P | 56 | PRDB90A |  | ZRIZENI VEGETACNI VRSTVY(ZELEN)NAD VYKOP | M2 | 155 | 0 | 0 |  | 0 | 2
PP |  |  |  | ZRIZENI VEGETACNI VRSTVY(ZELEN)NAD VYKOP
VV
TS
SD |  | POB0010 |  | PROTIPOŽARNÍ UCPÁVKA |  |  |  | 0 |  | 0 |  | 0 | 0
P | 57 | 742190004.1.1 |  | POŽÁRNĚ TĚSNICÍ MATERIÁL DO PROSTUPU | KUS | 1 | 0 | 0 |  | 0 | 2
PP |  |  |  | POŽÁRNĚ TĚSNICÍ MATERIÁL DO PROSTUPU
VV
TS
P | 58 | 9870011460 |  | VYK gt;VATA MINERALNI,NEHORLAVA.IZOL.TL.3CM | M2 | 1 | 0 | 0 |  | 0 | 2
PP |  |  |  | VYK gt;VATA MINERALNI,NEHORLAVA.IZOL.TL.3CM
VV
TS
P | 59 | PROMASTOP-I |  | POŽ. OCHRANNÁ STĚRKA PROMASTOP-I 12,5KG | BAL | 1 | 0 | 0 |  | 0 | 2
PP |  |  |  | POŽ. OCHRANNÁ STĚRKA PROMASTOP-I 12,5KG
VV
TS
SD |  | POB0011 |  | Ostatní |  |  |  | 0 |  | 0 |  | 0 | 0
P | 60 | R1 |  | Skládkovné | KČ | 1 | 0 | 0 |  | 0 | 2
PP |  |  |  | Skládkovné
VV
TS
P | 61 | R2 |  | Koordinační a inženýrská činnost zhotovitele | KČ | 1 | 0 | 0 |  | 0 | 2
PP |  |  |  | Koordinační a inženýrská činnost zhotovitele
VV
TS
P | 62 | R3 |  | Geodetické vytýčení před. zaháj. stavby | KČ | 1 | 0 | 0 |  | 0 | 2
PP |  |  |  | Geodetické vytýčení před. zaháj. stavby
VV
TS
P | 63 | R4 |  | Provozní a územní vlivy | KČ | 1 | 0 | 0 |  | 0 | 2
PP |  |  |  | Provozní a územní vlivy
VV
TS
P | 64 | R5 |  | Příprava a zařízení staveniště | KČ | 1 | 0 | 0 |  | 0 | 2
PP |  |  |  | Příprava a zařízení staveniště
VV
TS
P | 65 | R6 |  | Vytýčení podzemních zařízení | KČ | 1 | 0 | 0 |  | 0 | 2
PP |  |  |  | Vytýčení podzemních zařízení
VV
TS
P | 66 | R7 |  | Revize | KČ | 1 | 0 | 0 |  | 0 | 2
PP |  |  |  | Revize
VV
TS
P | 67 | R8 |  | Počet hodin elektromont. prací - cena | KČ | 1 | 0 | 0 |  | 0 | 2
PP |  |  |  | Počet hodin elektromont. prací - cena
VV
TS
P | 68 | R9 |  | Počet hodin stavebních prací - cena | KČ | 1 | 0 | 0 |  | 0 | 2
PP |  |  |  | Počet hodin stavebních prací - cena
VV
TS

## D.2_D.2.3_D.2.3.7_SO 01-87-02
ASPE10 |  |  |  | Firma: Firma | [6 empty] | 3
|  |  |  | Soupis prací objektu | [5 empty] | 0 | 6
S | Stavba: | 2023-009 |  | Posun neutrálního pole v zastávce Sázavka |  |  | SO 01-87-02 | 0 |  | 0,00 | 2
O | Objekt: | D.2 |  | Stavební část SO | [5 empty] | 15,00 | 2
O1 | Objekt: | D.2.3 |  | Trakční a energetická zařízení | [5 empty] | 21,00 | 2
O2 | Objekt: | D.2.3.7 |  | Ukolejnění kovových konstrukcí
O3 | Rozpočet: | SO 01-87-02 |  | t.ú. Sázavka, Ukolejnění, km 247,45 - 247,95
Typ | Poř. číslo | Kód položky | Varianta | Název položky | MJ | Množství | Jednotková cena |  | Cenová soustava
[7 empty] | Jednotková | Celkem
0 | 1 | 2 | 3 | 4 | 5 | 6 | 9 | 10 | 11
SD |  | 74C |  | Vodiče TV |  |  |  | 0 |  | 0 |  | 0 | 0
P | 1 | 74C917 |  | PŘIPOJENÍ STOŽÁRU NEBO IZOLOVANÉHO SVODU NA ZEMNIČ VČETNĚ ZŘÍZENÍ UZEMNĚNÍ | KUS | 4 | 0 | 0 | 2022_OTSKP_J | 0 | 2
PP
VV |  |  |  | výkaz výměr
TS |  |  |  | 1. Položka obsahuje: – všechny náklady na montáž a materiál dodaného zařízení protikorozně ošetřeného podle TKP se všemi pomocnými doplňujícími součástmi a pracemi s použitím mechanizmů – cena položky je vč. ostatních rozpočtových nákladů 2. Položka neobsahuje: X 3. Způsob měření: Udává se počet kusů kompletní konstrukce nebo práce.
P | 2 | 74C923 |  | NEPŘÍMÉ UKOLEJNĚNÍ KONSTRUKCE VŠECH TYPŮ (VČETNĚ VÝZTUŽNÝCH DVOJIC) - 1 VODIČ | KUS | 8 | 0 | 0 | 2022_OTSKP_J | 0 | 2
PP
VV
TS |  |  |  | 1. Položka obsahuje: – všechny náklady na montáž a materiál dodaného zařízení protikorozně ošetřeného podle TKP se všemi pomocnými doplňujícími součástmi a pracemi s použitím mechanizmů – cena položky je vč. ostatních rozpočtových nákladů 2. Položka neobsahuje: X 3. Způsob měření: Udává se počet kusů kompletní konstrukce nebo práce.
P | 3 | 74C924 |  | NEPŘÍMÉ UKOLEJNĚNÍ KONSTRUKCE VŠECH TYPŮ (VČETNĚ VÝZTUŽNÝCH DVOJIC) - 2 VODIČE | KUS | 9 | 0 | 0 | 2022_OTSKP_J | 0 | 2
PP
VV
TS |  |  |  | 1. Položka obsahuje: – všechny náklady na montáž a materiál dodaného zařízení protikorozně ošetřeného podle TKP se všemi pomocnými doplňujícími součástmi a pracemi s použitím mechanizmů – cena položky je vč. ostatních rozpočtových nákladů 2. Položka neobsahuje: X 3. Způsob měření: Udává se počet kusů kompletní konstrukce nebo práce.
P | 4 | 74C933 |  | UKOLEJŇOVACÍ VODIČ IZOLOVANÝ VŮČI ZEMI (VČETNĚ PŘIPOJENÍ KE KONSTRUKCÍM) | M | 120 | 0 | 0 | 2022_OTSKP_J | 0 | 2
PP
VV
TS |  |  |  | 1. Položka obsahuje: – všechny náklady na montáž a materiál dodaného zařízení protikorozně ošetřeného podle TKP se všemi pomocnými doplňujícími součástmi a pracemi s použitím mechanizmů – cena položky je vč. ostatních rozpočtových nákladů 2. Položka neobsahuje: X 3. Způsob měření: Měří se metr délkový v ose vodiče nebo lana.
P | 5 | 74C971 |  | POSPOJOVÁNÍ VODIVÝCH KONSTRUKCÍ PROUDOVOU PROPOJKOU | KUS | 4 | 0 | 0 | 2022_OTSKP_J | 0 | 2
PP
VV
TS |  |  |  | 1. Položka obsahuje: – všechny náklady na montáž a materiál dodaného zařízení protikorozně ošetřeného podle TKP se všemi pomocnými doplňujícími součástmi a pracemi s použitím mechanizmů – cena položky je vč. ostatních rozpočtových nákladů 2. Položka neobsahuje: X 3. Způsob měření: Udává se počet kusů kompletní konstrukce nebo práce.
P | 6 | 74C974 |  | AKTUALIZACE KSU A TP DLE KOLEJOVÝCH POSTUPŮ ZA 100 M ZPROVOZŇOVANÉ SKUPINY | KUS | 8 | 0 | 0 | 2022_OTSKP_J | 0 | 2
PP
VV
TS |  |  |  | 1. Položka obsahuje: – veškeré další práce na aktualizaci KSU a TP po každém stavebním postupu 2. Položka neobsahuje: X 3. Způsob měření: Udává se počet kusů. 1ks je 100m úsek elektrifikované koleje x stavební postup
P | 7 | 74C976 |  | ZPRACOVÁNÍ KSU A TP PRO ÚČELY ZAVEDENÍ DO PROVOZU ZA 100 M ZPROVOZŇOVANÉ SKUPINY | KUS | 8 | 0 | 0 | 2022_OTSKP_J | 0 | 2
PP
VV
TS |  |  |  | 1. Položka obsahuje: – veškeré další práce pro zpracování a odsouhlasení KSU a TP při uvádění do provozu 2. Položka neobsahuje: X 3. Způsob měření: Udává se počet kusů. 1ks je 100m úsek elektrifikované koleje.
P | 8 | 74CF11 |  | TAŽNÉ HNACÍ VOZIDLO K PRACOVNÍM SOUPRAVÁM (PRO VODIČE - MONTÁŽ) | HOD | 4 | 0 | 0 | 2022_OTSKP_J | 0 | 2
PP
VV
TS |  |  |  | 1. Položka obsahuje: – kolejové mechanizmy pro výstavbu trakčního vedení – dopravu kolejových mechanismů z mateřského depa do prostoru stavby a zpět 2. Položka neobsahuje: X 3. Způsob měření: Udává se čas v hodinách bez pohotovostních stavů vozidla.
P | 9 | 75C811 |  | STYKOVÝ TRANSFORMÁTOR DT 075 - DODÁVKA | KUS | 2 | 0 | 0 | 2022_OTSKP_J | 0 | 2
PP
VV
TS |  |  |  | 1. Položka obsahuje: – dodávka stykového transformátoru, potřebného pomocného materiálu a dopravy do staveništního skladu – dodávku stykového transformátoru včetně pomocného materiálu, dopravu do staveništního skladu 2. Položka neobsahuje: X 3. Způsob měření: Udává se počet kusů kompletní konstrukce nebo práce.
P | 10 | 75C847 |  | STYKOVÝ TRANSFORMÁTOR, SYMETRIZAČNÍ A UKOLEJŇOVACÍ TLUMIVKA - MONTÁŽ | KUS | 2 | 0 | 0 | 2022_OTSKP_J | 0 | 2
PP
VV
TS |  |  |  | 1. Položka obsahuje: – usazení jednoho stykového transformátoru, montáž ochranné trubky, zapojení kabelových forem (včetně měření a zapojení po měření) – regulace a zkoušení kolejového obvodu – montáž stykového transformátoru se všemi pomocnými a doplňujícími pracemi a součástmi, případné použití mechanizmů, včetně dopravy ze skladu k místu montáže 2. Položka neobsahuje: X 3. Způsob měření: Udává se počet kusů kompletní konstrukce nebo práce.
P | 11 | 75C851 |  | SADA PROPOJEK PRO PŘIPOJENÍ STYKOVÉHO TRANSFORMÁTORU, SYMETRIZAČNÍ TLUMIVKY KE KOLEJNICI - DODÁVKA | KUS | 4 | 0 | 0 | 2022_OTSKP_J | 0 | 2
PP
VV
TS |  |  |  | 1. Položka obsahuje: – dodávka sady propojek (do 3 lan) pro připojení jednoho stykového transformátoru ke kolejnicím podle typu a potřebné délky včetně potřebného pomocného materiálu a dopravy do staveništního skladu 2. Položka neobsahuje: X 3. Způsob měření: Udává se počet sad, které se skládají z předepsaných dílů, jež tvoří požadovaný celek.
P | 12 | 75C857 |  | SADA PROPOJEK PRO PŘIPOJENÍ STYKOVÉHO TRANSFORMÁTORU, SYMETRIZAČNÍ TLUMIVKY KE KOLEJNICI - MONTÁŽ | KUS | 4 | 0 | 0 | 2022_OTSKP_J | 0 | 2
PP
VV
TS |  |  |  | 1. Položka obsahuje: – rozměření místa připojení, případné vyvrtání otvorů, montáž sady propojek (do 3 lan) pro připojení jednoho stykového transformátoru ke kolejnicím – montáž propojek pro připojení stykového transformátoru ke kolejnicím se všemi pomocnými a doplňujícími pracemi a součástmi, případné použití mechanizmů, včetně dopravy ze skladu k místu montáže 2. Položka neobsahuje: X 3. Způsob měření: Udává se počet sad, které se skládají z předepsaných dílů, jež tvoří požadovaný celek.
SD |  | 74F3 |  | Revize, zkoušky a měření TV |  |  |  | 0 |  | 0 |  | 0 | 0
P | 13 | 74F315 |  | MĚŘENÍ DOTYKOVÉHO NAPĚTÍ U VODIVÉ KONSTRUKCE | KUS | 21 | 0 | 0 | 2022_OTSKP_J | 0 | 2
PP
VV
TS |  |  |  | 1. Položka obsahuje: – měření elektrických parametrů TV pro zpracování revize – dopravu kolejových mechanismů z mateřského depa do prostoru stavby a zpět 2. Položka neobsahuje: X 3. Způsob měření: Měří se1 kus ukolejněné TP nebo OK
P | 14 | 74F316 |  | MĚŘENÍ ELEKTRICKÉHO ODPORU ZÁKLADU | KUS | 21 | 0 | 0 | 2022_OTSKP_J | 0 | 2
PP
VV
TS |  |  |  | 1. Položka obsahuje: – měření elektrických parametrů TV pro zpracování revize – dopravu kolejových mechanismů z mateřského depa do prostoru stavby a zpět 2. Položka neobsahuje: X 3. Způsob měření: Měří se1 kus základu TP
P | 15 | 74F322 |  | PROTOKOL ZPŮSOBILOSTI | KUS | 1 | 0 | 0 | 2022_OTSKP_J | 0 | 2
PP
VV
TS |  |  |  | 1. Položka obsahuje: – vyhotovení dokladu právnickou osobou o trolejových vedeních a trakčních zařízeních 2. Položka neobsahuje: X 3. Způsob měření: Udává se v ks.1ks pro 1x SO,PS.
P | 16 | 74F323 |  | REVIZNÍ ZPRÁVA | KUS | 1 | 0 | 0 | 2022_OTSKP_J | 0 | 2
PP
VV
TS |  |  |  | 1. Položka obsahuje: – revizi autorizovaným revizním technikem na zařízeních trakčního vedení podle požadavku ČSN, včetně hodnocení 2. Položka neobsahuje: X 3. Způsob měření: Udává se v ks.Výpočet dle ks elektrifikovaných kolejí, neutrální pole 4ks, velká žst. dle počtu stavebních postupů.
P | 17 | 74F324 |  | PROTOKOL UTZ | KUS | 1 | 0 | 0 | 2022_OTSKP_J | 0 | 2
PP
VV
TS |  |  |  | 1. Položka obsahuje: – protokol autorizovaným revizním technikem na zařízeních trakčního vedení podle požadavku ČSN, včetně hodnocení 2. Položka neobsahuje: X 3. Způsob měření: Udává se v ks.1ks pro 1xSO,1xPS.
P | 18 | 74F331 |  | TECHNICKÁ POMOC PŘI VÝSTAVBĚ TV | HOD | 15 | 0 | 0 | 2022_OTSKP_J | 0 | 2
PP
VV
TS |  |  |  | 1. Položka obsahuje: – zajištění pracoviště TDI vč. nájmu pracovníků a poUŽITÝch mechanismů nutných k výkonu 2. Položka neobsahuje: X 3. Způsob měření: Udává se čas v hodinách.U velkých celků a žst. dle stavebních postupů 1ks postupu...10hod
P | 19 | 74F332 |  | VÝKON ORGANIZAČNÍCH JEDNOTEK SPRÁVCE | HOD | 10 | 0 | 0 | 2022_OTSKP_J | 0 | 2
PP
VV
TS |  |  |  | 1. Položka obsahuje: – zajištění pracoviště správcem TV (zkratování TV), zajištění přejezdů správcem TV vč. nájmu pracovníků a použitých mechanismů nutných k výkonu 2. Položka neobsahuje: X 3. Způsob měření: Udává se čas v hodinách.Výpočet dle počtu hod výluk.
SD |  | 74F4 |  | Demontáže TV |  |  |  | 0 |  | 0 |  | 0 | 0
P | 20 | 74F459 |  | DEMONTÁŽ UKOLEJNĚNÍ KONSTRUKCÍ A PODPĚR VČETNĚ UCHYCENÍ A VODIČE | KUS | 10 | 0 | 0 | 2022_OTSKP_J | 0 | 2
PP
VV
TS |  |  |  | 1. Položka obsahuje: – všechny náklady na demontáž stávajícího zařízení se všemi pomocnými doplňujícími úpravami pro jeho likvidaci – naložení a odvoz demontovaného materiálu na určené místo pro stavbu 2. Položka neobsahuje: – poplatek za likvidaci odpadů (nacení se dle SSD 0) 3. Způsob měření: Udává se počet kusů kompletní konstrukce nebo práce.
P | 21 | 74F472 |  | DEMONTÁŽ OCHRANNÝCH LAN | M | 560 | 0 | 0 | 2022_OTSKP_J | 0 | 2
PP
VV
TS |  |  |  | 1. Položka obsahuje: – všechny náklady na demontáž stávajícího zařízení se všemi pomocnými doplňujícími úpravami pro jeho likvidaci – naložení a odvoz demontovaného materiálu na určené místo pro stavbu 2. Položka neobsahuje: – poplatek za likvidaci odpadů (nacení se dle SSD 0) 3. Způsob měření: Udává se počet metrů.
P | 22 | 74F473 |  | DEMONTÁŽ UKOLEJŇOVACÍCH DRÁTŮ IZOLOVANÝCH PO ZEMI (MIMO PŘIPOJENÍ KE KONSTRUKCÍM) | M | 30 | 0 | 0 | 2022_OTSKP_J | 0 | 2
PP
VV
TS |  |  |  | 1. Položka obsahuje: – všechny náklady na demontáž stávajícího zařízení se všemi pomocnými doplňujícími úpravami pro jeho likvidaci – naložení a odvoz demontovaného materiálu na určené místo pro stavbu 2. Položka neobsahuje: – poplatek za likvidaci odpadů (nacení se dle SSD 0) 3. Způsob měření: Udává se počet kusů kompletní konstrukce nebo práce.

## D.2_SO 98-98
ASPE10 |  |  |  | Firma: Firma | [6 empty] | 3
|  |  |  | Soupis prací objektu | [5 empty] | 0 | 6
S | Stavba: | 2023-009 |  | Posun neutrálního pole v zastávce Sázavka |  |  | SO 98-98 | 0 |  | 0,00 | 2
O | Objekt: | D.2 |  | Stavební část SO | [5 empty] | 15,00 | 2
O1 | Rozpočet: | SO 98-98 |  | Všeobecný objekt | [5 empty] | 21,00 | 2
Typ | Poř. číslo | Kód položky | Varianta | Název položky | MJ | Množství | Jednotková cena |  | Cenová soustava
[7 empty] | Jednotková | Celkem
0 | 1 | 2 | 3 | 4 | 5 | 6 | 9 | 10 | 11
SD |  | 1 |  | Dokumentace stavby |  |  |  | 0 |  | 0 |  | 0 | 0
P | 1 | VSEOB001 |  | Geodetická dokumentace skutečného provedení stavby | KPL | 1 | 0 | 0 |  | 0 | 2
PP |  |  |  | Vypracování geodetické části dokumentace skutečného provedení
VV |  |  |  | v předepsaném rozsahu a počtu dle VTP a ZTP
TS |  |  |  | Položka zahrnuje veškeré činnosti nezbytné k vypracování dokumentace skutečného provedení dle SOD na zhotovení stavby a v rozsahu vyhlášky č. 499/2006 Sb., v platném znění, a dle požadavků VTP a ZTP. Jedná se o souhrn činností zahrnujících vyhotovení dokumentace skutečného provedení stavby, která mimo jiné zahrnuje geodetické měření, zapracování všech změn během výstavby, geometrické plány pro zápis vlastnických a jiných věcných práv do katastru nemovitostí, výsledné měřící protokoly, aktuální údaje apod.
P | 2 | VSEOB002 |  | Dokumentace skutečného provedení v elektronické formě | KPL | 1 | 0 | 0 |  | 0 | 2
PP |  |  |  | Vypracování kompletní dokumentace skutečného provedení v elektronické formě.
VV |  |  |  | v předepsaném rozsahu a počtu dle VTP a ZTP
TS |  |  |  | Položka zahrnuje veškeré činnosti nezbytné k vypracování kompletní elketroniké dokumentace skutečného provedení dle SOD na zhotovení stavby a v rozsahu vyhlášky č. 499/2006 Sb. v platném znění a dle požadavků VTP a ZTP.
P | 3 | VSEOB003 |  | Dokumentace skutečného provedení v listinné formě | KPL | 1 | 0 | 0 |  | 0 | 2
PP |  |  |  | Vypracování technické části dokumentace skutečného provedení
VV |  |  |  | v předepsaném rozsahu a počtu dle VTP a ZTP
TS |  |  |  | Položka zahrnuje veškeré činnosti nezbytné k vypracování dokumentace skutečného provedení dle SOD na zhotovení stavby a v rozsahu vyhlášky č. 499/2006 Sb. v platném znění a dle požadavků VTP a ZTP. Jedná se o souhrn činností zahrnujících vyhotovení dokumentace skutečného provedení stavby v předepsaném počtu, která mimo jiné zahrnuje , zapracování všech změn během výstavby, výsledné měřící protokoly, aktuální údaje a dokumenty k zařízení (vlastní SW, knihy kabelových plánů s měřícími protokoly a protokoly o jejich uložení, předpisy pro obsluhu, doklady ověřovacího provozu apod.), závěrečnou zprávu o nakládání s odpady apod
P | 4 | VSEOB004 |  | Projektová dokumentace pro provádění stavby (PDPS) | KPL | 1 | 0 | 0 |  | 0 | 2
PP |  |  |  | Dopracování dokumentace - dílenská dok, realizační, .... (pokud není v objektech)
VV |  |  |  | v předepsaném rozsahu a počtu dle VTP a ZTP
TS |  |  |  | Položka zahrnuje veškeré činnosti nezbytné k vypracování projektové dokumentace pro provádění stavby (dále také PDPS), které doplňuje a upřesňuje projektovou dokumentaci pro stavební povolení nebo do ohlášení stavby do úplného obsahu stupně dokumentace pro provádění stavby.
SD |  | 2 |  | Ostatní |  |  |  | 0 |  | 0 |  | 0 | 0
P | 5 | VSEOB005 |  | Osvědčení o shodě notifikovanou osobou | KPL | 1 | 0 | 0 |  | 0 | 2
PP |  |  |  | Zajištění vydání osvědčení o shodě notifikovanou osobou
VV |  |  |  | v předepsaném rozsahu a počtu dle VTP a ZTP
TS |  |  |  | Položka zahrnuje veškeré činnosti nezbytné k zajištění vydání platného prohlášení o ověření subsystému notifikovanou osobou ve stádiu realizace podle Směrnice Evropského parlamentu a Rady 2008/57/ES ze dne 17. června 2008 o interoperabilitě železničního systému, ve znění pozdějších předpisů v souhrnu pro stavební objekty a provozní soubory. Položka zahrnuje všechny nezbytné práce, náklady a zařízení včetně všech doprav a pomocného materiálu nutných pro uskutečnění dané činnosti.
P | 6 | VSEOB006 |  | Osvědčení o bezpečnosti před uvedením do provozu | KPL | 1 | 0 | 0 |  | 0 | 2
PP |  |  |  | Zajištění vydání osvědčení o bezpečnosti před uvedením do provozu.
VV |  |  |  | v předepsaném rozsahu a počtu dle VTP a ZTP
TS |  |  |  | Položka zahrnuje veškeré činnosti nezbytné k zajištění vydání zprávy o posouzení bezpečnosti dle prováděcího nařízení Komise (EU) č. 402/2013 ze dne 30. dubna 2013 o společné bezpečnostní metodě pro hodnocení a posuzování rizik a požadavky Drážního úřadu. Položka zahrnuje všechny nezbytné práce, náklady a zařízení včetně všech doprav a pomocného materiálu nutných pro uskutečnění dané činnosti.
| 7 | VSEOB007 |  | Exkurze | KPL | 1 | 0 | 0 |  | 0 | 2
1x Exkurze
v predepsaném rozsahu dle Obchodních podmínek