## Rekapitulace
Rekapitulace ceny
521320063_Zm08 | Areál HZS Nymburk |  |  |  | Aspe
var. 1
Celková cena bez DPH:
Celková cena s DPH:
Objekt | Popis | Cena bez DPH | DPH | Cena s DPH | Počet neoceněných položek
D.4 | Ostatní technologická zařízení
SO 90-90 | Nakládání s odpady - nezpůsobilé
SO 98-98 | Všeobecný objekt - nezpůsobilé
E.2 | Pozemní stavební objekty
D1.00.3 | SO.100 - Přeložka výtlaku - nezpůsobilé
D1.00.4 | SO.100 - Přeložka vodovodu - nezpůsobilé
D1.00.5 | SO.100 - Přeložka rozvodů SŽ - CTD - nezpůsobilé
D1.00.7 | SO.100 - Přeložka a ochrana rozvodů LDSŽ - nezpůsobilé
D1.01.1 - E.2 | SO.101 - Hlavní objekt - Hrubá spodní stavba - nezpůsobilé
D1.01.1 - E.3 | SO.101 - Hlavní objekt - Hrubá vrchní stavba - nezpůsobilé
D1.01.1 - E.4.1 | SO.101 - Hlavní objekt - Složené konstrukce - specifikace - způsobilé
D1.01.1 - E.4.2 | SO.101 - Hlavní objekt - Složené konstrukce - specifikace - nezpůsobilé
D1.01.1 - E.5 | SO.101 - Hlavní objekt - Úpravy povrchů - nezpůsobilé
D1.01.1 - E.6.1 | SO.101 - Hlavní objekt - Kompletace - způsobilé
D1.01.1 - E.6.2 | SO.101 - Hlavní objekt - Kompletace - nezpůsobilé
D1.01.4.1 | SO.101 - Hlavní objekt - Zdravotně technické instalace - nezpůsobilé
D1.01.4.2 | SO.101 - Hlavní objekt - Vytápění - způsobilé
D1.01.4.3 | SO.101 - Hlavní objekt - Vzduchotechnická zařízení a klimatizace - způsobilé
D1.01.4.4.1 | SO.101 - Hlavní objekt - Silnoproudé elektroinstalace - způsobilé
D1.01.4.4.2 | SO.101 - Hlavní objekt - Silnoproudé elektroinstalace - nezpůsobilé
D1.01.4.5.1 | SO.101 - Hlavní objekt - Slaboproudé elektroinstalace - SK - nezpůsobilé
D1.01.4.5.2 | SO.101 - Hlavní objekt - Slaboproudé elektroinstalace - STA - nezpůsobilé
D1.01.4.5.3 | SO.101 - Hlavní objekt - Slaboproudé elektroinstalace - PZTS - nezpůsobilé
D1.01.4.5.4 | SO.101 - Hlavní objekt - Slaboproudé elektroinstalace - ZS - nezpůsobilé
D1.01.4.6 | SO.101 - Hlavní objekt - Vnitřní rozvod OPZ - nezpůsobilé
D1.01.4.7 | SO.101 - Hlavní objekt - Rozvody stlačeného vzduchu - nezpůsobilé
D1.01.4.8 | SO.101 - Hlavní objekt - Měření a regulace, systém řízení - způsobilé
D1.01.5 | SO.101 - Hlavní objekt - Zařízení pro dopravu osob (výtahy, plošiny) - nezpůsobilé
D1.02.1 - E.2 | SO.102 Vedlejší objekt - Hrubá spodní stavba - nezpůsobilé
D1.02.1 - E.3 | SO.102 Vedlejší objekt - Hrubá vrchní stavba - nezpůsobilé
D1.02.1 - E.4 | SO.102 Vedlejší objekt - Složené konstrukce – specifikace - nezpůsobilé
D1.02.1 - E.5 | SO.102 Vedlejší objekt - Úpravy povrchů - nezpůsobilé
D1.02.1 - E.6 | SO.102 Vedlejší objekt - Kompletace - nezpůsobilé
D1.02.4.1 | SO.102 Vedlejší objekt - Zdravotně technické instalace - nezpůsobilé
D1.02.4.4.1 | SO.102 Vedlejší objekt - Silnoproudé elektroinstalace - způsobilé
D1.02.4.4.2 | SO.102 Vedlejší objekt - Silnoproudé elektroinstalace - nezpůsobilé
D1.03.1 - E.2 | SO.103 Vedlejší objekt - Hrubá spodní stavba - nezpůsobilé
D1.03.1 - E.3 | SO.103 Vedlejší objekt - Hrubá vrchní stavba - nezpůsobilé
D1.03.1 - E.4.1 | SO.103 Vedlejší objekt - Složené konstrukce - specifikace - způsobilé
D1.03.1 - E.4.2 | SO.103 Vedlejší objekt - Složené konstrukce - specifikace - nezpůsobilé
D1.03.1 - E.5 | SO.103 Vedlejší objekt - Úpravy povrchů - nezpůsobilé
D1.03.1 - E.6.1 | SO.103 Vedlejší objekt - Kompletace - způsobilé
D1.03.1 - E.6.2 | SO.103 Vedlejší objekt - Kompletace - nezpůsobilé
D1.03.4.1 | SO.103 Vedlejší objekt - Zdravotně technické instalace - nezpůsobilé
D1.03.4.2 | SO.103 Vedlejší objekt - Vytápění - způsobilé
D1.03.4.4.1 | SO.103 Vedlejší objekt - Silnoproudé elektroinstalace - způsobilé
D1.03.4.4.2 | SO.103 Vedlejší objekt - Silnoproudé elektroinstalace - nezpůsobilé
D1.03.4.5.1 | SO.103 Vedlejší objekt - Slaboproudé elektroinstalace - SK - nezpůsobilé
D1.03.4.5.2 | SO.103 Vedlejší objekt - Slaboproudé elektroinstalace - PZTS - nezpůsobilé
D1.03.4.5.3 | SO.103 Vedlejší objekt - Slaboproudé elektroinstalace - ZS - nezpůsobilé
D1.03.4.6 | SO.103 Vedlejší objekt - Vnitřní rozvod OPZ - nezpůsobilé
D1.04.1 | SO.104 - Zpevněné plochy a venkovní úpravy - Parkoviště, chodníky a zp. plochy - nezpůsobilé
D1.04.2 | SO.104 - Zpevněné plochy a venkovní úpravy - Venkovní osvětlení zpevněných ploch - nezpůsobilé
D1.04.3 | SO.104 - Zpevněné plochy a venkovní úpravy - Sadové a konečné úpravy - nezpůsobilé
IO.101 | Venkovní rozvod OPZ - nezpůsobilé
IO.102 | Napojení objektu na NN rozvody LDSŽ - nezpůsobilé
IO.103.1 | Vodovodní přípojka + areálový vodovod - nezpůsobilé
IO.103.2 | Areálové rozvody vody - nezpůsobilé
IO.104.1 | Přípojka splaškové a dešťové kanalizace + areálová kanalizace - nezpůsobilé
IO.104.2 | Odvodnění parkoviště a dvora - nezpůsobilé
IO.104.3 | Výtlak dešťové kanalizace - nezpůsobilé
IO.106 | Napojení objektu na SŽ - CTD - nezpůsobilé
PS.201 | Diesel agregát - nezpůsobilé
PS.202 | Fotovoltaická elektrárna - způsobilé
PS.203 | STL plynovod a STL plynovodní přípojka - nezpůsobilé
PS.204 | Technologie HZS
SO.105 | Oplocení areálu - nezpůsobilé
SO.VYB | Vybavení – provozní náklady

## SO 90-90
SŽDC05 |  |  |  | Soupis prací objektu | [10 empty] | 3
6
S | Stavba: | 521320063_Zm08 |  | Areál HZS Nymburk | [6 empty] | D.4 |  | Aspe | 0,00 | 2
O | Objekt: | D.4 |  | Ostatní technologická zařízení | [9 empty] | 15,00 | 2
Typ | Poř. číslo | Kód položky | Varianta | Název položky | MJ | Množství | Jednotková hmotnost | Celková hmotnost |  |  | Jednotková cena |  | Cenové soustavy | 21,00 | 2
Dodávka
[9 empty] | Jednotková | Celkem | Jednotková | Celkem |  |  |  | Počet položek s nulovou cenou
O1 |  | SO 90-90 |  | Nakládání s odpady - nezpůsobilé
SD |  | D1 |  | Likvidace odpadů
P | 2 | RO170.999 | 999 | Nakládání s odpadem včetně dopravy - odpad nebezpečný zatříděný do Katalogu odpadů pod kódem 17 05 03* | T | 26 | 0 |  |  |  | 0 |  | R položka |  | 2
PP |  |  |  | Nakládání s odpadem včetně dopravy - odpad nebezpečný zatříděný do Katalogu odpadů pod kódem 17 05 03*
VV |  |  |  | 20nebezpečný odpad pro odvoz na skládku=20.000 [A] 2nebezpečný odpad pro odvoz na skládku=2.000 [B] 4nebezpečný odpad pro odvoz na skládku=4.000 [C] Celkem: A+B+C=26.000 [D]
TS |  |  |  | Položka nákládání s odpady zahrnuje činnosti a náklady spojené s tímto nakládáním tj. manipulace, úprava, přeprava na koncové zařízení s následným využitím, odstraněním respektive uložením na tomto zařízení pro využití nebo odstranění odpadu včetně všech poplatků. Položka zahrnuje též náklady na odborné činnosti spojené s nakládáním s odpady (posuzování nebezpečných vlastností, kategorizace odpadů, evidence a prokazování množství a způsobu nakládání s jednotlivými druhy odpadu).
P | 3 | RO170.906 | 906 | Nakládání s odpadem včetně dopravy - Odpad z Prostého betonu zatříděného do Katalogu odpadů pod kódem O 17 01 01 | T | 183.492 | 0 |  |  |  | 0 |  | R položka |  | 2
PP |  |  |  | Nakládání s odpadem včetně dopravy - Odpad z Prostého betonu zatříděného do Katalogu odpadů pod kódem O 17 01 01
VV |  |  |  | 183.492=183.492 [A] Celkem: A=183.492 [B]
TS |  |  |  | Poznámka k položce: Všechny položky nákládání s odpady zahrnují činnosti a náklady spojené s tímto nakládáním tj. manipulace, úprava, přeprava na koncové zařízení s následným využitím, odstraněním respektive uložením na tomto zařízení pro využití nebo odstranění odpadu včetně všech poplatků. Položka zahrnuje též náklady na odborné činnosti spojené s nakládáním s odpady (posuzování nebezpečných vlastností, kategorizace odpadů, evidence a prokazování množství a způsobu nakládání s jednotlivými druhy odpadu).
P | 4 | RO170.902 | 902 | Nakládání s odpadem včetně dopravy - odpad z podkladní vrstev stávající zpevněných plochy, zeminy, štěrk, štěrkopísek apod. zatříděný do Katalogu odpadů pod kód | T | 662.004 | 0 |  |  |  | 0 |  | R položka |  | 2
PP |  |  |  | Nakládání s odpadem včetně dopravy - odpad z podkladní vrstev stávající zpevněných plochy, zeminy, štěrk, štěrkopísek apod. zatříděný do Katalogu odpadů pod kódem O 17 05 04
VV |  |  |  | = 2*(428.37612243 -207.025575)428.37612243 na skládku - uvažováno 2000kg/m3=442.701 [B] 2*(210.969073135-148.542)2000 kg/m3=124.854 [C] 47.224685*22000 kg/m3=94.449 [D] Celkem: A+B+C+D= 662.004Součet=662.004 [F]
TS |  |  |  | Položka nákládání s odpady zahrnuje činnosti a náklady spojené s tímto nakládáním tj. manipulace, úprava, přeprava na koncové zařízení s následným využitím, odstraněním respektive uložením na tomto zařízení pro využití nebo odstranění odpadu včetně všech poplatků. Položka zahrnuje též náklady na odborné činnosti spojené s nakládáním s odpady (posuzování nebezpečných vlastností, kategorizace odpadů, evidence a prokazování množství a způsobu nakládání s jednotlivými druhy odpadu).
P | 5 | RO170.904 | 904 | Nakládání s odpadem včetně dopravy - stavební a demoliční odpady charakteru suti a zeminy s obsahem nebezpečných látek | T | 20 | 0 |  |  |  | 0 |  | R položka |  | 2
PP |  |  |  | Nakládání s odpadem včetně dopravy - stavební a demoliční odpady charakteru suti a zeminy s obsahem nebezpečných látek
VV |  |  |  | 20nebezpečný odpad pro odvoz na skládku=20.000 [A]
TS |  |  |  | Položka nákládání s odpady zahrnuje činnosti a náklady spojené s tímto nakládáním tj. manipulace, úprava, přeprava na koncové zařízení s následným využitím, odstraněním respektive uložením na tomto zařízení pro využití nebo odstranění odpadu včetně všech poplatků. Položka zahrnuje též náklady na odborné činnosti spojené s nakládáním s odpady (posuzování nebezpečných vlastností, kategorizace odpadů, evidence a prokazování množství a způsobu nakládání s jednotlivými druhy odpadu).
P | 6 | RO170.905 | 905 | Nakládání s odpadem včetně dopravy - odpad z živice zatříděný do Katalogu odpadů pod kódem 17 03 01 | T | 10.194 | 0 |  |  |  | 0 |  | R položka |  | 2
PP |  |  |  | Nakládání s odpadem včetně dopravy - odpad z živice zatříděný do Katalogu odpadů pod kódem 17 03 01
VV |  |  |  | = 0.05*(26.69+75.25)*2stavební suť z živice na skládku 2000kg/m3 =10.194 [B]
TS |  |  |  | Položka nákládání s odpady zahrnuje činnosti a náklady spojené s tímto nakládáním tj. manipulace, úprava, přeprava na koncové zařízení s následným využitím, odstraněním respektive uložením na tomto zařízení pro využití nebo odstranění odpadu včetně všech poplatků. Položka zahrnuje též náklady na odborné činnosti spojené s nakládáním s odpady (posuzování nebezpečných vlastností, kategorizace odpadů, evidence a prokazování množství a způsobu nakládání s jednotlivými druhy odpadu).
P | 7 | RO170.903 | 903 | Nakládání s odpadem včetně dopravy - odpad stavební suť zatříděný do Katalogu odpadů pod kódem 17 01 01 | T | 91.746 | 0 |  |  |  | 0 |  | R položka |  | 2
PP |  |  |  | Nakládání s odpadem včetně dopravy - odpad stavební suť zatříděný do Katalogu odpadů pod kódem 17 01 01
VV |  |  |  | = 0.45*(26.69+75.25)*2stavební suť na skládku 2000kg/m3=91.746 [B]
TS |  |  |  | Položka nákládání s odpady zahrnuje činnosti a náklady spojené s tímto nakládáním tj. manipulace, úprava, přeprava na koncové zařízení s následným využitím, odstraněním respektive uložením na tomto zařízení pro využití nebo odstranění odpadu včetně všech poplatků. Položka zahrnuje též náklady na odborné činnosti spojené s nakládáním s odpady (posuzování nebezpečných vlastností, kategorizace odpadů, evidence a prokazování množství a způsobu nakládání s jednotlivými druhy odpadu).
P | 8 | RO170.901 | 901 | Nakládání s odpadem včetně dopravy - odpad ze zeminy a kamení zatříděný do Katalogu odpadů pod kódem 17 05 04 | T | 6060.888 | 0 |  |  |  | 0 |  | R položka |  | 2
PP |  |  |  | Nakládání s odpadem včetně dopravy - odpad ze zeminy a kamení zatříděný do Katalogu odpadů pod kódem 17 05 04
VV |  |  |  | (299.291125 - 0.75*125.5)*2299.291125 na skládku 2000kg/m3=410.332 [A] 2*(2888.6285975-1286.7475975)299.291125 na skládku 2000kg/m3=3 203.762 [B] 2101.509299.291125 z objektu SO.104=2 101.509 [C] 12.885z objektu IO.104=12.885 [D] 0.36 z objektu 26.69.01.4.6=0.360 [E] 0.36 z objektu 26.69.03.4.6=0.360 [F] 264 z objektu PS.203=264.000 [G] 67.68 z objektu IO.101=67.680 [H] Celkem: A+B+C+D+E+F+G+H=6 060.888 [I]
TS |  |  |  | Položka nákládání s odpady zahrnuje činnosti a náklady spojené s tímto nakládáním tj. manipulace, úprava, přeprava na koncové zařízení s následným využitím, odstraněním respektive uložením na tomto zařízení pro využití nebo odstranění odpadu včetně všech poplatků. Položka zahrnuje též náklady na odborné činnosti spojené s nakládáním s odpady (posuzování nebezpečných vlastností, kategorizace odpadů, evidence a prokazování množství a způsobu nakládání s jednotlivými druhy odpadu).

## SO 98-98
SŽDC05 |  |  |  | Soupis prací objektu | [10 empty] | 3
6
S | Stavba: | 521320063_Zm08 |  | Areál HZS Nymburk | [6 empty] | D.4 |  | Aspe | 0,00 | 2
O | Objekt: | D.4 |  | Ostatní technologická zařízení | [9 empty] | 15,00 | 2
Typ | Poř. číslo | Kód položky | Varianta | Název položky | MJ | Množství | Jednotková hmotnost | Celková hmotnost |  |  | Jednotková cena |  | Cenové soustavy | 21,00 | 2
Dodávka
[9 empty] | Jednotková | Celkem | Jednotková | Celkem |  |  |  | Počet položek s nulovou cenou
O1 |  | SO 98-98 |  | Všeobecný objekt - nezpůsobilé
SD |  | A.2.5 |  | Dokumentace skutečného provedení
P | 1 | A.2.5.1 R |  | Geodetická dokumentace skutečného provedení stavby | SOUBOR | 1 | 0 |  |  |  | 0 |  | R položka |  | 2
PP |  |  |  | Geodetická dokumentace skutečného provedení stavby
VV
TS |  |  |  | Vypracování geodetické části dokumentace skutečného provedení v předepsaném rozsahu a počtu dle VTP a ZTP. Položka zahrnuje veškeré činnosti nezbytné k vypracování dokumentace skutečného provedení dle SOD na zhotovení stavby a v rozsahu vyhlášky č. 499/2006 Sb., v platném znění, a dle požadavků VTP a ZTP. Jedná se o souhrn činností zahrnujících vyhotovení dokumentace skutečného provedení stavby, která mimo jiné zahrnuje geodetické měření, zapracování všech změn během výstavby, geometrické plány pro zápis vlastnických a jiných věcných práv do katastru nemovitostí, výsledné měřící protokoly, aktuální údaje apod.
P | 2 | A.2.5.2 R |  | Dokumentace skutečného provedení v listinné formě | SOUBOR | 1 | 0 |  |  |  | 0 |  | R položka |  | 2
PP |  |  |  | Dokumentace skutečného provedení v listinné formě
VV
TS |  |  |  | Vypracování technické části dokumentace skutečného provedení v předepsaném rozsahu a počtu dle VTP a ZTP. Položka zahrnuje veškeré činnosti nezbytné k vypracování dokumentace skutečného provedení dle SOD na zhotovení stavby a v rozsahu vyhlášky č. 499/2006 Sb. v platném znění a dle požadavků VTP a ZTP. Jedná se o souhrn činností zahrnujících vyhotovení dokumentace skutečného provedení stavby v předepsaném počtu, která mimo jiné zahrnuje , zapracování všech změn během výstavby, výsledné měřící protokoly, aktuální údaje a dokumenty k zařízení (vlastní SW, knihy kabelových plánů s měřícími protokoly a protokoly o jejich uložení, předpisy pro obsluhu, doklady ověřovacího provozu apod.), závěrečnou zprávu o nakládání s odpady apod
P | 3 | A.2.5.3 R |  | Dokumentace skutečného provedení v elektronické formě | SOUBOR | 1 | 0 |  |  |  | 0 |  | R položka |  | 2
PP |  |  |  | Dokumentace skutečného provedení v elektronické formě
VV
TS |  |  |  | Vypracování kompletní dokumentace skutečného provedení v elektronické formě v předepsaném rozsahu a počtu dle VTP a ZTP. Položka zahrnuje veškeré činnosti nezbytné k vypracování kompletní elektronické dokumentace skutečného provedení dle SOD na zhotovení stavby a v rozsahu vyhlášky č. 499/2006 Sb. v platném znění a dle požadavků VTP a ZTP.

## D1.00.3
SŽDC05 |  |  |  | Soupis prací objektu | [10 empty] | 3
6
S | Stavba: | 521320063_Zm08 |  | Areál HZS Nymburk | [6 empty] | E.2 |  | Aspe | 0,00 | 2
O | Objekt: | E.2 |  | Pozemní stavební objekty | [9 empty] | 15,00 | 2
Typ | Poř. číslo | Kód položky | Varianta | Název položky | MJ | Množství | Jednotková hmotnost | Celková hmotnost |  |  | Jednotková cena |  | Cenové soustavy | 21,00 | 2
Dodávka
[9 empty] | Jednotková | Celkem | Jednotková | Celkem |  |  |  | Počet položek s nulovou cenou
O1 |  | D1.00.3 |  | SO.100 - Přeložka výtlaku - nezpůsobilé
SD |  | 13 |  | Hloubené vykopávky
P | 1 | 132201112R00 |  | Hloubení rýh š.do 60 cm v hor.3 nad 100 m3,STROJNĚ | M3 | 280.18 | 0 |  |  |  | 0 |  | RTS I / 2023 |  | 2
PP |  |  |  | Hloubení rýh š.do 60 cm v hor.3 nad 100 m3,STROJNĚ
VV |  |  |  | 162.1výpočet stanoven výpočtovým softwarem, dle výkresu 03 - Podélný profil přeložky, v části D.1.00.3 PŘELOŽKA VÝTLAKU KANALIZACE=162.100 [A] 164*0.6*1.2=118.080 [B] = Celkem: A+B+C=
TS
P | 2 | 132201119R00 |  | Přípl.za lepivost,hloubení rýh 60 cm,hor.3,STROJNĚ | M3 | 84.054 | 0 |  |  |  | 0 |  | RTS I / 2023 |  | 2
PP |  |  |  | Přípl.za lepivost,hloubení rýh 60 cm,hor.3,STROJNĚ
VV |  |  |  | 0.3*280.18 zemní práce dle PD část D1.00.3=84.054 [A]
TS
SD |  | 15 |  | Roubení
P | 3 | 151101101R00 |  | Pažení a rozepření stěn rýh - příložné - hl.do 2 m | M2 | 403.2 | 0 |  |  |  | 0 |  | RTS I / 2023 |  | 2
PP |  |  |  | Pažení a rozepření stěn rýh - příložné - hl.do 2 m
VV |  |  |  | 403.2výpočet pažení stanoven výpočtovým softwarem, dle výkresu 03 - Podélný profil přeložky, v části D.1.00.3 PŘELOŽKA VÝTLAKU KANALIZACE=403.200 [A]
TS
P | 4 | 151101111R00 |  | Odstranění pažení stěn rýh - příložné - hl. do 2 m | M2 | 403.2 | 0 |  |  |  | 0 |  | RTS I / 2023 |  | 2
PP |  |  |  | Odstranění pažení stěn rýh - příložné - hl. do 2 m
VV |  |  |  | 403.2výpočet pažení stanoven výpočtovým softwarem, dle výkresu 03 - Podélný profil přeložky, v části D.1.00.3 PŘELOŽKA VÝTLAKU KANALIZACE=403.200 [A]
TS
SD |  | 17 |  | Konstrukce ze zemin
P | 5 | 175100020RA0 |  | Obsyp potrubí štěrkopískem | M3 | 52.809 | 0 |  |  |  | 0 |  | RTS I / 2023 |  | 2
PP |  |  |  | Obsyp potrubí štěrkopískem
VV |  |  |  | 169.26*0.8*0.39 dle výkresu 04 - Vzorový příčný řez, v části D.1.00.3 PŘELOŽKA VÝTLAKU KANALIZACE=52.809 [A]
TS
P | 6 | 174100010RA0 |  | Zásyp jam, rýh a šachet sypaninou | M3 | 211.67 | 0 |  |  |  | 0 |  | RTS I / 2023 |  | 2
PP |  |  |  | Zásyp jam, rýh a šachet sypaninou
VV |  |  |  | 280.18-15.7008-52.80912výpočet stanoven výpočtovým softwarem, dle výkresu 03 - Podélný profil přeložky, v části D.1.00.3 PŘELOŽKA VÝTLAKU KANALIZACE=211.670 [A]
TS
SD |  | 45 |  | Podkladní a vedlejší konstrukce (kromě vozovek a železničního svršku)
P | 7 | 451572111RL2 |  | Lože pod potrubí z kameniva těženého 0 - 4 mm | M3 | 15.701 | 0 |  |  |  | 0 |  | RTS I / 2023 |  | 2
PP |  |  |  | Lože pod potrubí z kameniva těženého 0 - 4 mm
VV |  |  |  | 196.26*0.1*0.8 výkres 04 - Vzorový příčný řez, v části D.1.00.3 PŘELOŽKA VÝTLAKU KANALIZACE=15.701 [A]
TS
SD |  | 87 |  | Potrubí z trub plastických, skleněných a čedičových
P | 8 | 871241121R00 |  | Montáž potrubí polyetylenového ve výkopu d 90 mm | M | 169.26 | 0 |  |  |  | 0 |  | RTS I / 2023 |  | 2
PP |  |  |  | Montáž potrubí polyetylenového ve výkopu d 90 mm
VV |  |  |  | 169.26výkres 02 - Situace, v části D.1.00.3 PŘELOŽKA VÝTLAKU KANALIZACE=169.260 [A]
TS
P | 9 | 286136651 |  | Trubka kanalizace SDR11 90x8,2 mm | M | 177.723 | 0 |  |  |  | 0 |  | RTS I / 2023 |  | 2
PP |  |  |  | Trubka kanalizace SDR11 90x8,2 mm
VV |  |  |  | = 177.723se započtením ztratného 5%, dle PD část D1.00.3=177.723 [B]
TS
P | 18 | 230193005R |  | Dodávka a montáž chráničky potrubí výtlaku, vč. nasunutí potrubní sekce do chráničky PE-HD d160 | M | 135 | 0 |  |  |  | 0 |  | RTS I / 2023 |  | 2
PP |  |  |  | Dodávka a montáž chráničky potrubí výtlaku, vč. nasunutí potrubní sekce do chráničky PE-HD d160
VV |  |  |  | = 135 dle PD část D1.00.3 - Situace =135.000 [B]
TS
SD |  | 89 |  | Ostatní konstrukce a práce na trubním vedení
P | 10 | 894411111RT2 |  | Zřízení šachet z dílců,dno C 25/30, potrubí DN 200 | KUS | 1 | 0 |  |  |  | 0 |  | RTS I / 2023 |  | 2
PP |  |  |  | Zřízení šachet z dílců,dno C 25/30, potrubí DN 200
VV |  |  |  | 1výkres 02 - Situace, v části D.1.00.3 PŘELOŽKA VÝTLAKU KANALIZACE=1.000 [A]
TS
P | 11 | 899103111RT2 |  | Osazení poklopu s rámem do 150 kg | KUS | 1 | 0 |  |  |  | 0 |  | RTS I / 2023 |  | 2
PP |  |  |  | Osazení poklopu s rámem do 150 kg
VV |  |  |  | 1výkres 02 - Situace, v části D.1.00.3 PŘELOŽKA VÝTLAKU KANALIZACE=1.000 [A]
TS
P | 12 | 892271111R00 |  | Tlaková zkouška vodovodního potrubí DN 125 | M | 169.26 | 0 |  |  |  | 0 |  | RTS I / 2023 |  | 2
PP |  |  |  | Tlaková zkouška vodovodního potrubí DN 125
VV |  |  |  | 169.26 viz. 01 - Technická zpráva a výkres 02 - Situace, v části D.1.00.3 PŘELOŽKA VÝTLAKU KANALIZACE=169.260 [A]
TS
P | 13 | 899731113R00 |  | Vodič signalizační CYY 4 mm2 | M | 169.26 | 0 |  |  |  | 0 |  | RTS I / 2023 |  | 2
PP |  |  |  | Vodič signalizační CYY 4 mm2
VV |  |  |  | 169.26 viz. 01 - Technická zpráva a výkres 02 - Situace, v části D.1.00.3 PŘELOŽKA VÝTLAKU KANALIZACE=169.260 [A]
TS
SD |  | 90 |  | Hodinové zúčtovací sazby (HZS)
P | 14 | 900 R03R |  | HZS - poropojování potrubí | h | 50 | 0 |  |  |  | 0 |  | R položka |  | 2
PP |  |  |  | HZS - poropojování potrubí
VV |  |  |  | 50 viz. 01 - Technická zpráva, v části D.1.00.3 PŘELOŽKA VÝTLAKU KANALIZACE=50.000 [A]
TS
SD |  | 96 |  | Bourání konstrukcí
P | 15 | 969011131R00 |  | Vybourání vodovod., plynového vedení DN do 125 mm | M | 164 | 0 |  |  |  | 0 |  | RTS I / 2023 |  | 2
PP |  |  |  | Vybourání vodovod., plynového vedení DN do 125 mm
VV |  |  |  | 164 odstranění stávajícího potrubí, viz. výkres 02 - Situace, v části D.1.00.3 PŘELOŽKA VÝTLAKU KANALIZACE=164.000 [A]
TS
SD |  | H27 |  | Vedení trubní dálková a přípojná
P | 16 | 998276101R00 |  | Přesun hmot, trubní vedení plastová, otevř. výkop | T | 121.732 | 0 |  |  |  | 0 |  | RTS I / 2023 |  | 2
PP |  |  |  | Přesun hmot, trubní vedení plastová, otevř. výkop
VV |  |  |  | 121.732=121.732 [A]
TS
SD |  | M46 |  | Zemní práce při montážích
P | 17 | 460490012R00 |  | Fólie výstražná z PVC, šířka 33 cm | M | 169.26 | 0 |  |  |  | 0 |  | RTS I / 2023 |  | 2
PP |  |  |  | Fólie výstražná z PVC, šířka 33 cm
VV |  |  |  | 169.26 výkres 02 - Situace a 04 - Vzorový příčný řez, v části D.1.00.3 PŘELOŽKA VÝTLAKU KANALIZACE=169.260 [A]
TS

## D1.00.4
SŽDC05 |  |  |  | Soupis prací objektu | [10 empty] | 3
6
S | Stavba: | 521320063_Zm08 |  | Areál HZS Nymburk | [6 empty] | E.2 |  | Aspe | 0,00 | 2
O | Objekt: | E.2 |  | Pozemní stavební objekty | [9 empty] | 15,00 | 2
Typ | Poř. číslo | Kód položky | Varianta | Název položky | MJ | Množství | Jednotková hmotnost | Celková hmotnost |  |  | Jednotková cena |  | Cenové soustavy | 21,00 | 2
Dodávka
[9 empty] | Jednotková | Celkem | Jednotková | Celkem |  |  |  | Počet položek s nulovou cenou
O1 |  | D1.00.4 |  | SO.100 - Přeložka vodovodu - nezpůsobilé
SD |  | 13 |  | Hloubené vykopávky
P | 1 | 132201112R00 |  | Hloubení rýh š.do 60 cm v hor.3 nad 100 m3,STROJNĚ | M3 | 142.337 | 0 |  |  |  | 0 |  | RTS I / 2023 |  | 2
PP |  |  |  | Hloubení rýh š.do 60 cm v hor.3 nad 100 m3,STROJNĚ
VV |  |  |  | 118.8=118.800 [A] 32.69*0.6*1.2=23.537 [B] Celkem: A+B=142.337 [C]
TS
P | 2 | 132201119R00 |  | Přípl.za lepivost,hloubení rýh 60 cm,hor.3,STROJNĚ | M3 | 42.701 | 0 |  |  |  | 0 |  | RTS I / 2023 |  | 2
PP |  |  |  | Přípl.za lepivost,hloubení rýh 60 cm,hor.3,STROJNĚ
VV |  |  |  | 0.3*142.3368zemní práce dle PD část D1.00.4=42.701 [A]
TS
SD |  | 15 |  | Roubení
P | 3 | 151101101R00 |  | Pažení a rozepření stěn rýh - příložné - hl.do 2 m | M2 | 344.6 | 0 |  |  |  | 0 |  | RTS I / 2023 |  | 2
PP |  |  |  | Pažení a rozepření stěn rýh - příložné - hl.do 2 m
VV |  |  |  | 344.6 výpočet pažení stanoven výpočtovým softwarem, dle výkresu 03 - Podélný profil přeložky, v části D.1.00.4 PŘELOŽKA VODOVODU=344.600 [A]
TS
P | 4 | 151101111R00 |  | Odstranění pažení stěn rýh - příložné - hl. do 2 m | M2 | 344.6 | 0 |  |  |  | 0 |  | RTS I / 2023 |  | 2
PP |  |  |  | Odstranění pažení stěn rýh - příložné - hl. do 2 m
VV |  |  |  | 344.6 výpočet pažení stanoven výpočtovým softwarem, dle výkresu 03 - Podélný profil přeložky, v části D.1.00.4 PŘELOŽKA VODOVODU=344.600 [A]
TS
SD |  | 17 |  | Konstrukce ze zemin
P | 5 | 175100020RA0 |  | Obsyp potrubí štěrkopískem | M3 | 21.62 | 0 |  |  |  | 0 |  | RTS I / 2023 |  | 2
PP |  |  |  | Obsyp potrubí štěrkopískem
VV |  |  |  | 21.62 výkres 04 - Vzorový příčný řez, v části D.1.00.4 PŘELOŽKA VODOVODU=21.620 [A]
TS
P | 6 | 174100010RA0 |  | Zásyp jam, rýh a šachet sypaninou | M3 | 134.514 | 0 |  |  |  | 0 |  | RTS I / 2023 |  | 2
PP |  |  |  | Zásyp jam, rýh a šachet sypaninou
VV |  |  |  | 142.3368-21.62-9.74=110.977 [A] 32.69*0.6*1.2=23.537 [B] Celkem: A+B=134.514 [C]
TS
SD |  | 45 |  | Podkladní a vedlejší konstrukce (kromě vozovek a železničního svršku)
P | 7 | 451572111RL2 |  | Lože pod potrubí z kameniva těženého 0 - 4 mm | M3 | 9.74 | 0 |  |  |  | 0 |  | RTS I / 2023 |  | 2
PP |  |  |  | Lože pod potrubí z kameniva těženého 0 - 4 mm
VV |  |  |  | 9.74 výkres 04 - Vzorový příčný řez, v části D.1.00.4 PŘELOŽKA VODOVODU=9.740 [A]
TS
SD |  | 87 |  | Potrubí z trub plastických, skleněných a čedičových
P | 8 | 871211121R00 |  | Montáž trubek polyetylenových ve výkopu d 63 mm | M | 97.05 | 0 |  |  |  | 0 |  | RTS I / 2023 |  | 2
PP |  |  |  | Montáž trubek polyetylenových ve výkopu d 63 mm
VV |  |  |  | 97.05 výkres 02 - Situace, v části D.1.00.4 PŘELOŽKA VODOVODU=97.050 [A]
TS
P | 9 | 286136750 |  | Trubka voda SDR11 63x5,8 mm L=6 m | M | 101.903 | 0 |  |  |  | 0 |  | RTS I / 2023 |  | 2
PP |  |  |  | Trubka voda SDR11 63x5,8 mm L=6 m
VV |  |  |  | 101.903včetně ztratného 5%, výkres 02 - Situace, v části D.1.00.4 PŘELOŽKA VODOVODU=101.903 [A]
TS
SD |  | 89 |  | Ostatní konstrukce a práce na trubním vedení
P | 10 | 899731113R00 |  | Vodič signalizační CYY 4 mm2 | M | 97.05 | 0 |  |  |  | 0 |  | RTS I / 2023 |  | 2
PP |  |  |  | Vodič signalizační CYY 4 mm2
VV |  |  |  | 97.05 výkres 02 - Situace a 04 - Vzorový příčný řez, v části D.1.00.4 PŘELOŽKA VODOVODU=97.050 [A]
TS
P | 11 | 892241111R00 |  | Tlaková zkouška vodovodního potrubí DN 80 | M | 97.05 | 0 |  |  |  | 0 |  | RTS I / 2023 |  | 2
PP |  |  |  | Tlaková zkouška vodovodního potrubí DN 80
VV |  |  |  | 97.05 viz. 01 - Technická zpráva a výkres 02 - Situace, v části D.1.00.4 PŘELOŽKA VODOVODU=97.050 [A]
TS
P | 12 | 892233111R00 |  | Desinfekce vodovodního potrubí DN 70 | M | 97.05 | 0 |  |  |  | 0 |  | RTS I / 2023 |  | 2
PP |  |  |  | Desinfekce vodovodního potrubí DN 70
VV |  |  |  | 97.05 viz. 01 - Technická zpráva a výkres 02 - Situace, v části D.1.00.4 PŘELOŽKA VODOVODU=97.050 [A]
TS
P | 13 | 892372111R00 |  | Zabezpečení konců vodovod. potrubí DN 300 | ÚSEK | 1 | 0 |  |  |  | 0 |  | RTS I / 2023 |  | 2
PP |  |  |  | Zabezpečení konců vodovod. potrubí DN 300
VV |  |  |  | 1 viz. 01 - Technická zpráva a výkres 02 - Situace, v části D.1.00.4 PŘELOŽKA VODOVODU=1.000 [A]
TS
P | 14 | 893111121R00 |  | Šachta vodoměrná prefa 1,2 x 0,9 m, výška 2,0 m | KUS | 1 | 0 |  |  |  | 0 |  | RTS I / 2023 |  | 2
PP |  |  |  | Šachta vodoměrná prefa 1,2 x 0,9 m, výška 2,0 m
VV |  |  |  | 1 viz. 01 - Technická zpráva a výkres 02 - Situace, v části D.1.00.4 PŘELOŽKA VODOVODU=1.000 [A]
TS
SD |  | 90 |  | Hodinové zúčtovací sazby (HZS)
P | 15 | R900R031 |  | HZS - propojování | h | 150 | 0 |  |  |  | 0 |  | R položka |  | 2
PP |  |  |  | HZS - propojování
VV |  |  |  | 150 viz. 01 - Technická zpráva, v části D.1.00.4 PŘELOŽKA VODOVODU=150.000 [A] Celkem: A=150.000 [B]
TS
P | 16 | R900 R04 |  | HZS - přemístění vodoměrné sestavy | h | 16 | 0 |  |  |  | 0 |  | R položka |  | 2
PP |  |  |  | HZS - přemístění vodoměrné sestavy
VV |  |  |  | 16 viz. 01 - Technická zpráva, v části D.1.00.4 PŘELOŽKA VODOVODU=16.000 [A]
TS
SD |  | 96 |  | Bourání konstrukcí
P | 17 | 969011131R00 |  | Vybourání vodovod., plynového vedení DN do 125 mm | M | 32.69 | 0 |  |  |  | 0 |  | RTS I / 2023 |  | 2
PP |  |  |  | Vybourání vodovod., plynového vedení DN do 125 mm
VV |  |  |  | 32.69 odstranění stávajícího potrubí, viz. výkres 02 - Situace, v části D.1.00.4 PŘELOŽKA VODOVODU=32.690 [A]
TS
SD |  | H27 |  | Vedení trubní dálková a přípojná
P | 18 | 998276101R00 |  | Přesun hmot, trubní vedení plastová, otevř. výkop | T | 57.587 | 0 |  |  |  | 0 |  | RTS I / 2023 |  | 2
PP |  |  |  | Přesun hmot, trubní vedení plastová, otevř. výkop
VV |  |  |  | 57.587=57.587 [A]
TS
SD |  | M46 |  | Zemní práce při montážích
P | 19 | 460490012R00 |  | Fólie výstražná z PVC, šířka 33 cm | M | 97.05 | 0 |  |  |  | 0 |  | RTS I / 2023 |  | 2
PP |  |  |  | Fólie výstražná z PVC, šířka 33 cm
VV |  |  |  | 97.05 výkres 02 - Situace a 04 - Vzorový příčný řez, v části D.1.00.4 PŘELOŽKA VODOVODU=97.050 [A]
TS

## D1.00.5
SŽDC05 |  |  |  | Soupis prací objektu | [10 empty] | 3
6
S | Stavba: | 521320063_Zm08 |  | Areál HZS Nymburk | [6 empty] | E.2 |  | Aspe | 0,00 | 2
O | Objekt: | E.2 |  | Pozemní stavební objekty | [9 empty] | 15,00 | 2
Typ | Poř. číslo | Kód položky | Varianta | Název položky | MJ | Množství | Jednotková hmotnost | Celková hmotnost |  |  | Jednotková cena |  | Cenové soustavy | 21,00 | 2
Dodávka
[9 empty] | Jednotková | Celkem | Jednotková | Celkem |  |  |  | Počet položek s nulovou cenou
O1 |  | D1.00.5 |  | SO.100 - Přeložka rozvodů SŽ - CTD - nezpůsobilé
SD |  | D1 |  | 1. Přeložka trasy KT1
P | 1 | RPol41 |  | Kabel sdělovací dálkový DCKQYPY 9XV1,2+33D M0,9 (ŽDK 1 Nymburk – Lysá n.Lab.) | M | 160 | 0 |  |  |  | 0 |  | R položka |  | 2
PP |  |  |  | Kabel sdělovací dálkový DCKQYPY 9XV1,2+33D M0,9 (ŽDK 1 Nymburk – Lysá n.Lab.)
VV |  |  |  | 160viz. 01.2 - Seznam materiálu a výkres D1.00.5-02 - Situace, v části D1.00.5 PŘELOŽKA ROZVODŮ SŽ s.o. CTD=160.000 [A]
TS
P | 2 | RPol42 |  | Kabel sdělovací dálkový DCKQYPY 9XV1,2+33D M0,9 (ŽDK 1 Nymburk – Veleliby) | M | 160 | 0 |  |  |  | 0 |  | R položka |  | 2
PP |  |  |  | Kabel sdělovací dálkový DCKQYPY 9XV1,2+33D M0,9 (ŽDK 1 Nymburk – Veleliby)
VV |  |  |  | 160viz. 01.2 - Seznam materiálu a výkres D1.00.5-02 - Situace, v části D1.00.5 PŘELOŽKA ROZVODŮ SŽ s.o. CTD=160.000 [A]
TS
P | 3 | RPol43 |  | Kabelová spojka na kabel typu DCKQYPY 9XV1,2+33D M0,9 | KS | 4 | 0 |  |  |  | 0 |  | R položka |  | 2
PP |  |  |  | Kabelová spojka na kabel typu DCKQYPY 9XV1,2+33D M0,9
VV |  |  |  | 4 viz. 01.2 - Seznam materiálu, v části D1.00.5 PŘELOŽKA ROZVODŮ SŽ s.o. CTD=4.000 [A]
TS
P | 4 | RPol44 |  | Kabel sdělovací dálkový DCKQYPY 3XV1,2+14D M0,9 (ŽDK 20 Nymburk – Jíkev) | M | 160 | 0 |  |  |  | 0 |  | R položka |  | 2
PP |  |  |  | Kabel sdělovací dálkový DCKQYPY 3XV1,2+14D M0,9 (ŽDK 20 Nymburk – Jíkev)
VV |  |  |  | 160viz. 01.2 - Seznam materiálu a výkres D1.00.5-02 - Situace, v části D1.00.5 PŘELOŽKA ROZVODŮ SŽ s.o. CTD=160.000 [A]
TS
P | 5 | RPol45 |  | Kabelová spojka na kabel typu DCKQYPY 3XV1,2+14D M0,9 | KS | 2 | 0 |  |  |  | 0 |  | R položka |  | 2
PP |  |  |  | Kabelová spojka na kabel typu DCKQYPY 3XV1,2+14D M0,9
VV |  |  |  | 2 viz. 01.2 - Seznam materiálu, v části D1.00.5 PŘELOŽKA ROZVODŮ SŽ s.o. CTD=2.000 [A]
TS
P | 6 | RPol46 |  | Elektronická značka tzv. BallMarker, oranžová (pro novou kab. trasu přeložky metal. kabelů) | KS | 33 | 0 |  |  |  | 0 |  | R položka |  | 2
PP |  |  |  | Elektronická značka tzv. BallMarker, oranžová (pro novou kab. trasu přeložky metal. kabelů)
VV |  |  |  | 33viz. 01.2 - Seznam materiálu, v části D1.00.5 PŘELOŽKA ROZVODŮ SŽ s.o. CTD=33.000 [A]
TS
P | 7 | RPol47 |  | Kabelová chránička ohebná, dvouplášťová, rudá, korugovaná, d 110mm | M | 210 | 0 |  |  |  | 0 |  | R položka |  | 2
PP |  |  |  | Kabelová chránička ohebná, dvouplášťová, rudá, korugovaná, d 110mm
VV |  |  |  | 210viz. 01.2 - Seznam materiálu a výkres D1.00.5-02 - Situace, v části D1.00.5 PŘELOŽKA ROZVODŮ SŽ s.o. CTD=210.000 [A]
TS
SD |  | D2 |  | 2. Přeložka trasy KT2
P | 8 | RPol48 |  | Kabel sdělovací TCEKEE 200XN 0,8 (MK Elektroúsek VBŽ - buňka ŽOS) | M | 70 | 0 |  |  |  | 0 |  | R položka |  | 2
PP |  |  |  | Kabel sdělovací TCEKEE 200XN 0,8 (MK Elektroúsek VBŽ - buňka ŽOS)
VV |  |  |  | 70viz. 01.2 - Seznam materiálu a výkres D1.00.5-02 - Situace, v části D1.00.5 PŘELOŽKA ROZVODŮ SŽ s.o. CTD=70.000 [A]
TS
P | 9 | RPol49 |  | Kabelová spojka na kabel typu TCEKEE 200XN 0,8 | KS | 1 | 0 |  |  |  | 0 |  | R položka |  | 2
PP |  |  |  | Kabelová spojka na kabel typu TCEKEE 200XN 0,8
VV |  |  |  | 1viz. 01.2 - Seznam materiálu a výkres D1.00.5-02 - Situace, v části D1.00.5 PŘELOŽKA ROZVODŮ SŽ s.o. CTD=1.000 [A] Celkem: A=1.000 [B]
TS
P | 10 | RPol50 |  | Elektronická značka tzv. BallMarker, oranžová (pro novou kab. trasu přeložky metal. kabelu) | KS | 4 | 0 |  |  |  | 0 |  | R položka |  | 2
PP |  |  |  | Elektronická značka tzv. BallMarker, oranžová (pro novou kab. trasu přeložky metal. kabelu)
VV |  |  |  | 4viz. 01.2 - Seznam materiálu a výkres D1.00.5-02 - Situace, v části D1.00.5 PŘELOŽKA ROZVODŮ SŽ s.o. CTD=4.000 [A]
TS
P | 11 | RPol51 |  | Odbočovací kabelová spojka z kabelu TCEKEE 200XN 0,8 pro kabel TCEKEE 20XN 0,6 | KS | 1 | 0 |  |  |  | 0 |  | R položka |  | 2
PP |  |  |  | Odbočovací kabelová spojka z kabelu TCEKEE 200XN 0,8 pro kabel TCEKEE 20XN 0,6
VV |  |  |  | 1viz. 01.2 - Seznam materiálu a výkres D1.00.5-02 - Situace, v části D1.00.5 PŘELOŽKA ROZVODŮ SŽ s.o. CTD=1.000 [A]
TS
SD |  | D3 |  | 3. Podružný materiál, přeprava materiálu
P | 14 | RPol54 |  | Podružný drobný materiál | CELK | 1 | 0 |  |  |  | 0 |  | R položka |  | 2
PP |  |  |  | Podružný drobný materiál
VV
TS |  |  |  | Drobný montážní materiál pro ucelenou kompletaci celého souboru (popis. kabelové štítky, kabelové pásky, popis rozvaděče apod.)
SD |  | D4 |  | 4. Související činnosti
P | 16 | RPol57 |  | Provedení kontrolních měření metalického kabelu, výchozí revize s vypracováním výchozí revizní zprávy | KS | 4 | 0 |  |  |  | 0 |  | R položka |  | 2
PP |  |  |  | Provedení kontrolních měření metalického kabelu, výchozí revize s vypracováním výchozí revizní zprávy
VV |  |  |  | 4 viz. 01.1 - Technická zpráva, v části D1.00.5 PŘELOŽKA ROZVODŮ SŽ s.o. CTD=4.000 [A]
TS
P | 17 | RPol58 |  | Programování elektronických kabelových značek (tzv. BallMarkerů) | KS | 37 | 0 |  |  |  | 0 |  | R položka |  | 2
PP |  |  |  | Programování elektronických kabelových značek (tzv. BallMarkerů)
VV |  |  |  | 37 viz. 01.1 - Technická zpráva a výkres D1.00.5-02 - Situace, v části D1.00.5 PŘELOŽKA ROZVODŮ SŽ s.o. CTD=37.000 [A]
TS
SD |  | D5 |  | 5. Zemní práce - přeložka KT1
P | 18 | RPol33 |  | Písek kopaný (lože pro kabely a spojku), vč. dopravy | M3 | 15 | 0 |  |  |  | 0 |  | R položka |  | 2
PP |  |  |  | Písek kopaný (lože pro kabely a spojku), vč. dopravy
VV |  |  |  | 15viz. 01.2 - Seznam materiálu a výkres D1.00.5-02 - Situace, v části D1.00.5 PŘELOŽKA ROZVODŮ SŽ s.o. CTD=15.000 [A]
TS
P | 19 | RPol61 |  | Ostatní práce - Kabelový výkop, 0,5x0,8m (ŠxH), písk. lože, fólie, zásypu a konečné úpravy terénu. Výkop je oceněn samostatně položkou URS | M | 98 | 0 |  |  |  | 0 |  | R položka |  | 2
PP |  |  |  | Ostatní práce - Kabelový výkop, 0,5x0,8m (ŠxH), písk. lože, fólie, zásypu a konečné úpravy terénu. Výkop je oceněn samostatně položkou URS
VV |  |  |  | 98viz. 01.2 - Seznam materiálu a výkres D1.00.5-02 - Situace, v části D1.00.5 PŘELOŽKA ROZVODŮ SŽ s.o. CTD=98.000 [A]
TS |  |  |  | 2) položka zahrnuje pískové lože, výstražnou fólii, zpětný zásyp výkopu, závěrečnou úpravu terénu a odvoz a skládkovné za přebytečný výkopek trasa ve volném terénu a pod chodníkem
P | 20 | RPol62 |  | Ostatní práce - Kabelový výkop, 0,5x1,1m (ŠxH), písk. lože, fólie, zásypu a konečné úpravy terénu. Výkop je oceněn samostatně položkou URS | M | 60 | 0 |  |  |  | 0 |  | R položka |  | 2
PP |  |  |  | Ostatní práce - Kabelový výkop, 0,5x1,1m (ŠxH), písk. lože, fólie, zásypu a konečné úpravy terénu. Výkop je oceněn samostatně položkou URS
VV |  |  |  | 60viz. 01.2 - Seznam materiálu a výkres D1.00.5-02 - Situace, v části D1.00.5 PŘELOŽKA ROZVODŮ SŽ s.o. CTD=60.000 [A]
TS |  |  |  | 2) položka zahrnuje pískové lože, výstražnou fólii, zpětný zásyp výkopu, závěrečnou úpravu terénu a odvoz a skládkovné za přebytečný výkopek trasa pod komunikací a vjezdy k objektům
P | 21 | RPol63 |  | Ostatní práce - Výkop pro kabelové spojky (ŠxDxH) 2x2,5x0,9m, písk. lože, fólie, zásypu a zhutnění terénu. Výkop je oceněn samostatně položkou URS | KS | 2 | 0 |  |  |  | 0 |  | R položka |  | 2
PP |  |  |  | Ostatní práce - Výkop pro kabelové spojky (ŠxDxH) 2x2,5x0,9m, písk. lože, fólie, zásypu a zhutnění terénu. Výkop je oceněn samostatně položkou URS
VV |  |  |  | 2viz. 01.2 - Seznam materiálu a výkres D1.00.5-02 - Situace, v části D1.00.5 PŘELOŽKA ROZVODŮ SŽ s.o. CTD=2.000 [A]
TS |  |  |  | 2) položka zahrnuje pískové lože, výstražnou fólii, zpětný zásyp výkopu, závěrečnou úpravu terénu a odvoz a skládkovné za přebytečný výkopek
P | 28 | 131251100 |  | Hloubení nezapažených jam a zářezů strojně s urovnáním dna do předepsaného profilu a spádu v hornině třídy těžitelnosti I skupiny 3 do 20 m3 | M3 | 9 | 0 |  |  |  | 0 |  | CS ÚRS 2023 01 |  | 2
PP |  |  |  | Hloubení nezapažených jam a zářezů strojně s urovnáním dna do předepsaného profilu a spádu v hornině třídy těžitelnosti I skupiny 3 do 20 m3
VV |  |  |  | 2*2*2.5*0.9Výkop pro kabelové spojky (ŠxDxH) 2x2,5x0,9m dle PD část D1.00.5, viz. výkres D1.00.5-03, 2ks=9.000 [A]
TS
P | 29 | 132251103 |  | Hloubení nezapažených rýh šířky do 800 mm strojně s urovnáním dna do předepsaného profilu a spádu v hornině třídy těžitelnosti I skupiny 3 přes 50 do 100 m3 | M3 | 72.2 | 0 |  |  |  | 0 |  | CS ÚRS 2023 01 |  | 2
PP |  |  |  | Hloubení nezapažených rýh šířky do 800 mm strojně s urovnáním dna do předepsaného profilu a spádu v hornině třídy těžitelnosti I skupiny 3 přes 50 do 100 m3
VV |  |  |  | 0.5*0.8*98Kabelový výkop, 0,5x0,8m (ŠxH), délky 98m dle PD část D1.00.5, viz. výkres D1.00.5-03=39.200 [A] 0.5*1.1*60Kabelový výkop, 0,5x1,1m (ŠxH), délky 60m dle PD část D1.00.5, viz. výkres D1.00.5-03=33.000 [B] Celkem: A+B=72.200 [C]
TS
SD |  | D6 |  | 6. Zemní práce - přeložka KT2
P | 22 | RPol64 |  | Ostatní práce - Výkop pro kabelovou spojku, (ŠxDxH) 1,5x2,5x0,9m, vč. písk. lože, fólie, zásypu a zhutnění terénu. Výkop je oceněn samostatně položkou URS | KS | 1 | 0 |  |  |  | 0 |  | R položka |  | 2
PP |  |  |  | Ostatní práce - Výkop pro kabelovou spojku, (ŠxDxH) 1,5x2,5x0,9m, vč. písk. lože, fólie, zásypu a zhutnění terénu. Výkop je oceněn samostatně položkou URS
VV |  |  |  | 1viz. 01.2 - Seznam materiálu a výkres D1.00.5-02 - Situace, v části D1.00.5 PŘELOŽKA ROZVODŮ SŽ s.o. CTD=1.000 [A]
TS |  |  |  | 2) položka zahrnuje pískové lože, výstražnou fólii, zpětný zásyp výkopu, závěrečnou úpravu terénu a odvoz a skládkovné za přebytečný výkopek
P | 24 | RPol66 |  | Ostatní práce - Kabelový výkop, 0,35x0,8m (ŠxH) - písk. lože, fólie, zásyp a konečná úpravy terénu. Výkop je oceněn samostatně položkou URS | M | 66 | 0 |  |  |  | 0 |  | R položka |  | 2
PP |  |  |  | Ostatní práce - Kabelový výkop, 0,35x0,8m (ŠxH) - písk. lože, fólie, zásyp a konečná úpravy terénu. Výkop je oceněn samostatně položkou URS
VV |  |  |  | 66viz. 01.2 - Seznam materiálu a výkres D1.00.5-02 - Situace, v části D1.00.5 PŘELOŽKA ROZVODŮ SŽ s.o. CTD=66.000 [A]
TS |  |  |  | 2) položka zahrnuje pískové lože, výstražnou fólii, zpětný zásyp výkopu, závěrečnou úpravu terénu a odvoz a skládkovné za přebytečný výkopek
P | 25 | RPol67 |  | Písek kopaný (lože pro kabely, kabelovou spojku), vč. dopravy | M3 | 5 | 0 |  |  |  | 0 |  | R položka |  | 2
PP |  |  |  | Písek kopaný (lože pro kabely, kabelovou spojku), vč. dopravy
VV |  |  |  | 5viz. 01.2 - Seznam materiálu a výkres D1.00.5-02 - Situace, v části D1.00.5 PŘELOŽKA ROZVODŮ SŽ s.o. CTD=5.000 [A]
TS
P | 26 | 132251101 |  | Hloubení nezapažených rýh šířky do 800 mm strojně s urovnáním dna do předepsaného profilu a spádu v hornině třídy těžitelnosti I skupiny 3 do 20 m3 | M3 | 18.48 | 0 |  |  |  | 0 |  | CS ÚRS 2023 01 |  | 2
PP |  |  |  | Hloubení nezapažených rýh šířky do 800 mm strojně s urovnáním dna do předepsaného profilu a spádu v hornině třídy těžitelnosti I skupiny 3 do 20 m3
VV |  |  |  | 66*0.35*0.8Kabelový výkop, 0,35x0,8m (ŠxH), 66m délky dle PD část D1.00.5 - viz. výkres D1.00.5-03=18.480 [A]
TS
P | 27 | 131251100 |  | Hloubení nezapažených jam a zářezů strojně s urovnáním dna do předepsaného profilu a spádu v hornině třídy těžitelnosti I skupiny 3 do 20 m3 | M3 | 3.375 | 0 |  |  |  | 0 |  | CS ÚRS 2023 01 |  | 2
PP |  |  |  | Hloubení nezapažených jam a zářezů strojně s urovnáním dna do předepsaného profilu a spádu v hornině třídy těžitelnosti I skupiny 3 do 20 m3
VV |  |  |  | 1.5*2.5*0.9Výkop pro kabelovou spojku, (ŠxDxH) 1,5x2,5x0,9m dle PD část D1.00.5, viz. výkres D1.00.5-03=3.375 [A]
TS

## D1.00.7
SŽDC05 |  |  |  | Soupis prací objektu | [10 empty] | 3
6
S | Stavba: | 521320063_Zm08 |  | Areál HZS Nymburk | [6 empty] | E.2 |  | Aspe | 0,00 | 2
O | Objekt: | E.2 |  | Pozemní stavební objekty | [9 empty] | 15,00 | 2
Typ | Poř. číslo | Kód položky | Varianta | Název položky | MJ | Množství | Jednotková hmotnost | Celková hmotnost |  |  | Jednotková cena |  | Cenové soustavy | 21,00 | 2
Dodávka
[9 empty] | Jednotková | Celkem | Jednotková | Celkem |  |  |  | Počet položek s nulovou cenou
O1 |  | D1.00.7 |  | SO.100 - Přeložka a ochrana rozvodů LDSŽ - nezpůsobilé
SD |  | D1 |  | 1. Rozvaděče vč. pojistek
P | 1 | RPol68 |  | 1.1. Rozvaděč RNN.2 (LDSŽ-E2), pro připojení stáv. objektů SŽ, u SZ rohu oplocení | KS | 1 | 0 |  |  |  | 0 |  | R položka |  | 2
PP |  |  |  | 1.1. Rozvaděč RNN.2 (LDSŽ-E2), pro připojení stáv. objektů SŽ, u SZ rohu oplocení
VV |  |  |  | 1viz. 01.2 - Seznam materiálu a výkres D1.00.7-02 - Situace, v části D1.00.7 PŘELOŽKA A OCHRANA ROZVODŮ LDSŽ=1.000 [A]
TS |  |  |  | 1) položka zahrnuje veškerý potřebný drobný instalační materiál pro ucelenou montáž doplnění rozvaděče venkovní kompaktní pilíř, rozpojovací, jistící, provedení lištové, termoset, 5x poj. lišta vel. 2, 2135x620x250mm (VxŠxH), kompletní In = 520A, Un = 400V, TN-C, IP 44, IK 10, zapojení kabelů dle výkr. dokumentace p.č. 03
P | 2 | RPol69 |  | 1.2. Rozvaděč RNN.3 (LDSŽ-E3), pro připojení stáv. objektů SŽ, poblíž JZ rohu oplocení | KS | 1 | 0 |  |  |  | 0 |  | R položka |  | 2
PP |  |  |  | 1.2. Rozvaděč RNN.3 (LDSŽ-E3), pro připojení stáv. objektů SŽ, poblíž JZ rohu oplocení
VV |  |  |  | 1viz. 01.2 - Seznam materiálu a výkres D1.00.7-02 - Situace, v části D1.00.7 PŘELOŽKA A OCHRANA ROZVODŮ LDSŽ=1.000 [A]
TS |  |  |  | 1) položka zahrnuje veškerý potřebný drobný instalační materiál pro ucelenou montáž doplnění rozvaděče venkovní kompaktní pilíř, rozpojovací, jistící, provedení lištové, termoset, 4x poj. lišta vel. 2, 2135x470x250mm (VxŠxH), kompletní In = 520A, Un = 400V, TN-C, IP 44, IK 10, zapojení kabelů dle výkr. dokumentace p.č. 03
P | 3 | RPol70 |  | pojistka nožová PN2, 250A/gG | KS | 27 | 0 |  |  |  | 0 |  | R položka |  | 2
PP |  |  |  | pojistka nožová PN2, 250A/gG
VV |  |  |  | 27viz. 01.2 - Seznam materiálu a výkres D1.00.7-02 - Situace, v části D1.00.7 PŘELOŽKA A OCHRANA ROZVODŮ LDSŽ=27.000 [A]
TS |  |  |  | 1) položka zahrnuje veškerý potřebný drobný instalační materiál pro ucelenou montáž doplnění rozvaděče 1.3.2. Pojistky nožové, pro osazení do rozvaděčů RNN.2 (LDSŽ-E2) a RNN.3 (LDSŽ-E3) osazení pojistek v rozvaděčích dle výkr. dokumentace p.č. 03
P | 4 | RPol71 |  | pojistka nožová PN2, 200A/gG | KS | 3 | 0 |  |  |  | 0 |  | R položka |  | 2
PP |  |  |  | pojistka nožová PN2, 200A/gG
VV |  |  |  | 3viz. 01.2 - Seznam materiálu a výkres D1.00.7-02 - Situace, v části D1.00.7 PŘELOŽKA A OCHRANA ROZVODŮ LDSŽ=3.000 [A]
TS |  |  |  | 1) položka zahrnuje veškerý potřebný drobný instalační materiál pro ucelenou montáž doplnění rozvaděče 1.3.2. Pojistky nožové, pro osazení do rozvaděčů RNN.2 (LDSŽ-E2) a RNN.3 (LDSŽ-E3) osazení pojistek v rozvaděčích dle výkr. dokumentace p.č. 03
SD |  | D2 |  | 2. Kabely vč. příslušenství a zemnící drát
P | 5 | RPol72 |  | Kabel 1-AYKY 3x240+120 mm2 | M | 280 | 0 |  |  |  | 0 |  | R položka |  | 2
PP |  |  |  | Kabel 1-AYKY 3x240+120 mm2
VV |  |  |  | 280dle kabelové tabulky v.č. 01.3 uvedené v PD, výkres D1.00.7-02=280.000 [A]
TS
P | 6 | RPol73 |  | Koncovka kabelu pro 1-AYKY 3x240+120, teplem smrštitelná | KS | 9 | 0 |  |  |  | 0 |  | R položka |  | 2
PP |  |  |  | Koncovka kabelu pro 1-AYKY 3x240+120, teplem smrštitelná
VV |  |  |  | 9viz. 01.2 - Seznam materiálu a výkres D1.00.7-02 - Situace, v části D1.00.7 PŘELOŽKA A OCHRANA ROZVODŮ LDSŽ=9.000 [A]
TS
P | 7 | RPol74 |  | Elektronická značka tzv. BallMarker, červená (pro novou kab. trasu přeložky rozvodů LDSŽ) | KS | 14 | 0 |  |  |  | 0 |  | R položka |  | 2
PP |  |  |  | Elektronická značka tzv. BallMarker, červená (pro novou kab. trasu přeložky rozvodů LDSŽ)
VV |  |  |  | 14viz. 01.2 - Seznam materiálu a výkres D1.00.7-02 - Situace, v části D1.00.7 PŘELOŽKA A OCHRANA ROZVODŮ LDSŽ=14.000 [A]
TS
P | 8 | RPol75 |  | Ukončení vodíčů do 240 mm2 | KS | 27 | 0 |  |  |  | 0 |  | R položka |  | 2
PP |  |  |  | Ukončení vodíčů do 240 mm2
VV |  |  |  | 27viz. 01.2 - Seznam materiálu a výkres D1.00.7-02 - Situace, v části D1.00.7 PŘELOŽKA A OCHRANA ROZVODŮ LDSŽ=27.000 [A]
TS
P | 9 | RPol76 |  | Ukončení vodíčů do 120 mm2 | KS | 9 | 0 |  |  |  | 0 |  | R položka |  | 2
PP |  |  |  | Ukončení vodíčů do 120 mm2
VV |  |  |  | 9viz. 01.2 - Seznam materiálu a výkres D1.00.7-02 - Situace, v části D1.00.7 PŘELOŽKA A OCHRANA ROZVODŮ LDSŽ=9.000 [A]
TS
SD |  | D3 |  | 3. Ochranné uzemnění
P | 11 | R35442062.1 |  | Zemnící svorka pásek-pásek, pozink | KS | 4 | 0 |  |  |  | 0 |  | R položka |  | 2
PP |  |  |  | Zemnící svorka pásek-pásek, pozink
VV |  |  |  | 4viz. 01.2 - Seznam materiálu a výkres D1.00.7-02 - Situace, v části D1.00.7 PŘELOŽKA A OCHRANA ROZVODŮ LDSŽ=4.000 [A]
TS
P | 21 | 741410021 |  | Montáž uzemňovacího vedení s upevněním, propojením a připojením pomocí svorek v zemi s izolací spojů pásku průřezu do 120 mm2 v městské zástavbě | M | 130 | 0 |  |  |  | 0 |  | CS ÚRS 2023 01 |  | 2
PP |  |  |  | Montáž uzemňovacího vedení s upevněním, propojením a připojením pomocí svorek v zemi s izolací spojů pásku průřezu do 120 mm2 v městské zástavbě
VV |  |  |  | 130dle PD část D1.00.7=130.000 [A]
TS
P | 22 | 35442062 |  | pás zemnící 30x4mm FeZn | KG | 136.5 | 0.001 |  |  |  | 0 |  | CS ÚRS 2023 01 |  | 2
PP |  |  |  | pás zemnící 30x4mm FeZn
VV |  |  |  | 130*1.051,05m/kg=136.500 [A]
TS
SD |  | D4 |  | 4. Podružný materiál, přeprava materiálu
P | 12 | RPol79 |  | Podružný drobný materiál | CELK | 1 | 0 |  |  |  | 0 |  | R položka |  | 2
PP |  |  |  | Podružný drobný materiál
VV
TS |  |  |  | Drobný montážní materiál pro ucelenou kompletaci celého souboru (popis. kabelové štítky, kabelové pásky, popisy rozvaděčů apod.)
SD |  | D5 |  | 5. Související činnosti
P | 14 | RPol26 |  | Provedení kontrolních měření, výchozí revize s vypracováním výchozí revizní zprávy | KS | 1 | 0 |  |  |  | 0 |  | R položka |  | 2
PP |  |  |  | Provedení kontrolních měření, výchozí revize s vypracováním výchozí revizní zprávy
VV |  |  |  | 1viz. 01.2 - Seznam materiálu a výkres D1.00.7-02 - Situace, v části D1.00.7 PŘELOŽKA A OCHRANA ROZVODŮ LDSŽ=1.000 [A]
TS
P | 15 | RPol58 |  | Programování elektronických kabelových značek (tzv. BallMarkerů) | KS | 14 | 0 |  |  |  | 0 |  | R položka |  | 2
PP |  |  |  | Programování elektronických kabelových značek (tzv. BallMarkerů)
VV |  |  |  | 14viz. 01.2 - Seznam materiálu a výkres D1.00.7-02 - Situace, v části D1.00.7 PŘELOŽKA A OCHRANA ROZVODŮ LDSŽ=14.000 [A]
TS
P | 16 | RPol82 |  | Zkrácení a přepojení stávajícího kabelu do nového pilířového rozvaděče RNN.3 (LDSŽ-E3) | KS | 1 | 0 |  |  |  | 0 |  | R položka |  | 2
PP |  |  |  | Zkrácení a přepojení stávajícího kabelu do nového pilířového rozvaděče RNN.3 (LDSŽ-E3)
VV |  |  |  | 1viz. 01.2 - Seznam materiálu a výkres D1.00.7-02 - Situace, v části D1.00.7 PŘELOŽKA A OCHRANA ROZVODŮ LDSŽ=1.000 [A]
TS
SD |  | D6 |  | 6. Zemní práce
P | 18 | RPol86.1 |  | Ostatní práce - Kabelový výkop, 0,4x0,8m (ŠxH), kompl. vč. písk. lože, fólie, zásypu a konečné úpravy terénu. Výkop je oceněn samostatně položkou URS | M | 120 | 0 |  |  |  | 0 |  | R položka |  | 2
PP |  |  |  | Ostatní práce - Kabelový výkop, 0,4x0,8m (ŠxH), kompl. vč. písk. lože, fólie, zásypu a konečné úpravy terénu. Výkop je oceněn samostatně položkou URS
VV |  |  |  | 120viz. 01.2 - Seznam materiálu a výkres D1.00.7-02 - Situace, v části D1.00.7 PŘELOŽKA A OCHRANA ROZVODŮ LDSŽ=120.000 [A]
TS |  |  |  | 2) položka zahrnuje pískové lože, výstražnou fólii, zpětný zásyp výkopu, závěrečnou úpravu terénu a odvoz a skládkovné za přebytečný výkopek ve volném terénu a podél kolejí a oplocení
P | 19 | RPol87 |  | Ostatní práce - Výkop pro pilířový rozvaděč, 0,8x0,6x0,7m (DxŠxH), kompl. vč. písk. lože, zásypu a úpravy terénu. Výkop je oceněn samostatně položkou URS | KS | 2 | 0 |  |  |  | 0 |  | R položka |  | 2
PP |  |  |  | Ostatní práce - Výkop pro pilířový rozvaděč, 0,8x0,6x0,7m (DxŠxH), kompl. vč. písk. lože, zásypu a úpravy terénu. Výkop je oceněn samostatně položkou URS
VV |  |  |  | 2viz. 01.2 - Seznam materiálu a výkres D1.00.7-02 - Situace, v části D1.00.7 PŘELOŽKA A OCHRANA ROZVODŮ LDSŽ=2.000 [A]
TS |  |  |  | 3) položka zahrnuje pískové lože, zpětný zásyp výkopu, závěrečnou úpravu terénu a odvoz a skládkovné za přebytečný výkopek pro rozvaděče RNN.2 (LDSŽ-E2) a RNN.3 (LDSŽ-E3)
P | 20 | RPol88 |  | Písek kopaný (lože pro kabely a rozvaděče), vč. dopravy | M3 | 10 | 0 |  |  |  | 0 |  | R položka |  | 2
PP |  |  |  | Písek kopaný (lože pro kabely a rozvaděče), vč. dopravy
VV |  |  |  | 10viz. 01.2 - Seznam materiálu a výkres D1.00.7-02 - Situace, v části D1.00.7 PŘELOŽKA A OCHRANA ROZVODŮ LDSŽ=10.000 [A]
TS
P | 23 | 131213101R |  | Hloubení jam ručně zapažených i nezapažených s urovnáním dna do předepsaného profilu a spádu v hornině třídy těžitelnosti I skupiny 3 soudržných | M3 | 4.8 | 0 |  |  |  | 0 |  | R položka |  | 2
PP |  |  |  | Hloubení jam ručně zapažených i nezapažených s urovnáním dna do předepsaného profilu a spádu v hornině třídy těžitelnosti I skupiny 3 soudržných
VV |  |  |  | 3*1*2*0.8Kabelová sonda, ručně kopaná, 1x2x0,8m (ŠxDxH) dle PD část D1.00.7- viz. výkres D1.00.7-04, 3ks=4.800 [A]
TS
P | 24 | 132251102 |  | Hloubení nezapažených rýh šířky do 800 mm strojně s urovnáním dna do předepsaného profilu a spádu v hornině třídy těžitelnosti I skupiny 3 přes 20 do 50 m3 | M3 | 38.4 | 0 |  |  |  | 0 |  | CS ÚRS 2023 01 |  | 2
PP |  |  |  | Hloubení nezapažených rýh šířky do 800 mm strojně s urovnáním dna do předepsaného profilu a spádu v hornině třídy těžitelnosti I skupiny 3 přes 20 do 50 m3
VV |  |  |  | 0.4*0.8*120Kabelový výkop, 0,4x0,8m (ŠxH), 120m dle PD část D1.00.7 - viz. výkres D1.00.7-04=38.400 [A]
TS
P | 25 | 131251100 |  | Hloubení nezapažených jam a zářezů strojně s urovnáním dna do předepsaného profilu a spádu v hornině třídy těžitelnosti I skupiny 3 do 20 m3 | M3 | 0.672 | 0 |  |  |  | 0 |  | CS ÚRS 2023 01 |  | 2
PP |  |  |  | Hloubení nezapažených jam a zářezů strojně s urovnáním dna do předepsaného profilu a spádu v hornině třídy těžitelnosti I skupiny 3 do 20 m3
VV |  |  |  | 2*0.8*0.6*0.7 Výkop pro pilířový rozvaděč, 0,8x0,6x0,7m (DxŠxH) dle PD část D1.00.7 - viz. výkres D1.00.7-04, 2ks=0.672 [A]
TS
P | 26 | 174111101 |  | Zásyp sypaninou z jakékoliv horniny ručně s uložením výkopku ve vrstvách se zhutněním jam, šachet, rýh nebo kolem objektů v těchto vykopávkách | M3 | 4.8 | 0 |  |  |  | 0 |  | CS ÚRS 2023 01 |  | 2
PP |  |  |  | Zásyp sypaninou z jakékoliv horniny ručně s uložením výkopku ve vrstvách se zhutněním jam, šachet, rýh nebo kolem objektů v těchto vykopávkách
VV |  |  |  | 3*1*2*0.8Kabelová sonda, ručně kopaná, 1x2x0,8m (ŠxDxH) dle PD část D1.00.7 - viz. výkres D1.00.7-04, 3ks=4.800 [A]
TS

## D1.01.1 - E.2
SŽDC05 |  |  |  | Soupis prací objektu | [10 empty] | 3
6
S | Stavba: | 521320063_Zm08 |  | Areál HZS Nymburk | [6 empty] | E.2 |  | Aspe | 0,00 | 2
O | Objekt: | E.2 |  | Pozemní stavební objekty | [9 empty] | 15,00 | 2
Typ | Poř. číslo | Kód položky | Varianta | Název položky | MJ | Množství | Jednotková hmotnost | Celková hmotnost |  |  | Jednotková cena |  | Cenové soustavy | 21,00 | 2
Dodávka
[9 empty] | Jednotková | Celkem | Jednotková | Celkem |  |  |  | Počet položek s nulovou cenou
O1 |  | D1.01.1 - E.2 |  | SO.101 - Hlavní objekt - Hrubá spodní stavba - nezpůsobilé
SD |  | B.3.9 |  | Ostatní nezařazené náklady v realizaci
P | 90 | B.3.9.4.1 R |  | Vypracování realizační a výrobní dodavatelské dokumentace pro hlavní objekt SO.101 a přidružené SO a PS (předpoklad 1,0% ze ZRN celého objektu) | CELK | 1 | 0 |  |  |  | 0 |  | R položka |  | 2
PP |  |  |  | Vypracování realizační a výrobní dodavatelské dokumentace pro hlavní objekt SO.101 a přidružené SO a PS (předpoklad 1,0% ze ZRN celého objektu)
VV
TS |  |  |  | Položka zahrnuje veškeré činnosti nezbytné k vypracování realizační dodavatelské a výrobně technické dokumentace, které doplňuje a upřesňuje projektovou dokumentaci pro provedení stavby. Jedná se o dopracování PDPS pro SO a PS vyplývající z konkrétních výrobků dodávaných v rámci realizace na stavbu a s tím spojená specifická technická řešení. Realizační dodavatelská a výrobně technická dokumentace zahrnuje práce dle kap. K POŽADAVKY NA VYPRACOVÁNÍ DOKUMENTACE ZAJIŠŤOVANÉ ZHOTOVITELEM STAVBY - v Technické zprávě architektonicko-stavebního řešení, v tištěné i digitální podobě dle SoD. Realizační dokumentace zhotovitele bude předložena k odsouhlasení autorskému dozoru stavby před zahájením prací.
SD |  | E2.1 |  | Zemní práce
P | 1 | 131251106 |  | Hloubení nezapažených jam a zářezů strojně s urovnáním dna do předepsaného profilu a spádu v hornině třídy těžitelnosti I skupiny 3 přes 1 000 do 5 000 m3 | M3 | 2509.768 | 0 |  |  |  | 0 |  | CS ÚRS 2023 01 |  | 2
PP |  |  |  | Hloubení nezapažených jam a zářezů strojně s urovnáním dna do předepsaného profilu a spádu v hornině třídy těžitelnosti I skupiny 3 přes 1 000 do 5 000 m3
VV |  |  |  | 1823*1.25výkop stavební 2509.768 do hloubky -1,25m dle SKR=2 278.750 [A] = 60*(1.75-1.25)*(2.4*2.4)výkop kolem piloty - 60 ks dle PD v.č.02=172.800 [C] 4.1*5.75*0.4výkop pro základ schodiště dle PD v.č.02=9.430 [D] 4.4*9.25*0.4výkop pro základ pod věž dle PD v.č.02=16.280 [E] 11.1*1.25výkop pro základ přístavby věže dle PD v.č.02=13.875 [F] 9.1*1.05*0.1výkop pro prefa pas E03 dle PD v.č.02=0.956 [G] (1.7-1.25)*31.51výkop pro montážní jámu dle PD v.č.02=14.180 [H] 2.2*2.2*(1.45-1.25)výkop pro ORL dle PD v.č.02=0.968 [I] 1.1*5.75*0.4výkop šachty výtahu=2.530 [J] Celkem: A+B+C+D+E+F+G+H+I+J=
TS
P | 2 | 122251104 |  | Odkopávky a prokopávky nezapažené strojně v hornině třídy těžitelnosti I skupiny 3 přes 100 do 500 m3 | M3 | 205.823 | 0 |  |  |  | 0 |  | CS ÚRS 2023 01 |  | 2
PP |  |  |  | Odkopávky a prokopávky nezapažené strojně v hornině třídy těžitelnosti I skupiny 3 přes 100 do 500 m3
VV |  |  |  | 1.21*6.9*3.6+1.19*6.6*3.6výkop příjezdových ramp ve sklonu 1:6 dle PD v.č.02=58.331 [A] = 1.1*1.1/2*70.6+1.08*1.08/2*28.75+1.2*1.2/2*(12.4+5.3/2)+1.19*1.19/2*(50.3+5.5/2)+1.2*1.2/2*(19.9+5.8/2)+1.31*1.31/2*(5.7/2+3.05)=129.357 [C] výkop pro svahování ve sklonu 1:1 po obvodě stavební jámy dle PD v.č.02 k výpočtu použity střední hodnoty mezi dvěma jednotlivými výškovými body terénu = 1.25*1.25/2*18.6výkop pro svahování ve sklonu 1:1 po obvodě pro základ přístavby oc. věže dle PD v.č.02=14.531 [E] 0.45*0.45/2*35.6výkop pro montážní jámu svahování sklon 1:1 dle PD v.č.02=3.605 [F] = Celkem: A+B+C+D+E+F+G=
TS
P | 3 | 132251101 |  | Hloubení nezapažených rýh šířky do 800 mm strojně s urovnáním dna do předepsaného profilu a spádu v hornině třídy těžitelnosti I skupiny 3 do 20 m3 | M3 | 8.338 | 0 |  |  |  | 0 |  | CS ÚRS 2023 01 |  | 2
PP |  |  |  | Hloubení nezapažených rýh šířky do 800 mm strojně s urovnáním dna do předepsaného profilu a spádu v hornině třídy těžitelnosti I skupiny 3 do 20 m3
VV |  |  |  | 0.1*(1.05+11.9+0.1+3.6+4.8+3.6+3.65+6.9+0.6+2+4.85+4.85+6.8+2.6+4.85+6.825+3.6*4)8.3375 pro základové pasy do hloubky -1,35m=8.338 [A]
TS
P | 4 | 131251201 |  | Hloubení zapažených jam a zářezů strojně s urovnáním dna do předepsaného profilu a spádu v hornině třídy těžitelnosti I skupiny 3 do 20 m3 | M3 | 10.12 | 0 |  |  |  | 0 |  | CS ÚRS 2023 01 |  | 2
PP |  |  |  | Hloubení zapažených jam a zářezů strojně s urovnáním dna do předepsaného profilu a spádu v hornině třídy těžitelnosti I skupiny 3 do 20 m3
VV |  |  |  | 2.2*1.9*(2.05-1.25)=3.344 [A] 2.2*1.85*(2.05-1.25)=3.256 [B] 2.2*2.0*(2.05-1.25)=3.520 [C] = = Celkem: A+B+C+D+E=
TS
P | 5 | 151101201 |  | Zřízení pažení stěn výkopu bez rozepření nebo vzepření příložné, hloubky do 4 m | M2 | 19.76 | 0.000701 |  |  |  | 0 |  | CS ÚRS 2023 01 |  | 2
PP |  |  |  | Zřízení pažení stěn výkopu bez rozepření nebo vzepření příložné, hloubky do 4 m
VV |  |  |  | 2*(2.2+1.9)*(2.05-1.25)=6.560 [A] 2*(2.2+1.85)*(2.05-1.25)=6.480 [B] 2*(2.2+2.0)*(2.05-1.25)=6.720 [C] = jámy zapažené pro prefa revizní šachty dle PD v.č. 02 Celkem: A+B+C+D=
TS
P | 6 | 151101301 |  | Zřízení rozepření zapažených stěn výkopů s potřebným přepažováním při pažení příložném, hloubky do 4 m | M3 | 10.12 | 0.000457 |  |  |  | 0 |  | CS ÚRS 2023 01 |  | 2
PP |  |  |  | Zřízení rozepření zapažených stěn výkopů s potřebným přepažováním při pažení příložném, hloubky do 4 m
VV |  |  |  | 2.2*1.9*(2.05-1.25)=3.344 [A] 2.2*1.85*(2.05-1.25)=3.256 [B] 2.2*2.0*(2.05-1.25)=3.520 [C] = = Celkem: A+B+C+D+E=
TS
P | 7 | 162351103 |  | Vodorovné přemístění výkopku nebo sypaniny po suchu na obvyklém dopravním prostředku, bez naložení výkopku, avšak se složením bez rozhrnutí z horniny třídy těži | M3 | 2888.629 | 0 |  |  |  | 0 |  | CS ÚRS 2023 01 |  | 2
PP |  |  |  | Vodorovné přemístění výkopku nebo sypaniny po suchu na obvyklém dopravním prostředku, bez naložení výkopku, avšak se složením bez rozhrnutí z horniny třídy těžitelnosti I skupiny 1 až 3 na vzdálenost přes 50 do 500 m
VV |  |  |  | 270*0.61vyvrtaná 299.291125 od pilot=164.700 [A] 205.8230975=205.823 [B] 2509.768=2 509.768 [C] 8.3375=8.338 [D] = Celkem: A+B+C+D+E=
TS |  |  |  | 1. Přemísťuje-li se výkopek z dočasných skládek vzdálených do 50 m, neoceňuje se nakládání výkopku, i když se provádí. Toto ustanovení neplatí, vylučuje-li projekt použití dozeru. 2. Ceny nelze použít, předepisuje-li projekt přemístit výkopek na místo nepřístupné obvyklým dopravním prostředkům; toto přemístění se oceňuje individuálně.
P | 8 | 167151101 |  | Nakládání, skládání a překládání neulehlého výkopku nebo sypaniny strojně nakládání, množství do 100 m3, z horniny třídy těžitelnosti I, skupiny 1 až 3 | M3 | 1286.748 | 0 |  |  |  | 0 |  | CS ÚRS 2023 01 |  | 2
PP |  |  |  | Nakládání, skládání a překládání neulehlého výkopku nebo sypaniny strojně nakládání, množství do 100 m3, z horniny třídy těžitelnosti I, skupiny 1 až 3
VV |  |  |  | 19.8*0.1+15.7*0.1zásyp pod základy schodiště=3.550 [A] (52.35*15.175+6.9*14.75-19.8)*0.65zásyp pod pojízdnou podlahu=569.651 [B] (47.25*9.425+241+13.3)*0.75zásyp pod nepojízdnou podlahu=524.723 [C] = 1.1*1.1/2*70.6+1.08*1.08/2*28.75+1.2*1.2/2*(12.4+5.3/2)+1.19*1.19/2*(50.3+5.5/2)+1.2*1.2/2*(19.9+5.8/2)+1.31*1.31/2*(5.7/2+3.05)=129.357 [E] zásyp pro svahování ve sklonu 1:1 po obvodě stavební jámy dle PD v.č.02 = 1.25*1.25/2*18.6zásyp pro svahování ve sklonu 1:1 po obvodě pro základ přístavby oc. věže dle PD v.č.02=14.531 [G] 0.45*0.45/2*35.6zásyp po obvodě montážní 2509.768 svahování sklon 1:1 dle PD v.č.02=3.605 [H] 1.21*6.9*3.6+1.19*6.6*3.6zásyp příjezdových ramp ve sklonu 1:6 dle PD v.č.02=58.331 [I] -17odečet objemu základových pasů a patek=-17.000 [J] Mezisoučet: A+B+C+D+E+F+G+H+I+J= = = = Celkem: A+B+C+D+E+F+G+H+I+J+L+M+N=
TS |  |  |  | 1. Ceny -1131 až -1133 jsou určeny pro nakládání, překládání a vykládání na vzdálenost a) do 20 m vodorovně; vodorovná vzdálenost se měří od těžnice lodi k těžnici druhé lodi, nebo ktěžišti hromady na břehu nebo k těžišti dopravního prostředku na suchu, b) do 4 m svisle; svislá vzdálenost se měří od pracovní hladiny vody k úrovni srovna- ného terénu v místě hromady nebo v místě dopravní plochy pro dopravní prostředek na suchu. Uvedenou svislou vzdálenost 4 m lze zvětšit, a to nejvýše do 6 m, jestliže je vodorovná vzdálenost uvedená v bodu a) kratší než 20 m nejméně o trojnásobek zvětšení výšky přes 4 m. 2. Množství měrných jednotek se určí v rostlém stavu horniny.
P | 9 | 116951212 |  | Zemina promísená s vápnem na deponii za účelem zlepšení jejích mechanických vlastností do zásypů inženýrských sítí a stavebních objektů v množství z objemové hm | M3 | 1286.748 | 0.0266 |  |  |  | 0 |  | CS ÚRS 2023 01 |  | 2
PP |  |  |  | Zemina promísená s vápnem na deponii za účelem zlepšení jejích mechanických vlastností do zásypů inženýrských sítí a stavebních objektů v množství z objemové hmotnosti zeminy po zhutnění přes 1 do 1,5 %
VV |  |  |  | 1286.7475975=1 286.748 [A]
TS |  |  |  | 1. Ceny jsou určeny především pro úpravu jemnozrnných zemin skupiny F (dle ČSN 736133 čl. 3.11 a3.12). 2. Vcenách jsou započteny náklady na: a) promísení zeminy zemní frézou s vápnem, b) dodávku nehašeného vápna CL Q. Předpokládá se objemová hmotnost zeminy 1750 kg/m3. V cenách je započteno ztratné ve výši 1 % z množství dodávaného vápna. 3. V cenách nejsou započteny náklady na přemístění zeminy na deponii, tvarová úprava figur, překrytí fólií, přemístění upravené zeminy z deponie k místu zasypání, ukládání a hutnění; tyto náklady se oceňují cenami souborů cen tohoto katalogu. 4. Zeminy upravené na deponii vápnem lze skladovat v uzavřeném stavu (fólií, zahutněním povrchu apod.) po dobu 1 měsíce, případně i déle. Časovou degradaci doporučujeme ověřit laboratorními zkouškami. 5. Zeminy, kde součástí pojiva je cement, směsná hydraulická pojiva nebo fluidní popílek vybuzující hydraulickou reakci, nelze skladovat.
P | 10 | 162351103 | 1 | Vodorovné přemístění výkopku nebo sypaniny po suchu na obvyklém dopravním prostředku, bez naložení výkopku, avšak se složením bez rozhrnutí z horniny třídy těži | M3 | 1286.748 | 0 |  |  |  | 0 |  | CS ÚRS 2023 01 |  | 2
PP |  |  |  | Vodorovné přemístění výkopku nebo sypaniny po suchu na obvyklém dopravním prostředku, bez naložení výkopku, avšak se složením bez rozhrnutí z horniny třídy těžitelnosti I skupiny 1 až 3 na vzdálenost přes 50 do 500 m
VV |  |  |  | 1286.7475975=1 286.748 [A]
TS |  |  |  | 1. Přemísťuje-li se výkopek z dočasných skládek vzdálených do 50 m, neoceňuje se nakládání výkopku, i když se provádí. Toto ustanovení neplatí, vylučuje-li projekt použití dozeru. 2. Ceny nelze použít, předepisuje-li projekt přemístit výkopek na místo nepřístupné obvyklým dopravním prostředkům; toto přemístění se oceňuje individuálně.
P | 11 | 174151101 |  | Zásyp sypaninou z jakékoliv horniny strojně s uložením výkopku ve vrstvách se zhutněním jam, šachet, rýh nebo kolem objektů v těchto vykopávkách | M3 | 1286.748 | 0 |  |  |  | 0 |  | CS ÚRS 2023 01 |  | 2
PP |  |  |  | Zásyp sypaninou z jakékoliv horniny strojně s uložením výkopku ve vrstvách se zhutněním jam, šachet, rýh nebo kolem objektů v těchto vykopávkách
VV |  |  |  | 1286.7475975=1 286.748 [A]
TS
P | 12 | 181951112 |  | Úprava pláně vyrovnáním výškových rozdílů strojně v hornině třídy těžitelnosti I, skupiny 1 až 3 se zhutněním | M2 | 3928.26 | 0 |  |  |  | 0 |  | CS ÚRS 2023 01 |  | 2
PP |  |  |  | Úprava pláně vyrovnáním výškových rozdílů strojně v hornině třídy těžitelnosti I, skupiny 1 až 3 se zhutněním
VV |  |  |  | 1685zhutnění dna stavební 2509.768 na předepsanou hodnotu dle TZ SKR=1 685.000 [A] 60*(2.4*2.4-0.61)zhutnění dna výkopu kolem pilot na předepsanou hodnotu dle TZ SKR=309.000 [B] 3.9*5.525zhutnění plochy základu schodiště na předepsanou hodnotu dle TZ SKR=21.548 [C] 4.4*9.25 zhutnění plochy základu pod věž na předepsanou hodnotu dle TZ SKR=40.700 [D] 9.1*1.05zhutnění dna pro prefa pas E03 na předepsanou hodnotu dle TZ SKR=9.555 [E] (52.35*15.175+6.9*14.75-19.8)zhutnění plochy pod pojížděnou podlahou na předepsanou hodnotu dle TZ SKR=876.386 [F] (47.25*9.425+241+13.3)zhutnění plochy pod nepojížděnou podlahou na předepsanou hodnotu dle TZ SKR=699.631 [G] 1.2*(70.6+28.7+14.4+5.5+50.3+19.9+5.8+3)zhutnění okrajů a svahovaní stavební 2509.768 po zásypu na předepsanou hodnotu dle TZ SKR=237.840 [H] 3.6*6.6+3.6*6.9zhutnění příjezdových ramp po zásypu=48.600 [I] = Celkem: A+B+C+D+E+F+G+H+I+J=
TS |  |  |  | 1. Ceny jsou určeny pro urovnání všech nově zřizovaných ploch (v zářezech i na násypech) vodorovných nebo ve sklonu do 1:5 pod zpevnění ploch jakéhokoliv druhu, pod humusování, (ne však pro plochy zásypu rýh pro podzemní vedení), drnování apod. a dále, předepíše-li projekt urovnání pláně z jiného důvodu. 2. Ceny nelze použít pro urovnání lavic šířky do 3 m přerušujících svahy, pro urovnání dna silničních a železničních příkopů pro jakoukoliv šířku dna; toto urovnání se oceňuje cenami souboru cen 182 Svahování. 3. Urovnání ploch ve sklonu přes 1 : 5 se oceňuje cenami souboru cen 182 Svahování trvalých svahů do projektovaných profilů strojně. 4. Ceny se zhutněním jsou určeny pro jakoukoliv míru zhutnění.
P | 13 | RO170.901 | 901 | Nakládání s odpadem - odpad ze zeminy a kamení zatříděný do Katalogu odpadů pod kódem 17 05 04 | T | 3614.094 | 0 |  |  |  | 0 |  | R položka |  | 2
PP |  |  |  | Nakládání s odpadem - odpad ze zeminy a kamení zatříděný do Katalogu odpadů pod kódem 17 05 04
VV |  |  |  | (299.291125 - 0.75*125.5)*2299.291125 na skládku 2000kg/m3=410.332 [A] 2*(2888.6285975-1286.7475975)299.291125 na skládku 2000kg/m3=3 203.762 [B] Celkem: A+B=3 614.094 [C]
TS |  |  |  | Evidenční položka. Neoceňovat v objektu SO/PS, položka se oceňuje pouze v objektu SO-90-90. Položka nákládání s odpady zahrnuje činnosti a náklady spojené s tímto nakládáním tj. manipulace, úprava, přeprava na koncové zařízení s následným využitím, odstraněním respektive uložením na tomto zařízení pro využití nebo odstranění odpadu včetně všech poplatků. Položka zahrnuje též náklady na odborné činnosti spojené s nakládáním s odpady (posuzování nebezpečných vlastností, kategorizace odpadů, evidence a prokazování množství a způsobu nakládání s jednotlivými druhy odpadu).
P | 14 | RO170.999 | 999 | Nakládání s odpadem - odpad nebezpečný zatříděný do Katalogu odpadů pod kódem 17 05 03* | T | 20 | 0 |  |  |  | 0 |  | R položka |  | 2
PP |  |  |  | Nakládání s odpadem - odpad nebezpečný zatříděný do Katalogu odpadů pod kódem 17 05 03*
VV |  |  |  | = 20nebezpečný odpad pro odvoz na skládku=20.000 [B]
TS |  |  |  | Evidenční položka. Neoceňovat v objektu SO/PS, položka se oceňuje pouze v objektu SO-90-90. Položka nákládání s odpady zahrnuje činnosti a náklady spojené s tímto nakládáním tj. manipulace, úprava, přeprava na koncové zařízení s následným využitím, odstraněním respektive uložením na tomto zařízení pro využití nebo odstranění odpadu včetně všech poplatků. Položka zahrnuje též náklady na odborné činnosti spojené s nakládáním s odpady (posuzování nebezpečných vlastností, kategorizace odpadů, evidence a prokazování množství a způsobu nakládání s jednotlivými druhy odpadu).
P | 15 | 119004121 |  | Pomocné konstrukce při zabezpečení výkopu bezpečný vstup nebo výstup rampou zřízení | M | 56 | 0.013837 |  |  |  | 0 |  | CS ÚRS 2023 01 |  | 2
PP |  |  |  | Pomocné konstrukce při zabezpečení výkopu bezpečný vstup nebo výstup rampou zřízení
VV |  |  |  | 20*2.8rampa 20 ks=56.000 [A]
TS |  |  |  | 1. V ceně zřízení -2121, -2131, -2411, -3211, -3212, -3213, -3215, -3217, -3141, -3223, -3227 jsou započteny i náklady na opotřebení. 2. V ceně zřízení mobilního oplocení -3211, -3213, -3217, -3223, -3227 je zahrnuto i opotřebení betonové patky, vzpěry, spojky. 3. Položku -2411 lze použít pouze pro šířku výkopu do 1,0 m. 4. V položce -3131 jsou započteny i náklady na dřevěný sloupek. 5. U položek -2311, -4111, -4121 je uvažováno se 100% opotřebením. Bezpečný vlez nebo výlez se zpravidla umisťuje po 20 m délky výkopu. 6. Položky tohoto souboru cen jsou určeny k ocenění pomocných konstrukcí sloužících k zabezpečení výkopů (BOZP) na veřejných prostranstvích (v obcích, na komunikacích apod.). Položky nelze užít k ocenění zařízení staveniště, pokud se toto oceňuje pomocí VRN.
P | 16 | 119004122 |  | Pomocné konstrukce při zabezpečení výkopu bezpečný vstup nebo výstup rampou odstranění | M | 56 | 0 |  |  |  | 0 |  | CS ÚRS 2023 01 |  | 2
PP |  |  |  | Pomocné konstrukce při zabezpečení výkopu bezpečný vstup nebo výstup rampou odstranění
VV |  |  |  | 20*2.8rampa 20 ks=56.000 [A]
TS |  |  |  | 1. V ceně zřízení -2121, -2131, -2411, -3211, -3212, -3213, -3215, -3217, -3141, -3223, -3227 jsou započteny i náklady na opotřebení. 2. V ceně zřízení mobilního oplocení -3211, -3213, -3217, -3223, -3227 je zahrnuto i opotřebení betonové patky, vzpěry, spojky. 3. Položku -2411 lze použít pouze pro šířku výkopu do 1,0 m. 4. V položce -3131 jsou započteny i náklady na dřevěný sloupek. 5. U položek -2311, -4111, -4121 je uvažováno se 100% opotřebením. Bezpečný vlez nebo výlez se zpravidla umisťuje po 20 m délky výkopu. 6. Položky tohoto souboru cen jsou určeny k ocenění pomocných konstrukcí sloužících k zabezpečení výkopů (BOZP) na veřejných prostranstvích (v obcích, na komunikacích apod.). Položky nelze užít k ocenění zařízení staveniště, pokud se toto oceňuje pomocí VRN.
SD |  | E2.2 |  | Zakládání stavby
P | 17 | 226213115 |  | Velkoprofilové vrty náběrovým vrtáním svislé zapažené ocelovými pažnicemi průměru přes 850 do 1050 mm, v hl od 0 do 5 m v hornině tř. V | M | 270 | 0.000186 |  |  |  | 0 |  | CS ÚRS 2023 01 |  | 2
PP |  |  |  | Velkoprofilové vrty náběrovým vrtáním svislé zapažené ocelovými pažnicemi průměru přes 850 do 1050 mm, v hl od 0 do 5 m v hornině tř. V
VV |  |  |  | 60*4.5vrtané piloty 60 ks=270.000 [A]
TS
P | 18 | 231212113 |  | Zřízení výplně pilot zapažených s vytažením pažnic z vrtu svislých z betonu železového, v hl od 0 do 10 m, při průměru piloty přes 650 do 1250 mm | M | 270 | 0 |  |  |  | 0 |  | CS ÚRS 2023 01 |  | 2
PP |  |  |  | Zřízení výplně pilot zapažených s vytažením pažnic z vrtu svislých z betonu železového, v hl od 0 do 10 m, při průměru piloty přes 650 do 1250 mm
VV |  |  |  | 270=270.000 [A]
TS |  |  |  | 1. V cenách jsou započteny i náklady na vytažení pažnic. 2. V cenách nejsou započteny náklady na dodání výplně, tyto se oceňují ve specifikaci. Objem výplně se určí pro: a) pilotu nezapaženou nebo zapaženou bentonitovou suspenzí jako součin délky piloty a projektem předepsané průřezové plochy zvětšené u pilot: - O do 450 mm . . . . . . . . . . . . . o 15 % - O přes 450 do 1050 mm . . . . . o 10 % - O přes 1050 mm . . . . . . . . . . . o 5 % b) nestejné velikosti průřezové plochy jedné piloty jako součet objemů jednotlivých částí piloty. 3. Množství měrných jednotek se u dodávky určuje vm3 objemu výplně piloty. 4. Do celkového množství se započítává i objem výplně pro nutné nadbetonování při betonování do suspenze. 5. Pokud je výplň dodávána přímo na místo zabudování nebo do prostoru technologické manipulace, její hmotnost se nezapočítává do přesunu hmot. 6. V cenách nejsou započteny náklady na provedení vrtu.
P | 19 | R8933330.1 |  | beton C 30/37 dle specifikace TZ | M3 | 164.7 | 2.429 |  |  |  | 0 |  | R položka |  | 2
PP |  |  |  | beton C 30/37 dle specifikace TZ
VV |  |  |  | 270*0.61=164.700 [A]
TS |  |  |  | Specifikace dle TZ E.2.2
P | 20 | 231611114 |  | Výztuž pilot betonovaných do země z oceli 10 505 (R) | T | 11.22 | 1.1138 |  |  |  | 0 |  | CS ÚRS 2023 01 |  | 2
PP |  |  |  | Výztuž pilot betonovaných do země z oceli 10 505 (R)
VV |  |  |  | 60*0.187celková hmotnost výztuže pilot =11.220 [A]
TS |  |  |  | 1. Ceny lze použít i pro zřízení armokošů. 2. V cenách nejsou započteny náklady na uložení výztuže a nastavení armokošů; tyto náklady jsou započteny vcenách souboru cen 231 . . - Zřízení výplně pilot z betonu železového, části A01 Zvláštní zakládání objektů.
P | 21 | 239111113 |  | Odbourání vrchní znehodnocené části výplně betonových pilot při průměru piloty přes 650 do 1250 mm | M | 30 | 0 |  |  |  | 0 |  | CS ÚRS 2023 01 |  | 2
PP |  |  |  | Odbourání vrchní znehodnocené části výplně betonových pilot při průměru piloty přes 650 do 1250 mm
VV |  |  |  | 60*0.560 ks pilot do délky 0,5m=30.000 [A]
TS |  |  |  | 1. Množství měrných jednotek se určuje v m délky odbourávané výplně piloty.
P | 22 | 997006511 |  | Vodorovná doprava suti na skládku s naložením na dopravní prostředek a složením do 100 m | T | 50.97 | 0 |  |  |  | 0 |  | CS ÚRS 2023 01 |  | 2
PP |  |  |  | Vodorovná doprava suti na skládku s naložením na dopravní prostředek a složením do 100 m
VV
TS |  |  |  | 1. Pro volbu ceny je rozhodující dopravní vzdálenost těžiště skládky a půdorysné plochy objektu.
P | 23 | RO170.906 | 906 | Nakládání s odpadem - Odpad z Prostého betonu zatříděného do Katalogu odpadů pod kódem O 17 01 01 | T | 183.492 | 0 |  |  |  | 0 |  | R položka |  | 2
PP |  |  |  | Nakládání s odpadem - Odpad z Prostého betonu zatříděného do Katalogu odpadů pod kódem O 17 01 01
VV |  |  |  | 183.492=183.492 [A] Celkem: A=183.492 [B]
TS |  |  |  | Evidenční položka. Neoceňovat v objektu SO/PS, položka se oceňuje pouze v objektu SO-90-90. Poznámka k položce: Všechny položky nákládání s odpady zahrnují činnosti a náklady spojené s tímto nakládáním tj. manipulace, úprava, přeprava na koncové zařízení s následným využitím, odstraněním respektive uložením na tomto zařízení pro využití nebo odstranění odpadu včetně všech poplatků. Položka zahrnuje též náklady na odborné činnosti spojené s nakládáním s odpady (posuzování nebezpečných vlastností, kategorizace odpadů, evidence a prokazování množství a způsobu nakládání s jednotlivými druhy odpadu).
P | 24 | 279113135 |  | Základové zdi z tvárnic ztraceného bednění včetně výplně z betonu bez zvláštních nároků na vliv prostředí třídy C 16/20, tloušťky zdiva přes 300 do 400 mm | M2 | 112.943 | 0.96226 |  |  |  | 0 |  | CS ÚRS 2023 01 |  | 2
PP |  |  |  | Základové zdi z tvárnic ztraceného bednění včetně výplně z betonu bez zvláštních nároků na vliv prostředí třídy C 16/20, tloušťky zdiva přes 300 do 400 mm
VV |  |  |  | (1.35-0.25)*(15+0.8+5+6.25+6.925+5+5+2.2+1.5+6.825+6.25+5+5+6.825+6.25+2.6+5+5+6.25)Základové pasy dle PD v.č.02=112.943 [A]
TS
P | 25 | 279361221 |  | Výztuž základových zdí nosných svislých nebo odkloněných od svislice, rovinných nebo oblých, deskových nebo žebrových, včetně výztuže jejich žeber z betonářské | T | 0.215 | 1.0584 |  |  |  | 0 |  | CS ÚRS 2023 01 |  | 2
PP |  |  |  | Výztuž základových zdí nosných svislých nebo odkloněných od svislice, rovinných nebo oblých, deskových nebo žebrových, včetně výztuže jejich žeber z betonářské oceli 10 216 (E)
VV |  |  |  | 2*4*(15+0.8+5+6.25+6.925+5+5+2.2+1.5+6.825+6.25+5+5+6.825+6.25+2.6+5+5+6.25)*0.23/1000vodorovná dle TZ E2.2 výztuž pr. 6 mm - 0,23kg/m=0.189 [A] = 8*3.9*1.0*0.23/1000přizdívka kolem žb šachty na ose 4 dle PD v.č.02 vodorovná dle TZ E2.2 výztuž pr. 6 mm - 0,23kg/m=0.007 [C] = (8*7.3*0.6+8*8.2*0.75)*0.23/1000přizdívka kolem atyp žb šacht na ose B dle PD v.č.02 vodorovná dle TZ E2.2 výztuž pr. 6 mm - 0,23kg/m=0.019 [E] = Celkem: A+B+C+D+E+F=
TS
P | 26 | 279361821 |  | Výztuž základových zdí nosných svislých nebo odkloněných od svislice, rovinných nebo oblých, deskových nebo žebrových, včetně výztuže jejich žeber z betonářské | T | 1.108 | 1.0594 |  |  |  | 0 |  | CS ÚRS 2023 01 |  | 2
PP |  |  |  | Výztuž základových zdí nosných svislých nebo odkloněných od svislice, rovinných nebo oblých, deskových nebo žebrových, včetně výztuže jejich žeber z betonářské oceli 10 505 (R) nebo BSt 500
VV |  |  |  | (15+0.8+5+6.25+6.925+5+5+2.2+1.5+6.825+6.25+5+5+6.825+6.25+2.6+5+5+6.25)*10*1.1*0.89/1000svislá dle TZ E2.2 výztuž pr. 12 mm - 0,89kg/m=1.005 [A] = 8*3.9*1.0*0.89/1000přizdívka kolem žb šachty na ose 4 dle PD v.č.02 svislá dle TZ E2.2 výztuž pr. 12 mm - 0,89kg/m=0.028 [C] (8*7.3*0.6+8*8.2*0.75)*0.89/1000přizdívka kolem atyp žb šacht na ose B dle PD v.č.02 svislá dle TZ E2.2 výztuž pr. 12 mm - 0,89kg/m=0.075 [D] = Celkem: A+B+C+D+E=
TS
P | 27 | 271532212 |  | Podsyp pod základové konstrukce se zhutněním a urovnáním povrchu z kameniva hrubého, frakce 16 - 32 mm | M3 | 270.363 | 2.16 |  |  |  | 0 |  | CS ÚRS 2023 01 |  | 2
PP |  |  |  | Podsyp pod základové konstrukce se zhutněním a urovnáním povrchu z kameniva hrubého, frakce 16 - 32 mm
VV |  |  |  | 238.99248/0.236*0.150podsyp pod pojízdnou podlahu=151.902 [A] 575.5*0.150podsyp pod nepojízdnou podlahu=86.325 [B] 3.9*5.75*0.3podsyp pro základ schodiště=6.728 [C] 4.4*9.25*0.3podsyp pro základ pod věž=12.210 [D] 2*1.2*0.45*0.3podsyp pod zákl. prahy F1.06 a 7 dle TZ SKR =0.324 [E] = Celkem: A+B+C+D+E+F= G * 1.05Koeficient množství=
TS |  |  |  | 1. Ceny slouží pro ocenění násypů pod základové konstrukce tloušťky vrstvy do 300 mm. 2. Násypy s tloušťkou vrstvy přesahující 300 mm se ocení cenami souboru cen 213 31-…. Polštáře zhutněné pod základy vkatalogu 800-2 Zvláštní zakládání objektů. Hutnění po vrstvách tl. 150 mm. Specifikace viz TZ SKR
P | 28 | 273313611 |  | Základy z betonu prostého desky z betonu kamenem neprokládaného tř. C 16/20 | M3 | 103.768 | 2.301 |  |  |  | 0 |  | CS ÚRS 2023 01 |  | 2
PP |  |  |  | Základy z betonu prostého desky z betonu kamenem neprokládaného tř. C 16/20
VV |  |  |  | 46*0.1*(2.4*2.4)podkladní beton pod hlavice piloty - 46 ks=26.496 [A] 12*0.1*2.4*2.5podkladní beton pod rozšířené hlavice piloty - 12 ks=7.200 [B] 2*2.2*2.2*0.1podkladní beton pod patky=0.968 [C] 3.9*5.75*0.1podkladní beton pro základ schodiště=2.243 [D] 4.4*9.25*0.1podkladní beton pro základ pod věž=4.070 [E] = 575.5*0.1podkladní beton pod nepojízdnou podlahu=57.550 [G] = 1.1*6.7*0.1podkladní beton základu šachty výtahu=0.737 [I] 1.1*1.9*0.1*3podkladní beton pod šachty žb prefa=0.627 [J] 1.1*(1.9*0.15+3.7*0.1+4.5*0.1)podkladní beton pod šachty ze ztraceného bednění=1.216 [K] 1.1*24.2*0.1podkladní beton pod montážní jámu=2.662 [L] = = Celkem: A+B+C+D+E+F+G+H+I+J+K+L+M+N=
TS |  |  |  | 1. V ceně příplatku -5911 jsou započteny náklady na technologické opatření a na ztíženou betonáž pod hladinou pažící bentonitové suspenze a na průběžné odčerpání suspenze s přepouštěním na určené místo do 20 m, popř. do vany nebo do kalové cisterny k odvozu. Odvoz se oceňuje cenami katalogu 800-2 Zvláštní zakládání objektů. 2. Hloubení s použitím bentonitové suspenze se oceňuje katalogem 800-1 Zemní práce. Bednění se neoceňuje.
P | 29 | 273321611 |  | Základy z betonu železového (bez výztuže) desky z betonu bez zvláštních nároků na prostředí tř. C 30/37 | M3 | 151.902 | 2.5019 |  |  |  | 0 |  | CS ÚRS 2023 01 |  | 2
PP |  |  |  | Základy z betonu železového (bez výztuže) desky z betonu bez zvláštních nároků na prostředí tř. C 30/37
VV |  |  |  | = 238.99248/0.236*0.15PB pod pojízdnou podlahu skladby P1.1 a P1.2=151.902 [B]
TS |  |  |  | 1. V ceně příplatku -5911 jsou započteny náklady na technologické opatření a na ztíženou betonáž pod hladinou pažící bentonitové suspenze a na průběžné odčerpání suspenze s přepouštěním na určené místo do 20 m, popř. do vany nebo do kalové cisterny k odvozu. Odvoz se oceňuje cenami katalogu 800-2 Zvláštní zakládání objektů. 2. Hloubení s použitím bentonitové suspenze se oceňuje katalogem 800-1 Zemní práce. Bednění se neoceňuje. 3. V cenách nejsou započteny náklady na výztuž, tyto se oceňují cenami souboru cen 27* 36-.... Výztuž základů. 4. V cenách z betonu pro konstrukce bílých van 27. 32-3 nejsou započteny náklady na těsnění dilatačních a pracovních spar, tyto se oceňují cenami souborů cen 953 33 části A08 tohoto katalogu.
P | 30 | 273362021 |  | Výztuž základů desek ze svařovaných sítí z drátů typu KARI | T | 8 | 1.0628 |  |  |  | 0 |  | CS ÚRS 2023 01 |  | 2
PP |  |  |  | Výztuž základů desek ze svařovaných sítí z drátů typu KARI
VV |  |  |  | 0.0079*238.99248/0.2367,9kg/m2 KARI sítě na plochu podkladniho betonu=8.000 [A]
TS |  |  |  | 1. Ceny platí pro desky rovné, snáběhy, hřibové nebo upnuté do žeber včetně výztuže těchto žeber.
P | 31 | 273321511 |  | Základy z betonu železového (bez výztuže) desky z betonu bez zvláštních nároků na prostředí tř. C 25/30 | M3 | 46.616 | 2.5019 |  |  |  | 0 |  | CS ÚRS 2023 01 |  | 2
PP |  |  |  | Základy z betonu železového (bez výztuže) desky z betonu bez zvláštních nároků na prostředí tř. C 25/30
VV |  |  |  | 19.28m.č. 124 dle PD v.č.04=19.280 [A] 28.32m.č. 101 dle PD v.č.04=28.320 [B] 31.15m.č. 102 dle PD v.č.04=31.150 [C] Mezisoučet: A+B+C=78.750 [D] = 6.64m.č. 103 dle PD v.č.04=6.640 [F] 7.49m.č. 108 dle PD v.č.04=7.490 [G] 27.06m.č. 115a dle PD v.č.04=27.060 [H] 11.01m.č. 117 dle PD v.č.04=11.010 [I] 6.44m.č. 118 dle PD v.č.04=6.440 [J] 24.83m.č. 120 dle PD v.č.04=24.830 [K] 7.95m.č. 121a dle PD v.č.04=7.950 [L] 7.51m.č. 121b dle PD v.č.04=7.510 [M] 10.40m.č. 123 dle PD v.č.04=10.400 [N] 8.01m.č. 125 dle PD v.č.04=8.010 [O] 8.94m.č. 128 dle PD v.č.04=8.940 [P] 12.61m.č. 131 dle PD v.č.04=12.610 [Q] 2.30m.č. 132a dle PD v.č.04=2.300 [R] 3.59m.č. 132b dle PD v.č.04=3.590 [S] Mezisoučet: E+F+G+H+I+J+K+L+M+N+O+P+Q+R+S= = 7.97m.č. 104b dle PD v.č.04=7.970 [V] 10.71m.č. 106 dle PD v.č.04=10.710 [W] 7.65m.č. 107a dle PD v.č.04=7.650 [X] Mezisoučet: U+V+W+X= = 10.65m.č. 110 dle PD v.č.04=10.650 [AA] 7.11m.č. 111a dle PD v.č.04=7.110 [AB] 2.23m.č. 111b dle PD v.č.04=2.230 [AC] Mezisoučet: Z+AA+AB+AC= = 8.80m.č. 104a dle PD v.č.04=8.800 [AF] 33.50m.č. 105 dle PD v.č.04=33.500 [AG] 32.47m.č. 109 dle PD v.č.04=32.470 [AH] 25.69m.č. 127 dle PD v.č.04=25.690 [AI] 19.38m.č. 129 dle PD v.č.04=19.380 [AJ] 7.69m.č. 130b dle PD v.č.04=7.690 [AK] 36.44m.č. 134 dle PD v.č.04=36.440 [AL] 20.17m.č. 135 dle PD v.č.04=20.170 [AM] Mezisoučet: AE+AF+AG+AH+AI+AJ+AK+AL+AM= = 11m.č. 130a dle PD v.č.04=11.000 [AP] Mezisoučet: AO+AP= = 3.92m.č. 107b dle PD v.č.04=3.920 [AS] Mezisoučet: AR+AS= = 4.03m.č. 114 dle PD v.č.04=4.030 [AV] 12.30m.č. 115b dle PD v.č.04=12.300 [AW] 11.13m.č. 116 dle PD v.č.04=11.130 [AX] 19.84m.č. 119 dle PD v.č.04=19.840 [AY] 1.30m.č. 122 dle PD v.č.04=1.300 [AZ] 4.18m.č. 133 dle PD v.č.04=4.180 [BA] Mezisoučet: AU+AV+AW+AX+AY+AZ+BA= 53.81plocha příček bez základu mezi místnostmi=53.810 [BC] Celkem: A+B+C+E+F+G+H+I+J+K+L+M+N+O+P+Q+R+S+U+V+W+X+Z+AA+AB+AC+AE+AF+AG+AH+AI+AJ+AK+AL+AM+AO+AP+AR+AS+AU+AV+AW+AX+AY+AZ+BA+BC= = 575.5*0.081ŽB deska tl.81mm podlahová na terénu=46.616 [BF]
TS |  |  |  | 1. V ceně příplatku -5911 jsou započteny náklady na technologické opatření a na ztíženou betonáž pod hladinou pažící bentonitové suspenze a na průběžné odčerpání suspenze s přepouštěním na určené místo do 20 m, popř. do vany nebo do kalové cisterny k odvozu. Odvoz se oceňuje cenami katalogu 800-2 Zvláštní zakládání objektů. 2. Hloubení s použitím bentonitové suspenze se oceňuje katalogem 800-1 Zemní práce. Bednění se neoceňuje. 3. V cenách nejsou započteny náklady na výztuž, tyto se oceňují cenami souboru cen 27* 36-.... Výztuž základů. 4. V cenách z betonu pro konstrukce bílých van 27. 32-3 nejsou započteny náklady na těsnění dilatačních a pracovních spar, tyto se oceňují cenami souborů cen 953 33 části A08 tohoto katalogu.
P | 32 | 273321711 |  | Základy z betonu železového (bez výztuže) desky z betonu bez zvláštních nároků na prostředí tř. C 35/45 | M3 | 238.992 | 2.5019 |  |  |  | 0 |  | CS ÚRS 2023 01 |  | 2
PP |  |  |  | Základy z betonu železového (bez výztuže) desky z betonu bez zvláštních nároků na prostředí tř. C 35/45
VV |  |  |  | = 65.42*0.236m.č. 112a dle PD v.č.04 skladba P1.1=15.439 [B] 417.95*0.236m.č. 112b dle PD v.č.04 skladba P1.1=98.636 [C] 111.55*0.236m.č. 113a dle PD v.č.04 skladba P1.1=26.326 [D] 12.74*0.236m.č. 113b dle PD v.č.04 skladba P1.1=3.007 [E] = Mezisoučet: A+B+C+D+E+F= = 405.02*0.236m.č. 126 dle PD v.č.04 ŽB deska tl. 236 mm skladba P1.2=95.585 [I] = Celkem: A+B+C+D+E+F+H+I+J=
TS |  |  |  | 1. V ceně příplatku -5911 jsou započteny náklady na technologické opatření a na ztíženou betonáž pod hladinou pažící bentonitové suspenze a na průběžné odčerpání suspenze s přepouštěním na určené místo do 20 m, popř. do vany nebo do kalové cisterny k odvozu. Odvoz se oceňuje cenami katalogu 800-2 Zvláštní zakládání objektů. 2. Hloubení s použitím bentonitové suspenze se oceňuje katalogem 800-1 Zemní práce. Bednění se neoceňuje. 3. V cenách nejsou započteny náklady na výztuž, tyto se oceňují cenami souboru cen 27* 36-.... Výztuž základů. 4. V cenách z betonu pro konstrukce bílých van 27. 32-3 nejsou započteny náklady na těsnění dilatačních a pracovních spar, tyto se oceňují cenami souborů cen 953 33 části A08 tohoto katalogu.
P | 33 | 273362021 | 1 | Výztuž základů desek ze svařovaných sítí z drátů typu KARI | T | 24.993 | 1.0628 |  |  |  | 0 |  | CS ÚRS 2023 01 |  | 2
PP |  |  |  | Výztuž základů desek ze svařovaných sítí z drátů typu KARI
VV |  |  |  | = 2*65.42*0.01234m.č. 112a dle PD v.č.04 skladba P1.1=1.615 [B] 2*417.95*0.01234m.č. 112b dle PD v.č.04 skladba P1.1=10.315 [C] 2*111.55*0.01234m.č. 113a dle PD v.č.04 skladba P1.1=2.753 [D] 2*12.74*0.01234m.č. 113b dle PD v.č.04 skladba P1.1=0.314 [E] = Mezisoučet: A+B+C+D+E+F= = 2*405.02*0.01234m.č. 126 dle PD v.č.04 Výztuž ŽB deska tl. 236 mm skladba P1.2=9.996 [I] = 12,34 kg/m2 výztuže KARI 100/100/10 ve dvou vrstvách Celkem: A+B+C+D+E+F+H+I+J=
TS |  |  |  | 1. Ceny platí pro desky rovné, snáběhy, hřibové nebo upnuté do žeber včetně výztuže těchto žeber.
P | 34 | 273351121 |  | Bednění základů desek zřízení | M2 | 123.857 | 0.002472 |  |  |  | 0 |  | CS ÚRS 2023 01 |  | 2
PP |  |  |  | Bednění základů desek zřízení
VV |  |  |  | 2*(3.7+5.325)*1.0základ schodiště=18.050 [A] 2*(4.0+8.75)*1.0základ pod věž=25.500 [B] (135+44+114-48+30.4+3.2+11.8)*0.1PB podlah=29.040 [C] (135+44)*0.236žb deska podlah pojízdných=42.244 [D] (114-48+30.4+3.2+11.8)*0.081žb deska podlah pochozích=9.023 [E] Celkem: A+B+C+D+E=123.857 [F]
TS |  |  |  | 1. Ceny jsou určeny pro bednění ve volném prostranství, ve volných nebo zapažených jamách, rýhách a šachtách. 2. Kruhové nebo obloukové bednění poloměru do 1 m se oceňuje individuálně.
P | 35 | 273351122 |  | Bednění základů desek odstranění | M2 | 123.857 | 0 |  |  |  | 0 |  | CS ÚRS 2023 01 |  | 2
PP |  |  |  | Bednění základů desek odstranění
VV |  |  |  | 123.8574=123.857 [A]
TS |  |  |  | 1. Ceny jsou určeny pro bednění ve volném prostranství, ve volných nebo zapažených jamách, rýhách a šachtách. 2. Kruhové nebo obloukové bednění poloměru do 1 m se oceňuje individuálně.
P | 36 | 273322611 |  | Základy z betonu železového (bez výztuže) desky z betonu se zvýšenými nároky na prostředí tř. C 30/37 | M3 | 54.795 | 2.5019 |  |  |  | 0 |  | CS ÚRS 2023 01 |  | 2
PP |  |  |  | Základy z betonu železového (bez výztuže) desky z betonu se zvýšenými nároky na prostředí tř. C 30/37
VV |  |  |  | 3.7*5.35*1.0základ schodiště=19.795 [A] 4.0*8.75*1.0základ pod věž=35.000 [B] = Celkem: A+B+C=
TS |  |  |  | 1. V ceně příplatku -5911 jsou započteny náklady na technologické opatření a na ztíženou betonáž pod hladinou pažící bentonitové suspenze a na průběžné odčerpání suspenze s přepouštěním na určené místo do 20 m, popř. do vany nebo do kalové cisterny k odvozu. Odvoz se oceňuje cenami katalogu 800-2 Zvláštní zakládání objektů. 2. Hloubení s použitím bentonitové suspenze se oceňuje katalogem 800-1 Zemní práce. Bednění se neoceňuje. 3. V cenách nejsou započteny náklady na výztuž, tyto se oceňují cenami souboru cen 27* 36-.... Výztuž základů. 4. V cenách z betonu pro konstrukce bílých van 27. 32-3 nejsou započteny náklady na těsnění dilatačních a pracovních spar, tyto se oceňují cenami souborů cen 953 33 části A08 tohoto katalogu.
P | 37 | 273361821 |  | Výztuž základů desek z betonářské oceli 10 505 (R) nebo BSt 500 | T | 5.449 | 1.0606 |  |  |  | 0 |  | CS ÚRS 2023 01 |  | 2
PP |  |  |  | Výztuž základů desek z betonářské oceli 10 505 (R) nebo BSt 500
VV |  |  |  | 1.813základ schodiště=1.813 [A] 3.636základ pod věž=3.636 [B] = Celkem: A+B+C=
TS |  |  |  | 1. Ceny platí pro desky rovné, snáběhy, hřibové nebo upnuté do žeber včetně výztuže těchto žeber.
P | 38 | 275351121 |  | Bednění základů patek zřízení | M2 | 140.96 | 0.002637 |  |  |  | 0 |  | CS ÚRS 2023 01 |  | 2
PP |  |  |  | Bednění základů patek zřízení
VV |  |  |  | 1.4*4*0.4*46hlavice 1400x1400=103.040 [A] (1.4+1.5)*2*0.4*12hlavice 1400x1500=27.840 [B] 1.2*4*1.05*2patka 1200x1200=10.080 [C] Celkem: A+B+C=140.960 [D]
TS |  |  |  | 1. Ceny jsou určeny pro bednění ve volném prostranství, ve volných nebo zapažených jamách, rýhách a šachtách. 2. Kruhové nebo obloukové bednění poloměru do 1 m se oceňuje individuálně.
P | 39 | 275351122 |  | Bednění základů patek odstranění | M2 | 140.96 | 0 |  |  |  | 0 |  | CS ÚRS 2023 01 |  | 2
PP |  |  |  | Bednění základů patek odstranění
VV |  |  |  | 1.4*4*0.4*46hlavice 1400x1400=103.040 [A] (1.4+1.5)*2*0.4*12hlavice 1400x1500=27.840 [B] 1.2*4*1.05*2patka 1200x1200=10.080 [C] Celkem: A+B+C=140.960 [D]
TS |  |  |  | 1. Ceny jsou určeny pro bednění ve volném prostranství, ve volných nebo zapažených jamách, rýhách a šachtách. 2. Kruhové nebo obloukové bednění poloměru do 1 m se oceňuje individuálně.
P | 40 | 275322611 |  | Základy z betonu železového (bez výztuže) patky z betonu se zvýšenými nároky na prostředí tř. C 30/37 | M3 | 49.168 | 2.5019 |  |  |  | 0 |  | CS ÚRS 2023 01 |  | 2
PP |  |  |  | Základy z betonu železového (bez výztuže) patky z betonu se zvýšenými nároky na prostředí tř. C 30/37
VV |  |  |  | 1.4*1.4*0.4*46hlavice 1400x1400=36.064 [A] 1.4*1.5*0.4*12hlavice 1400x1500=10.080 [B] 1.2*1.2*1.05*2patka 1200x1200=3.024 [C] Celkem: A+B+C=49.168 [D]
TS |  |  |  | 1. V ceně příplatku -5911 jsou započteny náklady na technologické opatření a na ztíženou betonáž pod hladinou pažící bentonitové suspenze a na průběžné odčerpání suspenze s přepouštěním na určené místo do 20 m, popř. do vany nebo do kalové cisterny k odvozu. Odvoz se oceňuje cenami katalogu 800-2 Zvláštní zakládání objektů. 2. Hloubení s použitím bentonitové suspenze se oceňuje katalogem 800-1 Zemní práce. Bednění se neoceňuje. 3. V cenách nejsou započteny náklady na výztuž, tyto se oceňují cenami souboru cen 27* 36-.... Výztuž základů. 4. V cenách z betonu pro konstrukce bílých van 27. 32-3 nejsou započteny náklady na těsnění dilatačních a pracovních spar, tyto se oceňují cenami souborů cen 953 33 části A08 tohoto katalogu.
P | 41 | 275361821 |  | Výztuž základů patek z betonářské oceli 10 505 (R) | T | 9.954 | 1.0606 |  |  |  | 0 |  | CS ÚRS 2023 01 |  | 2
PP |  |  |  | Výztuž základů patek z betonářské oceli 10 505 (R)
VV |  |  |  | 0.161*46výztuž hlavice 1400x1400=7.406 [A] 0.165*12výztuž hlavice 1400x1500=1.980 [B] 0.284*2výztuž patek 1200x1200=0.568 [C] Celkem: A+B+C=9.954 [D]
TS |  |  |  | 1. Ceny platí pro desky rovné, snáběhy, hřibové nebo upnuté do žeber včetně výztuže těchto žeber.
P | 42 | 275123902 |  | Montáž základových patek ze železobetonu hmotnosti přes 2,5 do 5 t | KUS | 58 | 0.2483 |  |  |  | 0 |  | CS ÚRS 2023 01 |  | 2
PP |  |  |  | Montáž základových patek ze železobetonu hmotnosti přes 2,5 do 5 t
VV |  |  |  | 46kalich E01=46.000 [A] 12kalich E02=12.000 [B] = Celkem: A+B+C=
TS |  |  |  | 1. Za kus se považuje i každá samostatně montovaná část patky, jestliže se patka skládá ze dvou nebo více částí. Poznámka k položce: Specifikace dle TZ E.2.2, TZ SKR Položka obsahuje kompletizovaný stavební díl včetně veškerého příslušenství, montážních a spojovacích prostředků a povrchových úprav nezbytných pro instalaci a úplnou funkčnost výrobku.
P | 43 | R9311454.P1 |  | patka ŽB základová 1000x1000x1000mm - prefa kalich E01 | KUS | 46 | 2.5 |  |  |  | 0 |  | R položka |  | 2
PP |  |  |  | patka ŽB základová 1000x1000x1000mm - prefa kalich E01
VV
TS |  |  |  | Poznámka k položce: Specifikace dle TZ E.2.2, TZ SKR Položka obsahuje kompletizovaný stavební díl včetně veškerého příslušenství, montážních a spojovacích prostředků a povrchových úprav nezbytných pro instalaci a úplnou funkčnost výrobku.
P | 44 | R9311454.P2 |  | patka ŽB základová 1000x1100x1000mm - prefa kalich E02 | KUS | 12 | 2.8 |  |  |  | 0 |  | R položka |  | 2
PP |  |  |  | patka ŽB základová 1000x1100x1000mm - prefa kalich E02
VV
TS |  |  |  | Poznámka k položce: Specifikace dle TZ E.2.2, TZ SKR Položka obsahuje kompletizovaný stavební díl včetně veškerého příslušenství, montážních a spojovacích prostředků a povrchových úprav nezbytných pro instalaci a úplnou funkčnost výrobku.
P | 45 | R275125004.P1 |  | Montáž ŽB základových pasů hmotnosti do 20 t | KUS | 1 | 0.35841 |  |  |  | 0 |  | R položka |  | 2
PP |  |  |  | Montáž ŽB základových pasů hmotnosti do 20 t
VV |  |  |  | 1kalich E03=1.000 [A]
TS |  |  |  | 1. Za kus se považuje i každá samostatně montovaná část patky, jestliže se patka skládá ze dvou nebo více částí. Poznámka k položce: Specifikace dle TZ E.2.2, TZ SKR Položka obsahuje kompletizovaný stavební díl včetně veškerého příslušenství, montážních a spojovacích prostředků a povrchových úprav nezbytných pro instalaci a úplnou funkčnost výrobku.
P | 46 | R9311454.P3 |  | základový pas ŽB tvaru L 1000x850x9100 mm - prefa kalich E03 | KUS | 1 | 19.3 |  |  |  | 0 |  | R položka |  | 2
PP |  |  |  | základový pas ŽB tvaru L 1000x850x9100 mm - prefa kalich E03
VV
TS |  |  |  | Poznámka k položce: Specifikace dle TZ E.2.2, TZ SKR Položka obsahuje kompletizovaný stavební díl včetně veškerého příslušenství, montážních a spojovacích prostředků a povrchových úprav nezbytných pro instalaci a úplnou funkčnost výrobku.
P | 47 | 274123901 |  | Montáž základových pasů ze železobetonu hmotnosti do 1 t | KUS | 2 | 0.060194 |  |  |  | 0 |  | CS ÚRS 2023 01 |  | 2
PP |  |  |  | Montáž základových pasů ze železobetonu hmotnosti do 1 t
VV
TS |  |  |  | Poznámka k položce: Specifikace dle TZ E.2.2, TZ SKR Položka obsahuje kompletizovaný stavební díl včetně veškerého příslušenství, montážních a spojovacích prostředků a povrchových úprav nezbytných pro instalaci a úplnou funkčnost výrobku.
P | 48 | R11454.P10 |  | základový práh ŽB prefabrikovaný 350x700x1500mm F01.6 | KUS | 1 | 0.9 |  |  |  | 0 |  | R položka |  | 2
PP |  |  |  | základový práh ŽB prefabrikovaný 350x700x1500mm F01.6
VV
TS |  |  |  | Poznámka k položce: Specifikace dle TZ E.2.2, TZ SKR Položka obsahuje kompletizovaný stavební díl včetně veškerého příslušenství, montážních a spojovacích prostředků a povrchových úprav nezbytných pro instalaci a úplnou funkčnost výrobku.
P | 49 | R11454.P11 |  | základový práh ŽB prefabrikovaný 350x700x1200mm F01.7 | KUS | 1 | 0.7 |  |  |  | 0 |  | R položka |  | 2
PP |  |  |  | základový práh ŽB prefabrikovaný 350x700x1200mm F01.7
VV
TS |  |  |  | Poznámka k položce: Specifikace dle TZ E.2.2, TZ SKR Položka obsahuje kompletizovaný stavební díl včetně veškerého příslušenství, montážních a spojovacích prostředků a povrchových úprav nezbytných pro instalaci a úplnou funkčnost výrobku.
P | 50 | 274123902 |  | Montáž základových pasů ze železobetonu hmotnosti přes 1 do 4 t | KUS | 27 | 0.11754 |  |  |  | 0 |  | CS ÚRS 2023 01 |  | 2
PP |  |  |  | Montáž základových pasů ze železobetonu hmotnosti přes 1 do 4 t
VV
TS |  |  |  | Poznámka k položce: Specifikace dle TZ E.2.2, TZ SKR Položka obsahuje kompletizovaný stavební díl včetně veškerého příslušenství, montážních a spojovacích prostředků a povrchových úprav nezbytných pro instalaci a úplnou funkčnost výrobku.
P | 51 | R11454.P4 |  | základový práh ŽB prefabrikovaný 350x700x5650mm F01 | KUS | 14 | 3.5 |  |  |  | 0 |  | R položka |  | 2
PP |  |  |  | základový práh ŽB prefabrikovaný 350x700x5650mm F01
VV
TS |  |  |  | Poznámka k položce: Specifikace dle TZ E.2.2, TZ SKR Položka obsahuje kompletizovaný stavební díl včetně veškerého příslušenství, montážních a spojovacích prostředků a povrchových úprav nezbytných pro instalaci a úplnou funkčnost výrobku.
P | 52 | R11454.P5 |  | základový práh ŽB prefabrikovaný 350x700x5250mm F01.1 | KUS | 1 | 3.2 |  |  |  | 0 |  | R položka |  | 2
PP |  |  |  | základový práh ŽB prefabrikovaný 350x700x5250mm F01.1
VV
TS |  |  |  | Poznámka k položce: Specifikace dle TZ E.2.2, TZ SKR Položka obsahuje kompletizovaný stavební díl včetně veškerého příslušenství, montážních a spojovacích prostředků a povrchových úprav nezbytných pro instalaci a úplnou funkčnost výrobku.
P | 53 | R11454.P6 |  | základový práh ŽB prefabrikovaný 350x700x2400mm F01.2 | KUS | 1 | 1.5 |  |  |  | 0 |  | R položka |  | 2
PP |  |  |  | základový práh ŽB prefabrikovaný 350x700x2400mm F01.2
VV
TS |  |  |  | Poznámka k položce: Specifikace dle TZ E.2.2, TZ SKR Položka obsahuje kompletizovaný stavební díl včetně veškerého příslušenství, montážních a spojovacích prostředků a povrchových úprav nezbytných pro instalaci a úplnou funkčnost výrobku.
P | 54 | R11454.P7 |  | základový práh ŽB prefabrikovaný 350x700x4650mm F01.3 | KUS | 9 | 2.8 |  |  |  | 0 |  | R položka |  | 2
PP |  |  |  | základový práh ŽB prefabrikovaný 350x700x4650mm F01.3
VV
TS |  |  |  | Poznámka k položce: Specifikace dle TZ E.2.2, TZ SKR Položka obsahuje kompletizovaný stavební díl včetně veškerého příslušenství, montážních a spojovacích prostředků a povrchových úprav nezbytných pro instalaci a úplnou funkčnost výrobku.
P | 55 | R11454.P8 |  | základový práh ŽB prefabrikovaný 350x700x1650mm F01.4 | KUS | 2 | 1 |  |  |  | 0 |  | R položka |  | 2
PP |  |  |  | základový práh ŽB prefabrikovaný 350x700x1650mm F01.4
VV
TS |  |  |  | Poznámka k položce: Specifikace dle TZ E.2.2, TZ SKR Položka obsahuje kompletizovaný stavební díl včetně veškerého příslušenství, montážních a spojovacích prostředků a povrchových úprav nezbytných pro instalaci a úplnou funkčnost výrobku.
P | 56 | 274123903 |  | Montáž základových pasů ze železobetonu hmotnosti přes 4 do 7 t | KUS | 2 | 0.13314 |  |  |  | 0 |  | CS ÚRS 2023 01 |  | 2
PP |  |  |  | Montáž základových pasů ze železobetonu hmotnosti přes 4 do 7 t
VV
TS |  |  |  | Poznámka k položce: Specifikace dle TZ E.2.2, TZ SKR Položka obsahuje kompletizovaný stavební díl včetně veškerého příslušenství, montážních a spojovacích prostředků a povrchových úprav nezbytných pro instalaci a úplnou funkčnost výrobku.
P | 57 | R11454.P9 |  | základový práh ŽB prefabrikovaný 350x700x6900mm F01.5 | KUS | 2 | 4.2 |  |  |  | 0 |  | R položka |  | 2
PP |  |  |  | základový práh ŽB prefabrikovaný 350x700x6900mm F01.5
VV
TS |  |  |  | Poznámka k položce: Specifikace dle TZ E.2.2, TZ SKR Položka obsahuje kompletizovaný stavební díl včetně veškerého příslušenství, montážních a spojovacích prostředků a povrchových úprav nezbytných pro instalaci a úplnou funkčnost výrobku.
P | 58 | R275123902.1 |  | Montáž ŽB revizních šachet hmotnosti do 5 t | KUS | 3 | 0.2483 |  |  |  | 0 |  | R položka |  | 2
PP |  |  |  | Montáž ŽB revizních šachet hmotnosti do 5 t
VV |  |  |  | 3dle PD v.č.03 revizní šachty prefa čtyřhranné=3.000 [A] = Celkem: A+B=
TS |  |  |  | 1. Za kus se považuje i každá samostatně montovaná část patky, jestliže se patka skládá ze dvou nebo více částí. Poznámka k položce: Specifikace dle TZ E.2.2, TZ SKR Položka obsahuje kompletizovaný stavební díl včetně veškerého příslušenství, montážních a spojovacích prostředků a povrchových úprav nezbytných pro instalaci a úplnou funkčnost výrobku.
P | 59 | R11454.S1 |  | Šachta ŽB revizní prefabrikovaná 1000x800x1900mm včetně poklopu | KUS | 3 | 2.5 |  |  |  | 0 |  | R položka |  | 2
PP |  |  |  | Šachta ŽB revizní prefabrikovaná 1000x800x1900mm včetně poklopu
VV
TS |  |  |  | Poznámka k položce: Specifikace dle TZ E.2.2, TZ SKR Položka obsahuje kompletizovaný stavební díl včetně veškerého příslušenství, montážních a spojovacích prostředků a povrchových úprav nezbytných pro instalaci a úplnou funkčnost výrobku.
P | 60 | 271922223 |  | Podsyp pod základové konstrukce se zhutněním a urovnáním povrchu z recyklátu skleněného (z pěnového skla) | M3 | 24.858 | 0.1885 |  |  |  | 0 |  | CS ÚRS 2023 01 |  | 2
PP |  |  |  | Podsyp pod základové konstrukce se zhutněním a urovnáním povrchu z recyklátu skleněného (z pěnového skla)
VV |  |  |  | (16.9+52.35)*2.5*0.1pěnosklo na perimetru skladby podlah P1.1 =17.313 [A] (17.95+7.2)*3.0*0.1pěnosklo na perimetru skladby podlah P1.2=7.545 [B] = Celkem: A+B+C=
TS
P | 61 | 273321511 | 1 | Základy z betonu železového (bez výztuže) desky z betonu bez zvláštních nároků na prostředí tř. C 25/30 | M3 | 7.566 | 2.5019 |  |  |  | 0 |  | CS ÚRS 2023 01 |  | 2
PP |  |  |  | Základy z betonu železového (bez výztuže) desky z betonu bez zvláštních nároků na prostředí tř. C 25/30
VV |  |  |  | 0.1*1.4*1.63zákl. deska šachty na ose 4=0.228 [A] 20.8*0.2základová deska montážní 2509.768 dle PD v.č.03,11 osy 11-12=4.160 [B] 4.5*0.1+3.7*0.1základová deska atyp šachet na ose B=0.820 [C] 5.75*0.41základová deska šachty výtahu=2.358 [D] = Celkem: A+B+C+D+E=
TS |  |  |  | 1. V ceně příplatku -5911 jsou započteny náklady na technologické opatření a na ztíženou betonáž pod hladinou pažící bentonitové suspenze a na průběžné odčerpání suspenze s přepouštěním na určené místo do 20 m, popř. do vany nebo do kalové cisterny k odvozu. Odvoz se oceňuje cenami katalogu 800-2 Zvláštní zakládání objektů. 2. Hloubení s použitím bentonitové suspenze se oceňuje katalogem 800-1 Zemní práce. Bednění se neoceňuje. 3. V cenách nejsou započteny náklady na výztuž, tyto se oceňují cenami souboru cen 27* 36-.... Výztuž základů. 4. V cenách z betonu pro konstrukce bílých van 27. 32-3 nejsou započteny náklady na těsnění dilatačních a pracovních spar, tyto se oceňují cenami souborů cen 953 33 části A08 tohoto katalogu.
P | 62 | 273361821 | 1 | Výztuž základů desek z betonářské oceli 10 505 (R) nebo BSt 500 | T | 3.704 | 1.0606 |  |  |  | 0 |  | CS ÚRS 2023 01 |  | 2
PP |  |  |  | Výztuž základů desek z betonářské oceli 10 505 (R) nebo BSt 500
VV |  |  |  | 0.120*0.1*1.4*1.63výztuž 120kg/m3 zákl. deska šachty na ose 4=0.027 [A] 0.120*20.8*0.2výztuž 120kg/m3 základová deska montážní 2509.768 dle PD v.č.03,11=0.499 [B] 4.5*0.1+3.7*0.1výztuž 120kg/m3 základová deska atyp šachet na ose B=0.820 [C] 5.75*0.41výztuž 120kg/m3 základová deska šachty výtahu=2.358 [D] Celkem: A+B+C+D=3.704 [E]
TS |  |  |  | 1. Ceny platí pro desky rovné, snáběhy, hřibové nebo upnuté do žeber včetně výztuže těchto žeber.
P | 63 | 273351121 | 1 | Bednění základů desek zřízení | M2 | 23.886 | 0.002472 |  |  |  | 0 |  | CS ÚRS 2023 01 |  | 2
PP |  |  |  | Bednění základů desek zřízení
VV |  |  |  | 9.6*0.45bednění základu šachty výtahu desky=4.320 [A] 5.6*0.25zákl. deska šachty na ose 4=1.400 [B] 30.12*0.3základová deska montážní 2509.768 dle PD v.č.03,11 osy 11-12=9.036 [C] 9.6*0.2+9.65*0.2základová deska atyp šachet na ose B=3.850 [D] 9.6*0.55základová deska šachty výtahu=5.280 [E] Celkem: A+B+C+D+E=23.886 [F]
TS |  |  |  | 1. Ceny jsou určeny pro bednění ve volném prostranství, ve volných nebo zapažených jamách, rýhách a šachtách. 2. Kruhové nebo obloukové bednění poloměru do 1 m se oceňuje individuálně.
P | 64 | 273351122 | 1 | Bednění základů desek odstranění | M2 | 23.886 | 0 |  |  |  | 0 |  | CS ÚRS 2023 01 |  | 2
PP |  |  |  | Bednění základů desek odstranění
VV |  |  |  | 9.6*0.45bednění základu šachty výtahu desky=4.320 [A] 5.6*0.25zákl. deska šachty na ose 4=1.400 [B] 30.12*0.3základová deska montážní 2509.768 dle PD v.č.03,11 osy 11-12=9.036 [C] 9.6*0.2+9.65*0.2základová deska atyp šachet na ose B=3.850 [D] 9.6*0.55základová deska šachty výtahu=5.280 [E] Celkem: A+B+C+D+E=23.886 [F]
TS |  |  |  | 1. Ceny jsou určeny pro bednění ve volném prostranství, ve volných nebo zapažených jamách, rýhách a šachtách. 2. Kruhové nebo obloukové bednění poloměru do 1 m se oceňuje individuálně.
P | 65 | 279113131 |  | Základové zdi z tvárnic ztraceného bednění včetně výplně z betonu bez zvláštních nároků na vliv prostředí třídy C 16/20, tloušťky zdiva 150 mm | M2 | 10.53 | 0.36063 |  |  |  | 0 |  | CS ÚRS 2023 01 |  | 2
PP |  |  |  | Základové zdi z tvárnic ztraceného bednění včetně výplně z betonu bez zvláštních nároků na vliv prostředí třídy C 16/20, tloušťky zdiva 150 mm
VV |  |  |  | = 7.3*0.6+8.2*0.75atyp žb šachty na ose B dle PD v.č.03=10.530 [B] = Celkem: A+B+C=
TS
P | 66 | 279113132 |  | Základové zdi z tvárnic ztraceného bednění včetně výplně z betonu bez zvláštních nároků na vliv prostředí třídy C 16/20, tloušťky zdiva přes 150 do 200 mm | M2 | 3.9 | 0.47326 |  |  |  | 0 |  | CS ÚRS 2023 01 |  | 2
PP |  |  |  | Základové zdi z tvárnic ztraceného bednění včetně výplně z betonu bez zvláštních nároků na vliv prostředí třídy C 16/20, tloušťky zdiva přes 150 do 200 mm
VV |  |  |  | 3.9*1.0žb šachta na ose 4 dle PD v.č.03=3.900 [A] = Celkem: A+B=
TS
P | 67 | 279321346 |  | Základové zdi z betonu železového (bez výztuže) bez zvláštních nároků na prostředí tř. C 20/25 | M3 | 13.68 | 2.5019 |  |  |  | 0 |  | CS ÚRS 2023 01 |  | 2
PP |  |  |  | Základové zdi z betonu železového (bez výztuže) bez zvláštních nároků na prostředí tř. C 20/25
VV |  |  |  | 1.4*(1.6*0.2*2+12.6*2*0.3) svislé zdivo montážní 2509.768 dle Pd.v.č.03,11=11.480 [A] = 8*1.1*0.25svislé zdivo základu šachty výtahu dle PD v.č.03=2.200 [C] = Celkem: A+B+C+D=
TS
P | 68 | 279351311 |  | Bednění základových zdí rovné jednostranné zřízení | M2 | 55.68 | 0.003462 |  |  |  | 0 |  | CS ÚRS 2023 01 |  | 2
PP |  |  |  | Bednění základových zdí rovné jednostranné zřízení
VV |  |  |  | 1.4*(1.0*2+12.6*2) bednění svislé zdivo montážní 2509.768 dle Pd.v.č.03,11=38.080 [A] 2*8*1.1bednění oboustranné svislé zdivo základu šachty výtahu dle PD v.č.03=17.600 [B] Celkem: A+B=55.680 [C]
TS
P | 69 | 279351312 |  | Bednění základových zdí rovné jednostranné odstranění | M2 | 55.68 | 0 |  |  |  | 0 |  | CS ÚRS 2023 01 |  | 2
PP |  |  |  | Bednění základových zdí rovné jednostranné odstranění
VV |  |  |  | 1.4*(1.0*2+12.6*2) bednění svislé zdivo montážní 2509.768 dle Pd.v.č.03,11=38.080 [A] 2*8*1.1bednění oboustranné svislé zdivo základu šachty výtahu dle PD v.č.03=17.600 [B] Celkem: A+B=55.680 [C]
TS
P | 70 | 279361821 | 1 | Výztuž základových zdí nosných svislých nebo odkloněných od svislice, rovinných nebo oblých, deskových nebo žebrových, včetně výztuže jejich žeber z betonářské | T | 1.642 | 1.0594 |  |  |  | 0 |  | CS ÚRS 2023 01 |  | 2
PP |  |  |  | Výztuž základových zdí nosných svislých nebo odkloněných od svislice, rovinných nebo oblých, deskových nebo žebrových, včetně výztuže jejich žeber z betonářské oceli 10 505 (R) nebo BSt 500
VV |  |  |  | 0.120*1.4*(1.6*0.2*2+12.6*2*0.3) výztuž 120kg/m3 svislé zdivo montážní 2509.768 dle Pd.v.č.03,11=1.378 [A] = 0.120*8*1.1*0.25výztuž 120kg/m3 svislé zdivo základu šachty výtahu dle PD v.č.03=0.264 [C] = Celkem: A+B+C+D=
TS
P | 71 | 430321515 |  | Schodišťové konstrukce a rampy z betonu železového (bez výztuže) stupně, schodnice, ramena, podesty s nosníky tř. C 20/25 | M3 | 0.854 | 2.5019 |  |  |  | 0 |  | CS ÚRS 2023 01 |  | 2
PP |  |  |  | Schodišťové konstrukce a rampy z betonu železového (bez výztuže) stupně, schodnice, ramena, podesty s nosníky tř. C 20/25
VV |  |  |  | 0.35*2.44schodiště montážní 2509.768 dle PD v.č.03=0.854 [A]
TS
P | 72 | 430361821 |  | Výztuž schodišťových konstrukcí a ramp stupňů, schodnic, ramen, podest s nosníky z betonářské oceli 10 505 (R) nebo BSt 500 | T | 0.102 | 1.0493 |  |  |  | 0 |  | CS ÚRS 2023 01 |  | 2
PP |  |  |  | Výztuž schodišťových konstrukcí a ramp stupňů, schodnic, ramen, podest s nosníky z betonářské oceli 10 505 (R) nebo BSt 500
VV |  |  |  | 0.120*0.350*2.44výztuž 120kg/m3 desky a stupnu schodiště montážní 2509.768 dle PD v.č.03=0.102 [A]
TS
P | 73 | 431351121 |  | Bednění podest, podstupňových desek a ramp včetně podpěrné konstrukce výšky do 4 m půdorysně přímočarých zřízení | M2 | 2.44 | 0.012825 |  |  |  | 0 |  | CS ÚRS 2023 01 |  | 2
PP |  |  |  | Bednění podest, podstupňových desek a ramp včetně podpěrné konstrukce výšky do 4 m půdorysně přímočarých zřízení
VV |  |  |  | 2.44*1.0podstupnova deska montážní 2509.768 dle PD v.č.03=2.440 [A]
TS
P | 74 | 431351122 |  | Bednění podest, podstupňových desek a ramp včetně podpěrné konstrukce výšky do 4 m půdorysně přímočarých odstranění | M2 | 2.44 | 0 |  |  |  | 0 |  | CS ÚRS 2023 01 |  | 2
PP |  |  |  | Bednění podest, podstupňových desek a ramp včetně podpěrné konstrukce výšky do 4 m půdorysně přímočarých odstranění
VV |  |  |  | 2.44*1.0podstupnova deska montážní 2509.768 dle PD v.č.03=2.440 [A]
TS
P | 75 | 434351141 |  | Bednění stupňů betonovaných na podstupňové desce nebo na terénu půdorysně přímočarých zřízení | M2 | 3.7 | 0.006585 |  |  |  | 0 |  | CS ÚRS 2023 01 |  | 2
PP |  |  |  | Bednění stupňů betonovaných na podstupňové desce nebo na terénu půdorysně přímočarých zřízení
VV |  |  |  | 2+1.7schodistove stupne montážní 2509.768 dle PD v.č.03=3.700 [A]
TS
P | 76 | 434351142 |  | Bednění stupňů betonovaných na podstupňové desce nebo na terénu půdorysně přímočarých odstranění | M2 | 3.7 | 0 |  |  |  | 0 |  | CS ÚRS 2023 01 |  | 2
PP |  |  |  | Bednění stupňů betonovaných na podstupňové desce nebo na terénu půdorysně přímočarých odstranění
VV |  |  |  | 2+1.7schodistove stupne montážní 2509.768 dle PD v.č.03=3.700 [A]
TS
P | 77 | R311234001.1 |  | Zdivo jednovrstvé z cihel děrovaných nebroušených klasických spojených na pero a drážku na maltu M5, pevnost cihel do P10, tl. zdiva 115 mm | M2 | 86.228 | 0.16119 |  |  |  | 0 |  | R položka |  | 2
PP |  |  |  | Zdivo jednovrstvé z cihel děrovaných nebroušených klasických spojených na pero a drážku na maltu M5, pevnost cihel do P10, tl. zdiva 115 mm
VV |  |  |  | 30.1*1.34přizdívka kolem montážní 2509.768 dle PD v.č.03=40.334 [A] 3*5.52*1.9přizdívka kolem prefa revizní šachty dle PD v.č.03=31.464 [B] 3.9*1.0přizdívka kolem žb šachty na ose 4 dle PD v.č.03=3.900 [C] 7.3*0.6+8.2*0.75přizdívka kolem atyp žb šacht na ose B dle PD v.č.03=10.530 [D] = Celkem: A+B+C+D+E=
TS |  |  |  | Poznámka k položce: Specifikace dle TZ E.2.2, TZ SKR
P | 78 | 894215111 |  | Šachtice domovní kanalizační (revizní) se stěnami z betonu se základovou deskou (dnem) z betonu, s vyspravením s nerovností, obetonováním potrubí ve stěnách a n | M3 | 1.256 | 1.6854 |  |  |  | 0 |  | CS ÚRS 2023 01 |  | 2
PP |  |  |  | Šachtice domovní kanalizační (revizní) se stěnami z betonu se základovou deskou (dnem) z betonu, s vyspravením s nerovností, obetonováním potrubí ve stěnách a nade dnem, s cementovým potěrem ve spádu k čisticí vložce, s dodáním a osazením poklopu vel. 500x500 mm obestavěného prostoru do 1,30 m3
VV |  |  |  | 2*0.4*0.4*3.14*1.25RŠ3 dle PD v.č.03 - revizní šachta kanalizace=1.256 [A]
TS
P | 79 | R727111011.1 |  | Protipožární ucpávka prostup stěnou 1150x350 mm požární odolnost EI 120 | KUS | 1 | 0.0094 |  |  |  | 0 |  | R položka |  | 2
PP |  |  |  | Protipožární ucpávka prostup stěnou 1150x350 mm požární odolnost EI 120
VV
TS |  |  |  | Poznámka k položce: Specifikace dle TZ E.2.2, TZ SKR Položka obsahuje kompletizovaný stavební díl včetně veškerého příslušenství, montážních a spojovacích prostředků a povrchových úprav nezbytných pro instalaci a úplnou funkčnost výrobku.
P | 80 | 998014021 |  | Přesun hmot pro budovy a haly občanské výstavby, bydlení, výrobu a služby s nosnou svislou konstrukcí montovanou z dílců betonových plošných nebo tyčových s jak | T | 3160.322 | 0 |  |  |  | 0 |  | CS ÚRS 2023 01 |  | 2
PP |  |  |  | Přesun hmot pro budovy a haly občanské výstavby, bydlení, výrobu a služby s nosnou svislou konstrukcí montovanou z dílců betonových plošných nebo tyčových s jakýmkoliv obvodovým pláštěm kromě vyzdívaného, i bez pláště vodorovná dopravní vzdálenost do 100 m, pro budovy a haly vícepodlažní, výšky do 18 m
VV
TS |  |  |  | 1. Pokud se prefabrikáty složí přímo do prostoru technologické manipulace (pracovní zóna jeřábu), nezapočítává se jejich hmotnost do hmotnosti pro výpočet přesunu hmot.
SD |  | E2.3 |  | Hydroizolace a izolace proti radonu
P | 81 | 711111001 |  | Provedení izolace proti zemní vlhkosti natěradly a tmely za studena na ploše vodorovné V nátěrem penetračním | M2 | 1646 | 0 |  |  |  | 0 |  | CS ÚRS 2023 01 |  | 2
PP |  |  |  | Provedení izolace proti zemní vlhkosti natěradly a tmely za studena na ploše vodorovné V nátěrem penetračním
VV |  |  |  | 16461646 vodorovná=1 646.000 [A]
TS |  |  |  | 1. Izolace plochy jednotlivě do 10 m2 se oceňují skladebně cenou příslušné izolace a cenou 711 19-9095 Příplatek za plochu do 10 m2.
P | 82 | 11163150 |  | lak penetrační asfaltový | T | 0.543 | 1 |  |  |  | 0 |  | CS ÚRS 2023 01 |  | 2
PP |  |  |  | lak penetrační asfaltový
VV |  |  |  | 1646=1 646.000 [A] A * 0.00033Koeficient množství=0.543 [B]
TS
P | 83 | 711141559 |  | Provedení izolace proti zemní vlhkosti pásy přitavením NAIP na ploše vodorovné V | M2 | 1646 | 0.000398 |  |  |  | 0 |  | CS ÚRS 2023 01 |  | 2
PP |  |  |  | Provedení izolace proti zemní vlhkosti pásy přitavením NAIP na ploše vodorovné V
VV |  |  |  | 1646=1 646.000 [A]
TS |  |  |  | 1. Izolace plochy jednotlivě do 10 m2 se oceňují skladebně cenou příslušné izolace a cenou 711 19-9097 Příplatek za plochu do 10 m2.
P | 84 | 62853004 |  | pás asfaltový natavitelný modifikovaný SBS tl 4,0mm s vložkou ze skleněné tkaniny a spalitelnou PE fólií nebo jemnozrnným minerálním posypem na horním povrchu | M2 | 2009.766 | 0.0054 |  |  |  | 0 |  | CS ÚRS 2023 01 |  | 2
PP |  |  |  | pás asfaltový natavitelný modifikovaný SBS tl 4,0mm s vložkou ze skleněné tkaniny a spalitelnou PE fólií nebo jemnozrnným minerálním posypem na horním povrchu
VV |  |  |  | 10% navýšení na přesahy 5% navýšení na provedení detailů 1646=1 646.000 [A] A * 1.221Koeficient množství=2 009.766 [B]
TS
P | 85 | 711112001 |  | Provedení izolace proti zemní vlhkosti natěradly a tmely za studena na ploše svislé S nátěrem penetračním | M2 | 166.965 | 0 |  |  |  | 0 |  | CS ÚRS 2023 01 |  | 2
PP |  |  |  | Provedení izolace proti zemní vlhkosti natěradly a tmely za studena na ploše svislé S nátěrem penetračním
VV |  |  |  | 0.5*(191-9*4.2-1.65-1-0.8-1.375-1.59-0.94)1646 svislá vytažená 250mm nad terén=72.923 [A] 0.44*7.3+0.44*9.6+9.6*1.44+5.6*0.851646 svislá šachet a ostatních základových prvků dle PD v.č.03 řez a-a b-b c-c=26.020 [B] 1.35*30.121646 svislá montážní 2509.768 dle PD v.č.11=40.662 [C] 3*4.8*1.91646 svislá revizní prefa šachty dle PD v.č.03=27.360 [D] Celkem: A+B+C+D=166.965 [E]
TS
P | 86 | 11163150 | 1 | lak penetrační asfaltový | T | 0.057 | 1 |  |  |  | 0 |  | CS ÚRS 2023 01 |  | 2
PP |  |  |  | lak penetrační asfaltový
VV
TS
P | 87 | 711142559 |  | Provedení izolace proti zemní vlhkosti pásy přitavením NAIP na ploše svislé S | M2 | 166.965 | 0.000398 |  |  |  | 0 |  | CS ÚRS 2023 01 |  | 2
PP |  |  |  | Provedení izolace proti zemní vlhkosti pásy přitavením NAIP na ploše svislé S
VV |  |  |  | 0.5*(191-9*4.2-1.65-1-0.8-1.375-1.59-0.94)1646 svislá vytažená 250mm nad terén=72.923 [A] = 0.44*7.3+0.44*9.6+9.6*1.44+5.6*0.851646 svislá šachet a ostatních základových prvků dle PD v.č.03 řez a-a b-b c-c=26.020 [C] 1.35*30.121646 svislá montážní 2509.768 dle PD v.č.11=40.662 [D] 3*4.8*1.91646 svislá revizní prefa šachty dle PD v.č.03=27.360 [E] Celkem: A+B+C+D+E=
TS |  |  |  | 1. Izolace plochy jednotlivě do 10 m2 se oceňují skladebně cenou příslušné izolace a cenou 711 19-9097 Příplatek za plochu do 10 m2.
P | 88 | 62853004 | 1 | pás asfaltový natavitelný modifikovaný SBS tl 4,0mm s vložkou ze skleněné tkaniny a spalitelnou PE fólií nebo jemnozrnným minerálním posypem na horním povrchu | M2 | 203.865 | 0.0054 |  |  |  | 0 |  | CS ÚRS 2023 01 |  | 2
PP |  |  |  | pás asfaltový natavitelný modifikovaný SBS tl 4,0mm s vložkou ze skleněné tkaniny a spalitelnou PE fólií nebo jemnozrnným minerálním posypem na horním povrchu
VV
TS
P | 89 | 998711103 |  | Přesun hmot pro izolace proti vodě, vlhkosti a plynům stanovený z hmotnosti přesunovaného materiálu vodorovná dopravní vzdálenost do 50 m v objektech výšky přes | T | 13.276 | 0 |  |  |  | 0 |  | CS ÚRS 2023 01 |  | 2
PP |  |  |  | Přesun hmot pro izolace proti vodě, vlhkosti a plynům stanovený z hmotnosti přesunovaného materiálu vodorovná dopravní vzdálenost do 50 m v objektech výšky přes 12 do 60 m
VV
TS |  |  |  | 1. Ceny pro přesun hmot stanovený zhmotnosti přesunovaného materiálu se používají tehdy, pokud je možné určit hmotnost za celý stavební díl. Do této hmotnosti se započítává i hmotnost materiálů oceňovaných ve specifikaci. 2. Pokud nelze jednoznačně stanovit hmotnost přesunovaných materiálů, lze pro výpočet přesunu hmot použít orientačně procentní sazbu. Touto sazbou se vynásobí rozpočtové náklady za celý stavební díl včetně nákladů na materiál ve specifikacích. 3. Příplatek kcenám -1181 pro přesun prováděný bez použití mechanizace, tj. za ztížených podmínek, lze použít pouze pro hmotnost materiálu, která se tímto způsobem skutečně přemísťuje.

## D1.01.1 - E.3
SŽDC05 |  |  |  | Soupis prací objektu | [10 empty] | 3
6
S | Stavba: | 521320063_Zm08 |  | Areál HZS Nymburk | [6 empty] | E.2 |  | Aspe | 0,00 | 2
O | Objekt: | E.2 |  | Pozemní stavební objekty | [9 empty] | 15,00 | 2
Typ | Poř. číslo | Kód položky | Varianta | Název položky | MJ | Množství | Jednotková hmotnost | Celková hmotnost |  |  | Jednotková cena |  | Cenové soustavy | 21,00 | 2
Dodávka
[9 empty] | Jednotková | Celkem | Jednotková | Celkem |  |  |  | Počet položek s nulovou cenou
O1 |  | D1.01.1 - E.3 |  | SO.101 - Hlavní objekt - Hrubá vrchní stavba - nezpůsobilé
SD |  | E.3.1 |  | Zděné konstrukce
P | 1 | 311234245 |  | Zdivo jednovrstvé z cihel děrovaných nebroušených klasických spojených na pero a drážku na maltu M10, pevnost cihel přes P10 do P15, tl. zdiva 250 mm | M2 | 402.853 | 0.27198 |  |  |  | 0 |  | CS ÚRS 2023 01 |  | 2
PP |  |  |  | Zdivo jednovrstvé z cihel děrovaných nebroušených klasických spojených na pero a drážku na maltu M10, pevnost cihel přes P10 do P15, tl. zdiva 250 mm
VV |  |  |  | 3.6*(3*5.65+3.55)+3.75*(4.65+4)+3.3*(6.9*2+4)+3.6*(5.65*2)+3.3*(1.75+2.25+6.9)+3.75*(2.24+7.15)příčky 1.NP osy 12-4=276.840 [A] 3.75*(1.65+3.01+4.65)+3.75*(4.5+4.65)+3.6*(1.45+5.65)příčky 1.NP osy 4-1=94.785 [B] 3.75*4.65Schodiště na ose 1 - 1263.6075 tl. 250 mm, přizdívka je oceněna v položce 1263.6075 tl. 80 mm=17.438 [C] -(0.9+2*1.0+5*1.6)*2.15-(2*1.0+1.6)*2.15-0.9*2.15odečet otvorů příčky 1.NP=-33.110 [D] = 4.0*(4.45+2.575)+4*(1.35+2+1.35)příčky 2.NP=46.900 [F] = Celkem: A+B+C+D+E+F+G=
TS |  |  |  | Poznámka k položce: Specifikace dle TZ E.3.1
P | 2 | R342244301.R3 |  | Příčky jednoduché z cihel děrovaných zvukově izolační na maltu MC, pevnost cihel do P15, tl. příčky 250 mm | M2 | 225.375 | 0.28221 |  |  |  | 0 |  | R položka |  | 2
PP |  |  |  | Příčky jednoduché z cihel děrovaných zvukově izolační na maltu MC, pevnost cihel do P15, tl. příčky 250 mm
VV |  |  |  | 3.75*(2.9+2.75+3.05)-1*2.15příčky 1.NP s odečtem otvorů=30.475 [A] 4*(3.65*3+8*5.65)-3.3*1.5*6příčky 2.NP s odečtem otvorů=194.900 [B] = Celkem: A+B+C=
TS |  |  |  | 1. Množství jednotek se určuje v m2 plochy konstrukce. Poznámka k položce: Specifikace dle TZ E.3.1
P | 3 | 311234221 |  | Zdivo jednovrstvé z cihel děrovaných nebroušených klasických spojených na pero a drážku na maltu M10, pevnost cihel do P10, tl. zdiva 200 mm | M2 | 24.738 | 0.18587 |  |  |  | 0 |  | CS ÚRS 2023 01 |  | 2
PP |  |  |  | Zdivo jednovrstvé z cihel děrovaných nebroušených klasických spojených na pero a drážku na maltu M10, pevnost cihel do P10, tl. zdiva 200 mm
VV |  |  |  | 2*4.375*3.2-1.45*2.25příčky 3.NP s odečtením otvorů=24.738 [A]
TS
P | 4 | R342244121.R1 |  | Příčka z cihel děrovaných do P10 na maltu M10 tloušťky 140 mm | M2 | 550.83 | 0.1403 |  |  |  | 0 |  | R položka |  | 2
PP |  |  |  | Příčka z cihel děrovaných do P10 na maltu M10 tloušťky 140 mm
VV |  |  |  | 3.75*(1.8+2.45+1.9+3.4+5.75+2.35*2+0.7+2.175+1.9+2.45+4.275+3.35+3.8+6.9+2.675+3.8*3)příčky 1.NP osy 12-4=223.594 [A] = 3.75*(4.65+7.45+5.35+7.6+4.65+2.3*2+3.6+2.9*2+1.65+4.65+5.95+3.025+1.7*2+5+4.3*2+2.25)příčky 1.NP osy 4-1=293.344 [C] = -(2*0.8*2.15+8*0.9*2.15+7*1*2.15+3*1.6*2.15)odečet otvorů 1.NP=-44.290 [E] = 4*(4.65+2.05+2.4525+2.6)příčky 2.NP=47.010 [G] 2.9*(2.775+4.525+2.95+1.175+1.4)příčky 3.NP=37.193 [H] -(2*0.9*2.15+1.0*2.15)odečet otvorů=-6.020 [I] Celkem: A+B+C+D+E+F+G+H+I=
TS |  |  |  | Poznámka k položce: Specifikace dle TZ E.3.1
P | 5 | 342244111 |  | Příčky jednoduché z cihel děrovaných klasických spojených na pero a drážku na maltu M5, pevnost cihel do P15, tl. příčky 115 mm | M2 | 14.063 | 0.12021 |  |  |  | 0 |  | CS ÚRS 2023 01 |  | 2
PP |  |  |  | Příčky jednoduché z cihel děrovaných klasických spojených na pero a drážku na maltu M5, pevnost cihel do P15, tl. příčky 115 mm
VV |  |  |  | (1.3+1.05+1.4)*3.75příčky 1.NP=14.063 [A]
TS |  |  |  | 1. Množství jednotek se určuje v m2 plochy konstrukce.
P | 6 | 342244101 |  | Příčky jednoduché z cihel děrovaných klasických spojených na pero a drážku na maltu M5, pevnost cihel do P15, tl. příčky 80 mm | M2 | 28.313 | 0.082576 |  |  |  | 0 |  | CS ÚRS 2023 01 |  | 2
PP |  |  |  | Příčky jednoduché z cihel děrovaných klasických spojených na pero a drážku na maltu M5, pevnost cihel do P15, tl. příčky 80 mm
VV |  |  |  | (2.9+4.65)*3.75příčky 1.NP=28.313 [A]
TS |  |  |  | 1. Množství jednotek se určuje v m2 plochy konstrukce.
P | 7 | 342272215 |  | Příčky z pórobetonových tvárnic hladkých na tenké maltové lože objemová hmotnost do 500 kg/m3, tloušťka příčky 75 mm | M2 | 17.438 | 0.0525 |  |  |  | 0 |  | CS ÚRS 2023 01 |  | 2
PP |  |  |  | Příčky z pórobetonových tvárnic hladkých na tenké maltové lože objemová hmotnost do 500 kg/m3, tloušťka příčky 75 mm
VV |  |  |  | 2.25*3.75příčky 1.NP=8.438 [A] 2.25*4příčky 2.NP=9.000 [B] = Celkem: A+B+C=
TS
P | 8 | 342291131 |  | Ukotvení příček plochými kotvami, do konstrukce betonové | M | 333.95 | 0.000196 |  |  |  | 0 |  | CS ÚRS 2023 01 |  | 2
PP |  |  |  | Ukotvení příček plochými kotvami, do konstrukce betonové
VV |  |  |  | 53*3.75styky se svislými betonovými dílci 1.NP=198.750 [A] 33*4styky se svislými betonovými dílci 2.NP=132.000 [B] 1*3.2styky se svislými betonovými dílci 3.NP=3.200 [C] = Celkem: A+B+C+D=
TS |  |  |  | 1. Vcenách -1111 a -1112 jsou započteny náklady na dodání a aplikaci polyuretanové pěny ve spreji a na odříznutí zatvrdlé pěny u líce příčky. 2. Ceny -1111 a -1112 lze použít i pro ukotvení příček ke stropu. 3. Ceny -1141 a -1143 lze použít pro ukotvení příček k podlaze. 4. Množství jednotek se určuje v m styku příčky s konstrukcí.
P | 9 | R31712PP06 |  | Dodávka a montáž - překlad železobetonový 250x200x1500mm | KUS | 1 | 0.04458 |  |  |  | 0 |  | R položka |  | 2
PP |  |  |  | Dodávka a montáž - překlad železobetonový 250x200x1500mm
VV |  |  |  | 1P06 dle PD specifikace překladů=1.000 [A]
TS |  |  |  | Položka obsahuje dodávku a montáž s dopravou kompletního výrobku.
P | 10 | 317142420 |  | Překlady nenosné z pórobetonu osazené do tenkého maltového lože, výšky do 250 mm, šířky překladu 100 mm, délky překladu do 1000 mm | KUS | 1 | 0.02228 |  |  |  | 0 |  | CS ÚRS 2023 01 |  | 2
PP |  |  |  | Překlady nenosné z pórobetonu osazené do tenkého maltového lože, výšky do 250 mm, šířky překladu 100 mm, délky překladu do 1000 mm
VV |  |  |  | 1P05 dle PD specifikace překladů=1.000 [A]
TS
P | 11 | 317168052 |  | Překlady keramické vysoké osazené do maltového lože, šířky překladu 70 mm výšky 238 mm, délky 1250 mm | KUS | 61 | 0.045548 |  |  |  | 0 |  | CS ÚRS 2023 01 |  | 2
PP |  |  |  | Překlady keramické vysoké osazené do maltového lože, šířky překladu 70 mm výšky 238 mm, délky 1250 mm
VV |  |  |  | 20*2P01 dle PD specifikace překladů=40.000 [A] 3*7P02 dle PD specifikace překladů=21.000 [B] = Celkem: A+B+C=
TS
P | 12 | 317168055 |  | Překlady keramické vysoké osazené do maltového lože, šířky překladu 70 mm výšky 238 mm, délky 2000 mm | KUS | 21 | 0.072848 |  |  |  | 0 |  | CS ÚRS 2023 01 |  | 2
PP |  |  |  | Překlady keramické vysoké osazené do maltového lože, šířky překladu 70 mm výšky 238 mm, délky 2000 mm
VV |  |  |  | 2*3P03 dle PD specifikace překladů=6.000 [A] 3*5P04 dle PD specifikace překladů=15.000 [B] = Celkem: A+B+C=
TS
P | 13 | 317998111 |  | Izolace tepelná mezi překlady z pěnového polystyrenu výšky 24 cm, tloušťky přes 30 do 50 mm | M | 18.75 | 0.000188 |  |  |  | 0 |  | CS ÚRS 2023 01 |  | 2
PP |  |  |  | Izolace tepelná mezi překlady z pěnového polystyrenu výšky 24 cm, tloušťky přes 30 do 50 mm
VV |  |  |  | 5*2+7*1.25P02 a P04 dle specifikace překladů=18.750 [A]
TS
P | 14 | 998011001 |  | Přesun hmot pro budovy občanské výstavby, bydlení, výrobu a služby s nosnou svislou konstrukcí zděnou z cihel, tvárnic nebo kamene vodorovná dopravní vzdálenost | T | 264.438 | 0 |  |  |  | 0 |  | CS ÚRS 2023 01 |  | 2
PP |  |  |  | Přesun hmot pro budovy občanské výstavby, bydlení, výrobu a služby s nosnou svislou konstrukcí zděnou z cihel, tvárnic nebo kamene vodorovná dopravní vzdálenost do 100 m pro budovy výšky do 6 m
VV
TS |  |  |  | 1. Ceny -7001 až -7006 lze použít vpřípadě, kdy dochází ke ztížení přesunu např. tím, že není možné instalovat jeřáb. 2. Kcenám -7001 až -7006 lze použít příplatky za zvětšený přesun -1014 až -1019, -2034 až -2039 nebo -2114 až 2119. 3. Jestliže pro svislý přesun používá zařízení investora (např. výtah vbudově), užijí se pro ocenění přesunu hmot ceny stanovené pro nejmenší výšku, tj. 6 m.
SD |  | E.3.2 |  | Betonové konstrukce
P | 15 | RE32J01-32 |  | Montáž ŽB obvodových dílců pro skelet hmotnosti do 25 t budova v do 18 m | KUS | 44 | 0.16679 |  |  |  | 0 |  | R položka |  | 2
PP |  |  |  | Montáž ŽB obvodových dílců pro skelet hmotnosti do 25 t budova v do 18 m
VV |  |  |  | 44stěny J01-J32 dle PD SKR výkresy dispozice 03.02-03.09=44.000 [A]
TS |  |  |  | Poznámka k položce: Specifikace dle TZ E.3.2, TZ SKR Položka obsahuje kompletizovaný stavební díl včetně veškerého příslušenství, montážních a spojovacích prostředků a povrchových úprav nezbytných pro instalaci a úplnou funkčnost výrobku.
P | 16 | RME32J01-32 |  | Stavební dílce železobetonové, prefabrikované montovaných konstrukcí | M3 | 161.13 | 2.5 |  |  |  | 0 |  | R položka |  | 2
PP |  |  |  | Stavební dílce železobetonové, prefabrikované montovaných konstrukcí
VV |  |  |  | 161.13stěnové panely J01-J32 dle PD SKR výkresy dispozice 03.02-03.09=161.130 [A]
TS |  |  |  | Poznámka k položce: Specifikace dle TZ E.3.2, TZ SKR Položka obsahuje kompletizovaný stavební díl včetně veškerého příslušenství, montážních a spojovacích prostředků a povrchových úprav nezbytných pro instalaci a úplnou funkčnost výrobku.
P | 17 | RE32L01-20 |  | Montáž ŽB obvodových dílců pro skelet hmotnosti do 12 t budova v do 18 m | KUS | 37 | 0.16679 |  |  |  | 0 |  | R položka |  | 2
PP |  |  |  | Montáž ŽB obvodových dílců pro skelet hmotnosti do 12 t budova v do 18 m
VV |  |  |  | 37Dílce atiky L01-L20 dle PD SKR výkresy dispozice 03.02-03.09=37.000 [A]
TS |  |  |  | Poznámka k položce: Specifikace dle TZ E.3.2, TZ SKR Položka obsahuje kompletizovaný stavební díl včetně veškerého příslušenství, montážních a spojovacích prostředků a povrchových úprav nezbytných pro instalaci a úplnou funkčnost výrobku.
P | 18 | RMRE32L01-20 |  | Stavební dílce železobetonové, prefabrikované montovaných konstrukcí | M3 | 71.82 | 2.5 |  |  |  | 0 |  | R položka |  | 2
PP |  |  |  | Stavební dílce železobetonové, prefabrikované montovaných konstrukcí
VV |  |  |  | 71.82dílce atiky L01-L20 dle PD SKR výkresy dispozice 03.02-03.09=71.820 [A]
TS |  |  |  | Poznámka k položce: Specifikace dle TZ E.3.2, TZ SKR Položka obsahuje kompletizovaný stavební díl včetně veškerého příslušenství, montážních a spojovacích prostředků a povrchových úprav nezbytných pro instalaci a úplnou funkčnost výrobku.
P | 19 | RE32H02-03 |  | Montáž ŽB obvodových dílců pro skelet hmotnosti do 5 t budova v do 18 m | KUS | 6 | 0.14373 |  |  |  | 0 |  | R položka |  | 2
PP |  |  |  | Montáž ŽB obvodových dílců pro skelet hmotnosti do 5 t budova v do 18 m
VV
TS |  |  |  | Poznámka k položce: Specifikace dle TZ E.3.2, TZ SKR Položka obsahuje kompletizovaný stavební díl včetně veškerého příslušenství, montážních a spojovacích prostředků a povrchových úprav nezbytných pro instalaci a úplnou funkčnost výrobku.
P | 20 | RMRE32H02-03 |  | Stavební dílce železobetonové, prefabrikované montovaných konstrukcí | M3 | 7.03 | 2.5 |  |  |  | 0 |  | R položka |  | 2
PP |  |  |  | Stavební dílce železobetonové, prefabrikované montovaných konstrukcí
VV |  |  |  | 7.03dílce SCHODIŠŤOVÉ ŠACHTY H02.1-H03.2 dle PD SKR výkresy dispozice 03.02-03.09=7.030 [A]
TS |  |  |  | Poznámka k položce: Specifikace dle TZ E.3.2, TZ SKR Položka obsahuje kompletizovaný stavební díl včetně veškerého příslušenství, montážních a spojovacích prostředků a povrchových úprav nezbytných pro instalaci a úplnou funkčnost výrobku.
P | 21 | RE32H01 |  | Montáž ŽB obvodových dílců pro skelet hmotnosti do 70 t budova v do 18 m | KUS | 1 | 0.14373 |  |  |  | 0 |  | R položka |  | 2
PP |  |  |  | Montáž ŽB obvodových dílců pro skelet hmotnosti do 70 t budova v do 18 m
VV
TS |  |  |  | Poznámka k položce: Specifikace dle TZ E.3.2, TZ SKR Položka obsahuje kompletizovaný stavební díl včetně veškerého příslušenství, montážních a spojovacích prostředků a povrchových úprav nezbytných pro instalaci a úplnou funkčnost výrobku.
P | 22 | RMRE32H01 |  | Stavební dílce železobetonové, prefabrikované montovaných konstrukcí | M3 | 26.36 | 2.5 |  |  |  | 0 |  | R položka |  | 2
PP |  |  |  | Stavební dílce železobetonové, prefabrikované montovaných konstrukcí
VV |  |  |  | 26.36stěny H01 schodišťové šachty dle PD SKR výkresy dispozice 03.02-03.09=26.360 [A]
TS |  |  |  | Poznámka k položce: Specifikace dle TZ E.3.2, TZ SKR Položka obsahuje kompletizovaný stavební díl včetně veškerého příslušenství, montážních a spojovacích prostředků a povrchových úprav nezbytných pro instalaci a úplnou funkčnost výrobku.
P | 23 | RE32K02 |  | Montáž ŽB obvodových dílců pro skelet hmotnosti do 4 t budova v do 18 m | KUS | 3 | 0.14373 |  |  |  | 0 |  | R položka |  | 2
PP |  |  |  | Montáž ŽB obvodových dílců pro skelet hmotnosti do 4 t budova v do 18 m
VV
TS |  |  |  | Poznámka k položce: Specifikace dle TZ E.3.2, TZ SKR Položka obsahuje kompletizovaný stavební díl včetně veškerého příslušenství, montážních a spojovacích prostředků a povrchových úprav nezbytných pro instalaci a úplnou funkčnost výrobku.
P | 24 | RMRE32K02 |  | Stavební dílce železobetonové, prefabrikované montovaných konstrukcí | M3 | 3.27 | 2.5 |  |  |  | 0 |  | R položka |  | 2
PP |  |  |  | Stavební dílce železobetonové, prefabrikované montovaných konstrukcí
VV |  |  |  | 3.27dílce SCHODIŠTĚ K02.1-K02.3 dle PD SKR výkresy dispozice 03.02-03.09=3.270 [A]
TS |  |  |  | Poznámka k položce: Specifikace dle TZ E.3.2, TZ SKR Položka obsahuje kompletizovaný stavební díl včetně veškerého příslušenství, montážních a spojovacích prostředků a povrchových úprav nezbytných pro instalaci a úplnou funkčnost výrobku.
P | 25 | RE32K01 |  | Montáž ŽB obvodových dílců pro skelet hmotnosti do 40 t budova v do 18 m | KUS | 1 | 0.14373 |  |  |  | 0 |  | R položka |  | 2
PP |  |  |  | Montáž ŽB obvodových dílců pro skelet hmotnosti do 40 t budova v do 18 m
VV
TS |  |  |  | Poznámka k položce: Specifikace dle TZ E.3.2, TZ SKR Položka obsahuje kompletizovaný stavební díl včetně veškerého příslušenství, montážních a spojovacích prostředků a povrchových úprav nezbytných pro instalaci a úplnou funkčnost výrobku.
P | 26 | RMRE32K01 |  | Stavební dílce železobetonové, prefabrikované montovaných konstrukcí | M3 | 15.44 | 2.5 |  |  |  | 0 |  | R položka |  | 2
PP |  |  |  | Stavební dílce železobetonové, prefabrikované montovaných konstrukcí
VV |  |  |  | 15.44stěny K01 schodiště dle PD SKR výkresy dispozice 03.02-03.09=15.440 [A]
TS |  |  |  | Poznámka k položce: Specifikace dle TZ E.3.2, TZ SKR Položka obsahuje kompletizovaný stavební díl včetně veškerého příslušenství, montážních a spojovacích prostředků a povrchových úprav nezbytných pro instalaci a úplnou funkčnost výrobku.
P | 27 | RE32G01-04 |  | Montáž ŽB obvodových dílců pro skelet hmotnosti do 35 t budova v do 18 m | KUS | 4 | 0.14373 |  |  |  | 0 |  | R položka |  | 2
PP |  |  |  | Montáž ŽB obvodových dílců pro skelet hmotnosti do 35 t budova v do 18 m
VV
TS |  |  |  | Poznámka k položce: Specifikace dle TZ E.3.2, TZ SKR Položka obsahuje kompletizovaný stavební díl včetně veškerého příslušenství, montážních a spojovacích prostředků a povrchových úprav nezbytných pro instalaci a úplnou funkčnost výrobku.
P | 28 | RMRE32G01-04 |  | Stavební dílce železobetonové, prefabrikované montovaných konstrukcí | M3 | 85.95 | 2.5 |  |  |  | 0 |  | R položka |  | 2
PP |  |  |  | Stavební dílce železobetonové, prefabrikované montovaných konstrukcí
VV |  |  |  | 85.95dílce VĚŽE dle PD SKR výkresy dispozice 03.02-03.09=85.950 [A]
TS |  |  |  | Poznámka k položce: Specifikace dle TZ E.3.2, TZ SKR Položka obsahuje kompletizovaný stavební díl včetně veškerého příslušenství, montážních a spojovacích prostředků a povrchových úprav nezbytných pro instalaci a úplnou funkčnost výrobku.
P | 29 | RE32S |  | Montáž ŽB sloupů do dutiny patky hmotnosti do 8 t budova v do 18 m | KUS | 65 | 0.59806 |  |  |  | 0 |  | R položka |  | 2
PP |  |  |  | Montáž ŽB sloupů do dutiny patky hmotnosti do 8 t budova v do 18 m
VV
TS |  |  |  | Poznámka k položce: Specifikace dle TZ E.3.2, TZ SKR Položka obsahuje kompletizovaný stavební díl včetně veškerého příslušenství, montážních a spojovacích prostředků a povrchových úprav nezbytných pro instalaci a úplnou funkčnost výrobku.
P | 30 | RMRE32S |  | Stavební dílce železobetonové, prefabrikované montovaných konstrukcí | M3 | 79.5 | 2.5 |  |  |  | 0 |  | R položka |  | 2
PP |  |  |  | Stavební dílce železobetonové, prefabrikované montovaných konstrukcí
VV |  |  |  | 79.50SLOUPY SA0-SF12 dle PD SKR výkresy dispozice 03.02-03.09=79.500 [A]
TS |  |  |  | Poznámka k položce: Specifikace dle TZ E.3.2, TZ SKR Položka obsahuje kompletizovaný stavební díl včetně veškerého příslušenství, montážních a spojovacích prostředků a povrchových úprav nezbytných pro instalaci a úplnou funkčnost výrobku.
P | 31 | RE32A01-24 |  | Montáž trámů, průvlaků, ztužidel hmotnosti do 13 t budova v do 18 m | KUS | 80 | 0.08029 |  |  |  | 0 |  | R položka |  | 2
PP |  |  |  | Montáž trámů, průvlaků, ztužidel hmotnosti do 13 t budova v do 18 m
VV
TS |  |  |  | Poznámka k položce: Specifikace dle TZ E.3.2, TZ SKR Položka obsahuje kompletizovaný stavební díl včetně veškerého příslušenství, montážních a spojovacích prostředků a povrchových úprav nezbytných pro instalaci a úplnou funkčnost výrobku.
P | 32 | RME32A01 |  | Stavební dílce železobetonové, prefabrikované montovaných konstrukcí | M3 | 107.86 | 2.5 |  |  |  | 0 |  | R položka |  | 2
PP |  |  |  | Stavební dílce železobetonové, prefabrikované montovaných konstrukcí
VV |  |  |  | 107.86PRŮVLAKY A01-A24 dle PD SKR výkresy dispozice 03.02-03.09=107.860 [A]
TS |  |  |  | Poznámka k položce: Specifikace dle TZ E.3.2, TZ SKR Položka obsahuje kompletizovaný stavební díl včetně veškerého příslušenství, montážních a spojovacích prostředků a povrchových úprav nezbytných pro instalaci a úplnou funkčnost výrobku.
P | 33 | RE32B01-06 |  | Montáž trámů, průvlaků, ztužidel hmotnosti do 7 t budova v do 18 m | KUS | 19 | 0.08029 |  |  |  | 0 |  | R položka |  | 2
PP |  |  |  | Montáž trámů, průvlaků, ztužidel hmotnosti do 7 t budova v do 18 m
VV
TS |  |  |  | Poznámka k položce: Specifikace dle TZ E.3.2, TZ SKR Položka obsahuje kompletizovaný stavební díl včetně veškerého příslušenství, montážních a spojovacích prostředků a povrchových úprav nezbytných pro instalaci a úplnou funkčnost výrobku.
P | 34 | RMRE32B01-06 |  | Stavební dílce železobetonové, prefabrikované montovaných konstrukcí | M3 | 21.77 | 2.5 |  |  |  | 0 |  | R položka |  | 2
PP |  |  |  | Stavební dílce železobetonové, prefabrikované montovaných konstrukcí
VV |  |  |  | 21.77TRÁMY B01-B06 dle PD SKR výkresy dispozice 03.02-03.09=21.770 [A]
TS |  |  |  | Poznámka k položce: Specifikace dle TZ E.3.2, TZ SKR Položka obsahuje kompletizovaný stavební díl včetně veškerého příslušenství, montážních a spojovacích prostředků a povrchových úprav nezbytných pro instalaci a úplnou funkčnost výrobku.
P | 35 | RE32C01-16 |  | Montáž trámů, průvlaků, ztužidel hmotnosti do 5 t budova v do 18 m | KUS | 58 | 0.06377 |  |  |  | 0 |  | R položka |  | 2
PP |  |  |  | Montáž trámů, průvlaků, ztužidel hmotnosti do 5 t budova v do 18 m
VV
TS |  |  |  | Poznámka k položce: Specifikace dle TZ E.3.2, TZ SKR Položka obsahuje kompletizovaný stavební díl včetně veškerého příslušenství, montážních a spojovacích prostředků a povrchových úprav nezbytných pro instalaci a úplnou funkčnost výrobku.
P | 36 | RMRE32C01-16 |  | Stavební dílce železobetonové, prefabrikované montovaných konstrukcí | M3 | 53.17 | 2.5 |  |  |  | 0 |  | R položka |  | 2
PP |  |  |  | Stavební dílce železobetonové, prefabrikované montovaných konstrukcí
VV |  |  |  | 53.17ZTUŽIDLA C01-C16.2 dle PD SKR výkresy dispozice 03.02-03.09=53.170 [A]
TS |  |  |  | Poznámka k položce: Specifikace dle TZ E.3.2, TZ SKR Položka obsahuje kompletizovaný stavební díl včetně veškerého příslušenství, montážních a spojovacích prostředků a povrchových úprav nezbytných pro instalaci a úplnou funkčnost výrobku.
P | 37 | RE32D01-02 |  | Montáž střešních vazníků hmotnosti do 15 t budova v do 18 m | KUS | 8 | 0.063773 |  |  |  | 0 |  | R položka |  | 2
PP |  |  |  | Montáž střešních vazníků hmotnosti do 15 t budova v do 18 m
VV
TS |  |  |  | Poznámka k položce: Specifikace dle TZ E.3.2, TZ SKR Položka obsahuje kompletizovaný stavební díl včetně veškerého příslušenství, montážních a spojovacích prostředků a povrchových úprav nezbytných pro instalaci a úplnou funkčnost výrobku.
P | 38 | RMRE32D01-02 |  | Stavební dílce železobetonové, prefabrikované montovaných konstrukcí | M3 | 40.44 | 2.5 |  |  |  | 0 |  | R položka |  | 2
PP |  |  |  | Stavební dílce železobetonové, prefabrikované montovaných konstrukcí
VV |  |  |  | 40.44STŘEŠNÍ VAZNÍKY D01-D02 dle PD SKR výkresy dispozice 03.02-03.09=40.440 [A]
TS |  |  |  | Poznámka k položce: Specifikace dle TZ E.3.2, TZ SKR Položka obsahuje kompletizovaný stavební díl včetně veškerého příslušenství, montážních a spojovacích prostředků a povrchových úprav nezbytných pro instalaci a úplnou funkčnost výrobku.
P | 39 | 411133902 |  | Montáž stropních panelů z předpjatého betonu bez závěsných háků, v budovách výšky do 18 m, hmotnosti přes 1,5 do 3 t | KUS | 344 | 0.25575 |  |  |  | 0 |  | CS ÚRS 2023 01 |  | 2
PP |  |  |  | Montáž stropních panelů z předpjatého betonu bez závěsných háků, v budovách výšky do 18 m, hmotnosti přes 1,5 do 3 t
VV |  |  |  | 106+110Spiroll P01=216.000 [A] 128Spiroll P02=128.000 [B] = Celkem: A+B+C=
TS |  |  |  | Poznámka k položce: Specifikace dle TZ E.3.2, TZ SKR
P | 40 | RE32P01 |  | Předpjatý betonový stropní panel Spiroll tl. 250 mm | M | 1220.4 | 0.397 |  |  |  | 0 |  | R položka |  | 2
PP |  |  |  | Předpjatý betonový stropní panel Spiroll tl. 250 mm
VV |  |  |  | = 5.65*(106+110)Spiroll P01 specifikace dle PD SKR výkresy dispozice=1 220.400 [B]
TS |  |  |  | Poznámka k položce: Specifikace dle TZ E.3.2, TZ SKR Položka obsahuje kompletizovaný stavební díl včetně veškerého příslušenství, montážních a spojovacích prostředků a povrchových úprav nezbytných pro instalaci a úplnou funkčnost výrobku.
P | 41 | RE32P02 |  | Předpjatý betonový stropní panel Spiroll tl. 200 mm | M | 707.72 | 0.296 |  |  |  | 0 |  | R položka |  | 2
PP |  |  |  | Předpjatý betonový stropní panel Spiroll tl. 200 mm
VV |  |  |  | 707.72Spiroll P02 specifikace dle PD SKR výkresy dispozice=707.720 [A]
TS |  |  |  | Poznámka k položce: Specifikace dle TZ E.3.2, TZ SKR Položka obsahuje kompletizovaný stavební díl včetně veškerého příslušenství, montážních a spojovacích prostředků a povrchových úprav nezbytných pro instalaci a úplnou funkčnost výrobku.
P | 42 | R411321616.1 |  | Dobetonávka a zálivka ze ŽB tř. C 30/37, XC1 | M3 | 11 | 2.4534 |  |  |  | 0 |  | R položka |  | 2
PP |  |  |  | Dobetonávka a zálivka ze ŽB tř. C 30/37, XC1
VV |  |  |  | 5.0dobetonávka dle PD SKR 03.16=5.000 [A] 6.0zálivka dle PD SKR 03.16=6.000 [B] = Celkem: A+B+C=
TS |  |  |  | Poznámka k položce: Specifikace dle TZ E.3.2, TZ SKR
P | 43 | R411321616.2 |  | Dobetonávka a zálivka ze ŽB tř. C 30/37, XC3 | M3 | 18 | 2.4534 |  |  |  | 0 |  | R položka |  | 2
PP |  |  |  | Dobetonávka a zálivka ze ŽB tř. C 30/37, XC3
VV |  |  |  | 7.5dobetonávka dle PD SKR 03.16=7.500 [A] 10.5zálivka dle PD SKR 03.16=10.500 [B] = Celkem: A+B+C=
TS |  |  |  | Poznámka k položce: Specifikace dle TZ E.3.2, TZ SKR
P | 44 | R411361821.1 |  | Výztuž dobetonávky a zálivky z betonářské oceli 10 505 (R) nebo BSt 500 | T | 2.45 | 1.0555 |  |  |  | 0 |  | R položka |  | 2
PP |  |  |  | Výztuž dobetonávky a zálivky z betonářské oceli 10 505 (R) nebo BSt 500
VV |  |  |  | 1.7+0.75dle PD SKR 03.16=2.450 [A]
TS
P | 45 | RE32P03 |  | Montáž střešních desek nebo panelů v budovách výšky do 18 m, hmotnosti do 7 t | KUS | 5 | 0.27757 |  |  |  | 0 |  | R položka |  | 2
PP |  |  |  | Montáž střešních desek nebo panelů v budovách výšky do 18 m, hmotnosti do 7 t
VV
TS |  |  |  | 1. Ceny lze použít i pro skořepinové panely. Poznámka k položce: Specifikace dle TZ E.3.2, TZ SKR Položka obsahuje kompletizovaný stavební díl včetně veškerého příslušenství, montážních a spojovacích prostředků a povrchových úprav nezbytných pro instalaci a úplnou funkčnost výrobku.
P | 46 | RE32P03.2 |  | Stavební dílce železobetonové, prefabrikované montovaných konstrukcí | M3 | 6.23 | 2.5 |  |  |  | 0 |  | R položka |  | 2
PP |  |  |  | Stavební dílce železobetonové, prefabrikované montovaných konstrukcí
VV |  |  |  | 6.23žb prefa deska plná P03 do 7 t dle PD SKR výkresy dispozice =6.230 [A]
TS |  |  |  | Poznámka k položce: Specifikace dle TZ E.3.2, TZ SKR Položka obsahuje kompletizovaný stavební díl včetně veškerého příslušenství, montážních a spojovacích prostředků a povrchových úprav nezbytných pro instalaci a úplnou funkčnost výrobku.
P | 47 | 998014021 |  | Přesun hmot pro budovy a haly občanské výstavby, bydlení, výrobu a služby s nosnou svislou konstrukcí montovanou z dílců betonových plošných nebo tyčových s jak | T | 2623.709 | 0 |  |  |  | 0 |  | CS ÚRS 2023 01 |  | 2
PP |  |  |  | Přesun hmot pro budovy a haly občanské výstavby, bydlení, výrobu a služby s nosnou svislou konstrukcí montovanou z dílců betonových plošných nebo tyčových s jakýmkoliv obvodovým pláštěm kromě vyzdívaného, i bez pláště vodorovná dopravní vzdálenost do 100 m, pro budovy a haly vícepodlažní, výšky do 18 m
VV
TS |  |  |  | 1. Pokud se prefabrikáty složí přímo do prostoru technologické manipulace (pracovní zóna jeřábu), nezapočítává se jejich hmotnost do hmotnosti pro výpočet přesunu hmot.
SD |  | E3.3 |  | Ocelové konstrukce
P | 48 | RE33OVON |  | Montáž ocelových kcí hmotnosti do 20 t z profilů hmotnosti do 60 kg/m | T | 27.439 | 0 |  |  |  | 0 |  | R položka |  | 2
PP |  |  |  | Montáž ocelových kcí hmotnosti do 20 t z profilů hmotnosti do 60 kg/m
VV |  |  |  | 16.585-3.119ocelová nástavba dle PD SKR=13.466 [A] = 10.735ocelová věž dle PD SKR=10.735 [C] = 3.238ocelová výtahová šachta dle PD SKR=3.238 [E] Celkem: A+B+C+D+E=
TS |  |  |  | Poznámka k položce: Specifikace dle TZ E.3.3, TZ SKR Položka obsahuje kompletizovaný stavební díl včetně veškerého příslušenství, montážních a spojovacích prostředků a povrchových úprav nezbytných pro instalaci a úplnou funkčnost výrobku.
P | 49 | R13010976.1 |  | ocel profilová HE-B 160 jakost S355 | T | 7.741 | 1 |  |  |  | 0 |  | R položka |  | 2
PP |  |  |  | ocel profilová HE-B 160 jakost S355
VV
TS |  |  |  | Poznámka k položce: Specifikace dle TZ E.3.3, TZ SKR Položka obsahuje kompletizovaný stavební díl včetně veškerého příslušenství, montážních a spojovacích prostředků a povrchových úprav nezbytných pro instalaci a úplnou funkčnost výrobku. Délka prvku je uvažována jako teoretická skladebná bez odečtení konstrukčních a montážních vůlí
P | 50 | R13010934.1 |  | ocel profilová UPE 160 jakost S355 | T | 1.346 | 1 |  |  |  | 0 |  | R položka |  | 2
PP |  |  |  | ocel profilová UPE 160 jakost S355
VV
TS |  |  |  | Poznámka k položce: Specifikace dle TZ E.3.3, TZ SKR Položka obsahuje kompletizovaný stavební díl včetně veškerého příslušenství, montážních a spojovacích prostředků a povrchových úprav nezbytných pro instalaci a úplnou funkčnost výrobku. Délka prvku je uvažována jako teoretická skladebná bez odečtení konstrukčních a montážních vůlí
P | 51 | RE33OC |  | kotvení, styčníkové plechy, vzpěrky a další drobný materiál pro ocelovou věž | T | 2.494 | 1 |  |  |  | 0 |  | R položka |  | 2
PP |  |  |  | kotvení, styčníkové plechy, vzpěrky a další drobný materiál pro ocelovou věž
VV |  |  |  | 1.5077-0.284ocelová nástavba - uvažováno jako 10% z celkové hmotnosti oceli dle výkazu oceli SKR=1.224 [A] 0.976ocelová vež - uvažováno jako 10% z celkové hmotnosti oceli dle výkazu oceli SKR=0.976 [B] 0.2944výtahová šachta - uvažováno jako 10% z celkové hmotnosti oceli dle výkazu oceli SKR=0.294 [C] Celkem: A+B+C=2.494 [D]
TS |  |  |  | Poznámka k položce: Specifikace dle TZ E.3.3, TZ SKR Položka obsahuje kompletizovaný stavební díl včetně veškerého příslušenství, montážních a spojovacích prostředků a povrchových úprav nezbytných pro instalaci a úplnou funkčnost výrobku. Délka prvku je uvažována jako teoretická skladebná bez odečtení konstrukčních a montážních vůlí
P | 52 | RE33OC1 |  | povrchová úprava ocelových konstrukcí | T | 24.662 | 1 |  |  |  | 0 |  | R položka |  | 2
PP |  |  |  | povrchová úprava ocelových konstrukcí
VV |  |  |  | 15.077-3.119ocelová nástavba - uvažováno z celkové hmotnosti oceli dle výkazu oceli SKR=11.958 [A] 9.76ocelová vež - uvažováno z celkové hmotnosti oceli dle výkazu oceli SKR=9.760 [B] 2.944výtahová šachta - uvažováno z celkové hmotnosti oceli dle výkazu oceli SKR=2.944 [C] Celkem: A+B+C=24.662 [D]
TS |  |  |  | Specifikace dle kap 4.3.1 dle části D1.01.2 SKR Položka obsahuje kompletizovaný systém včetně veškerého příslušenství.
P | 53 | R13010022.1 |  | vodorovné ztužení ocel kruhová jakost S355 D 54mm | T | 0.294 | 1 |  |  |  | 0 |  | R položka |  | 2
PP |  |  |  | vodorovné ztužení ocel kruhová jakost S355 D 54mm
VV |  |  |  | 0.294TR54x5 vodorovné ztužení ocelové věžě=0.294 [A]
TS |  |  |  | Poznámka k položce: Specifikace dle TZ E.3.3, TZ SKR Položka obsahuje kompletizovaný stavební díl včetně veškerého příslušenství, montážních a spojovacích prostředků a povrchových úprav nezbytných pro instalaci a úplnou funkčnost výrobku. Délka prvku je uvažována jako teoretická skladebná bez odečtení konstrukčních a montážních vůlí
P | 54 | R13010022.2 |  | svislé ztužení ocel kruhová jakost S355 D 70mm | T | 0.369 | 1 |  |  |  | 0 |  | R položka |  | 2
PP |  |  |  | svislé ztužení ocel kruhová jakost S355 D 70mm
VV
TS |  |  |  | Poznámka k položce: Specifikace dle TZ E.3.3, TZ SKR Položka obsahuje kompletizovaný stavební díl včetně veškerého příslušenství, montážních a spojovacích prostředků a povrchových úprav nezbytných pro instalaci a úplnou funkčnost výrobku. Délka prvku je uvažována jako teoretická skladebná bez odečtení konstrukčních a montážních vůlí
P | 55 | R13010314.1 |  | Čtvercová trubka ocelová plochá jakost S355 150x8mm | T | 2.795 | 1 |  |  |  | 0 |  | R položka |  | 2
PP |  |  |  | Čtvercová trubka ocelová plochá jakost S355 150x8mm
VV |  |  |  | 0.086sloup atiky JS1 dle výkazu oceli SKR 4ks=0.086 [A] 2.02nosníky JN dle výkazu oceli SKR 20ks=2.020 [B] = 0.09nosníky JN2 dle výkazu oceli SKR 1ks=0.090 [D] 0.393nosníky JN3 dle výkazu oceli SKR 6ks=0.393 [E] 0.206sloup vchodu JS2 dle výkazu oceli SKR 2 ks=0.206 [F] Celkem: A+B+C+D+E+F=
TS |  |  |  | Poznámka k položce: Specifikace dle TZ E.3.3, TZ SKR Položka obsahuje kompletizovaný stavební díl včetně veškerého příslušenství, montážních a spojovacích prostředků a povrchových úprav nezbytných pro instalaci a úplnou funkčnost výrobku. Délka prvku je uvažována jako teoretická skladebná bez odečtení konstrukčních a montážních vůlí
P | 56 | R13010318.1 |  | Čtvercová trubka ocelová plochá jakost S355 150x12,5mm | T | 5.18 | 1 |  |  |  | 0 |  | R položka |  | 2
PP |  |  |  | Čtvercová trubka ocelová plochá jakost S355 150x12,5mm
VV |  |  |  | 6.37-1.19Sloup rámu ocelové nástavby JS dle PD SKR 26 ks=5.180 [A]
TS |  |  |  | Poznámka k položce: Specifikace dle TZ E.3.3, TZ SKR Položka obsahuje kompletizovaný stavební díl včetně veškerého příslušenství, montážních a spojovacích prostředků a povrchových úprav nezbytných pro instalaci a úplnou funkčnost výrobku. Délka prvku je uvažována jako teoretická skladebná bez odečtení konstrukčních a montážních vůlí
P | 57 | R13010318.2 |  | Čtvercová trubka ocelová plochá jakost S355 120x8mm | T | 2.034 | 1 |  |  |  | 0 |  | R položka |  | 2
PP |  |  |  | Čtvercová trubka ocelová plochá jakost S355 120x8mm
VV |  |  |  | 1.28Sloup JS ocelové výtahové šachty dle PD SKR 6 ks=1.280 [A] 0.419Nosník JN1 ocelové výtahové šachty dle PD SKR 10 ks=0.419 [B] 0.335Nosník JN2 ocelové výtahové šachty dle PD SKR 6 ks=0.335 [C] = Celkem: A+B+C+D=
TS |  |  |  | Poznámka k položce: Specifikace dle TZ E.3.3, TZ SKR Položka obsahuje kompletizovaný stavební díl včetně veškerého příslušenství, montážních a spojovacích prostředků a povrchových úprav nezbytných pro instalaci a úplnou funkčnost výrobku. Délka prvku je uvažována jako teoretická skladebná bez odečtení konstrukčních a montážních vůlí
P | 58 | R13010332.1 |  | Obdelníková trubka ocelová plochá jakost S355 250x150x10mm | T | 4.305 | 1 |  |  |  | 0 |  | R položka |  | 2
PP |  |  |  | Obdelníková trubka ocelová plochá jakost S355 250x150x10mm
VV |  |  |  | 3.4-1.275příčel rámu JP dle PD SKR 8ks=2.125 [A] 0.86příčel rámu JP1 dle PD SKR 2ks=0.860 [B] 1.32příčel rámu JP2 dle PD SKR 5ks=1.320 [C] Celkem: A+B+C=4.305 [D]
TS |  |  |  | Poznámka k položce: Specifikace dle TZ E.3.3, TZ SKR Položka obsahuje kompletizovaný stavební díl včetně veškerého příslušenství, montážních a spojovacích prostředků a povrchových úprav nezbytných pro instalaci a úplnou funkčnost výrobku. Délka prvku je uvažována jako teoretická skladebná bez odečtení konstrukčních a montážních vůlí
P | 59 | R13010332.2 |  | Obdelníková trubka ocelová plochá jakost S355 120x60x8mm | T | 0.914 | 1 |  |  |  | 0 |  | R položka |  | 2
PP |  |  |  | Obdelníková trubka ocelová plochá jakost S355 120x60x8mm
VV |  |  |  | 0.466sloup JS1 dle PD SKR 3ks=0.466 [A] 0.122nosník JN3 dle PD SKR 4ks=0.122 [B] 0.326nosník JN4 dle PD SKR 8ks=0.326 [C] Celkem: A+B+C=0.914 [D]
TS |  |  |  | Poznámka k položce: Specifikace dle TZ E.3.3, TZ SKR Položka obsahuje kompletizovaný stavební díl včetně veškerého příslušenství, montážních a spojovacích prostředků a povrchových úprav nezbytných pro instalaci a úplnou funkčnost výrobku. Délka prvku je uvažována jako teoretická skladebná bez odečtení konstrukčních a montážních vůlí
P | 60 | 998014021 |  | Přesun hmot pro budovy a haly občanské výstavby, bydlení, výrobu a služby s nosnou svislou konstrukcí montovanou z dílců betonových plošných nebo tyčových s jak | T | 52.134 | 0 |  |  |  | 0 |  | CS ÚRS 2023 01 |  | 2
PP |  |  |  | Přesun hmot pro budovy a haly občanské výstavby, bydlení, výrobu a služby s nosnou svislou konstrukcí montovanou z dílců betonových plošných nebo tyčových s jakýmkoliv obvodovým pláštěm kromě vyzdívaného, i bez pláště vodorovná dopravní vzdálenost do 100 m, pro budovy a haly vícepodlažní, výšky do 18 m
VV
TS |  |  |  | 1. Pokud se prefabrikáty složí přímo do prostoru technologické manipulace (pracovní zóna jeřábu), nezapočítává se jejich hmotnost do hmotnosti pro výpočet přesunu hmot.
P | 61 | RE33OVON1 |  | Montáž a dodávka profilových podlahových roštů tl. 50 mm, šířka roštu 200 mm | M2 | 51.6 | 0 |  |  |  | 0 |  | R položka |  | 2
PP |  |  |  | Montáž a dodávka profilových podlahových roštů tl. 50 mm, šířka roštu 200 mm
VV |  |  |  | 4*12.9pororošty ocelová věž dle PD ASR výkres 13 - VÝKRES CVIČNÉ VĚŽE=51.600 [A] = Celkem: A+B=
TS |  |  |  | Použitý rošt: AP/OFF, pozink 2,5mm, šíře 200 mm, výška roštu 50 mm Materiál – ocel 11343, DIN St 37.2 nebo ekvivalent s podobnými vlastnostmi Provedení – žárově pozinkované podle DIN 50976 Profilované rošty po montáži tvoří jednolitou souvislou plochu. Otvory v bočních stěnách umožňují jejich vzájemné spojování. Na místech spojení profilových roštů vzniká zvětšení průřezu podobné dvojitému T-profilu. Položka obsahuje kompletizovaný stavební díl včetně veškerého příslušenství, montážních a spojovacích prostředků a povrchových úprav nezbytných pro instalaci a úplnou funkčnost výrobku.

## D1.01.1 - E.4.1
SŽDC05 |  |  |  | Soupis prací objektu | [10 empty] | 3
6
S | Stavba: | 521320063_Zm08 |  | Areál HZS Nymburk | [6 empty] | E.2 |  | Aspe | 0,00 | 2
O | Objekt: | E.2 |  | Pozemní stavební objekty | [9 empty] | 15,00 | 2
Typ | Poř. číslo | Kód položky | Varianta | Název položky | MJ | Množství | Jednotková hmotnost | Celková hmotnost |  |  | Jednotková cena |  | Cenové soustavy | 21,00 | 2
Dodávka
[9 empty] | Jednotková | Celkem | Jednotková | Celkem |  |  |  | Počet položek s nulovou cenou
O1 |  | D1.01.1 - E.4.1 |  | SO.101 - Hlavní objekt - Složené konstrukce - specifikace - způsobilé
SD |  | E.4.2 |  | Konstrukce podlah
P | 95 | 713121111 |  | Montáž tepelné izolace podlah rohožemi, pásy, deskami, dílci, bloky (izolační materiál ve specifikaci) kladenými volně jednovrstvá | M2 | 1375.48 | 0 |  |  |  | 0 |  | CS ÚRS 2023 01 |  | 2
PP |  |  |  | Montáž tepelné izolace podlah rohožemi, pásy, deskami, dílci, bloky (izolační materiál ve specifikaci) kladenými volně jednovrstvá
VV |  |  |  | 521.69=521.690 [A] 853.79=853.790 [B] Celkem: A+B=1 375.480 [C]
TS
P | 96 | 28372317 |  | deska EPS 100 pro konstrukce s běžným zatížením ?=0,037 tl 150mm | M2 | 521.69 | 0.00375 |  |  |  | 0 |  | CS ÚRS 2023 01 |  | 2
PP |  |  |  | deska EPS 100 pro konstrukce s běžným zatížením ?=0,037 tl 150mm
VV |  |  |  | 521.69=521.690 [A]
TS
P | 97 | 63231200 |  | deska čedičová minerální pro snížení kročejového hluku (max. zatížení 5 kN/m2) tl 20mm | M2 | 870.866 | 0.00296 |  |  |  | 0 |  | CS ÚRS 2023 01 |  | 2
PP |  |  |  | deska čedičová minerální pro snížení kročejového hluku (max. zatížení 5 kN/m2) tl 20mm
VV |  |  |  | 853.79=853.790 [A] = = Celkem: A+B+C= D * 1.02Koeficient množství=
TS
P | 110 | 998771102.1R |  | Přesun hmot tonážní stavebního dílu E.4.1 v objektech v přes 6 do 12 m | T | 4.534 | 0 |  |  |  | 0 |  | R položka |  | 2
PP |  |  |  | Přesun hmot tonážní stavebního dílu E.4.1 v objektech v přes 6 do 12 m
VV
TS
SD |  | E.4.3 |  | Konstrukce podhledů včetně povrchové úpravy
P | 98 | 621221043 |  | Montáž kontaktního zateplení lepením a mechanickým kotvením z desek z minerální vlny s podélnou orientací vláken nebo kombinovaných na vnější podhledy, na podkl | M2 | 58.14 | 0.011692 |  |  |  | 0 |  | CS ÚRS 2023 01 |  | 2
PP |  |  |  | Montáž kontaktního zateplení lepením a mechanickým kotvením z desek z minerální vlny s podélnou orientací vláken nebo kombinovaných na vnější podhledy, na podklad dřevěný nebo kovový, tloušťky desek přes 160 do 200 mm
VV |  |  |  | 43.49+3.2podhled D1.1 dle PD v.č.14,15=46.690 [A] 11.45=11.450 [B] Celkem: A+B=58.140 [C]
TS
P | 99 | 63151540.1R |  | deska tepelně izolační minerální kontaktních fasád podélné vlákno ?=0,036 tl 200mm | M2 | 61.047 | 0.021 |  |  |  | 0 |  | R položka |  | 2
PP |  |  |  | deska tepelně izolační minerální kontaktních fasád podélné vlákno ?=0,036 tl 200mm
VV |  |  |  | 46.69=46.690 [A] 11.45=11.450 [B] Celkem: A+B=58.140 [C] C * 1.05Koeficient množství=61.047 [D]
TS
P | 111 | 998763302.1R |  | Přesun hmot tonážní stavebního dílu E.5.3 v objektech v přes 6 do 12 m | T | 1.962 | 0 |  |  |  | 0 |  | R položka |  | 2
PP |  |  |  | Přesun hmot tonážní stavebního dílu E.5.3 v objektech v přes 6 do 12 m
VV
TS
SD |  | E.4.4 |  | Konstrukce obvodového pláště včetně povrchové úpravy
P | 59 | 622131101 |  | Podkladní a spojovací vrstva vnějších omítaných ploch cementový postřik nanášený ručně celoplošně stěn | M2 | 1983.406 | 0.00735 |  |  |  | 0 |  | CS ÚRS 2023 01 |  | 2
PP |  |  |  | Podkladní a spojovací vrstva vnějších omítaných ploch cementový postřik nanášený ručně celoplošně stěn
VV |  |  |  | 273.03=273.030 [A] 268.9775=268.978 [B] 796.69825=796.698 [C] 644.7=644.700 [D] Celkem: A+B+C+D=1 983.406 [E]
TS
P | 60 | 622321101 |  | Omítka vápenocementová vnějších ploch nanášená ručně jednovrstvá, tloušťky do 15 mm hrubá nezatřená stěn | M2 | 1983.406 | 0.02363 |  |  |  | 0 |  | CS ÚRS 2023 01 |  | 2
PP |  |  |  | Omítka vápenocementová vnějších ploch nanášená ručně jednovrstvá, tloušťky do 15 mm hrubá nezatřená stěn
VV |  |  |  | 273.03=273.030 [A] 268.9775=268.978 [B] 796.69825=796.698 [C] 644.7=644.700 [D] Celkem: A+B+C+D=1 983.406 [E]
TS
P | 61 | 622221031 |  | Montáž kontaktního zateplení lepením a mechanickým kotvením z desek z minerální vlny s podélnou orientací vláken nebo kombinovaných na vnější stěny, na podklad | M2 | 268.978 | 0.011597 |  |  |  | 0 |  | CS ÚRS 2023 01 |  | 2
PP |  |  |  | Montáž kontaktního zateplení lepením a mechanickým kotvením z desek z minerální vlny s podélnou orientací vláken nebo kombinovaných na vnější stěny, na podklad betonový nebo z lehčeného betonu, z tvárnic keramických nebo vápenopískových, tloušťky desek přes 120 do 160 mm
VV |  |  |  | 5.1*2zateplení 2.NP skladby F1.1, F1.4 dle PD v.č. 05,12=10.200 [A] 33.04+77.9+11.25*7.95+58.4zateplení věže skladby F1.1, F1.4 dle PD v.č. 6-12=258.778 [B] = Celkem: A+B+C=
TS |  |  |  | 1. Vcenách jsou započteny náklady na: a) upevnění desek lepením a talířovými hmoždinkami, b) přestěrkování izolačních desek, c) vložení sklovláknité výztužné tkaniny, d) uzavření otvorů po kotvách lešení. 2. Vcenách nejsou započteny náklady na: a) dodávku desek tepelné izolace; tyto se ocení ve specifikaci, ztratné lze stanovit ve výši 5%, b) provedení konečné povrchové úpravy: - vrchní tenkovrstvou omítkou, tyto se ocení příslušnými cenami této části katalogu - nátěrem; tyto se ocení příslušnými cenami části A07 katalogu 800-783 - keramickým obkladem; tyto se ocení příslušnými cenami souboru cen části A01 katalogu 800-781 Obklady keramické, c) osazení profilů, tyto se ocení příslušnými cenami této části katalogu. 3. V cenách 621 25-1101 až -1107 jsou započteny náklady na osazení a dodávku tepelněizolačních zátek v počtu 10 ks/m2 pro podhledy. 4. V cenách 622 25-1101 až -1107 jsou započteny náklady na osazení a dodávku tepelněizolačních zátek v počtu 8 ks/m2 pro stěny. 5. Kombinovaná deska je např. sendvičově uspořádaná deska tvořena izolačním jádrem z grafitového polystyrenu a krycí deskou z minerální vlny.
P | 62 | 63151521 |  | deska tepelně izolační minerální kontaktních fasád podélné vlákno ?=0,036 tl 150mm | M2 | 282.427 | 0.0175 |  |  |  | 0 |  | CS ÚRS 2023 01 |  | 2
PP |  |  |  | deska tepelně izolační minerální kontaktních fasád podélné vlákno ?=0,036 tl 150mm
VV
TS |  |  |  | Poznámka k položce: Specifikace dlle TZ E.4.4
P | 63 | 622221041 |  | Montáž kontaktního zateplení lepením a mechanickým kotvením z desek z minerální vlny s podélnou orientací vláken nebo kombinovaných na vnější stěny, na podklad | M2 | 1118.007 | 0.011677 |  |  |  | 0 |  | CS ÚRS 2023 01 |  | 2
PP |  |  |  | Montáž kontaktního zateplení lepením a mechanickým kotvením z desek z minerální vlny s podélnou orientací vláken nebo kombinovaných na vnější stěny, na podklad betonový nebo z lehčeného betonu, z tvárnic keramických nebo vápenopískových, tloušťky desek přes 160 do 200 mm
VV
TS
P | 64 | 63151540 |  | deska tepelně izolační minerální kontaktních fasád podélné vlákno ?=0,036 tl 200mm | M2 | 1184.22 | 0.021 |  |  |  | 0 |  | CS ÚRS 2023 01 |  | 2
PP |  |  |  | deska tepelně izolační minerální kontaktních fasád podélné vlákno ?=0,036 tl 200mm
VV |  |  |  | 796.69825=796.698 [A] 273.03=273.030 [B] 58.1=58.100 [C] = Celkem: A+B+C+D= E * 1.05Koeficient množství=
TS |  |  |  | Poznámka k položce: Specifikace dlle TZ E.4.4
P | 65 | 622221061 |  | Montáž kontaktního zateplení lepením a mechanickým kotvením z desek z minerální vlny s podélnou orientací vláken nebo kombinovaných na vnější stěny, na podklad | M2 | 644.7 | 0.011837 |  |  |  | 0 |  | CS ÚRS 2023 01 |  | 2
PP |  |  |  | Montáž kontaktního zateplení lepením a mechanickým kotvením z desek z minerální vlny s podélnou orientací vláken nebo kombinovaných na vnější stěny, na podklad betonový nebo z lehčeného betonu, z tvárnic keramických nebo vápenopískových, tloušťky desek přes 240 mm
VV |  |  |  | = 397zateplení pohled severovýchod skladby F1.3, F1.6 dle PD v.č. 4-12=397.000 [B] 247.7zateplení pohled jihozápad skladby F1.3, F1.6 dle PD v.č. 4-12=247.700 [C] = Celkem: A+B+C+D=
TS
P | 66 | 63151546.1R |  | deska tepelně izolační minerální kontaktních fasád podélné vlákno ?=0,036 tl 250mm | M2 | 676.935 | 0.0265 |  |  |  | 0 |  | R položka |  | 2
PP |  |  |  | deska tepelně izolační minerální kontaktních fasád podélné vlákno ?=0,036 tl 250mm
VV |  |  |  | 644.7=644.700 [A] A * 1.05Koeficient množství=676.935 [B]
TS |  |  |  | Poznámka k položce: Specifikace dlle TZ E.4.4
P | 67 | 713131161 |  | Montáž tepelné izolace stěn rohožemi, pásy, deskami, dílci, bloky (izolační materiál ve specifikaci) připevněné sponkami parotěsná reflexní, tloušťka izolace do | M2 | 273.03 | 1.4e-05 |  |  |  | 0 |  | CS ÚRS 2023 01 |  | 2
PP |  |  |  | Montáž tepelné izolace stěn rohožemi, pásy, deskami, dílci, bloky (izolační materiál ve specifikaci) připevněné sponkami parotěsná reflexní, tloušťka izolace do 5 mm
VV |  |  |  | 273.03=273.030 [A]
TS
P | 68 | 28329040.1R |  | fólie kontaktní difuzně propustná pro doplňkovou hydroizolační vrstvu větraných fasád | M2 | 289.548 | 0.00028 |  |  |  | 0 |  | R položka |  | 2
PP |  |  |  | fólie kontaktní difuzně propustná pro doplňkovou hydroizolační vrstvu větraných fasád
VV |  |  |  | 273.03=273.030 [A] A * 1.0605Koeficient množství=289.548 [B]
TS |  |  |  | Specifikace dle TZ E.4.4, skladba F2.1, F2.2
P | 69 | 622221021 |  | Montáž kontaktního zateplení lepením a mechanickým kotvením z desek z minerální vlny s podélnou orientací vláken nebo kombinovaných na vnější stěny, na podklad | M2 | 507.61 | 0.011517 |  |  |  | 0 |  | CS ÚRS 2023 01 |  | 2
PP |  |  |  | Montáž kontaktního zateplení lepením a mechanickým kotvením z desek z minerální vlny s podélnou orientací vláken nebo kombinovaných na vnější stěny, na podklad betonový nebo z lehčeného betonu, z tvárnic keramických nebo vápenopískových, tloušťky desek přes 80 do 120 mm
VV |  |  |  | 20*0.3Atika věže celá dle PD v.č.04-11=6.000 [A] 21.5*2.3+6.7*0.5+2*0.8*14.7Atika mycí box celá dle PD v.č.04-11=76.320 [B] 75.7*1.1Atika administrativa celá dle PD v.č.04-11=83.270 [C] 14.43*0.6*2+62*1.725+47.5*1.2Atika garáže celá dle PD v.č.04-11=181.266 [D] 0.5*(76.7)Atika nástavby 3.NP celá dle PD v.č.04-11=38.350 [E] (5.3+11.5+56.7)*0.4+1.64*1.1+2*0.5*(76.7+14.5)Atika 2.NP u nástavby celá včetně zateplení parapetů kolem nástavby=122.404 [F] = Celkem: A+B+C+D+E+F+G=
TS
P | 70 | 63151527 |  | deska tepelně izolační minerální kontaktních fasád podélné vlákno ?=0,036 tl 100mm | M2 | 532.991 | 0.0135 |  |  |  | 0 |  | CS ÚRS 2023 01 |  | 2
PP |  |  |  | deska tepelně izolační minerální kontaktních fasád podélné vlákno ?=0,036 tl 100mm
VV
TS |  |  |  | Poznámka k položce: Specifikace dlle TZ E.4.4
P | 71 | 713141131 |  | Montáž tepelné izolace střech plochých rohožemi, pásy, deskami, dílci, bloky (izolační materiál ve specifikaci) přilepenými za studena zplna, jednovrstvá | M2 | 207.082 | 0.001159 |  |  |  | 0 |  | CS ÚRS 2023 01 |  | 2
PP |  |  |  | Montáž tepelné izolace střech plochých rohožemi, pásy, deskami, dílci, bloky (izolační materiál ve specifikaci) přilepenými za studena zplna, jednovrstvá
VV |  |  |  | 20*0.45Atika věže celá dle PD v.č.04-11=9.000 [A] 21.5*0.5Atika mycí box celá dle PD v.č.04-11=10.750 [B] 75.7*0.55Atika administrativa celá dle PD v.č.04-11=41.635 [C] 62*0.55Atika garáže celá dle PD v.č.04-11=34.100 [D] 0.5*76.7Atika nástavby 3.NP celá dle PD v.č.04-11=38.350 [E] (5.3+11.5+56.7)*0.55+1.64*0.55+0.35*(76.7+14.5)Atika 2.NP u nástavby celá včetně zateplení parapetů kolem nástavby=73.247 [F] = Celkem: A+B+C+D+E+F+G=
TS
P | 72 | 63140412 |  | deska tepelně izolační minerální plochých střech dvouvrstvá ?=0,038-0,039 tl 50mm | M2 | 211.224 | 0.00665 |  |  |  | 0 |  | CS ÚRS 2023 01 |  | 2
PP |  |  |  | deska tepelně izolační minerální plochých střech dvouvrstvá ?=0,038-0,039 tl 50mm
VV
TS |  |  |  | Poznámka k položce: Specifikace dlle TZ E.4.4
P | 73 | 622251105 |  | Montáž kontaktního zateplení lepením a mechanickým kotvením Příplatek k cenám za zápustnou montáž kotev s použitím tepelněizolačních zátek na vnější stěny z min | M2 | 2196.206 | 8.1e-05 |  |  |  | 0 |  | CS ÚRS 2023 01 |  | 2
PP |  |  |  | Montáž kontaktního zateplení lepením a mechanickým kotvením Příplatek k cenám za zápustnou montáž kotev s použitím tepelněizolačních zátek na vnější stěny z minerální vlny
VV |  |  |  | 268.9775=268.978 [A] 796.69825=796.698 [B] 644.7=644.700 [C] 273.03=273.030 [D] 58.1=58.100 [E] 154.7=154.700 [F] = Celkem: A+B+C+D+E+F+G=
TS
P | 74 | 622252001 |  | Montáž profilů kontaktního zateplení zakládacích soklových připevněných hmoždinkami | M | 175.6 | 3e-05 |  |  |  | 0 |  | CS ÚRS 2023 01 |  | 2
PP |  |  |  | Montáž profilů kontaktního zateplení zakládacích soklových připevněných hmoždinkami
VV |  |  |  | 2*(33.4+33.4+5.3+3.4+0.9+4+7+0.4)dle PD v.č.12=175.600 [A]
TS |  |  |  | 1. Vcenách jsou započteny náklady na osazení lišt. 2. Vcenách nejsou započteny náklady dodávku lišt; tyto se ocení ve specifikaci. Ztratné lze stanovit ve výši 5%.
P | 75 | 19416001 |  | profil zakládací Al tl 1,0mm pro ETICS pro izolant tl 250mm | M | 184.38 | 0.00108 |  |  |  | 0 |  | CS ÚRS 2023 01 |  | 2
PP |  |  |  | profil zakládací Al tl 1,0mm pro ETICS pro izolant tl 250mm
VV
TS
P | 76 | 622252002 |  | Montáž profilů kontaktního zateplení ostatních stěnových, dilatačních apod. lepených do tmelu | M | 905.485 | 0 |  |  |  | 0 |  | CS ÚRS 2023 01 |  | 2
PP |  |  |  | Montáž profilů kontaktního zateplení ostatních stěnových, dilatačních apod. lepených do tmelu
VV
TS |  |  |  | 1. Vcenách jsou započteny náklady na osazení lišt. 2. Vcenách nejsou započteny náklady dodávku lišt; tyto se ocení ve specifikaci. Ztratné lze stanovit ve výši 5%.
P | 77 | 63127464 |  | profil rohový Al 15x15mm s výztužnou tkaninou š 100mm pro ETICS | M | 699.132 | 0.0001 |  |  |  | 0 |  | CS ÚRS 2023 01 |  | 2
PP |  |  |  | profil rohový Al 15x15mm s výztužnou tkaninou š 100mm pro ETICS
VV |  |  |  | 665.84=665.840 [A] A * 1.05Koeficient množství=699.132 [B]
TS
P | 78 | 63127464.1R |  | profil ukončovací Al s výztužnou tkaninou pro ukončení atiky ETICS | M | 885.99 | 0.0002 |  |  |  | 0 |  | R položka |  | 2
PP |  |  |  | profil ukončovací Al s výztužnou tkaninou pro ukončení atiky ETICS
VV |  |  |  | 2*(20+21.5+75.7+62+76.7+166)ukončovací profily atik=843.800 [A] A * 1.05Koeficient množství=885.990 [B]
TS
P | 79 | 59051476.2R |  | profil začišťovací Al s výztužnou tkaninou pro ostění ETICS | M | 90.77 | 4e-05 |  |  |  | 0 |  | R položka |  | 2
PP |  |  |  | profil začišťovací Al s výztužnou tkaninou pro ostění ETICS
VV
TS
P | 80 | 59051510.1R |  | profil začišťovací s okapnicí Al s výztužnou tkaninou pro nadpraží ETICS | M | 80.429 | 0.0003 |  |  |  | 0 |  | R položka |  | 2
PP |  |  |  | profil začišťovací s okapnicí Al s výztužnou tkaninou pro nadpraží ETICS
VV
TS
P | 81 | 59051512.1R |  | profil začišťovací s okapnicí Al s výztužnou tkaninou pro parapet ETICS | M | 80.429 | 0.0002 |  |  |  | 0 |  | R položka |  | 2
PP |  |  |  | profil začišťovací s okapnicí Al s výztužnou tkaninou pro parapet ETICS
VV
TS
P | 82 | 622222051 |  | Montáž kontaktního zateplení vnějšího ostění, nadpraží nebo parapetu lepením z desek z minerální vlny s podélnou nebo kolmou orientací vláken nebo z kombinovaný | M | 543.34 | 0.00339 |  |  |  | 0 |  | CS ÚRS 2023 01 |  | 2
PP |  |  |  | Montáž kontaktního zateplení vnějšího ostění, nadpraží nebo parapetu lepením z desek z minerální vlny s podélnou nebo kolmou orientací vláken nebo z kombinovaných desek hloubky špalet přes 200 do 400 mm, tloušťky desek do 40 mm
VV |  |  |  | 2*2.3+16*4.5+2*2.8+2*2+2.8*6+1.8*14+0.9+2.8+1.7*6+2.05*2+2.3*6+2.7*3+2.5*2+4.5+2.3*2+2.1*2+2*2+2.8*2ostění otvorů=196.000 [A] 2.62+4.12*8+20.4+0.94+11.5+0.94+9.2+2.9*3+5.3+5.6*6+1.3+20.2+4.12+1.7+1.6+9.25+5.2+1.6+0.94+1.6parapet otvorů=173.670 [B] 2.62+4.12*8+20.4+0.94+11.5+0.94+9.2+2.9*3+5.3+5.6*6+1.3+20.2+4.12+1.7+1.6+9.25+5.2+1.6+0.94+1.6nadpraží otvorů=173.670 [C] = Celkem: A+B+C+D=
TS |  |  |  | 1. Vcenách jsou započteny náklady na: a) upevnění desek celoplošným lepením, b) přestěrkování izolačních desek, c) vložení sklovláknité výztužné tkaniny, d) osazení a dodávku rohovníků. 2. Vcenách nejsou započteny náklady na: a) dodávku desek tepelné izolace; tyto se ocení ve specifikaci; ztratné lze stanovit ve výši 10%, b) provedení konečné povrchové úpravy: - vrchní tenkovrstvou omítkou; tyto se ocení příslušnými cenami této části katalogu - nátěrem; tyto se ocení příslušnými cenami části A07 katalogu 800-783 Nátěry 3. Pro ocenění montáže kontaktního zateplení ostění nebo nadpraží hloubky přes 400 mm se použijí ceny souboru cen 62. 2.- 1… Montáž kontaktního zateplení lepením a mechanickým kotvením.
P | 83 | 63151518 |  | deska tepelně izolační minerální kontaktních fasád podélné vlákno ?=0,036 tl 40mm | M2 | 298.837 | 0.006 |  |  |  | 0 |  | CS ÚRS 2023 01 |  | 2
PP |  |  |  | deska tepelně izolační minerální kontaktních fasád podélné vlákno ?=0,036 tl 40mm
VV |  |  |  | 0.5*543.34šířka desky pro hloubky špalet do 500 mm=271.670 [A] A * 1.1Koeficient množství=298.837 [B]
TS |  |  |  | Poznámka k položce: Specifikace dlle TZ E.4.4
P | 84 | 622211031 |  | Montáž kontaktního zateplení lepením a mechanickým kotvením z polystyrenových desek na vnější stěny, na podklad betonový nebo z lehčeného betonu, z tvárnic kera | M2 | 154.7 | 0.008596 |  |  |  | 0 |  | CS ÚRS 2023 01 |  | 2
PP |  |  |  | Montáž kontaktního zateplení lepením a mechanickým kotvením z polystyrenových desek na vnější stěny, na podklad betonový nebo z lehčeného betonu, z tvárnic keramických nebo vápenopískových, tloušťky desek přes 120 do 160 mm
VV |  |  |  | 5*(0.3+4.8+0.2+3.2+5.6+6.7+2.9+1.6+0.44+1.5+3.5+0.2)zateplení soklové části budovy podzemní i nadzemní část dle PD v.č.12=154.700 [A]
TS
P | 85 | 28376425 |  | deska XPS hrana polodrážková a hladký povrch 300kPA tl 160mm | M2 | 162.435 | 0.0048 |  |  |  | 0 |  | CS ÚRS 2023 01 |  | 2
PP |  |  |  | deska XPS hrana polodrážková a hladký povrch 300kPA tl 160mm
VV
TS |  |  |  | Poznámka k položce: Specifikace dle TZ E.4.4
P | 91 | 767990F13.1R |  | Montáž a dodávka - Sendvičový izolační stěnový panel Umax = 0,153 W/m2.K | M2 | 208.119 | 0 |  |  |  | 0 |  | R položka |  | 2
PP |  |  |  | Montáž a dodávka - Sendvičový izolační stěnový panel Umax = 0,153 W/m2.K
VV |  |  |  | 17.995=17.995 [A] 190.124=190.124 [B] Celkem: A+B=208.119 [C]
TS |  |  |  | Poznámka k položce: D+M včetně příslušenství (připojovací šrouby, nýty, pásky, klempířské prvky) Poznámka k položce: Specifikace dle TZ E.4.4 Položka obsahuje kompletizovaný stavební díl včetně veškerého příslušenství, montážních a spojovacích prostředků a povrchových úprav nezbytných pro instalaci a úplnou funkčnost výrobku.
P | 92 | R998767203 |  | Přesun hmot pro zámečnické konstrukce vodorovná dopravní vzdálenost do 50 m v objektech výšky přes 12 do 24 m | M2 | 208.119 | 0 |  |  |  | 0 |  | R položka |  | 2
PP |  |  |  | Přesun hmot pro zámečnické konstrukce vodorovná dopravní vzdálenost do 50 m v objektech výšky přes 12 do 24 m
VV |  |  |  | 17.995=17.995 [A] 190.124=190.124 [B] Celkem: A+B=208.119 [C]
TS
P | 93 | 998011002.1R |  | Přesun hmot tonážní stavebního dílu E.4.4 typu HSV v objektech v přes 12 do 24 m | T | 152.46 | 0 |  |  |  | 0 |  | R položka |  | 2
PP |  |  |  | Přesun hmot tonážní stavebního dílu E.4.4 typu HSV v objektech v přes 12 do 24 m
VV
TS
P | 94 | 998712102.2R |  | Přesun hmot tonážní stavebního dílu E.4.4 typu PSV v objektech v přes 12 do 24 m | T | 1.73 | 0 |  |  |  | 0 |  | R položka |  | 2
PP |  |  |  | Přesun hmot tonážní stavebního dílu E.4.4 typu PSV v objektech v přes 12 do 24 m
VV
TS
SD |  | E.4.5 |  | Konstrukce střešního pláště
P | 100 | 713141152 |  | Montáž tepelné izolace střech plochých rohožemi, pásy, deskami, dílci, bloky (izolační materiál ve specifikaci) kladenými volně dvouvrstvá | M2 | 18.2 | 0 |  |  |  | 0 |  | CS ÚRS 2023 01 |  | 2
PP |  |  |  | Montáž tepelné izolace střech plochých rohožemi, pásy, deskami, dílci, bloky (izolační materiál ve specifikaci) kladenými volně dvouvrstvá
VV |  |  |  | 18.2=18.200 [A] Celkem: A=18.200 [B]
TS |  |  |  | 1. Množství tepelné izolace střech plochých atikovými pásky k ceně -1211 se určuje v m projektované délky obložení (bez přesahů) na obvodu ploché střechy. 2. Množství jednotek tepelné izolace střech plochých spádovými klíny k cenám -1311 až -1336 se určuje v m2 půdorysné projektované vyspádované plochy střechy. 3. V cenách -1222 až -1264 jsou započteny náklady na montáž a dodávku kotevních šroubů. 4. V cenách -1222 až -1264 nejsou započteny náklady na položení tepelné izolace; tyto se oceňují cenami -1111 až - 1153 tohoto souboru cen. 5. Ceny -1381 až -1396 lze použít pro montáž izolace do 1 000 mm. V případě vyšších střešních konstrukcí se pro izolace stěn použijí položky souboru cen 713 13-11 Montáž tepelné izolace stěn tohoto katalogu.
P | 101 | 63151400.1R |  | deska tepelně izolační minerální plochých střech vrchní vrstva 60kPa ?=0,037-0,039 tl 60mm | M2 | 21.212 | 0.009 |  |  |  | 0 |  | R položka |  | 2
PP |  |  |  | deska tepelně izolační minerální plochých střech vrchní vrstva 60kPa ?=0,037-0,039 tl 60mm
VV |  |  |  | 18.2=18.200 [A] A * 1.1655Koeficient množství=21.212 [B]
TS |  |  |  | Poznámka k položce: Specifikace dle TZ E.4.5
P | 102 | 63151460.1R |  | deska tepelně izolační minerální plochých střech spodní vrstva 40kPa ?=0,038-0,039 tl 100mm | M2 | 21.212 | 0.015 |  |  |  | 0 |  | R položka |  | 2
PP |  |  |  | deska tepelně izolační minerální plochých střech spodní vrstva 40kPa ?=0,038-0,039 tl 100mm
VV |  |  |  | 18.2 Tepelněizolační desky z minerální plsti určené pro spodní vrstvy tepelné izolace plochých střech=18.200 [A] Celkem: A=18.200 [B] B * 1.1655Koeficient množství=21.212 [C]
TS |  |  |  | Poznámka k položce: Specifikace dle TZ E.4.5
P | 103 | 713141153 |  | Montáž tepelné izolace střech plochých rohožemi, pásy, deskami, dílci, bloky (izolační materiál ve specifikaci) kladenými volně třívrstvá | M2 | 1568.6 | 0 |  |  |  | 0 |  | CS ÚRS 2023 01 |  | 2
PP |  |  |  | Montáž tepelné izolace střech plochých rohožemi, pásy, deskami, dílci, bloky (izolační materiál ve specifikaci) kladenými volně třívrstvá
VV |  |  |  | 1022.8+174+357.4+14.4=1 568.600 [A] Celkem: A=1 568.600 [B]
TS |  |  |  | 1. Množství tepelné izolace střech plochých atikovými pásky k ceně -1211 se určuje v m projektované délky obložení (bez přesahů) na obvodu ploché střechy. 2. Množství jednotek tepelné izolace střech plochých spádovými klíny k cenám -1311 až -1336 se určuje v m2 půdorysné projektované vyspádované plochy střechy. 3. V cenách -1222 až -1264 jsou započteny náklady na montáž a dodávku kotevních šroubů. 4. V cenách -1222 až -1264 nejsou započteny náklady na položení tepelné izolace; tyto se oceňují cenami -1111 až - 1153 tohoto souboru cen. 5. Ceny -1381 až -1396 lze použít pro montáž izolace do 1 000 mm. V případě vyšších střešních konstrukcí se pro izolace stěn použijí položky souboru cen 713 13-11 Montáž tepelné izolace stěn tohoto katalogu.
P | 104 | 63151401.1R |  | deska tepelně izolační minerální plochých střech vrchní vrstva 60kPa ?=0,037-0,039 tl 80mm | M2 | 1394.87 | 0.012 |  |  |  | 0 |  | R položka |  | 2
PP |  |  |  | deska tepelně izolační minerální plochých střech vrchní vrstva 60kPa ?=0,037-0,039 tl 80mm
VV |  |  |  | 1*1022.8+1*174 Tepelněizolační desky z minerální plsti určené pro horní vrstvy tepelné izolace plochých střech=1 196.800 [A] Celkem: A=1 196.800 [B] B * 1.1655Koeficient množství=1 394.870 [C]
TS |  |  |  | Poznámka k položce: Specifikace dle TZ E.4.5
P | 105 | 63151460.2R |  | deska tepelně izolační minerální plochých střech spodní vrstva 40kPa ?=0,038-0,039 tl 100mm | M2 | 2789.741 | 0.015 |  |  |  | 0 |  | R položka |  | 2
PP |  |  |  | deska tepelně izolační minerální plochých střech spodní vrstva 40kPa ?=0,038-0,039 tl 100mm
VV |  |  |  | 2*1022.8+2*174 Tepelněizolační desky z minerální plsti určené pro spodní vrstvy tepelné izolace plochých střech=2 393.600 [A] Celkem: A=2 393.600 [B] B * 1.1655Koeficient množství=2 789.741 [C]
TS |  |  |  | Poznámka k položce: Specifikace dle TZ E.4.5
P | 106 | 28375914 |  | deska EPS 150 pro konstrukce s vysokým zatížením ?=0,035 tl 100mm | M2 | 714.8 | 0.0029 |  |  |  | 0 |  | CS ÚRS 2023 01 |  | 2
PP |  |  |  | deska EPS 150 pro konstrukce s vysokým zatížením ?=0,035 tl 100mm
VV |  |  |  | 357.4*2 2xvrstva 80 mm =714.800 [A]
TS
P | 107 | 283ME45PP.1R |  | deska z pěnového polystyrenu EPS 150 S s uzavřenou povrchovou strukturou | M2 | 394.108 | 0.0048 |  |  |  | 0 |  | R položka |  | 2
PP |  |  |  | deska z pěnového polystyrenu EPS 150 S s uzavřenou povrchovou strukturou
VV |  |  |  | 357.4 vrstvy 80 mm s zavřenou povrchovou strukturou=357.400 [A] 14.4 desky skladby S4.1 v tloušťce 100-140 mm=14.400 [B] Celkem: A+B=371.800 [C] C * 1.06Koeficient množství=394.108 [D]
TS |  |  |  | specifikace dle TZ kap. E.4.5
P | 108 | 713141311 |  | Montáž tepelné izolace střech plochých spádovými klíny v ploše kladenými volně | M2 | 192.2 | 0 |  |  |  | 0 |  | CS ÚRS 2023 01 |  | 2
PP |  |  |  | Montáž tepelné izolace střech plochých spádovými klíny v ploše kladenými volně
VV |  |  |  | 18.2=18.200 [A] 174=174.000 [B] Celkem: A+B=192.200 [C]
TS
P | 109 | 28376115.1R |  | klín izolační z minerální plsti desek 0-75 mm | M2 | 211.42 | 0.0075 |  |  |  | 0 |  | R položka |  | 2
PP |  |  |  | klín izolační z minerální plsti desek 0-75 mm
VV |  |  |  | 18.2=18.200 [A] 174=174.000 [B] Celkem: A+B=192.200 [C] C * 1.1Koeficient množství=211.420 [D]
TS |  |  |  | Poznámka k položce: Specifikace dle TZ E.4.5
P | 113 | 998712102.1R |  | Přesun hmot tonážní stavebního dílu E.4.5 typu PSV v objektech v přes 6 do 12 m | T | 64.644 | 0 |  |  |  | 0 |  | R položka |  | 2
PP |  |  |  | Přesun hmot tonážní stavebního dílu E.4.5 typu PSV v objektech v přes 6 do 12 m
VV
TS

## D1.01.1 - E.4.2
SŽDC05 |  |  |  | Soupis prací objektu | [10 empty] | 3
6
S | Stavba: | 521320063_Zm08 |  | Areál HZS Nymburk | [6 empty] | E.2 |  | Aspe | 0,00 | 2
O | Objekt: | E.2 |  | Pozemní stavební objekty | [9 empty] | 15,00 | 2
Typ | Poř. číslo | Kód položky | Varianta | Název položky | MJ | Množství | Jednotková hmotnost | Celková hmotnost |  |  | Jednotková cena |  | Cenové soustavy | 21,00 | 2
Dodávka
[9 empty] | Jednotková | Celkem | Jednotková | Celkem |  |  |  | Počet položek s nulovou cenou
O1 |  | D1.01.1 - E.4.2 |  | SO.101 - Hlavní objekt - Složené konstrukce - specifikace - nezpůsobilé
SD |  | E.4.1 |  | Příčky a opláštění
P | 2 | 612131101 |  | Podkladní a spojovací vrstva vnitřních omítaných ploch cementový postřik nanášený ručně celoplošně stěn | M2 | 2527.215 | 0.00735 |  |  |  | 0 |  | CS ÚRS 2023 01 |  | 2
PP |  |  |  | Podkladní a spojovací vrstva vnitřních omítaných ploch cementový postřik nanášený ručně celoplošně stěn
VV |  |  |  | 1263.6075*2=2 527.215 [A] = Celkem: A+B=
TS |  |  |  | Položka obsahuje také plochy všech ostění a nadpraží otvorů.
P | 3 | 612321111 |  | Omítka vápenocementová vnitřních ploch nanášená ručně jednovrstvá, tloušťky do 10 mm hrubá zatřená svislých konstrukcí stěn | M2 | 2653.576 | 0.01575 |  |  |  | 0 |  | CS ÚRS 2023 01 |  | 2
PP |  |  |  | Omítka vápenocementová vnitřních ploch nanášená ručně jednovrstvá, tloušťky do 10 mm hrubá zatřená svislých konstrukcí stěn
VV |  |  |  | 1263.6075*2=2 527.215 [A] A * 1.05Koeficient množství=2 653.576 [B]
TS |  |  |  | Položka obsahuje také plochy všech ostění a nadpraží otvorů.
P | 4 | 612321131 |  | Potažení vnitřních ploch vápenocementovým štukem tloušťky do 3 mm svislých konstrukcí stěn | M2 | 2358.734 | 0.003 |  |  |  | 0 |  | CS ÚRS 2023 01 |  | 2
PP |  |  |  | Potažení vnitřních ploch vápenocementovým štukem tloušťky do 3 mm svislých konstrukcí stěn
VV |  |  |  | 2*1263.6075*3.5/3.75plocha zděných stěn z obou stran od podlahy k podhledu na světlou výšku=2 358.734 [A]
TS |  |  |  | Položka obsahuje i plochy ostění a nadpraží všech otvorů.
P | 5 | 763111411 |  | Příčka ze sádrokartonových desek s nosnou konstrukcí z jednoduchých ocelových profilů UW, CW dvojitě opláštěná deskami standardními A tl. 2 x 12,5 mm s izolací, | M2 | 6.615 | 0.044284 |  |  |  | 0 |  | CS ÚRS 2023 01 |  | 2
PP |  |  |  | Příčka ze sádrokartonových desek s nosnou konstrukcí z jednoduchých ocelových profilů UW, CW dvojitě opláštěná deskami standardními A tl. 2 x 12,5 mm s izolací, EI 60, příčka tl. 100 mm, profil 50, Rw do 51 dB
VV |  |  |  | 2.45*2.7=6.615 [A] = Celkem: A+B=
TS
P | 6 | 763111417 |  | Příčka ze sádrokartonových desek s nosnou konstrukcí z jednoduchých ocelových profilů UW, CW dvojitě opláštěná deskami standardními A tl. 2 x 12,5 mm s izolací, | M2 | 143.226 | 0.045704 |  |  |  | 0 |  | CS ÚRS 2023 01 |  | 2
PP |  |  |  | Příčka ze sádrokartonových desek s nosnou konstrukcí z jednoduchých ocelových profilů UW, CW dvojitě opláštěná deskami standardními A tl. 2 x 12,5 mm s izolací, EI 60, příčka tl. 150 mm, profil 100, Rw do 56 dB
VV |  |  |  | 2.45*2.7=6.615 [A] 3.98*2.7-1*2.1=8.646 [B] 2.25*2.7=6.075 [C] 7*3.0=21.000 [D] 5.7*3=17.100 [E] 5.65*3-0.9*2.1=15.060 [F] 6.65*3-0.9*2.1=18.060 [G] 6.85*3=20.550 [H] 5.65*3-0.9*2.1=15.060 [I] 1.45*3-0.9*2.1=2.460 [J] 3.6*3=10.800 [K] 0.6*3=1.800 [L] = Mezisoučet: A+B+C+D+E+F+G+H+I+J+K+L+M=
TS
P | 7 | 763111426 |  | Příčka ze sádrokartonových desek s nosnou konstrukcí z jednoduchých ocelových profilů UW, CW dvojitě opláštěná deskami protipožárními DF tl. 2 x 12,5 mm EI 90, | M2 | 33.645 | 0.053407 |  |  |  | 0 |  | CS ÚRS 2023 01 |  | 2
PP |  |  |  | Příčka ze sádrokartonových desek s nosnou konstrukcí z jednoduchých ocelových profilů UW, CW dvojitě opláštěná deskami protipožárními DF tl. 2 x 12,5 mm EI 90, příčka tl. 150 mm, profil 100, s izolací, Rw do 59 dB
VV |  |  |  | 0.95*3=2.850 [A] 6.35*3=19.050 [B] 4.35*2.7=11.745 [C] = Celkem: A+B+C+D=
TS
P | 8 | 763111429 |  | Příčka ze sádrokartonových desek s nosnou konstrukcí z jednoduchých ocelových profilů UW, CW dvojitě opláštěná deskami protipožárními DF tl. 2 x 12,5 mm EI 90, | M2 | 22.2 | 0.052759 |  |  |  | 0 |  | CS ÚRS 2023 01 |  | 2
PP |  |  |  | Příčka ze sádrokartonových desek s nosnou konstrukcí z jednoduchých ocelových profilů UW, CW dvojitě opláštěná deskami protipožárními DF tl. 2 x 12,5 mm EI 90, příčka tl. 200 mm, profil 150, s izolací, Rw do 56 dB
VV |  |  |  | 7.4*3=22.200 [A] = Celkem: A+B=
TS
P | 9 | 763111431 |  | Příčka ze sádrokartonových desek s nosnou konstrukcí z jednoduchých ocelových profilů UW, CW dvojitě opláštěná deskami impregnovanými H2 tl. 2 x 12,5 mm EI 60, | M2 | 34.158 | 0.045544 |  |  |  | 0 |  | CS ÚRS 2023 01 |  | 2
PP |  |  |  | Příčka ze sádrokartonových desek s nosnou konstrukcí z jednoduchých ocelových profilů UW, CW dvojitě opláštěná deskami impregnovanými H2 tl. 2 x 12,5 mm EI 60, příčka tl. 100 mm, profil 50, s izolací, Rw do 51 dB
VV |  |  |  | 2.25*2.4-0.8*2.1=3.720 [A] 2.5*2.4-0.8*2.1=4.320 [B] 2.4*2.4=5.760 [C] 2.1*2.4-0.8*2.1=3.360 [D] 2.6*2.4=6.240 [E] 2*(1.61*2.4-0.7*2.1)=4.788 [F] 1.9*2.4-0.7*2.1=3.090 [G] 1.9*2.4-0.8*2.1=2.880 [H] Celkem: A+B+C+D+E+F+G+H=34.158 [I]
TS
P | 10 | 763111437 |  | Příčka ze sádrokartonových desek s nosnou konstrukcí z jednoduchých ocelových profilů UW, CW dvojitě opláštěná deskami impregnovanými H2 tl. 2 x 12,5 mm EI 60, | M2 | 31.56 | 0.046964 |  |  |  | 0 |  | CS ÚRS 2023 01 |  | 2
PP |  |  |  | Příčka ze sádrokartonových desek s nosnou konstrukcí z jednoduchých ocelových profilů UW, CW dvojitě opláštěná deskami impregnovanými H2 tl. 2 x 12,5 mm EI 60, příčka tl. 150 mm, profil 100, s izolací, Rw do 56 dB
VV |  |  |  | 2*2.4-0.8*2.1=3.120 [A] 4.4*2.4-1.1*2.1=8.250 [B] 3.9*2.4-0.8*2.1-0.9*2.1=5.790 [C] 2.3*2.4=5.520 [D] 4.4*2.4-0.8*2.1=8.880 [E] = Celkem: A+B+C+D+E+F=
TS
P | 11 | 763111458 |  | Příčka ze sádrokartonových desek s nosnou konstrukcí z jednoduchých ocelových profilů UW, CW dvojitě opláštěná deskami akustickými tl. 2 x 12,5 mm s izolací, EI | M2 | 10.14 | 0.056888 |  |  |  | 0 |  | CS ÚRS 2023 01 |  | 2
PP |  |  |  | Příčka ze sádrokartonových desek s nosnou konstrukcí z jednoduchých ocelových profilů UW, CW dvojitě opláštěná deskami akustickými tl. 2 x 12,5 mm s izolací, EI 90, příčka tl. 100 mm, profil 50, Rw do 57 dB
VV |  |  |  | 1.83*3=5.490 [A] 1.55*3=4.650 [B] = Celkem: A+B+C=
TS
P | 12 | 763111462 |  | Příčka ze sádrokartonových desek s nosnou konstrukcí z jednoduchých ocelových profilů UW, CW dvojitě opláštěná deskami akustickými tl. 2 x 12,5 mm s izolací, EI | M2 | 270.63 | 0.059838 |  |  |  | 0 |  | CS ÚRS 2023 01 |  | 2
PP |  |  |  | Příčka ze sádrokartonových desek s nosnou konstrukcí z jednoduchých ocelových profilů UW, CW dvojitě opláštěná deskami akustickými tl. 2 x 12,5 mm s izolací, EI 90, příčka tl. 150 mm, profil 100, Rw do 61 dB
VV |  |  |  | 6.55*3*3=58.950 [A] 6.9*2*3=41.400 [B] 21.5*3-6*0.9*2.1=53.160 [C] 6.9*3-0.9*2.1=18.810 [D] 31.8*3-4*2.7*2=73.800 [E] 8.8*3-0.9*2.1=24.510 [F] = Mezisoučet: A+B+C+D+E+F+G=
TS
P | 13 | 763111771 |  | Příčka ze sádrokartonových desek Příplatek k cenám za rovinnost speciální tmelení kvality Q3 | M2 | 629.697 | 0.0014 |  |  |  | 0 |  | CS ÚRS 2023 01 |  | 2
PP |  |  |  | Příčka ze sádrokartonových desek Příplatek k cenám za rovinnost speciální tmelení kvality Q3
VV |  |  |  | 6.615=6.615 [A] 143.226=143.226 [B] 33.645=33.645 [C] 22.2=22.200 [D] 34.158=34.158 [E] 31.56=31.560 [F] 10.14=10.140 [G] 270.63=270.630 [H] 5.655=5.655 [I] 71.868=71.868 [J] = Celkem: A+B+C+D+E+F+G+H+I+J+K=
TS
P | 14 | 763121411 |  | Stěna předsazená ze sádrokartonových desek s nosnou konstrukcí z ocelových profilů CW, UW jednoduše opláštěná deskou standardní A tl. 12,5 mm bez izolace, EI 15 | M2 | 5.655 | 0.011815 |  |  |  | 0 |  | CS ÚRS 2023 01 |  | 2
PP |  |  |  | Stěna předsazená ze sádrokartonových desek s nosnou konstrukcí z ocelových profilů CW, UW jednoduše opláštěná deskou standardní A tl. 12,5 mm bez izolace, EI 15, stěna tl. 62,5 mm, profil 50
VV |  |  |  | 0.265*3=0.795 [A] 0.52*3=1.560 [B] 1.1*3=3.300 [C] Celkem: A+B+C=5.655 [D]
TS
P | 15 | 763121422 |  | Stěna předsazená ze sádrokartonových desek s nosnou konstrukcí z ocelových profilů CW, UW jednoduše opláštěná deskou impregnovanou H2 tl. 12,5 mm bez izolace, E | M2 | 71.868 | 0.01213 |  |  |  | 0 |  | CS ÚRS 2023 01 |  | 2
PP |  |  |  | Stěna předsazená ze sádrokartonových desek s nosnou konstrukcí z ocelových profilů CW, UW jednoduše opláštěná deskou impregnovanou H2 tl. 12,5 mm bez izolace, EI 15, stěna tl. 62,5 mm, profil 50
VV |  |  |  | 2.05*2.4=4.920 [A] (1.0+0.985+2.36)*2.4=10.428 [B] 3.2*2.4=7.680 [C] 5.75*2.4=13.800 [D] Mezisoučet: A+B+C+D=36.828 [E] 4.8*2.4=11.520 [F] 1*2.4=2.400 [G] 1.2*2.4=2.880 [H] 1.3*2.4=3.120 [I] 1.05*2.4=2.520 [J] 1.35*2.4=3.240 [K] 2.95*2.4=7.080 [L] 0.95*2.4=2.280 [M] Mezisoučet: F+G+H+I+J+K+L+M=35.040 [N] = Celkem: A+B+C+D+F+G+H+I+J+K+L+M+O=
TS
P | 16 | 763164752 |  | Obklad konstrukcí sádrokartonovými deskami včetně ochranných úhelníků uzavřeného tvaru rozvinuté šíře přes 1,6 m, opláštěný deskou standardní A, tl. 15 mm | M2 | 53.298 | 0.014376 |  |  |  | 0 |  | CS ÚRS 2023 01 |  | 2
PP |  |  |  | Obklad konstrukcí sádrokartonovými deskami včetně ochranných úhelníků uzavřeného tvaru rozvinuté šíře přes 1,6 m, opláštěný deskou standardní A, tl. 15 mm
VV |  |  |  | 2.75*(3.1+6.1+2.075+3.05+0.425)+(9.2+4.95)*0.45*2skladba F3.2 dle PD v.č.06 vnitřní opláštění ocelové konstrukce včetně parapetu a nadpraží=53.298 [A]
TS
P | 17 | 998763302 |  | Přesun hmot pro konstrukce montované z desek sádrokartonových, sádrovláknitých, cementovláknitých nebo cementových stanovený z hmotnosti přesunovaného materiálu | T | 32.202 | 0 |  |  |  | 0 |  | CS ÚRS 2023 01 |  | 2
PP |  |  |  | Přesun hmot pro konstrukce montované z desek sádrokartonových, sádrovláknitých, cementovláknitých nebo cementových stanovený z hmotnosti přesunovaného materiálu vodorovná dopravní vzdálenost do 50 m v objektech výšky přes 6 do 12 m
VV
TS
P | 18 | 998011002 |  | Přesun hmot pro budovy občanské výstavby, bydlení, výrobu a služby s nosnou svislou konstrukcí zděnou z cihel, tvárnic nebo kamene vodorovná dopravní vzdálenost | T | 71.291 | 0 |  |  |  | 0 |  | CS ÚRS 2023 01 |  | 2
PP |  |  |  | Přesun hmot pro budovy občanské výstavby, bydlení, výrobu a služby s nosnou svislou konstrukcí zděnou z cihel, tvárnic nebo kamene vodorovná dopravní vzdálenost do 100 m pro budovy výšky přes 6 do 12 m
VV
TS
P | 152 | R612E5VSS |  | Vícevrstvý stěrkový systém - stěrková omítka vnitřních stěn nanášená ručně včetně podkladní a spojovací vrstvy stěrkovaných ploch | M2 | 2024.386 | 0.0019 |  |  |  | 0 |  | R položka |  | 2
PP |  |  |  | Vícevrstvý stěrkový systém - stěrková omítka vnitřních stěn nanášená ručně včetně podkladní a spojovací vrstvy stěrkovaných ploch
VV |  |  |  | 48.9*5.95-4.2*4.5m.č.113a dle PD v.č.04=272.055 [A] 7.4*2.7m.č.115a dle PD v.č.04=19.980 [B] (16.875+6.5)*2.7-1.5*2.1m.č.111a, chodba, šachta dle PD v.č.04=59.963 [C] 54*1.4*3.5sloupy 1.NP=264.600 [D] 13.2*2.7m.č. 104a, 104b, 105dle PD v.č.04=35.640 [E] 9.23*2.7*2m.č. 101 dle PD v.č.04=49.842 [F] 6.9*2.7*2m.č.124,128 dle PD v.č.04=37.260 [G] 11.94*2.7*2m.č. 124 dle PD v.č.04=64.476 [H] 5.95*(14.65*3+52.35)-4.2*4.5*8m.č. 126,112a,112b dle PD v.č.04=421.785 [I] 8.9*2.7m.č. 134dle PD v.č.04=24.030 [J] Mezisoučet: A+B+C+D+E+F+G+H+I+J=1 249.631 [K] = 7.4*3.0m.č. 213 dle PD v.č.05=22.200 [M] (16.875+6.5)*2.7m.č. 209-212 dle PD v.č.05=63.113 [N] 54*1.4*3.9sloupy 2.NP dle PD v.č.05=294.840 [O] 33.35*3-3*1.7*3m.č. 223-228,219 dle PD v.č.05=84.750 [P] 9.23*2.7*2-2*1.3m.č. 201 dle PD v.č.05=47.242 [Q] 6.9*2.7*2m.č.218,221b dle PD v.č.05=37.260 [R] 11.94*2.7*2m.č. 218, dle PD v.č.05=64.476 [S] = Mezisoučet: L+M+N+O+P+Q+R+S+T= = = 11.94*2.7*2m.č. 301 dle PD v.č.04=64.476 [X] Mezisoučet: V+W+X= = Celkem: A+B+C+D+E+F+G+H+I+J+L+M+N+O+P+Q+R+S+T+V+W+X+Z= AA * 1.05Koeficient množství=
TS |  |  |  | Poznámka k položce: Specifikace dlle TZ E.4.1 Položka obsahuje také plochy ostění a nadpraží stavebních otvorů.
SD |  | E.4.2 |  | Konstrukce podlah
P | 19 | 634111115 |  | Obvodová dilatace mezi stěnou a mazaninou nebo potěrem pružnou těsnicí páskou na bázi syntetického kaučuku výšky 120 mm | M | 551.2 | 3.2e-05 |  |  |  | 0 |  | CS ÚRS 2023 01 |  | 2
PP |  |  |  | Obvodová dilatace mezi stěnou a mazaninou nebo potěrem pružnou těsnicí páskou na bázi syntetického kaučuku výšky 120 mm
VV |  |  |  | = (110.3+60.5)dil. spáry ŽB desky tl. 81mm obvodové výšky podl. pásku 81 mm=170.800 [B] = 2*(51.9+138.3)dil. spáry ŽB desky tl. 236mm obvodové, výšky podl. pásku 240 mm=380.400 [D] = Celkem: A+B+C+D+E=
TS
P | 20 | 634663111 |  | Výplň dilatačních spar mazanin polyuretanovou samonivelační hmotou, šířka spáry do 10 mm | M | 468.95 | 0.000233 |  |  |  | 0 |  | CS ÚRS 2023 01 |  | 2
PP |  |  |  | Výplň dilatačních spar mazanin polyuretanovou samonivelační hmotou, šířka spáry do 10 mm
VV |  |  |  | = 16.6*2+7.1*8+47.8+2*13.55dil. spáry ŽB desky tl. 81mm=164.900 [B] 7.1*2+16.6*8+52.35*3dil. spáry ŽB desky tl. 236mm v rastru budovy dle TZ SKR=304.050 [C] = Celkem: A+B+C+D=
TS
P | 21 | 634911113 |  | Řezání dilatačních nebo smršťovacích spár v čerstvé betonové mazanině nebo potěru šířky do 5 mm, hloubky přes 20 do 50 mm | M | 164.9 | 6e-06 |  |  |  | 0 |  | CS ÚRS 2023 01 |  | 2
PP |  |  |  | Řezání dilatačních nebo smršťovacích spár v čerstvé betonové mazanině nebo potěru šířky do 5 mm, hloubky přes 20 do 50 mm
VV |  |  |  | 16.6*2+7.1*8+47.8+2*13.55dil. spáry ŽB desky tl. 81mm=164.900 [A]
TS
P | 22 | 634911114 |  | Řezání dilatačních nebo smršťovacích spár v čerstvé betonové mazanině nebo potěru šířky do 5 mm, hloubky přes 50 do 80 mm | M | 304.05 | 8e-06 |  |  |  | 0 |  | CS ÚRS 2023 01 |  | 2
PP |  |  |  | Řezání dilatačních nebo smršťovacích spár v čerstvé betonové mazanině nebo potěru šířky do 5 mm, hloubky přes 50 do 80 mm
VV |  |  |  | 7.1*2+16.6*8+52.35*3dil. spáry ŽB desky tl. 236mm v rastru budovy dle TZ SKR=304.050 [A]
TS
P | 23 | 632451234 |  | Potěr cementový samonivelační litý tř. C 25, tl. přes 45 do 50 mm | M2 | 939.169 | 0.11 |  |  |  | 0 |  | CS ÚRS 2023 01 |  | 2
PP |  |  |  | Potěr cementový samonivelační litý tř. C 25, tl. přes 45 do 50 mm
VV |  |  |  | 853.79=853.790 [A] A * 1.1Koeficient množství=939.169 [B]
TS
P | 24 | 632451416 |  | Potěr pískocementový běžný tl. do 10 mm tř. C 25 | M2 | 853.79 | 0.02234 |  |  |  | 0 |  | CS ÚRS 2023 01 |  | 2
PP |  |  |  | Potěr pískocementový běžný tl. do 10 mm tř. C 25
VV |  |  |  | 1.95m.č. 208a dle PD v.č.05=1.950 [A] 1.52m.č. 208b dle PD v.č.05=1.520 [B] 4.26m.č. 209dle PD v.č.05=4.260 [C] 2.38m.č. 210a dle PD v.č.05=2.380 [D] 1.62m.č. 210b dle PD v.č.05=1.620 [E] 2.57m.č. 211a dle PD v.č.05=2.570 [F] 5.04m.č. 211b dle PD v.č.05=5.040 [G] 20.02m.č. 215dle PD v.č.05=20.020 [H] 7.61m.č. 221a dle PD v.č.05=7.610 [I] 8.83m.č. 222a dle PD v.č.05=8.830 [J] 26.24m.č. 302 dle PD v.č.06=26.240 [K] 56.93m.č. 303 dle PD v.č.06=56.930 [L] 2.37m.č. 309 dle PD v.č.06=2.370 [M] Mezisoučet: A+B+C+D+E+F+G+H+I+J+K+L+M=141.340 [N] = 4.73m.č. 221b dle PD v.č.05=4.730 [P] Mezisoučet: O+P= = 2.32m.č. 222b dle PD v.č.05=2.320 [S] 7.60m.č. 230 dle PD v.č.05=7.600 [T] Mezisoučet: R+S+T= = = 2.75m.č. 229 dle PD v.č.05=2.750 [X] 30.08m.č. 201 dle PD v.č.05=30.080 [Y] 44.16m.č. 202 dle PD v.č.05=44.160 [Z] 85.71m.č. 212 dle PD v.č.05=85.710 [AA] 14.73m.č. 218 dle PD v.č.05=14.730 [AB] 37.38m.č. 219 dle PD v.č.05=37.380 [AC] 2.73m.č. 220 dle PD v.č.05=2.730 [AD] 18.12m.č. 301 dle PD v.č.06=18.120 [AE] Mezisoučet: V+W+X+Y+Z+AA+AB+AC+AD+AE= = 28.03m.č. 223 dle PD v.č.06=28.030 [AH] 19.41m.č. 224 dle PD v.č.06=19.410 [AI] 19.41m.č. 225 dle PD v.č.06=19.410 [AJ] 19.41m.č. 226 dle PD v.č.06=19.410 [AK] 19.41m.č. 227 dle PD v.č.06=19.410 [AL] 18.39m.č. 228 dle PD v.č.06=18.390 [AM] 3.27m.č. 305 dle PD v.č.06=3.270 [AN] 4.16m.č. 306 dle PD v.č.06=4.160 [AO] 23.50m.č. 216 dle PD v.č.06=23.500 [AP] 41.61m.č. 217 dle PD v.č.06=41.610 [AQ] 19.77m.č. 213 dle PD v.č.06=19.770 [AR] 19.77m.č. 214 dle PD v.č.06=19.770 [AS] 25.60m.č. 204 dle PD v.č.06=25.600 [AT] 25.47m.č. 205 dle PD v.č.06=25.470 [AU] 36.40m.č. 206 dle PD v.č.06=36.400 [AV] 83.30m.č. 207 dle PD v.č.06=83.300 [AW] Mezisoučet: AG+AH+AI+AJ+AK+AL+AM+AN+AO+AP+AQ+AR+AS+AT+AU+AV+AW= = 55.23m.č. 203 dle PD v.č.06=55.230 [AZ] Mezisoučet: AY+AZ= = Celkem: A+B+C+D+E+F+G+H+I+J+K+L+M+O+P+R+S+T+V+W+X+Y+Z+AA+AB+AC+AD+AE+AG+AH+AI+AJ+AK+AL+AM+AN+AO+AP+AQ+AR+AS+AT+AU+AV+AW+AY+AZ+BB=
TS
P | 25 | 632481213 |  | Separační vrstva k oddělení podlahových vrstev z polyetylénové fólie | M2 | 521.69 | 0.000132 |  |  |  | 0 |  | CS ÚRS 2023 01 |  | 2
PP |  |  |  | Separační vrstva k oddělení podlahových vrstev z polyetylénové fólie
VV |  |  |  | 19.28m.č. 124 dle PD v.č.04=19.280 [A] 28.32m.č. 101 dle PD v.č.04=28.320 [B] 31.15m.č. 102 dle PD v.č.04=31.150 [C] Mezisoučet: A+B+C=78.750 [D] = 6.64m.č. 103 dle PD v.č.04=6.640 [F] 7.49m.č. 108 dle PD v.č.04=7.490 [G] 27.06m.č. 115a dle PD v.č.04=27.060 [H] 11.01m.č. 117 dle PD v.č.04=11.010 [I] 6.44m.č. 118 dle PD v.č.04=6.440 [J] 24.83m.č. 120 dle PD v.č.04=24.830 [K] 7.95m.č. 121a dle PD v.č.04=7.950 [L] 7.51m.č. 121b dle PD v.č.04=7.510 [M] 10.40m.č. 123 dle PD v.č.04=10.400 [N] 8.01m.č. 125 dle PD v.č.04=8.010 [O] 8.94m.č. 128 dle PD v.č.04=8.940 [P] 12.61m.č. 131 dle PD v.č.04=12.610 [Q] 2.30m.č. 132a dle PD v.č.04=2.300 [R] 3.59m.č. 132b dle PD v.č.04=3.590 [S] Mezisoučet: E+F+G+H+I+J+K+L+M+N+O+P+Q+R+S= = 7.97m.č. 104b dle PD v.č.04=7.970 [V] 10.71m.č. 106 dle PD v.č.04=10.710 [W] 7.65m.č. 107a dle PD v.č.04=7.650 [X] Mezisoučet: U+V+W+X= = 10.65m.č. 110 dle PD v.č.04=10.650 [AA] 7.11m.č. 111a dle PD v.č.04=7.110 [AB] 2.23m.č. 111b dle PD v.č.04=2.230 [AC] Mezisoučet: Z+AA+AB+AC= = 8.80m.č. 104a dle PD v.č.04=8.800 [AF] 33.50m.č. 105 dle PD v.č.04=33.500 [AG] 32.47m.č. 109 dle PD v.č.04=32.470 [AH] 25.69m.č. 127 dle PD v.č.04=25.690 [AI] 19.38m.č. 129 dle PD v.č.04=19.380 [AJ] 7.69m.č. 130b dle PD v.č.04=7.690 [AK] 36.44m.č. 134 dle PD v.č.04=36.440 [AL] 20.17m.č. 135 dle PD v.č.04=20.170 [AM] Mezisoučet: AE+AF+AG+AH+AI+AJ+AK+AL+AM= = 11m.č. 130a dle PD v.č.04=11.000 [AP] Mezisoučet: AO+AP= = 3.92m.č. 107b dle PD v.č.04=3.920 [AS] Mezisoučet: AR+AS= = 4.03m.č. 114 dle PD v.č.04=4.030 [AV] 12.30m.č. 115b dle PD v.č.04=12.300 [AW] 11.13m.č. 116 dle PD v.č.04=11.130 [AX] 19.84m.č. 119 dle PD v.č.04=19.840 [AY] 1.30m.č. 122 dle PD v.č.04=1.300 [AZ] 4.18m.č. 133 dle PD v.č.04=4.180 [BA] Mezisoučet: AU+AV+AW+AX+AY+AZ+BA= = Celkem: A+B+C+E+F+G+H+I+J+K+L+M+N+O+P+Q+R+S+U+V+W+X+Z+AA+AB+AC+AE+AF+AG+AH+AI+AJ+AK+AL+AM+AO+AP+AR+AS+AU+AV+AW+AX+AY+AZ+BA+BC=
TS
P | 29 | RE42ZL01 |  | Dodávka a montáž Kompozitní vypařovací žlab z polymerického betonu. Výška 3 cm a drážka pro bezpečné spojení vrchní vrstvy. | M | 73.85 | 0.01 |  |  |  | 0 |  | R položka |  | 2
PP |  |  |  | Dodávka a montáž Kompozitní vypařovací žlab z polymerického betonu. Výška 3 cm a drážka pro bezpečné spojení vrchní vrstvy.
VV |  |  |  | 7*10.55žlaby pro použití do garáží=73.850 [A]
TS |  |  |  | Specifikace dle TZ E.4.2 Položka obsahuje dodávku a montáž s dopravou kompletního stavebního dílu včetně veškerého příslušenství, všech montážních a spojovacích prvků.
P | 30 | RE42ZL02 |  | Dodávka a montáž Polymerbetonové žlaby s integrovanou ochrannou litinovou hranou a těsnící drážkou dle ČSN EN 1433 | M | 8.05 | 0.01 |  |  |  | 0 |  | R položka |  | 2
PP |  |  |  | Dodávka a montáž Polymerbetonové žlaby s integrovanou ochrannou litinovou hranou a těsnící drážkou dle ČSN EN 1433
VV |  |  |  | 8.05žlaby pro použití do mycího boxu dle PD v.č.04=8.050 [A]
TS |  |  |  | Specifikace dle TZ E.4.2 Položka obsahuje dodávku a montáž s dopravou kompletního stavebního dílu včetně veškerého příslušenství, všech montážních a spojovacích prvků.
P | 31 | 998771102.2R |  | Přesun hmot tonážní stavebního dílu E.4.2 v objektech v přes 6 do 12 m | T | 123.4 | 0 |  |  |  | 0 |  | R položka |  | 2
PP |  |  |  | Přesun hmot tonážní stavebního dílu E.4.2 v objektech v přes 6 do 12 m
VV
TS
SD |  | E.4.3 |  | Konstrukce podhledů včetně povrchové úpravy
P | 32 | 611181001.1R |  | Vícevrstvý stěrkový systém do mokrého prostředí podhledový včetně podkladní a spojovací vrstvy | M2 | 107.2 | 0.00391 |  |  |  | 0 |  | R položka |  | 2
PP |  |  |  | Vícevrstvý stěrkový systém do mokrého prostředí podhledový včetně podkladní a spojovací vrstvy
VV |  |  |  | 107.2113a dle PD v.č.15=107.200 [A]
TS |  |  |  | Poznámka k položce: Specifikace dlle TZ E.4.3
P | 33 | 611131121 |  | Podkladní a spojovací vrstva vnitřních omítaných ploch penetrace disperzní nanášená ručně stropů | M2 | 817.4 | 0.000263 |  |  |  | 0 |  | CS ÚRS 2023 01 |  | 2
PP |  |  |  | Podkladní a spojovací vrstva vnitřních omítaných ploch penetrace disperzní nanášená ručně stropů
VV |  |  |  | 817.4=817.400 [A]
TS
P | 34 | 611321141 |  | Omítka vápenocementová vnitřních ploch nanášená ručně dvouvrstvá, tloušťky jádrové omítky do 10 mm a tloušťky štuku do 3 mm štuková vodorovných konstrukcí strop | M2 | 817.4 | 0.01838 |  |  |  | 0 |  | CS ÚRS 2023 01 |  | 2
PP |  |  |  | Omítka vápenocementová vnitřních ploch nanášená ručně dvouvrstvá, tloušťky jádrové omítky do 10 mm a tloušťky štuku do 3 mm štuková vodorovných konstrukcí stropů rovných
VV |  |  |  | 9.9+13.7ostatní stropy pro omítnutí dle PD v.č.14=23.600 [A] 65.42m.č. 112a dle PD v.č.14=65.420 [B] 3.88m.č. 107b dle PD v.č.14=3.880 [C] Mezisoučet: A+B+C=92.900 [D] Mezisoučet: = 10.1ostatní stropy pro omítnutí dle PD v.č.15=10.100 [F] 714.4m.č. 112b a 126 dle PD v.č. 15=714.400 [G] = Mezisoučet: F+G+H= = Celkem: A+B+C+F+G+H+J=
TS
P | 35 | 763131411 |  | Podhled ze sádrokartonových desek dvouvrstvá zavěšená spodní konstrukce z ocelových profilů CD, UD jednoduše opláštěná deskou standardní A, tl. 12,5 mm, bez izo | M2 | 16.75 | 0.012201 |  |  |  | 0 |  | CS ÚRS 2023 01 |  | 2
PP |  |  |  | Podhled ze sádrokartonových desek dvouvrstvá zavěšená spodní konstrukce z ocelových profilů CD, UD jednoduše opláštěná deskou standardní A, tl. 12,5 mm, bez izolace
VV |  |  |  | 2.70m.č. 220 dle PD v.č.15=2.700 [A] 2.75m.č. 229 dle PD v.č.15=2.750 [B] 3.27m.č. 305 dle PD v.č.16=3.270 [C] 4.16m.č. 306 dle PD v.č.16=4.160 [D] 2.37m.č. 309 dle PD v.č.16=2.370 [E] 1.5=1.500 [F] Celkem: A+B+C+D+E+F=16.750 [G]
TS |  |  |  | Poznámka k položce: Přesná specifikace dle PD v.č. 14,15,16 ve skladbách
P | 36 | 763131411 | 1 | Podhled ze sádrokartonových desek dvouvrstvá zavěšená spodní konstrukce z ocelových profilů CD, UD jednoduše opláštěná deskou standardní A, tl. 12,5 mm, bez izo | M2 | 47.993 | 0.012201 |  |  |  | 0 |  | CS ÚRS 2023 01 |  | 2
PP |  |  |  | Podhled ze sádrokartonových desek dvouvrstvá zavěšená spodní konstrukce z ocelových profilů CD, UD jednoduše opláštěná deskou standardní A, tl. 12,5 mm, bez izolace
VV |  |  |  | 2.5*0.35+1.125*0.8+1.1*0.8+1.75*0.2+52.35*0.65+2.5*0.4+1.1*1.2+4.8*0.9*2svislá část konstrukcí podhledů dle PD v.č. 14,15=47.993 [A]
TS
P | 37 | 763131451 |  | Podhled ze sádrokartonových desek dvouvrstvá zavěšená spodní konstrukce z ocelových profilů CD, UD jednoduše opláštěná deskou impregnovanou H2, tl. 12,5 mm, bez | M2 | 105.99 | 0.012589 |  |  |  | 0 |  | CS ÚRS 2023 01 |  | 2
PP |  |  |  | Podhled ze sádrokartonových desek dvouvrstvá zavěšená spodní konstrukce z ocelových profilů CD, UD jednoduše opláštěná deskou impregnovanou H2, tl. 12,5 mm, bez izolace
VV |  |  |  | 4.14m.č. 133 dle PD v.č.14=4.140 [A] 2.3m.č. 132a dle PD v.č.14=2.300 [B] 3.6m.č. 132b dle PD v.č.14=3.600 [C] 6.62m.č. 103 dle PD v.č.14=6.620 [D] 7.93m.č. 104b dle PD v.č.14=7.930 [E] 4.15m.č. 114 dle PD v.č.14=4.150 [F] 7.47m.č. 108 dle PD v.č.14=7.470 [G] 1.33m.č. 122 dle PD v.č.14=1.330 [H] 10.65m.č. 106 dle PD v.č.14=10.650 [I] 7.59m.č. 107a dle PD v.č.14=7.590 [J] = Mezisoučet: A+B+C+D+E+F+G+H+I+J+K= = 7.6m.č. 230 dle PD v.č.15=7.600 [N] 7.61m.č. 221a dle PD v.č.15=7.610 [O] 4.73m.č. 221b dle PD v.č.15=4.730 [P] 8.66m.č. 222a dle PD v.č.15=8.660 [Q] 2.27m.č. 222b dle PD v.č.15=2.270 [R] 2.38m.č. 210a dle PD v.č.15=2.380 [S] 1.62m.č. 210b dle PD v.č.15=1.620 [T] 4.26m.č. 209 dle PD v.č.15=4.260 [U] 2.57m.č. 211a dle PD v.č.15=2.570 [V] 5.04m.č. 211b dle PD v.č.15=5.040 [W] 1.52m.č. 208b dle PD v.č.15=1.520 [X] 1.95m.č. 208a dle PD v.č.15=1.950 [Y] = Mezisoučet: M+N+O+P+Q+R+S+T+U+V+W+X+Y+Z= = = Celkem: A+B+C+D+E+F+G+H+I+J+K+M+N+O+P+Q+R+S+T+U+V+W+X+Y+Z+AB+AC=
TS |  |  |  | Poznámka k položce: Přesná specifikace dle PD v.č. 14,15,16 ve skladbách
P | 38 | 763131441R |  | Podhled ze sádrokartonových desek dvouvrstvá zavěšená spodní konstrukce z ocelových profilů CD, UD dvojitě opláštěná deskami protipožárními DF, tl. 2 x 25,0 mm, | M2 | 11 | 0.02487 |  |  |  | 0 |  | R položka |  | 2
PP |  |  |  | Podhled ze sádrokartonových desek dvouvrstvá zavěšená spodní konstrukce z ocelových profilů CD, UD dvojitě opláštěná deskami protipožárními DF, tl. 2 x 25,0 mm, bez izolace, REI do 120
VV |  |  |  | 11m.č. 130a dle PD v.č.14 skladba A4.1=11.000 [A]
TS |  |  |  | Poznámka k položce: Přesná specifikace dle PD v.č. 14,15,16 ve skladbách
P | 39 | 763131771 |  | Podhled ze sádrokartonových desek Příplatek k cenám za rovinnost kvality speciální tmelení kvality Q3 | M2 | 122.44 | 0.0007 |  |  |  | 0 |  | CS ÚRS 2023 01 |  | 2
PP |  |  |  | Podhled ze sádrokartonových desek Příplatek k cenám za rovinnost kvality speciální tmelení kvality Q3
VV |  |  |  | 2.70m.č. 220 dle PD v.č.15=2.700 [A] 2.75m.č. 229 dle PD v.č.15=2.750 [B] 4.14m.č. 133 dle PD v.č.14=4.140 [C] 2.3m.č. 132a dle PD v.č.14=2.300 [D] 3.6m.č. 132b dle PD v.č.14=3.600 [E] 6.62m.č. 103 dle PD v.č.14=6.620 [F] 7.93m.č. 104b dle PD v.č.14=7.930 [G] 4.15m.č. 114 dle PD v.č.14=4.150 [H] 7.47m.č. 108 dle PD v.č.14=7.470 [I] 1.33m.č. 122 dle PD v.č.14=1.330 [J] 10.65m.č. 106 dle PD v.č.14=10.650 [K] 7.59m.č. 107a dle PD v.č.14=7.590 [L] 7.6m.č. 230 dle PD v.č.15=7.600 [M] 7.61m.č. 221a dle PD v.č.15=7.610 [N] 4.73m.č. 221b dle PD v.č.15=4.730 [O] 8.66m.č. 222a dle PD v.č.15=8.660 [P] 2.27m.č. 222b dle PD v.č.15=2.270 [Q] 2.38m.č. 210a dle PD v.č.15=2.380 [R] 1.62m.č. 210b dle PD v.č.15=1.620 [S] 4.26m.č. 209 dle PD v.č.15=4.260 [T] 2.57m.č. 211a dle PD v.č.15=2.570 [U] 5.04m.č. 211b dle PD v.č.15=5.040 [V] 1.52m.č. 208b dle PD v.č.15=1.520 [W] 1.95m.č. 208a dle PD v.č.15=1.950 [X] 11m.č. 130a dle PD v.č.14=11.000 [Y] Mezisoučet: A+B+C+D+E+F+G+H+I+J+K+L+M+N+O+P+Q+R+S+T+U+V+W+X+Y=122.440 [Z] Celkem: A+B+C+D+E+F+G+H+I+J+K+L+M+N+O+P+Q+R+S+T+U+V+W+X+Y=122.440 [AA]
TS
P | 40 | 763431001 |  | Montáž podhledu minerálního včetně zavěšeného roštu viditelného s panely vyjímatelnými, velikosti panelů do 0,36 m2 | M2 | 117.73 | 0.00117 |  |  |  | 0 |  | CS ÚRS 2023 01 |  | 2
PP |  |  |  | Montáž podhledu minerálního včetně zavěšeného roštu viditelného s panely vyjímatelnými, velikosti panelů do 0,36 m2
VV |  |  |  | 8.74m.č. 104a dle PD v.č.14=8.740 [A] 33.43m.č. 105 dle PD v.č.14=33.430 [B] 32.40m.č. 109 dle PD v.č.14=32.400 [C] 11.02m.č. 116 dle PD v.č.14=11.020 [D] 12.30m.č. 115b dle PD v.č.14=12.300 [E] 19.84m.č. 119 dle PD v.č.14=19.840 [F] = Celkem: A+B+C+D+E+F+G=
TS |  |  |  | Poznámka k položce: Přesná specifikace dle PD v.č. 14,15,16 ve skladbách Kazety do vlhkého prostředí
P | 41 | 59036024.1R |  | panel minerální do vlhkého prostředí skrytý rošt tl 20mm | M2 | 123.617 | 0.0022 |  |  |  | 0 |  | R položka |  | 2
PP |  |  |  | panel minerální do vlhkého prostředí skrytý rošt tl 20mm
VV
TS |  |  |  | Poznámka k položce: Přesná specifikace dle PD v.č. 14,15,16 ve skladbách, dle TZ E.4.3
P | 42 | 763431001 | 1 | Montáž podhledu minerálního včetně zavěšeného roštu viditelného s panely vyjímatelnými, velikosti panelů do 0,36 m2 | M2 | 1011.4 | 0.00117 |  |  |  | 0 |  | CS ÚRS 2023 01 |  | 2
PP |  |  |  | Montáž podhledu minerálního včetně zavěšeného roštu viditelného s panely vyjímatelnými, velikosti panelů do 0,36 m2
VV |  |  |  | 142.2+1.7+1.6Chodba podélná + m.č. 102 dle PD v.č.14=145.500 [A] 28.24m.č. 101 dle PD v.č.14=28.240 [B] 10.54m.č. 110 dle PD v.č.14=10.540 [C] 7.09m.č. 111a dle PD v.č.14=7.090 [D] 2.21m.č. 111b dle PD v.č.14=2.210 [E] 12.58m.č. 131 dle PD v.č.14=12.580 [F] 36.44m.č. 134 dle PD v.č.14=36.440 [G] 20.11m.č. 135 dle PD v.č.14=20.110 [H] 27.06m.č. 115a dle PD v.č.14=27.060 [I] 6.42m.č. 118 dle PD v.č.14=6.420 [J] 24.69m.č. 120 dle PD v.č.14=24.690 [K] 7.51m.č. 121b dle PD v.č.14=7.510 [L] 10.33m.č. 123 dle PD v.č.14=10.330 [M] 19.28m.č. 124 dle PD v.č.14=19.280 [N] 8.01m.č. 125 dle PD v.č.14=8.010 [O] 25.69m.č. 127 dle PD v.č.14=25.690 [P] 8.94m.č. 128 dle PD v.č.14=8.940 [Q] 19.38m.č. 129 dle PD v.č.14=19.380 [R] Mezisoučet: A+B+C+D+E+F+G+H+I+J+K+L+M+N+O+P+Q+R=420.020 [S] 27.84m.č. 223 dle PD v.č.15=27.840 [T] 19.28m.č. 224 dle PD v.č.15=19.280 [U] 19.28m.č. 225 dle PD v.č.15=19.280 [V] 19.28m.č. 226 dle PD v.č.15=19.280 [W] 19.28m.č. 227 dle PD v.č.15=19.280 [X] 18.26m.č. 228 dle PD v.č.15=18.260 [Y] 19.77m.č. 213 dle PD v.č.15=19.770 [Z] 19.77m.č. 214 dle PD v.č.15=19.770 [AA] 20.02m.č. 215 dle PD v.č.15=20.020 [AB] 23.50m.č. 216 dle PD v.č.15=23.500 [AC] 85.33m.č. 212 dle PD v.č.15=85.330 [AD] 37.38m.č. 219 dle PD v.č.15=37.380 [AE] 14.73m.č. 218 dle PD v.č.15=14.730 [AF] 30.08m.č. 201 dle PD v.č.15=30.080 [AG] 44.05m.č. 202 dle PD v.č.15=44.050 [AH] 25.60m.č. 204 dle PD v.č.15=25.600 [AI] 25.47m.č. 205 dle PD v.č.15=25.470 [AJ] 36.40m.č. 206 dle PD v.č.15=36.400 [AK] = Mezisoučet: T+U+V+W+X+Y+Z+AA+AB+AC+AD+AE+AF+AG+AH+AI+AJ+AK+AL= = 18.12m.č. 301 dle PD v.č.16=18.120 [AO] 67.94m.č. 304 dle PD v.č.16=67.940 [AP] Mezisoučet: AN+AO+AP= = Celkem: A+B+C+D+E+F+G+H+I+J+K+L+M+N+O+P+Q+R+T+U+V+W+X+Y+Z+AA+AB+AC+AD+AE+AF+AG+AH+AI+AJ+AK+AL+AN+AO+AP+AR=
TS |  |  |  | Poznámka k položce: Přesná specifikace dle PD v.č. 14,15,16 ve skladbách
P | 43 | 59036024.2R |  | panel minerální skrytý rošt tl 20mm | M2 | 1061.97 | 0.0022 |  |  |  | 0 |  | R položka |  | 2
PP |  |  |  | panel minerální skrytý rošt tl 20mm
VV
TS |  |  |  | Poznámka k položce: Přesná specifikace dle PD v.č. 14,15,16 ve skladbách, dle TZ E.4.3
P | 44 | 763431001 | 2 | Montáž podhledu minerálního včetně zavěšeného roštu viditelného s panely vyjímatelnými, velikosti panelů do 0,36 m2 | M2 | 180.25 | 0.00117 |  |  |  | 0 |  | CS ÚRS 2023 01 |  | 2
PP |  |  |  | Montáž podhledu minerálního včetně zavěšeného roštu viditelného s panely vyjímatelnými, velikosti panelů do 0,36 m2
VV |  |  |  | 41.61m.č. 217 dle PD v.č.15=41.610 [A] 55.2m.č. 203 dle PD v.č.15=55.200 [B] 83.44m.č. 207 dle PD v.č.15=83.440 [C] = Celkem: A+B+C+D=
TS
P | 45 | 59036024.3R |  | panel akustický skrytý rošt tl 20mm | M2 | 189.263 | 0.0022 |  |  |  | 0 |  | R položka |  | 2
PP |  |  |  | panel akustický skrytý rošt tl 20mm
VV
TS |  |  |  | Poznámka k položce: Přesná specifikace dle PD v.č. 14,15,16 ve skladbách, dle TZ E.4.3
P | 46 | 763431002 |  | Montáž podhledu minerálního včetně zavěšeného roštu viditelného s panely vyjímatelnými, velikosti panelů přes 0,36 m2 do 0,72 m2 | M2 | 15.64 | 0.000945 |  |  |  | 0 |  | CS ÚRS 2023 01 |  | 2
PP |  |  |  | Montáž podhledu minerálního včetně zavěšeného roštu viditelného s panely vyjímatelnými, velikosti panelů přes 0,36 m2 do 0,72 m2
VV |  |  |  | 7.69+7.95m.č. 130b,121a dle PD v.č.14=15.640 [A]
TS
P | 47 | 590E43A24R |  | panel akustický průmyslový s viditelným rastrem 1200x600mm tl 50mm | M2 | 16.422 | 0.00121 |  |  |  | 0 |  | R položka |  | 2
PP |  |  |  | panel akustický průmyslový s viditelným rastrem 1200x600mm tl 50mm
VV
TS |  |  |  | Poznámka k položce: Přesná specifikace dle PD v.č. 14,15,16 ve skladbách, dle TZ E.4.3
P | 48 | 767584702 |  | Montáž kovových podhledů ostatních z tvarovaných plechů, připevněných šroubováním | M2 | 11 | 0.000246 |  |  |  | 0 |  | CS ÚRS 2023 01 |  | 2
PP |  |  |  | Montáž kovových podhledů ostatních z tvarovaných plechů, připevněných šroubováním
VV |  |  |  | 11=11.000 [A] = = Celkem: A+B+C=
TS
P | 49 | 15485146.1R |  | Nosný trapézový plech - viz stavebně konstrukční řešení | M2 | 12.885 | 0.007 |  |  |  | 0 |  | R položka |  | 2
PP |  |  |  | Nosný trapézový plech - viz stavebně konstrukční řešení
VV
TS |  |  |  | Poznámka k položce: Přesná specifikace dle PD v.č. 14,15,16 ve skladbách, dle TZ E.4.3 Položka obsahuje kompletizovaný stavební díl včetně veškerého příslušenství, montážních a spojovacích prostředků a povrchových úprav nezbytných pro instalaci a úplnou funkčnost výrobku.
P | 51 | 764E43D13R |  | Dodávka a montáž oplechování podhledů mechanicky kotvené z Pz s povrchovou úpravou rš 400 mm | M | 19.9 | 0.00352 |  |  |  | 0 |  | R položka |  | 2
PP |  |  |  | Dodávka a montáž oplechování podhledů mechanicky kotvené z Pz s povrchovou úpravou rš 400 mm
VV |  |  |  | 19.9podhled D1.3 dle PD v.č.16=19.900 [A]
TS |  |  |  | Poznámka k položce: Přesná specifikace dle PD v.č. 14,15,16 ve skladbách Poznámka k položce: Specifikace dlle TZ E.4.3 Položka obsahuje kompletizovaný stavební díl včetně veškerého příslušenství, montážních a spojovacích prostředků a povrchových úprav nezbytných pro instalaci a úplnou funkčnost výrobku.
P | 52 | 713131161.1R |  | Montáž izolace tepelné podhledů připevněné sponkami parotěsné reflexní tl do 5 mm | M2 | 46.69 | 1e-05 |  |  |  | 0 |  | R položka |  | 2
PP |  |  |  | Montáž izolace tepelné podhledů připevněné sponkami parotěsné reflexní tl do 5 mm
VV |  |  |  | 46.69=46.690 [A] = Celkem: A+B=
TS
P | 53 | 28329040.1R |  | fólie kontaktní difuzně propustná pro doplňkovou hydroizolační vrstvu větraných fasád | M2 | 49.515 | 0.00028 |  |  |  | 0 |  | R položka |  | 2
PP |  |  |  | fólie kontaktní difuzně propustná pro doplňkovou hydroizolační vrstvu větraných fasád
VV |  |  |  | 46.69=46.690 [A] = Celkem: A+B= C * 1.0605Koeficient množství=
TS |  |  |  | Specifikace dle TZ E.4.4, skladba F2.1, F2.2
P | 56 | 766422213 |  | Montáž obložení podhledů jednoduchých panely obkladovými z měkkého dřeva, plochy přes 1,50 m2 | M2 | 58.14 | 0 |  |  |  | 0 |  | CS ÚRS 2023 01 |  | 2
PP |  |  |  | Montáž obložení podhledů jednoduchých panely obkladovými z měkkého dřeva, plochy přes 1,50 m2
VV |  |  |  | 46.69=46.690 [A] 11.45podhled D1.2 dle PD v.č.15=11.450 [B] = Celkem: A+B+C=
TS
P | 57 | 60623495 |  | překližka vodovzdorná smrk tl 21mm jakost II. | M2 | 58.14 | 0.01575 |  |  |  | 0 |  | CS ÚRS 2023 01 |  | 2
PP |  |  |  | překližka vodovzdorná smrk tl 21mm jakost II.
VV
TS
P | 58 | 998763302.1R |  | Přesun hmot tonážní stavebního dílu E.5.3 v objektech v přes 6 do 12 m | T | 23.826 | 0 |  |  |  | 0 |  | R položka |  | 2
PP |  |  |  | Přesun hmot tonážní stavebního dílu E.5.3 v objektech v přes 6 do 12 m
VV
TS
SD |  | E.4.4 |  | Konstrukce obvodového pláště včetně povrchové úpravy
P | 145 | 763364865 |  | Obklad ocelových nosníků cementovláknitými deskami tvaru U bez spodní konstrukce rozvinuté šíře přes 2 m do 2,25 m, opláštění deskou protipožární tl. 25 mm | M | 30 | 0.057128 |  |  |  | 0 |  | CS ÚRS 2023 01 |  | 2
PP |  |  |  | Obklad ocelových nosníků cementovláknitými deskami tvaru U bez spodní konstrukce rozvinuté šíře přes 2 m do 2,25 m, opláštění deskou protipožární tl. 25 mm
VV |  |  |  | 2*15obklad DP1 protipožární na výšku cvičné věže dle PD v.č.12 rozvinuté šíře 2x2,15m=30.000 [A]
TS |  |  |  | Položka obsahuje také plochu ostění, nadpraží a parapetu otvorů.
P | 146 | 766411214 |  | Montáž obložení stěn palubkami na pero a drážku plochy do 5 m2 z měkkého dřeva, šířky přes 100 mm | M2 | 102.6 | 0 |  |  |  | 0 |  | CS ÚRS 2023 01 |  | 2
PP |  |  |  | Montáž obložení stěn palubkami na pero a drážku plochy do 5 m2 z měkkého dřeva, šířky přes 100 mm
VV |  |  |  | 35.6cvičná věž obklad palubkový modřín dle PD v.č. 12=35.600 [A] 35.6+15.7cvičná věž obklad z voděodolné překližky=51.300 [B] 4.75*2+1.55*4cvičná věž obklad z gumy=15.700 [C] Celkem: A+B+C=102.600 [D]
TS |  |  |  | Položka obsahuje i obložení z gumy a podkladovou voděodolnou překližku.
P | 147 | 61191173.1R |  | palubky obkladové modřín profil klasický 25x121mm jakost A/B | M2 | 35.6 | 0.00931 |  |  |  | 0 |  | R položka |  | 2
PP |  |  |  | palubky obkladové modřín profil klasický 25x121mm jakost A/B
VV
TS
P | 148 | 60624134 |  | překližka stavební s fólií hladkou tl 21mm | M2 | 51.3 | 0.0168 |  |  |  | 0 |  | CS ÚRS 2023 01 |  | 2
PP |  |  |  | překližka stavební s fólií hladkou tl 21mm
VV
TS
P | 149 | ME44GUMR |  | Gumový povrch na fasádu cvičné věže tl.25mm | M2 | 15.7 | 0 |  |  |  | 0 |  | R položka |  | 2
PP |  |  |  | Gumový povrch na fasádu cvičné věže tl.25mm
VV |  |  |  | 4.75*2+1.55*4cvičná věž obklad z gumy=15.700 [A]
TS |  |  |  | Poznámka k položce: Specifikace dle TZ E.4.4 Položka obsahuje kompletizovaný stavební díl včetně veškerého příslušenství, montážních a spojovacích prostředků a povrchových úprav nezbytných pro instalaci a úplnou funkčnost výrobku.
P | 151 | 998712102.2R |  | Přesun hmot tonážní stavebního dílu E.4.4 typu PSV v objektech v přes 12 do 24 m | T | 2.907 | 0 |  |  |  | 0 |  | R položka |  | 2
PP |  |  |  | Přesun hmot tonážní stavebního dílu E.4.4 typu PSV v objektech v přes 12 do 24 m
VV
TS
P | 153 | 766411214R |  | Dodávka a montáž vodorovných hranolů na cvičné stěně z tvrdého dřeva, 30x30 mm | M | 15.1 | 0 |  |  |  | 0 |  | R položka |  | 2
PP |  |  |  | Dodávka a montáž vodorovných hranolů na cvičné stěně z tvrdého dřeva, 30x30 mm
VV |  |  |  | 3*4.3+2*1.1cvičná věž vodorovné hranoly dle PD v.č. 12=15.100 [A] Celkem: A=15.100 [B]
TS |  |  |  | Položka obsahuje dodávku a montáž vodorovných hranolů na cvičné stěně z tvrdého dřeva, 30x30 mm, včetně uchycení do podkladu.
SD |  | E.4.5 |  | Konstrukce střešního pláště
P | 95 | 631342113 |  | Mazanina z betonu lehkého tepelně-izolačního polystyrénového tl. přes 50 do 80 mm, objemové hmotnosti 700 kg/m3 | M3 | 0.612 | 0.721 |  |  |  | 0 |  | CS ÚRS 2023 01 |  | 2
PP |  |  |  | Mazanina z betonu lehkého tepelně-izolačního polystyrénového tl. přes 50 do 80 mm, objemové hmotnosti 700 kg/m3
VV |  |  |  | 13.6*(0.03+0.06)/2 spádová vrstva 30-60mm=0.612 [A]
TS |  |  |  | 1. Ceny jsou určeny pro výplňové a vyrovnávací vrstvy podlah a spádové vrstvy plochých střech.
P | 96 | 631342123 |  | Mazanina z betonu lehkého tepelně-izolačního polystyrénového tl. přes 80 do 120 mm, objemové hmotnosti 700 kg/m3 | M3 | 139.569 | 0.721 |  |  |  | 0 |  | CS ÚRS 2023 01 |  | 2
PP |  |  |  | Mazanina z betonu lehkého tepelně-izolačního polystyrénového tl. přes 80 do 120 mm, objemové hmotnosti 700 kg/m3
VV |  |  |  | 357.400 plocha vegetační střechy SO.101 skladba S2.1=357.400 [A] -357.400 položka je na m3=- 357.400 [B] 98+1140.5-174-41.7 střecha 2.NP skladby S1.1 spádová vrstva 30-170mm=1 022.800 [C] -1022.800 položka je na m3=-1 022.800 [D] Mezisoučet: A+B+C+D=0.000 [E] 357.4*(0.03+0.16)/2 plocha vegetační střechy So.101 skladba S2.1 spádová vrstva 30-160mm=33.953 [F] 1022.8*(0.03+0.17)/2 střecha 2.NP skladby S1.1 spádová vrstva 30-170mm=102.280 [G] 41.7*(0.03+0.13)/2 spádová vrstva 30-130mm=3.336 [H] Celkem: A+B+C+D+F+G+H=139.569 [I]
TS |  |  |  | 1. Ceny jsou určeny pro výplňové a vyrovnávací vrstvy podlah a spádové vrstvy plochých střech. Spádová vrstva z lehčeného betonu
P | 97 | 712311101 |  | Provedení povlakové krytiny střech plochých do 10° natěradly a tmely za studena nátěrem lakem penetračním nebo asfaltovým | M2 | 1586.8 | 0 |  |  |  | 0 |  | CS ÚRS 2023 01 |  | 2
PP |  |  |  | Provedení povlakové krytiny střech plochých do 10° natěradly a tmely za studena nátěrem lakem penetračním nebo asfaltovým
VV |  |  |  | 357.4=357.400 [A] 174=174.000 [B] 18.2 Střecha skladby S1.2=18.200 [C] 11.2+3.2skladba střechy 4.1=14.400 [D] 1022.8=1 022.800 [E] Celkem: A+B+C+D+E=1 586.800 [F]
TS |  |  |  | 1. Povlakové krytiny střech jednotlivě do 10 m2 se oceňují skladebně cenou příslušné izolace a cenou 712 39-9095 Příplatek za plochu do 10 m2.
P | 98 | 11163150 |  | lak penetrační asfaltový | T | 0.524 | 1 |  |  |  | 0 |  | CS ÚRS 2023 01 |  | 2
PP |  |  |  | lak penetrační asfaltový
VV
TS
P | 99 | 712363608 |  | Provedení povlakové krytiny střech plochých do 10° s mechanicky kotvenou izolací včetně položení fólie a horkovzdušného svaření tl. tepelné izolace přes 240 mm | M2 | 1228.6 | 0.000284 |  |  |  | 0 |  | CS ÚRS 2023 01 |  | 2
PP |  |  |  | Provedení povlakové krytiny střech plochých do 10° s mechanicky kotvenou izolací včetně položení fólie a horkovzdušného svaření tl. tepelné izolace přes 240 mm budovy výšky do 18 m, kotvené do betonu lehčeného nebo zdiva krajní pole
VV |  |  |  | 1022.8+18.2+174+13.6=1 228.600 [A]
TS |  |  |  | 1. V cenách jsou započteny i náklady na dodávku kotev. 2. V cenách nejsou započteny náklady na dodávku fólie; tato se oceňuje ve specifikaci. 3. V cenách -3671 až -3674 nejsou započteny náklady na dodávku lišt; tyto se oceňují ve specifikaci. 4. Kotvení plechových lišt rš větší než 200 mm se oceňují katalogem 800-764 Klempířské konstrukce. 5. Vymezení rohových a okrajových částí je dané kotevním plánem nebo výpočtem podle přílohy č. 3 tohoto katalogu.
P | 100 | 28329020 |  | fólie hydroizolační střešní TPO (FPO), mechanicky kotvená tl 1,5mm | M2 | 1535.75 | 0.00168 |  |  |  | 0 |  | CS ÚRS 2023 01 |  | 2
PP |  |  |  | fólie hydroizolační střešní TPO (FPO), mechanicky kotvená tl 1,5mm
VV |  |  |  | 1022.8+18.2+174+13.6=1 228.600 [A] A * 1.25Koeficient množství=1 535.750 [B]
TS |  |  |  | specifikace dle TZ kap. E.4.5
P | 101 | 712361701 |  | Provedení povlakové krytiny střech plochých do 10° fólií položenou volně s přilepením spojů | M2 | 371.8 | 0.000194 |  |  |  | 0 |  | CS ÚRS 2023 01 |  | 2
PP |  |  |  | Provedení povlakové krytiny střech plochých do 10° fólií položenou volně s přilepením spojů
VV |  |  |  | 357.4=357.400 [A] 14.4=14.400 [B] Celkem: A+B=371.800 [C]
TS |  |  |  | 1. Povlakové krytiny střech jednotlivě do 10 m2 se oceňují skladebně cenou příslušné izolace a cenou 712 39-9097 Příplatek za plochu do 10 m2.
P | 102 | 28343014 |  | fólie hydroizolační střešní mPVC určená ke stabilizaci přitížením a do vegetačních střech tl 1,8mm | M2 | 416.55 | 0.00223 |  |  |  | 0 |  | CS ÚRS 2023 01 |  | 2
PP |  |  |  | fólie hydroizolační střešní mPVC určená ke stabilizaci přitížením a do vegetačních střech tl 1,8mm
VV |  |  |  | 357.4=357.400 [A] A * 1.1655Koeficient množství=416.550 [B]
TS |  |  |  | specifikace dle TZ kap. E.4.5
P | 103 | 28343016 |  | fólie hydroizolační střešní mPVC určená ke stabilizaci přitížením a do vegetačních střech tl 2,0mm | M2 | 16.776 | 0.0025 |  |  |  | 0 |  | CS ÚRS 2023 01 |  | 2
PP |  |  |  | fólie hydroizolační střešní mPVC určená ke stabilizaci přitížením a do vegetačních střech tl 2,0mm
VV |  |  |  | 14.4=14.400 [A] A * 1.165Koeficient množství=16.776 [B]
TS
P | 104 | 712431111 |  | Provedení povlakové krytiny střech šikmých přes 10° do 30° pásy na sucho podkladní samolepící asfaltový pás | M2 | 174 | 0 |  |  |  | 0 |  | CS ÚRS 2023 01 |  | 2
PP |  |  |  | Provedení povlakové krytiny střech šikmých přes 10° do 30° pásy na sucho podkladní samolepící asfaltový pás
VV |  |  |  | 174=174.000 [A] Celkem: A=174.000 [B]
TS |  |  |  | 1. Povlakové krytiny střech jednotlivě do 10 m2 se oceňují skladebně cenou příslušné izolace a cenou 712 49-9096 Příplatek za plochu do 10 m2, a to jen při položení pásů za použití natěradel nebo tmelů za horka.
P | 105 | 62856003 |  | pás asfaltový samolepicí modifikovaný SBS tl 0,4mm s vrchní spřaženou speciální nosnou vložkou z hliníkové fólie, se sníženou hořlavostí | M2 | 217.5 | 0.0004 |  |  |  | 0 |  | CS ÚRS 2023 01 |  | 2
PP |  |  |  | pás asfaltový samolepicí modifikovaný SBS tl 0,4mm s vrchní spřaženou speciální nosnou vložkou z hliníkové fólie, se sníženou hořlavostí
VV |  |  |  | 174=174.000 [A] Celkem: A=174.000 [B] B * 1.25Koeficient množství=217.500 [C]
TS |  |  |  | specifikace dle TZ kap. E.4.5
P | 106 | 712341559 |  | Provedení povlakové krytiny střech plochých do 10° pásy přitavením NAIP v plné ploše | M2 | 1412.8 | 0.000883 |  |  |  | 0 |  | CS ÚRS 2023 01 |  | 2
PP |  |  |  | Provedení povlakové krytiny střech plochých do 10° pásy přitavením NAIP v plné ploše
VV |  |  |  | 1022.8=1 022.800 [A] 18.2=18.200 [B] 357.4=357.400 [C] 14.4=14.400 [D] Celkem: A+B+C+D=1 412.800 [E]
TS |  |  |  | 1. Povlakové krytiny střech jednotlivě do 10 m2 se oceňují skladebně cenou příslušné izolace a cenou 712 39-9097 Příplatek za plochu do 10 m2. Položka obsahuje i vytažení HI pod oplechování atiky nebo vytažení HI 30 cm nad střechu dle TZ E.4.5
P | 107 | 62853004 |  | pás asfaltový natavitelný modifikovaný SBS tl 4,0mm s vložkou ze skleněné tkaniny a spalitelnou PE fólií nebo jemnozrnným minerálním posypem na horním povrchu | M2 | 1766 | 0.0054 |  |  |  | 0 |  | CS ÚRS 2023 01 |  | 2
PP |  |  |  | pás asfaltový natavitelný modifikovaný SBS tl 4,0mm s vložkou ze skleněné tkaniny a spalitelnou PE fólií nebo jemnozrnným minerálním posypem na horním povrchu
VV |  |  |  | 1022.8+18.2+357.4=1 398.400 [A] 14.4=14.400 [B] Celkem: A+B=1 412.800 [C] C * 1.25Koeficient množství=1 766.000 [D]
TS |  |  |  | specifikace dle TZ kap. E.4.5
P | 108 | 712771001.1R |  | Provedení separační vrstvy z fólií střechy sklon do 10° | M2 | 1284.7 | 0 |  |  |  | 0 |  | R položka |  | 2
PP |  |  |  | Provedení separační vrstvy z fólií střechy sklon do 10°
VV |  |  |  | 1022.8+18.2+174+41.7+13.6+14.4=1 284.700 [A]
TS |  |  |  | Poznámka k položce: Specifikace dle TZ E.4.5
P | 109 | 28343122 |  | rohož separační ze skelných vláken 120g/m2 pod hydroizolační fólie | M2 | 1605.875 | 0.0001 |  |  |  | 0 |  | CS ÚRS 2023 01 |  | 2
PP |  |  |  | rohož separační ze skelných vláken 120g/m2 pod hydroizolační fólie
VV |  |  |  | 1022.8+18.2+174+41.7+13.6+14.4=1 284.700 [A] A * 1.25Koeficient množství=1 605.875 [B]
TS |  |  |  | specifikace dle TZ kap. E.4.5
P | 110 | 712771001 |  | Provedení separační nebo kluzné vrstvy vegetační střechy z fólií kladených volně s přesahem, sklon střechy do 5° | M2 | 714.8 | 0 |  |  |  | 0 |  | CS ÚRS 2023 01 |  | 2
PP |  |  |  | Provedení separační nebo kluzné vrstvy vegetační střechy z fólií kladených volně s přesahem, sklon střechy do 5°
VV |  |  |  | 357.4*2=714.800 [A]
TS
P | 111 | 69334002 |  | textilie ochranná vegetačních střech 300g/m2 | M2 | 825.594 | 0.0003 |  |  |  | 0 |  | CS ÚRS 2023 01 |  | 2
PP |  |  |  | textilie ochranná vegetačních střech 300g/m2
VV |  |  |  | 357.4*2=714.800 [A] A * 1.155Koeficient množství=825.594 [B]
TS |  |  |  | specifikace dle TZ kap. E.4.5
P | 114 | 712771221 |  | Provedení drenážní vrstvy vegetační střechy z plastových nopových fólií, výšky nopů do 25 mm, sklon střechy do 5° | M2 | 357.4 | 0 |  |  |  | 0 |  | CS ÚRS 2023 01 |  | 2
PP |  |  |  | Provedení drenážní vrstvy vegetační střechy z plastových nopových fólií, výšky nopů do 25 mm, sklon střechy do 5°
VV |  |  |  | 357.4=357.400 [A]
TS
P | 115 | 69334152 |  | fólie profilovaná (nopová) perforovaná HDPE s hydroakumulační a drenážní funkcí do vegetačních střech s výškou nopů 20mm | M2 | 411.01 | 0.0008 |  |  |  | 0 |  | CS ÚRS 2023 01 |  | 2
PP |  |  |  | fólie profilovaná (nopová) perforovaná HDPE s hydroakumulační a drenážní funkcí do vegetačních střech s výškou nopů 20mm
VV |  |  |  | 357.4=357.400 [A] A * 1.15Koeficient množství=411.010 [B]
TS |  |  |  | specifikace dle TZ kap. E.4.5
P | 116 | 712771271 |  | Provedení filtrační vrstvy vegetační střechy z textilií kladených volně s přesahem, sklon střechy do 5° | M2 | 357.4 | 0 |  |  |  | 0 |  | CS ÚRS 2023 01 |  | 2
PP |  |  |  | Provedení filtrační vrstvy vegetační střechy z textilií kladených volně s přesahem, sklon střechy do 5°
VV |  |  |  | 357.4=357.400 [A]
TS |  |  |  | 1. Cenu lze použít jen v případě, je-li filtrační vrstva kladena ve zvláštním pracovním kroku, tzn. není-li součástí vyrobených drenážních vrstev.
P | 117 | 69311096 |  | geotextilie netkaná separační, filtrační, ochranná s převahou recyklovaných PES vláken 200g/m2 | M2 | 393.14 | 0.0003 |  |  |  | 0 |  | CS ÚRS 2023 01 |  | 2
PP |  |  |  | geotextilie netkaná separační, filtrační, ochranná s převahou recyklovaných PES vláken 200g/m2
VV |  |  |  | 357.4=357.400 [A] A * 1.1Koeficient množství=393.140 [B]
TS |  |  |  | specifikace dle TZ kap. E.4.5
P | 118 | 712771411 |  | Provedení vegetační vrstvy vegetační střechy ze substrátu, tloušťky přes 100 do 200 mm, sklon střechy do 5° | M2 | 357.4 | 0 |  |  |  | 0 |  | CS ÚRS 2023 01 |  | 2
PP |  |  |  | Provedení vegetační vrstvy vegetační střechy ze substrátu, tloušťky přes 100 do 200 mm, sklon střechy do 5°
VV |  |  |  | 357.4=357.400 [A]
TS
P | 119 | 10321225 |  | substrát vegetačních střech extenzivní s nízkým obsahem organické složky | M3 | 47.177 | 0.75 |  |  |  | 0 |  | CS ÚRS 2023 01 |  | 2
PP |  |  |  | substrát vegetačních střech extenzivní s nízkým obsahem organické složky
VV |  |  |  | 357.4*0.12=42.888 [A] A * 1.1Koeficient množství=47.177 [B]
TS |  |  |  | specifikace dle TZ kap. E.4.5
P | 120 | 712771521 |  | Založení vegetace vegetační střechy položením vegetační nebo trávníkové rohože, sklon střechy do 5° | M2 | 357.4 | 0 |  |  |  | 0 |  | CS ÚRS 2023 01 |  | 2
PP |  |  |  | Založení vegetace vegetační střechy položením vegetační nebo trávníkové rohože, sklon střechy do 5°
VV |  |  |  | 357.4=357.400 [A]
TS
P | 121 | 69334504.1R |  | Předpěstovaná vegetační rohož se směsí extenzivních rostlin | M2 | 393.14 | 0.011 |  |  |  | 0 |  | R položka |  | 2
PP |  |  |  | Předpěstovaná vegetační rohož se směsí extenzivních rostlin
VV |  |  |  | 357.4=357.400 [A] A * 1.1Koeficient množství=393.140 [B]
TS |  |  |  | specifikace dle TZ kap. E.4.5
P | 122 | 712994111 |  | Pochozí plochy plochých střech z desek na bázi PVC přivařené horkovzdušným svarem na povrch fólie tl. 9,3 mm, 600 mm x 600 mm | M2 | 44.793 | 0.006556 |  |  |  | 0 |  | CS ÚRS 2023 01 |  | 2
PP |  |  |  | Pochozí plochy plochých střech z desek na bázi PVC přivařené horkovzdušným svarem na povrch fólie tl. 9,3 mm, 600 mm x 600 mm
VV |  |  |  | (17+2+24+9.7+1.2+3.9+7.9+3+2.4)*0.6dle PD v.č.07=42.660 [A] A * 1.05Koeficient množství=44.793 [B]
TS
P | 133 | 767584702.1R |  | Montáž střech z tvarovaných plechů připevněných šroubováním | M2 | 187.6 | 0.00025 |  |  |  | 0 |  | R položka |  | 2
PP |  |  |  | Montáž střech z tvarovaných plechů připevněných šroubováním
VV |  |  |  | 13.6=13.600 [A] 174Střecha skladby S1.3 dle PD v.č.07=174.000 [B] = Celkem: A+B+C=
TS |  |  |  | Poznámka k položce: Specifikace dle TZ E.4.5 Položka obsahuje kompletizovaný stavební díl včetně veškerého příslušenství, montážních a spojovacích prostředků a povrchových úprav nezbytných pro instalaci a úplnou funkčnost výrobku.
P | 134 | 15485146.2R |  | Nosný trapézový plech - viz stavebně konstrukční řešení | M2 | 219.741 | 0.007 |  |  |  | 0 |  | R položka |  | 2
PP |  |  |  | Nosný trapézový plech - viz stavebně konstrukční řešení
VV
TS |  |  |  | Poznámka k položce: Přesná specifikace dle PD v.č. 07 ve skladbách Poznámka k položce: Specifikace dle TZ E.4.5 Položka obsahuje kompletizovaný stavební díl včetně veškerého příslušenství, montážních a spojovacích prostředků a povrchových úprav nezbytných pro instalaci a úplnou funkčnost výrobku.
P | 135 | 767881115 |  | Montáž záchytného systému proti pádu bodů samostatných nebo v systému s poddajným kotvícím vedením do dutinového panelu expanzní kotvou, mechanickým kotvením | KUS | 35 | 0 |  |  |  | 0 |  | CS ÚRS 2023 01 |  | 2
PP |  |  |  | Montáž záchytného systému proti pádu bodů samostatných nebo v systému s poddajným kotvícím vedením do dutinového panelu expanzní kotvou, mechanickým kotvením
VV |  |  |  | 35dle PD půdorys střechy v.č.07=35.000 [A]
TS |  |  |  | 1. V ceně -1112 jsou započteny i náklady na chemickou kotvu. 2. V ceně -1135 jsou započteny i náklady na montáž zátěžových dlaždic. Jejich dodávka je součástí dodávky sloupku a oceňuje se ve specifikaci. 3. V cenách nejsou započteny náklady na: a) dodávku prvků potřebných k uchycení sloupků a bodů (vyjma kotev chemických); tyto jsou součástí dodávky sloupků a bodů a oceňují se ve specifikaci, b) nutné zapravení povrchu střechy podle druhu (měkčené PVC, bitumen, ...) po montáži sloupků a bodů, tyto se oceňují cenami 711 74-7067 katalogu 800-711 Izolace proti vodě nebo 712 36-3115 katalogu 800-712 Povlakové krytiny nebo individuálně. 4. Množství měrných jednotek nástavců určených k upevnění na sloupky nebo body v systému poddajného kotvícího vedení se určuje v souborech podle výsledné délky vedení zajišťovaného úseku. 5. Montáž záchytného systému pro šikmé střechy skládané se oceňují cenami 765 11-5421, 765 12-5421, 765 13-5043 a 765 15-5022 části A02 katalogu 765 Konstrukce pokrývačské.
P | 136 | 70921334 |  | kotvicí bod do prefabrikovaných dutinových panelů dl 400mm | KUS | 35 | 0.00314 |  |  |  | 0 |  | CS ÚRS 2023 01 |  | 2
PP |  |  |  | kotvicí bod do prefabrikovaných dutinových panelů dl 400mm
VV
TS
P | 137 | 767881152 |  | Montáž záchytného systému proti pádu nástavců určených k upevnění na sloupky nebo body v systému poddajného kotvícího vedení středových, rohových, dělících délk | SOUBOR | 1 | 0 |  |  |  | 0 |  | CS ÚRS 2023 01 |  | 2
PP |  |  |  | Montáž záchytného systému proti pádu nástavců určených k upevnění na sloupky nebo body v systému poddajného kotvícího vedení středových, rohových, dělících délky vedení přes 50 do 200 m
VV
TS
P | 138 | 767881161 |  | Montáž záchytného systému proti pádu nástavců určených k upevnění na sloupky nebo body v systému poddajného kotvícího vedení montáž lana uchycení lana k nástavc | KUS | 40 | 0 |  |  |  | 0 |  | CS ÚRS 2023 01 |  | 2
PP |  |  |  | Montáž záchytného systému proti pádu nástavců určených k upevnění na sloupky nebo body v systému poddajného kotvícího vedení montáž lana uchycení lana k nástavcům
VV |  |  |  | 40dle PD půdorys střechy=40.000 [A]
TS |  |  |  | 1. V ceně -1112 jsou započteny i náklady na chemickou kotvu. 2. V ceně -1135 jsou započteny i náklady na montáž zátěžových dlaždic. Jejich dodávka je součástí dodávky sloupku a oceňuje se ve specifikaci. 3. V cenách nejsou započteny náklady na: a) dodávku prvků potřebných k uchycení sloupků a bodů (vyjma kotev chemických); tyto jsou součástí dodávky sloupků a bodů a oceňují se ve specifikaci, b) nutné zapravení povrchu střechy podle druhu (měkčené PVC, bitumen, ...) po montáži sloupků a bodů, tyto se oceňují cenami 711 74-7067 katalogu 800-711 Izolace proti vodě nebo 712 36-3115 katalogu 800-712 Povlakové krytiny nebo individuálně. 4. Množství měrných jednotek nástavců určených k upevnění na sloupky nebo body v systému poddajného kotvícího vedení se určuje v souborech podle výsledné délky vedení zajišťovaného úseku. 5. Montáž záchytného systému pro šikmé střechy skládané se oceňují cenami 765 11-5421, 765 12-5421, 765 13-5043 a 765 15-5022 části A02 katalogu 765 Konstrukce pokrývačské.
P | 139 | 31452201 |  | nerezové lano určené pro systémy s požadavkem na permanentní kotvicí vedení tl 8mm | M | 146.9 | 0.00024 |  |  |  | 0 |  | CS ÚRS 2023 01 |  | 2
PP |  |  |  | nerezové lano určené pro systémy s požadavkem na permanentní kotvicí vedení tl 8mm
VV |  |  |  | 60+15.1+9.2+27.1+4.5+31dle PD ASR půdorys střechy v.č.07=146.900 [A]
TS
P | 140 | 31452203 |  | koncovka k nerez lanu napínací pro systémy s požadavkem na permanentní kotvicí vedení lano tl 8mm | KUS | 10 | 0.00084 |  |  |  | 0 |  | CS ÚRS 2023 01 |  | 2
PP |  |  |  | koncovka k nerez lanu napínací pro systémy s požadavkem na permanentní kotvicí vedení lano tl 8mm
VV
TS
P | 141 | 31452206 |  | oko spojovací k nerez lanu pro systémy pro systémy s požadavkem na permanentní kotvicí vedení | KUS | 40 | 0.00023 |  |  |  | 0 |  | CS ÚRS 2023 01 |  | 2
PP |  |  |  | oko spojovací k nerez lanu pro systémy pro systémy s požadavkem na permanentní kotvicí vedení
VV |  |  |  | 40dle PD půdorys střechy=40.000 [A]
TS
P | 142 | 31452210 |  | úchytka průběžná k nerez lanu přímá pro systémy s požadavkem na permanentní kotvicí vedení lano tl 8mm | KUS | 40 | 0.00014 |  |  |  | 0 |  | CS ÚRS 2023 01 |  | 2
PP |  |  |  | úchytka průběžná k nerez lanu přímá pro systémy s požadavkem na permanentní kotvicí vedení lano tl 8mm
VV |  |  |  | 40dle PD půdorys střechy=40.000 [A]
TS
P | 143 | 998011001.2R |  | Přesun hmot tonážní stavebního dílu E.4.5 typu HSV v objektech v přes 6 do 12 m | T | 101.071 | 0 |  |  |  | 0 |  | R položka |  | 2
PP |  |  |  | Přesun hmot tonážní stavebního dílu E.4.5 typu HSV v objektech v přes 6 do 12 m
VV
TS
P | 144 | 998712102.1R |  | Přesun hmot tonážní stavebního dílu E.4.5 typu PSV v objektech v přes 6 do 12 m | T | 57.977 | 0 |  |  |  | 0 |  | R položka |  | 2
PP |  |  |  | Přesun hmot tonážní stavebního dílu E.4.5 typu PSV v objektech v přes 6 do 12 m
VV
TS

## D1.01.1 - E.5
SŽDC05 |  |  |  | Soupis prací objektu | [10 empty] | 3
6
S | Stavba: | 521320063_Zm08 |  | Areál HZS Nymburk | [6 empty] | E.2 |  | Aspe | 0,00 | 2
O | Objekt: | E.2 |  | Pozemní stavební objekty | [9 empty] | 15,00 | 2
Typ | Poř. číslo | Kód položky | Varianta | Název položky | MJ | Množství | Jednotková hmotnost | Celková hmotnost |  |  | Jednotková cena |  | Cenové soustavy | 21,00 | 2
Dodávka
[9 empty] | Jednotková | Celkem | Jednotková | Celkem |  |  |  | Počet položek s nulovou cenou
O1 |  | D1.01.1 - E.5 |  | SO.101 - Hlavní objekt - Úpravy povrchů - nezpůsobilé
SD |  | E.5.1 |  | Úpravy povrchů podlah
P | 1 | 776121321 |  | Příprava podkladu penetrace neředěná podlah | M2 | 1023.68 | 0.0002 |  |  |  | 0 |  | CS ÚRS 2023 01 |  | 2
PP |  |  |  | Příprava podkladu penetrace neředěná podlah
VV |  |  |  | 607.66=607.660 [A] 405.02=405.020 [B] 11m.č. 130a dle PD v.č.04=11.000 [C] Mezisoučet: A+B+C=1 023.680 [D] = = Celkem: A+B+C+E+F=
TS
P | 2 | 776141124.1R |  | Vícevrstvý stěrkový systém tl 10 mm | M2 | 1023.68 | 0.015 |  |  |  | 0 |  | R položka |  | 2
PP |  |  |  | Vícevrstvý stěrkový systém tl 10 mm
VV |  |  |  | = 65.42m.č. 112a dle PD v.č.04 skladba P1.1=65.420 [B] 417.95m.č. 112b dle PD v.č.04 skladba P1.1=417.950 [C] 111.55m.č. 113a dle PD v.č.04 skladba P1.1=111.550 [D] 12.74m.č. 113b dle PD v.č.04 skladba P1.1=12.740 [E] = Mezisoučet: A+B+C+D+E+F= = 405.02m.č. 126 dle PD v.č.04 skladba P1.2=405.020 [I] = 11m.č. 130a dle PD v.č.04=11.000 [K] Mezisoučet: H+I+J+K= = = Celkem: A+B+C+D+E+F+H+I+J+K+M+N=
TS |  |  |  | 1. V ceně 776 12-1511 zábrana proti vlhkosti jsou započteny i náklady na 2 vrstvy penetrace a zasypání křemičitým pískem. 2. V cenách 776 14-1111 až 776 14-4111 jsou započteny i náklady na dodání stěrky. Poznámka k položce: Specifikace dle TZ E.5.1. Položka obsahuje dodávku a montáž kompletního výrobku včetně potřebného příslušenství.
P | 3 | E51GPK30R |  | Gumová podlahová krytina pro vnitřní použití - dodávka a montáž | M2 | 67.94 | 0 |  |  |  | 0 |  | R položka |  | 2
PP |  |  |  | Gumová podlahová krytina pro vnitřní použití - dodávka a montáž
VV |  |  |  | 67.94m.č.304 dle PD v.č.06=67.940 [A]
TS |  |  |  | Specifikace dle TZ E.5.1, dle PD v.č.06 skladba P3.7
P | 4 | 771111011 |  | Příprava podkladu před provedením dlažby vysátí podlah | M2 | 698.21 | 0 |  |  |  | 0 |  | CS ÚRS 2023 01 |  | 2
PP |  |  |  | Příprava podkladu před provedením dlažby vysátí podlah
VV |  |  |  | 383.8=383.800 [A] 78.75=78.750 [B] 235.66=235.660 [C] = Celkem: A+B+C+D=
TS
P | 5 | 771121011 |  | Příprava podkladu před provedením dlažby nátěr penetrační na podlahu | M2 | 698.21 | 0.0003 |  |  |  | 0 |  | CS ÚRS 2023 01 |  | 2
PP |  |  |  | Příprava podkladu před provedením dlažby nátěr penetrační na podlahu
VV |  |  |  | 383.8=383.800 [A] 78.75=78.750 [B] 235.66=235.660 [C] = Celkem: A+B+C+D=
TS
P | 6 | 771574115 |  | Montáž podlah z dlaždic keramických lepených flexibilním lepidlem maloformátových hladkých přes 22 do 25 ks/m2 | M2 | 383.8 | 0.0054 |  |  |  | 0 |  | CS ÚRS 2023 01 |  | 2
PP |  |  |  | Montáž podlah z dlaždic keramických lepených flexibilním lepidlem maloformátových hladkých přes 22 do 25 ks/m2
VV |  |  |  | 6.64m.č. 103 dle PD v.č.04=6.640 [A] 7.49m.č. 108 dle PD v.č.04=7.490 [B] 27.06m.č. 115a dle PD v.č.04=27.060 [C] 11.01m.č. 117 dle PD v.č.04=11.010 [D] 6.44m.č. 118 dle PD v.č.04=6.440 [E] 24.83m.č. 120 dle PD v.č.04=24.830 [F] 7.95m.č. 121a dle PD v.č.04=7.950 [G] 7.51m.č. 121b dle PD v.č.04=7.510 [H] 10.40m.č. 123 dle PD v.č.04=10.400 [I] 8.01m.č. 125 dle PD v.č.04=8.010 [J] 8.94m.č. 128 dle PD v.č.04=8.940 [K] 12.61m.č. 131 dle PD v.č.04=12.610 [L] 2.30m.č. 132a dle PD v.č.04=2.300 [M] 3.59m.č. 132b dle PD v.č.04=3.590 [N] Mezisoučet: A+B+C+D+E+F+G+H+I+J+K+L+M+N=144.780 [O] = 7.97m.č. 104b dle PD v.č.04=7.970 [Q] 10.71m.č. 106 dle PD v.č.04=10.710 [R] 7.65m.č. 107a dle PD v.č.04=7.650 [S] Mezisoučet: P+Q+R+S= = 4.03m.č. 114 dle PD v.č.04=4.030 [V] 12.30m.č. 115b dle PD v.č.04=12.300 [W] 11.13m.č. 116 dle PD v.č.04=11.130 [X] 19.84m.č. 119 dle PD v.č.04=19.840 [Y] 1.30m.č. 122 dle PD v.č.04=1.300 [Z] 4.18m.č. 133 dle PD v.č.04=4.180 [AA] Mezisoučet: U+V+W+X+Y+Z+AA= 1.95m.č. 208a dle PD v.č.05=1.950 [AC] 1.52m.č. 208b dle PD v.č.05=1.520 [AD] 4.26m.č. 209dle PD v.č.05=4.260 [AE] 2.38m.č. 210a dle PD v.č.05=2.380 [AF] 1.62m.č. 210b dle PD v.č.05=1.620 [AG] 2.57m.č. 211a dle PD v.č.05=2.570 [AH] 5.04m.č. 211b dle PD v.č.05=5.040 [AI] 20.02m.č. 215dle PD v.č.05=20.020 [AJ] 7.61m.č. 221a dle PD v.č.05=7.610 [AK] 8.83m.č. 222a dle PD v.č.05=8.830 [AL] 26.24m.č. 302 dle PD v.č.06=26.240 [AM] 56.93m.č. 303 dle PD v.č.06=56.930 [AN] 2.37m.č. 309 dle PD v.č.06=2.370 [AO] Mezisoučet: AC+AD+AE+AF+AG+AH+AI+AJ+AK+AL+AM+AN+AO=141.340 [AP] 4.73m.č. 221b dle PD v.č.05=4.730 [AQ] Mezisoučet: AQ=4.730 [AR] 2.32m.č. 222b dle PD v.č.05=2.320 [AS] 7.60m.č. 230 dle PD v.č.05=7.600 [AT] Mezisoučet: AS+AT=9.920 [AU] = 3.92m.č. 107b dle PD v.č.04=3.920 [AW] Celkem: A+B+C+D+E+F+G+H+I+J+K+L+M+N+P+Q+R+S+U+V+W+X+Y+Z+AA+AC+AD+AE+AF+AG+AH+AI+AJ+AK+AL+AM+AN+AO+AQ+AS+AT+AV+AW=
TS
P | 7 | 59761013.1R |  | dlažba keramická hladká do interiéru přes 22 do 25ks/m2 | M2 | 441.37 | 0.023 |  |  |  | 0 |  | R položka |  | 2
PP |  |  |  | dlažba keramická hladká do interiéru přes 22 do 25ks/m2
VV
TS |  |  |  | Specifikace dle PD v.č.04, TZ E.5.1 Poznámka k položce: Každá jednotlivá typová skladba podlahy má svou specifikaci
P | 8 | 771574112 |  | Montáž podlah z dlaždic keramických lepených flexibilním lepidlem maloformátových hladkých přes 9 do 12 ks/m2 | M2 | 314.41 | 0.0063 |  |  |  | 0 |  | CS ÚRS 2023 01 |  | 2
PP |  |  |  | Montáž podlah z dlaždic keramických lepených flexibilním lepidlem maloformátových hladkých přes 9 do 12 ks/m2
VV |  |  |  | 19.28m.č. 124 dle PD v.č.04=19.280 [A] 28.32m.č. 101 dle PD v.č.04=28.320 [B] 31.15m.č. 102 dle PD v.č.04=31.150 [C] Mezisoučet: A+B+C=78.750 [D] = 2.75m.č. 229 dle PD v.č.05=2.750 [F] 30.08m.č. 201 dle PD v.č.05=30.080 [G] 44.16m.č. 202 dle PD v.č.05=44.160 [H] 85.71m.č. 212 dle PD v.č.05=85.710 [I] 14.73m.č. 218 dle PD v.č.05=14.730 [J] 37.38m.č. 219 dle PD v.č.05=37.380 [K] 2.73m.č. 220 dle PD v.č.05=2.730 [L] 18.12m.č. 301 dle PD v.č.06=18.120 [M] Mezisoučet: E+F+G+H+I+J+K+L+M= Celkem: A+B+C+E+F+G+H+I+J+K+L+M=
TS
P | 9 | 59761R01.R |  | dlažba keramická slinutá hladká do interiéru i exteriéru 300x300mm | M2 | 406.021 | 0.023 |  |  |  | 0 |  | R položka |  | 2
PP |  |  |  | dlažba keramická slinutá hladká do interiéru i exteriéru 300x300mm
VV |  |  |  | 235.66=235.660 [A] 78.75=78.750 [B] 1.2*0.280*(3*11+13)schodiště osa 7-8 dle PD v.č.04-11 stupnice=15.456 [C] (12+12)*1.2*0.310schodiště osa B-C dle PD v.č.04-11 stupnice=8.928 [D] 1.2*(3*11+13)*0.175schodiště osa 7-8 dle PD v.č.04-11 podstupnice=9.660 [E] (12+12)*1.2*0.160schodiště osa B-C dle PD v.č.04-11 podstupnice=4.608 [F] = Celkem: A+B+C+D+E+F+G= H * 1.15Koeficient množství=
TS |  |  |  | Specifikace dle PD v.č.04, TZ E.5.1 Poznámka k položce: Každá jednotlivá typová skladba podlahy má svou specifikaci
P | 10 | 771474112 |  | Montáž soklů z dlaždic keramických lepených flexibilním lepidlem rovných, výšky přes 65 do 90 mm | M | 885.203 | 0.000428 |  |  |  | 0 |  | CS ÚRS 2023 01 |  | 2
PP |  |  |  | Montáž soklů z dlaždic keramických lepených flexibilním lepidlem rovných, výšky přes 65 do 90 mm
VV |  |  |  | 22.25m.č.101 dle PD v.č.04=22.250 [A] 44.11m.č.102 dle PD v.č.04=44.110 [B] 11.22m.č.103 dle PD v.č.04=11.220 [C] = 14.62m.č.104b dle PD v.č.04=14.620 [E] = 14.82m.č.106 dle PD v.č.04=14.820 [G] 11.24m.č.107a dle PD v.č.04=11.240 [H] 12.22m.č.108 dle PD v.č.04=12.220 [I] = 8.32m.č.114 dle PD v.č.04=8.320 [K] 26.1m.č.115a dle PD v.č.04=26.100 [L] 14.55m.č.115b dle PD v.č.04=14.550 [M] 13.46m.č.116 dle PD v.č.04=13.460 [N] 13.6m.č.117 dle PD v.č.04=13.600 [O] 10.17m.č.118 dle PD v.č.04=10.170 [P] 19.85m.č.119 dle PD v.č.04=19.850 [Q] 21.26m.č.120 dle PD v.č.04=21.260 [R] 11.58m.č.121a dle PD v.č.04=11.580 [S] 11.18m.č.121b dle PD v.č.04=11.180 [T] 4.66m.č.122 dle PD v.č.04=4.660 [U] 13.39m.č.123 dle PD v.č.04=13.390 [V] 23.25m.č.124 dle PD v.č.04=23.250 [W] 12.25m.č.125 dle PD v.č.04=12.250 [X] 13.15m.č.128 dle PD v.č.04=13.150 [Y] = = 14.22m.č.131 dle PD v.č.04=14.220 [AB] 6.22m.č.132a dle PD v.č.04=6.220 [AC] 7.6m.č.132b dle PD v.č.04=7.600 [AD] 8.24m.č.133 dle PD v.č.04=8.240 [AE] = = Mezisoučet: A+B+C+D+E+F+G+H+I+J+K+L+M+N+O+P+Q+R+S+T+U+V+W+X+Y+Z+AA+AB+AC+AD+AE+AF+AG= = 22.95m.č. 201 dle PD v.č.05=22.950 [AJ] 52.78m.č. 202 dle PD v.č.05=52.780 [AK] 5.6m.č. 208a dle PD v.č.05=5.600 [AL] 5m.č. 208b dle PD v.č.05=5.000 [AM] 8.3m.č. 209 dle PD v.č.05=8.300 [AN] 6.3m.č. 210a dle PD v.č.05=6.300 [AO] 5.3m.č. 210b dle PD v.č.05=5.300 [AP] 6.5m.č. 211a dle PD v.č.05=6.500 [AQ] 9.3m.č. 211b dle PD v.č.05=9.300 [AR] 19.5m.č. 215 dle PD v.č.05=19.500 [AS] 16.95m.č. 218 dle PD v.č.05=16.950 [AT] 7.14m.č. 220 dle PD v.č.05=7.140 [AU] 11.85m.č. 221a dle PD v.č.05=11.850 [AV] 8.7m.č. 221b dle PD v.č.05=8.700 [AW] 12.35m.č. 222a dle PD v.č.05=12.350 [AX] 6.8m.č. 222b dle PD v.č.05=6.800 [AY] 7.2m.č. 229 dle PD v.č.05=7.200 [AZ] 11.1m.č. 230 dle PD v.č.05=11.100 [BA] 100.23m.č. 212 dle PD v.č.05=100.230 [BB] 44.94m.č. 219 dle PD v.č.05=44.940 [BC] = Mezisoučet: AI+AJ+AK+AL+AM+AN+AO+AP+AQ+AR+AS+AT+AU+AV+AW+AX+AY+AZ+BA+BB+BC+BD= = 19.8m.č. 301 dle PD v.č.06=19.800 [BG] 21.07m.č. 302 dle PD v.č.06=21.070 [BH] 35.45m.č. 303 dle PD v.č.06=35.450 [BI] = = 6.37m.č. 309 dle PD v.č.06=6.370 [BL] = Mezisoučet: BF+BG+BH+BI+BJ+BK+BL+BM= 8.04m.č.107b dle PD v.č.04=8.040 [BO] Celkem: A+B+C+D+E+F+G+H+I+J+K+L+M+N+O+P+Q+R+S+T+U+V+W+X+Y+Z+AA+AB+AC+AD+AE+AF+AG+AI+AJ+AK+AL+AM+AN+AO+AP+AQ+AR+AS+AT+AU+AV+AW+AX+AY+AZ+BA+BB+BC+BD+BF+BG+BH+BI+BJ+BK+BL+BM+BO= BP * 1.05Koeficient množství=
TS
P | 11 | 59761416 |  | sokl-dlažba keramická slinutá hladká do interiéru i exteriéru 300x80mm | KUS | 3950.296 | 0.00045 |  |  |  | 0 |  | CS ÚRS 2023 01 |  | 2
PP |  |  |  | sokl-dlažba keramická slinutá hladká do interiéru i exteriéru 300x80mm
VV
TS |  |  |  | Specifikace dle PD v.č.04, TZ E.5.1 Poznámka k položce: Každá jednotlivá typová skladba podlahy má svou specifikaci
P | 12 | 771274123 |  | Montáž obkladů schodišť z dlaždic keramických lepených flexibilním lepidlem stupnic protiskluzných nebo reliéfních, šířky přes 250 do 300 mm | M | 55.2 | 0.00153 |  |  |  | 0 |  | CS ÚRS 2023 01 |  | 2
PP |  |  |  | Montáž obkladů schodišť z dlaždic keramických lepených flexibilním lepidlem stupnic protiskluzných nebo reliéfních, šířky přes 250 do 300 mm
VV |  |  |  | 1.2*(3*11+13)schodiště osa 7-8 dle PD v.č.04-11=55.200 [A]
TS
P | 13 | 771274124 |  | Montáž obkladů schodišť z dlaždic keramických lepených flexibilním lepidlem stupnic protiskluzných nebo reliéfních, šířky přes 300 do 350 mm | M | 28.8 | 0.00177 |  |  |  | 0 |  | CS ÚRS 2023 01 |  | 2
PP |  |  |  | Montáž obkladů schodišť z dlaždic keramických lepených flexibilním lepidlem stupnic protiskluzných nebo reliéfních, šířky přes 300 do 350 mm
VV |  |  |  | (12+12)*1.2schodiště osa B-C dle PD v.č.04-11=28.800 [A]
TS
P | 14 | 771274242 |  | Montáž obkladů schodišť z dlaždic keramických lepených flexibilním lepidlem podstupnic protiskluzních nebo reliéfních, výšky přes 150 do 200 mm | M | 84 | 0.00102 |  |  |  | 0 |  | CS ÚRS 2023 01 |  | 2
PP |  |  |  | Montáž obkladů schodišť z dlaždic keramických lepených flexibilním lepidlem podstupnic protiskluzních nebo reliéfních, výšky přes 150 do 200 mm
VV |  |  |  | 1.2*(3*11+13)schodiště osa 7-8 dle PD v.č.04-11=55.200 [A] (12+12)*1.2schodiště osa B-C dle PD v.č.04-11=28.800 [B] = Celkem: A+B+C=
TS
P | 15 | 771474132 |  | Montáž soklů z dlaždic keramických lepených flexibilním lepidlem schodišťových stupňovitých, výšky přes 65 do 90 mm | M | 64.42 | 0.000428 |  |  |  | 0 |  | CS ÚRS 2023 01 |  | 2
PP |  |  |  | Montáž soklů z dlaždic keramických lepených flexibilním lepidlem schodišťových stupňovitých, výšky přes 65 do 90 mm
VV |  |  |  | (3*11+13)*(0.280+0.175)*2soklíky schodiště osa 7-8 dle PD v.č.04-11=41.860 [A] = (12+12)*(0.310+0.160)*2soklíky schodiště osa B-C dle PD v.č.04-11=22.560 [C] = Celkem: A+B+C+D=
TS
P | 16 | 776121112 |  | Příprava podkladu penetrace vodou ředitelná podlah | M2 | 670.19 | 3.3e-05 |  |  |  | 0 |  | CS ÚRS 2023 01 |  | 2
PP |  |  |  | Příprava podkladu penetrace vodou ředitelná podlah
VV |  |  |  | 3.92m.č. 107b dle PD v.č.04=3.920 [A] Mezisoučet: A=3.920 [B] = 10.65m.č. 110 dle PD v.č.04=10.650 [D] 7.11m.č. 111a dle PD v.č.04=7.110 [E] 2.23m.č. 111b dle PD v.č.04=2.230 [F] Mezisoučet: C+D+E+F= = 8.80m.č. 104a dle PD v.č.04=8.800 [I] 33.50m.č. 105 dle PD v.č.04=33.500 [J] 32.47m.č. 109 dle PD v.č.04=32.470 [K] 25.69m.č. 127 dle PD v.č.04=25.690 [L] 19.38m.č. 129 dle PD v.č.04=19.380 [M] 7.69m.č. 130b dle PD v.č.04=7.690 [N] 36.44m.č. 134 dle PD v.č.04=36.440 [O] 20.17m.č. 135 dle PD v.č.04=20.170 [P] Mezisoučet: H+I+J+K+L+M+N+O+P= 55.23m.č. 203 dle PD v.č.06=55.230 [R] Mezisoučet: R=55.230 [S] 28.03m.č. 223 dle PD v.č.06=28.030 [T] 19.41m.č. 224 dle PD v.č.06=19.410 [U] 19.41m.č. 225 dle PD v.č.06=19.410 [V] 19.41m.č. 226 dle PD v.č.06=19.410 [W] 19.41m.č. 227 dle PD v.č.06=19.410 [X] 18.39m.č. 228 dle PD v.č.06=18.390 [Y] 3.27m.č. 305 dle PD v.č.06=3.270 [Z] 4.16m.č. 306 dle PD v.č.06=4.160 [AA] 23.50m.č. 216 dle PD v.č.06=23.500 [AB] 41.61m.č. 217 dle PD v.č.06=41.610 [AC] 19.77m.č. 213 dle PD v.č.06=19.770 [AD] 19.77m.č. 214 dle PD v.č.06=19.770 [AE] 25.60m.č. 204 dle PD v.č.06=25.600 [AF] 25.47m.č. 205 dle PD v.č.06=25.470 [AG] 36.40m.č. 206 dle PD v.č.06=36.400 [AH] 83.30m.č. 207 dle PD v.č.06=83.300 [AI] Mezisoučet: T+U+V+W+X+Y+Z+AA+AB+AC+AD+AE+AF+AG+AH+AI=406.910 [AJ] = = Celkem: A+C+D+E+F+H+I+J+K+L+M+N+O+P+R+T+U+V+W+X+Y+Z+AA+AB+AC+AD+AE+AF+AG+AH+AI+AK+AL=
TS
P | 17 | 776141112 |  | Příprava podkladu vyrovnání samonivelační stěrkou podlah min.pevnosti 20 MPa, tloušťky přes 3 do 5 mm | M2 | 670.19 | 0.007582 |  |  |  | 0 |  | CS ÚRS 2023 01 |  | 2
PP |  |  |  | Příprava podkladu vyrovnání samonivelační stěrkou podlah min.pevnosti 20 MPa, tloušťky přes 3 do 5 mm
VV |  |  |  | 3.92m.č. 107b dle PD v.č.04=3.920 [A] Mezisoučet: A=3.920 [B] = 10.65m.č. 110 dle PD v.č.04=10.650 [D] 7.11m.č. 111a dle PD v.č.04=7.110 [E] 2.23m.č. 111b dle PD v.č.04=2.230 [F] Mezisoučet: C+D+E+F= = 8.80m.č. 104a dle PD v.č.04=8.800 [I] 33.50m.č. 105 dle PD v.č.04=33.500 [J] 32.47m.č. 109 dle PD v.č.04=32.470 [K] 25.69m.č. 127 dle PD v.č.04=25.690 [L] 19.38m.č. 129 dle PD v.č.04=19.380 [M] 7.69m.č. 130b dle PD v.č.04=7.690 [N] 36.44m.č. 134 dle PD v.č.04=36.440 [O] 20.17m.č. 135 dle PD v.č.04=20.170 [P] Mezisoučet: H+I+J+K+L+M+N+O+P= 55.23m.č. 203 dle PD v.č.06=55.230 [R] Mezisoučet: R=55.230 [S] 28.03m.č. 223 dle PD v.č.06=28.030 [T] 19.41m.č. 224 dle PD v.č.06=19.410 [U] 19.41m.č. 225 dle PD v.č.06=19.410 [V] 19.41m.č. 226 dle PD v.č.06=19.410 [W] 19.41m.č. 227 dle PD v.č.06=19.410 [X] 18.39m.č. 228 dle PD v.č.06=18.390 [Y] 3.27m.č. 305 dle PD v.č.06=3.270 [Z] 4.16m.č. 306 dle PD v.č.06=4.160 [AA] 23.50m.č. 216 dle PD v.č.06=23.500 [AB] 41.61m.č. 217 dle PD v.č.06=41.610 [AC] 19.77m.č. 213 dle PD v.č.06=19.770 [AD] 19.77m.č. 214 dle PD v.č.06=19.770 [AE] 25.60m.č. 204 dle PD v.č.06=25.600 [AF] 25.47m.č. 205 dle PD v.č.06=25.470 [AG] 36.40m.č. 206 dle PD v.č.06=36.400 [AH] 83.30m.č. 207 dle PD v.č.06=83.300 [AI] Mezisoučet: T+U+V+W+X+Y+Z+AA+AB+AC+AD+AE+AF+AG+AH+AI=406.910 [AJ] = Celkem: A+C+D+E+F+H+I+J+K+L+M+N+O+P+R+T+U+V+W+X+Y+Z+AA+AB+AC+AD+AE+AF+AG+AH+AI+AK=
TS
P | 18 | 776221111 |  | Montáž podlahovin z PVC lepením standardním lepidlem z pásů standardních | M2 | 239.37 | 0.0003 |  |  |  | 0 |  | CS ÚRS 2023 01 |  | 2
PP |  |  |  | Montáž podlahovin z PVC lepením standardním lepidlem z pásů standardních
VV |  |  |  | 8.80m.č. 104a dle PD v.č.04=8.800 [A] 33.50m.č. 105 dle PD v.č.04=33.500 [B] 32.47m.č. 109 dle PD v.č.04=32.470 [C] 25.69m.č. 127 dle PD v.č.04=25.690 [D] 19.38m.č. 129 dle PD v.č.04=19.380 [E] 7.69m.č. 130b dle PD v.č.04=7.690 [F] 36.44m.č. 134 dle PD v.č.04=36.440 [G] 20.17m.č. 135 dle PD v.č.04=20.170 [H] Mezisoučet: A+B+C+D+E+F+G+H=184.140 [I] = = 55.23m.č. 203 dle PD v.č.06=55.230 [L] Mezisoučet: J+K+L= = Celkem: A+B+C+D+E+F+G+H+J+K+L+N=
TS |  |  |  | Specifikace dle PD v.č.04, TZ E.5.1 Poznámka k položce: Každá jednotlivá typová skladba podlahy má svou specifikaci Položka obsahuje i provedení spojů povlakové krytiny.
P | 19 | 28410242.1 |  | krytina podlahová homogenní tl 2,0mm | M2 | 263.307 | 0.0026 |  |  |  | 0 |  | R položka |  | 2
PP |  |  |  | krytina podlahová homogenní tl 2,0mm
VV
TS |  |  |  | Specifikace dle PD v.č.04, TZ E.5.1 Poznámka k položce: Každá jednotlivá typová skladba podlahy má svou specifikaci
P | 20 | 776221111 | 1 | Montáž podlahovin z PVC lepením standardním lepidlem z pásů standardních | M2 | 406.91 | 0.0003 |  |  |  | 0 |  | CS ÚRS 2023 01 |  | 2
PP |  |  |  | Montáž podlahovin z PVC lepením standardním lepidlem z pásů standardních
VV |  |  |  | = 28.03m.č. 223 dle PD v.č.06=28.030 [B] 19.41m.č. 224 dle PD v.č.06=19.410 [C] 19.41m.č. 225 dle PD v.č.06=19.410 [D] 19.41m.č. 226 dle PD v.č.06=19.410 [E] 19.41m.č. 227 dle PD v.č.06=19.410 [F] 18.39m.č. 228 dle PD v.č.06=18.390 [G] 3.27m.č. 305 dle PD v.č.06=3.270 [H] 4.16m.č. 306 dle PD v.č.06=4.160 [I] 23.50m.č. 216 dle PD v.č.06=23.500 [J] 41.61m.č. 217 dle PD v.č.06=41.610 [K] 19.77m.č. 213 dle PD v.č.06=19.770 [L] 19.77m.č. 214 dle PD v.č.06=19.770 [M] 25.60m.č. 204 dle PD v.č.06=25.600 [N] 25.47m.č. 205 dle PD v.č.06=25.470 [O] 36.40m.č. 206 dle PD v.č.06=36.400 [P] 83.30m.č. 207 dle PD v.č.06=83.300 [Q] Mezisoučet: A+B+C+D+E+F+G+H+I+J+K+L+M+N+O+P+Q= = Celkem: A+B+C+D+E+F+G+H+I+J+K+L+M+N+O+P+Q+S=
TS |  |  |  | Položka obsahuje i provedení spojů povlakové krytiny. Specifikace dle PD v.č.04,05,06, TZ E.5.1 Poznámka k položce: Každá jednotlivá typová skladba podlahy má svou specifikaci
P | 21 | 28411020 |  | PVC vinyl homogenní zátěžová tl 2,00 mm, úprava PUR, třída zátěže 34/43, hmotnost 3200g/m2, hořlavost Bfl S1, | M2 | 447.601 | 0.0032 |  |  |  | 0 |  | CS ÚRS 2023 01 |  | 2
PP |  |  |  | PVC vinyl homogenní zátěžová tl 2,00 mm, úprava PUR, třída zátěže 34/43, hmotnost 3200g/m2, hořlavost Bfl S1,
VV
TS |  |  |  | Specifikace dle PD v.č.04, TZ E.5.1 Poznámka k položce: Každá jednotlivá typová skladba podlahy má svou specifikaci
P | 22 | 776411111 |  | Montáž soklíků lepením obvodových, výšky do 80 mm | M | 565.493 | 1.5e-05 |  |  |  | 0 |  | CS ÚRS 2023 01 |  | 2
PP |  |  |  | Montáž soklíků lepením obvodových, výšky do 80 mm
VV |  |  |  | 11.89m.č. 104a dle PD v.č. 04=11.890 [A] 24.02m.č. 105 dle PD v.č. 04=24.020 [B] 23.42m.č. 109 dle PD v.č. 04=23.420 [C] 13.56m.č. 110 dle PD v.č. 04=13.560 [D] 10.822m.č. 111a dle PD v.č. 04=10.822 [E] 6.719m.č. 111b dle PD v.č. 04=6.719 [F] 21.7m.č. 127 dle PD v.č. 04=21.700 [G] 19.6m.č. 129 dle PD v.č. 04=19.600 [H] 11.1m.č. 130b dle PD v.č. 04=11.100 [I] 25.802m.č. 134 dle PD v.č. 04=25.802 [J] 18.52m.č. 135 dle PD v.č. 04=18.520 [K] 42.82m.č. 203 dle PD v.č. 05=42.820 [L] 21.2m.č. 204 dle PD v.č. 05=21.200 [M] 22.2m.č. 205 dle PD v.č. 05=22.200 [N] 27.19m.č. 206 dle PD v.č. 05=27.190 [O] 38.65m.č. 207 dle PD v.č. 05=38.650 [P] 19.88m.č. 213 dle PD v.č. 05=19.880 [Q] 19.88m.č. 214 dle PD v.č. 05=19.880 [R] 20.28m.č. 216 dle PD v.č. 05=20.280 [S] 26.26m.č. 217 dle PD v.č. 05=26.260 [T] 23.3m.č. 223 dle PD v.č. 05=23.300 [U] 20.2m.č. 224 dle PD v.č. 05=20.200 [V] 20.2m.č. 225 dle PD v.č. 05=20.200 [W] 20.2m.č. 226 dle PD v.č. 05=20.200 [X] 20.2m.č. 227 dle PD v.č. 05=20.200 [Y] 18.5m.č. 228 dle PD v.č. 05=18.500 [Z] 8.12m.č. 305 dle PD v.č. 06=8.120 [AA] 9.26m.č. 305 dle PD v.č. 06=9.260 [AB] Celkem: A+B+C+D+E+F+G+H+I+J+K+L+M+N+O+P+Q+R+S+T+U+V+W+X+Y+Z+AA+AB=565.493 [AC]
TS
P | 23 | 28411009 |  | lišta soklová PVC 18x80mm | M | 576.803 | 0.00035 |  |  |  | 0 |  | CS ÚRS 2023 01 |  | 2
PP |  |  |  | lišta soklová PVC 18x80mm
VV
TS
P | 24 | 311272031 |  | Zdivo z pórobetonových tvárnic na tenké maltové lože, tl. zdiva 200 mm pevnost tvárnic přes P2 do P4, objemová hmotnost přes 450 do 600 kg/m3 hladkých | M2 | 0.28 | 0.15274 |  |  |  | 0 |  | CS ÚRS 2023 01 |  | 2
PP |  |  |  | Zdivo z pórobetonových tvárnic na tenké maltové lože, tl. zdiva 200 mm pevnost tvárnic přes P2 do P4, objemová hmotnost přes 450 do 600 kg/m3 hladkých
VV |  |  |  | 0.1*2.8154.7 sprchy místnosti 119 dle PD v.č.04=0.280 [A]
TS
P | 25 | 771E61DTR |  | Dodávka a montáž - Betonová dlažba 400x400 mm určená pro použití v exteriéru. Uložena na rektifikačních terčích | M2 | 14.4 | 0.015 |  |  |  | 0 |  | R položka |  | 2
PP |  |  |  | Dodávka a montáž - Betonová dlažba 400x400 mm určená pro použití v exteriéru. Uložena na rektifikačních terčích
VV |  |  |  | 11.2+3.2balkony 2NP=14.400 [A] = Celkem: A+B=
TS |  |  |  | 1. V ceně 776 12-1511 zábrana proti vlhkosti jsou započteny i náklady na 2 vrstvy penetrace a zasypání křemičitým pískem. 2. V cenách 776 14-1111 až 776 14-4111 jsou započteny i náklady na dodání stěrky. Poznámka k položce: Specifikace dle TZ E.5.1. Položka obsahuje dodávku a montáž kompletního výrobku včetně potřebného příslušenství.
P | 26 | 998771102.3R |  | Přesun hmot tonážní stavebního dílu E.5.1 v objektech v přes 6 do 12 m | T | 49.607 | 0 |  |  |  | 0 |  | R položka |  | 2
PP |  |  |  | Přesun hmot tonážní stavebního dílu E.5.1 v objektech v přes 6 do 12 m
VV
TS
P | 75 | 776221111.R |  | Dodávka a Montáž podlahovin z PVC lepením z pásů antistatických včetně vodivých měděných pásků s vývody do zemnících bodů. | M2 | 19.99 | 0.0003 |  |  |  | 0 |  | R položka |  | 2
PP |  |  |  | Dodávka a Montáž podlahovin z PVC lepením z pásů antistatických včetně vodivých měděných pásků s vývody do zemnících bodů.
VV |  |  |  | 10.65m.č. 110 dle PD v.č.04=10.650 [A] 7.11m.č. 111a dle PD v.č.04=7.110 [B] 2.23m.č. 111b dle PD v.č.04=2.230 [C] Mezisoučet: A+B+C=19.990 [D]
TS |  |  |  | Položka obsahuje i provedení spojů povlakové krytiny, včetně materiálu a dopravy Specifikace dle PD v.č.04,05,06, TZ E.5.1 Poznámka k položce: Každá jednotlivá typová skladba podlahy má svou specifikaci
SD |  | E.5.2 |  | Úpravy povrchů vnitřních stěn
P | 27 | 784111001 |  | Oprášení (ometení) podkladu v místnostech výšky do 3,80 m | M2 | 5095.948 | 0 |  |  |  | 0 |  | CS ÚRS 2023 01 |  | 2
PP |  |  |  | Oprášení (ometení) podkladu v místnostech výšky do 3,80 m
VV |  |  |  | 7.854 m.č.103 dle PD v.č.04=7.854 [A] 3.328 m.č.114 dle PD v.č.04=3.328 [B] 10.185 m.č.115b dle PD v.č.04=10.185 [C] 9.422 m.č.116 dle PD v.č.04=9.422 [D] 13.895 m.č.119 dle PD v.č.04=13.895 [E] 1.864 m.č.122 dle PD v.č.04=1.864 [F] 3.296 m.č.133 dle PD v.č.04=3.296 [G] 2.72 m.č.222b dle PD v.č.04=2.720 [H] 7.77 m.č.230 dle PD v.č.04=7.770 [I] Mezisoučet: A+B+C+D+E+F+G+H+I=60.334 [J] 629.697*2=1 259.394 [K] 53.2975=53.298 [L] 2358.734=2 358.734 [M] -563.799=- 563.799 [N] 1927.987=1 927.987 [O] Celkem: A+B+C+D+E+F+G+H+I+K+L+M+N+O=5 095.948 [P]
TS |  |  |  | Položka obsahuje také plochy všech ostění a nadpraží otvorů.
P | 28 | 784181121 |  | Penetrace podkladu jednonásobná hloubková akrylátová bezbarvá v místnostech výšky do 3,80 m | M2 | 5095.948 | 0.0002 |  |  |  | 0 |  | CS ÚRS 2023 01 |  | 2
PP |  |  |  | Penetrace podkladu jednonásobná hloubková akrylátová bezbarvá v místnostech výšky do 3,80 m
VV |  |  |  | 629.697*2=1 259.394 [A] 53.2975=53.298 [B] 2358.734=2 358.734 [C] 60.334=60.334 [D] -563.799=- 563.799 [E] 1927.987=1 927.987 [F] Celkem: A+B+C+D+E+F=5 095.948 [G]
TS |  |  |  | Položka obsahuje také plochy všech ostění a nadpraží otvorů.
P | 29 | 784221101 |  | Malby z malířských směsí otěruvzdorných za sucha dvojnásobné, bílé za sucha otěruvzdorné dobře v místnostech výšky do 3,80 m | M2 | 5095.948 | 0.000286 |  |  |  | 0 |  | CS ÚRS 2023 01 |  | 2
PP |  |  |  | Malby z malířských směsí otěruvzdorných za sucha dvojnásobné, bílé za sucha otěruvzdorné dobře v místnostech výšky do 3,80 m
VV |  |  |  | 629.697*2=1 259.394 [A] 2358.734=2 358.734 [B] 53.2975=53.298 [C] 60.334=60.334 [D] -563.799=- 563.799 [E] 1927.987=1 927.987 [F] Celkem: A+B+C+D+E+F=5 095.948 [G]
TS |  |  |  | Položka obsahuje také plochy všech ostění a nadpraží otvorů.
P | 30 | 784171101 |  | Zakrytí nemalovaných ploch (materiál ve specifikaci) včetně pozdějšího odkrytí podlah | M2 | 2545 | 0 |  |  |  | 0 |  | CS ÚRS 2023 01 |  | 2
PP |  |  |  | Zakrytí nemalovaných ploch (materiál ve specifikaci) včetně pozdějšího odkrytí podlah
VV |  |  |  | 1535plocha podlah 1.NP=1 535.000 [A] 753plocha podlah 2.NP=753.000 [B] 257plocha podlah 3.NP=257.000 [C] = Celkem: A+B+C+D=
TS
P | 31 | 58124842 |  | fólie pro malířské potřeby zakrývací tl 7µ 4x5m | M2 | 2672.25 | 0 |  |  |  | 0 |  | CS ÚRS 2023 01 |  | 2
PP |  |  |  | fólie pro malířské potřeby zakrývací tl 7µ 4x5m
VV
TS
P | 32 | 784191007 |  | Čištění vnitřních ploch hrubý úklid po provedení malířských prací omytím podlah | M2 | 2545 | 6e-06 |  |  |  | 0 |  | CS ÚRS 2023 01 |  | 2
PP |  |  |  | Čištění vnitřních ploch hrubý úklid po provedení malířských prací omytím podlah
VV |  |  |  | 1535plocha podlah 1.NP=1 535.000 [A] 753plocha podlah 2.NP=753.000 [B] 257plocha podlah 3.NP=257.000 [C] = Celkem: A+B+C+D=
TS
P | 33 | 781131112 |  | Izolace stěny pod obklad izolace nátěrem nebo stěrkou ve dvou vrstvách | M2 | 193.075 | 0.0015 |  |  |  | 0 |  | CS ÚRS 2023 01 |  | 2
PP |  |  |  | Izolace stěny pod obklad izolace nátěrem nebo stěrkou ve dvou vrstvách
VV |  |  |  | 4.3*2.4 m.č.104b dle PD v.č.04=10.320 [A] 6*2.4 m.č.107a dle PD v.č.04=14.400 [B] 5.7*2.4 m.č.119 dle PD v.č.04=13.680 [C] 13.46*2.0 m.č.116 dle PD v.č.04=26.920 [D] = 19.92*0.5/2.4 m.č.209 dle PD v.č.05=4.150 [F] 15.12*0.5/2.4 m.č.210a dle PD v.č.05=3.150 [G] 12.72*0.5/2.4 m.č.210b dle PD v.č.05=2.650 [H] 15.6*0.5/2.4 m.č.211a dle PD v.č.05=3.250 [I] 22.32*0.5/2.4 m.č.211b dle PD v.č.05=4.650 [J] (7+4.1)*0.5chodba u 211a dle PD v.č.05=5.550 [K] 20.88 m.č.221b dle PD v.č.05=20.880 [L] 22.2 m.č.230 dle PD v.č.05=22.200 [M] = = Mezisoučet: A+B+C+D+E+F+G+H+I+J+K+L+M+N+O= = 3.9 m.č.119 dle PD v.č.04=3.900 [R] 2.7 m.č.104b dle PD v.č.04=2.700 [S] 7.65 m.č.107a dle PD v.č.04=7.650 [T] 11.125 m.č.116 dle PD v.č.04=11.125 [U] = 4.26 m.č.209 dle PD v.č.05=4.260 [W] 2.38 m.č.210a dle PD v.č.05=2.380 [X] 1.62 m.č.210b dle PD v.č.05=1.620 [Y] 2.57 m.č.211a dle PD v.č.05=2.570 [Z] 5.04 m.č.211b dle PD v.č.05=5.040 [AA] 7.7chodba u 211a dle PD v.č.05=7.700 [AB] 4.73 m.č.221b dle PD v.č.05=4.730 [AC] 7.6 m.č.230 dle PD v.č.05=7.600 [AD] = Mezisoučet: Q+R+S+T+U+V+W+X+Y+Z+AA+AB+AC+AD+AE= = Celkem: A+B+C+D+E+F+G+H+I+J+K+L+M+N+O+Q+R+S+T+U+V+W+X+Y+Z+AA+AB+AC+AD+AE+AG=
TS
P | 34 | 781131232 |  | Izolace stěny pod obklad izolace těsnícími izolačními pásy pro styčné nebo dilatační spáry | M | 51.6 | 0.000275 |  |  |  | 0 |  | CS ÚRS 2023 01 |  | 2
PP |  |  |  | Izolace stěny pod obklad izolace těsnícími izolačními pásy pro styčné nebo dilatační spáry
VV |  |  |  | 28*0.5styčné spáry svislé výšky 0,5m=14.000 [A] 4*2+4*2styčné spáry svislé výšky 2,0m=16.000 [B] 7*2.4+2*2.4styčné spáry svislé výšky 2,4m=21.600 [C] = Celkem: A+B+C+D=
TS
P | 35 | 781131241 |  | Izolace stěny pod obklad izolace těsnícími izolačními pásy vnitřní kout | KUS | 43 | 0.00021 |  |  |  | 0 |  | CS ÚRS 2023 01 |  | 2
PP |  |  |  | Izolace stěny pod obklad izolace těsnícími izolačními pásy vnitřní kout
VV |  |  |  | 43=43.000 [A]
TS
P | 36 | 781131242 |  | Izolace stěny pod obklad izolace těsnícími izolačními pásy vnější roh | KUS | 2 | 0.0002 |  |  |  | 0 |  | CS ÚRS 2023 01 |  | 2
PP |  |  |  | Izolace stěny pod obklad izolace těsnícími izolačními pásy vnější roh
VV |  |  |  | 2=2.000 [A]
TS
P | 37 | 781131264 |  | Izolace stěny pod obklad izolace těsnícími izolačními pásy mezi podlahou a stěnu | M | 94.21 | 0.000322 |  |  |  | 0 |  | CS ÚRS 2023 01 |  | 2
PP |  |  |  | Izolace stěny pod obklad izolace těsnícími izolačními pásy mezi podlahou a stěnu
VV |  |  |  | 4.3 m.č.104b dle PD v.č.04=4.300 [A] 6 m.č.107a dle PD v.č.04=6.000 [B] 5.7 m.č.119 dle PD v.č.04=5.700 [C] 13.46 m.č.116 dle PD v.č.04=13.460 [D] = 19.92/2.4 m.č.209 dle PD v.č.05=8.300 [F] 15.12/2.4 m.č.210a dle PD v.č.05=6.300 [G] 12.72/2.4 m.č.210b dle PD v.č.05=5.300 [H] 15.6/2.4 m.č.211a dle PD v.č.05=6.500 [I] 22.32/2.4 m.č.211b dle PD v.č.05=9.300 [J] (7+4.1)chodba u 211a dle PD v.č.05=11.100 [K] 20.88/2.4 m.č.221b dle PD v.č.05=8.700 [L] 22.2/2.4 m.č.230 dle PD v.č.05=9.250 [M] = Celkem: A+B+C+D+E+F+G+H+I+J+K+L+M+N=
TS
P | 38 | 781121011 |  | Příprava podkladu před provedením obkladu nátěr penetrační na stěnu | M2 | 563.799 | 0.0003 |  |  |  | 0 |  | CS ÚRS 2023 01 |  | 2
PP |  |  |  | Příprava podkladu před provedením obkladu nátěr penetrační na stěnu
VV |  |  |  | 563.799=563.799 [A]
TS
P | 39 | 781474115 |  | Montáž obkladů vnitřních stěn z dlaždic keramických lepených flexibilním lepidlem maloformátových hladkých přes 22 do 25 ks/m2 | M2 | 563.799 | 0.0052 |  |  |  | 0 |  | CS ÚRS 2023 01 |  | 2
PP |  |  |  | Montáž obkladů vnitřních stěn z dlaždic keramických lepených flexibilním lepidlem maloformátových hladkých přes 22 do 25 ks/m2
VV |  |  |  | 22.44 m.č.103 dle PD v.č.04=22.440 [A] 35.088 m.č.104b dle PD v.č.04=35.088 [B] 35.568 m.č.106 dle PD v.č.04=35.568 [C] 26.976 m.č.107a dle PD v.č.04=26.976 [D] 29.328 m.č.108 dle PD v.č.04=29.328 [E] 16.64 m.č.114 dle PD v.č.04=16.640 [F] 29.1 m.č.115b dle PD v.č.04=29.100 [G] 26.92 m.č.116 dle PD v.č.04=26.920 [H] 53.595 m.č.119 dle PD v.č.04=53.595 [I] 9.32 m.č.122 dle PD v.č.04=9.320 [J] 14.928 m.č.132a dle PD v.č.04=14.928 [K] 18.24 m.č.132b dle PD v.č.04=18.240 [L] 19.776 m.č.133 dle PD v.č.04=19.776 [M] 13.44 m.č.208a dle PD v.č.04=13.440 [N] 12 m.č.208b dle PD v.č.04=12.000 [O] 19.92 m.č.209 dle PD v.č.04=19.920 [P] 15.12 m.č.210a dle PD v.č.04=15.120 [Q] 12.72 m.č.210b dle PD v.č.04=12.720 [R] 15.6 m.č.211a dle PD v.č.04=15.600 [S] 22.32 m.č.211b dle PD v.č.04=22.320 [T] 28.44 m.č.221a dle PD v.č.04=28.440 [U] 20.88 m.č.221b dle PD v.č.04=20.880 [V] 29.64 m.č.222a dle PD v.č.04=29.640 [W] 13.6 m.č.222b dle PD v.č.04=13.600 [X] 22.2 m.č.230 dle PD v.č.04=22.200 [Y] = Celkem: A+B+C+D+E+F+G+H+I+J+K+L+M+N+O+P+Q+R+S+T+U+V+W+X+Y+Z=
TS |  |  |  | Položka obsahuje také plochy všech ostění a nadpraží a parapetů otvorů.
P | 40 | 59761039 |  | obklad keramický hladký přes 22 do 25ks/m2 | M2 | 620.179 | 0.0126 |  |  |  | 0 |  | CS ÚRS 2023 01 |  | 2
PP |  |  |  | obklad keramický hladký přes 22 do 25ks/m2
VV |  |  |  | 563.799=563.799 [A] A * 1.1Koeficient množství=620.179 [B]
TS
P | 41 | 781495211 |  | Čištění vnitřních ploch po provedení obkladu stěn chemickými prostředky | M2 | 563.799 | 4.5e-05 |  |  |  | 0 |  | CS ÚRS 2023 01 |  | 2
PP |  |  |  | Čištění vnitřních ploch po provedení obkladu stěn chemickými prostředky
VV |  |  |  | 563.799=563.799 [A]
TS
P | 42 | 783836401 |  | Ochranný protikarbonatační nátěr omítek epoxidový | M2 | 36.5 | 0.00035 |  |  |  | 0 |  | CS ÚRS 2023 01 |  | 2
PP |  |  |  | Ochranný protikarbonatační nátěr omítek epoxidový
VV |  |  |  | 36.5m.č.130a dle PD v.č.04=36.500 [A]
TS
P | 43 | ME52KOMPR |  | Dodávka a montáž - Akustický obklad stěn | M2 | 49.14 | 0 |  |  |  | 0 |  | R položka |  | 2
PP |  |  |  | Dodávka a montáž - Akustický obklad stěn
VV |  |  |  | 8.5*2.7m.č. 130b dle PD v.č.04=22.950 [A] 9.7*2.7m.č. 121a dle PD v.č.04=26.190 [B] = Celkem: A+B+C=
TS
P | 44 | 998781102.1R |  | Přesun hmot tonážní stavebního dílu E.5.2 v objektech v přes 6 do 12 m | T | 13.789 | 0 |  |  |  | 0 |  | R položka |  | 2
PP |  |  |  | Přesun hmot tonážní stavebního dílu E.5.2 v objektech v přes 6 do 12 m
VV
TS
SD |  | E.5.3 |  | Úpravy povrchů stropů
P | 45 | 784111001 |  | Oprášení (ometení) podkladu v místnostech výšky do 3,80 m | M2 | 999.133 | 0 |  |  |  | 0 |  | CS ÚRS 2023 01 |  | 2
PP |  |  |  | Oprášení (ometení) podkladu v místnostech výšky do 3,80 m
VV |  |  |  | 16.75=16.750 [A] 105.99=105.990 [B] 11=11.000 [C] 47.9925=47.993 [D] 817.4=817.400 [E] Celkem: A+B+C+D+E=999.133 [F]
TS
P | 46 | 784181121 |  | Penetrace podkladu jednonásobná hloubková akrylátová bezbarvá v místnostech výšky do 3,80 m | M2 | 817.4 | 0.0002 |  |  |  | 0 |  | CS ÚRS 2023 01 |  | 2
PP |  |  |  | Penetrace podkladu jednonásobná hloubková akrylátová bezbarvá v místnostech výšky do 3,80 m
VV |  |  |  | = = = 817.4=817.400 [D] Celkem: A+B+C+D=
TS
P | 47 | 763131714 |  | Podhled ze sádrokartonových desek ostatní práce a konstrukce na podhledech ze sádrokartonových desek základní penetrační nátěr | M2 | 181.733 | 0.0001 |  |  |  | 0 |  | CS ÚRS 2023 01 |  | 2
PP |  |  |  | Podhled ze sádrokartonových desek ostatní práce a konstrukce na podhledech ze sádrokartonových desek základní penetrační nátěr
VV |  |  |  | 16.75=16.750 [A] 105.99=105.990 [B] 11=11.000 [C] 47.9925=47.993 [D] Celkem: A+B+C+D=181.733 [E]
TS
P | 48 | 784211101 |  | Malby z malířských směsí oděruvzdorných za mokra dvojnásobné, bílé za mokra oděruvzdorné výborně v místnostech výšky do 3,80 m | M2 | 105.99 | 0.000258 |  |  |  | 0 |  | CS ÚRS 2023 01 |  | 2
PP |  |  |  | Malby z malířských směsí oděruvzdorných za mokra dvojnásobné, bílé za mokra oděruvzdorné výborně v místnostech výšky do 3,80 m
VV |  |  |  | = 105.99=105.990 [B]
TS
P | 49 | 784221101 |  | Malby z malířských směsí otěruvzdorných za sucha dvojnásobné, bílé za sucha otěruvzdorné dobře v místnostech výšky do 3,80 m | M2 | 893.143 | 0.000286 |  |  |  | 0 |  | CS ÚRS 2023 01 |  | 2
PP |  |  |  | Malby z malířských směsí otěruvzdorných za sucha dvojnásobné, bílé za sucha otěruvzdorné dobře v místnostech výšky do 3,80 m
VV |  |  |  | 16.75=16.750 [A] 47.9925=47.993 [B] 11=11.000 [C] 817.4=817.400 [D] Celkem: A+B+C+D=893.143 [E]
TS
P | 50 | 621151001 |  | Penetrační nátěr vnějších pastovitých tenkovrstvých omítek akrylátový podhledů | M2 | 11.45 | 0.00022 |  |  |  | 0 |  | CS ÚRS 2023 01 |  | 2
PP |  |  |  | Penetrační nátěr vnějších pastovitých tenkovrstvých omítek akrylátový podhledů
VV |  |  |  | 11.45podhled D1.2 dle PD v.č.15=11.450 [A]
TS
P | 51 | 621521012 |  | Omítka tenkovrstvá silikátová vnějších ploch probarvená bez penetrace zatíraná (škrábaná ), zrnitost 1,5 mm podhledů | M2 | 11.45 | 0.0027 |  |  |  | 0 |  | CS ÚRS 2023 01 |  | 2
PP |  |  |  | Omítka tenkovrstvá silikátová vnějších ploch probarvená bez penetrace zatíraná (škrábaná ), zrnitost 1,5 mm podhledů
VV |  |  |  | 11.45=11.450 [A]
TS
P | 52 | 767427442.1R |  | Montáž podhledových kazet š přes 400 mm vodorovně na dvousměrný zateplený rošt kotvený do betonu budovy v přes 6 do 12 m | M2 | 46.69 | 6e-05 |  |  |  | 0 |  | R položka |  | 2
PP |  |  |  | Montáž podhledových kazet š přes 400 mm vodorovně na dvousměrný zateplený rošt kotvený do betonu budovy v přes 6 do 12 m
VV |  |  |  | 46.69podhled D1.1 dle PD v.č.14=46.690 [A]
TS
P | 53 | 19418062.1R |  | kazeta podhledová tl plechu 1.2 mm, šířky přes 500 do 650 mm, délky 3000 mm z ocelového plechu | M2 | 50.425 | 0.004 |  |  |  | 0 |  | R položka |  | 2
PP |  |  |  | kazeta podhledová tl plechu 1.2 mm, šířky přes 500 do 650 mm, délky 3000 mm z ocelového plechu
VV |  |  |  | 46.69=46.690 [A] A * 1.08Koeficient množství=50.425 [B]
TS |  |  |  | Specifikace kazet - základním materiálem jsou lakované pozinkované plechy S280-320GD Z275 (alternativně ZM140 nebo AZ150) opatřené polyesterovým (SP) lakem tloušťky 40 mikronů
P | 54 | 998767102.1R |  | Přesun hmot tonážní stavebního dílu E.5.3 v objektech v přes 6 do 12 m | T | 0.702 | 0 |  |  |  | 0 |  | R položka |  | 2
PP |  |  |  | Přesun hmot tonážní stavebního dílu E.5.3 v objektech v přes 6 do 12 m
VV
TS
SD |  | E.5.4 |  | Úpravy povrchů fasád
P | 55 | 622151011 |  | Penetrační nátěr vnějších pastovitých tenkovrstvých omítek silikátový stěn | M2 | 2372.686 | 0.0002 |  |  |  | 0 |  | CS ÚRS 2023 01 |  | 2
PP |  |  |  | Penetrační nátěr vnějších pastovitých tenkovrstvých omítek silikátový stěn
VV |  |  |  | 268.9775=268.978 [A] 796.69825=796.698 [B] 644.7=644.700 [C] 507.61=507.610 [D] 5*(0.3+4.8+0.2+3.2+5.6+6.7+2.9+1.6+0.44+1.5+3.5+0.2)omítka soklové části budovy dle PD v.č. 08-12=154.700 [E] = Celkem: A+B+C+D+E+F=
TS
P | 56 | 622521012 |  | Omítka tenkovrstvá silikátová vnějších ploch probarvená bez penetrace zatíraná (škrábaná ), zrnitost 1,5 mm stěn | M2 | 2217.986 | 0.0027 |  |  |  | 0 |  | CS ÚRS 2023 01 |  | 2
PP |  |  |  | Omítka tenkovrstvá silikátová vnějších ploch probarvená bez penetrace zatíraná (škrábaná ), zrnitost 1,5 mm stěn
VV |  |  |  | 268.9775=268.978 [A] 796.69825=796.698 [B] 644.7=644.700 [C] 507.61=507.610 [D] Celkem: A+B+C+D=2 217.986 [E]
TS
P | 57 | 622531012 |  | Omítka tenkovrstvá silikonová vnějších ploch probarvená bez penetrace zatíraná (škrábaná), zrnitost 1,5 mm stěn | M2 | 154.7 | 0.00285 |  |  |  | 0 |  | CS ÚRS 2023 01 |  | 2
PP |  |  |  | Omítka tenkovrstvá silikonová vnějších ploch probarvená bez penetrace zatíraná (škrábaná), zrnitost 1,5 mm stěn
VV |  |  |  | 154.7154.7 budovy dle PD v.č.08-12=154.700 [A]
TS
P | 62 | 998767102 |  | Přesun hmot pro zámečnické konstrukce stanovený z hmotnosti přesunovaného materiálu vodorovná dopravní vzdálenost do 50 m v objektech výšky přes 6 do 12 m | T | 5.628 | 0 |  |  |  | 0 |  | CS ÚRS 2023 01 |  | 2
PP |  |  |  | Přesun hmot pro zámečnické konstrukce stanovený z hmotnosti přesunovaného materiálu vodorovná dopravní vzdálenost do 50 m v objektech výšky přes 6 do 12 m
VV
TS
P | 63 | 998011003 |  | Přesun hmot pro budovy občanské výstavby, bydlení, výrobu a služby s nosnou svislou konstrukcí zděnou z cihel, tvárnic nebo kamene vodorovná dopravní vzdálenost | T | 6.904 | 0 |  |  |  | 0 |  | CS ÚRS 2023 01 |  | 2
PP |  |  |  | Přesun hmot pro budovy občanské výstavby, bydlení, výrobu a služby s nosnou svislou konstrukcí zděnou z cihel, tvárnic nebo kamene vodorovná dopravní vzdálenost do 100 m pro budovy výšky přes 12 do 24 m
VV
TS
P | 64 | R102SO101 |  | Práce zpřístupňovací | SOUBOR | 1 | 0 |  |  |  | 0 |  | R položka |  | 2
PP |  |  |  | Práce zpřístupňovací
VV
TS |  |  |  | 1) pro potřeby SP je uvažováno s pronájmem a výstavbou lešení pro potřeby celé stavby, zhotovitel tuto položku ocení dle svých výrobních kapacit a dle smluvních termínů výstavby 2) položka zahrnuje zejména: - montáž a demontáž potřebného pomocného lešení pro provedení stavby (plocha cca 3 075,8 m2) pozn. zhotovitel tuto položku ocení dle svých výrobních kapacit a dle smluvních termínů výstavby - příplatek k lešení pomocnému za první a ZKD den (předpoklad 60 dní, zhotovitel tuto položku ocení dle svých výrobních kapacit a dle smluvních termínů výstavby) - náklady na stavební mechanizaci a zdvihací prostředky (jeřáby, výtahy, stavební lávky apod.)
P | 65 | 941221112 |  | Montáž lešení řadového rámového těžkého pracovního s podlahami s provozním zatížením tř. 4 do 300 kg/m2 šířky tř. SW09 od 0,9 do 1,2 m, výšky přes 10 do 25 m | M2 | 2312.6 | 0 |  |  |  | 0 |  | CS ÚRS 2023 01 |  | 2
PP |  |  |  | Montáž lešení řadového rámového těžkého pracovního s podlahami s provozním zatížením tř. 4 do 300 kg/m2 šířky tř. SW09 od 0,9 do 1,2 m, výšky přes 10 do 25 m
VV |  |  |  | 2312.6plocha kolem celého objektu pro lešení dle PD v.č. 04-13=2 312.600 [A]
TS |  |  |  | 1) pro potřeby SP je uvažováno s pronájmem a výstavbou lešení pro potřeby celé stavby, zhotovitel tuto položku ocení dle svých výrobních kapacit a dle smluvních termínů výstavby
P | 66 | 941221211 |  | Montáž lešení řadového rámového těžkého pracovního s podlahami s provozním zatížením tř. 4 do 300 kg/m2 Příplatek za první a každý další den použití lešení k ce | M2 | 277512 | 0 |  |  |  | 0 |  | CS ÚRS 2023 01 |  | 2
PP |  |  |  | Montáž lešení řadového rámového těžkého pracovního s podlahami s provozním zatížením tř. 4 do 300 kg/m2 Příplatek za první a každý další den použití lešení k ceně -1111 nebo -1112
VV |  |  |  | 120*2312.6doba použití 120 dní=277 512.000 [A]
TS
P | 67 | 941221812 |  | Demontáž lešení řadového rámového těžkého pracovního s provozním zatížením tř. 4 do 300 kg/m2 šířky tř. SW09 od 0,9 do 1,2 m, výšky přes 10 do 25 m | M2 | 2312.6 | 0 |  |  |  | 0 |  | CS ÚRS 2023 01 |  | 2
PP |  |  |  | Demontáž lešení řadového rámového těžkého pracovního s provozním zatížením tř. 4 do 300 kg/m2 šířky tř. SW09 od 0,9 do 1,2 m, výšky přes 10 do 25 m
VV |  |  |  | 2312.6=2 312.600 [A]
TS
P | 68 | 944511111 |  | Montáž ochranné sítě zavěšené na konstrukci lešení z textilie z umělých vláken | M2 | 2312.6 | 0 |  |  |  | 0 |  | CS ÚRS 2023 01 |  | 2
PP |  |  |  | Montáž ochranné sítě zavěšené na konstrukci lešení z textilie z umělých vláken
VV |  |  |  | 2312.6plocha kolem celého objektu dle PD v.č. 03, 06=2 312.600 [A]
TS
P | 69 | 944511211 |  | Montáž ochranné sítě Příplatek za první a každý další den použití sítě k ceně -1111 | M2 | 277512 | 0 |  |  |  | 0 |  | CS ÚRS 2023 01 |  | 2
PP |  |  |  | Montáž ochranné sítě Příplatek za první a každý další den použití sítě k ceně -1111
VV |  |  |  | 120*2312.6doba použití 120 dní=277 512.000 [A]
TS
P | 70 | 944511811 |  | Demontáž ochranné sítě zavěšené na konstrukci lešení z textilie z umělých vláken | M2 | 2312.6 | 0 |  |  |  | 0 |  | CS ÚRS 2023 01 |  | 2
PP |  |  |  | Demontáž ochranné sítě zavěšené na konstrukci lešení z textilie z umělých vláken
VV |  |  |  | 2312.6=2 312.600 [A]
TS
P | 71 | 767425442.2R |  | Montáž fasádních kazetových obkladů včetně montáže a dodávky roštu zatepleného kazety kladené vodorovně na jednosměrném svislém roštu, kotveném do ocelové konst | M2 | 359.19 | 0.0064 |  |  |  | 0 |  | R položka |  | 2
PP |  |  |  | Montáž fasádních kazetových obkladů včetně montáže a dodávky roštu zatepleného kazety kladené vodorovně na jednosměrném svislém roštu, kotveném do ocelové konstrukce šířky kazet přes 400 mm výšky budovy do 6 m
VV |  |  |  | 28.06=28.060 [A] 273.03=273.030 [B] 58.1=58.100 [C] Celkem: A+B+C=359.190 [D]
TS
P | 72 | 19418062.R |  | kazeta fasádní tl plechu 1,2mm, šířky přes 500 do 650mm, délky 3000mm z ocelového plechu | M2 | 559.207 | 0.004 |  |  |  | 0 |  | R položka |  | 2
PP |  |  |  | kazeta fasádní tl plechu 1,2mm, šířky přes 500 do 650mm, délky 3000mm z ocelového plechu
VV |  |  |  | 28.06=28.060 [A] 169.994=169.994 [B] 273.03=273.030 [C] 58.1=58.100 [D] -2*0.95*6=-11.400 [E] Celkem: A+B+C+D+E=517.784 [F] F * 1.08Koeficient množství=559.207 [G]
TS |  |  |  | Specifikace kazet - základním materiálem jsou lakované pozinkované plechy S280-320GD Z275 (alternativně ZM140 nebo AZ150) opatřené polyesterovým (SP) lakem tloušťky 40 mikronů
P | 73 | 63150819 |  | fólie kontaktní difuzně propustná pro doplňkovou hydroizolační vrstvu, jednovrstvá mikrovláknitá s funkční vrstvou tl 220µm | M2 | 385.932 | 0.0002 |  |  |  | 0 |  | CS ÚRS 2023 01 |  | 2
PP |  |  |  | fólie kontaktní difuzně propustná pro doplňkovou hydroizolační vrstvu, jednovrstvá mikrovláknitá s funkční vrstvou tl 220µm
VV |  |  |  | 273.03=273.030 [A] 58.1=58.100 [B] Celkem: A+B=331.130 [C] C * 1.1655Koeficient množství=385.932 [D]
TS
P | 74 | 767425442.1R |  | Montáž fasádních kazetových obkladů včetně montáže a dodávky roštu zatepleného kazety kladené vodorovně na jednosměrném svislém roštu, kotveném do ocelové konst | M2 | 158.594 | 0.0064 |  |  |  | 0 |  | R položka |  | 2
PP |  |  |  | Montáž fasádních kazetových obkladů včetně montáže a dodávky roštu zatepleného kazety kladené vodorovně na jednosměrném svislém roštu, kotveném do ocelové konstrukce šířky kazet přes 400 mm výšky budovy do 6 m
VV |  |  |  | 169.994-2*0.95*6=158.594 [A]
TS

## D1.01.1 - E.6.1
SŽDC05 |  |  |  | Soupis prací objektu | [10 empty] | 3
6
S | Stavba: | 521320063_Zm08 |  | Areál HZS Nymburk | [6 empty] | E.2 |  | Aspe | 0,00 | 2
O | Objekt: | E.2 |  | Pozemní stavební objekty | [9 empty] | 15,00 | 2
Typ | Poř. číslo | Kód položky | Varianta | Název položky | MJ | Množství | Jednotková hmotnost | Celková hmotnost |  |  | Jednotková cena |  | Cenové soustavy | 21,00 | 2
Dodávka
[9 empty] | Jednotková | Celkem | Jednotková | Celkem |  |  |  | Počet položek s nulovou cenou
O1 |  | D1.01.1 - E.6.1 |  | SO.101 - Hlavní objekt - Kompletace - způsobilé
SD |  | E.6.1.5 |  | Výplně otvorů, exteriérové, profilové - dodávka a montáž
P | 61 | RE61VO501 |  | Dodávka a montáž okna ozn. č. 501 | KS | 1 | 0 |  |  |  | 0 |  | R položka |  | 2
PP |  |  |  | Dodávka a montáž okna ozn. č. 501
VV |  |  |  | 1np 1=1.000 [A]
TS |  |  |  | Položka obsahuje dodávku a montáž s dopravou kompletního výrobku, včetně veškerého příslušenství a vybavení, všech montážních a spojovacích prvků, kování atd. Ocenění dle specifikace uvedené v části D1.01 SO.101 - HLAVNÍ OBJEKT- STANICE HZS, D1.01.1 ARCHITEKTONICKO STAVEBNÍ ŘEŠENÍ, S1a.SPECIFIKACE VÝPLNÍ OTVORŮ
P | 62 | RE61VO502 |  | Dodávka a montáž okna ozn. č. 502 | KS | 1 | 0 |  |  |  | 0 |  | R položka |  | 2
PP |  |  |  | Dodávka a montáž okna ozn. č. 502
VV |  |  |  | 1np 1=1.000 [A]
TS |  |  |  | Položka obsahuje dodávku a montáž s dopravou kompletního výrobku, včetně veškerého příslušenství a vybavení, všech montážních a spojovacích prvků, kování atd. Ocenění dle specifikace uvedené v části D1.01 SO.101 - HLAVNÍ OBJEKT- STANICE HZS, D1.01.1 ARCHITEKTONICKO STAVEBNÍ ŘEŠENÍ, S1a.SPECIFIKACE VÝPLNÍ OTVORŮ
P | 63 | RE61VO503 |  | Dodávka a montáž okna ozn. č. 503 | KS | 1 | 0 |  |  |  | 0 |  | R položka |  | 2
PP |  |  |  | Dodávka a montáž okna ozn. č. 503
VV |  |  |  | 1np 1=1.000 [A]
TS |  |  |  | Položka obsahuje dodávku a montáž s dopravou kompletního výrobku, včetně veškerého příslušenství a vybavení, všech montážních a spojovacích prvků, kování atd. Ocenění dle specifikace uvedené v části D1.01 SO.101 - HLAVNÍ OBJEKT- STANICE HZS, D1.01.1 ARCHITEKTONICKO STAVEBNÍ ŘEŠENÍ, S1a.SPECIFIKACE VÝPLNÍ OTVORŮ
P | 64 | RE61VO504 |  | Dodávka a montáž okna ozn. č. 504 | KS | 1 | 0 |  |  |  | 0 |  | R položka |  | 2
PP |  |  |  | Dodávka a montáž okna ozn. č. 504
VV |  |  |  | 1np 1=1.000 [A]
TS |  |  |  | Položka obsahuje dodávku a montáž s dopravou kompletního výrobku, včetně veškerého příslušenství a vybavení, všech montážních a spojovacích prvků, kování atd. Ocenění dle specifikace uvedené v části D1.01 SO.101 - HLAVNÍ OBJEKT- STANICE HZS, D1.01.1 ARCHITEKTONICKO STAVEBNÍ ŘEŠENÍ, S1a.SPECIFIKACE VÝPLNÍ OTVORŮ
P | 65 | RE61VO505 |  | Dodávka a montáž okna ozn. č. 505 | KS | 1 | 0 |  |  |  | 0 |  | R položka |  | 2
PP |  |  |  | Dodávka a montáž okna ozn. č. 505
VV |  |  |  | 1np 1=1.000 [A]
TS |  |  |  | Položka obsahuje dodávku a montáž s dopravou kompletního výrobku, včetně veškerého příslušenství a vybavení, všech montážních a spojovacích prvků, kování atd. Ocenění dle specifikace uvedené v části D1.01 SO.101 - HLAVNÍ OBJEKT- STANICE HZS, D1.01.1 ARCHITEKTONICKO STAVEBNÍ ŘEŠENÍ, S1a.SPECIFIKACE VÝPLNÍ OTVORŮ
P | 66 | RE61VO506 |  | Dodávka a montáž okna ozn. č. 506 | KS | 2 | 0 |  |  |  | 0 |  | R položka |  | 2
PP |  |  |  | Dodávka a montáž okna ozn. č. 506
VV |  |  |  | 1np 2=2.000 [A]
TS |  |  |  | Položka obsahuje dodávku a montáž s dopravou kompletního výrobku, včetně veškerého příslušenství a vybavení, všech montážních a spojovacích prvků, kování atd. Ocenění dle specifikace uvedené v části D1.01 SO.101 - HLAVNÍ OBJEKT- STANICE HZS, D1.01.1 ARCHITEKTONICKO STAVEBNÍ ŘEŠENÍ, S1a.SPECIFIKACE VÝPLNÍ OTVORŮ
P | 67 | RE61VO507 |  | Dodávka a montáž okna ozn. č. 507 | KS | 3 | 0 |  |  |  | 0 |  | R položka |  | 2
PP |  |  |  | Dodávka a montáž okna ozn. č. 507
VV |  |  |  | 2np 3=3.000 [A]
TS |  |  |  | Položka obsahuje dodávku a montáž s dopravou kompletního výrobku, včetně veškerého příslušenství a vybavení, všech montážních a spojovacích prvků, kování atd. Ocenění dle specifikace uvedené v části D1.01 SO.101 - HLAVNÍ OBJEKT- STANICE HZS, D1.01.1 ARCHITEKTONICKO STAVEBNÍ ŘEŠENÍ, S1a.SPECIFIKACE VÝPLNÍ OTVORŮ
P | 68 | RE61VO508 |  | Dodávka a montáž okna ozn. č. 508 | KS | 3 | 0 |  |  |  | 0 |  | R položka |  | 2
PP |  |  |  | Dodávka a montáž okna ozn. č. 508
VV |  |  |  | 2np 3=3.000 [A]
TS |  |  |  | Položka obsahuje dodávku a montáž s dopravou kompletního výrobku, včetně veškerého příslušenství a vybavení, všech montážních a spojovacích prvků, kování atd. Ocenění dle specifikace uvedené v části D1.01 SO.101 - HLAVNÍ OBJEKT- STANICE HZS, D1.01.1 ARCHITEKTONICKO STAVEBNÍ ŘEŠENÍ, S1a.SPECIFIKACE VÝPLNÍ OTVORŮ
P | 69 | RE61VO509 |  | Dodávka a montáž okna ozn. č. 509 | KS | 1 | 0 |  |  |  | 0 |  | R položka |  | 2
PP |  |  |  | Dodávka a montáž okna ozn. č. 509
VV |  |  |  | 2np 1=1.000 [A]
TS |  |  |  | Položka obsahuje dodávku a montáž s dopravou kompletního výrobku, včetně veškerého příslušenství a vybavení, všech montážních a spojovacích prvků, kování atd. Ocenění dle specifikace uvedené v části D1.01 SO.101 - HLAVNÍ OBJEKT- STANICE HZS, D1.01.1 ARCHITEKTONICKO STAVEBNÍ ŘEŠENÍ, S1a.SPECIFIKACE VÝPLNÍ OTVORŮ
P | 70 | RE61VO510 |  | Dodávka a montáž okna ozn. č. 510 | KS | 1 | 0 |  |  |  | 0 |  | R položka |  | 2
PP |  |  |  | Dodávka a montáž okna ozn. č. 510
VV |  |  |  | 2np 1=1.000 [A]
TS |  |  |  | Položka obsahuje dodávku a montáž s dopravou kompletního výrobku, včetně veškerého příslušenství a vybavení, všech montážních a spojovacích prvků, kování atd. Ocenění dle specifikace uvedené v části D1.01 SO.101 - HLAVNÍ OBJEKT- STANICE HZS, D1.01.1 ARCHITEKTONICKO STAVEBNÍ ŘEŠENÍ, S1a.SPECIFIKACE VÝPLNÍ OTVORŮ
P | 71 | RE61VO511 |  | Dodávka a montáž okna ozn. č. 511 | KS | 1 | 0 |  |  |  | 0 |  | R položka |  | 2
PP |  |  |  | Dodávka a montáž okna ozn. č. 511
VV |  |  |  | 2np 1=1.000 [A]
TS |  |  |  | Položka obsahuje dodávku a montáž s dopravou kompletního výrobku, včetně veškerého příslušenství a vybavení, všech montážních a spojovacích prvků, kování atd. Ocenění dle specifikace uvedené v části D1.01 SO.101 - HLAVNÍ OBJEKT- STANICE HZS, D1.01.1 ARCHITEKTONICKO STAVEBNÍ ŘEŠENÍ, S1a.SPECIFIKACE VÝPLNÍ OTVORŮ
P | 72 | RE61VO512 |  | Dodávka a montáž okna ozn. č. 512 | KS | 1 | 0 |  |  |  | 0 |  | R položka |  | 2
PP |  |  |  | Dodávka a montáž okna ozn. č. 512
VV |  |  |  | 3np 1=1.000 [A]
TS |  |  |  | Položka obsahuje dodávku a montáž s dopravou kompletního výrobku, včetně veškerého příslušenství a vybavení, všech montážních a spojovacích prvků, kování atd. Ocenění dle specifikace uvedené v části D1.01 SO.101 - HLAVNÍ OBJEKT- STANICE HZS, D1.01.1 ARCHITEKTONICKO STAVEBNÍ ŘEŠENÍ, S1a.SPECIFIKACE VÝPLNÍ OTVORŮ
P | 73 | RE61VO513 |  | Dodávka a montáž okna ozn. č. 513 | KS | 1 | 0 |  |  |  | 0 |  | R položka |  | 2
PP |  |  |  | Dodávka a montáž okna ozn. č. 513
VV |  |  |  | 3np 1=1.000 [A]
TS |  |  |  | Položka obsahuje dodávku a montáž s dopravou kompletního výrobku, včetně veškerého příslušenství a vybavení, všech montážních a spojovacích prvků, kování atd. Ocenění dle specifikace uvedené v části D1.01 SO.101 - HLAVNÍ OBJEKT- STANICE HZS, D1.01.1 ARCHITEKTONICKO STAVEBNÍ ŘEŠENÍ, S1a.SPECIFIKACE VÝPLNÍ OTVORŮ
P | 74 | RE61VO514 |  | Dodávka a montáž okna ozn. č. 514 | KS | 1 | 0 |  |  |  | 0 |  | R položka |  | 2
PP |  |  |  | Dodávka a montáž okna ozn. č. 514
VV |  |  |  | 3np 1=1.000 [A]
TS |  |  |  | Položka obsahuje dodávku a montáž s dopravou kompletního výrobku, včetně veškerého příslušenství a vybavení, všech montážních a spojovacích prvků, kování atd. Ocenění dle specifikace uvedené v části D1.01 SO.101 - HLAVNÍ OBJEKT- STANICE HZS, D1.01.1 ARCHITEKTONICKO STAVEBNÍ ŘEŠENÍ, S1a.SPECIFIKACE VÝPLNÍ OTVORŮ
P | 75 | RE61VO515 |  | Dodávka a montáž prosklené stěny ozn. č. 515 | KS | 1 | 0 |  |  |  | 0 |  | R položka |  | 2
PP |  |  |  | Dodávka a montáž prosklené stěny ozn. č. 515
VV |  |  |  | 3np 1=1.000 [A]
TS |  |  |  | Položka obsahuje dodávku a montáž s dopravou kompletního výrobku, včetně veškerého příslušenství a vybavení, všech montážních a spojovacích prvků, kování atd. Ocenění dle specifikace uvedené v části D1.01 SO.101 - HLAVNÍ OBJEKT- STANICE HZS, D1.01.1 ARCHITEKTONICKO STAVEBNÍ ŘEŠENÍ, S1a.SPECIFIKACE VÝPLNÍ OTVORŮ
P | 76 | RE61VO521 |  | Dodávka a montáž prosklených dveří ozn. č. 521 | KS | 1 | 0 |  |  |  | 0 |  | R položka |  | 2
PP |  |  |  | Dodávka a montáž prosklených dveří ozn. č. 521
VV |  |  |  | 1np 1=1.000 [A]
TS |  |  |  | Položka obsahuje dodávku a montáž s dopravou kompletního výrobku, včetně veškerého příslušenství a vybavení, všech montážních a spojovacích prvků, kování atd. Ocenění dle specifikace uvedené v části D1.01 SO.101 - HLAVNÍ OBJEKT- STANICE HZS, D1.01.1 ARCHITEKTONICKO STAVEBNÍ ŘEŠENÍ, S1a.SPECIFIKACE VÝPLNÍ OTVORŮ
P | 77 | RE61VO522 |  | Dodávka a montáž plných dveří ozn. č. 522 | KS | 5 | 0 |  |  |  | 0 |  | R položka |  | 2
PP |  |  |  | Dodávka a montáž plných dveří ozn. č. 522
VV |  |  |  | 1np 1=1.000 [A] 2np 2=2.000 [B] 3np 2=2.000 [C] Celkem: A+B+C=5.000 [D]
TS |  |  |  | Položka obsahuje dodávku a montáž s dopravou kompletního výrobku, včetně veškerého příslušenství a vybavení, všech montážních a spojovacích prvků, kování atd. Ocenění dle specifikace uvedené v části D1.01 SO.101 - HLAVNÍ OBJEKT- STANICE HZS, D1.01.1 ARCHITEKTONICKO STAVEBNÍ ŘEŠENÍ, S1a.SPECIFIKACE VÝPLNÍ OTVORŮ
P | 78 | RE61VO523 |  | Dodávka a montáž plných dveří ozn. č. 523 | KS | 1 | 0 |  |  |  | 0 |  | R položka |  | 2
PP |  |  |  | Dodávka a montáž plných dveří ozn. č. 523
VV |  |  |  | 1np 1=1.000 [A]
TS |  |  |  | Položka obsahuje dodávku a montáž s dopravou kompletního výrobku, včetně veškerého příslušenství a vybavení, všech montážních a spojovacích prvků, kování atd. Ocenění dle specifikace uvedené v části D1.01 SO.101 - HLAVNÍ OBJEKT- STANICE HZS, D1.01.1 ARCHITEKTONICKO STAVEBNÍ ŘEŠENÍ, S1a.SPECIFIKACE VÝPLNÍ OTVORŮ
P | 79 | RE61VO524 |  | Dodávka a montáž prosklených dveří ozn. č. 524 | KS | 1 | 0 |  |  |  | 0 |  | R položka |  | 2
PP |  |  |  | Dodávka a montáž prosklených dveří ozn. č. 524
VV |  |  |  | 1np 1=1.000 [A]
TS |  |  |  | Položka obsahuje dodávku a montáž s dopravou kompletního výrobku, včetně veškerého příslušenství a vybavení, všech montážních a spojovacích prvků, kování atd. Ocenění dle specifikace uvedené v části D1.01 SO.101 - HLAVNÍ OBJEKT- STANICE HZS, D1.01.1 ARCHITEKTONICKO STAVEBNÍ ŘEŠENÍ, S1a.SPECIFIKACE VÝPLNÍ OTVORŮ
P | 80 | RE61VO525 |  | Dodávka a montáž plných dveří ozn. č. 525 | KS | 1 | 0 |  |  |  | 0 |  | R položka |  | 2
PP |  |  |  | Dodávka a montáž plných dveří ozn. č. 525
VV |  |  |  | 1np 1=1.000 [A]
TS |  |  |  | Položka obsahuje dodávku a montáž s dopravou kompletního výrobku, včetně veškerého příslušenství a vybavení, všech montážních a spojovacích prvků, kování atd. Ocenění dle specifikace uvedené v části D1.01 SO.101 - HLAVNÍ OBJEKT- STANICE HZS, D1.01.1 ARCHITEKTONICKO STAVEBNÍ ŘEŠENÍ, S1a.SPECIFIKACE VÝPLNÍ OTVORŮ
P | 81 | RE61VO526 |  | Dodávka a montáž prosklených dveří ozn. č. 526 | KS | 1 | 0 |  |  |  | 0 |  | R položka |  | 2
PP |  |  |  | Dodávka a montáž prosklených dveří ozn. č. 526
VV |  |  |  | 1np 1=1.000 [A]
TS |  |  |  | Položka obsahuje dodávku a montáž s dopravou kompletního výrobku, včetně veškerého příslušenství a vybavení, všech montážních a spojovacích prvků, kování atd. Ocenění dle specifikace uvedené v části D1.01 SO.101 - HLAVNÍ OBJEKT- STANICE HZS, D1.01.1 ARCHITEKTONICKO STAVEBNÍ ŘEŠENÍ, S1a.SPECIFIKACE VÝPLNÍ OTVORŮ
P | 82 | RE61VO527 |  | Dodávka a montáž prosklených dveří ozn. č. 527 | KS | 1 | 0 |  |  |  | 0 |  | R položka |  | 2
PP |  |  |  | Dodávka a montáž prosklených dveří ozn. č. 527
VV |  |  |  | 2np 1=1.000 [A]
TS |  |  |  | Položka obsahuje dodávku a montáž s dopravou kompletního výrobku, včetně veškerého příslušenství a vybavení, všech montážních a spojovacích prvků, kování atd. Ocenění dle specifikace uvedené v části D1.01 SO.101 - HLAVNÍ OBJEKT- STANICE HZS, D1.01.1 ARCHITEKTONICKO STAVEBNÍ ŘEŠENÍ, S1a.SPECIFIKACE VÝPLNÍ OTVORŮ
P | 83 | RE61VO528 |  | Dodávka a montáž prosklených dveří ozn. č. 528 | KS | 1 | 0 |  |  |  | 0 |  | R položka |  | 2
PP |  |  |  | Dodávka a montáž prosklených dveří ozn. č. 528
VV |  |  |  | 2np 1=1.000 [A]
TS |  |  |  | Položka obsahuje dodávku a montáž s dopravou kompletního výrobku, včetně veškerého příslušenství a vybavení, všech montážních a spojovacích prvků, kování atd. Ocenění dle specifikace uvedené v části D1.01 SO.101 - HLAVNÍ OBJEKT- STANICE HZS, D1.01.1 ARCHITEKTONICKO STAVEBNÍ ŘEŠENÍ, S1a.SPECIFIKACE VÝPLNÍ OTVORŮ
P | 84 | RE61VO529 |  | Dodávka a montáž prosklených dveří ozn. č. 529 | KS | 1 | 0 |  |  |  | 0 |  | R položka |  | 2
PP |  |  |  | Dodávka a montáž prosklených dveří ozn. č. 529
VV |  |  |  | 2np 1=1.000 [A]
TS |  |  |  | Položka obsahuje dodávku a montáž s dopravou kompletního výrobku, včetně veškerého příslušenství a vybavení, všech montážních a spojovacích prvků, kování atd. Ocenění dle specifikace uvedené v části D1.01 SO.101 - HLAVNÍ OBJEKT- STANICE HZS, D1.01.1 ARCHITEKTONICKO STAVEBNÍ ŘEŠENÍ, S1a.SPECIFIKACE VÝPLNÍ OTVORŮ
P | 85 | RE61VO530 |  | Dodávka a montáž prosklených dveří ozn. č. 530 | KS | 1 | 0 |  |  |  | 0 |  | R položka |  | 2
PP |  |  |  | Dodávka a montáž prosklených dveří ozn. č. 530
VV |  |  |  | 3np 1=1.000 [A]
TS |  |  |  | Položka obsahuje dodávku a montáž s dopravou kompletního výrobku, včetně veškerého příslušenství a vybavení, všech montážních a spojovacích prvků, kování atd. Ocenění dle specifikace uvedené v části D1.01 SO.101 - HLAVNÍ OBJEKT- STANICE HZS, D1.01.1 ARCHITEKTONICKO STAVEBNÍ ŘEŠENÍ, S1a.SPECIFIKACE VÝPLNÍ OTVORŮ
P | 86 | RE61VO541a |  | Dodávka a montáž vrat ozn. č. 541a | KS | 8 | 0 |  |  |  | 0 |  | R položka |  | 2
PP |  |  |  | Dodávka a montáž vrat ozn. č. 541a
VV |  |  |  | 1np 8=8.000 [A]
TS |  |  |  | Položka obsahuje dodávku a montáž s dopravou kompletního výrobku, včetně veškerého příslušenství a vybavení, všech montážních a spojovacích prvků, kování atd. Ocenění dle specifikace uvedené v části D1.01 SO.101 - HLAVNÍ OBJEKT- STANICE HZS, D1.01.1 ARCHITEKTONICKO STAVEBNÍ ŘEŠENÍ, S1a.SPECIFIKACE VÝPLNÍ OTVORŮ
P | 87 | RE61VO541b |  | Dodávka a montáž vrat ozn. č. 541b | KS | 1 | 0 |  |  |  | 0 |  | R položka |  | 2
PP |  |  |  | Dodávka a montáž vrat ozn. č. 541b
VV |  |  |  | 1np 1=1.000 [A]
TS |  |  |  | Položka obsahuje dodávku a montáž s dopravou kompletního výrobku, včetně veškerého příslušenství a vybavení, všech montážních a spojovacích prvků, kování atd. Ocenění dle specifikace uvedené v části D1.01 SO.101 - HLAVNÍ OBJEKT- STANICE HZS, D1.01.1 ARCHITEKTONICKO STAVEBNÍ ŘEŠENÍ, S1a.SPECIFIKACE VÝPLNÍ OTVORŮ
P | 88 | RE61VO542a |  | Dodávka a montáž střešního světlíku ozn. č. 542a | KS | 10 | 0 |  |  |  | 0 |  | R položka |  | 2
PP |  |  |  | Dodávka a montáž střešního světlíku ozn. č. 542a
VV |  |  |  | střecha 10=10.000 [A]
TS |  |  |  | Položka obsahuje dodávku a montáž s dopravou kompletního výrobku, včetně veškerého příslušenství a vybavení, všech montážních a spojovacích prvků, kování atd. Ocenění dle specifikace uvedené v části D1.01 SO.101 - HLAVNÍ OBJEKT- STANICE HZS, D1.01.1 ARCHITEKTONICKO STAVEBNÍ ŘEŠENÍ, S1a.SPECIFIKACE VÝPLNÍ OTVORŮ
P | 89 | RE61VO542b |  | Dodávka a montáž střešního světlíku ozn. č. 542b | KS | 2 | 0 |  |  |  | 0 |  | R položka |  | 2
PP |  |  |  | Dodávka a montáž střešního světlíku ozn. č. 542b
VV |  |  |  | střecha 2=2.000 [A]
TS |  |  |  | Položka obsahuje dodávku a montáž s dopravou kompletního výrobku, včetně veškerého příslušenství a vybavení, všech montážních a spojovacích prvků, kování atd. Ocenění dle specifikace uvedené v části D1.01 SO.101 - HLAVNÍ OBJEKT- STANICE HZS, D1.01.1 ARCHITEKTONICKO STAVEBNÍ ŘEŠENÍ, S1a.SPECIFIKACE VÝPLNÍ OTVORŮ
P | 90 | RE61VO543 |  | Dodávka a montáž střešního výlezu ozn. č. 543 | KS | 1 | 0 |  |  |  | 0 |  | R položka |  | 2
PP |  |  |  | Dodávka a montáž střešního výlezu ozn. č. 543
VV |  |  |  | střecha 1=1.000 [A]
TS |  |  |  | Položka obsahuje dodávku a montáž s dopravou kompletního výrobku, včetně veškerého příslušenství a vybavení, všech montážních a spojovacích prvků, kování atd. Ocenění dle specifikace uvedené v části D1.01 SO.101 - HLAVNÍ OBJEKT- STANICE HZS, D1.01.1 ARCHITEKTONICKO STAVEBNÍ ŘEŠENÍ, S1a.SPECIFIKACE VÝPLNÍ OTVORŮ

## D1.01.1 - E.6.2
SŽDC05 |  |  |  | Soupis prací objektu | [10 empty] | 3
6
S | Stavba: | 521320063_Zm08 |  | Areál HZS Nymburk | [6 empty] | E.2 |  | Aspe | 0,00 | 2
O | Objekt: | E.2 |  | Pozemní stavební objekty | [9 empty] | 15,00 | 2
Typ | Poř. číslo | Kód položky | Varianta | Název položky | MJ | Množství | Jednotková hmotnost | Celková hmotnost |  |  | Jednotková cena |  | Cenové soustavy | 21,00 | 2
Dodávka
[9 empty] | Jednotková | Celkem | Jednotková | Celkem |  |  |  | Počet položek s nulovou cenou
O1 |  | D1.01.1 - E.6.2 |  | SO.101 - Hlavní objekt - Kompletace - nezpůsobilé
SD |  | E.6.1.1 |  | Dveře klasické, interiérové, nepožární - dodávka a montáž
P | 98 | RE61VO101 |  | jednokřídlé dřevěné dveře plné, světlý průchod ~700/2100 mm, otočné, odolné proti vlhkosti. Křídlo hladké plné. | KS | 2 | 0 |  |  |  | 0 |  | R položka |  | 2
PP |  |  |  | jednokřídlé dřevěné dveře plné, světlý průchod ~700/2100 mm, otočné, odolné proti vlhkosti. Křídlo hladké plné.
VV
TS |  |  |  | Položka obsahuje dodávku a montáž s dopravou kompletního výrobku, včetně zárubně, včetně veškerého příslušenství a vybavení, všech montážních a spojovacích prvků, kování atd. dle PD specifikace výplní otvorů, dle TZ. E.6.1 Poslední trojčíslí kódu položky je shodné s označením prvku dle PD specifikace výplní otvorů
P | 99 | RE61VO102a |  | jednokřídlé dřevěné dveře plné, světlý průchod ~700/2100 mm, otočné, odolné proti vlhkosti. Křídlo hladké plné. | KS | 2 | 0 |  |  |  | 0 |  | R položka |  | 2
PP |  |  |  | jednokřídlé dřevěné dveře plné, světlý průchod ~700/2100 mm, otočné, odolné proti vlhkosti. Křídlo hladké plné.
VV
TS |  |  |  | Položka obsahuje dodávku a montáž s dopravou kompletního výrobku, včetně zárubně, včetně veškerého příslušenství a vybavení, všech montážních a spojovacích prvků, kování atd. dle PD specifikace výplní otvorů, dle TZ. E.6.1 Poslední trojčíslí kódu položky je shodné s označením prvku dle PD specifikace výplní otvorů
P | 100 | RE61VO102b |  | jednokřídlé dřevěné dveře plné, světlý průchod ~700/2100 mm, otočné, odolné proti vlhkosti. Křídlo hladké plné. | KS | 1 | 0 |  |  |  | 0 |  | R položka |  | 2
PP |  |  |  | jednokřídlé dřevěné dveře plné, světlý průchod ~700/2100 mm, otočné, odolné proti vlhkosti. Křídlo hladké plné.
VV
TS |  |  |  | Položka obsahuje dodávku a montáž s dopravou kompletního výrobku, včetně zárubně, včetně veškerého příslušenství a vybavení, všech montážních a spojovacích prvků, kování atd. dle PD specifikace výplní otvorů, dle TZ. E.6.1 Poslední trojčíslí kódu položky je shodné s označením prvku dle PD specifikace výplní otvorů
P | 101 | RE61VO103a |  | jednokřídlé dřevěné dveře plné, světlý průchod ~800/2100 mm, otočné, odolné proti vlhkosti. Křídlo hladké plné. | KS | 10 | 0 |  |  |  | 0 |  | R položka |  | 2
PP |  |  |  | jednokřídlé dřevěné dveře plné, světlý průchod ~800/2100 mm, otočné, odolné proti vlhkosti. Křídlo hladké plné.
VV
TS |  |  |  | Položka obsahuje dodávku a montáž s dopravou kompletního výrobku, včetně zárubně, včetně veškerého příslušenství a vybavení, všech montážních a spojovacích prvků, kování atd. dle PD specifikace výplní otvorů, dle TZ. E.6.1 Poslední trojčíslí kódu položky je shodné s označením prvku dle PD specifikace výplní otvorů
P | 102 | RE61VO103b |  | jednokřídlé dřevěné dveře plné, světlý průchod ~800/2100 mm, otočné, odolné proti vlhkosti. Křídlo hladké plné. | KS | 2 | 0 |  |  |  | 0 |  | R položka |  | 2
PP |  |  |  | jednokřídlé dřevěné dveře plné, světlý průchod ~800/2100 mm, otočné, odolné proti vlhkosti. Křídlo hladké plné.
VV
TS |  |  |  | Položka obsahuje dodávku a montáž s dopravou kompletního výrobku, včetně zárubně, včetně veškerého příslušenství a vybavení, všech montážních a spojovacích prvků, kování atd. dle PD specifikace výplní otvorů, dle TZ. E.6.1 Poslední trojčíslí kódu položky je shodné s označením prvku dle PD specifikace výplní otvorů
P | 103 | RE61VO104a |  | jednokřídlé dřevěné dveře plné, světlý průchod ~800/2100 mm, otočné, odolné proti vlhkosti. Křídlo hladké plné. | KS | 4 | 0 |  |  |  | 0 |  | R položka |  | 2
PP |  |  |  | jednokřídlé dřevěné dveře plné, světlý průchod ~800/2100 mm, otočné, odolné proti vlhkosti. Křídlo hladké plné.
VV
TS |  |  |  | Položka obsahuje dodávku a montáž s dopravou kompletního výrobku, včetně zárubně, včetně veškerého příslušenství a vybavení, všech montážních a spojovacích prvků, kování atd. dle PD specifikace výplní otvorů, dle TZ. E.6.1 Poslední trojčíslí kódu položky je shodné s označením prvku dle PD specifikace výplní otvorů
P | 104 | RE61VO104b |  | jednokřídlé dřevěné dveře plné, světlý průchod ~800/2100 mm, otočné, odolné proti vlhkosti. Křídlo hladké plné. | KS | 3 | 0 |  |  |  | 0 |  | R položka |  | 2
PP |  |  |  | jednokřídlé dřevěné dveře plné, světlý průchod ~800/2100 mm, otočné, odolné proti vlhkosti. Křídlo hladké plné.
VV
TS |  |  |  | Položka obsahuje dodávku a montáž s dopravou kompletního výrobku, včetně zárubně, včetně veškerého příslušenství a vybavení, všech montážních a spojovacích prvků, kování atd. dle PD specifikace výplní otvorů, dle TZ. E.6.1 Poslední trojčíslí kódu položky je shodné s označením prvku dle PD specifikace výplní otvorů
P | 105 | RE61VO105a |  | jednokřídlé dřevěné dveře plné, světlý průchod ~900/2100 mm, otočné. Křídlo hladké plné. | KS | 4 | 0 |  |  |  | 0 |  | R položka |  | 2
PP |  |  |  | jednokřídlé dřevěné dveře plné, světlý průchod ~900/2100 mm, otočné. Křídlo hladké plné.
VV
TS |  |  |  | Položka obsahuje dodávku a montáž s dopravou kompletního výrobku, včetně zárubně, včetně veškerého příslušenství a vybavení, všech montážních a spojovacích prvků, kování atd. dle PD specifikace výplní otvorů, dle TZ. E.6.1 Poslední trojčíslí kódu položky je shodné s označením prvku dle PD specifikace výplní otvorů
P | 106 | RE61VO105b |  | jednokřídlé dřevěné dveře plné, světlý průchod ~900/2100 mm, otočné. Křídlo hladké plné. | KS | 2 | 0 |  |  |  | 0 |  | R položka |  | 2
PP |  |  |  | jednokřídlé dřevěné dveře plné, světlý průchod ~900/2100 mm, otočné. Křídlo hladké plné.
VV
TS |  |  |  | Položka obsahuje dodávku a montáž s dopravou kompletního výrobku, včetně zárubně, včetně veškerého příslušenství a vybavení, všech montážních a spojovacích prvků, kování atd. dle PD specifikace výplní otvorů, dle TZ. E.6.1 Poslední trojčíslí kódu položky je shodné s označením prvku dle PD specifikace výplní otvorů
P | 107 | RE61VO105c |  | jednokřídlé dřevěné dveře plné, světlý průchod ~900/2100 mm, otočné. Křídlo hladké plné. Akustické. | KS | 1 | 0 |  |  |  | 0 |  | R položka |  | 2
PP |  |  |  | jednokřídlé dřevěné dveře plné, světlý průchod ~900/2100 mm, otočné. Křídlo hladké plné. Akustické.
VV
TS |  |  |  | Položka obsahuje dodávku a montáž s dopravou kompletního výrobku, včetně zárubně, včetně veškerého příslušenství a vybavení, všech montážních a spojovacích prvků, kování atd. dle PD specifikace výplní otvorů, dle TZ. E.6.1 Poslední trojčíslí kódu položky je shodné s označením prvku dle PD specifikace výplní otvorů
P | 108 | RE61VO105d |  | jednokřídlé dřevěné dveře plné, světlý průchod ~900/2100 mm, otočné. Křídlo hladké plné. Akustické. | KS | 1 | 0 |  |  |  | 0 |  | R položka |  | 2
PP |  |  |  | jednokřídlé dřevěné dveře plné, světlý průchod ~900/2100 mm, otočné. Křídlo hladké plné. Akustické.
VV
TS |  |  |  | Položka obsahuje dodávku a montáž s dopravou kompletního výrobku, včetně zárubně, včetně veškerého příslušenství a vybavení, všech montážních a spojovacích prvků, kování atd. dle PD specifikace výplní otvorů, dle TZ. E.6.1 Poslední trojčíslí kódu položky je shodné s označením prvku dle PD specifikace výplní otvorů
P | 109 | RE61VO105e |  | jednokřídlé dřevěné dveře plné, světlý průchod ~900/2100 mm, otočné. Křídlo hladké plné. Do mokrého provozu | KS | 1 | 0 |  |  |  | 0 |  | R položka |  | 2
PP |  |  |  | jednokřídlé dřevěné dveře plné, světlý průchod ~900/2100 mm, otočné. Křídlo hladké plné. Do mokrého provozu
VV
TS |  |  |  | Položka obsahuje dodávku a montáž s dopravou kompletního výrobku, včetně zárubně, včetně veškerého příslušenství a vybavení, všech montážních a spojovacích prvků, kování atd. dle PD specifikace výplní otvorů, dle TZ. E.6.1 Poslední trojčíslí kódu položky je shodné s označením prvku dle PD specifikace výplní otvorů
P | 110 | RE61VO106a |  | jednokřídlé dřevěné dveře plné, světlý průchod ~900/2100 mm, otočné. Křídlo hladké plné. | KS | 5 | 0 |  |  |  | 0 |  | R položka |  | 2
PP |  |  |  | jednokřídlé dřevěné dveře plné, světlý průchod ~900/2100 mm, otočné. Křídlo hladké plné.
VV
TS |  |  |  | Položka obsahuje dodávku a montáž s dopravou kompletního výrobku, včetně zárubně, včetně veškerého příslušenství a vybavení, všech montážních a spojovacích prvků, kování atd. dle PD specifikace výplní otvorů, dle TZ. E.6.1 Poslední trojčíslí kódu položky je shodné s označením prvku dle PD specifikace výplní otvorů
P | 111 | RE61VO106b |  | jednokřídlé dřevěné dveře plné, světlý průchod ~900/2100 mm, otočné. Křídlo hladké plné. Akustické. | KS | 8 | 0 |  |  |  | 0 |  | R položka |  | 2
PP |  |  |  | jednokřídlé dřevěné dveře plné, světlý průchod ~900/2100 mm, otočné. Křídlo hladké plné. Akustické.
VV
TS |  |  |  | Položka obsahuje dodávku a montáž s dopravou kompletního výrobku, včetně zárubně, včetně veškerého příslušenství a vybavení, všech montážních a spojovacích prvků, kování atd. dle PD specifikace výplní otvorů, dle TZ. E.6.1 Poslední trojčíslí kódu položky je shodné s označením prvku dle PD specifikace výplní otvorů
P | 112 | RE61VO106c |  | jednokřídlé dřevěné dveře plné, světlý průchod ~900/2100 mm, otočné, odolné proti vlhkosti. Křídlo hladké plné. Dveře budou vybaveny dle požadavku vyhl. 398/200 | KS | 1 | 0 |  |  |  | 0 |  | R položka |  | 2
PP |  |  |  | jednokřídlé dřevěné dveře plné, světlý průchod ~900/2100 mm, otočné, odolné proti vlhkosti. Křídlo hladké plné. Dveře budou vybaveny dle požadavku vyhl. 398/2009 Sb.
VV
TS |  |  |  | Položka obsahuje dodávku a montáž s dopravou kompletního výrobku, včetně zárubně, včetně veškerého příslušenství a vybavení, všech montážních a spojovacích prvků, kování atd. dle PD specifikace výplní otvorů, dle TZ. E.6.1 Poslední trojčíslí kódu položky je shodné s označením prvku dle PD specifikace výplní otvorů
P | 113 | RE61VO107 |  | jednokřídlé dřevěné dveře plné, světlý průchod ~1000/2100 mm, otočné. Křídlo hladké plné. | KS | 1 | 0 |  |  |  | 0 |  | R položka |  | 2
PP |  |  |  | jednokřídlé dřevěné dveře plné, světlý průchod ~1000/2100 mm, otočné. Křídlo hladké plné.
VV
TS |  |  |  | Položka obsahuje dodávku a montáž s dopravou kompletního výrobku, včetně zárubně, včetně veškerého příslušenství a vybavení, všech montážních a spojovacích prvků, kování atd. dle PD specifikace výplní otvorů, dle TZ. E.6.1 Poslední trojčíslí kódu položky je shodné s označením prvku dle PD specifikace výplní otvorů
P | 114 | RE61VO121a |  | dvoukřídlé dřevěné dveře pravé plné, světlý průchod aktivním křídlem ~900/2100 mm, křídla asymetrická, otočná, aktivní křídlo oboustraně otvíravé. | KS | 1 | 0 |  |  |  | 0 |  | R položka |  | 2
PP |  |  |  | dvoukřídlé dřevěné dveře pravé plné, světlý průchod aktivním křídlem ~900/2100 mm, křídla asymetrická, otočná, aktivní křídlo oboustraně otvíravé.
VV
TS |  |  |  | Položka obsahuje dodávku a montáž s dopravou kompletního výrobku, včetně zárubně, včetně veškerého příslušenství a vybavení, všech montážních a spojovacích prvků, kování atd. dle PD specifikace výplní otvorů, dle TZ. E.6.1 Poslední trojčíslí kódu položky je shodné s označením prvku dle PD specifikace výplní otvorů
P | 115 | RE61VO121b |  | dvoukřídlé dřevěné dveře pravé plné, světlý průchod aktivním křídlem ~900/2100 mm, křídla asymetrická, otočná, aktivní křídlo oboustraně otvíravé. | KS | 1 | 0 |  |  |  | 0 |  | R položka |  | 2
PP |  |  |  | dvoukřídlé dřevěné dveře pravé plné, světlý průchod aktivním křídlem ~900/2100 mm, křídla asymetrická, otočná, aktivní křídlo oboustraně otvíravé.
VV
TS |  |  |  | Položka obsahuje dodávku a montáž s dopravou kompletního výrobku, včetně zárubně, včetně veškerého příslušenství a vybavení, všech montážních a spojovacích prvků, kování atd. dle PD specifikace výplní otvorů, dle TZ. E.6.1 Poslední trojčíslí kódu položky je shodné s označením prvku dle PD specifikace výplní otvorů
P | 116 | RE61VO121c |  | dvoukřídlé dřevěné dveře levé plné, světlý průchod aktivním křídlem ~900/2100 mm, křídla asymetrická, otočná, aktivní křídlo oboustraně otvíravé. Do mokrého pro | KS | 1 | 0 |  |  |  | 0 |  | R položka |  | 2
PP |  |  |  | dvoukřídlé dřevěné dveře levé plné, světlý průchod aktivním křídlem ~900/2100 mm, křídla asymetrická, otočná, aktivní křídlo oboustraně otvíravé. Do mokrého provozu.
VV
TS |  |  |  | Položka obsahuje dodávku a montáž s dopravou kompletního výrobku, včetně zárubně, včetně veškerého příslušenství a vybavení, všech montážních a spojovacích prvků, kování atd. dle PD specifikace výplní otvorů, dle TZ. E.6.1 Poslední trojčíslí kódu položky je shodné s označením prvku dle PD specifikace výplní otvorů
P | 117 | RE61VO141 |  | Lamelová clona plastová. Do mokrého provozu. | KS | 1 | 0 |  |  |  | 0 |  | R položka |  | 2
PP |  |  |  | Lamelová clona plastová. Do mokrého provozu.
VV
TS |  |  |  | Položka obsahuje dodávku a montáž s dopravou kompletního výrobku, včetně zárubně, včetně veškerého příslušenství a vybavení, všech montážních a spojovacích prvků, kování atd. dle PD specifikace výplní otvorů, dle TZ. E.6.1 Poslední trojčíslí kódu položky je shodné s označením prvku dle PD specifikace výplní otvorů
SD |  | E.6.1.2 |  | Dveře klasické, interiérové, požární - dodávka a montáž
P | 118 | RE61VO201 |  | jednokřídlé dřevěné dveře plné protipožární, se světlým průchodem ~800/2100 mm, otočné. Křídlo hladké plné. | KS | 1 | 0 |  |  |  | 0 |  | R položka |  | 2
PP |  |  |  | jednokřídlé dřevěné dveře plné protipožární, se světlým průchodem ~800/2100 mm, otočné. Křídlo hladké plné.
VV
TS |  |  |  | Položka obsahuje dodávku a montáž s dopravou kompletního výrobku, včetně zárubně, včetně veškerého příslušenství a vybavení, všech montážních a spojovacích prvků, kování atd. dle PD specifikace výplní otvorů, dle TZ. E.6.1 Poslední trojčíslí kódu položky je shodné s označením prvku dle PD specifikace výplní otvorů
P | 119 | RE61VO202 |  | jednokřídlé dřevěné dveře plné protipožární, se světlým průchodem ~900/2100 mm, otočné. Křídlo hladké plné. | KS | 1 | 0 |  |  |  | 0 |  | R položka |  | 2
PP |  |  |  | jednokřídlé dřevěné dveře plné protipožární, se světlým průchodem ~900/2100 mm, otočné. Křídlo hladké plné.
VV
TS |  |  |  | Položka obsahuje dodávku a montáž s dopravou kompletního výrobku, včetně zárubně, včetně veškerého příslušenství a vybavení, všech montážních a spojovacích prvků, kování atd. dle PD specifikace výplní otvorů, dle TZ. E.6.1 Poslední trojčíslí kódu položky je shodné s označením prvku dle PD specifikace výplní otvorů
P | 120 | RE61VO203a |  | jednokřídlé dřevěné dveře plné protipožární, se světlým průchodem ~900/2100 mm, otočné. Křídlo hladké plné. | KS | 1 | 0 |  |  |  | 0 |  | R položka |  | 2
PP |  |  |  | jednokřídlé dřevěné dveře plné protipožární, se světlým průchodem ~900/2100 mm, otočné. Křídlo hladké plné.
VV
TS |  |  |  | Položka obsahuje dodávku a montáž s dopravou kompletního výrobku, včetně zárubně, včetně veškerého příslušenství a vybavení, všech montážních a spojovacích prvků, kování atd. dle PD specifikace výplní otvorů, dle TZ. E.6.1 Poslední trojčíslí kódu položky je shodné s označením prvku dle PD specifikace výplní otvorů
P | 121 | RE61VO203b |  | jednokřídlé dřevěné dveře plné protipožární, se světlým průchodem ~900/2100 mm, otočné. Křídlo hladké plné. | KS | 1 | 0 |  |  |  | 0 |  | R položka |  | 2
PP |  |  |  | jednokřídlé dřevěné dveře plné protipožární, se světlým průchodem ~900/2100 mm, otočné. Křídlo hladké plné.
VV
TS |  |  |  | Položka obsahuje dodávku a montáž s dopravou kompletního výrobku, včetně zárubně, včetně veškerého příslušenství a vybavení, všech montážních a spojovacích prvků, kování atd. dle PD specifikace výplní otvorů, dle TZ. E.6.1 Poslední trojčíslí kódu položky je shodné s označením prvku dle PD specifikace výplní otvorů
P | 122 | RE61VO204a |  | jednokřídlé dřevěné dveře plné protipožární, se světlým průchodem ~900/2100 mm, otočné. Křídlo hladké plné. | KS | 1 | 0 |  |  |  | 0 |  | R položka |  | 2
PP |  |  |  | jednokřídlé dřevěné dveře plné protipožární, se světlým průchodem ~900/2100 mm, otočné. Křídlo hladké plné.
VV
TS |  |  |  | Položka obsahuje dodávku a montáž s dopravou kompletního výrobku, včetně zárubně, včetně veškerého příslušenství a vybavení, všech montážních a spojovacích prvků, kování atd. dle PD specifikace výplní otvorů, dle TZ. E.6.1 Poslední trojčíslí kódu položky je shodné s označením prvku dle PD specifikace výplní otvorů
P | 123 | RE61VO204b |  | jednokřídlé dřevěné dveře plné protipožární, se světlým průchodem ~900/2100 mm, otočné. Křídlo hladké plné. | KS | 1 | 0 |  |  |  | 0 |  | R položka |  | 2
PP |  |  |  | jednokřídlé dřevěné dveře plné protipožární, se světlým průchodem ~900/2100 mm, otočné. Křídlo hladké plné.
VV
TS |  |  |  | Položka obsahuje dodávku a montáž s dopravou kompletního výrobku, včetně zárubně, včetně veškerého příslušenství a vybavení, všech montážních a spojovacích prvků, kování atd. dle PD specifikace výplní otvorů, dle TZ. E.6.1 Poslední trojčíslí kódu položky je shodné s označením prvku dle PD specifikace výplní otvorů
P | 124 | RE61VO204c |  | jednokřídlé dřevěné dveře plné protipožární, se světlým průchodem ~900/2100 mm, otočné. Křídlo hladké plné. | KS | 1 | 0 |  |  |  | 0 |  | R položka |  | 2
PP |  |  |  | jednokřídlé dřevěné dveře plné protipožární, se světlým průchodem ~900/2100 mm, otočné. Křídlo hladké plné.
VV
TS |  |  |  | Položka obsahuje dodávku a montáž s dopravou kompletního výrobku, včetně zárubně, včetně veškerého příslušenství a vybavení, všech montážních a spojovacích prvků, kování atd. dle PD specifikace výplní otvorů, dle TZ. E.6.1 Poslední trojčíslí kódu položky je shodné s označením prvku dle PD specifikace výplní otvorů
P | 125 | RE61VO221a |  | dvoukřídlé dřevěné dveře plné protipožární, světlý průchod ~1000/2100 mm, křídla symetrická, otočná. Křídla hladká plná. | KS | 1 | 0 |  |  |  | 0 |  | R položka |  | 2
PP |  |  |  | dvoukřídlé dřevěné dveře plné protipožární, světlý průchod ~1000/2100 mm, křídla symetrická, otočná. Křídla hladká plná.
VV
TS |  |  |  | Položka obsahuje dodávku a montáž s dopravou kompletního výrobku, včetně zárubně, včetně veškerého příslušenství a vybavení, všech montážních a spojovacích prvků, kování atd. dle PD specifikace výplní otvorů, dle TZ. E.6.1 Poslední trojčíslí kódu položky je shodné s označením prvku dle PD specifikace výplní otvorů
P | 126 | RE61VO221b |  | dvoukřídlé dřevěné dveře plné protipožární, světlý průchod ~1000/2100 mm, křídla symetrická, otočná. Křídla hladká plná. | KS | 1 | 0 |  |  |  | 0 |  | R položka |  | 2
PP |  |  |  | dvoukřídlé dřevěné dveře plné protipožární, světlý průchod ~1000/2100 mm, křídla symetrická, otočná. Křídla hladká plná.
VV
TS |  |  |  | Položka obsahuje dodávku a montáž s dopravou kompletního výrobku, včetně zárubně, včetně veškerého příslušenství a vybavení, všech montážních a spojovacích prvků, kování atd. dle PD specifikace výplní otvorů, dle TZ. E.6.1 Poslední trojčíslí kódu položky je shodné s označením prvku dle PD specifikace výplní otvorů
P | 127 | RE61VO222 |  | dvoukřídlé dřevěné dveře pravé plné protipožární, světlý průchod aktivním křídlem ~900/2100 mm, křídla asymetrická, otočná. Křídla hladká plná. | KS | 1 | 0 |  |  |  | 0 |  | R položka |  | 2
PP |  |  |  | dvoukřídlé dřevěné dveře pravé plné protipožární, světlý průchod aktivním křídlem ~900/2100 mm, křídla asymetrická, otočná. Křídla hladká plná.
VV
TS |  |  |  | Položka obsahuje dodávku a montáž s dopravou kompletního výrobku, včetně zárubně, včetně veškerého příslušenství a vybavení, všech montážních a spojovacích prvků, kování atd. dle PD specifikace výplní otvorů, dle TZ. E.6.1 Poslední trojčíslí kódu položky je shodné s označením prvku dle PD specifikace výplní otvorů
P | 128 | RE61VO223 |  | dvoukřídlé dřevěné dveře pravé plné protipožární, světlý průchod aktivním křídlem ~900/2100 mm, křídla asymetrická, otočná. Křídla hladká plná. | KS | 1 | 0 |  |  |  | 0 |  | R položka |  | 2
PP |  |  |  | dvoukřídlé dřevěné dveře pravé plné protipožární, světlý průchod aktivním křídlem ~900/2100 mm, křídla asymetrická, otočná. Křídla hladká plná.
VV
TS |  |  |  | Položka obsahuje dodávku a montáž s dopravou kompletního výrobku, včetně zárubně, včetně veškerého příslušenství a vybavení, všech montážních a spojovacích prvků, kování atd. dle PD specifikace výplní otvorů, dle TZ. E.6.1 Poslední trojčíslí kódu položky je shodné s označením prvku dle PD specifikace výplní otvorů
P | 129 | RE61VO224a |  | dvoukřídlé dřevěné dveře levé plné protipožární, světlý průchod aktivním křídlem ~900/2100 mm, křídla asymetrická, otočná. Křídla hladká plná. | KS | 1 | 0 |  |  |  | 0 |  | R položka |  | 2
PP |  |  |  | dvoukřídlé dřevěné dveře levé plné protipožární, světlý průchod aktivním křídlem ~900/2100 mm, křídla asymetrická, otočná. Křídla hladká plná.
VV
TS |  |  |  | Položka obsahuje dodávku a montáž s dopravou kompletního výrobku, včetně zárubně, včetně veškerého příslušenství a vybavení, všech montážních a spojovacích prvků, kování atd. dle PD specifikace výplní otvorů, dle TZ. E.6.1 Poslední trojčíslí kódu položky je shodné s označením prvku dle PD specifikace výplní otvorů
P | 130 | RE61VO224b |  | dvoukřídlé dřevěné dveře pravé plné protipožární, světlý průchod aktivním křídlem ~900/2100 mm, křídla asymetrická, otočná. Křídla hladká plná. Do mokrého provo | KS | 1 | 0 |  |  |  | 0 |  | R položka |  | 2
PP |  |  |  | dvoukřídlé dřevěné dveře pravé plné protipožární, světlý průchod aktivním křídlem ~900/2100 mm, křídla asymetrická, otočná. Křídla hladká plná. Do mokrého provozu
VV
TS |  |  |  | Položka obsahuje dodávku a montáž s dopravou kompletního výrobku, včetně zárubně, včetně veškerého příslušenství a vybavení, všech montážních a spojovacích prvků, kování atd. dle PD specifikace výplní otvorů, dle TZ. E.6.1 Poslední trojčíslí kódu položky je shodné s označením prvku dle PD specifikace výplní otvorů
P | 131 | RE61VO224c |  | dvoukřídlé dřevěné dveře levé plné protipožární, světlý průchod aktivním křídlem ~900/2100 mm, křídla asymetrická, otočná. Křídla hladká plná. | KS | 4 | 0 |  |  |  | 0 |  | R položka |  | 2
PP |  |  |  | dvoukřídlé dřevěné dveře levé plné protipožární, světlý průchod aktivním křídlem ~900/2100 mm, křídla asymetrická, otočná. Křídla hladká plná.
VV
TS |  |  |  | Položka obsahuje dodávku a montáž s dopravou kompletního výrobku, včetně zárubně, včetně veškerého příslušenství a vybavení, všech montážních a spojovacích prvků, kování atd. dle PD specifikace výplní otvorů, dle TZ. E.6.1 Poslední trojčíslí kódu položky je shodné s označením prvku dle PD specifikace výplní otvorů
P | 132 | RE61VO225 |  | dvoukřídlé dřevěné dveře levé plné protipožární, světlý průchod aktivním křídlem ~900/2100 mm, křídla asymetrická, otočná. Křídla hladká plná. | KS | 1 | 0 |  |  |  | 0 |  | R položka |  | 2
PP |  |  |  | dvoukřídlé dřevěné dveře levé plné protipožární, světlý průchod aktivním křídlem ~900/2100 mm, křídla asymetrická, otočná. Křídla hladká plná.
VV
TS |  |  |  | Položka obsahuje dodávku a montáž s dopravou kompletního výrobku, včetně zárubně, včetně veškerého příslušenství a vybavení, všech montážních a spojovacích prvků, kování atd. dle PD specifikace výplní otvorů, dle TZ. E.6.1 Poslední trojčíslí kódu položky je shodné s označením prvku dle PD specifikace výplní otvorů
P | 133 | RE61VO241 |  | požární textilní roletový uzávěr. Předstěnová montáž v nadpraží otvoru. Pro uzavření otvoru 2250x2500 mm | KS | 1 | 0 |  |  |  | 0 |  | R položka |  | 2
PP |  |  |  | požární textilní roletový uzávěr. Předstěnová montáž v nadpraží otvoru. Pro uzavření otvoru 2250x2500 mm
VV
TS |  |  |  | Položka obsahuje dodávku a montáž s dopravou kompletního výrobku, včetně zárubně, včetně veškerého příslušenství a vybavení, všech montážních a spojovacích prvků, kování atd. dle PD specifikace výplní otvorů, dle TZ. E.6.1 Poslední trojčíslí kódu položky je shodné s označením prvku dle PD specifikace výplní otvorů
SD |  | E.6.1.3 |  | Výplně otvorů, prosklené, interiérové, nepožární - dodávka a montáž
P | 134 | RE61VO301 |  | hliníková prosklená příčka v členění 6x4 pole. Součástí příčky jednokřídlé otočné prosklené dveře levé hliníkové, se světlým průchodem ~900/2100mm. Bez vyvýšené | KS | 1 | 0 |  |  |  | 0 |  | R položka |  | 2
PP |  |  |  | hliníková prosklená příčka v členění 6x4 pole. Součástí příčky jednokřídlé otočné prosklené dveře levé hliníkové, se světlým průchodem ~900/2100mm. Bez vyvýšeného prahu.
VV
TS |  |  |  | Položka obsahuje dodávku a montáž s dopravou kompletního výrobku, včetně zárubně, včetně veškerého příslušenství a vybavení, všech montážních a spojovacích prvků, kování atd. dle PD specifikace výplní otvorů, dle TZ. E.6.1 Poslední trojčíslí kódu položky je shodné s označením prvku dle PD specifikace výplní otvorů
P | 135 | RE61VO302 |  | hliníková prosklená příčka v členění 6x4 pole. Součástí příčky 2x jednokřídlé otočné prosklené dveře levé hliníkové, se světlým průchodem ~900/2100mm. Bez vyvýš | KS | 1 | 0 |  |  |  | 0 |  | R položka |  | 2
PP |  |  |  | hliníková prosklená příčka v členění 6x4 pole. Součástí příčky 2x jednokřídlé otočné prosklené dveře levé hliníkové, se světlým průchodem ~900/2100mm. Bez vyvýšeného prahu. Ve středu příčky plná výplň pro napojení SDK příčky tl. 150 mm
VV
TS |  |  |  | Položka obsahuje dodávku a montáž s dopravou kompletního výrobku, včetně zárubně, včetně veškerého příslušenství a vybavení, všech montážních a spojovacích prvků, kování atd. dle PD specifikace výplní otvorů, dle TZ. E.6.1 Poslední trojčíslí kódu položky je shodné s označením prvku dle PD specifikace výplní otvorů
P | 136 | RE61VO303 |  | hliníková prosklená příčka v členění 4x4 pole. Součástí příčky jednokřídlé otočné prosklené dveře pravé hliníkové, se světlým průchodem ~900/2100mm. Bez vyvýšen | KS | 1 | 0 |  |  |  | 0 |  | R položka |  | 2
PP |  |  |  | hliníková prosklená příčka v členění 4x4 pole. Součástí příčky jednokřídlé otočné prosklené dveře pravé hliníkové, se světlým průchodem ~900/2100mm. Bez vyvýšeného prahu. Se zvýšeným akustickým útlumem min. Rw=37 dB
VV
TS |  |  |  | Položka obsahuje dodávku a montáž s dopravou kompletního výrobku, včetně zárubně, včetně veškerého příslušenství a vybavení, všech montážních a spojovacích prvků, kování atd. dle PD specifikace výplní otvorů, dle TZ. E.6.1 Poslední trojčíslí kódu položky je shodné s označením prvku dle PD specifikace výplní otvorů
P | 137 | RE61VO304 |  | hliníková prosklená příčka v členění 4x4 pole. Součástí příčky jednokřídlé otočné prosklené dveře levé hliníkové, se světlým průchodem ~900/2100mm. Bez vyvýšené | KS | 1 | 0 |  |  |  | 0 |  | R položka |  | 2
PP |  |  |  | hliníková prosklená příčka v členění 4x4 pole. Součástí příčky jednokřídlé otočné prosklené dveře levé hliníkové, se světlým průchodem ~900/2100mm. Bez vyvýšeného prahu. Se zvýšeným akustickým útlumem min. Rw=37 dB
VV
TS |  |  |  | Položka obsahuje dodávku a montáž s dopravou kompletního výrobku, včetně zárubně, včetně veškerého příslušenství a vybavení, všech montážních a spojovacích prvků, kování atd. dle PD specifikace výplní otvorů, dle TZ. E.6.1 Poslední trojčíslí kódu položky je shodné s označením prvku dle PD specifikace výplní otvorů
P | 138 | RE61VO305 |  | jednokřídlé prosklené dveře pravé hliníkové s pevným bočním a horním nadsvětlíkem, se světlým průchodem ~900/2100mm, únikové otevíravé po směru úniku, bez vyvýš | KS | 1 | 0 |  |  |  | 0 |  | R položka |  | 2
PP |  |  |  | jednokřídlé prosklené dveře pravé hliníkové s pevným bočním a horním nadsvětlíkem, se světlým průchodem ~900/2100mm, únikové otevíravé po směru úniku, bez vyvýšeného prahu.
VV
TS |  |  |  | Položka obsahuje dodávku a montáž s dopravou kompletního výrobku, včetně zárubně, včetně veškerého příslušenství a vybavení, všech montážních a spojovacích prvků, kování atd. dle PD specifikace výplní otvorů, dle TZ. E.6.1 Poslední trojčíslí kódu položky je shodné s označením prvku dle PD specifikace výplní otvorů
SD |  | E.6.1.4 |  | Výplně otvorů, prosklené, interiérové, požární - dodávka a montáž
P | 139 | RE61VO401 |  | jednokřídlé prosklené dveře pravé hliníkové s pevným bočním a horním nadsvětlíkem, se světlým průchodem ~900/2100mm, bez vyvýšeného prahu. | KS | 1 | 0 |  |  |  | 0 |  | R položka |  | 2
PP |  |  |  | jednokřídlé prosklené dveře pravé hliníkové s pevným bočním a horním nadsvětlíkem, se světlým průchodem ~900/2100mm, bez vyvýšeného prahu.
VV
TS |  |  |  | Položka obsahuje dodávku a montáž s dopravou kompletního výrobku, včetně zárubně, včetně veškerého příslušenství a vybavení, všech montážních a spojovacích prvků, kování atd. dle PD specifikace výplní otvorů, dle TZ. E.6.1 Poslední trojčíslí kódu položky je shodné s označením prvku dle PD specifikace výplní otvorů
P | 140 | RE61VO402a |  | dvoukřídlé prosklené dveře levé hliníkové s pevným horním nadsvětlíkem, světlý průchod celými dveřmi ~1510/2100mm, světlý průchod aktivním křídlem ~900/2100 mm. | KS | 1 | 0 |  |  |  | 0 |  | R položka |  | 2
PP |  |  |  | dvoukřídlé prosklené dveře levé hliníkové s pevným horním nadsvětlíkem, světlý průchod celými dveřmi ~1510/2100mm, světlý průchod aktivním křídlem ~900/2100 mm. Bez vyvýšeného prahu. Křídla asymetrická, otočná.
VV
TS |  |  |  | Položka obsahuje dodávku a montáž s dopravou kompletního výrobku, včetně zárubně, včetně veškerého příslušenství a vybavení, všech montážních a spojovacích prvků, kování atd. dle PD specifikace výplní otvorů, dle TZ. E.6.1 Poslední trojčíslí kódu položky je shodné s označením prvku dle PD specifikace výplní otvorů
P | 141 | RE61VO402b |  | dvoukřídlé prosklené dveře levé hliníkové s pevným horním nadsvětlíkem, světlý průchod celými dveřmi ~1510/2100mm, světlý průchod aktivním křídlem ~900/2100 mm. | KS | 1 | 0 |  |  |  | 0 |  | R položka |  | 2
PP |  |  |  | dvoukřídlé prosklené dveře levé hliníkové s pevným horním nadsvětlíkem, světlý průchod celými dveřmi ~1510/2100mm, světlý průchod aktivním křídlem ~900/2100 mm. Bez vyvýšeného prahu. Křídla asymetrická, otočná.
VV
TS |  |  |  | Položka obsahuje dodávku a montáž s dopravou kompletního výrobku, včetně zárubně, včetně veškerého příslušenství a vybavení, všech montážních a spojovacích prvků, kování atd. dle PD specifikace výplní otvorů, dle TZ. E.6.1 Poslední trojčíslí kódu položky je shodné s označením prvku dle PD specifikace výplní otvorů
P | 142 | RE61VO403 |  | jednokřídlé prosklené dveře pravé hliníkové s pevným bočním a horním nadsvětlíkem, se světlým průchodem ~900/2100mm, bez vyvýšeného prahu. | KS | 1 | 0 |  |  |  | 0 |  | R položka |  | 2
PP |  |  |  | jednokřídlé prosklené dveře pravé hliníkové s pevným bočním a horním nadsvětlíkem, se světlým průchodem ~900/2100mm, bez vyvýšeného prahu.
VV
TS |  |  |  | Položka obsahuje dodávku a montáž s dopravou kompletního výrobku, včetně zárubně, včetně veškerého příslušenství a vybavení, všech montážních a spojovacích prvků, kování atd. dle PD specifikace výplní otvorů, dle TZ. E.6.1 Poslední trojčíslí kódu položky je shodné s označením prvku dle PD specifikace výplní otvorů
P | 143 | RE61VO404 |  | dvoukřídlé prosklené dveře pravé hliníkové s pevným horním nadsvětlíkem, světlý průchod celými dveřmi ~1560/2100mm, světlý průchod aktivním křídlem ~900/2100 mm | KS | 1 | 0 |  |  |  | 0 |  | R položka |  | 2
PP |  |  |  | dvoukřídlé prosklené dveře pravé hliníkové s pevným horním nadsvětlíkem, světlý průchod celými dveřmi ~1560/2100mm, světlý průchod aktivním křídlem ~900/2100 mm. Bez vyvýšeného prahu. Křídla asymetrická, otočná.
VV
TS |  |  |  | Položka obsahuje dodávku a montáž s dopravou kompletního výrobku, včetně zárubně, včetně veškerého příslušenství a vybavení, všech montážních a spojovacích prvků, kování atd. dle PD specifikace výplní otvorů, dle TZ. E.6.1 Poslední trojčíslí kódu položky je shodné s označením prvku dle PD specifikace výplní otvorů
P | 144 | RE61VO405 |  | jednokřídlé prosklené dveře pravé hliníkové s pevným bočním a horním nadsvětlíkem, se světlým průchodem ~900/2100mm, bez vyvýšeného prahu. | KS | 1 | 0 |  |  |  | 0 |  | R položka |  | 2
PP |  |  |  | jednokřídlé prosklené dveře pravé hliníkové s pevným bočním a horním nadsvětlíkem, se světlým průchodem ~900/2100mm, bez vyvýšeného prahu.
VV
TS |  |  |  | Položka obsahuje dodávku a montáž s dopravou kompletního výrobku, včetně zárubně, včetně veškerého příslušenství a vybavení, všech montážních a spojovacích prvků, kování atd. dle PD specifikace výplní otvorů, dle TZ. E.6.1 Poslední trojčíslí kódu položky je shodné s označením prvku dle PD specifikace výplní otvorů
P | 145 | RE61VO406 |  | dvoukřídlé prosklené dveře levé hliníkové s pevným horním nadsvětlíkem, světlý průchod celými dveřmi ~1510/2100mm, světlý průchod aktivním křídlem ~900/2100 mm. | KS | 1 | 0 |  |  |  | 0 |  | R položka |  | 2
PP |  |  |  | dvoukřídlé prosklené dveře levé hliníkové s pevným horním nadsvětlíkem, světlý průchod celými dveřmi ~1510/2100mm, světlý průchod aktivním křídlem ~900/2100 mm. Bez vyvýšeného prahu. Křídla asymetrická, otočná.
VV
TS |  |  |  | Položka obsahuje dodávku a montáž s dopravou kompletního výrobku, včetně zárubně, včetně veškerého příslušenství a vybavení, všech montážních a spojovacích prvků, kování atd. dle PD specifikace výplní otvorů, dle TZ. E.6.1 Poslední trojčíslí kódu položky je shodné s označením prvku dle PD specifikace výplní otvorů
P | 146 | RE61VO407 |  | jednokřídlé prosklené dveře pravé hliníkové s pevným bočním a horním nadsvětlíkem, se světlým průchodem ~900/2100mm, bez vyvýšeného prahu. | KS | 1 | 0 |  |  |  | 0 |  | R položka |  | 2
PP |  |  |  | jednokřídlé prosklené dveře pravé hliníkové s pevným bočním a horním nadsvětlíkem, se světlým průchodem ~900/2100mm, bez vyvýšeného prahu.
VV
TS |  |  |  | Položka obsahuje dodávku a montáž s dopravou kompletního výrobku, včetně zárubně, včetně veškerého příslušenství a vybavení, všech montážních a spojovacích prvků, kování atd. dle PD specifikace výplní otvorů, dle TZ. E.6.1 Poslední trojčíslí kódu položky je shodné s označením prvku dle PD specifikace výplní otvorů
P | 147 | RE61VO408 |  | jednokřídlé prosklené dveře pravé hliníkové s pevným bočním a horním nadsvětlíkem, se světlým průchodem ~900/2100mm, bez vyvýšeného prahu. | KS | 1 | 0 |  |  |  | 0 |  | R položka |  | 2
PP |  |  |  | jednokřídlé prosklené dveře pravé hliníkové s pevným bočním a horním nadsvětlíkem, se světlým průchodem ~900/2100mm, bez vyvýšeného prahu.
VV
TS |  |  |  | Položka obsahuje dodávku a montáž s dopravou kompletního výrobku, včetně zárubně, včetně veškerého příslušenství a vybavení, všech montážních a spojovacích prvků, kování atd. dle PD specifikace výplní otvorů, dle TZ. E.6.1 Poslední trojčíslí kódu položky je shodné s označením prvku dle PD specifikace výplní otvorů
P | 148 | RE61VO409 |  | jednokřídlé prosklené dveře levé hliníkové s pevným bočním a horním nadsvětlíkem, se světlým průchodem ~900/2100mm, bez vyvýšeného prahu. | KS | 1 | 0 |  |  |  | 0 |  | R položka |  | 2
PP |  |  |  | jednokřídlé prosklené dveře levé hliníkové s pevným bočním a horním nadsvětlíkem, se světlým průchodem ~900/2100mm, bez vyvýšeného prahu.
VV
TS |  |  |  | Položka obsahuje dodávku a montáž s dopravou kompletního výrobku, včetně zárubně, včetně veškerého příslušenství a vybavení, všech montážních a spojovacích prvků, kování atd. dle PD specifikace výplní otvorů, dle TZ. E.6.1 Poslední trojčíslí kódu položky je shodné s označením prvku dle PD specifikace výplní otvorů
P | 149 | RE61VO410 |  | Prvek 410 dle specifikace výplní otvorů | KS | 1 | 0 |  |  |  | 0 |  | R položka |  | 2
PP |  |  |  | Prvek 410 dle specifikace výplní otvorů
VV
TS |  |  |  | Položka obsahuje dodávku a montáž s dopravou kompletního výrobku, včetně zárubně, včetně veškerého příslušenství a vybavení, všech montážních a spojovacích prvků, kování atd. dle PD specifikace výplní otvorů, dle TZ. E.6.1 Poslední trojčíslí kódu položky je shodné s označením prvku dle PD specifikace výplní otvorů
P | 150 | RE61VO421a |  | okno interiérové, pevné v členění 4x1 pole. Rám směrem do garáží zalícovaný se zdivem (včetně omítky). Připojovací spára začištěna a překryta oc. lištami v barv | KS | 1 | 0 |  |  |  | 0 |  | R položka |  | 2
PP |  |  |  | okno interiérové, pevné v členění 4x1 pole. Rám směrem do garáží zalícovaný se zdivem (včetně omítky). Připojovací spára začištěna a překryta oc. lištami v barvě rámu. Se zvýšeným akustickým útlumem min. Rw=37 dB
VV
TS |  |  |  | Položka obsahuje dodávku a montáž s dopravou kompletního výrobku, včetně zárubně, včetně veškerého příslušenství a vybavení, všech montážních a spojovacích prvků, kování atd. dle PD specifikace výplní otvorů, dle TZ. E.6.1 Poslední trojčíslí kódu položky je shodné s označením prvku dle PD specifikace výplní otvorů
P | 151 | RE61VO421b |  | okno interiérové, pevné v členění 4x1 pole. Rám směrem do garáží zalícovaný se zdivem (včetně omítky). Připojovací spára začištěna a překryta oc. lištami v barv | KS | 3 | 0 |  |  |  | 0 |  | R položka |  | 2
PP |  |  |  | okno interiérové, pevné v členění 4x1 pole. Rám směrem do garáží zalícovaný se zdivem (včetně omítky). Připojovací spára začištěna a překryta oc. lištami v barvě rámu. Se zvýšeným akustickým útlumem min. Rw=37 dB
VV
TS |  |  |  | Položka obsahuje dodávku a montáž s dopravou kompletního výrobku, včetně zárubně, včetně veškerého příslušenství a vybavení, všech montážních a spojovacích prvků, kování atd. dle PD specifikace výplní otvorů, dle TZ. E.6.1 Poslední trojčíslí kódu položky je shodné s označením prvku dle PD specifikace výplní otvorů
P | 152 | RE61VO421c |  | okno interiérové, pevné v členění 4x1 pole. Rám směrem do garáží zalícovaný se zdivem (včetně omítky). Připojovací spára začištěna a překryta oc. lištami v barv | KS | 2 | 0 |  |  |  | 0 |  | R položka |  | 2
PP |  |  |  | okno interiérové, pevné v členění 4x1 pole. Rám směrem do garáží zalícovaný se zdivem (včetně omítky). Připojovací spára začištěna a překryta oc. lištami v barvě rámu. Se zvýšeným akustickým útlumem min. Rw=37 dB
VV
TS |  |  |  | Položka obsahuje dodávku a montáž s dopravou kompletního výrobku, včetně zárubně, včetně veškerého příslušenství a vybavení, všech montážních a spojovacích prvků, kování atd. dle PD specifikace výplní otvorů, dle TZ. E.6.1 Poslední trojčíslí kódu položky je shodné s označením prvku dle PD specifikace výplní otvorů
P | 153 | RE61VO422 |  | okno interiérové, bez členění. Rám směrem do mycího boxu zalícovaný se stěnou. Připojovací spára začištěna a překryta oc. lištami v barvě rámu | KS | 1 | 0 |  |  |  | 0 |  | R položka |  | 2
PP |  |  |  | okno interiérové, bez členění. Rám směrem do mycího boxu zalícovaný se stěnou. Připojovací spára začištěna a překryta oc. lištami v barvě rámu
VV
TS |  |  |  | Položka obsahuje dodávku a montáž s dopravou kompletního výrobku, včetně zárubně, včetně veškerého příslušenství a vybavení, všech montážních a spojovacích prvků, kování atd. dle PD specifikace výplní otvorů, dle TZ. E.6.1 Poslední trojčíslí kódu položky je shodné s označením prvku dle PD specifikace výplní otvorů
P | 154 | RE61VO423 |  | okno interiérové, pevné v členění 3x1 pole. Rám směrem na schodiště zalícovaný se stěnou. Připojovací spára začištěna a překryta oc. lištami v barvě rámu. Se zv | KS | 1 | 0 |  |  |  | 0 |  | R položka |  | 2
PP |  |  |  | okno interiérové, pevné v členění 3x1 pole. Rám směrem na schodiště zalícovaný se stěnou. Připojovací spára začištěna a překryta oc. lištami v barvě rámu. Se zvýšeným akustickým útlumem min. Rw=37 dB
VV
TS |  |  |  | Položka obsahuje dodávku a montáž s dopravou kompletního výrobku, včetně zárubně, včetně veškerého příslušenství a vybavení, všech montážních a spojovacích prvků, kování atd. dle PD specifikace výplní otvorů, dle TZ. E.6.1 Poslední trojčíslí kódu položky je shodné s označením prvku dle PD specifikace výplní otvorů
SD |  | E.6.2 |  | Samostatné kompletační systémy
P | 61 | RE62E01 |  | Dodávka a montáž - Závěsná markýza nad vchodem, celkový rozměr 4800 x 900 mm | KUS | 2 | 0 |  |  |  | 0 |  | R položka |  | 2
PP |  |  |  | Dodávka a montáž - Závěsná markýza nad vchodem, celkový rozměr 4800 x 900 mm
VV |  |  |  | 2dle PD specifikace kompletační=2.000 [A]
TS |  |  |  | Vlastnosti dle PD specifikace kompletační, TZ E.6.2 Položka obsahuje dodávku a montáž s dopravou kompletního stavebního dílu včetně veškerého příslušenství, montážních a spojovacích prvků.
P | 62 | RE62E02 |  | Dodávka a montáž - Znak Hasičského záchranného sboru Správy železnic. Rozměr 2600 x 1900 mm. | KUS | 1 | 0 |  |  |  | 0 |  | R položka |  | 2
PP |  |  |  | Dodávka a montáž - Znak Hasičského záchranného sboru Správy železnic. Rozměr 2600 x 1900 mm.
VV |  |  |  | 1E02 dle PD specifikace kompletační=1.000 [A]
TS |  |  |  | Vlastnosti dle PD specifikace kompletační, TZ E.6.2 Položka obsahuje dodávku a montáž s dopravou kompletního stavebního dílu včetně veškerého příslušenství, montážních a spojovacích prvků.
P | 63 | RE62E03 |  | Dodávka a montáž - Znak Hasičského záchranného sboru Správy železnic. Rozměr 1450 x 1050 mm. | KUS | 1 | 0 |  |  |  | 0 |  | R položka |  | 2
PP |  |  |  | Dodávka a montáž - Znak Hasičského záchranného sboru Správy železnic. Rozměr 1450 x 1050 mm.
VV |  |  |  | 1E03 dle PD specifikace kompletační=1.000 [A]
TS |  |  |  | Vlastnosti dle PD specifikace kompletační, TZ E.6.2 Položka obsahuje dodávku a montáž s dopravou kompletního stavebního dílu včetně veškerého příslušenství, montážních a spojovacích prvků.
P | 64 | RE62E04 |  | Dodávka a montáž - Znak Hasičského záchranného sboru Správy železnic. Rozměr 3400 x 2470 mm. | KUS | 2 | 0 |  |  |  | 0 |  | R položka |  | 2
PP |  |  |  | Dodávka a montáž - Znak Hasičského záchranného sboru Správy železnic. Rozměr 3400 x 2470 mm.
VV |  |  |  | 2E04 dle PD specifikace kompletační=2.000 [A]
TS |  |  |  | Vlastnosti dle PD specifikace kompletační, TZ E.6.2 Položka obsahuje dodávku a montáž s dopravou kompletního stavebního dílu včetně veškerého příslušenství, montážních a spojovacích prvků.
P | 65 | RE62E05 |  | Dodávka a montáž - Vertikální logo Správy železnic, s.o. složené ze symbolu a textu "Správa železnic". Rozměr 2280 x 2950 mm. | KUS | 2 | 0 |  |  |  | 0 |  | R položka |  | 2
PP |  |  |  | Dodávka a montáž - Vertikální logo Správy železnic, s.o. složené ze symbolu a textu "Správa železnic". Rozměr 2280 x 2950 mm.
VV |  |  |  | 2E05 dle PD specifikace kompletační=2.000 [A]
TS |  |  |  | Vlastnosti dle PD specifikace kompletační, TZ E.6.2 Položka obsahuje dodávku a montáž s dopravou kompletního stavebního dílu včetně veškerého příslušenství, montážních a spojovacích prvků.
P | 66 | RE62E06 |  | Dodávka a montáž - Nápis " HASIČSKÝ ZÁCHRANNÝ SBOR" v modré barvě. 3D písmena, výška textu 900 mm, celková délka nápisu 20 000 mm. | KUS | 1 | 0 |  |  |  | 0 |  | R položka |  | 2
PP |  |  |  | Dodávka a montáž - Nápis " HASIČSKÝ ZÁCHRANNÝ SBOR" v modré barvě. 3D písmena, výška textu 900 mm, celková délka nápisu 20 000 mm.
VV |  |  |  | 1E06 dle PD specifikace kompletační=1.000 [A]
TS |  |  |  | Vlastnosti dle PD specifikace kompletační, TZ E.6.2 Položka obsahuje dodávku a montáž s dopravou kompletního stavebního dílu včetně veškerého příslušenství, montážních a spojovacích prvků.
P | 67 | RE62E07 |  | Dodávka a montáž - Nápis " HASIČSKÝ ZÁCHRANNÝ SBOR" v modré barvě. Výška textu 500 mm, celková délka nápisu 11 500 mm. | KUS | 1 | 0 |  |  |  | 0 |  | R položka |  | 2
PP |  |  |  | Dodávka a montáž - Nápis " HASIČSKÝ ZÁCHRANNÝ SBOR" v modré barvě. Výška textu 500 mm, celková délka nápisu 11 500 mm.
VV |  |  |  | 1E07 dle PD specifikace kompletační=1.000 [A]
TS |  |  |  | Vlastnosti dle PD specifikace kompletační, TZ E.6.2 Položka obsahuje dodávku a montáž s dopravou kompletního stavebního dílu včetně veškerého příslušenství, montážních a spojovacích prvků.
P | 68 | RE62E08 |  | Dodávka a montáž Informační cedule vedle vstupních dveří o rozměrech cca 400 x 800 mm | KUS | 1 | 0 |  |  |  | 0 |  | R položka |  | 2
PP |  |  |  | Dodávka a montáž Informační cedule vedle vstupních dveří o rozměrech cca 400 x 800 mm
VV |  |  |  | 1E08 dle PD specifikace kompletační=1.000 [A]
TS |  |  |  | Vlastnosti dle PD specifikace kompletační, TZ E.6.2 Položka obsahuje dodávku a montáž s dopravou kompletního stavebního dílu včetně veškerého příslušenství, montážních a spojovacích prvků.
P | 69 | R001E62S01 |  | Dodávka a montáž stínících prvků S01 | KS | 1 | 0 |  |  |  | 0 |  | R položka |  | 2
PP |  |  |  | Dodávka a montáž stínících prvků S01
VV |  |  |  | 1 dle PD specifikace S3 - SPECIFIKACE STÍNÍCÍCH PRVKŮ v části D1.01.1 ARCHITEKTONICKO STAVEBNÍ ŘEŠENÍ.=1.000 [A]
TS |  |  |  | Dodávka a montáž stínících prvků dle specifikace S3 - SPECIFIKACE STÍNÍCÍCH PRVKŮ v části D1.01.1 ARCHITEKTONICKO STAVEBNÍ ŘEŠENÍ. Položka obsahuje dodávku a montáž s dopravou kompletního stavebního dílu včetně veškerého příslušenství, vybavení, montážních a spojovacích prvků.
P | 209 | R001E62S02 |  | Dodávka a montáž stínících prvků S02 | KS | 1 | 0 |  |  |  | 0 |  | R položka |  | 2
PP |  |  |  | Dodávka a montáž stínících prvků S02
VV |  |  |  | 1 dle PD specifikace S3 - SPECIFIKACE STÍNÍCÍCH PRVKŮ v části D1.01.1 ARCHITEKTONICKO STAVEBNÍ ŘEŠENÍ.=1.000 [A]
TS |  |  |  | Dodávka a montáž stínících prvků dle specifikace S3 - SPECIFIKACE STÍNÍCÍCH PRVKŮ v části D1.01.1 ARCHITEKTONICKO STAVEBNÍ ŘEŠENÍ. Položka obsahuje dodávku a montáž s dopravou kompletního stavebního dílu včetně veškerého příslušenství, vybavení, montážních a spojovacích prvků.
P | 210 | R001E62S03 |  | Dodávka a montáž stínících prvků S03 | KS | 1 | 0 |  |  |  | 0 |  | R položka |  | 2
PP |  |  |  | Dodávka a montáž stínících prvků S03
VV |  |  |  | 1 dle PD specifikace S3 - SPECIFIKACE STÍNÍCÍCH PRVKŮ v části D1.01.1 ARCHITEKTONICKO STAVEBNÍ ŘEŠENÍ.=1.000 [A]
TS |  |  |  | Dodávka a montáž stínících prvků dle specifikace S3 - SPECIFIKACE STÍNÍCÍCH PRVKŮ v části D1.01.1 ARCHITEKTONICKO STAVEBNÍ ŘEŠENÍ. Položka obsahuje dodávku a montáž s dopravou kompletního stavebního dílu včetně veškerého příslušenství, vybavení, montážních a spojovacích prvků.
P | 211 | R001E62S04 |  | Dodávka a montáž stínících prvků S04 | KS | 1 | 0 |  |  |  | 0 |  | R položka |  | 2
PP |  |  |  | Dodávka a montáž stínících prvků S04
VV |  |  |  | 1 dle PD specifikace S3 - SPECIFIKACE STÍNÍCÍCH PRVKŮ v části D1.01.1 ARCHITEKTONICKO STAVEBNÍ ŘEŠENÍ.=1.000 [A]
TS |  |  |  | Dodávka a montáž stínících prvků dle specifikace S3 - SPECIFIKACE STÍNÍCÍCH PRVKŮ v části D1.01.1 ARCHITEKTONICKO STAVEBNÍ ŘEŠENÍ. Položka obsahuje dodávku a montáž s dopravou kompletního stavebního dílu včetně veškerého příslušenství, vybavení, montážních a spojovacích prvků.
SD |  | E.6.3 |  | Zámečnické konstrukce a výrobky
P | 70 | R001E63002 |  | Dodávka a montáž Kompletní skluzová tyč včetně kotevních prvků určená k pevné zástavbě do hasičských stanic a zbrojnic. Z04 | KS | 1 | 2.1 |  |  |  | 0 |  | R položka |  | 2
PP |  |  |  | Dodávka a montáž Kompletní skluzová tyč včetně kotevních prvků určená k pevné zástavbě do hasičských stanic a zbrojnic. Z04
VV |  |  |  | 1dle PD specifikace zámečnických konstrukcí=1.000 [A]
TS |  |  |  | Položka obsahuje dodávku a montáž s dopravou kompletního stavebního dílu včetně veškerého příslušenství, vybavení, montážních a spojovacích prvků.
P | 71 | R001E63003 |  | Dodávka a montáž Kompletní skluzová tyč včetně kotevních prvků určená k pevné zástavbě do hasičských stanic a zbrojnic. Z05 | KS | 1 | 2.4 |  |  |  | 0 |  | R položka |  | 2
PP |  |  |  | Dodávka a montáž Kompletní skluzová tyč včetně kotevních prvků určená k pevné zástavbě do hasičských stanic a zbrojnic. Z05
VV |  |  |  | 1dle PD specifikace zámečnických konstrukcí=1.000 [A]
TS |  |  |  | Položka obsahuje dodávku a montáž s dopravou kompletního stavebního dílu včetně veškerého příslušenství, vybavení, montážních a spojovacích prvků.
P | 72 | R001E63004 |  | Dodávka a montáž Kompletní skluzová tyč včetně kotevních prvků určená k pevné zástavbě do hasičských stanic a zbrojnic. Z06 | KS | 1 | 2.15 |  |  |  | 0 |  | R položka |  | 2
PP |  |  |  | Dodávka a montáž Kompletní skluzová tyč včetně kotevních prvků určená k pevné zástavbě do hasičských stanic a zbrojnic. Z06
VV |  |  |  | 1dle PD specifikace zámečnických konstrukcí=1.000 [A]
TS |  |  |  | Položka obsahuje dodávku a montáž s dopravou kompletního stavebního dílu včetně veškerého příslušenství, vybavení, montážních a spojovacích prvků.
P | 74 | 998767103 |  | Přesun hmot pro zámečnické konstrukce stanovený z hmotnosti přesunovaného materiálu vodorovná dopravní vzdálenost do 50 m v objektech výšky přes 12 do 24 m | T | 17.007 | 0 |  |  |  | 0 |  | CS ÚRS 2023 01 |  | 2
PP |  |  |  | Přesun hmot pro zámečnické konstrukce stanovený z hmotnosti přesunovaného materiálu vodorovná dopravní vzdálenost do 50 m v objektech výšky přes 12 do 24 m
VV
TS
P | 155 | R001E63Z01 |  | Dodávka a montáž kompletní konstrukce dle PD specifikace zámečnických konstrukcí - prvek Z01 | KS | 1 | 3884 |  |  |  | 0 |  | R položka |  | 2
PP |  |  |  | Dodávka a montáž kompletní konstrukce dle PD specifikace zámečnických konstrukcí - prvek Z01
VV
TS |  |  |  | Položka obsahuje dodávku a montáž s dopravou kompletního stavebního dílu včetně veškerého příslušenství, vybavení, montážních a spojovacích prvků.
P | 156 | R001E63Z02 |  | Dodávka a montáž kompletní konstrukce dle PD specifikace zámečnických konstrukcí - prvek Z02 | KS | 1 | 65 |  |  |  | 0 |  | R položka |  | 2
PP |  |  |  | Dodávka a montáž kompletní konstrukce dle PD specifikace zámečnických konstrukcí - prvek Z02
VV
TS |  |  |  | Položka obsahuje dodávku a montáž s dopravou kompletního stavebního dílu včetně veškerého příslušenství, vybavení, montážních a spojovacích prvků.
P | 157 | R001E63Z03 |  | Dodávka a montáž kompletní konstrukce dle PD specifikace zámečnických konstrukcí - prvek Z03 | KS | 1 | 1335 |  |  |  | 0 |  | R položka |  | 2
PP |  |  |  | Dodávka a montáž kompletní konstrukce dle PD specifikace zámečnických konstrukcí - prvek Z03
VV
TS |  |  |  | Položka obsahuje dodávku a montáž s dopravou kompletního stavebního dílu včetně veškerého příslušenství, vybavení, montážních a spojovacích prvků.
P | 158 | R001E63Z07 |  | Dodávka a montáž kompletní konstrukce dle PD specifikace zámečnických konstrukcí - prvek Z07 | KS | 1 | 38 |  |  |  | 0 |  | R položka |  | 2
PP |  |  |  | Dodávka a montáž kompletní konstrukce dle PD specifikace zámečnických konstrukcí - prvek Z07
VV
TS |  |  |  | Položka obsahuje dodávku a montáž s dopravou kompletního stavebního dílu včetně veškerého příslušenství, vybavení, montážních a spojovacích prvků.
P | 159 | R001E63Z08 |  | Dodávka a montáž kompletní konstrukce dle PD specifikace zámečnických konstrukcí - prvek Z08 | KS | 2 | 120 |  |  |  | 0 |  | R položka |  | 2
PP |  |  |  | Dodávka a montáž kompletní konstrukce dle PD specifikace zámečnických konstrukcí - prvek Z08
VV
TS |  |  |  | Položka obsahuje dodávku a montáž s dopravou kompletního stavebního dílu včetně veškerého příslušenství, vybavení, montážních a spojovacích prvků.
P | 160 | R001E63Z09 |  | Dodávka a montáž kompletní konstrukce dle PD specifikace zámečnických konstrukcí - prvek Z09 | KS | 1 | 49 |  |  |  | 0 |  | R položka |  | 2
PP |  |  |  | Dodávka a montáž kompletní konstrukce dle PD specifikace zámečnických konstrukcí - prvek Z09
VV
TS |  |  |  | Položka obsahuje dodávku a montáž s dopravou kompletního stavebního dílu včetně veškerého příslušenství, vybavení, montážních a spojovacích prvků.
P | 161 | R001E63Z10 |  | Dodávka a montáž kompletní konstrukce dle PD specifikace zámečnických konstrukcí - prvek Z10 | KS | 1 | 375 |  |  |  | 0 |  | R položka |  | 2
PP |  |  |  | Dodávka a montáž kompletní konstrukce dle PD specifikace zámečnických konstrukcí - prvek Z10
VV
TS |  |  |  | Položka obsahuje dodávku a montáž s dopravou kompletního stavebního dílu včetně veškerého příslušenství, vybavení, montážních a spojovacích prvků.
P | 162 | R001E63Z11 |  | Dodávka a montáž kompletní konstrukce dle PD specifikace zámečnických konstrukcí - prvek Z11 | KS | 1 | 390 |  |  |  | 0 |  | R položka |  | 2
PP |  |  |  | Dodávka a montáž kompletní konstrukce dle PD specifikace zámečnických konstrukcí - prvek Z11
VV
TS |  |  |  | Položka obsahuje dodávku a montáž s dopravou kompletního stavebního dílu včetně veškerého příslušenství, vybavení, montážních a spojovacích prvků.
P | 163 | R001E63Z12 |  | Dodávka a montáž kompletní konstrukce dle PD specifikace zámečnických konstrukcí - prvek Z12 | KS | 1 | 350 |  |  |  | 0 |  | R položka |  | 2
PP |  |  |  | Dodávka a montáž kompletní konstrukce dle PD specifikace zámečnických konstrukcí - prvek Z12
VV
TS
P | 164 | R001E63Z13 |  | Dodávka a montáž kompletní konstrukce dle PD specifikace zámečnických konstrukcí - prvek Z13 | KS | 1 | 47.5 |  |  |  | 0 |  | R položka |  | 2
PP |  |  |  | Dodávka a montáž kompletní konstrukce dle PD specifikace zámečnických konstrukcí - prvek Z13
VV
TS
P | 165 | R001E63Z14 |  | Dodávka a montáž kompletní konstrukce dle PD specifikace zámečnických konstrukcí - prvek Z14 | KS | 1 | 57 |  |  |  | 0 |  | R položka |  | 2
PP |  |  |  | Dodávka a montáž kompletní konstrukce dle PD specifikace zámečnických konstrukcí - prvek Z14
VV
TS |  |  |  | Položka obsahuje dodávku a montáž s dopravou kompletního stavebního dílu včetně veškerého příslušenství, vybavení, montážních a spojovacích prvků.
P | 166 | R001E63Z15 |  | Dodávka a montáž kompletní konstrukce dle PD specifikace zámečnických konstrukcí - prvek Z15 | KS | 1 | 119 |  |  |  | 0 |  | R položka |  | 2
PP |  |  |  | Dodávka a montáž kompletní konstrukce dle PD specifikace zámečnických konstrukcí - prvek Z15
VV
TS |  |  |  | Položka obsahuje dodávku a montáž s dopravou kompletního stavebního dílu včetně veškerého příslušenství, vybavení, montážních a spojovacích prvků.
P | 167 | R001E63Z16 |  | Dodávka a montáž kompletní konstrukce dle PD specifikace zámečnických konstrukcí - prvek Z16 | KS | 1 | 89 |  |  |  | 0 |  | R položka |  | 2
PP |  |  |  | Dodávka a montáž kompletní konstrukce dle PD specifikace zámečnických konstrukcí - prvek Z16
VV
TS |  |  |  | Položka obsahuje dodávku a montáž s dopravou kompletního stavebního dílu včetně veškerého příslušenství, vybavení, montážních a spojovacích prvků.
P | 168 | R001E63Z17 |  | Dodávka a montáž kompletní konstrukce dle PD specifikace zámečnických konstrukcí - prvek Z17 | KS | 1 | 367 |  |  |  | 0 |  | R položka |  | 2
PP |  |  |  | Dodávka a montáž kompletní konstrukce dle PD specifikace zámečnických konstrukcí - prvek Z17
VV
TS |  |  |  | Položka obsahuje dodávku a montáž s dopravou kompletního stavebního dílu včetně veškerého příslušenství, vybavení, montážních a spojovacích prvků.
P | 169 | R001E63Z18 |  | Dodávka a montáž kompletní konstrukce dle PD specifikace zámečnických konstrukcí - prvek Z18 | KS | 1 | 340 |  |  |  | 0 |  | R položka |  | 2
PP |  |  |  | Dodávka a montáž kompletní konstrukce dle PD specifikace zámečnických konstrukcí - prvek Z18
VV
TS |  |  |  | Položka obsahuje dodávku a montáž s dopravou kompletního stavebního dílu včetně veškerého příslušenství, vybavení, montážních a spojovacích prvků.
P | 170 | R001E63Z19 |  | Dodávka a montáž kompletní konstrukce dle PD specifikace zámečnických konstrukcí - prvek Z19 | KS | 1 | 215 |  |  |  | 0 |  | R položka |  | 2
PP |  |  |  | Dodávka a montáž kompletní konstrukce dle PD specifikace zámečnických konstrukcí - prvek Z19
VV
TS |  |  |  | Položka obsahuje dodávku a montáž s dopravou kompletního stavebního dílu včetně veškerého příslušenství, vybavení, montážních a spojovacích prvků.
P | 171 | R001E63Z20 |  | Dodávka a montáž kompletní konstrukce dle PD specifikace zámečnických konstrukcí - prvek Z20 | KS | 1 | 130 |  |  |  | 0 |  | R položka |  | 2
PP |  |  |  | Dodávka a montáž kompletní konstrukce dle PD specifikace zámečnických konstrukcí - prvek Z20
VV
TS |  |  |  | Položka obsahuje dodávku a montáž s dopravou kompletního stavebního dílu včetně veškerého příslušenství, vybavení, montážních a spojovacích prvků.
P | 172 | R001E63Z21 |  | Dodávka a montáž kompletní konstrukce dle PD specifikace zámečnických konstrukcí - prvek Z21 | KS | 1 | 320 |  |  |  | 0 |  | R položka |  | 2
PP |  |  |  | Dodávka a montáž kompletní konstrukce dle PD specifikace zámečnických konstrukcí - prvek Z21
VV
TS |  |  |  | Položka obsahuje dodávku a montáž s dopravou kompletního stavebního dílu včetně veškerého příslušenství, vybavení, montážních a spojovacích prvků.
P | 173 | R001E63Z22 |  | Dodávka a montáž kompletní konstrukce dle PD specifikace zámečnických konstrukcí - prvek Z22 | KS | 1 | 90 |  |  |  | 0 |  | R položka |  | 2
PP |  |  |  | Dodávka a montáž kompletní konstrukce dle PD specifikace zámečnických konstrukcí - prvek Z22
VV
TS |  |  |  | Položka obsahuje dodávku a montáž s dopravou kompletního stavebního dílu včetně veškerého příslušenství, vybavení, montážních a spojovacích prvků.
P | 176 | R001E63Z25 |  | Dodávka a montáž kompletní konstrukce dle PD specifikace zámečnických konstrukcí - prvek Z25 | bm | 5.2 | 20 |  |  |  | 0 |  | R položka |  | 2
PP |  |  |  | Dodávka a montáž kompletní konstrukce dle PD specifikace zámečnických konstrukcí - prvek Z25
VV
TS |  |  |  | Položka obsahuje dodávku a montáž s dopravou kompletního stavebního dílu včetně veškerého příslušenství, vybavení, montážních a spojovacích prvků.
P | 177 | R001E63Z26 |  | Dodávka a montáž kompletní konstrukce dle PD specifikace zámečnických konstrukcí - prvek Z26 | bm | 3 | 20 |  |  |  | 0 |  | R položka |  | 2
PP |  |  |  | Dodávka a montáž kompletní konstrukce dle PD specifikace zámečnických konstrukcí - prvek Z26
VV
TS |  |  |  | Položka obsahuje dodávku a montáž s dopravou kompletního stavebního dílu včetně veškerého příslušenství, vybavení, montážních a spojovacích prvků.
P | 178 | R001E63Z27 |  | Dodávka a montáž kompletní konstrukce dle PD specifikace zámečnických konstrukcí - prvek Z27 | KS | 14 | 96.75 |  |  |  | 0 |  | R položka |  | 2
PP |  |  |  | Dodávka a montáž kompletní konstrukce dle PD specifikace zámečnických konstrukcí - prvek Z27
VV
TS |  |  |  | Položka obsahuje dodávku a montáž s dopravou kompletního stavebního dílu včetně veškerého příslušenství, vybavení, montážních a spojovacích prvků.
P | 179 | R001E63Z28 |  | Dodávka a montáž kompletní konstrukce dle PD specifikace zámečnických konstrukcí - prvek Z28 | KS | 4 | 96.75 |  |  |  | 0 |  | R položka |  | 2
PP |  |  |  | Dodávka a montáž kompletní konstrukce dle PD specifikace zámečnických konstrukcí - prvek Z28
VV
TS |  |  |  | Položka obsahuje dodávku a montáž s dopravou kompletního stavebního dílu včetně veškerého příslušenství, vybavení, montážních a spojovacích prvků.
P | 180 | R001E63Z29 |  | Dodávka a montáž kompletní konstrukce dle PD specifikace zámečnických konstrukcí - prvek Z29 | KS | 1 | 375 |  |  |  | 0 |  | R položka |  | 2
PP |  |  |  | Dodávka a montáž kompletní konstrukce dle PD specifikace zámečnických konstrukcí - prvek Z29
VV
TS |  |  |  | Položka obsahuje dodávku a montáž s dopravou kompletního stavebního dílu včetně veškerého příslušenství, vybavení, montážních a spojovacích prvků.
P | 181 | R001E63Z30 |  | Dodávka a montáž kompletní konstrukce dle PD specifikace zámečnických konstrukcí - prvek Z30 | KS | 1 | 350 |  |  |  | 0 |  | R položka |  | 2
PP |  |  |  | Dodávka a montáž kompletní konstrukce dle PD specifikace zámečnických konstrukcí - prvek Z30
VV
TS |  |  |  | Položka obsahuje dodávku a montáž s dopravou kompletního stavebního dílu včetně veškerého příslušenství, vybavení, montážních a spojovacích prvků.
P | 182 | R001E63Z31 |  | Dodávka a montáž kompletní konstrukce dle PD specifikace zámečnických konstrukcí - prvek Z31 | KS | 2 | 8 |  |  |  | 0 |  | R položka |  | 2
PP |  |  |  | Dodávka a montáž kompletní konstrukce dle PD specifikace zámečnických konstrukcí - prvek Z31
VV
TS |  |  |  | Položka obsahuje dodávku a montáž s dopravou kompletního stavebního dílu včetně veškerého příslušenství, vybavení, montážních a spojovacích prvků.
P | 183 | R001E63Z32 |  | Dodávka a montáž kompletní konstrukce dle PD specifikace zámečnických konstrukcí - prvek Z32 | KS | 62 | 4.5 |  |  |  | 0 |  | R položka |  | 2
PP |  |  |  | Dodávka a montáž kompletní konstrukce dle PD specifikace zámečnických konstrukcí - prvek Z32
VV
TS |  |  |  | Položka obsahuje dodávku a montáž s dopravou kompletního stavebního dílu včetně veškerého příslušenství, vybavení, montážních a spojovacích prvků.
P | 184 | R001E63Z33 |  | Dodávka a montáž kompletní konstrukce dle PD specifikace zámečnických konstrukcí - prvek Z33 | KS | 1 | 7.2 |  |  |  | 0 |  | R položka |  | 2
PP |  |  |  | Dodávka a montáž kompletní konstrukce dle PD specifikace zámečnických konstrukcí - prvek Z33
VV
TS |  |  |  | Položka obsahuje dodávku a montáž s dopravou kompletního stavebního dílu včetně veškerého příslušenství, vybavení, montážních a spojovacích prvků.
P | 185 | R001E63Z34 |  | Dodávka a montáž kompletní konstrukce dle PD specifikace zámečnických konstrukcí - prvek Z34 | KS | 1 | 70 |  |  |  | 0 |  | R položka |  | 2
PP |  |  |  | Dodávka a montáž kompletní konstrukce dle PD specifikace zámečnických konstrukcí - prvek Z34
VV
TS |  |  |  | Položka obsahuje dodávku a montáž s dopravou kompletního stavebního dílu včetně veškerého příslušenství, vybavení, montážních a spojovacích prvků.
P | 186 | R001E63Z35 |  | Dodávka a montáž kompletní konstrukce dle PD specifikace zámečnických konstrukcí - prvek Z35 | KS | 1 | 250 |  |  |  | 0 |  | R položka |  | 2
PP |  |  |  | Dodávka a montáž kompletní konstrukce dle PD specifikace zámečnických konstrukcí - prvek Z35
VV
TS |  |  |  | Položka obsahuje dodávku a montáž s dopravou kompletního stavebního dílu včetně veškerého příslušenství, vybavení, montážních a spojovacích prvků.
P | 187 | R001E63Z36 |  | Dodávka a montáž kompletní konstrukce dle PD specifikace zámečnických konstrukcí - prvek Z36 | KS | 2 | 144 |  |  |  | 0 |  | R položka |  | 2
PP |  |  |  | Dodávka a montáž kompletní konstrukce dle PD specifikace zámečnických konstrukcí - prvek Z36
VV
TS |  |  |  | Položka obsahuje dodávku a montáž s dopravou kompletního stavebního dílu včetně veškerého příslušenství, vybavení, montážních a spojovacích prvků.
P | 188 | R001E63Z37 |  | Dodávka a montáž kompletní konstrukce dle PD specifikace zámečnických konstrukcí - prvek Z37 | KS | 1 | 20 |  |  |  | 0 |  | R položka |  | 2
PP |  |  |  | Dodávka a montáž kompletní konstrukce dle PD specifikace zámečnických konstrukcí - prvek Z37
VV
TS |  |  |  | Položka obsahuje dodávku a montáž s dopravou kompletního stavebního dílu včetně veškerého příslušenství, vybavení, montážních a spojovacích prvků.
P | 189 | R001E63Z38 |  | Dodávka a montáž kompletní konstrukce dle PD specifikace zámečnických konstrukcí - prvek Z38 | KS | 1 | 496 |  |  |  | 0 |  | R položka |  | 2
PP |  |  |  | Dodávka a montáž kompletní konstrukce dle PD specifikace zámečnických konstrukcí - prvek Z38
VV
TS |  |  |  | Položka obsahuje dodávku a montáž s dopravou kompletního stavebního dílu včetně veškerého příslušenství, vybavení, montážních a spojovacích prvků.
P | 190 | R001E63Z39 |  | Dodávka a montáž kompletní konstrukce dle PD specifikace zámečnických konstrukcí - prvek Z39 | KS | 1 | 10 |  |  |  | 0 |  | R položka |  | 2
PP |  |  |  | Dodávka a montáž kompletní konstrukce dle PD specifikace zámečnických konstrukcí - prvek Z39
VV
TS |  |  |  | Položka obsahuje dodávku a montáž s dopravou kompletního stavebního dílu včetně veškerého příslušenství, vybavení, montážních a spojovacích prvků.
P | 191 | R001E63Z40 |  | Dodávka a montáž kompletní konstrukce dle PD specifikace zámečnických konstrukcí - prvek Z40 | KS | 17 | 20 |  |  |  | 0 |  | R položka |  | 2
PP |  |  |  | Dodávka a montáž kompletní konstrukce dle PD specifikace zámečnických konstrukcí - prvek Z40
VV
TS |  |  |  | Položka obsahuje dodávku a montáž s dopravou kompletního stavebního dílu včetně veškerého příslušenství, vybavení, montážních a spojovacích prvků.
P | 192 | R001E63Z41 |  | Dodávka a montáž kompletní konstrukce dle PD specifikace zámečnických konstrukcí - prvek Z41 | KS | 1 | 5 |  |  |  | 0 |  | R položka |  | 2
PP |  |  |  | Dodávka a montáž kompletní konstrukce dle PD specifikace zámečnických konstrukcí - prvek Z41
VV
TS |  |  |  | Položka obsahuje dodávku a montáž s dopravou kompletního stavebního dílu včetně veškerého příslušenství, vybavení, montážních a spojovacích prvků.
P | 193 | R001E63Z42 |  | Dodávka a montáž kompletní konstrukce dle PD specifikace zámečnických konstrukcí - prvek Z42 | KS | 1 | 40 |  |  |  | 0 |  | R položka |  | 2
PP |  |  |  | Dodávka a montáž kompletní konstrukce dle PD specifikace zámečnických konstrukcí - prvek Z42
VV
TS |  |  |  | Položka obsahuje dodávku a montáž s dopravou kompletního stavebního dílu včetně veškerého příslušenství, vybavení, montážních a spojovacích prvků.
P | 194 | R001E63Z43 |  | Dodávka a montáž kompletní konstrukce dle PD specifikace zámečnických konstrukcí - prvek Z43 | KS | 1 | 198 |  |  |  | 0 |  | R položka |  | 2
PP |  |  |  | Dodávka a montáž kompletní konstrukce dle PD specifikace zámečnických konstrukcí - prvek Z43
VV
TS |  |  |  | Položka obsahuje dodávku a montáž s dopravou kompletního stavebního dílu včetně veškerého příslušenství, vybavení, montážních a spojovacích prvků.
P | 195 | R001E63Z44 |  | Dodávka a montáž kompletní konstrukce dle PD specifikace zámečnických konstrukcí - prvek Z44 | KS | 1 | 40 |  |  |  | 0 |  | R položka |  | 2
PP |  |  |  | Dodávka a montáž kompletní konstrukce dle PD specifikace zámečnických konstrukcí - prvek Z44
VV
TS |  |  |  | Položka obsahuje dodávku a montáž s dopravou kompletního stavebního dílu včetně veškerého příslušenství, vybavení, montážních a spojovacích prvků.
P | 196 | R001E63Z45 |  | Dodávka a montáž kompletní konstrukce dle PD specifikace zámečnických konstrukcí - prvek Z45 | KS | 1 | 62 |  |  |  | 0 |  | R položka |  | 2
PP |  |  |  | Dodávka a montáž kompletní konstrukce dle PD specifikace zámečnických konstrukcí - prvek Z45
VV
TS |  |  |  | Položka obsahuje dodávku a montáž s dopravou kompletního stavebního dílu včetně veškerého příslušenství, vybavení, montážních a spojovacích prvků.
P | 197 | R001E63Z46 |  | Dodávka a montáž kompletní konstrukce dle PD specifikace zámečnických konstrukcí - prvek Z46 | KS | 1 | 91 |  |  |  | 0 |  | R položka |  | 2
PP |  |  |  | Dodávka a montáž kompletní konstrukce dle PD specifikace zámečnických konstrukcí - prvek Z46
VV
TS |  |  |  | Položka obsahuje dodávku a montáž s dopravou kompletního stavebního dílu včetně veškerého příslušenství, vybavení, montážních a spojovacích prvků.
P | 198 | R001E63Z47 |  | Dodávka a montáž kompletní konstrukce dle PD specifikace zámečnických konstrukcí - prvek Z47 | bm | 110 | 10 |  |  |  | 0 |  | R položka |  | 2
PP |  |  |  | Dodávka a montáž kompletní konstrukce dle PD specifikace zámečnických konstrukcí - prvek Z47
VV
TS |  |  |  | Položka obsahuje dodávku a montáž s dopravou kompletního stavebního dílu včetně veškerého příslušenství, vybavení, montážních a spojovacích prvků.
P | 199 | R001E63Z48 |  | Dodávka a montáž kompletní konstrukce dle PD specifikace zámečnických konstrukcí - prvek Z48 | KS | 12 | 5.375 |  |  |  | 0 |  | R položka |  | 2
PP |  |  |  | Dodávka a montáž kompletní konstrukce dle PD specifikace zámečnických konstrukcí - prvek Z48
VV
TS |  |  |  | Položka obsahuje dodávku a montáž s dopravou kompletního stavebního dílu včetně veškerého příslušenství, vybavení, montážních a spojovacích prvků.
P | 200 | R001E63Z49 |  | Dodávka a montáž kompletní konstrukce dle PD specifikace zámečnických konstrukcí - prvek Z49 | KS | 4 | 2.875 |  |  |  | 0 |  | R položka |  | 2
PP |  |  |  | Dodávka a montáž kompletní konstrukce dle PD specifikace zámečnických konstrukcí - prvek Z49
VV
TS |  |  |  | Položka obsahuje dodávku a montáž s dopravou kompletního stavebního dílu včetně veškerého příslušenství, vybavení, montážních a spojovacích prvků.
P | 201 | R001E63Z50 |  | Dodávka a montáž kompletní konstrukce dle PD specifikace zámečnických konstrukcí - prvek Z50 | KS | 74 | 3.7838 |  |  |  | 0 |  | R položka |  | 2
PP |  |  |  | Dodávka a montáž kompletní konstrukce dle PD specifikace zámečnických konstrukcí - prvek Z50
VV
TS |  |  |  | Položka obsahuje dodávku a montáž s dopravou kompletního stavebního dílu včetně veškerého příslušenství, vybavení, montážních a spojovacích prvků.
P | 202 | R001E63Z51 |  | Dodávka a montáž kompletní konstrukce dle PD specifikace zámečnických konstrukcí - prvek Z51 | KS | 18 | 20.8333 |  |  |  | 0 |  | R položka |  | 2
PP |  |  |  | Dodávka a montáž kompletní konstrukce dle PD specifikace zámečnických konstrukcí - prvek Z51
VV
TS |  |  |  | Položka obsahuje dodávku a montáž s dopravou kompletního stavebního dílu včetně veškerého příslušenství, vybavení, montážních a spojovacích prvků.
P | 203 | R001E63Z52 |  | Dodávka a montáž kompletní konstrukce dle PD specifikace zámečnických konstrukcí - prvek Z52 | KS | 1 | 246 |  |  |  | 0 |  | R položka |  | 2
PP |  |  |  | Dodávka a montáž kompletní konstrukce dle PD specifikace zámečnických konstrukcí - prvek Z52
VV
TS |  |  |  | Položka obsahuje dodávku a montáž s dopravou kompletního stavebního dílu včetně veškerého příslušenství, vybavení, montážních a spojovacích prvků.
P | 204 | R001E63Z53 |  | Dodávka a montáž kompletní konstrukce dle PD specifikace zámečnických konstrukcí - prvek Z53 | KS | 1 | 121.6 |  |  |  | 0 |  | R položka |  | 2
PP |  |  |  | Dodávka a montáž kompletní konstrukce dle PD specifikace zámečnických konstrukcí - prvek Z53
VV
TS |  |  |  | Položka obsahuje dodávku a montáž s dopravou kompletního stavebního dílu včetně veškerého příslušenství, vybavení, montážních a spojovacích prvků.
P | 205 | R001E63Z54 |  | Dodávka a montáž kompletní konstrukce dle PD specifikace zámečnických konstrukcí - prvek Z54 | KS | 1 | 240.16 |  |  |  | 0 |  | R položka |  | 2
PP |  |  |  | Dodávka a montáž kompletní konstrukce dle PD specifikace zámečnických konstrukcí - prvek Z54
VV
TS |  |  |  | Položka obsahuje dodávku a montáž s dopravou kompletního stavebního dílu včetně veškerého příslušenství, vybavení, montážních a spojovacích prvků.
P | 206 | R001E63Z55 |  | Dodávka a montáž kompletní konstrukce dle PD specifikace zámečnických konstrukcí - prvek Z55 | KS | 1 | 344 |  |  |  | 0 |  | R položka |  | 2
PP |  |  |  | Dodávka a montáž kompletní konstrukce dle PD specifikace zámečnických konstrukcí - prvek Z55
VV
TS |  |  |  | Položka obsahuje dodávku a montáž s dopravou kompletního stavebního dílu včetně veškerého příslušenství, vybavení, montážních a spojovacích prvků.
P | 207 | R001E63Z56 |  | Dodávka a montáž kompletní konstrukce dle PD specifikace zámečnických konstrukcí - prvek Z56 | KS | 1 | 294 |  |  |  | 0 |  | R položka |  | 2
PP |  |  |  | Dodávka a montáž kompletní konstrukce dle PD specifikace zámečnických konstrukcí - prvek Z56
VV
TS |  |  |  | Položka obsahuje dodávku a montáž s dopravou kompletního stavebního dílu včetně veškerého příslušenství, vybavení, montážních a spojovacích prvků.
P | 208 | R001E63Z57 |  | Dodávka a montáž kompletní konstrukce dle PD specifikace zámečnických konstrukcí - prvek Z57 | KS | 1 | 250 |  |  |  | 0 |  | R položka |  | 2
PP |  |  |  | Dodávka a montáž kompletní konstrukce dle PD specifikace zámečnických konstrukcí - prvek Z57
VV
TS |  |  |  | Položka obsahuje dodávku a montáž s dopravou kompletního stavebního dílu včetně veškerého příslušenství, vybavení, montážních a spojovacích prvků.
SD |  | E.6.4 |  | Truhlářské konstrukce a výrobky
P | 75 | R763000T01 |  | Montáž a dodávka kompletní sestavy sanitární příčky T01 dle Specifikace Truhlářských prvků | KUS | 1 | 0 |  |  |  | 0 |  | R položka |  | 2
PP |  |  |  | Montáž a dodávka kompletní sestavy sanitární příčky T01 dle Specifikace Truhlářských prvků
VV |  |  |  | 1 T01 konstrukce WC kabin a zástěny pisoárů=1.000 [A] Celkem: A=1.000 [B]
TS |  |  |  | Položka obsahuje dodávku a montáž s dopravou kompletního stavebního dílu včetně veškerého příslušenství, vybavení, montážních a spojovacích prvků dle PD specifikace truhlářských konstrukcí.
P | 76 | R763000T02 |  | Montáž a dodávka kompletní sestavy sanitární příčky T02 dle Specifikace Truhlářských prvků | KUS | 1 | 0 |  |  |  | 0 |  | R položka |  | 2
PP |  |  |  | Montáž a dodávka kompletní sestavy sanitární příčky T02 dle Specifikace Truhlářských prvků
VV |  |  |  | 1 T02 konstrukce WC kabin a zástěny pisoárů=1.000 [A] Celkem: A=1.000 [B]
TS |  |  |  | Položka obsahuje dodávku a montáž s dopravou kompletního stavebního dílu včetně veškerého příslušenství, vybavení, montážních a spojovacích prvků dle PD specifikace truhlářských konstrukcí.
P | 77 | R763000T03 |  | Montáž a dodávka kompletní sestavy sanitární příčky T03 dle Specifikace Truhlářských prvků | KUS | 1 | 0 |  |  |  | 0 |  | R položka |  | 2
PP |  |  |  | Montáž a dodávka kompletní sestavy sanitární příčky T03 dle Specifikace Truhlářských prvků
VV |  |  |  | 1 T03 konstrukce WC kabin a zástěny pisoárů=1.000 [A] Celkem: A=1.000 [B]
TS |  |  |  | Položka obsahuje dodávku a montáž s dopravou kompletního stavebního dílu včetně veškerého příslušenství, vybavení, montážních a spojovacích prvků dle PD specifikace truhlářských konstrukcí.
P | 78 | R763000T04 |  | Montáž a dodávka kompletní sestavy sanitární příčky T04 dle Specifikace Truhlářských prvků | KUS | 1 | 0 |  |  |  | 0 |  | R položka |  | 2
PP |  |  |  | Montáž a dodávka kompletní sestavy sanitární příčky T04 dle Specifikace Truhlářských prvků
VV |  |  |  | 1 T04 konstrukce WC kabin a zástěny pisoárů=1.000 [A] Celkem: A=1.000 [B]
TS |  |  |  | Položka obsahuje dodávku a montáž s dopravou kompletního stavebního dílu včetně veškerého příslušenství, vybavení, montážních a spojovacích prvků dle PD specifikace truhlářských konstrukcí.
P | 79 | R763000T05 |  | Montáž a dodávka kompletní sestavy sanitární příčky T05 dle Specifikace Truhlářských prvků | KUS | 1 | 0 |  |  |  | 0 |  | R položka |  | 2
PP |  |  |  | Montáž a dodávka kompletní sestavy sanitární příčky T05 dle Specifikace Truhlářských prvků
VV |  |  |  | 1 T05 konstrukce WC kabin a zástěny pisoárů=1.000 [A] Celkem: A=1.000 [B]
TS |  |  |  | Položka obsahuje dodávku a montáž s dopravou kompletního stavebního dílu včetně veškerého příslušenství, vybavení, montážních a spojovacích prvků dle PD specifikace truhlářských konstrukcí.
P | 80 | R763000T06 |  | Montáž a dodávka kompletní dělící pisoárové příčky T06 dle Specifikace Truhlářských prvků | KUS | 3 | 0 |  |  |  | 0 |  | R položka |  | 2
PP |  |  |  | Montáž a dodávka kompletní dělící pisoárové příčky T06 dle Specifikace Truhlářských prvků
VV |  |  |  | 3 T06 konstrukce WC kabin a zástěny pisoárů=3.000 [A] Celkem: A=3.000 [B]
TS |  |  |  | Položka obsahuje dodávku a montáž s dopravou kompletního stavebního dílu včetně veškerého příslušenství, vybavení, montážních a spojovacích prvků dle PD specifikace truhlářských konstrukcí.
P | 88 | RE64000T14 |  | Montáž a dodávka kompletní sestavy Lezecká stěna. T14 | KUS | 1 | 0 |  |  |  | 0 |  | R položka |  | 2
PP |  |  |  | Montáž a dodávka kompletní sestavy Lezecká stěna. T14
VV
TS |  |  |  | Lezecká stěna v místnosti 113b. Celková plocha stěny 50,3 m2. Dopadová plocha bude opatřena dopadovou matrací tl. 200 mm. Položka obsahuje dodávku a montáž s dopravou kompletního stavebního dílu včetně veškerého příslušenství, vybavení, montážních a spojovacích prvků dle PD specifikace truhlářských konstrukcí.
P | 89 | 766694116 |  | Montáž ostatních truhlářských konstrukcí parapetních desek dřevěných nebo plastových šířky do 300 mm | M | 27.313 | 0 |  |  |  | 0 |  | CS ÚRS 2023 01 |  | 2
PP |  |  |  | Montáž ostatních truhlářských konstrukcí parapetních desek dřevěných nebo plastových šířky do 300 mm
VV
TS
P | 90 | 60794101 |  | parapet dřevotřískový vnitřní povrch laminátový š 200mm | M | 41.201 | 0.003 |  |  |  | 0 |  | CS ÚRS 2023 01 |  | 2
PP |  |  |  | parapet dřevotřískový vnitřní povrch laminátový š 200mm
VV
TS
P | 91 | 60794102 |  | parapet dřevotřískový vnitřní povrch laminátový š 260mm | M | 57.4 | 0.004 |  |  |  | 0 |  | CS ÚRS 2023 01 |  | 2
PP |  |  |  | parapet dřevotřískový vnitřní povrch laminátový š 260mm
VV |  |  |  | (28.7+4.2)T22 dle PD v.č.04-06=32.900 [A] (24.5)T23 dle PD v.č.04-06 =24.500 [B] Celkem: A+B=57.400 [C]
TS
P | 92 | 766694126 |  | Montáž ostatních truhlářských konstrukcí parapetních desek dřevěných nebo plastových šířky přes 300 mm | M | 1 | 0 |  |  |  | 0 |  | CS ÚRS 2023 01 |  | 2
PP |  |  |  | Montáž ostatních truhlářských konstrukcí parapetních desek dřevěných nebo plastových šířky přes 300 mm
VV |  |  |  | 1T24 dle PD v.č.04-06=1.000 [A]
TS
P | 93 | 60794105.1R |  | Parapet exteriérový bukový na cvičné věži, tloušťka desky 30 mm. | M | 6.6 | 0.007 |  |  |  | 0 |  | R položka |  | 2
PP |  |  |  | Parapet exteriérový bukový na cvičné věži, tloušťka desky 30 mm.
VV
TS
P | 94 | R998766202 |  | Přesun hmot pro konstrukce truhlářské stanovený z ceny konstrukcí vodorovná dopravní vzdálenost do 50 m v objektech výšky přes 6 do 12 m | KS | 1 | 0 |  |  |  | 0 |  | R položka |  | 2
PP |  |  |  | Přesun hmot pro konstrukce truhlářské stanovený z ceny konstrukcí vodorovná dopravní vzdálenost do 50 m v objektech výšky přes 6 do 12 m
VV
TS
SD |  | E.6.5 |  | Klempířské konstrukce a výrobky
P | 96 | 998764103 |  | Přesun hmot pro konstrukce klempířské stanovený z hmotnosti přesunovaného materiálu vodorovná dopravní vzdálenost do 50 m v objektech výšky přes 12 do 24 m | T | 3.97 | 0 |  |  |  | 0 |  | CS ÚRS 2023 01 |  | 2
PP |  |  |  | Přesun hmot pro konstrukce klempířské stanovený z hmotnosti přesunovaného materiálu vodorovná dopravní vzdálenost do 50 m v objektech výšky přes 12 do 24 m
VV
TS
P | 212 | R001E63K01 |  | Dodávka a montáž kompletní konstrukce dle PD specifikace klempířských konstrukcí - prvek K01 | bm | 165.75 | 0 |  |  |  | 0 |  | R položka |  | 2
PP |  |  |  | Dodávka a montáž kompletní konstrukce dle PD specifikace klempířských konstrukcí - prvek K01
VV |  |  |  | 185-(7.25+2*6)=165.750 [A]
TS |  |  |  | Položka obsahuje dodávku a montáž kompletního stavebního dílu dle PD specifikace klempířských konstrukcí, včetně dopravy, včetně všech montážních a a spojovacích prvků. Podrobná specifikace je uvedena v S7 - SPECIFIKACE KLEMPÍŘSKÝCH PRVKŮ v části D1.01.1 ARCHITEKTONICKO STAVEBNÍ ŘEŠENÍ.
P | 213 | R001E63K01b |  | Dodávka a montáž kompletní konstrukce dle PD specifikace klempířských konstrukcí - prvek K01b | bm | 25 | 0 |  |  |  | 0 |  | R položka |  | 2
PP |  |  |  | Dodávka a montáž kompletní konstrukce dle PD specifikace klempířských konstrukcí - prvek K01b
VV
TS |  |  |  | Položka obsahuje dodávku a montáž kompletního stavebního dílu dle PD specifikace klempířských konstrukcí, včetně dopravy, včetně všech montážních a a spojovacích prvků. Podrobná specifikace je uvedena v S7 - SPECIFIKACE KLEMPÍŘSKÝCH PRVKŮ v části D1.01.1 ARCHITEKTONICKO STAVEBNÍ ŘEŠENÍ.
P | 214 | R001E63K02 |  | Dodávka a montáž kompletní konstrukce dle PD specifikace klempířských konstrukcí - prvek K02 | bm | 259.75 | 0 |  |  |  | 0 |  | R položka |  | 2
PP |  |  |  | Dodávka a montáž kompletní konstrukce dle PD specifikace klempířských konstrukcí - prvek K02
VV |  |  |  | 279-(7.25+2*6)=259.750 [A]
TS |  |  |  | Položka obsahuje dodávku a montáž kompletního stavebního dílu dle PD specifikace klempířských konstrukcí, včetně dopravy, včetně všech montážních a a spojovacích prvků. Podrobná specifikace je uvedena v S7 - SPECIFIKACE KLEMPÍŘSKÝCH PRVKŮ v části D1.01.1 ARCHITEKTONICKO STAVEBNÍ ŘEŠENÍ.
P | 215 | R001E63K03 |  | Dodávka a montáž kompletní konstrukce dle PD specifikace klempířských konstrukcí - prvek K03 | bm | 496.75 | 0 |  |  |  | 0 |  | R položka |  | 2
PP |  |  |  | Dodávka a montáž kompletní konstrukce dle PD specifikace klempířských konstrukcí - prvek K03
VV |  |  |  | 516-(7.25+2*6)=496.750 [A]
TS |  |  |  | Položka obsahuje dodávku a montáž kompletního stavebního dílu dle PD specifikace klempířských konstrukcí, včetně dopravy, včetně všech montážních a a spojovacích prvků. Podrobná specifikace je uvedena v S7 - SPECIFIKACE KLEMPÍŘSKÝCH PRVKŮ v části D1.01.1 ARCHITEKTONICKO STAVEBNÍ ŘEŠENÍ.
P | 216 | R001E63K04 |  | Dodávka a montáž kompletní konstrukce dle PD specifikace klempířských konstrukcí - prvek K04 | bm | 85 | 0 |  |  |  | 0 |  | R položka |  | 2
PP |  |  |  | Dodávka a montáž kompletní konstrukce dle PD specifikace klempířských konstrukcí - prvek K04
VV
TS |  |  |  | Položka obsahuje dodávku a montáž kompletního stavebního dílu dle PD specifikace klempířských konstrukcí, včetně dopravy, včetně všech montážních a a spojovacích prvků. Podrobná specifikace je uvedena v S7 - SPECIFIKACE KLEMPÍŘSKÝCH PRVKŮ v části D1.01.1 ARCHITEKTONICKO STAVEBNÍ ŘEŠENÍ.
P | 217 | R001E63K05 |  | Dodávka a montáž kompletní konstrukce dle PD specifikace klempířských konstrukcí - prvek K05 | bm | 238 | 0 |  |  |  | 0 |  | R položka |  | 2
PP |  |  |  | Dodávka a montáž kompletní konstrukce dle PD specifikace klempířských konstrukcí - prvek K05
VV
TS |  |  |  | Položka obsahuje dodávku a montáž kompletního stavebního dílu dle PD specifikace klempířských konstrukcí, včetně dopravy, včetně všech montážních a a spojovacích prvků. Podrobná specifikace je uvedena v S7 - SPECIFIKACE KLEMPÍŘSKÝCH PRVKŮ v části D1.01.1 ARCHITEKTONICKO STAVEBNÍ ŘEŠENÍ.
P | 218 | R001E63K06 |  | Dodávka a montáž kompletní konstrukce dle PD specifikace klempířských konstrukcí - prvek K06 | bm | 52 | 0 |  |  |  | 0 |  | R položka |  | 2
PP |  |  |  | Dodávka a montáž kompletní konstrukce dle PD specifikace klempířských konstrukcí - prvek K06
VV
TS |  |  |  | Položka obsahuje dodávku a montáž kompletního stavebního dílu dle PD specifikace klempířských konstrukcí, včetně dopravy, včetně všech montážních a a spojovacích prvků.
P | 219 | R001E63K07 |  | Dodávka a montáž kompletní konstrukce dle PD specifikace klempířských konstrukcí - prvek K07 | bm | 124 | 0 |  |  |  | 0 |  | R položka |  | 2
PP |  |  |  | Dodávka a montáž kompletní konstrukce dle PD specifikace klempířských konstrukcí - prvek K07
VV
TS |  |  |  | Položka obsahuje dodávku a montáž kompletního stavebního dílu dle PD specifikace klempířských konstrukcí, včetně dopravy, včetně všech montážních a a spojovacích prvků. Podrobná specifikace je uvedena v S7 - SPECIFIKACE KLEMPÍŘSKÝCH PRVKŮ v části D1.01.1 ARCHITEKTONICKO STAVEBNÍ ŘEŠENÍ.
P | 220 | R001E63K08 |  | Dodávka a montáž kompletní konstrukce dle PD specifikace klempířských konstrukcí - prvek K08 | bm | 17 | 0 |  |  |  | 0 |  | R položka |  | 2
PP |  |  |  | Dodávka a montáž kompletní konstrukce dle PD specifikace klempířských konstrukcí - prvek K08
VV
TS |  |  |  | Položka obsahuje dodávku a montáž kompletního stavebního dílu dle PD specifikace klempířských konstrukcí, včetně dopravy, včetně všech montážních a a spojovacích prvků. Podrobná specifikace je uvedena v S7 - SPECIFIKACE KLEMPÍŘSKÝCH PRVKŮ v části D1.01.1 ARCHITEKTONICKO STAVEBNÍ ŘEŠENÍ.
P | 221 | R001E63K09 |  | Dodávka a montáž kompletní konstrukce dle PD specifikace klempířských konstrukcí - prvek K09 | bm | 31 | 0 |  |  |  | 0 |  | R položka |  | 2
PP |  |  |  | Dodávka a montáž kompletní konstrukce dle PD specifikace klempířských konstrukcí - prvek K09
VV
TS |  |  |  | Položka obsahuje dodávku a montáž kompletního stavebního dílu dle PD specifikace klempířských konstrukcí, včetně dopravy, včetně všech montážních a a spojovacích prvků. Podrobná specifikace je uvedena v S7 - SPECIFIKACE KLEMPÍŘSKÝCH PRVKŮ v části D1.01.1 ARCHITEKTONICKO STAVEBNÍ ŘEŠENÍ.
P | 222 | R001E63K12 |  | Dodávka a montáž kompletní konstrukce dle PD specifikace klempířských konstrukcí - prvek K12 | KS | 2 | 0 |  |  |  | 0 |  | R položka |  | 2
PP |  |  |  | Dodávka a montáž kompletní konstrukce dle PD specifikace klempířských konstrukcí - prvek K12
VV
TS |  |  |  | Položka obsahuje dodávku a montáž kompletního stavebního dílu dle PD specifikace klempířských konstrukcí, včetně dopravy, včetně všech montážních a a spojovacích prvků. Podrobná specifikace je uvedena v S7 - SPECIFIKACE KLEMPÍŘSKÝCH PRVKŮ v části D1.01.1 ARCHITEKTONICKO STAVEBNÍ ŘEŠENÍ.
P | 223 | R001E63K13 |  | Dodávka a montáž kompletní konstrukce dle PD specifikace klempířských konstrukcí - prvek K13 | KS | 3 | 0 |  |  |  | 0 |  | R položka |  | 2
PP |  |  |  | Dodávka a montáž kompletní konstrukce dle PD specifikace klempířských konstrukcí - prvek K13
VV
TS |  |  |  | Položka obsahuje dodávku a montáž kompletního stavebního dílu dle PD specifikace klempířských konstrukcí, včetně dopravy, včetně všech montážních a a spojovacích prvků. Podrobná specifikace je uvedena v S7 - SPECIFIKACE KLEMPÍŘSKÝCH PRVKŮ v části D1.01.1 ARCHITEKTONICKO STAVEBNÍ ŘEŠENÍ.
P | 224 | R001E63K14 |  | Dodávka a montáž kompletní konstrukce dle PD specifikace klempířských konstrukcí - prvek K14 | KS | 1 | 0 |  |  |  | 0 |  | R položka |  | 2
PP |  |  |  | Dodávka a montáž kompletní konstrukce dle PD specifikace klempířských konstrukcí - prvek K14
VV
TS |  |  |  | Položka obsahuje dodávku a montáž kompletního stavebního dílu dle PD specifikace klempířských konstrukcí, včetně dopravy, včetně všech montážních a a spojovacích prvků. Podrobná specifikace je uvedena v S7 - SPECIFIKACE KLEMPÍŘSKÝCH PRVKŮ v části D1.01.1 ARCHITEKTONICKO STAVEBNÍ ŘEŠENÍ.
P | 226 | R001E63K16 |  | Dodávka a montáž kompletní konstrukce dle PD specifikace klempířských konstrukcí - prvek K16 | KS | 10 | 0 |  |  |  | 0 |  | R položka |  | 2
PP |  |  |  | Dodávka a montáž kompletní konstrukce dle PD specifikace klempířských konstrukcí - prvek K16
VV
TS |  |  |  | Položka obsahuje dodávku a montáž kompletního stavebního dílu dle PD specifikace klempířských konstrukcí, včetně dopravy, včetně všech montážních a a spojovacích prvků. Podrobná specifikace je uvedena v S7 - SPECIFIKACE KLEMPÍŘSKÝCH PRVKŮ v části D1.01.1 ARCHITEKTONICKO STAVEBNÍ ŘEŠENÍ.
P | 227 | R001E63K17 |  | Dodávka a montáž kompletní konstrukce dle PD specifikace klempířských konstrukcí - prvek K17 | KS | 1 | 0 |  |  |  | 0 |  | R položka |  | 2
PP |  |  |  | Dodávka a montáž kompletní konstrukce dle PD specifikace klempířských konstrukcí - prvek K17
VV
TS |  |  |  | Položka obsahuje dodávku a montáž kompletního stavebního dílu dle PD specifikace klempířských konstrukcí, včetně dopravy, včetně všech montážních a a spojovacích prvků. Podrobná specifikace je uvedena v S7 - SPECIFIKACE KLEMPÍŘSKÝCH PRVKŮ v části D1.01.1 ARCHITEKTONICKO STAVEBNÍ ŘEŠENÍ.
P | 228 | R001E63K18 |  | Dodávka a montáž kompletní konstrukce dle PD specifikace klempířských konstrukcí - prvek K18 | bm | 7.6 | 0 |  |  |  | 0 |  | R položka |  | 2
PP |  |  |  | Dodávka a montáž kompletní konstrukce dle PD specifikace klempířských konstrukcí - prvek K18
VV
TS |  |  |  | Položka obsahuje dodávku a montáž kompletního stavebního dílu dle PD specifikace klempířských konstrukcí, včetně dopravy, včetně všech montážních a a spojovacích prvků. Podrobná specifikace je uvedena v S7 - SPECIFIKACE KLEMPÍŘSKÝCH PRVKŮ v části D1.01.1 ARCHITEKTONICKO STAVEBNÍ ŘEŠENÍ.
P | 229 | R001E63K19 |  | Dodávka a montáž kompletní konstrukce dle PD specifikace klempířských konstrukcí - prvek K19 | bm | 3.3 | 0 |  |  |  | 0 |  | R položka |  | 2
PP |  |  |  | Dodávka a montáž kompletní konstrukce dle PD specifikace klempířských konstrukcí - prvek K19
VV
TS |  |  |  | Položka obsahuje dodávku a montáž kompletního stavebního dílu dle PD specifikace klempířských konstrukcí, včetně dopravy, včetně všech montážních a a spojovacích prvků. Podrobná specifikace je uvedena v S7 - SPECIFIKACE KLEMPÍŘSKÝCH PRVKŮ v části D1.01.1 ARCHITEKTONICKO STAVEBNÍ ŘEŠENÍ.
P | 230 | R001E63K20 |  | Dodávka a montáž kompletní konstrukce dle PD specifikace klempířských konstrukcí - prvek K20 | bm | 58 | 0 |  |  |  | 0 |  | R položka |  | 2
PP |  |  |  | Dodávka a montáž kompletní konstrukce dle PD specifikace klempířských konstrukcí - prvek K20
VV
TS |  |  |  | Položka obsahuje dodávku a montáž kompletního stavebního dílu dle PD specifikace klempířských konstrukcí, včetně dopravy, včetně všech montážních a a spojovacích prvků. Podrobná specifikace je uvedena v S7 - SPECIFIKACE KLEMPÍŘSKÝCH PRVKŮ v části D1.01.1 ARCHITEKTONICKO STAVEBNÍ ŘEŠENÍ.
P | 231 | R001E63K21 |  | Dodávka a montáž kompletní konstrukce dle PD specifikace klempířských konstrukcí - prvek K21 | bm | 10 | 0 |  |  |  | 0 |  | R položka |  | 2
PP |  |  |  | Dodávka a montáž kompletní konstrukce dle PD specifikace klempířských konstrukcí - prvek K21
VV
TS |  |  |  | Položka obsahuje dodávku a montáž kompletního stavebního dílu dle PD specifikace klempířských konstrukcí, včetně dopravy, včetně všech montážních a a spojovacích prvků. Podrobná specifikace je uvedena v S7 - SPECIFIKACE KLEMPÍŘSKÝCH PRVKŮ v části D1.01.1 ARCHITEKTONICKO STAVEBNÍ ŘEŠENÍ.
P | 232 | R001E63K22 |  | Dodávka a montáž kompletní konstrukce dle PD specifikace klempířských konstrukcí - prvek K22 | bm | 31 | 0 |  |  |  | 0 |  | R položka |  | 2
PP |  |  |  | Dodávka a montáž kompletní konstrukce dle PD specifikace klempířských konstrukcí - prvek K22
VV
TS |  |  |  | Položka obsahuje dodávku a montáž kompletního stavebního dílu dle PD specifikace klempířských konstrukcí, včetně dopravy, včetně všech montážních a a spojovacích prvků. Podrobná specifikace je uvedena v S7 - SPECIFIKACE KLEMPÍŘSKÝCH PRVKŮ v části D1.01.1 ARCHITEKTONICKO STAVEBNÍ ŘEŠENÍ.
P | 233 | R001E63K23 |  | Dodávka a montáž kompletní konstrukce dle PD specifikace klempířských konstrukcí - prvek K23 | bm | 33 | 0 |  |  |  | 0 |  | R položka |  | 2
PP |  |  |  | Dodávka a montáž kompletní konstrukce dle PD specifikace klempířských konstrukcí - prvek K23
VV
TS |  |  |  | Položka obsahuje dodávku a montáž kompletního stavebního dílu dle PD specifikace klempířských konstrukcí, včetně dopravy, včetně všech montážních a a spojovacích prvků. Podrobná specifikace je uvedena v S7 - SPECIFIKACE KLEMPÍŘSKÝCH PRVKŮ v části D1.01.1 ARCHITEKTONICKO STAVEBNÍ ŘEŠENÍ.
P | 234 | R001E63K24 |  | Dodávka a montáž kompletní konstrukce dle PD specifikace klempířských konstrukcí - prvek K24 | bm | 21 | 0 |  |  |  | 0 |  | R položka |  | 2
PP |  |  |  | Dodávka a montáž kompletní konstrukce dle PD specifikace klempířských konstrukcí - prvek K24
VV
TS |  |  |  | Položka obsahuje dodávku a montáž kompletního stavebního dílu dle PD specifikace klempířských konstrukcí, včetně dopravy, včetně všech montážních a a spojovacích prvků. Podrobná specifikace je uvedena v S7 - SPECIFIKACE KLEMPÍŘSKÝCH PRVKŮ v části D1.01.1 ARCHITEKTONICKO STAVEBNÍ ŘEŠENÍ.
P | 235 | R001E63K25 |  | Dodávka a montáž kompletní konstrukce dle PD specifikace klempířských konstrukcí - prvek K25 Okapnice | bm | 7 | 0 |  |  |  | 0 |  | R položka |  | 2
PP |  |  |  | Dodávka a montáž kompletní konstrukce dle PD specifikace klempířských konstrukcí - prvek K25 Okapnice
VV
TS |  |  |  | Položka obsahuje dodávku a montáž kompletního stavebního dílu dle PD specifikace klempířských konstrukcí, včetně dopravy, včetně všech montážních a a spojovacích prvků. Podrobná specifikace je uvedena v S7 - SPECIFIKACE KLEMPÍŘSKÝCH PRVKŮ v části D1.01.1 ARCHITEKTONICKO STAVEBNÍ ŘEŠENÍ.
P | 236 | R001E63K25b |  | Dodávka a montáž kompletní konstrukce dle PD specifikace klempířských konstrukcí - prvek K25b Oplechování ostění vjezdových vrat | KS | 9 | 0 |  |  |  | 0 |  | R položka |  | 2
PP |  |  |  | Dodávka a montáž kompletní konstrukce dle PD specifikace klempířských konstrukcí - prvek K25b Oplechování ostění vjezdových vrat
VV
TS |  |  |  | Položka obsahuje dodávku a montáž kompletního stavebního dílu dle PD specifikace klempířských konstrukcí, včetně dopravy, včetně všech montážních a a spojovacích prvků. Podrobná specifikace je uvedena v S7 - SPECIFIKACE KLEMPÍŘSKÝCH PRVKŮ v části D1.01.1 ARCHITEKTONICKO STAVEBNÍ ŘEŠENÍ.
SD |  | HSV |  | HSV
P | 97 | RE61000001 |  | Systém generálního klíče | SOUBOR | 1 | 0 |  |  |  | 0 |  | R položka |  | 2
PP |  |  |  | Systém generálního klíče
VV
TS |  |  |  | specifikace viz. S1a. Specifikace výplní otvorů_R1 Systém je tvořen mechatronickou bezdrátovou cylindrickou vložkou a elektronickým uživatelským klíčem. Celkem 58 ks dveří. Položka zahrnuje: Mechatronická bezdrátová cylindrická vložka - 58 ks Klíč E3 Remote - 50 ks Programovací klíč - 4 ks Licenci - 1ks Stolní programovací licence - 1ks

## D1.01.4.1
SŽDC05 |  |  |  | Soupis prací objektu | [10 empty] | 3
6
S | Stavba: | 521320063_Zm08 |  | Areál HZS Nymburk | [6 empty] | E.2 |  | Aspe | 0,00 | 2
O | Objekt: | E.2 |  | Pozemní stavební objekty | [9 empty] | 15,00 | 2
Typ | Poř. číslo | Kód položky | Varianta | Název položky | MJ | Množství | Jednotková hmotnost | Celková hmotnost |  |  | Jednotková cena |  | Cenové soustavy | 21,00 | 2
Dodávka
[9 empty] | Jednotková | Celkem | Jednotková | Celkem |  |  |  | Počet položek s nulovou cenou
O1 |  | D1.01.4.1 |  | SO.101 - Hlavní objekt - Zdravotně technické instalace - nezpůsobilé
SD |  | 001 |  | Podtlakový systém
P | 14 | 001ZTIPS |  | Dodávka a montáž - Podtlakový systém odvodnění v rozsahu dle specifikace v PD | SOUBOR | 1 | 0 |  |  |  | 0 |  | RTS I / 2023 |  | 2
PP |  |  |  | Dodávka a montáž - Podtlakový systém odvodnění v rozsahu dle specifikace v PD
VV |  |  |  | 1 dle 01. Technická zpráva a výkresů 03. Kanalizace 1NP, 04. Kanalizace 2NP, 05. Kanalizace 3NP =1.000 [A]
TS |  |  |  | Položka obsahuje dodávku a montáž s dopravou kompletního výrobku včetně veškerého příslušenství, včetně dokotvení systému do konstrukce (do tr.plechu a na sloupy), včetně izolace potrubí. Položka obsahuje také tyto prvky dle výpisu: vpusti a příslušenství celkem ks Střešní vtok QS-P+ foliový typ 15 Elektrický ohřev QS-P+ 15 Set pro připojení parozábrany DN 75 15 potrubí celkem m POTRUBÍ PEHD d 40, TVAROVKY PEHD, UCHYCENÍ 24 POTRUBÍ PEHD d 50, TVAROVKY PEHD, UCHYCENÍ 23 POTRUBÍ PEHD d 56, TVAROVKY PEHD, UCHYCENÍ 21 POTRUBÍ PEHD d 63, TVAROVKY PEHD, UCHYCENÍ 54 POTRUBÍ PEHD d 75, TVAROVKY PEHD, UCHYCENÍ 38 POTRUBÍ PEHD d 90, TVAROVKY PEHD, UCHYCENÍ 32 POTRUBÍ PEHD d 110, TVAROVKY PEHD, UCHYCENÍ 15 1. Výpis prvků zahrnuje vyhřívané vpusti, trubky a tvarovky HDPE, závěsný systém na potrubí. 2. Cena kalkulována po úroveň ±0,000 m
SD |  | 13 |  | Hloubené vykopávky
P | 1 | 132201112R00 |  | Hloubení rýh š.do 60 cm v hor.3 nad 100 m3,STROJNĚ | M3 | 337.2 | 0 |  |  |  | 0 |  | RTS I / 2023 |  | 2
PP |  |  |  | Hloubení rýh š.do 60 cm v hor.3 nad 100 m3,STROJNĚ
VV |  |  |  | 337.2výpočet stanoven výpočtovým softwarem, dle výkresu 02. Kanalizace základy a 06. Kanalizace základy - řezy=337.200 [A] 'v části D1.01.4.1 - SO.101 - HLAVNÍ OBJEKT- STANICE HZS - ZDRAVOTNĚ TECHNICKÉ INSTALACE Celkem: A=337.200 [B]
TS
P | 2 | 132201119R00 |  | Přípl.za lepivost,hloubení rýh 60 cm,hor.3,STROJNĚ | M3 | 101.16 | 0 |  |  |  | 0 |  | RTS I / 2023 |  | 2
PP |  |  |  | Přípl.za lepivost,hloubení rýh 60 cm,hor.3,STROJNĚ
VV |  |  |  | 101.16výpočet stanoven výpočtovým softwarem, dle výkresu 02. Kanalizace základy a 06. Kanalizace základy - řezy=101.160 [A]
TS
P | 3 | 133201101R00 |  | Hloubení šachet v hor.3 do 100 m3 | M3 | 1.8 | 0 |  |  |  | 0 |  | RTS I / 2023 |  | 2
PP |  |  |  | Hloubení šachet v hor.3 do 100 m3
VV |  |  |  | 1.8 výpočet stanoven výpočtovým softwarem, dle výkresu 02. Kanalizace základy a 06. Kanalizace základy - řezy=1.800 [A]
TS
P | 4 | 133201109R00 |  | Příplatek za lepivost - hloubení šachet v hor.3 | M3 | 0.54 | 0 |  |  |  | 0 |  | RTS I / 2023 |  | 2
PP |  |  |  | Příplatek za lepivost - hloubení šachet v hor.3
VV |  |  |  | 1.8*0.3dle výkresu 02. Kanalizace základy a 06. Kanalizace základy - řezy=0.540 [A]
TS
SD |  | 15 |  | Roubení
P | 5 | 151101101R00 |  | Pažení a rozepření stěn rýh - příložné - hl.do 2 m | M2 | 428 | 0.00099 |  |  |  | 0 |  | RTS I / 2023 |  | 2
PP |  |  |  | Pažení a rozepření stěn rýh - příložné - hl.do 2 m
VV |  |  |  | 423.8+4.2výpočet stanoven výpočtovým softwarem, dle výkresu 02. Kanalizace základy a 06. Kanalizace základy - řezy=428.000 [A]
TS
P | 6 | 151101102R00 |  | Pažení a rozepření stěn rýh - příložné - hl.do 4 m | M2 | 208.6 | 0.00086 |  |  |  | 0 |  | RTS I / 2023 |  | 2
PP |  |  |  | Pažení a rozepření stěn rýh - příložné - hl.do 4 m
VV |  |  |  | 208.6 výpočet stanoven výpočtovým softwarem, dle výkresu 02. Kanalizace základy a 06. Kanalizace základy - řezy=208.600 [A]
TS
P | 7 | 151101111R00 |  | Odstranění pažení stěn rýh - příložné - hl. do 2 m | M2 | 428 | 0 |  |  |  | 0 |  | RTS I / 2023 |  | 2
PP |  |  |  | Odstranění pažení stěn rýh - příložné - hl. do 2 m
VV |  |  |  | 428 výpočet stanoven výpočtovým softwarem, dle výkresu 02. Kanalizace základy a 06. Kanalizace základy - řezy=428.000 [A]
TS
P | 8 | 151101112R00 |  | Odstranění pažení stěn rýh - příložné - hl. do 4 m | M2 | 208.6 | 0 |  |  |  | 0 |  | RTS I / 2023 |  | 2
PP |  |  |  | Odstranění pažení stěn rýh - příložné - hl. do 4 m
VV |  |  |  | 208.6 výpočet stanoven výpočtovým softwarem, dle výkresu 02. Kanalizace základy a 06. Kanalizace základy - řezy=208.600 [A]
TS
SD |  | 17 |  | Konstrukce ze zemin
P | 9 | 175100020RAD |  | Obsyp potrubí štěrkopískem | M3 | 89.1 | 1.67 |  |  |  | 0 |  | RTS I / 2023 |  | 2
PP |  |  |  | Obsyp potrubí štěrkopískem
VV |  |  |  | 89.1 výpočet stanoven výpočtovým softwarem, dle výkresu 02. Kanalizace základy a 06. Kanalizace základy - řezy=89.100 [A]
TS
P | 10 | 174100010RA0 |  | Zásyp jam, rýh a šachet sypaninou | M3 | 220.954 | 0 |  |  |  | 0 |  | RTS I / 2023 |  | 2
PP |  |  |  | Zásyp jam, rýh a šachet sypaninou
VV |  |  |  | 220.954 výpočet stanoven výpočtovým softwarem, dle výkresu 02. Kanalizace základy a 06. Kanalizace základy - řezy=220.954 [A]
TS
SD |  | 21 |  | Úprava podloží a základové spáry
P | 11 | 212572121R00 |  | Lože trativodu z kameniva drobného těženého | M3 | 21.4 | 1.9205 |  |  |  | 0 |  | RTS I / 2023 |  | 2
PP |  |  |  | Lože trativodu z kameniva drobného těženého
VV |  |  |  | 21.4 výpočet stanoven výpočtovým softwarem, dle výkresu 02. Kanalizace základy a 06. Kanalizace základy - řezy=21.400 [A]
TS
SD |  | 38 |  | Různé kompletní konstrukce nedělitelné do stav. dílů
P | 12 | 386941113R00 |  | Montáž odlučovačů benzinu a olejů velikosti II | KUS | 1 | 0.00062 |  |  |  | 0 |  | RTS I / 2023 |  | 2
PP |  |  |  | Montáž odlučovačů benzinu a olejů velikosti II
VV |  |  |  | 1 dle výkresu 02. Kanalizace základy=1.000 [A]
TS
P | 13 | 56241500R |  | Gravitačně koalescenční odlučovač třídy I dle EN 858-1 s usazovacím prostorem pro střední množství kalu (200 x NS) | KUS | 1 | 0.12 |  |  |  | 0 |  | R položka |  | 2
PP |  |  |  | Gravitačně koalescenční odlučovač třídy I dle EN 858-1 s usazovacím prostorem pro střední množství kalu (200 x NS)
VV |  |  |  | 1 dle výkresu 02. Kanalizace základy=1.000 [A]
TS |  |  |  | Gravitačně koalescenční odlučovač třídy I dle EN 858-1 s usazovacím prostorem pro střední množství kalu (200 x NS), max. průtok 3 l/s, max. množství zachycených LK 120 l, vnější průměr nádrže 1520 mm. Odlučovač bude vybaven plynotěsným a vodotěsným poklopem, a vstupní šachtou. Součástí dodávky je i vybetonování mezipláště nádrže 1,24 m3.
SD |  | 721 |  | Vnitřní kanalizace
P | 15 | 721176124R00 |  | Potrubí HT svodné (ležaté) v zemi D 75 x 1,9 mm | M | 7.4 | 0.00053 |  |  |  | 0 |  | RTS I / 2023 |  | 2
PP |  |  |  | Potrubí HT svodné (ležaté) v zemi D 75 x 1,9 mm
VV |  |  |  | 7.4 dle 01. Technická zpráva a výkresů 03. Kanalizace 1NP, 04. Kanalizace 2NP, 05. Kanalizace 3NP =7.400 [A]
TS
P | 16 | 721176125R00 |  | Potrubí HT svodné (ležaté) v zemi D 110 x 2,7 mm | M | 7.9 | 0.00144 |  |  |  | 0 |  | RTS I / 2023 |  | 2
PP |  |  |  | Potrubí HT svodné (ležaté) v zemi D 110 x 2,7 mm
VV |  |  |  | 7.9 dle 01. Technická zpráva a výkresů 03. Kanalizace 1NP, 04. Kanalizace 2NP, 05. Kanalizace 3NP =7.900 [A]
TS
P | 17 | 721176126R00 |  | Potrubí HT svodné (ležaté) v zemi DN 125 x 3,1 mm | M | 1.9 | 0.00188 |  |  |  | 0 |  | RTS I / 2023 |  | 2
PP |  |  |  | Potrubí HT svodné (ležaté) v zemi DN 125 x 3,1 mm
VV |  |  |  | 1.9 dle 01. Technická zpráva a výkresů 03. Kanalizace 1NP, 04. Kanalizace 2NP, 05. Kanalizace 3NP =1.900 [A]
TS
P | 18 | 721176127R00 |  | Potrubí HT svodné (ležaté) v zemi D 160 x 3,9 mm | M | 1.3 | 0.00277 |  |  |  | 0 |  | RTS I / 2023 |  | 2
PP |  |  |  | Potrubí HT svodné (ležaté) v zemi D 160 x 3,9 mm
VV |  |  |  | 1.3dle 01. Technická zpráva a výkresů 03. Kanalizace 1NP, 04. Kanalizace 2NP, 05. Kanalizace 3NP =1.300 [A]
TS
P | 19 | 721176222R00 |  | Potrubí KG svodné (ležaté) v zemi D 110 x 3,2 mm | M | 111.8 | 0.0021 |  |  |  | 0 |  | RTS I / 2023 |  | 2
PP |  |  |  | Potrubí KG svodné (ležaté) v zemi D 110 x 3,2 mm
VV |  |  |  | 111.8dle 01. Technická zpráva a výkresů 03. Kanalizace 1NP, 04. Kanalizace 2NP, 05. Kanalizace 3NP =111.800 [A]
TS
P | 20 | 721176223R00 |  | Potrubí KG svodné (ležaté) v zemi D 125 x 3,2 mm | M | 81.9 | 0.00252 |  |  |  | 0 |  | RTS I / 2023 |  | 2
PP |  |  |  | Potrubí KG svodné (ležaté) v zemi D 125 x 3,2 mm
VV |  |  |  | 81.9dle 01. Technická zpráva a výkresů 03. Kanalizace 1NP, 04. Kanalizace 2NP, 05. Kanalizace 3NP =81.900 [A]
TS
P | 21 | 721176224R00 |  | Potrubí KG svodné (ležaté) v zemi D 160 x 4,0 mm | M | 89.1 | 0.00357 |  |  |  | 0 |  | RTS I / 2023 |  | 2
PP |  |  |  | Potrubí KG svodné (ležaté) v zemi D 160 x 4,0 mm
VV |  |  |  | 89.1dle 01. Technická zpráva a výkresů 03. Kanalizace 1NP, 04. Kanalizace 2NP, 05. Kanalizace 3NP =89.100 [A]
TS
P | 22 | 721176225R00 |  | Potrubí KG svodné (ležaté) v zemi D 200 x 4,9 mm | M | 11.9 | 0.00403 |  |  |  | 0 |  | RTS I / 2023 |  | 2
PP |  |  |  | Potrubí KG svodné (ležaté) v zemi D 200 x 4,9 mm
VV |  |  |  | 11.9dle 01. Technická zpráva a výkresů 03. Kanalizace 1NP, 04. Kanalizace 2NP, 05. Kanalizace 3NP =11.900 [A]
TS
P | 23 | 721176226R00 |  | Potrubí KG svodné (ležaté) v zemi DN 250 x 6,2 mm | M | 6.9 | 0.00698 |  |  |  | 0 |  | RTS I / 2023 |  | 2
PP |  |  |  | Potrubí KG svodné (ležaté) v zemi DN 250 x 6,2 mm
VV |  |  |  | 6.9dle 01. Technická zpráva a výkresů 03. Kanalizace 1NP, 04. Kanalizace 2NP, 05. Kanalizace 3NP =6.900 [A]
TS
P | 24 | 721177330R00 |  | Potrubí ležaté v zemi D 315 x10,7 mm | M | 9.7 | 0.01568 |  |  |  | 0 |  | RTS I / 2023 |  | 2
PP |  |  |  | Potrubí ležaté v zemi D 315 x10,7 mm
VV |  |  |  | 9.7dle 01. Technická zpráva a výkresů 03. Kanalizace 1NP, 04. Kanalizace 2NP, 05. Kanalizace 3NP =9.700 [A]
TS
P | 25 | 721211505R00 |  | Vpusť podlahová HL 317 | KUS | 16 | 0.0057 |  |  |  | 0 |  | RTS I / 2023 |  | 2
PP |  |  |  | Vpusť podlahová HL 317
VV |  |  |  | 16dle 01. Technická zpráva a výkresů 03. Kanalizace 1NP, 04. Kanalizace 2NP, 05. Kanalizace 3NP =16.000 [A]
TS
P | 26 | 721176101R00 |  | Potrubí HT připojovací D 32 x 1,8 mm | M | 65.3 | 0.00034 |  |  |  | 0 |  | RTS I / 2023 |  | 2
PP |  |  |  | Potrubí HT připojovací D 32 x 1,8 mm
VV |  |  |  | 43.4+21.9dle 01. Technická zpráva a výkresů 03. Kanalizace 1NP, 04. Kanalizace 2NP, 05. Kanalizace 3NP =65.300 [A]
TS
P | 27 | 721176102R00 |  | Potrubí HT připojovací D 40 x 1,8 mm | M | 30.5 | 0.00038 |  |  |  | 0 |  | RTS I / 2023 |  | 2
PP |  |  |  | Potrubí HT připojovací D 40 x 1,8 mm
VV |  |  |  | 30.5dle 01. Technická zpráva a výkresů 03. Kanalizace 1NP, 04. Kanalizace 2NP, 05. Kanalizace 3NP =30.500 [A]
TS
P | 28 | 721176103R00 |  | Potrubí HT připojovací D 50 x 1,8 mm | M | 39.9 | 0.00047 |  |  |  | 0 |  | RTS I / 2023 |  | 2
PP |  |  |  | Potrubí HT připojovací D 50 x 1,8 mm
VV |  |  |  | 39.9dle 01. Technická zpráva a výkresů 03. Kanalizace 1NP, 04. Kanalizace 2NP, 05. Kanalizace 3NP =39.900 [A]
TS
P | 29 | 721176104R00 |  | Potrubí HT připojovací D 75 x 1,9 mm | M | 4.3 | 0.0007 |  |  |  | 0 |  | RTS I / 2023 |  | 2
PP |  |  |  | Potrubí HT připojovací D 75 x 1,9 mm
VV |  |  |  | 4.3dle 01. Technická zpráva a výkresů 03. Kanalizace 1NP, 04. Kanalizace 2NP, 05. Kanalizace 3NP =4.300 [A]
TS
P | 30 | 721176105R00 |  | Potrubí HT připojovací D 110 x 2,7 mm | M | 13 | 0.00152 |  |  |  | 0 |  | RTS I / 2023 |  | 2
PP |  |  |  | Potrubí HT připojovací D 110 x 2,7 mm
VV |  |  |  | 13dle 01. Technická zpráva a výkresů 03. Kanalizace 1NP, 04. Kanalizace 2NP, 05. Kanalizace 3NP =13.000 [A]
TS
P | 31 | 721176113R00 |  | Potrubí HT odpadní svislé D 50 x 1,8 mm | M | 5.6 | 0.00052 |  |  |  | 0 |  | RTS I / 2023 |  | 2
PP |  |  |  | Potrubí HT odpadní svislé D 50 x 1,8 mm
VV |  |  |  | 5.6dle 01. Technická zpráva a výkresů 03. Kanalizace 1NP, 04. Kanalizace 2NP, 05. Kanalizace 3NP =5.600 [A]
TS
P | 32 | 721176114R00 |  | Potrubí HT odpadní svislé D 75 x 1,9 mm | M | 52.1 | 0.00078 |  |  |  | 0 |  | RTS I / 2023 |  | 2
PP |  |  |  | Potrubí HT odpadní svislé D 75 x 1,9 mm
VV |  |  |  | 52.1dle 01. Technická zpráva a výkresů 03. Kanalizace 1NP, 04. Kanalizace 2NP, 05. Kanalizace 3NP =52.100 [A]
TS
P | 33 | 721176115R00 |  | Potrubí HT odpadní svislé D 110 x 2,7 mm | M | 55.8 | 0.00131 |  |  |  | 0 |  | RTS I / 2023 |  | 2
PP |  |  |  | Potrubí HT odpadní svislé D 110 x 2,7 mm
VV |  |  |  | 55.8dle 01. Technická zpráva a výkresů 03. Kanalizace 1NP, 04. Kanalizace 2NP, 05. Kanalizace 3NP =55.800 [A]
TS
P | 34 | 721176116R00 |  | Potrubí HT odpadní svislé D 125 x 3,1 mm | M | 36 | 0.00161 |  |  |  | 0 |  | RTS I / 2023 |  | 2
PP |  |  |  | Potrubí HT odpadní svislé D 125 x 3,1 mm
VV |  |  |  | 36dle 01. Technická zpráva a výkresů 03. Kanalizace 1NP, 04. Kanalizace 2NP, 05. Kanalizace 3NP =36.000 [A]
TS
P | 35 | 721176144R00 |  | Potrubí HT dešťové (svislé) D 75 x 1,9 mm | M | 19.6 | 0.0007 |  |  |  | 0 |  | RTS I / 2023 |  | 2
PP |  |  |  | Potrubí HT dešťové (svislé) D 75 x 1,9 mm
VV |  |  |  | 1.6+18dle 01. Technická zpráva a výkresů 03. Kanalizace 1NP, 04. Kanalizace 2NP, 05. Kanalizace 3NP =19.600 [A]
TS
P | 36 | 721273200RT3 |  | Souprava ventilační střešní HL | KUS | 8 | 0.00027 |  |  |  | 0 |  | RTS I / 2023 |  | 2
PP |  |  |  | Souprava ventilační střešní HL
VV |  |  |  | 8dle 01. Technická zpráva a výkresů 03. Kanalizace 1NP, 04. Kanalizace 2NP, 05. Kanalizace 3NP =8.000 [A]
TS
P | 37 | 721273150RT1 |  | Hlavice ventilační přivětrávací HL900 | KUS | 11 | 0.00049 |  |  |  | 0 |  | RTS I / 2023 |  | 2
PP |  |  |  | Hlavice ventilační přivětrávací HL900
VV |  |  |  | 11dle 01. Technická zpráva a výkresů 03. Kanalizace 1NP, 04. Kanalizace 2NP, 05. Kanalizace 3NP =11.000 [A]
TS
P | 38 | 721213214R00 |  | Žlab odtokový,ke zdi,pro dlažbu, dl. 800mm | KUS | 6 | 0.07146 |  |  |  | 0 |  | RTS I / 2023 |  | 2
PP |  |  |  | Žlab odtokový,ke zdi,pro dlažbu, dl. 800mm
VV |  |  |  | 6dle 01. Technická zpráva a výkresů 03. Kanalizace 1NP, 04. Kanalizace 2NP, 05. Kanalizace 3NP =6.000 [A]
TS |  |  |  | Uváděný výrobek je pouze referenční a investor umožňuje i jiné výrobky, které splňují stejné vlastnosti.
P | 39 | 721223424RT1 |  | Vpusť podlahová se zápachovou uzávěrkou HL 317 | KUS | 5 | 0.00118 |  |  |  | 0 |  | RTS I / 2023 |  | 2
PP |  |  |  | Vpusť podlahová se zápachovou uzávěrkou HL 317
VV |  |  |  | 5dle 01. Technická zpráva a výkresů 03. Kanalizace 1NP, 04. Kanalizace 2NP, 05. Kanalizace 3NP =5.000 [A]
TS
P | 40 | 721290123R00 |  | Zkouška těsnosti kanalizace kouřem DN 300 | M | 278.5 | 0 |  |  |  | 0 |  | RTS I / 2023 |  | 2
PP |  |  |  | Zkouška těsnosti kanalizace kouřem DN 300
VV |  |  |  | 65.3+30.5+19.9+4.3+13+52.1+55.8+36+1.6dle PD část D1.01.4=278.500 [A]
TS
SD |  | 722 |  | Vnitřní vodovod
P | 41 | 722151214R00 |  | Potrubí nerez 1.4521 D 22 x 1,2 mm | M | 14.2 | 0.00095 |  |  |  | 0 |  | RTS I / 2023 |  | 2
PP |  |  |  | Potrubí nerez 1.4521 D 22 x 1,2 mm
VV |  |  |  | 14.2dle 01. Technická zpráva a výkresů 08. Vodovod 1NP, 09. Vodovod 2NP, 10. Vodovod 3NP, 11. Vodovod izometrie =14.200 [A]
TS
P | 42 | 722151213R00 |  | Potrubí nerez 1.4521 D 18 x 1,0 mm | M | 14.2 | 0.00073 |  |  |  | 0 |  | RTS I / 2023 |  | 2
PP |  |  |  | Potrubí nerez 1.4521 D 18 x 1,0 mm
VV |  |  |  | 14.2dle 01. Technická zpráva a výkresů 08. Vodovod 1NP, 09. Vodovod 2NP, 10. Vodovod 3NP, 11. Vodovod izometrie =14.200 [A]
TS
P | 43 | 722172331R00 |  | Potrubí z PPR, D 20x3,4 mm, PN 20, vč. zed. výpom. | M | 597.1 | 0.00401 |  |  |  | 0 |  | RTS I / 2023 |  | 2
PP |  |  |  | Potrubí z PPR, D 20x3,4 mm, PN 20, vč. zed. výpom.
VV |  |  |  | 597.1dle 01. Technická zpráva a výkresů 08. Vodovod 1NP, 09. Vodovod 2NP, 10. Vodovod 3NP, 11. Vodovod izometrie =597.100 [A]
TS
P | 44 | 722172332R00 |  | Potrubí z PPR, D 25x4,2 mm, PN 20, vč. zed. výpom. | M | 145 | 0.00522 |  |  |  | 0 |  | RTS I / 2023 |  | 2
PP |  |  |  | Potrubí z PPR, D 25x4,2 mm, PN 20, vč. zed. výpom.
VV |  |  |  | 145dle 01. Technická zpráva a výkresů 08. Vodovod 1NP, 09. Vodovod 2NP, 10. Vodovod 3NP, 11. Vodovod izometrie =145.000 [A]
TS
P | 45 | 722172333R00 |  | Potrubí z PPR, D 32x5,4 mm, PN 20, vč. zed. výpom. | M | 76.6 | 0.00541 |  |  |  | 0 |  | RTS I / 2023 |  | 2
PP |  |  |  | Potrubí z PPR, D 32x5,4 mm, PN 20, vč. zed. výpom.
VV |  |  |  | 76.6dle 01. Technická zpráva a výkresů 08. Vodovod 1NP, 09. Vodovod 2NP, 10. Vodovod 3NP, 11. Vodovod izometrie =76.600 [A]
TS
P | 46 | 722172334R00 |  | Potrubí z PPR, D 40x6,7 mm, PN 20, vč. zed. výpom. | M | 89 | 0.00573 |  |  |  | 0 |  | RTS I / 2023 |  | 2
PP |  |  |  | Potrubí z PPR, D 40x6,7 mm, PN 20, vč. zed. výpom.
VV |  |  |  | 89dle 01. Technická zpráva a výkresů 08. Vodovod 1NP, 09. Vodovod 2NP, 10. Vodovod 3NP, 11. Vodovod izometrie =89.000 [A]
TS
P | 47 | 722172335R00 |  | Potrubí z PPR, D 50x8,3 mm, PN 20, vč. zed. výpom. | M | 54.1 | 0.0061 |  |  |  | 0 |  | RTS I / 2023 |  | 2
PP |  |  |  | Potrubí z PPR, D 50x8,3 mm, PN 20, vč. zed. výpom.
VV |  |  |  | 54.1dle 01. Technická zpráva a výkresů 08. Vodovod 1NP, 09. Vodovod 2NP, 10. Vodovod 3NP, 11. Vodovod izometrie =54.100 [A]
TS
P | 48 | 722172336R00 |  | Potrubí z PPR, D 63x10,5 mm, PN 20, vč .zed.výpom. | M | 45.8 | 0.0068 |  |  |  | 0 |  | RTS I / 2023 |  | 2
PP |  |  |  | Potrubí z PPR, D 63x10,5 mm, PN 20, vč .zed.výpom.
VV |  |  |  | 45.8dle 01. Technická zpráva a výkresů 08. Vodovod 1NP, 09. Vodovod 2NP, 10. Vodovod 3NP, 11. Vodovod izometrie =45.800 [A]
TS
P | 49 | 722172337R00 |  | Potrubí z PPR, D 75x12,5 mm, PN 20, vč. zed.výpom. | M | 61.9 | 0.00512 |  |  |  | 0 |  | RTS I / 2023 |  | 2
PP |  |  |  | Potrubí z PPR, D 75x12,5 mm, PN 20, vč. zed.výpom.
VV |  |  |  | 61.9dle 01. Technická zpráva a výkresů 08. Vodovod 1NP, 09. Vodovod 2NP, 10. Vodovod 3NP, 11. Vodovod izometrie =61.900 [A]
TS
P | 50 | 722172338R00 |  | Potrubí z PPR, D 90x15,0 mm, PN 20, vč. zed.výpom. | M | 5.7 | 0.00612 |  |  |  | 0 |  | RTS I / 2023 |  | 2
PP |  |  |  | Potrubí z PPR, D 90x15,0 mm, PN 20, vč. zed.výpom.
VV |  |  |  | 5.7dle 01. Technická zpráva a výkresů 08. Vodovod 1NP, 09. Vodovod 2NP, 10. Vodovod 3NP, 11. Vodovod izometrie =5.700 [A]
TS
P | 51 | 722171215R00 |  | Potrubí z PEHD, D 50 x 4,6 mm | M | 2.1 | 0.00105 |  |  |  | 0 |  | RTS I / 2023 |  | 2
PP |  |  |  | Potrubí z PEHD, D 50 x 4,6 mm
VV |  |  |  | 2.1dle 01. Technická zpráva a výkresů 08. Vodovod 1NP, 09. Vodovod 2NP, 10. Vodovod 3NP, 11. Vodovod izometrie =2.100 [A]
TS
P | 52 | 722171216R00 |  | Potrubí z PEHD, D 75 x 6,9 mm | M | 7.8 | 0.00151 |  |  |  | 0 |  | RTS I / 2023 |  | 2
PP |  |  |  | Potrubí z PEHD, D 75 x 6,9 mm
VV |  |  |  | 7.8dle 01. Technická zpráva a výkresů 08. Vodovod 1NP, 09. Vodovod 2NP, 10. Vodovod 3NP, 11. Vodovod izometrie =7.800 [A]
TS
P | 53 | 722181211RT6 |  | Izolace návleková průměr potrubí 40 mm tl. stěny 25 mm | M | 2.9 | 1e-05 |  |  |  | 0 |  | RTS I / 2023 |  | 2
PP |  |  |  | Izolace návleková průměr potrubí 40 mm tl. stěny 25 mm
VV |  |  |  | 2.9dle 01. Technická zpráva a výkresů 08. Vodovod 1NP, 09. Vodovod 2NP, 10. Vodovod 3NP, 11. Vodovod izometrie =2.900 [A]
TS |  |  |  | Dodávka a montáž termoizolační trubice z pěnového polyetylenu laminovaná zesílenou hliníkovou fólií. Součástí dodávky je spojovací lepící AL páska.
P | 54 | 722181211RT7 |  | Izolace návleková průměr potrubí 20 mm tl. stěny 6 mm | M | 300.5 | 2e-05 |  |  |  | 0 |  | RTS I / 2023 |  | 2
PP |  |  |  | Izolace návleková průměr potrubí 20 mm tl. stěny 6 mm
VV |  |  |  | 300.5dle 01. Technická zpráva a výkresů 08. Vodovod 1NP, 09. Vodovod 2NP, 10. Vodovod 3NP, 11. Vodovod izometrie =300.500 [A]
TS |  |  |  | Dodávka a montáž termoizolační trubice z pěnového polyetylenu (z PE pěny) s uzavřenou buněčnou strukturou.
P | 55 | 722181211RT9 |  | Izolace návleková průměr potrubí 25 mm tl. stěny 6 mm | M | 72.8 | 4e-05 |  |  |  | 0 |  | RTS I / 2023 |  | 2
PP |  |  |  | Izolace návleková průměr potrubí 25 mm tl. stěny 6 mm
VV |  |  |  | 72.8dle 01. Technická zpráva a výkresů 08. Vodovod 1NP, 09. Vodovod 2NP, 10. Vodovod 3NP, 11. Vodovod izometrie =72.800 [A]
TS |  |  |  | Dodávka a montáž termoizolační trubice z pěnového polyetylenu (z PE pěny) s uzavřenou buněčnou strukturou.
P | 56 | 722181211RU2 |  | Izolace návleková průměr potrubí 32 mm tl. stěny 6 mm | M | 40.5 | 5e-05 |  |  |  | 0 |  | RTS I / 2023 |  | 2
PP |  |  |  | Izolace návleková průměr potrubí 32 mm tl. stěny 6 mm
VV |  |  |  | 40.5dle 01. Technická zpráva a výkresů 08. Vodovod 1NP, 09. Vodovod 2NP, 10. Vodovod 3NP, 11. Vodovod izometrie =40.500 [A]
TS |  |  |  | Dodávka a montáž termoizolační trubice z pěnového polyetylenu (z PE pěny) s uzavřenou buněčnou strukturou.
P | 57 | 722181225RU1 |  | Izolace návleková průměr potrubí 20 mm tl. stěny 25 mm | M | 296.6 | 4e-05 |  |  |  | 0 |  | RTS I / 2023 |  | 2
PP |  |  |  | Izolace návleková průměr potrubí 20 mm tl. stěny 25 mm
VV |  |  |  | 296.6dle 01. Technická zpráva a výkresů 08. Vodovod 1NP, 09. Vodovod 2NP, 10. Vodovod 3NP, 11. Vodovod izometrie =296.600 [A]
TS |  |  |  | Dodávka a montáž termoizolační trubice z pěnového polyetylenu laminovaná zesílenou hliníkovou fólií. Součástí dodávky je spojovací lepící AL páska.
P | 58 | 722181225RV9 |  | Izolace návleková průměr potrubí 25 mm tl. stěny 25 mm | M | 72.2 | 9e-05 |  |  |  | 0 |  | RTS I / 2023 |  | 2
PP |  |  |  | Izolace návleková průměr potrubí 25 mm tl. stěny 25 mm
VV |  |  |  | 72.2dle 01. Technická zpráva a výkresů 08. Vodovod 1NP, 09. Vodovod 2NP, 10. Vodovod 3NP, 11. Vodovod izometrie =72.200 [A]
TS |  |  |  | Dodávka a montáž termoizolační trubice z pěnového polyetylenu laminovaná zesílenou hliníkovou fólií. Součástí dodávky je spojovací lepící AL páska.
P | 59 | 722181222RV9 |  | Izolace návleková průměr potrubí 40 mm tl. stěny 9 mm | M | 86.1 | 7e-05 |  |  |  | 0 |  | RTS I / 2023 |  | 2
PP |  |  |  | Izolace návleková průměr potrubí 40 mm tl. stěny 9 mm
VV |  |  |  | 86.1dle 01. Technická zpráva a výkresů 08. Vodovod 1NP, 09. Vodovod 2NP, 10. Vodovod 3NP, 11. Vodovod izometrie =86.100 [A]
TS |  |  |  | Dodávka a montáž termoizolační trubice z pěnového polyetylenu laminovaná zesílenou hliníkovou fólií. Součástí dodávky je spojovací lepící AL páska.
P | 60 | 722181222RW6 |  | Izolace návleková průměr potrubí 50 mm tl. stěny 9 mm | M | 25.9 | 0.00012 |  |  |  | 0 |  | RTS I / 2023 |  | 2
PP |  |  |  | Izolace návleková průměr potrubí 50 mm tl. stěny 9 mm
VV |  |  |  | 25.9dle 01. Technická zpráva a výkresů 08. Vodovod 1NP, 09. Vodovod 2NP, 10. Vodovod 3NP, 11. Vodovod izometrie =25.900 [A]
TS |  |  |  | Dodávka a montáž termoizolační trubice z pěnového polyetylenu laminovaná zesílenou hliníkovou fólií. Součástí dodávky je spojovací lepící AL páska
P | 61 | 722181222RY3 |  | Izolace návleková průměr potrubí 63 mm tl. stěny 9 mm | M | 24.3 | 0.00014 |  |  |  | 0 |  | RTS I / 2023 |  | 2
PP |  |  |  | Izolace návleková průměr potrubí 63 mm tl. stěny 9 mm
VV |  |  |  | 24.3dle 01. Technická zpráva a výkresů 08. Vodovod 1NP, 09. Vodovod 2NP, 10. Vodovod 3NP, 11. Vodovod izometrie =24.300 [A]
TS |  |  |  | Dodávka a montáž termoizolační trubice z pěnového polyetylenu laminovaná zesílenou hliníkovou fólií. Součástí dodávky je spojovací lepící AL páska.
P | 62 | 722181222RY5 |  | Izolace návleková průměr potrubí 75 mm tl. stěny 9 mm | M | 65.5 | 0.00022 |  |  |  | 0 |  | RTS I / 2023 |  | 2
PP |  |  |  | Izolace návleková průměr potrubí 75 mm tl. stěny 9 mm
VV |  |  |  | 65.5dle 01. Technická zpráva a výkresů 08. Vodovod 1NP, 09. Vodovod 2NP, 10. Vodovod 3NP, 11. Vodovod izometrie =65.500 [A]
TS |  |  |  | Dodávka a montáž termoizolační trubice z pěnového polyetylenu laminovaná zesílenou hliníkovou fólií. Součástí dodávky je spojovací lepící AL páska.
P | 63 | 722181223RZ2 |  | Izolace návleková průměr potrubí 90 mm tl. stěny 13 mm | M | 5.7 | 0.00039 |  |  |  | 0 |  | RTS I / 2023 |  | 2
PP |  |  |  | Izolace návleková průměr potrubí 90 mm tl. stěny 13 mm
VV |  |  |  | 5.7dle 01. Technická zpráva a výkresů 08. Vodovod 1NP, 09. Vodovod 2NP, 10. Vodovod 3NP, 11. Vodovod izometrie =5.700 [A]
TS |  |  |  | Dodávka a montáž termoizolační trubice z pěnového polyetylenu laminovaná zesílenou hliníkovou fólií. Součástí dodávky je spojovací lepící AL páska.
P | 64 | 722181225RW6 |  | Izolace návleková průměr potrubí 50 mm tl. stěny 25 mm | M | 30.3 | 0.00013 |  |  |  | 0 |  | RTS I / 2023 |  | 2
PP |  |  |  | Izolace návleková průměr potrubí 50 mm tl. stěny 25 mm
VV |  |  |  | 30.3dle 01. Technická zpráva a výkresů 08. Vodovod 1NP, 09. Vodovod 2NP, 10. Vodovod 3NP, 11. Vodovod izometrie =30.300 [A]
TS |  |  |  | Dodávka a montáž termoizolační trubice z pěnového polyetylenu laminovaná zesílenou hliníkovou fólií. Součástí dodávky je spojovací lepící AL páska.
P | 65 | 722181225RY3 |  | Izolace návleková průměr potrubí 63 mm tl. stěny 25 mm | M | 21.5 | 0.00016 |  |  |  | 0 |  | RTS I / 2023 |  | 2
PP |  |  |  | Izolace návleková průměr potrubí 63 mm tl. stěny 25 mm
VV |  |  |  | 21.5dle 01. Technická zpráva a výkresů 08. Vodovod 1NP, 09. Vodovod 2NP, 10. Vodovod 3NP, 11. Vodovod izometrie =21.500 [A]
TS |  |  |  | Dodávka a montáž termoizolační trubice z pěnového polyetylenu laminovaná zesílenou hliníkovou fólií. Součástí dodávky je spojovací lepící AL páska.
P | 66 | 722181225RY5 |  | Izolace návleková průměr potrubí 75 mm tl. stěny 25 mm | M | 4.2 | 0.00026 |  |  |  | 0 |  | RTS I / 2023 |  | 2
PP |  |  |  | Izolace návleková průměr potrubí 75 mm tl. stěny 25 mm
VV |  |  |  | 4.2dle 01. Technická zpráva a výkresů 08. Vodovod 1NP, 09. Vodovod 2NP, 10. Vodovod 3NP, 11. Vodovod izometrie =4.200 [A]
TS |  |  |  | Dodávka a montáž termoizolační trubice z pěnového polyetylenu laminovaná zesílenou hliníkovou fólií. Součástí dodávky je spojovací lepící AL páska.
P | 67 | 722190401R00 |  | Vyvedení a upevnění výpustek DN 15 | KUS | 114 | 0 |  |  |  | 0 |  | RTS I / 2023 |  | 2
PP |  |  |  | Vyvedení a upevnění výpustek DN 15
VV |  |  |  | 114dle 01. Technická zpráva a výkresů 08. Vodovod 1NP, 09. Vodovod 2NP, 10. Vodovod 3NP, 11. Vodovod izometrie =114.000 [A]
TS
P | 68 | 722202213R00 |  | Nástěnka MZD PP-R D 20xR1/2 | KUS | 114 | 0.00018 |  |  |  | 0 |  | RTS I / 2023 |  | 2
PP |  |  |  | Nástěnka MZD PP-R D 20xR1/2
VV |  |  |  | 114dle 01. Technická zpráva a výkresů 08. Vodovod 1NP, 09. Vodovod 2NP, 10. Vodovod 3NP, 11. Vodovod izometrie =114.000 [A]
TS
P | 69 | 722280106R00 |  | Tlaková zkouška vodovodního potrubí DN 32 | M | 907.7 | 0 |  |  |  | 0 |  | RTS I / 2023 |  | 2
PP |  |  |  | Tlaková zkouška vodovodního potrubí DN 32
VV |  |  |  | 597.1+145+76.6+89dle PD část D1.01.4=907.700 [A]
TS
P | 70 | 722280107R00 |  | Tlaková zkouška vodovodního potrubí DN 40 | M | 56.2 | 0 |  |  |  | 0 |  | RTS I / 2023 |  | 2
PP |  |  |  | Tlaková zkouška vodovodního potrubí DN 40
VV |  |  |  | 54.1+2.1dle PD část D1.01.4=56.200 [A]
TS
P | 71 | 722280108R00 |  | Tlaková zkouška vodovodního potrubí DN 50 | M | 45.8 | 0 |  |  |  | 0 |  | RTS I / 2023 |  | 2
PP |  |  |  | Tlaková zkouška vodovodního potrubí DN 50
VV |  |  |  | 45.8dle 01. Technická zpráva a výkresů 08. Vodovod 1NP, 09. Vodovod 2NP, 10. Vodovod 3NP, 11. Vodovod izometrie =45.800 [A]
TS
P | 72 | 722280109R00 |  | Tlaková zkouška vodovodního potrubí DN 65 | M | 69.7 | 0 |  |  |  | 0 |  | RTS I / 2023 |  | 2
PP |  |  |  | Tlaková zkouška vodovodního potrubí DN 65
VV |  |  |  | 7.8+61.9dle PD část D1.01.4=69.700 [A]
TS
P | 73 | 722290215R00 |  | Zkouška tlaku potrubí přírub.nebo hrdlového DN 100 | M | 5.7 | 0.00038 |  |  |  | 0 |  | RTS I / 2023 |  | 2
PP |  |  |  | Zkouška tlaku potrubí přírub.nebo hrdlového DN 100
VV |  |  |  | 5.7dle 01. Technická zpráva a výkresů 08. Vodovod 1NP, 09. Vodovod 2NP, 10. Vodovod 3NP, 11. Vodovod izometrie =5.700 [A]
TS
P | 74 | 722290234R00 |  | Proplach a dezinfekce vodovod.potrubí DN 80 | M | 1085.1 | 1e-05 |  |  |  | 0 |  | RTS I / 2023 |  | 2
PP |  |  |  | Proplach a dezinfekce vodovod.potrubí DN 80
VV |  |  |  | 907.7+56.2+45.8+69.7+5.7dle PD část D1.01.4=1 085.100 [A]
TS
P | 75 | 722132217R00 |  | Potrubí ocel.vni/vně pozink.IVAR.IVCCT D 42x1,5 mm | M | 73.2 | 0.0018 |  |  |  | 0 |  | RTS I / 2023 |  | 2
PP |  |  |  | Potrubí ocel.vni/vně pozink.IVAR.IVCCT D 42x1,5 mm
VV |  |  |  | 73.2dle 01. Technická zpráva a výkresů 08. Vodovod 1NP, 09. Vodovod 2NP, 10. Vodovod 3NP, 11. Vodovod izometrie =73.200 [A]
TS
P | 76 | 722132218R00 |  | Potrubí ocel.vni/vně pozink.IVAR.IVCCT D 54x1,5 mm | M | 12.9 | 0.00226 |  |  |  | 0 |  | RTS I / 2023 |  | 2
PP |  |  |  | Potrubí ocel.vni/vně pozink.IVAR.IVCCT D 54x1,5 mm
VV |  |  |  | 12.9dle 01. Technická zpráva a výkresů 08. Vodovod 1NP, 09. Vodovod 2NP, 10. Vodovod 3NP, 11. Vodovod izometrie =12.900 [A]
TS
P | 77 | 722181212RW2 |  | Izolace návleková tl. stěny 9 mm | M | 73.2 | 0.00012 |  |  |  | 0 |  | RTS I / 2023 |  | 2
PP |  |  |  | Izolace návleková tl. stěny 9 mm
VV |  |  |  | 73.2dle 01. Technická zpráva a výkresů 08. Vodovod 1NP, 09. Vodovod 2NP, 10. Vodovod 3NP, 11. Vodovod izometrie =73.200 [A]
TS |  |  |  | Uváděný výrobek je pouze referenční a investor umožňuje i jiné výrobky, které splňují stejné vlastnosti.
P | 78 | 722181212RW8 |  | Izolace návleková tl. stěny 9 mm | M | 12.9 | 0.00013 |  |  |  | 0 |  | RTS I / 2023 |  | 2
PP |  |  |  | Izolace návleková tl. stěny 9 mm
VV |  |  |  | 12.9dle 01. Technická zpráva a výkresů 08. Vodovod 1NP, 09. Vodovod 2NP, 10. Vodovod 3NP, 11. Vodovod izometrie =12.900 [A]
TS |  |  |  | Uváděný výrobek je pouze referenční a investor umožňuje i jiné výrobky, které splňují stejné vlastnosti.
P | 145 | 722181211RT1 |  | Montáž a dodávka potrubního izolačního pouzdra z kamenné vlny s polepem hliníkovou fólií vč. uchycení na potrubí D18x1,0 | M | 14.2 | 1e-05 |  |  |  | 0 |  | R položka |  | 2
PP |  |  |  | Montáž a dodávka potrubního izolačního pouzdra z kamenné vlny s polepem hliníkovou fólií vč. uchycení na potrubí D18x1,0
VV
TS |  |  |  | Montáž a dodávka potrubního izolačního pouzdra z kamenné vlny s polepem hliníkovou fólií vč. uchycení na potrubí Podkladem pro určení množství je výkresová dokumentace. Položka obsahuje dodávku izolace třídy reakce na oheň A1 tl. 20 mm, včetně izolace tvarovek.
P | 146 | 722181211RT2 |  | Montáž a dodávka potrubního izolačního pouzdra z kamenné vlny s polepem hliníkovou fólií vč. uchycení na potrubí D22x1,0 | M | 14.2 | 1e-05 |  |  |  | 0 |  | R položka |  | 2
PP |  |  |  | Montáž a dodávka potrubního izolačního pouzdra z kamenné vlny s polepem hliníkovou fólií vč. uchycení na potrubí D22x1,0
VV
TS |  |  |  | Montáž a dodávka potrubního izolačního pouzdra z kamenné vlny s polepem hliníkovou fólií vč. uchycení na potrubí Podkladem pro určení množství je výkresová dokumentace. Položka obsahuje dodávku izolace třídy reakce na oheň A1 tl. 20 mm, včetně izolace tvarovek.
P | 147 | 722181225RU2 |  | Izolace návleková průměr potrubí 32 mm tl. stěny 25 mm | M | 36.1 | 4e-05 |  |  |  | 0 |  | RTS I / 2023 |  | 2
PP |  |  |  | Izolace návleková průměr potrubí 32 mm tl. stěny 25 mm
VV |  |  |  | 36.1dle 01. Technická zpráva a výkresů 08. Vodovod 1NP, 09. Vodovod 2NP, 10. Vodovod 3NP, 11. Vodovod izometrie =36.100 [A]
TS |  |  |  | Dodávka a montáž termoizolační trubice z pěnového polyetylenu laminovaná zesílenou hliníkovou fólií. Součástí dodávky je spojovací lepící AL páska.
SD |  | 724 |  | Strojní vybavení
P | 79 | 724149101R00 |  | Montáž čerpadel stroj.ponorných do 40 l, bez potr. | KUS | 2 | 3e-05 |  |  |  | 0 |  | RTS I / 2023 |  | 2
PP |  |  |  | Montáž čerpadel stroj.ponorných do 40 l, bez potr.
VV |  |  |  | 2dle 01. Technická zpráva a výkresů 08. Vodovod 1NP, 09. Vodovod 2NP, 10. Vodovod 3NP, 11. Vodovod izometrie =2.000 [A]
TS
P | 80 | 42610499 |  | Čerpadlo kalové s řezacím zařízením | KUS | 2 | 0.0215 |  |  |  | 0 |  | RTS I / 2023 |  | 2
PP |  |  |  | Čerpadlo kalové s řezacím zařízením
VV |  |  |  | 2dle 01. Technická zpráva =2.000 [A]
TS |  |  |  | Dopravní výška 11,3 m Výkon / Jmenovitý proud 0,75kW / 5,2A Dopravní množství 216 l/min Rozměry 260 x 460 mm
SD |  | 726 |  | Instalační prefabrikáty
P | 81 | 726211121R00 |  | Modul pro WC h 108 cm - konstrukce k WC do sádrokartonu | KS | 9 | 0.009 |  |  |  | 0 |  | RTS I / 2023 |  | 2
PP |  |  |  | Modul pro WC h 108 cm - konstrukce k WC do sádrokartonu
VV |  |  |  | 9dle 01. Technická zpráva a výkresů 08. Vodovod 1NP, 09. Vodovod 2NP, 10. Vodovod 3NP, 11. Vodovod izometrie =9.000 [A]
TS |  |  |  | Technická specifikace jako: Modul pro WC, UP320, h 108 cm - konstrukce k WC do sádrokartonu
P | 82 | 726211312R00 |  | Modul-umyvadlo h 82/98 cm - konstrukce k umyvadlu do sádrokartonu | KS | 1 | 0.01 |  |  |  | 0 |  | RTS I / 2023 |  | 2
PP |  |  |  | Modul-umyvadlo h 82/98 cm - konstrukce k umyvadlu do sádrokartonu
VV |  |  |  | 1dle 01. Technická zpráva a výkresů 08. Vodovod 1NP, 09. Vodovod 2NP, 10. Vodovod 3NP, 11. Vodovod izometrie =1.000 [A]
TS |  |  |  | Technická specifikace jako: Modul-umyvadlo, ZTP, h 82/98 cm - konstrukce k umyvadlu do sádrokartonu
P | 83 | 726211161R00 |  | Modul-bidet - konstrukce k bidetu do sádrokartonu | KS | 1 | 0.006 |  |  |  | 0 |  | RTS I / 2023 |  | 2
PP |  |  |  | Modul-bidet - konstrukce k bidetu do sádrokartonu
VV |  |  |  | 1dle 01. Technická zpráva a výkresů 08. Vodovod 1NP, 09. Vodovod 2NP, 10. Vodovod 3NP, 11. Vodovod izometrie =1.000 [A]
TS |  |  |  | Technická specifikace jako: Modul-bidet - konstrukce k bidetu do sádrokartonu
P | 84 | 726211331R00 |  | Modul-WC h 112 cm - konstrukce k WC do sádrokartonu | KS | 1 | 0.0145 |  |  |  | 0 |  | RTS I / 2023 |  | 2
PP |  |  |  | Modul-WC h 112 cm - konstrukce k WC do sádrokartonu
VV |  |  |  | 1dle 01. Technická zpráva a výkresů 08. Vodovod 1NP, 09. Vodovod 2NP, 10. Vodovod 3NP, 11. Vodovod izometrie =1.000 [A]
TS |  |  |  | Modul-WC , UP320, ZTP, h 112 cm konstrukce k WC do sádrokartonu
P | 85 | 726211311R00 |  | Modul-umyvadlo , h 82/98 cm - konstrukce k umyvadlu do sádrokartonu | KS | 10 | 0.01 |  |  |  | 0 |  | RTS I / 2023 |  | 2
PP |  |  |  | Modul-umyvadlo , h 82/98 cm - konstrukce k umyvadlu do sádrokartonu
VV |  |  |  | 10dle 01. Technická zpráva a výkresů 08. Vodovod 1NP, 09. Vodovod 2NP, 10. Vodovod 3NP, 11. Vodovod izometrie =10.000 [A]
TS |  |  |  | Technická specifikace jako: Modul-umyvadlo , h 82/98 cm konstrukce k umyvadlu do sádrokartonu
SD |  | 89 |  | Ostatní konstrukce a práce na trubním vedení
P | 88 | 892561111R00 |  | Zkouška těsnosti kanalizace DN do 125, vodou | M | 210.9 | 0 |  |  |  | 0 |  | RTS I / 2023 |  | 2
PP |  |  |  | Zkouška těsnosti kanalizace DN do 125, vodou
VV |  |  |  | 7.4+7.9+1.9+111.8+81.9dle PD část D1.01.4=210.900 [A]
TS
P | 89 | 892571111R00 |  | Zkouška těsnosti kanalizace DN do 200, vodou | M | 102.3 | 0 |  |  |  | 0 |  | RTS I / 2023 |  | 2
PP |  |  |  | Zkouška těsnosti kanalizace DN do 200, vodou
VV |  |  |  | 1.3+11.9+89.1dle PD část D1.01.4=102.300 [A]
TS
P | 90 | 892573111R00 |  | Zabezpečení konců kanal. potrubí DN do 200 | ÚSEK | 47 | 0.00013 |  |  |  | 0 |  | RTS I / 2023 |  | 2
PP |  |  |  | Zabezpečení konců kanal. potrubí DN do 200
VV |  |  |  | 47dle výkresu 02. Kanalizace základy a 06. Kanalizace základy - řezy=47.000 [A]
TS
P | 91 | 892581111R00 |  | Zkouška těsnosti kanalizace DN do 300, vodou | M | 9.7 | 0 |  |  |  | 0 |  | RTS I / 2023 |  | 2
PP |  |  |  | Zkouška těsnosti kanalizace DN do 300, vodou
VV |  |  |  | 9.7dle výkresu 02. Kanalizace základy a 06. Kanalizace základy - řezy=9.700 [A]
TS
P | 92 | 892583111R00 |  | Zabezpečení konců kanal. potrubí DN do 300 | ÚSEK | 2 | 0.00017 |  |  |  | 0 |  | RTS I / 2023 |  | 2
PP |  |  |  | Zabezpečení konců kanal. potrubí DN do 300
VV |  |  |  | 2dle výkresu 02. Kanalizace základy a 06. Kanalizace základy - řezy=2.000 [A]
TS
P | 102 | 977151123R |  | Zhotovení a zatěsnění prostupů pro rozvody ZTI (včetně utěsnění požárními ucpávkami - označení prostupů dle PBŘ) | KUS | 70 | 0 |  |  |  | 0 |  | R položka |  | 2
PP |  |  |  | Zhotovení a zatěsnění prostupů pro rozvody ZTI (včetně utěsnění požárními ucpávkami - označení prostupů dle PBŘ)
VV |  |  |  | 70dle PD část D1.01.4=70.000 [A] Celkem: A=70.000 [B]
TS |  |  |  | Poznámka k souboru cen: 1. Vcenách jsou započteny i náklady na rozměření, ukotvení vrtacího stroje, vrtání, opotřebení diamantových vrtacích korunek a spotřebu vody. 2. Vcenách -1211 až -1233 pro dovrchní vrty jsou započteny i náklady na odsátí výplachové vody zvrtu.
SD |  | D1 |  | Armatury
P | 103 | RPol1 |  | Ventily rohové bez připojovací trubičky nebo flexi hadičky G 1/2 | KS | 64 | 0 |  |  |  | 0 |  | R položka |  | 2
PP |  |  |  | Ventily rohové bez připojovací trubičky nebo flexi hadičky G 1/2
VV |  |  |  | umyvadla 19*2=38.000 [A] dřezy 7*2=14.000 [B] klozety 10*1=10.000 [C] bidet 1*2=2.000 [D] Celkem: A+B+C+D=64.000 [E]
TS
P | 104 | Rpol2 |  | flexi ohebná hadička baterií D 8 x 12 mm F 3/8" x M 10, 50 cm | KS | 64 | 0 |  |  |  | 0 |  | R položka |  | 2
PP |  |  |  | flexi ohebná hadička baterií D 8 x 12 mm F 3/8" x M 10, 50 cm
VV |  |  |  | umyvadla 19*2=38.000 [A] dřezy 7*2=14.000 [B] klozety 10*1=10.000 [C] bidet 1*2=2.000 [D] Celkem: A+B+C+D=64.000 [E]
TS
P | 105 | RPol3 |  | D+M Sanitární čerpadlo pro čerpání odpadní vody. Krytí IP44 Příkon: 400 W Napětí: 220-240 /50 V/Hz Průměr odpadního tlakového potrubí: 32 mm Maximální čerpací v | KS | 1 | 0 |  |  |  | 0 |  | R položka |  | 2
PP |  |  |  | D+M Sanitární čerpadlo pro čerpání odpadní vody. Krytí IP44 Příkon: 400 W Napětí: 220-240 /50 V/Hz Průměr odpadního tlakového potrubí: 32 mm Maximální čerpací výška: 5 m. Rozměry d x h x v: 494 x 169 x 333 mm Maximální teplota vstupní vody, v intervalech (max. 5 min): 75 °C Maximální čerpací vzdálenost: 50 m
VV
TS
P | 106 | RPol4 |  | El. zásobníkový ohřívač vody 15l, příkon 2 kW | KS | 5 | 0 |  |  |  | 0 |  | R položka |  | 2
PP |  |  |  | El. zásobníkový ohřívač vody 15l, příkon 2 kW
VV
TS
P | 107 | RPol5 |  | Pračkový rohový ventil se zpětnou klapkou 1/2"x3/4" | KS | 3 | 0 |  |  |  | 0 |  | R položka |  | 2
PP |  |  |  | Pračkový rohový ventil se zpětnou klapkou 1/2"x3/4"
VV |  |  |  | myčka 2*1=2.000 [A] automaticcká pračka 1*1=1.000 [B] Celkem: A+B=3.000 [C]
TS
P | 108 | RPol6 |  | Kulový kohout DN 15 | KS | 22 | 0 |  |  |  | 0 |  | R položka |  | 2
PP |  |  |  | Kulový kohout DN 15
VV
TS
P | 109 | RPol7 |  | Kulový kohout DN 20 | KS | 15 | 0 |  |  |  | 0 |  | R položka |  | 2
PP |  |  |  | Kulový kohout DN 20
VV
TS
P | 110 | RPol8 |  | Kulový kohout DN 25 | KS | 8 | 0 |  |  |  | 0 |  | R položka |  | 2
PP |  |  |  | Kulový kohout DN 25
VV
TS
P | 111 | RPol9 |  | Kulový kohout DN 32 | KS | 4 | 0 |  |  |  | 0 |  | R položka |  | 2
PP |  |  |  | Kulový kohout DN 32
VV
TS
P | 112 | RPol10 |  | Kulový kohout DN 65 | KS | 3 | 0 |  |  |  | 0 |  | R položka |  | 2
PP |  |  |  | Kulový kohout DN 65
VV
TS
P | 113 | RPol11 |  | Zpětná klapka DN 15 | KS | 1 | 0 |  |  |  | 0 |  | R položka |  | 2
PP |  |  |  | Zpětná klapka DN 15
VV
TS
P | 114 | RPol12 |  | Zpětná klapka DN 65 | KS | 1 | 0 |  |  |  | 0 |  | R položka |  | 2
PP |  |  |  | Zpětná klapka DN 65
VV
TS
P | 115 | RPol13 |  | Výtokový ventil se šroubením na hadici DN 15 | KS | 9 | 0 |  |  |  | 0 |  | R položka |  | 2
PP |  |  |  | Výtokový ventil se šroubením na hadici DN 15
VV
TS
P | 116 | RPol14 |  | Výtokový ventil se šroubením na hadici DN 20 | KS | 5 | 0 |  |  |  | 0 |  | R položka |  | 2
PP |  |  |  | Výtokový ventil se šroubením na hadici DN 20
VV
TS
P | 117 | RPol15 |  | Regulační ventil ventil DN 15 pro cirkulaci TV | KS | 3 | 0 |  |  |  | 0 |  | R položka |  | 2
PP |  |  |  | Regulační ventil ventil DN 15 pro cirkulaci TV
VV
TS
P | 118 | RPol16 |  | Vypouštěcí kohout DN 15 | KS | 10 | 0 |  |  |  | 0 |  | R položka |  | 2
PP |  |  |  | Vypouštěcí kohout DN 15
VV
TS
P | 119 | RPol17 |  | Expanzní nádoba pro TV, objem 18l | KPL | 1 | 0 |  |  |  | 0 |  | R položka |  | 2
PP |  |  |  | Expanzní nádoba pro TV, objem 18l
VV
TS
P | 120 | RPol18 |  | Bezpečností arm. sestava vč. pojistného ventilu | KPL | 1 | 0 |  |  |  | 0 |  | R položka |  | 2
PP |  |  |  | Bezpečností arm. sestava vč. pojistného ventilu
VV
TS
SD |  | D2 |  | Zařizovací předměty
P | 121 | RPol19 |  | WC závěsné kombinované hlubokosplachovací bílé s úspornou armaturou, odpad vodorovný/ svislý s antibakteriálním sedátkem z PH, boční napouštění. | KS | 9 | 0 |  |  |  | 0 |  | R položka |  | 2
PP |  |  |  | WC závěsné kombinované hlubokosplachovací bílé s úspornou armaturou, odpad vodorovný/ svislý s antibakteriálním sedátkem z PH, boční napouštění.
VV
TS
P | 122 | RPol20 |  | WC závěsné kombinované hlubokosplachovací bílé pro ZTP, se zvýšenou sedací výškou 480 mm, s úspornou armaturou, odpad vodorovný s antibakteriálním sedátkem z PH | KPL | 1 | 0 |  |  |  | 0 |  | R položka |  | 2
PP |  |  |  | WC závěsné kombinované hlubokosplachovací bílé pro ZTP, se zvýšenou sedací výškou 480 mm, s úspornou armaturou, odpad vodorovný s antibakteriálním sedátkem z PH
VV
TS
P | 123 | RPol21 |  | Doplňky zařízení koupelen a záchodů souprava madel (pevné a sklopné) dle vyhl.398/2009 Sb. | KPL | 1 | 0 |  |  |  | 0 |  | R položka |  | 2
PP |  |  |  | Doplňky zařízení koupelen a záchodů souprava madel (pevné a sklopné) dle vyhl.398/2009 Sb.
VV
TS
P | 124 | RPol22 |  | Umyvadlo keramické připevněné na stěnu šrouby bílé s krytem na sifon š. 550 mm, s jedním otvorem | KS | 15 | 0 |  |  |  | 0 |  | R položka |  | 2
PP |  |  |  | Umyvadlo keramické připevněné na stěnu šrouby bílé s krytem na sifon š. 550 mm, s jedním otvorem
VV
TS
P | 125 | RPol23 |  | Umyvadla keramická pro tělesně postižené se zápachovou uzávěrkou, s jedním otvorem, připevněná na stěnu šrouby bílá | KS | 1 | 0 |  |  |  | 0 |  | R položka |  | 2
PP |  |  |  | Umyvadla keramická pro tělesně postižené se zápachovou uzávěrkou, s jedním otvorem, připevněná na stěnu šrouby bílá
VV
TS
P | 126 | RPol24 |  | Výlevka stacionární DN 100 svislý výtok, keramická se sklopnou nerezovou mříží | KS | 5 | 0 |  |  |  | 0 |  | R položka |  | 2
PP |  |  |  | Výlevka stacionární DN 100 svislý výtok, keramická se sklopnou nerezovou mříží
VV
TS
P | 127 | RPol25 |  | Pisoár keramický se zadním napouštěním a odtokem, bez splachovací nádrže urinál odsávací, vč. integrovaného senzorového tlakového splachovače, vč. zápachové uzá | KS | 6 | 0 |  |  |  | 0 |  | R položka |  | 2
PP |  |  |  | Pisoár keramický se zadním napouštěním a odtokem, bez splachovací nádrže urinál odsávací, vč. integrovaného senzorového tlakového splachovače, vč. zápachové uzávěrky
VV
TS
P | 128 | RPol26 |  | Bidet závěsný bílý bez výtokových armatur se zápachovou uzávěrkou keramický | KS | 1 | 0 |  |  |  | 0 |  | R položka |  | 2
PP |  |  |  | Bidet závěsný bílý bez výtokových armatur se zápachovou uzávěrkou keramický
VV
TS
P | 129 | RPol27 |  | Plastová nálevka se sifonem | KS | 19 | 0 |  |  |  | 0 |  | R položka |  | 2
PP |  |  |  | Plastová nálevka se sifonem
VV
TS
P | 130 | RPol28 |  | Nerezový dvojdřez vč. montážního příslušenství | KPL | 2 | 0 |  |  |  | 0 |  | R položka |  | 2
PP |  |  |  | Nerezový dvojdřez vč. montážního příslušenství
VV
TS
P | 131 | RPol29 |  | Hydrant s tvarově stálou hadicí DN 25 dle požadavků PBŘ | KS | 5 | 0 |  |  |  | 0 |  | R položka |  | 2
PP |  |  |  | Hydrant s tvarově stálou hadicí DN 25 dle požadavků PBŘ
VV
TS
P | 132 | RPol30 |  | Mycí žlab nerezový délky 9,8 m, vč. zápachové uzávěry a montážního příslušenství | KPL | 1 | 0 |  |  |  | 0 |  | R položka |  | 2
PP |  |  |  | Mycí žlab nerezový délky 9,8 m, vč. zápachové uzávěry a montážního příslušenství
VV
TS
P | 133 | RPol31 |  | Baterie umyvadlová nástěnná směšovací jednopáková s perlátorem, rozteč 150 mm, s prodlouženým ramenem | KS | 8 | 0 |  |  |  | 0 |  | R položka |  | 2
PP |  |  |  | Baterie umyvadlová nástěnná směšovací jednopáková s perlátorem, rozteč 150 mm, s prodlouženým ramenem
VV |  |  |  | umyvadlo U2 3=3.000 [A] výlevka VL 5=5.000 [B] Celkem: A+B=8.000 [C]
TS
P | 134 | RPol32 |  | Baterie umyvadlová stojánková směšovací jednopáková s perlátorem | KS | 15 | 0 |  |  |  | 0 |  | R položka |  | 2
PP |  |  |  | Baterie umyvadlová stojánková směšovací jednopáková s perlátorem
VV
TS
P | 135 | RPol33 |  | Baterie bidetová stojánková směšovací jednopáková s perlátorem | KS | 1 | 0 |  |  |  | 0 |  | R položka |  | 2
PP |  |  |  | Baterie bidetová stojánková směšovací jednopáková s perlátorem
VV
TS
P | 136 | RPol34 |  | Baterie umyvadlová stojánková směšovací jednopáková s perlátorem, pro ZTP, s prodlouženou pákou | KS | 1 | 0 |  |  |  | 0 |  | R položka |  | 2
PP |  |  |  | Baterie umyvadlová stojánková směšovací jednopáková s perlátorem, pro ZTP, s prodlouženou pákou
VV
TS
P | 137 | RPol35 |  | Baterie sprchové nástěnné pákové kompletní vč. sprchového příslušenství, rozteč 150 mm | KS | 6 | 0 |  |  |  | 0 |  | R položka |  | 2
PP |  |  |  | Baterie sprchové nástěnné pákové kompletní vč. sprchového příslušenství, rozteč 150 mm
VV
TS
P | 138 | RPol36 |  | Zápachové uzávěrky zařizovacích předmětů pro umyvadla DN 40 | KS | 21 | 0 |  |  |  | 0 |  | R položka |  | 2
PP |  |  |  | Zápachové uzávěrky zařizovacích předmětů pro umyvadla DN 40
VV
TS
P | 139 | RPol37 |  | Zápachové uzávěrky zařizovacích předmětů pro dřezy DN 50 | KS | 4 | 0 |  |  |  | 0 |  | R položka |  | 2
PP |  |  |  | Zápachové uzávěrky zařizovacích předmětů pro dřezy DN 50
VV
TS
P | 140 | RPol38 |  | Vyměření přípojek na potrubí, vyvedení a upevnění odpadních výpustek DN 32 | KS | 19 | 0 |  |  |  | 0 |  | R položka |  | 2
PP |  |  |  | Vyměření přípojek na potrubí, vyvedení a upevnění odpadních výpustek DN 32
VV
TS
P | 141 | RPol39 |  | Vyměření přípojek na potrubí, vyvedení a upevnění odpadních výpustek DN 40 | KS | 26 | 0 |  |  |  | 0 |  | R položka |  | 2
PP |  |  |  | Vyměření přípojek na potrubí, vyvedení a upevnění odpadních výpustek DN 40
VV
TS
P | 142 | RPol40 |  | Vyměření přípojek na potrubí, vyvedení a upevnění odpadních výpustek DN 50 | KS | 16 | 0 |  |  |  | 0 |  | R položka |  | 2
PP |  |  |  | Vyměření přípojek na potrubí, vyvedení a upevnění odpadních výpustek DN 50
VV
TS
P | 143 | RPol41 |  | Vyměření přípojek na potrubí, vyvedení a upevnění odpadních výpustek DN 70 | KS | 16 | 0 |  |  |  | 0 |  | R položka |  | 2
PP |  |  |  | Vyměření přípojek na potrubí, vyvedení a upevnění odpadních výpustek DN 70
VV
TS
P | 144 | RPol42 |  | Vyměření přípojek na potrubí vyvedení, a upevnění odpadních výpustek DN 100 | KS | 15 | 0 |  |  |  | 0 |  | R položka |  | 2
PP |  |  |  | Vyměření přípojek na potrubí vyvedení, a upevnění odpadních výpustek DN 100
VV
TS
SD |  | H01 |  | Budovy občanské výstavby
P | 93 | 998011003R00 |  | Přesun hmot pro budovy zděné výšky do 24 m | T | 203.742 | 0 |  |  |  | 0 |  | RTS I / 2023 |  | 2
PP |  |  |  | Přesun hmot pro budovy zděné výšky do 24 m
VV |  |  |  | 203.742=203.742 [A]
TS
SD |  | H721 |  | Vnitřní kanalizace
P | 94 | 998721103R00 |  | Přesun hmot pro vnitřní kanalizaci, výšky do 24 m | T | 1.73 | 0 |  |  |  | 0 |  | RTS I / 2023 |  | 2
PP |  |  |  | Přesun hmot pro vnitřní kanalizaci, výšky do 24 m
VV |  |  |  | 1.73=1.730 [A]
TS
SD |  | H722 |  | Vnitřní vodovod
P | 95 | 998722103R00 |  | Přesun hmot pro vnitřní vodovod, výšky do 24 m | T | 5.38 | 0 |  |  |  | 0 |  | RTS I / 2023 |  | 2
PP |  |  |  | Přesun hmot pro vnitřní vodovod, výšky do 24 m
VV |  |  |  | 5.38=5.380 [A]
TS
SD |  | H724 |  | Strojní vybavení
P | 96 | 998724103R00 |  | Přesun hmot pro strojní vybavení, výšky do 24 m | T | 0.043 | 0 |  |  |  | 0 |  | RTS I / 2023 |  | 2
PP |  |  |  | Přesun hmot pro strojní vybavení, výšky do 24 m
VV |  |  |  | 0.043=0.043 [A]
TS
SD |  | H725 |  | Zařizovací předměty
P | 97 | 998725103R00 |  | Přesun hmot pro zařizovací předměty, výšky do 24 m | T | 1.109 | 0 |  |  |  | 0 |  | RTS I / 2023 |  | 2
PP |  |  |  | Přesun hmot pro zařizovací předměty, výšky do 24 m
VV |  |  |  | 1.109=1.109 [A]
TS
SD |  | H726 |  | Instalační prefabrikáty
P | 98 | 998726123R00 |  | Přesun hmot pro předstěnové systémy, výšky do 24 m | T | 0.332 | 0 |  |  |  | 0 |  | RTS I / 2023 |  | 2
PP |  |  |  | Přesun hmot pro předstěnové systémy, výšky do 24 m
VV |  |  |  | 0.332=0.332 [A]
TS

## D1.01.4.2
SŽDC05 |  |  |  | Soupis prací objektu | [10 empty] | 3
6
S | Stavba: | 521320063_Zm08 |  | Areál HZS Nymburk | [6 empty] | E.2 |  | Aspe | 0,00 | 2
O | Objekt: | E.2 |  | Pozemní stavební objekty | [9 empty] | 15,00 | 2
Typ | Poř. číslo | Kód položky | Varianta | Název položky | MJ | Množství | Jednotková hmotnost | Celková hmotnost |  |  | Jednotková cena |  | Cenové soustavy | 21,00 | 2
Dodávka
[9 empty] | Jednotková | Celkem | Jednotková | Celkem |  |  |  | Počet položek s nulovou cenou
O1 |  | D1.01.4.2 |  | SO.101 - Hlavní objekt - Vytápění - způsobilé
SD |  | D1 |  | Zdroj tepla
P | 1 | R.Pol641 |  | Kondenzační plynový kotel s modulací výkonu, jmenovitý topný výkon 60 kW vč.instalační a servisní sady 48/65 kW | KS | 3 | 0 |  |  |  | 0 |  | R položka |  | 2
PP |  |  |  | Kondenzační plynový kotel s modulací výkonu, jmenovitý topný výkon 60 kW vč.instalační a servisní sady 48/65 kW
VV |  |  |  | 3výkres č. 04 - Půdorys 3.NP v části D1.01.4.2 - vytápění, specifikace viz zadávací list ZLP-VYT-001=3.000 [A]
TS |  |  |  | specifikace viz zadávací list ZLP-VYT-001
P | 2 | R.Pol642 |  | Hydraulická výhybka WH 160 s izolací vč. vypouštění a odvzdušnění | KS | 1 | 0 |  |  |  | 0 |  | R položka |  | 2
PP |  |  |  | Hydraulická výhybka WH 160 s izolací vč. vypouštění a odvzdušnění
VV |  |  |  | 1výkres č. 04 - Půdorys 3.NP v části D1.01.4.2 - vytápění=1.000 [A]
TS |  |  |  | 12 m3/h, DN65, pro výkon 120-160 kW
P | 3 | R.Pol643 |  | Neutralizační jednotka kondenzátu do výkonu 450 kW | KS | 1 | 0 |  |  |  | 0 |  | R položka |  | 2
PP |  |  |  | Neutralizační jednotka kondenzátu do výkonu 450 kW
VV |  |  |  | 1výkres č. 04 - Půdorys 3.NP v části D1.01.4.2 - vytápění=1.000 [A]
TS |  |  |  | vč. odtokové hadice DN20, přívodní hadice DN20, drobných součástí a granulátu
P | 4 | R.Pol644 |  | Ekvitermní systémový regulátor vč. příslušných čidel, kabeláže a propojení s akčními prvky soustavy | KS | 1 | 0 |  |  |  | 0 |  | R položka |  | 2
PP |  |  |  | Ekvitermní systémový regulátor vč. příslušných čidel, kabeláže a propojení s akčními prvky soustavy
VV |  |  |  | 1výkres č. 04 - Půdorys 3.NP v části D1.01.4.2 - vytápění, specifikace viz zadávací list ZLP-VYT-002=1.000 [A]
TS |  |  |  | viz zadávací list ZLP-VYT-002
P | 5 | R.Pol645 |  | VR 32 eBus modul pro ekvitermní systémový regulátor | KS | 2 | 0 |  |  |  | 0 |  | R položka |  | 2
PP |  |  |  | VR 32 eBus modul pro ekvitermní systémový regulátor
VV |  |  |  | 2výkres č. 04 - Půdorys 3.NP v části D1.01.4.2 - vytápění=2.000 [A]
TS
P | 6 | R.Pol646 |  | VR 71 - přídavný modul pro ekvitermní systémový regulátor ovládání třetí směšovací okruh | KS | 1 | 0 |  |  |  | 0 |  | R položka |  | 2
PP |  |  |  | VR 71 - přídavný modul pro ekvitermní systémový regulátor ovládání třetí směšovací okruh
VV |  |  |  | 1výkres č. 04 - Půdorys 3.NP v části D1.01.4.2 - vytápění=1.000 [A]
TS
P | 7 | R.Pol647 |  | VR 70 - směšovací modul pro ekvitermní systémový regulátor pro druhý topný okruh | KS | 1 | 0 |  |  |  | 0 |  | R položka |  | 2
PP |  |  |  | VR 70 - směšovací modul pro ekvitermní systémový regulátor pro druhý topný okruh
VV |  |  |  | 1výkres č. 04 - Půdorys 3.NP v části D1.01.4.2 - vytápění=1.000 [A]
TS
P | 8 | R.Pol648 |  | Zásobníkový ohřívač TV 1000l s vnitřním výměníkem o výhřevné ploše 4,5 m2 vč. izolace zásobníku | KS | 1 | 0 |  |  |  | 0 |  | R položka |  | 2
PP |  |  |  | Zásobníkový ohřívač TV 1000l s vnitřním výměníkem o výhřevné ploše 4,5 m2 vč. izolace zásobníku
VV |  |  |  | 1výkres č. 04 - Půdorys 3.NP v části D1.01.4.2 - vytápění, specifikace viz zadávací list ZLP-VYT-003=1.000 [A]
TS |  |  |  | viz zadávací list ZLP-VYT-003
P | 9 | R.Pol649 |  | Vestavná elektrická jednotka přírubová RDU 18-6kW, 3 PE-N AC 400 V | KS | 1 | 0 |  |  |  | 0 |  | R položka |  | 2
PP |  |  |  | Vestavná elektrická jednotka přírubová RDU 18-6kW, 3 PE-N AC 400 V
VV |  |  |  | 1výkres č. 04 - Půdorys 3.NP v části D1.01.4.2 - vytápění=1.000 [A]
TS
P | 10 | R.Pol650 |  | Redukční příruba 225/150 | KS | 1 | 0 |  |  |  | 0 |  | R položka |  | 2
PP |  |  |  | Redukční příruba 225/150
VV |  |  |  | 1výkres č. 04 - Půdorys 3.NP v části D1.01.4.2 - vytápění=1.000 [A]
TS
P | 11 | R.Pol651 |  | Ultrazvukový měřič tepla DN40, q=10 m3/h, závitový | KS | 1 | 0 |  |  |  | 0 |  | R položka |  | 2
PP |  |  |  | Ultrazvukový měřič tepla DN40, q=10 m3/h, závitový
VV |  |  |  | 1výkres č. 04 - Půdorys 3.NP v části D1.01.4.2 - vytápění, specifikace viz zadávací list ZLP-VYT-008=1.000 [A]
TS |  |  |  | s komunikačním modulem M-Bus a příslušenstvím pro připojení viz zadávací list ZLP-VYT-008
P | 12 | R.Pol652 |  | Demineralizační úprava vody | KS | 1 | 0 |  |  |  | 0 |  | R položka |  | 2
PP |  |  |  | Demineralizační úprava vody
VV |  |  |  | 1výkres č. 04 - Půdorys 3.NP v části D1.01.4.2 - vytápění, specifikace viz zadávací list ZLP-VYT-004=1.000 [A]
TS |  |  |  | viz zadávací list ZLP-VYT-004
P | 13 | R.Pol653 |  | Oddělovací člen s vodoměrem | KS | 1 | 0 |  |  |  | 0 |  | R položka |  | 2
PP |  |  |  | Oddělovací člen s vodoměrem
VV |  |  |  | 1výkres č. 04 - Půdorys 3.NP v části D1.01.4.2 - vytápění, specifikace viz zadávací list ZLP-VYT-005=1.000 [A]
TS |  |  |  | viz zadávací list ZLP-VYT-005
P | 14 | R.Pol654 |  | Doplňovací automat - doplňovací zařízení vč. kabeláže | KS | 1 | 0 |  |  |  | 0 |  | R položka |  | 2
PP |  |  |  | Doplňovací automat - doplňovací zařízení vč. kabeláže
VV |  |  |  | 1výkres č. 04 - Půdorys 3.NP v části D1.01.4.2 - vytápění, specifikace viz zadávací list ZLP-VYT-006=1.000 [A]
TS |  |  |  | viz zadávací list ZLP-VYT-006
P | 15 | R.Pol655 |  | Membránová expanzní nádoba 400l | KS | 1 | 0 |  |  |  | 0 |  | R položka |  | 2
PP |  |  |  | Membránová expanzní nádoba 400l
VV |  |  |  | 1výkres č. 04 - Půdorys 3.NP v části D1.01.4.2 - vytápění=1.000 [A]
TS |  |  |  | N400/6bar, 47 kg
P | 16 | R.Pol656 |  | Kulový kohout se zajištěním v otevřené poloze | KS | 1 | 0 |  |  |  | 0 |  | R položka |  | 2
PP |  |  |  | Kulový kohout se zajištěním v otevřené poloze
VV |  |  |  | 1výkres č. 04 - Půdorys 3.NP v části D1.01.4.2 - vytápění=1.000 [A]
TS |  |  |  | SU DN25, PN10/120°C
P | 17 | R.Pol657 |  | Kombinovaný rozdělovač/sběrač, modul 120, PN6, vč. izolace a stavitelných stojanů | KS | 1 | 0 |  |  |  | 0 |  | R položka |  | 2
PP |  |  |  | Kombinovaný rozdělovač/sběrač, modul 120, PN6, vč. izolace a stavitelných stojanů
VV |  |  |  | 1výkres č. 04 - Půdorys 3.NP v části D1.01.4.2 - vytápění, specifikace viz zadávací list ZLP-VYT-007=1.000 [A]
TS |  |  |  | viz zadávací list ZLP-VYT-007
SD |  | D10 |  | Najetí, Komplexní vyzkoušení, Seřízení a zaregulování
P | 153 | R.Pol793 |  | topná zkouška dle ČSN 060310 | SOUBOR | 1 | 0 |  |  |  | 0 |  | R položka |  | 2
PP |  |  |  | topná zkouška dle ČSN 060310
VV |  |  |  | 1=1.000 [A]
TS
P | 154 | R.Pol794 |  | najetí, seřízení a zaregulování | HZS | 32 | 0 |  |  |  | 0 |  | R položka |  | 2
PP |  |  |  | najetí, seřízení a zaregulování
VV |  |  |  | 32=32.000 [A]
TS
P | 155 | R.Pol795 |  | seznámení pracovníků s obsluhou a jejich zaškolení | HZS | 8 | 0 |  |  |  | 0 |  | R položka |  | 2
PP |  |  |  | seznámení pracovníků s obsluhou a jejich zaškolení
VV |  |  |  | 8=8.000 [A]
TS
P | 156 | R.Pol796 |  | napuštění a odvzdušnění | HZS | 24 | 0 |  |  |  | 0 |  | R položka |  | 2
PP |  |  |  | napuštění a odvzdušnění
VV |  |  |  | 24=24.000 [A]
TS
P | 157 | R.Pol797 |  | zhotovení informačních štítků | KS | 10 | 0 |  |  |  | 0 |  | R položka |  | 2
PP |  |  |  | zhotovení informačních štítků
VV |  |  |  | 10=10.000 [A]
TS
SD |  | D2 |  | Odkouření
P | 18 | R.Pol658 |  | Svislé odkouření vč. střešního nástavce | KS | 3 | 0 |  |  |  | 0 |  | R položka |  | 2
PP |  |  |  | Svislé odkouření vč. střešního nástavce
VV |  |  |  | 3výkres č. 04 - Půdorys 3.NP v části D1.01.4.2 - vytápění=3.000 [A]
TS |  |  |  | o80/125mm
P | 19 | R.Pol659 |  | Střešní průchodka pro vodorovnou střechu | KS | 3 | 0 |  |  |  | 0 |  | R položka |  | 2
PP |  |  |  | Střešní průchodka pro vodorovnou střechu
VV |  |  |  | 3výkres č. 04 - Půdorys 3.NP v části D1.01.4.2 - vytápění=3.000 [A]
TS
P | 20 | R.Pol660 |  | Prodlužovací kus odkouření 1,0m, o80/125mm | KS | 3 | 0 |  |  |  | 0 |  | R položka |  | 2
PP |  |  |  | Prodlužovací kus odkouření 1,0m, o80/125mm
VV |  |  |  | 3výkres č. 04 - Půdorys 3.NP v části D1.01.4.2 - vytápění=3.000 [A]
TS
P | 21 | R.Pol661 |  | Prodlužovací kus odkouření 0,5m, o80/125mm | KS | 3 | 0 |  |  |  | 0 |  | R položka |  | 2
PP |  |  |  | Prodlužovací kus odkouření 0,5m, o80/125mm
VV |  |  |  | 3výkres č. 04 - Půdorys 3.NP v části D1.01.4.2 - vytápění=3.000 [A]
TS
P | 22 | R.Pol662 |  | Koleno 2x45°, o80/125mm | KS | 3 | 0 |  |  |  | 0 |  | R položka |  | 2
PP |  |  |  | Koleno 2x45°, o80/125mm
VV |  |  |  | 3výkres č. 04 - Půdorys 3.NP v části D1.01.4.2 - vytápění=3.000 [A]
TS
P | 23 | R.Pol663 |  | Revizní otvor, 0,25 m, O 80/125 mm | KS | 3 | 0 |  |  |  | 0 |  | R položka |  | 2
PP |  |  |  | Revizní otvor, 0,25 m, O 80/125 mm
VV |  |  |  | 3výkres č. 04 - Půdorys 3.NP v části D1.01.4.2 - vytápění=3.000 [A]
TS
SD |  | D3 |  | Armatury
P | 24 | R.Pol664 |  | Elektronicky řízené oběhové čerpadlo, Q=1,69 m3/hod, p=23,5 kPa, 230V | KS | 1 | 0 |  |  |  | 0 |  | R položka |  | 2
PP |  |  |  | Elektronicky řízené oběhové čerpadlo, Q=1,69 m3/hod, p=23,5 kPa, 230V
VV |  |  |  | 1výkres č. 04 - Půdorys 3.NP v části D1.01.4.2 - vytápění=1.000 [A]
TS
P | 25 | R.Pol665 |  | Elektronicky řízené oběhové čerpadlo, Q=0,75 m3/hod, p=20,5 kPa, 230V | KS | 1 | 0 |  |  |  | 0 |  | R položka |  | 2
PP |  |  |  | Elektronicky řízené oběhové čerpadlo, Q=0,75 m3/hod, p=20,5 kPa, 230V
VV |  |  |  | 1výkres č. 04 - Půdorys 3.NP v části D1.01.4.2 - vytápění=1.000 [A]
TS
P | 26 | R.Pol666 |  | Elektronicky řízené oběhové čerpadlo, Q=1,76 m3/hod, p=17,5 kPa, 230V | KS | 1 | 0 |  |  |  | 0 |  | R položka |  | 2
PP |  |  |  | Elektronicky řízené oběhové čerpadlo, Q=1,76 m3/hod, p=17,5 kPa, 230V
VV |  |  |  | 1výkres č. 04 - Půdorys 3.NP v části D1.01.4.2 - vytápění=1.000 [A]
TS
P | 27 | R.Pol667 |  | Elektronicky řízené oběhové čerpadlo, Q=1,27 m3/hod, p=24,7 kPa, 230V | KS | 1 | 0 |  |  |  | 0 |  | R položka |  | 2
PP |  |  |  | Elektronicky řízené oběhové čerpadlo, Q=1,27 m3/hod, p=24,7 kPa, 230V
VV |  |  |  | 1výkres č. 04 - Půdorys 3.NP v části D1.01.4.2 - vytápění=1.000 [A]
TS
P | 28 | R.Pol668 |  | Elektronicky řízené oběhové čerpadlo, Q=3,44 m3/hod, p=20,0 kPa, 230V | KS | 1 | 0 |  |  |  | 0 |  | R položka |  | 2
PP |  |  |  | Elektronicky řízené oběhové čerpadlo, Q=3,44 m3/hod, p=20,0 kPa, 230V
VV |  |  |  | 1výkres č. 04 - Půdorys 3.NP v části D1.01.4.2 - vytápění, specifikace viz zadávací list ZLP-VYT-002=1.000 [A]
TS
P | 29 | R.Pol669 |  | Trojcestný regulační ventil PN16, DN25, kvs=10 m3/h | KS | 1 | 0 |  |  |  | 0 |  | R položka |  | 2
PP |  |  |  | Trojcestný regulační ventil PN16, DN25, kvs=10 m3/h
VV |  |  |  | 1výkres č. 04 - Půdorys 3.NP v části D1.01.4.2 - vytápění=1.000 [A]
TS |  |  |  | vč. servopohonu s modulační regulací, 24V, el. krytí 54IP
P | 30 | R.Pol670 |  | Trojcestný regulační ventil PN16, DN25, kvs=6,3 m3/h | KS | 1 | 0 |  |  |  | 0 |  | R položka |  | 2
PP |  |  |  | Trojcestný regulační ventil PN16, DN25, kvs=6,3 m3/h
VV |  |  |  | 1výkres č. 04 - Půdorys 3.NP v části D1.01.4.2 - vytápění=1.000 [A]
TS |  |  |  | vč. servopohonu s modulační regulací, 24V, el. krytí 54IP
P | 31 | R.Pol671 |  | Trojcestný regulační ventil PN16, DN20, kvs=4,0 m3/h | KS | 1 | 0 |  |  |  | 0 |  | R položka |  | 2
PP |  |  |  | Trojcestný regulační ventil PN16, DN20, kvs=4,0 m3/h
VV |  |  |  | 1výkres č. 04 - Půdorys 3.NP v části D1.01.4.2 - vytápění=1.000 [A]
TS |  |  |  | vč. servopohonu s modulační regulací, 24V, el. krytí 54IP
P | 32 | R.Pol672 |  | Kombinovaný odlučovač mikrobublin a kalů DN65/PN16 přírubový | KS | 1 | 0 |  |  |  | 0 |  | R položka |  | 2
PP |  |  |  | Kombinovaný odlučovač mikrobublin a kalů DN65/PN16 přírubový
VV |  |  |  | 1výkres č. 04 - Půdorys 3.NP v části D1.01.4.2 - vytápění, specifikace viz zadávací list ZLP-VYT-018=1.000 [A]
TS |  |  |  | s vnitřním magnetem, 110 °C, 10 barů, Vmax=20 m3/h vč. izolace
P | 33 | R.Pol673 |  | Kulový kohout závitový DN10 | KS | 1 | 0 |  |  |  | 0 |  | R položka |  | 2
PP |  |  |  | Kulový kohout závitový DN10
VV |  |  |  | 1výkres č. 02 - Půdorys 1.NP v části D1.01.4.2 - vytápění=1.000 [A]
TS
P | 34 | R.Pol674 |  | Kulový kohout závitový DN15 | KS | 2 | 0 |  |  |  | 0 |  | R položka |  | 2
PP |  |  |  | Kulový kohout závitový DN15
VV |  |  |  | 2výkres č. 04 - Půdorys 3.NP v části D1.01.4.2 - vytápění=2.000 [A]
TS
P | 35 | R.Pol675 |  | Kulový kohout závitový DN20 | KS | 4 | 0 |  |  |  | 0 |  | R položka |  | 2
PP |  |  |  | Kulový kohout závitový DN20
VV |  |  |  | 3výkres č. 02 - Půdorys 1.NP v části D1.01.4.2 - vytápění=3.000 [A] 1výkres č. 03 - Půdorys 2.NP v části D1.01.4.2 - vytápění, specifikace viz zadávací list ZLP-VYT-002=1.000 [B] Celkem: A+B=4.000 [C]
TS
P | 36 | R.Pol676 |  | Kulový kohout závitový DN32 | KS | 10 | 0 |  |  |  | 0 |  | R položka |  | 2
PP |  |  |  | Kulový kohout závitový DN32
VV |  |  |  | 2výkres č. 02 - Půdorys 1.NP v části D1.01.4.2 - vytápění=2.000 [A] 8výkres č. 04 - Půdorys 3.NP v části D1.01.4.2 - vytápění=8.000 [B] Celkem: A+B=10.000 [C]
TS
P | 37 | R.Pol677 |  | Kulový kohout závitový DN25 | KS | 4 | 0 |  |  |  | 0 |  | R položka |  | 2
PP |  |  |  | Kulový kohout závitový DN25
VV |  |  |  | 2výkres č. 02 - Půdorys 1.NP v části D1.01.4.2 - vytápění=2.000 [A] 2výkres č. 03 - Půdorys 2.NP v části D1.01.4.2 - vytápění, specifikace viz zadávací list ZLP-VYT-002=2.000 [B] Celkem: A+B=4.000 [C]
TS
P | 38 | R.Pol678 |  | Kulový kohout závitový DN40 | KS | 15 | 0 |  |  |  | 0 |  | R položka |  | 2
PP |  |  |  | Kulový kohout závitový DN40
VV |  |  |  | 4výkres č. 02 - Půdorys 1.NP v části D1.01.4.2 - vytápění=4.000 [A] 11výkres č. 04 - Půdorys 3.NP v části D1.01.4.2 - vytápění, specifikace viz zadávací list ZLP-VYT-002=11.000 [B] Celkem: A+B=15.000 [C]
TS
P | 39 | R.Pol679 |  | Uzavírací mezipřírubová klapka s pákou DN65, PN6 | KS | 3 | 0 |  |  |  | 0 |  | R položka |  | 2
PP |  |  |  | Uzavírací mezipřírubová klapka s pákou DN65, PN6
VV |  |  |  | 3výkres č. 04 - Půdorys 3.NP v části D1.01.4.2 - vytápění=3.000 [A]
TS |  |  |  | těleso: tvárná litina, disk: nerez ,Manžeta: Umělá hmota EPDM-XU, pro teploty -10°C až +130°C, dutá hřídel (možnost instalace teploměru)
P | 40 | R.Pol680 |  | Zpětný ventil závitový DN32 | KS | 2 | 0 |  |  |  | 0 |  | R položka |  | 2
PP |  |  |  | Zpětný ventil závitový DN32
VV |  |  |  | 2výkres č. 04 - Půdorys 3.NP v části D1.01.4.2 - vytápění=2.000 [A]
TS |  |  |  | Celomosazné provedení s NBR těsněním
P | 41 | R.Pol681 |  | Zpětný ventil závitový DN40 | KS | 3 | 0 |  |  |  | 0 |  | R položka |  | 2
PP |  |  |  | Zpětný ventil závitový DN40
VV |  |  |  | 3výkres č. 04 - Půdorys 3.NP v části D1.01.4.2 - vytápění=3.000 [A]
TS |  |  |  | Celomosazné provedení s NBR těsněním
P | 42 | R.Pol682 |  | Zpětný ventil závitový DN50 | KS | 3 | 0 |  |  |  | 0 |  | R položka |  | 2
PP |  |  |  | Zpětný ventil závitový DN50
VV |  |  |  | 3výkres č. 04 - Půdorys 3.NP v části D1.01.4.2 - vytápění=3.000 [A]
TS |  |  |  | Celomosazné provedení s NBR těsněním
P | 43 | R.Pol683 |  | Filtr závitový DN32 | KS | 2 | 0 |  |  |  | 0 |  | R položka |  | 2
PP |  |  |  | Filtr závitový DN32
VV |  |  |  | 2výkres č. 04 - Půdorys 3.NP v části D1.01.4.2 - vytápění=2.000 [A]
TS |  |  |  | nerezové sítko: 500 µm
P | 44 | R.Pol684 |  | Filtr závitový DN40 | KS | 2 | 0 |  |  |  | 0 |  | R položka |  | 2
PP |  |  |  | Filtr závitový DN40
VV |  |  |  | 2výkres č. 04 - Půdorys 3.NP v části D1.01.4.2 - vytápění=2.000 [A]
TS |  |  |  | nerezové sítko: 500 µm
P | 45 | R.Pol685 |  | Vypouštěcí kulový kohout DN10 | KS | 20 | 0 |  |  |  | 0 |  | R položka |  | 2
PP |  |  |  | Vypouštěcí kulový kohout DN10
VV |  |  |  | 12výkres č. 02 - Půdorys 1.NP v části D1.01.4.2 - vytápění=12.000 [A] 8výkres č. 04 - Půdorys 3.NP v části D1.01.4.2 - vytápění=8.000 [B] Celkem: A+B=20.000 [C]
TS
P | 46 | R.Pol686 |  | Vypouštěcí kulový kohout DN15 | KS | 20 | 0 |  |  |  | 0 |  | R položka |  | 2
PP |  |  |  | Vypouštěcí kulový kohout DN15
VV |  |  |  | 6výkres č. 02 - Půdorys 1.NP v části D1.01.4.2 - vytápění=6.000 [A] 14výkres č. 04 - Půdorys 3.NP v části D1.01.4.2 - vytápění=14.000 [B] Celkem: A+B=20.000 [C]
TS
P | 47 | R.Pol687 |  | Automatický odvzdušňovací ventil 3/8", PN10, materiál: mosaz EN12165, uzávěr: silikonová pryž, pružina: nerez ocel | KS | 20 | 0 |  |  |  | 0 |  | R položka |  | 2
PP |  |  |  | Automatický odvzdušňovací ventil 3/8", PN10, materiál: mosaz EN12165, uzávěr: silikonová pryž, pružina: nerez ocel
VV |  |  |  | 4výkres č. 04 - Půdorys 3.NP v části D1.01.4.2 - vytápění=4.000 [A] 4výkres č. 03 - Půdorys 2.NP v části D1.01.4.2 - vytápění=4.000 [B] 12výkres č. 02 - Půdorys 1.NP v části D1.01.4.2 - vytápění=12.000 [C] Celkem: A+B+C=20.000 [D]
TS
P | 48 | R.Pol688 |  | Automatický odvzdušňovací ventil 1/2", PN10, materiál: mosaz EN12165, uzávěr: silikonová pryž, pružina: nerez ocel | KS | 18 | 0 |  |  |  | 0 |  | R položka |  | 2
PP |  |  |  | Automatický odvzdušňovací ventil 1/2", PN10, materiál: mosaz EN12165, uzávěr: silikonová pryž, pružina: nerez ocel
VV |  |  |  | 18výkres č. 04 - Půdorys 3.NP v části D1.01.4.2 - vytápění=18.000 [A]
TS
P | 49 | R.Pol689 |  | Vyvažovací ventil závitové provedení DN10, PN25 | KS | 6 | 0 |  |  |  | 0 |  | R položka |  | 2
PP |  |  |  | Vyvažovací ventil závitové provedení DN10, PN25
VV |  |  |  | 2výkres č. 04 - Půdorys 3.NP v části D1.01.4.2 - vytápění, specifikace viz zadávací list ZLP-VYT-009=2.000 [A] 1výkres č. 03 - Půdorys 2.NP v části D1.01.4.2 - vytápění, specifikace viz zadávací list ZLP-VYT-009=1.000 [B] 3výkres č. 02 - Půdorys 1.NP v části D1.01.4.2 - vytápění, specifikace viz zadávací list ZLP-VYT-009=3.000 [C] Celkem: A+B+C=6.000 [D]
TS |  |  |  | specifikace viz zadávací list ZLP-VYT-009
P | 50 | R.Pol690 |  | Vyvažovací ventil závitové provedení DN15, PN25 | KS | 3 | 0 |  |  |  | 0 |  | R položka |  | 2
PP |  |  |  | Vyvažovací ventil závitové provedení DN15, PN25
VV |  |  |  | 2výkres č. 03 - Půdorys 2.NP v části D1.01.4.2 - vytápění, specifikace viz zadávací list ZLP-VYT-009=2.000 [A] 1výkres č. 02 - Půdorys 1.NP v části D1.01.4.2 - vytápění, specifikace viz zadávací list ZLP-VYT-009=1.000 [B] Celkem: A+B=3.000 [C]
TS |  |  |  | specifikace viz zadávací list ZLP-VYT-009
P | 51 | R.Pol691 |  | Vyvažovací ventil závitové provedení DN25, PN25 | KS | 1 | 0 |  |  |  | 0 |  | R položka |  | 2
PP |  |  |  | Vyvažovací ventil závitové provedení DN25, PN25
VV |  |  |  | 1výkres č. 02 - Půdorys 1.NP v části D1.01.4.2 - vytápění, specifikace viz zadávací list ZLP-VYT-009=1.000 [A]
TS |  |  |  | specifikace viz zadávací list ZLP-VYT-009
P | 52 | R.Pol692 |  | Vyvažovací ventil závitové provedení DN32, PN25 | KS | 1 | 0 |  |  |  | 0 |  | R položka |  | 2
PP |  |  |  | Vyvažovací ventil závitové provedení DN32, PN25
VV |  |  |  | 1výkres č. 02 - Půdorys 1.NP v části D1.01.4.2 - vytápění, specifikace viz zadávací list ZLP-VYT-009=1.000 [A]
TS |  |  |  | specifikace viz zadávací list ZLP-VYT-009
P | 53 | R.Pol693 |  | Třícestný ventil s elektrotermickým pohonem 230V | KS | 1 | 0 |  |  |  | 0 |  | R položka |  | 2
PP |  |  |  | Třícestný ventil s elektrotermickým pohonem 230V
VV |  |  |  | 1výkres č. 02 - Půdorys 1.NP v části D1.01.4.2 - vytápění=1.000 [A]
TS |  |  |  | DN32, kvs=7,2 m3/h
P | 54 | R.Pol694 |  | Teploměr axiální, průměr 100 mm, do potrubí, vč. návarku a teploměrové jímky, L=75mm, 0 až +120°C | KS | 11 | 0 |  |  |  | 0 |  | R položka |  | 2
PP |  |  |  | Teploměr axiální, průměr 100 mm, do potrubí, vč. návarku a teploměrové jímky, L=75mm, 0 až +120°C
VV |  |  |  | 11výkres č. 04 - Půdorys 3.NP v části D1.01.4.2 - vytápění=11.000 [A]
TS
P | 55 | R.Pol695 |  | Tlakoměr radiální, průměr 100 mm, vč. návarku, tlak. přípojky, tlak. smyčky, třícestného kohoutu, těsnění, 0-6 bar | KS | 10 | 0 |  |  |  | 0 |  | R položka |  | 2
PP |  |  |  | Tlakoměr radiální, průměr 100 mm, vč. návarku, tlak. přípojky, tlak. smyčky, třícestného kohoutu, těsnění, 0-6 bar
VV |  |  |  | 10výkres č. 04 - Půdorys 3.NP v části D1.01.4.2 - vytápění=10.000 [A]
TS
P | 56 | R.Pol696 |  | Připojovací šroubení s přednastavením, uzavíráním a vypouštěním pro otopná tělesa s integrovanou ventilovou vložkou se spodním připojením se závitem R1/2 | KS | 16 | 0 |  |  |  | 0 |  | R položka |  | 2
PP |  |  |  | Připojovací šroubení s přednastavením, uzavíráním a vypouštěním pro otopná tělesa s integrovanou ventilovou vložkou se spodním připojením se závitem R1/2
VV |  |  |  | 6výkres č. 02 - Půdorys 1.NP v části D1.01.4.2 - vytápění=6.000 [A] 10výkres č. 03 - Půdorys 2.NP v části D1.01.4.2 - vytápění=10.000 [B] Celkem: A+B=16.000 [C]
TS
P | 57 | R.Pol697 |  | Termostatický ventil s plynulým přesným přednastavením DN10 rohový | KS | 12 | 0 |  |  |  | 0 |  | R položka |  | 2
PP |  |  |  | Termostatický ventil s plynulým přesným přednastavením DN10 rohový
VV |  |  |  | 11výkres č. 02 - Půdorys 1.NP v části D1.01.4.2 - vytápění=11.000 [A] 1výkres č. 04 - Půdorys 3.NP v části D1.01.4.2 - vytápění=1.000 [B] Celkem: A+B=12.000 [C]
TS
P | 58 | R.Pol698 |  | Termostatický ventil s plynulým přesným přednastavením DN20 rohový | KS | 1 | 0 |  |  |  | 0 |  | R položka |  | 2
PP |  |  |  | Termostatický ventil s plynulým přesným přednastavením DN20 rohový
VV |  |  |  | 1výkres č. 02 - Půdorys 1.NP v části D1.01.4.2 - vytápění=1.000 [A]
TS
P | 59 | R.Pol699 |  | Termostatický ventil s plynulým přesným přednastavením DN10 přímý | KS | 11 | 0 |  |  |  | 0 |  | R položka |  | 2
PP |  |  |  | Termostatický ventil s plynulým přesným přednastavením DN10 přímý
VV |  |  |  | 2výkres č. 02 - Půdorys 1.NP v části D1.01.4.2 - vytápění=2.000 [A] 7výkres č. 03 - Půdorys 2.NP v části D1.01.4.2 - vytápění=7.000 [B] 2výkres č. 04 - Půdorys 3.NP v části D1.01.4.2 - vytápění=2.000 [C] Celkem: A+B+C=11.000 [D]
TS
P | 60 | R.Pol700 |  | Termostatický ventil s plynulým přesným přednastavením DN15 přímý | KS | 1 | 0 |  |  |  | 0 |  | R položka |  | 2
PP |  |  |  | Termostatický ventil s plynulým přesným přednastavením DN15 přímý
VV |  |  |  | 1výkres č. 03 - Půdorys 2.NP v části D1.01.4.2 - vytápění=1.000 [A]
TS
P | 61 | R.Pol701 |  | Armatura tvaru H pro dvoutrubkové systémi s integrovanou ventilovou vložkou na vstupu a uzavíráním s funkcí vypouštěním na výstupu, DN15 | KS | 1 | 0 |  |  |  | 0 |  | R položka |  | 2
PP |  |  |  | Armatura tvaru H pro dvoutrubkové systémi s integrovanou ventilovou vložkou na vstupu a uzavíráním s funkcí vypouštěním na výstupu, DN15
VV |  |  |  | 1výkres č. 03 - Půdorys 2.NP v části D1.01.4.2 - vytápění, specifikace viz zadávací list ZLP-VYT-001=1.000 [A]
TS
P | 62 | R.Pol702 |  | Radiátorové regulační šroubení rohové s přednastavením a s funkcí vypouštění DN10 | KS | 12 | 0 |  |  |  | 0 |  | R položka |  | 2
PP |  |  |  | Radiátorové regulační šroubení rohové s přednastavením a s funkcí vypouštění DN10
VV |  |  |  | 11výkres č. 02 - Půdorys 1.NP v části D1.01.4.2 - vytápění=11.000 [A] 1výkres č. 04 - Půdorys 3.NP v části D1.01.4.2 - vytápění=1.000 [B] Celkem: A+B=12.000 [C]
TS
P | 63 | R.Pol703 |  | Radiátorové regulační šroubení rohové s přednastavením a s funkcí vypouštění DN20 | KS | 1 | 0 |  |  |  | 0 |  | R položka |  | 2
PP |  |  |  | Radiátorové regulační šroubení rohové s přednastavením a s funkcí vypouštění DN20
VV |  |  |  | 1výkres č. 02 - Půdorys 1.NP v části D1.01.4.2 - vytápění=1.000 [A]
TS
P | 64 | R.Pol704 |  | Radiátorové regulační šroubení přímé s přednastavením a s funkcí vypouštění DN10 | KS | 11 | 0 |  |  |  | 0 |  | R položka |  | 2
PP |  |  |  | Radiátorové regulační šroubení přímé s přednastavením a s funkcí vypouštění DN10
VV |  |  |  | 2výkres č. 02 - Půdorys 1.NP v části D1.01.4.2 - vytápění=2.000 [A] 7výkres č. 03 - Půdorys 2.NP v části D1.01.4.2 - vytápění=7.000 [B] 2výkres č. 04 - Půdorys 3.NP v části D1.01.4.2 - vytápění=2.000 [C] Celkem: A+B+C=11.000 [D]
TS
P | 65 | R.Pol705 |  | Radiátorové regulační šroubení přímé s přednastavením a s funkcí vypouštění DN15 | KS | 1 | 0 |  |  |  | 0 |  | R položka |  | 2
PP |  |  |  | Radiátorové regulační šroubení přímé s přednastavením a s funkcí vypouštění DN15
VV |  |  |  | 1výkres č. 02 - Půdorys 1.NP v části D1.01.4.2 - vytápění=1.000 [A]
TS |  |  |  | Pro hydraulický výpočet uvažován typ Siemens ADN - přednastavení platí pro tento ventil
P | 66 | R.Pol706 |  | připojovací sada PM - rohové připojení ( 2x hadice, 1x šroubení regulační rohové, 1x ventil termostatický rohový) | KS | 10 | 0 |  |  |  | 0 |  | R položka |  | 2
PP |  |  |  | připojovací sada PM - rohové připojení ( 2x hadice, 1x šroubení regulační rohové, 1x ventil termostatický rohový)
VV |  |  |  | 5výkres č. 04 - Půdorys 3.NP v části D1.01.4.2 - vytápění=5.000 [A] 5výkres č. 03 - Půdorys 2.NP v části D1.01.4.2 - vytápění=5.000 [B] Celkem: A+B=10.000 [C]
TS |  |  |  | DN10
P | 67 | R.Pol707 |  | připojovací sada PM - rohové připojení ( 2x hadice, 1x šroubení regulační rohové, 1x ventil termostatický rohový) | KS | 10 | 0 |  |  |  | 0 |  | R položka |  | 2
PP |  |  |  | připojovací sada PM - rohové připojení ( 2x hadice, 1x šroubení regulační rohové, 1x ventil termostatický rohový)
VV |  |  |  | 10výkres č. 03 - Půdorys 2.NP v části D1.01.4.2 - vytápění=10.000 [A]
TS |  |  |  | DN15
P | 68 | R.Pol708 |  | Elektrotermická hlavice 12V TE pro podlahové konvektory | KS | 20 | 0 |  |  |  | 0 |  | R položka |  | 2
PP |  |  |  | Elektrotermická hlavice 12V TE pro podlahové konvektory
VV |  |  |  | 8výkres č. 02 - Půdorys 1.NP v části D1.01.4.2 - vytápění=8.000 [A] 7výkres č. 03 - Půdorys 2.NP v části D1.01.4.2 - vytápění=7.000 [B] 5výkres č. 04 - Půdorys 3.NP v části D1.01.4.2 - vytápění=5.000 [C] Celkem: A+B+C=20.000 [D]
TS
P | 69 | R.Pol709 |  | Termostatická hlavice pro veřejné budovy se zajištěním proti sejmutí | KS | 39 | 0 |  |  |  | 0 |  | R položka |  | 2
PP |  |  |  | Termostatická hlavice pro veřejné budovy se zajištěním proti sejmutí
VV |  |  |  | 22výkres č. 02 - Půdorys 1.NP v části D1.01.4.2 - vytápění=22.000 [A] 17výkres č. 03 - Půdorys 2.NP v části D1.01.4.2 - vytápění=17.000 [B] Celkem: A+B=39.000 [C]
TS |  |  |  | Vestavěné čidlo, kapalinová náplň, Stupnice 1-5, Ochrana proti zamrznutí
P | 70 | R.Pol710 |  | Odvzdušňovací ventil pro radiátory - ruční, DN15 | KS | 42 | 0 |  |  |  | 0 |  | R položka |  | 2
PP |  |  |  | Odvzdušňovací ventil pro radiátory - ruční, DN15
VV |  |  |  | 22výkres č. 02 - Půdorys 1.NP v části D1.01.4.2 - vytápění=22.000 [A] 17výkres č. 03 - Půdorys 2.NP v části D1.01.4.2 - vytápění=17.000 [B] 3výkres č. 04 - Půdorys 3.NP v části D1.01.4.2 - vytápění=3.000 [C] Celkem: A+B+C=42.000 [D]
TS
SD |  | D4 |  | Otopné plochy
P | 71 | R.Pol711 |  | Deskové otopné těleso v provedení ventil kompakt se spodním připojením. Připojovací rozteč 50 mm. Připojovací závit 6x G1/2, nejvyšší připustný provozní přetlak | KS | 4 | 0 |  |  |  | 0 |  | R položka |  | 2
PP |  |  |  | Deskové otopné těleso v provedení ventil kompakt se spodním připojením. Připojovací rozteč 50 mm. Připojovací závit 6x G1/2, nejvyšší připustný provozní přetlak 1,0 MPa, nejvyšší přípustná provozní teplota 110 °C, 10-050060-60
VV |  |  |  | 4výkres č. 03 - Půdorys 2.NP v části D1.01.4.2 - vytápění, specifikace viz zadávací list ZLP-VYT-010=4.000 [A]
TS |  |  |  | viz zadávací list ZLP-VYT-010
P | 72 | R.Pol712 |  | Deskové otopné těleso v provedení ventil kompakt se spodním připojením. Připojovací rozteč 50 mm. Připojovací závit 6x G1/2, nejvyšší připustný provozní přetlak | KS | 1 | 0 |  |  |  | 0 |  | R položka |  | 2
PP |  |  |  | Deskové otopné těleso v provedení ventil kompakt se spodním připojením. Připojovací rozteč 50 mm. Připojovací závit 6x G1/2, nejvyšší připustný provozní přetlak 1,0 MPa, nejvyšší přípustná provozní teplota 110 °C,10-050100-60
VV |  |  |  | 1výkres č. 02 - Půdorys 1.NP v části D1.01.4.2 - vytápění, specifikace viz zadávací list ZLP-VYT-010=1.000 [A]
TS |  |  |  | viz zadávací list ZLP-VYT-010
P | 73 | R.Pol713 |  | Deskové otopné těleso v provedení ventil kompakt se spodním připojením. Připojovací rozteč 50 mm. Připojovací závit 6x G1/2, nejvyšší připustný provozní přetlak | KS | 2 | 0 |  |  |  | 0 |  | R položka |  | 2
PP |  |  |  | Deskové otopné těleso v provedení ventil kompakt se spodním připojením. Připojovací rozteč 50 mm. Připojovací závit 6x G1/2, nejvyšší připustný provozní přetlak 1,0 MPa, nejvyšší přípustná provozní teplota 110 °C,11-050070-60
VV |  |  |  | 1výkres č. 03 - Půdorys 2.NP v části D1.01.4.2 - vytápění, specifikace viz zadávací list ZLP-VYT-010=1.000 [A] 1výkres č. 02 - Půdorys 1.NP v části D1.01.4.2 - vytápění, specifikace viz zadávací list ZLP-VYT-010=1.000 [B] Celkem: A+B=2.000 [C]
TS |  |  |  | viz zadávací list ZLP-VYT-010
P | 74 | R.Pol714 |  | Deskové otopné těleso v provedení ventil kompakt se spodním připojením. Připojovací rozteč 50 mm. Připojovací závit 6x G1/2, nejvyšší připustný provozní přetlak | KS | 1 | 0 |  |  |  | 0 |  | R položka |  | 2
PP |  |  |  | Deskové otopné těleso v provedení ventil kompakt se spodním připojením. Připojovací rozteč 50 mm. Připojovací závit 6x G1/2, nejvyšší připustný provozní přetlak 1,0 MPa, nejvyšší přípustná provozní teplota 110 °C,11-050090-60
VV |  |  |  | 1výkres č. 02 - Půdorys 1.NP v části D1.01.4.2 - vytápění, specifikace viz zadávací list ZLP-VYT-010=1.000 [A]
TS |  |  |  | viz zadávací list ZLP-VYT-010
P | 75 | R.Pol715 |  | Deskové otopné těleso v provedení ventil kompakt se spodním připojením. Připojovací rozteč 50 mm. Připojovací závit 6x G1/2, nejvyšší připustný provozní přetlak | KS | 2 | 0 |  |  |  | 0 |  | R položka |  | 2
PP |  |  |  | Deskové otopné těleso v provedení ventil kompakt se spodním připojením. Připojovací rozteč 50 mm. Připojovací závit 6x G1/2, nejvyšší připustný provozní přetlak 1,0 MPa, nejvyšší přípustná provozní teplota 110 °C,11-050100-60
VV |  |  |  | 2výkres č. 02 - Půdorys 1.NP v části D1.01.4.2 - vytápění, specifikace viz zadávací list ZLP-VYT-010=2.000 [A]
TS |  |  |  | viz zadávací list ZLP-VYT-010
P | 76 | R.Pol716 |  | Deskové otopné těleso v provedení ventil kompakt se spodním připojením. Připojovací rozteč 50 mm. Připojovací závit 6x G1/2, nejvyšší připustný provozní přetlak | KS | 1 | 0 |  |  |  | 0 |  | R položka |  | 2
PP |  |  |  | Deskové otopné těleso v provedení ventil kompakt se spodním připojením. Připojovací rozteč 50 mm. Připojovací závit 6x G1/2, nejvyšší připustný provozní přetlak 1,0 MPa, nejvyšší přípustná provozní teplota 110 °C,21-050060-60
VV |  |  |  | 1výkres č. 03 - Půdorys 2.NP v části D1.01.4.2 - vytápění, specifikace viz zadávací list ZLP-VYT-010=1.000 [A]
TS |  |  |  | viz zadávací list ZLP-VYT-010
P | 77 | R.Pol717 |  | Deskové otopné těleso v provedení ventil kompakt se spodním připojením. Připojovací rozteč 50 mm. Připojovací závit 6x G1/2, nejvyšší připustný provozní přetlak | KS | 1 | 0 |  |  |  | 0 |  | R položka |  | 2
PP |  |  |  | Deskové otopné těleso v provedení ventil kompakt se spodním připojením. Připojovací rozteč 50 mm. Připojovací závit 6x G1/2, nejvyšší připustný provozní přetlak 1,0 MPa, nejvyšší přípustná provozní teplota 110 °C,21-050080-60
VV |  |  |  | 1výkres č. 03 - Půdorys 2.NP v části D1.01.4.2 - vytápění, specifikace viz zadávací list ZLP-VYT-010=1.000 [A]
TS |  |  |  | viz zadávací list ZLP-VYT-010
P | 78 | R.Pol718 |  | Deskové otopné těleso v provedení ventil kompakt se spodním připojením. Připojovací rozteč 50 mm. Připojovací závit 6x G1/2, nejvyšší připustný provozní přetlak | KS | 1 | 0 |  |  |  | 0 |  | R položka |  | 2
PP |  |  |  | Deskové otopné těleso v provedení ventil kompakt se spodním připojením. Připojovací rozteč 50 mm. Připojovací závit 6x G1/2, nejvyšší připustný provozní přetlak 1,0 MPa, nejvyšší přípustná provozní teplota 110 °C,21-050180-60
VV |  |  |  | 1výkres č. 03 - Půdorys 2.NP v části D1.01.4.2 - vytápění, specifikace viz zadávací list ZLP-VYT-010=1.000 [A]
TS |  |  |  | viz zadávací list ZLP-VYT-010
P | 79 | R.Pol719 |  | Deskové otopné těleso v provedení ventil kompakt se spodním připojením. Připojovací rozteč 50 mm. Připojovací závit 6x G1/2, nejvyšší připustný provozní přetlak | KS | 1 | 0 |  |  |  | 0 |  | R položka |  | 2
PP |  |  |  | Deskové otopné těleso v provedení ventil kompakt se spodním připojením. Připojovací rozteč 50 mm. Připojovací závit 6x G1/2, nejvyšší připustný provozní přetlak 1,0 MPa, nejvyšší přípustná provozní teplota 110 °C,21-050200-60
VV |  |  |  | 1výkres č. 03 - Půdorys 2.NP v části D1.01.4.2 - vytápění, specifikace viz zadávací list ZLP-VYT-010=1.000 [A]
TS |  |  |  | viz zadávací list ZLP-VYT-010
P | 80 | R.Pol720 |  | Deskové otopné těleso v provedení ventil kompakt se spodním připojením. Připojovací rozteč 50 mm. Připojovací závit 6x G1/2, nejvyšší připustný provozní přetlak | KS | 1 | 0 |  |  |  | 0 |  | R položka |  | 2
PP |  |  |  | Deskové otopné těleso v provedení ventil kompakt se spodním připojením. Připojovací rozteč 50 mm. Připojovací závit 6x G1/2, nejvyšší připustný provozní přetlak 1,0 MPa, nejvyšší přípustná provozní teplota 110 °C, 22-050120-60
VV |  |  |  | 1výkres č. 03 - Půdorys 2.NP v části D1.01.4.2 - vytápění, specifikace viz zadávací list ZLP-VYT-010=1.000 [A]
TS |  |  |  | viz zadávací list ZLP-VYT-010
P | 81 | R.Pol721 |  | Deskové otopné těleso v provedení ventil kompakt se spodním připojením. Připojovací rozteč 50 mm. Připojovací závit 6x G1/2, nejvyšší připustný provozní přetlak | KS | 1 | 0 |  |  |  | 0 |  | R položka |  | 2
PP |  |  |  | Deskové otopné těleso v provedení ventil kompakt se spodním připojením. Připojovací rozteč 50 mm. Připojovací závit 6x G1/2, nejvyšší připustný provozní přetlak 1,0 MPa, nejvyšší přípustná provozní teplota 110 °C, 22-090080-60
VV |  |  |  | 1výkres č. 02 - Půdorys 1.NP v části D1.01.4.2 - vytápění, specifikace viz zadávací list ZLP-VYT-010=1.000 [A]
TS |  |  |  | viz zadávací list ZLP-VYT-010
P | 82 | R.Pol722 |  | Deskové otopné těleso s bočním připojením - levé nebo pravé. Připojovací závit 4x G1/2, nejvyšší připustný provozní přetlak 1,0 MPa, nejvyšší přípustná provozní | KS | 1 | 0 |  |  |  | 0 |  | R položka |  | 2
PP |  |  |  | Deskové otopné těleso s bočním připojením - levé nebo pravé. Připojovací závit 4x G1/2, nejvyšší připustný provozní přetlak 1,0 MPa, nejvyšší přípustná provozní teplota 110 °C. 10-050100-50
VV |  |  |  | 1výkres č. 02 - Půdorys 1.NP v části D1.01.4.2 - vytápění, specifikace viz zadávací list ZLP-VYT-011=1.000 [A]
TS |  |  |  | viz zadávací list ZLP-VYT-011
P | 83 | R.Pol723 |  | Deskové otopné těleso s bočním připojením - levé nebo pravé. Připojovací závit 4x G1/2, nejvyšší připustný provozní přetlak 1,0 MPa, nejvyšší přípustná provozní | KS | 2 | 0 |  |  |  | 0 |  | R položka |  | 2
PP |  |  |  | Deskové otopné těleso s bočním připojením - levé nebo pravé. Připojovací závit 4x G1/2, nejvyšší připustný provozní přetlak 1,0 MPa, nejvyšší přípustná provozní teplota 110 °C. 10-050120-50
VV |  |  |  | 2výkres č. 02 - Půdorys 1.NP v části D1.01.4.2 - vytápění, specifikace viz zadávací list ZLP-VYT-011=2.000 [A]
TS |  |  |  | viz zadávací list ZLP-VYT-011
P | 84 | R.Pol724 |  | Deskové otopné těleso s bočním připojením - levé nebo pravé. Připojovací závit 4x G1/2, nejvyšší připustný provozní přetlak 1,0 MPa, nejvyšší přípustná provozní | KS | 3 | 0 |  |  |  | 0 |  | R položka |  | 2
PP |  |  |  | Deskové otopné těleso s bočním připojením - levé nebo pravé. Připojovací závit 4x G1/2, nejvyšší připustný provozní přetlak 1,0 MPa, nejvyšší přípustná provozní teplota 110 °C. 10-050140-50
VV |  |  |  | 1výkres č. 02 - Půdorys 1.NP v části D1.01.4.2 - vytápění, specifikace viz zadávací list ZLP-VYT-011=1.000 [A] 2výkres č. 04 - Půdorys 3.NP v části D1.01.4.2 - vytápění, specifikace viz zadávací list ZLP-VYT-011=2.000 [B] Celkem: A+B=3.000 [C]
TS |  |  |  | viz zadávací list ZLP-VYT-011
P | 85 | R.Pol725 |  | Deskové otopné těleso s bočním připojením - levé nebo pravé. Připojovací závit 4x G1/2, nejvyšší připustný provozní přetlak 1,0 MPa, nejvyšší přípustná provozní | KS | 2 | 0 |  |  |  | 0 |  | R položka |  | 2
PP |  |  |  | Deskové otopné těleso s bočním připojením - levé nebo pravé. Připojovací závit 4x G1/2, nejvyšší připustný provozní přetlak 1,0 MPa, nejvyšší přípustná provozní teplota 110 °C. 10-050160-50
VV |  |  |  | 2výkres č. 02 - Půdorys 1.NP v části D1.01.4.2 - vytápění, specifikace viz zadávací list ZLP-VYT-011=2.000 [A]
TS |  |  |  | viz zadávací list ZLP-VYT-011
P | 86 | R.Pol726 |  | Deskové otopné těleso s bočním připojením - levé nebo pravé. Připojovací závit 4x G1/2, nejvyšší připustný provozní přetlak 1,0 MPa, nejvyšší přípustná provozní | KS | 1 | 0 |  |  |  | 0 |  | R položka |  | 2
PP |  |  |  | Deskové otopné těleso s bočním připojením - levé nebo pravé. Připojovací závit 4x G1/2, nejvyšší připustný provozní přetlak 1,0 MPa, nejvyšší přípustná provozní teplota 110 °C. 11-050040-50
VV |  |  |  | 1výkres č. 02 - Půdorys 1.NP v části D1.01.4.2 - vytápění, specifikace viz zadávací list ZLP-VYT-011=1.000 [A]
TS |  |  |  | viz zadávací list ZLP-VYT-011
P | 87 | R.Pol727 |  | Deskové otopné těleso s bočním připojením - levé nebo pravé. Připojovací závit 4x G1/2, nejvyšší připustný provozní přetlak 1,0 MPa, nejvyšší přípustná provozní | KS | 1 | 0 |  |  |  | 0 |  | R položka |  | 2
PP |  |  |  | Deskové otopné těleso s bočním připojením - levé nebo pravé. Připojovací závit 4x G1/2, nejvyšší připustný provozní přetlak 1,0 MPa, nejvyšší přípustná provozní teplota 110 °C. 11-050070-50
VV |  |  |  | 1výkres č. 02 - Půdorys 1.NP v části D1.01.4.2 - vytápění, specifikace viz zadávací list ZLP-VYT-011=1.000 [A]
TS |  |  |  | viz zadávací list ZLP-VYT-011
P | 88 | R.Pol728 |  | Deskové otopné těleso s bočním připojením - levé nebo pravé. Připojovací závit 4x G1/2, nejvyšší připustný provozní přetlak 1,0 MPa, nejvyšší přípustná provozní | KS | 2 | 0 |  |  |  | 0 |  | R položka |  | 2
PP |  |  |  | Deskové otopné těleso s bočním připojením - levé nebo pravé. Připojovací závit 4x G1/2, nejvyšší připustný provozní přetlak 1,0 MPa, nejvyšší přípustná provozní teplota 110 °C. 11-050100-50
VV |  |  |  | 2výkres č. 02 - Půdorys 1.NP v části D1.01.4.2 - vytápění, specifikace viz zadávací list ZLP-VYT-011=2.000 [A]
TS |  |  |  | viz zadávací list ZLP-VYT-011
P | 89 | R.Pol729 |  | Deskové otopné těleso s bočním připojením - levé nebo pravé. Připojovací závit 4x G1/2, nejvyšší připustný provozní přetlak 1,0 MPa, nejvyšší přípustná provozní | KS | 1 | 0 |  |  |  | 0 |  | R položka |  | 2
PP |  |  |  | Deskové otopné těleso s bočním připojením - levé nebo pravé. Připojovací závit 4x G1/2, nejvyšší připustný provozní přetlak 1,0 MPa, nejvyšší přípustná provozní teplota 110 °C. 11-050110-50
VV |  |  |  | 1výkres č. 02 - Půdorys 1.NP v části D1.01.4.2 - vytápění, specifikace viz zadávací list ZLP-VYT-011=1.000 [A]
TS |  |  |  | viz zadávací list ZLP-VYT-011
P | 90 | R.Pol730 |  | Deskové otopné těleso s bočním připojením - levé nebo pravé. Připojovací závit 4x G1/2, nejvyšší připustný provozní přetlak 1,0 MPa, nejvyšší přípustná provozní | KS | 3 | 0 |  |  |  | 0 |  | R položka |  | 2
PP |  |  |  | Deskové otopné těleso s bočním připojením - levé nebo pravé. Připojovací závit 4x G1/2, nejvyšší připustný provozní přetlak 1,0 MPa, nejvyšší přípustná provozní teplota 110 °C. 11-050120-50
VV |  |  |  | 3výkres č. 03 - Půdorys 2.NP v části D1.01.4.2 - vytápění, specifikace viz zadávací list ZLP-VYT-011=3.000 [A]
TS |  |  |  | viz zadávací list ZLP-VYT-011
P | 91 | R.Pol731 |  | Deskové otopné těleso s bočním připojením - levé nebo pravé. Připojovací závit 4x G1/2, nejvyšší připustný provozní přetlak 1,0 MPa, nejvyšší přípustná provozní | KS | 1 | 0 |  |  |  | 0 |  | R položka |  | 2
PP |  |  |  | Deskové otopné těleso s bočním připojením - levé nebo pravé. Připojovací závit 4x G1/2, nejvyšší připustný provozní přetlak 1,0 MPa, nejvyšší přípustná provozní teplota 110 °C. 11-050160-50
VV |  |  |  | 1výkres č. 02 - Půdorys 1.NP v části D1.01.4.2 - vytápění, specifikace viz zadávací list ZLP-VYT-011=1.000 [A]
TS |  |  |  | viz zadávací list ZLP-VYT-011
P | 92 | R.Pol732 |  | Deskové otopné těleso s bočním připojením - levé nebo pravé. Připojovací závit 4x G1/2, nejvyšší připustný provozní přetlak 1,0 MPa, nejvyšší přípustná provozní | KS | 1 | 0 |  |  |  | 0 |  | R položka |  | 2
PP |  |  |  | Deskové otopné těleso s bočním připojením - levé nebo pravé. Připojovací závit 4x G1/2, nejvyšší připustný provozní přetlak 1,0 MPa, nejvyšší přípustná provozní teplota 110 °C. 21-050100-50
VV |  |  |  | 1výkres č. 03 - Půdorys 2.NP v části D1.01.4.2 - vytápění, specifikace viz zadávací list ZLP-VYT-011=1.000 [A]
TS |  |  |  | viz zadávací list ZLP-VYT-011
P | 93 | R.Pol733 |  | Deskové otopné těleso s bočním připojením - levé nebo pravé. Připojovací závit 4x G1/2, nejvyšší připustný provozní přetlak 1,0 MPa, nejvyšší přípustná provozní | KS | 2 | 0 |  |  |  | 0 |  | R položka |  | 2
PP |  |  |  | Deskové otopné těleso s bočním připojením - levé nebo pravé. Připojovací závit 4x G1/2, nejvyšší připustný provozní přetlak 1,0 MPa, nejvyšší přípustná provozní teplota 110 °C. 21-050120-50
VV |  |  |  | 2výkres č. 03 - Půdorys 2.NP v části D1.01.4.2 - vytápění, specifikace viz zadávací list ZLP-VYT-011=2.000 [A]
TS |  |  |  | viz zadávací list ZLP-VYT-011
P | 94 | R.Pol734 |  | Deskové otopné těleso s bočním připojením - levé nebo pravé. Připojovací závit 4x G1/2, nejvyšší připustný provozní přetlak 1,0 MPa, nejvyšší přípustná provozní | KS | 1 | 0 |  |  |  | 0 |  | R položka |  | 2
PP |  |  |  | Deskové otopné těleso s bočním připojením - levé nebo pravé. Připojovací závit 4x G1/2, nejvyšší připustný provozní přetlak 1,0 MPa, nejvyšší přípustná provozní teplota 110 °C. 21-050140-50
VV |  |  |  | 1výkres č. 03 - Půdorys 2.NP v části D1.01.4.2 - vytápění, specifikace viz zadávací list ZLP-VYT-011=1.000 [A]
TS |  |  |  | viz zadávací list ZLP-VYT-011
P | 95 | R.Pol735 |  | Deskové otopné těleso s bočním připojením - levé nebo pravé. Připojovací závit 4x G1/2, nejvyšší připustný provozní přetlak 1,0 MPa, nejvyšší přípustná provozní | KS | 1 | 0 |  |  |  | 0 |  | R položka |  | 2
PP |  |  |  | Deskové otopné těleso s bočním připojením - levé nebo pravé. Připojovací závit 4x G1/2, nejvyšší připustný provozní přetlak 1,0 MPa, nejvyšší přípustná provozní teplota 110 °C. 21-060180-50
VV |  |  |  | 1výkres č. 02 - Půdorys 1.NP v části D1.01.4.2 - vytápění, specifikace viz zadávací list ZLP-VYT-011=1.000 [A]
TS |  |  |  | viz zadávací list ZLP-VYT-011
P | 96 | R.Pol736 |  | Deskové otopné těleso s bočním připojením - levé nebo pravé. Připojovací závit 4x G1/2, nejvyšší připustný provozní přetlak 1,0 MPa, nejvyšší přípustná provozní | KS | 1 | 0 |  |  |  | 0 |  | R položka |  | 2
PP |  |  |  | Deskové otopné těleso s bočním připojením - levé nebo pravé. Připojovací závit 4x G1/2, nejvyšší připustný provozní přetlak 1,0 MPa, nejvyšší přípustná provozní teplota 110 °C. 22-030140-50
VV |  |  |  | 1výkres č. 04 - Půdorys 3.NP v části D1.01.4.2 - vytápění, specifikace viz zadávací list ZLP-VYT-011=1.000 [A]
TS |  |  |  | viz zadávací list ZLP-VYT-011
P | 97 | R.Pol737 |  | Deskové otopné těleso s bočním připojením - levé nebo pravé. Připojovací závit 4x G1/2, nejvyšší připustný provozní přetlak 1,0 MPa, nejvyšší přípustná provozní | KS | 1 | 0 |  |  |  | 0 |  | R položka |  | 2
PP |  |  |  | Deskové otopné těleso s bočním připojením - levé nebo pravé. Připojovací závit 4x G1/2, nejvyšší připustný provozní přetlak 1,0 MPa, nejvyšší přípustná provozní teplota 110 °C. 22-090100-50
VV |  |  |  | 1výkres č. 02 - Půdorys 1.NP v části D1.01.4.2 - vytápění, specifikace viz zadávací list ZLP-VYT-011=1.000 [A]
TS |  |  |  | viz zadávací list ZLP-VYT-011
P | 98 | R.Pol738 |  | Deskové otopné těleso s bočním připojením - levé nebo pravé. Připojovací závit 4x G1/2, nejvyšší připustný provozní přetlak 1,0 MPa, nejvyšší přípustná provozní | KS | 1 | 0 |  |  |  | 0 |  | R položka |  | 2
PP |  |  |  | Deskové otopné těleso s bočním připojením - levé nebo pravé. Připojovací závit 4x G1/2, nejvyšší připustný provozní přetlak 1,0 MPa, nejvyšší přípustná provozní teplota 110 °C. 33-090120-50
VV |  |  |  | 1výkres č. 02 - Půdorys 1.NP v části D1.01.4.2 - vytápění, specifikace viz zadávací list ZLP-VYT-011=1.000 [A]
TS |  |  |  | viz zadávací list ZLP-VYT-011
P | 99 | R.Pol739 |  | Trubkové otopné těleso se středovým připojením. Připojovací rozteč 50 mm. Připojovací závit 6x G1/2, nejvyšší připustný provozní přetlak 1,0 MPa, nejvyšší přípu | KS | 1 | 0 |  |  |  | 0 |  | R položka |  | 2
PP |  |  |  | Trubkové otopné těleso se středovým připojením. Připojovací rozteč 50 mm. Připojovací závit 6x G1/2, nejvyšší připustný provozní přetlak 1,0 MPa, nejvyšší přípustná provozní teplota 110 °C. Rozměr 1820x750
VV |  |  |  | 1výkres č. 02 - Půdorys 1.NP v části D1.01.4.2 - vytápění, specifikace viz zadávací list ZLP-VYT-012=1.000 [A]
TS |  |  |  | viz zadávací list ZLP-VYT-012
P | 100 | R.Pol740 |  | Podlahový konvektor s ventilátorem - suché prostředí. KT1/1250 n=1 | KS | 5 | 0 |  |  |  | 0 |  | R položka |  | 2
PP |  |  |  | Podlahový konvektor s ventilátorem - suché prostředí. KT1/1250 n=1
VV |  |  |  | 5výkres č. 04 - Půdorys 3.NP v části D1.01.4.2 - vytápění, specifikace viz zadávací list ZLP-VYT-013=5.000 [A]
TS |  |  |  | viz zadávací list ZLP-VYT-013
P | 101 | R.Pol741 |  | Podlahový konvektor s ventilátorem - suché prostředí. T80/1000 n=1 | KS | 4 | 0 |  |  |  | 0 |  | R položka |  | 2
PP |  |  |  | Podlahový konvektor s ventilátorem - suché prostředí. T80/1000 n=1
VV |  |  |  | 4výkres č. 03 - Půdorys 2.NP v části D1.01.4.2 - vytápění, specifikace viz zadávací list ZLP-VYT-014=4.000 [A]
TS |  |  |  | viz zadávací list ZLP-VYT-014
P | 102 | R.Pol742 |  | Podlahový konvektor s ventilátorem - suché prostředí. T80/1250 n=1 | KS | 1 | 0 |  |  |  | 0 |  | R položka |  | 2
PP |  |  |  | Podlahový konvektor s ventilátorem - suché prostředí. T80/1250 n=1
VV |  |  |  | 1výkres č. 03 - Půdorys 2.NP v části D1.01.4.2 - vytápění, specifikace viz zadávací list ZLP-VYT-014=1.000 [A]
TS |  |  |  | viz zadávací list ZLP-VYT-014
P | 103 | R.Pol743 |  | Podlahový konvektor s ventilátorem - suché prostředí. T80/1500 n=1 | KS | 7 | 0 |  |  |  | 0 |  | R položka |  | 2
PP |  |  |  | Podlahový konvektor s ventilátorem - suché prostředí. T80/1500 n=1
VV |  |  |  | 7výkres č. 03 - Půdorys 2.NP v části D1.01.4.2 - vytápění, specifikace viz zadávací list ZLP-VYT-014=7.000 [A]
TS |  |  |  | viz zadávací list ZLP-VYT-014
P | 104 | R.Pol744 |  | Podlahový konvektor s ventilátorem - suché prostředí. T80/1750 n=1 | KS | 2 | 0 |  |  |  | 0 |  | R položka |  | 2
PP |  |  |  | Podlahový konvektor s ventilátorem - suché prostředí. T80/1750 n=1
VV |  |  |  | 2výkres č. 03 - Půdorys 2.NP v části D1.01.4.2 - vytápění, specifikace viz zadávací list ZLP-VYT-014=2.000 [A]
TS |  |  |  | viz zadávací list ZLP-VYT-014
P | 105 | R.Pol745 |  | Podlahový konvektor s ventilátorem - suché prostředí. T80/2250 n=2 | KS | 1 | 0 |  |  |  | 0 |  | R položka |  | 2
PP |  |  |  | Podlahový konvektor s ventilátorem - suché prostředí. T80/2250 n=2
VV |  |  |  | 1výkres č. 03 - Půdorys 2.NP v části D1.01.4.2 - vytápění, specifikace viz zadávací list ZLP-VYT-014=1.000 [A]
TS |  |  |  | viz zadávací list ZLP-VYT-014
P | 106 | R.Pol746 |  | Přesun hmot otopná tělesa | T | 3.1 | 0 |  |  |  | 0 |  | R položka |  | 2
PP |  |  |  | Přesun hmot otopná tělesa
VV
TS
SD |  | D5 |  | Podlahové vytápění
P | 107 | R.Pol747 |  | PE-Xa potrubí 20x2.0, 6 bar, kotouč 480 m | M | 3050 | 0 |  |  |  | 0 |  | R položka |  | 2
PP |  |  |  | PE-Xa potrubí 20x2.0, 6 bar, kotouč 480 m
VV |  |  |  | 3050výkres č. 02 - Půdorys 1.NP v části D1.01.4.2 - vytápění=3 050.000 [A]
TS
P | 108 | R.Pol748 |  | PPSU spojka 20-20 | KS | 8 | 0 |  |  |  | 0 |  | R položka |  | 2
PP |  |  |  | PPSU spojka 20-20
VV |  |  |  | 8výkres č. 02 - Půdorys 1.NP v části D1.01.4.2 - vytápění=8.000 [A]
TS
P | 109 | R.Pol749 |  | Objímka 20, natural se zarážkou | KS | 16 | 0 |  |  |  | 0 |  | R položka |  | 2
PP |  |  |  | Objímka 20, natural se zarážkou
VV |  |  |  | 16výkres č. 02 - Půdorys 1.NP v části D1.01.4.2 - vytápění=16.000 [A]
TS
P | 110 | R.Pol750 |  | plastový vodící oblouk pro potrubí 20 mm | KS | 38 | 0 |  |  |  | 0 |  | R položka |  | 2
PP |  |  |  | plastový vodící oblouk pro potrubí 20 mm
VV |  |  |  | 38výkres č. 02 - Půdorys 1.NP v části D1.01.4.2 - vytápění=38.000 [A]
TS
P | 111 | R.Pol751 |  | kabelové třmeny, délka 200 mm | KS | 7000 | 0 |  |  |  | 0 |  | R položka |  | 2
PP |  |  |  | kabelové třmeny, délka 200 mm
VV |  |  |  | 7000výkres č. 02 - Půdorys 1.NP v části D1.01.4.2 - vytápění=7 000.000 [A]
TS
P | 112 | R.Pol752 |  | Teck chránička 28/23, pro potrubí 18x2.0 / 20x2.25, černá, kotouč 50 m | M | 100 | 0 |  |  |  | 0 |  | R položka |  | 2
PP |  |  |  | Teck chránička 28/23, pro potrubí 18x2.0 / 20x2.25, černá, kotouč 50 m
VV |  |  |  | 100výkres č. 02 - Půdorys 1.NP v části D1.01.4.2 - vytápění=100.000 [A]
TS
P | 113 | R.Pol753 |  | Modulární plastový rozdělovač, s průtokoměrem, 1 HK | PÁR | 3 | 0 |  |  |  | 0 |  | R položka |  | 2
PP |  |  |  | Modulární plastový rozdělovač, s průtokoměrem, 1 HK
VV |  |  |  | 3výkres č. 02 - Půdorys 1.NP v části D1.01.4.2 - vytápění=3.000 [A]
TS
P | 114 | R.Pol754 |  | Modulární plastový rozdělovač, s průtokoměrem, 4 HK | PÁR | 1 | 0 |  |  |  | 0 |  | R položka |  | 2
PP |  |  |  | Modulární plastový rozdělovač, s průtokoměrem, 4 HK
VV |  |  |  | 1výkres č. 02 - Půdorys 1.NP v části D1.01.4.2 - vytápění=1.000 [A]
TS
P | 115 | R.Pol755 |  | Modulární plastový rozdělovač, s průtokoměrem, 6 HK | PÁR | 2 | 0 |  |  |  | 0 |  | R položka |  | 2
PP |  |  |  | Modulární plastový rozdělovač, s průtokoměrem, 6 HK
VV |  |  |  | 2výkres č. 02 - Půdorys 1.NP v části D1.01.4.2 - vytápění=2.000 [A]
TS
P | 116 | R.Pol756 |  | Základní sada pro modulární plastový rozdělovač | KS | 3 | 0 |  |  |  | 0 |  | R položka |  | 2
PP |  |  |  | Základní sada pro modulární plastový rozdělovač
VV |  |  |  | 3výkres č. 02 - Půdorys 1.NP v části D1.01.4.2 - vytápění=3.000 [A]
TS
P | 117 | R.Pol757 |  | Svěrné šroubení PE-Xa 20x2.0-G3/4 Eurokonus | KS | 38 | 0 |  |  |  | 0 |  | R položka |  | 2
PP |  |  |  | Svěrné šroubení PE-Xa 20x2.0-G3/4 Eurokonus
VV |  |  |  | 38výkres č. 02 - Půdorys 1.NP v části D1.01.4.2 - vytápění=38.000 [A]
TS
P | 118 | R.Pol758 |  | Ssada regulačních kul. ventilů G1-Rp1 pro modulární plastový rozdělovač | SADA | 3 | 0 |  |  |  | 0 |  | R položka |  | 2
PP |  |  |  | Ssada regulačních kul. ventilů G1-Rp1 pro modulární plastový rozdělovač
VV |  |  |  | 3výkres č. 02 - Půdorys 1.NP v části D1.01.4.2 - vytápění=3.000 [A]
TS
P | 119 | R.Pol759 |  | Skříň rozdělovače, na omítku UFH1, 555x820x160 mm, bílá | KS | 1 | 0 |  |  |  | 0 |  | R položka |  | 2
PP |  |  |  | Skříň rozdělovače, na omítku UFH1, 555x820x160 mm, bílá
VV |  |  |  | 1výkres č. 02 - Půdorys 1.NP v části D1.01.4.2 - vytápění=1.000 [A]
TS
P | 120 | R.Pol760 |  | Skříň rozdělovače, na omítku UFH2, 710x820x160 mm, bílá | KS | 1 | 0 |  |  |  | 0 |  | R položka |  | 2
PP |  |  |  | Skříň rozdělovače, na omítku UFH2, 710x820x160 mm, bílá
VV |  |  |  | 1výkres č. 02 - Půdorys 1.NP v části D1.01.4.2 - vytápění=1.000 [A]
TS
SD |  | D6 |  | Potrubí
P | 121 | R.Pol761 |  | Měděné potrubí 10x1 vč. tvarovek a uložení | M | 115 | 0 |  |  |  | 0 |  | R položka |  | 2
PP |  |  |  | Měděné potrubí 10x1 vč. tvarovek a uložení
VV |  |  |  | 115výkres č. 02 - Půdorys 1.NP, 03 - Půdorys 2.NP a 04 - Půdorys 3.NP v části D1.01.4.2 - vytápění=115.000 [A]
TS
P | 122 | R.Pol762 |  | Měděné potrubí 12x1 vč. tvarovek a uložení | M | 190 | 0 |  |  |  | 0 |  | R položka |  | 2
PP |  |  |  | Měděné potrubí 12x1 vč. tvarovek a uložení
VV |  |  |  | 190výkres č. 02 - Půdorys 1.NP, 03 - Půdorys 2.NP a 04 - Půdorys 3.NP v části D1.01.4.2 - vytápění=190.000 [A]
TS
P | 123 | R.Pol763 |  | Měděné potrubí 15x1 vč. tvarovek a uložení | M | 210 | 0 |  |  |  | 0 |  | R položka |  | 2
PP |  |  |  | Měděné potrubí 15x1 vč. tvarovek a uložení
VV |  |  |  | 210výkres č. 02 - Půdorys 1.NP, 03 - Půdorys 2.NP a 04 - Půdorys 3.NP v části D1.01.4.2 - vytápění=210.000 [A]
TS
P | 124 | R.Pol764 |  | Měděné potrubí 18x1 vč. tvarovek a uložení | M | 145 | 0 |  |  |  | 0 |  | R položka |  | 2
PP |  |  |  | Měděné potrubí 18x1 vč. tvarovek a uložení
VV |  |  |  | 145výkres č. 02 - Půdorys 1.NP, 03 - Půdorys 2.NP a 04 - Půdorys 3.NP v části D1.01.4.2 - vytápění=145.000 [A]
TS
P | 125 | R.Pol765 |  | Měděné potrubí 22x1 vč. tvarovek a uložení | M | 292 | 0 |  |  |  | 0 |  | R položka |  | 2
PP |  |  |  | Měděné potrubí 22x1 vč. tvarovek a uložení
VV |  |  |  | 292výkres č. 02 - Půdorys 1.NP, 03 - Půdorys 2.NP a 04 - Půdorys 3.NP v části D1.01.4.2 - vytápění=292.000 [A]
TS
P | 126 | R.Pol766 |  | Měděné potrubí 28x1,5 vč. tvarovek a uložení | M | 75 | 0 |  |  |  | 0 |  | R položka |  | 2
PP |  |  |  | Měděné potrubí 28x1,5 vč. tvarovek a uložení
VV |  |  |  | 75výkres č. 02 - Půdorys 1.NP, 03 - Půdorys 2.NP a 04 - Půdorys 3.NP v části D1.01.4.2 - vytápění=75.000 [A]
TS
P | 127 | R.Pol767 |  | Měděné potrubí 35x1,5 vč. tvarovek a uložení | M | 135 | 0 |  |  |  | 0 |  | R položka |  | 2
PP |  |  |  | Měděné potrubí 35x1,5 vč. tvarovek a uložení
VV |  |  |  | 135výkres č. 02 - Půdorys 1.NP, 03 - Půdorys 2.NP a 04 - Půdorys 3.NP v části D1.01.4.2 - vytápění=135.000 [A]
TS
P | 128 | R.Pol768 |  | Měděné potrubí 42x1,5 vč. tvarovek a uložení | M | 145 | 0 |  |  |  | 0 |  | R položka |  | 2
PP |  |  |  | Měděné potrubí 42x1,5 vč. tvarovek a uložení
VV |  |  |  | 145výkres č. 02 - Půdorys 1.NP, 03 - Půdorys 2.NP a 04 - Půdorys 3.NP v části D1.01.4.2 - vytápění=145.000 [A]
TS
P | 129 | R.Pol769 |  | Potrubí z ocelových trubek hladkých, ČSN 425715 vč. tvarovek a uložení - DN25 | M | 3 | 0 |  |  |  | 0 |  | R položka |  | 2
PP |  |  |  | Potrubí z ocelových trubek hladkých, ČSN 425715 vč. tvarovek a uložení - DN25
VV |  |  |  | 3výkres č. 02 - Půdorys 1.NP, 03 - Půdorys 2.NP a 04 - Půdorys 3.NP v části D1.01.4.2 - vytápění=3.000 [A]
TS
P | 130 | R.Pol770 |  | Potrubí z ocelových trubek hladkých, ČSN 425715 vč. tvarovek a uložení - DN40 | M | 15 | 0 |  |  |  | 0 |  | R položka |  | 2
PP |  |  |  | Potrubí z ocelových trubek hladkých, ČSN 425715 vč. tvarovek a uložení - DN40
VV |  |  |  | 15výkres č. 02 - Půdorys 1.NP, 03 - Půdorys 2.NP a 04 - Půdorys 3.NP v části D1.01.4.2 - vytápění=15.000 [A]
TS
P | 131 | R.Pol771 |  | Potrubí z ocelových trubek hladkých, ČSN 425715 vč. tvarovek a uložení - DN50 | M | 8 | 0 |  |  |  | 0 |  | R položka |  | 2
PP |  |  |  | Potrubí z ocelových trubek hladkých, ČSN 425715 vč. tvarovek a uložení - DN50
VV |  |  |  | 8výkres č. 02 - Půdorys 1.NP, 03 - Půdorys 2.NP a 04 - Půdorys 3.NP v části D1.01.4.2 - vytápění=8.000 [A]
TS
P | 132 | R.Pol772 |  | Potrubí z ocelových trubek hladkých, ČSN 425715 vč. tvarovek a uložení - DN65 | M | 7 | 0 |  |  |  | 0 |  | R položka |  | 2
PP |  |  |  | Potrubí z ocelových trubek hladkých, ČSN 425715 vč. tvarovek a uložení - DN65
VV |  |  |  | 7výkres č. 02 - Půdorys 1.NP, 03 - Půdorys 2.NP a 04 - Půdorys 3.NP v části D1.01.4.2 - vytápění=7.000 [A]
TS
P | 133 | R.Pol773 |  | Tlaková zkouška potrubí do DN65 | M | 1340 | 0 |  |  |  | 0 |  | R položka |  | 2
PP |  |  |  | Tlaková zkouška potrubí do DN65
VV |  |  |  | 115+190+210+145+292+75+135+145+3+15+8+7výkres č. 02 - Půdorys 1.NP, 03 - Půdorys 2.NP a 04 - Půdorys 3.NP v části D1.01.4.2 - vytápění=1 340.000 [A]
TS
P | 134 | R.Pol774 |  | Přesun hmot pro rozvody potrubí | T | 0.9 | 0 |  |  |  | 0 |  | R položka |  | 2
PP |  |  |  | Přesun hmot pro rozvody potrubí
VV
TS
SD |  | D7 |  | Izolace
P | 135 | R.Pol775 |  | Termoizolační trubice z pěnového polyetylenu s uzavřenou buněčnou strukturou d10mm, tl.izolačního pouzdra 9mm | M | 111 | 0 |  |  |  | 0 |  | R položka |  | 2
PP |  |  |  | Termoizolační trubice z pěnového polyetylenu s uzavřenou buněčnou strukturou d10mm, tl.izolačního pouzdra 9mm
VV |  |  |  | 111výkres č. 02 - Půdorys 1.NP, 03 - Půdorys 2.NP a 04 - Půdorys 3.NP v části D1.01.4.2 - vytápění, viz. zadávací list ZLP-VYT-015=111.000 [A]
TS
P | 136 | R.Pol776 |  | Termoizolační trubice z pěnového polyetylenu s uzavřenou buněčnou strukturou d12mm, tl.izolačního pouzdra 9mm | M | 176 | 0 |  |  |  | 0 |  | R položka |  | 2
PP |  |  |  | Termoizolační trubice z pěnového polyetylenu s uzavřenou buněčnou strukturou d12mm, tl.izolačního pouzdra 9mm
VV |  |  |  | 176výkres č. 02 - Půdorys 1.NP, 03 - Půdorys 2.NP a 04 - Půdorys 3.NP v části D1.01.4.2 - vytápění, viz. zadávací list ZLP-VYT-015=176.000 [A]
TS
P | 137 | R.Pol777 |  | Termoizolační trubice z pěnového polyetylenu s uzavřenou buněčnou strukturou d15mm, tl.izolačního pouzdra 13mm | M | 163 | 0 |  |  |  | 0 |  | R položka |  | 2
PP |  |  |  | Termoizolační trubice z pěnového polyetylenu s uzavřenou buněčnou strukturou d15mm, tl.izolačního pouzdra 13mm
VV |  |  |  | 163výkres č. 02 - Půdorys 1.NP, 03 - Půdorys 2.NP a 04 - Půdorys 3.NP v části D1.01.4.2 - vytápění, viz. zadávací list ZLP-VYT-015=163.000 [A]
TS
P | 138 | R.Pol778 |  | Termoizolační trubice z pěnového polyetylenu s uzavřenou buněčnou strukturou d18mm, tl.izolačního pouzdra 20mm | M | 81 | 0 |  |  |  | 0 |  | R položka |  | 2
PP |  |  |  | Termoizolační trubice z pěnového polyetylenu s uzavřenou buněčnou strukturou d18mm, tl.izolačního pouzdra 20mm
VV |  |  |  | 81výkres č. 02 - Půdorys 1.NP, 03 - Půdorys 2.NP a 04 - Půdorys 3.NP v části D1.01.4.2 - vytápění, viz. zadávací list ZLP-VYT-015=81.000 [A]
TS
P | 139 | R.Pol779 |  | Termoizolační trubice z pěnového polyetylenu s uzavřenou buněčnou strukturou d22mm, tl.izolačního pouzdra 20mm | M | 13 | 0 |  |  |  | 0 |  | R položka |  | 2
PP |  |  |  | Termoizolační trubice z pěnového polyetylenu s uzavřenou buněčnou strukturou d22mm, tl.izolačního pouzdra 20mm
VV |  |  |  | 13výkres č. 02 - Půdorys 1.NP, 03 - Půdorys 2.NP a 04 - Půdorys 3.NP v části D1.01.4.2 - vytápění, viz. zadávací list ZLP-VYT-015=13.000 [A]
TS
P | 140 | R.Pol780 |  | Termoizolační trubice z pěnového polyetylenu s uzavřenou buněčnou strukturou laminované zesílenou hliníkovou folií d12mm, tl.izolačního pouzdra 13mm | M | 1 | 0 |  |  |  | 0 |  | R položka |  | 2
PP |  |  |  | Termoizolační trubice z pěnového polyetylenu s uzavřenou buněčnou strukturou laminované zesílenou hliníkovou folií d12mm, tl.izolačního pouzdra 13mm
VV |  |  |  | 1výkres č. 02 - Půdorys 1.NP, 03 - Půdorys 2.NP a 04 - Půdorys 3.NP v části D1.01.4.2 - vytápění, viz. zadávací list ZLP-VYT-016=1.000 [A]
TS
P | 141 | R.Pol781 |  | Termoizolační trubice z pěnového polyetylenu s uzavřenou buněčnou strukturou laminované zesílenou hliníkovou folií d15mm, tl.izolačního pouzdra 13mm | M | 40 | 0 |  |  |  | 0 |  | R položka |  | 2
PP |  |  |  | Termoizolační trubice z pěnového polyetylenu s uzavřenou buněčnou strukturou laminované zesílenou hliníkovou folií d15mm, tl.izolačního pouzdra 13mm
VV |  |  |  | 40výkres č. 02 - Půdorys 1.NP, 03 - Půdorys 2.NP a 04 - Půdorys 3.NP v části D1.01.4.2 - vytápění, viz. zadávací list ZLP-VYT-016=40.000 [A]
TS
P | 142 | R.Pol782 |  | Termoizolační trubice z pěnového polyetylenu s uzavřenou buněčnou strukturou laminované zesílenou hliníkovou folií d18mm, tl.izolačního pouzdra 20mm | M | 63 | 0 |  |  |  | 0 |  | R položka |  | 2
PP |  |  |  | Termoizolační trubice z pěnového polyetylenu s uzavřenou buněčnou strukturou laminované zesílenou hliníkovou folií d18mm, tl.izolačního pouzdra 20mm
VV |  |  |  | 63výkres č. 02 - Půdorys 1.NP, 03 - Půdorys 2.NP a 04 - Půdorys 3.NP v části D1.01.4.2 - vytápění, viz. zadávací list ZLP-VYT-016=63.000 [A]
TS
P | 143 | R.Pol783 |  | Termoizolační trubice z pěnového polyetylenu s uzavřenou buněčnou strukturou laminované zesílenou hliníkovou folií d22mm, tl.izolačního pouzdra 20mm | M | 272 | 0 |  |  |  | 0 |  | R položka |  | 2
PP |  |  |  | Termoizolační trubice z pěnového polyetylenu s uzavřenou buněčnou strukturou laminované zesílenou hliníkovou folií d22mm, tl.izolačního pouzdra 20mm
VV |  |  |  | 272výkres č. 02 - Půdorys 1.NP, 03 - Půdorys 2.NP a 04 - Půdorys 3.NP v části D1.01.4.2 - vytápění, viz. zadávací list ZLP-VYT-016=272.000 [A]
TS
P | 144 | R.Pol784 |  | Termoizolační trubice z pěnového polyetylenu s uzavřenou buněčnou strukturou laminované zesílenou hliníkovou folií d28mm, tl.izolačního pouzdra 25mm | M | 22 | 0 |  |  |  | 0 |  | R položka |  | 2
PP |  |  |  | Termoizolační trubice z pěnového polyetylenu s uzavřenou buněčnou strukturou laminované zesílenou hliníkovou folií d28mm, tl.izolačního pouzdra 25mm
VV |  |  |  | 22výkres č. 02 - Půdorys 1.NP, 03 - Půdorys 2.NP a 04 - Půdorys 3.NP v části D1.01.4.2 - vytápění, viz. zadávací list ZLP-VYT-016=22.000 [A]
TS
P | 145 | R.Pol785 |  | Termoizolační trubice z pěnového polyetylenu s uzavřenou buněčnou strukturou laminované zesílenou hliníkovou folií d35mm, tl.izolačního pouzdra 30mm | M | 59 | 0 |  |  |  | 0 |  | R položka |  | 2
PP |  |  |  | Termoizolační trubice z pěnového polyetylenu s uzavřenou buněčnou strukturou laminované zesílenou hliníkovou folií d35mm, tl.izolačního pouzdra 30mm
VV |  |  |  | 59výkres č. 02 - Půdorys 1.NP, 03 - Půdorys 2.NP a 04 - Půdorys 3.NP v části D1.01.4.2 - vytápění, viz. zadávací list ZLP-VYT-017=59.000 [A]
TS
P | 146 | R.Pol786 |  | Termoizolační trubice z pěnového polyetylenu s uzavřenou buněčnou strukturou laminované zesílenou hliníkovou folií d42mm, tl.izolačního pouzdra 40mm | M | 248 | 0 |  |  |  | 0 |  | R položka |  | 2
PP |  |  |  | Termoizolační trubice z pěnového polyetylenu s uzavřenou buněčnou strukturou laminované zesílenou hliníkovou folií d42mm, tl.izolačního pouzdra 40mm
VV |  |  |  | 248výkres č. 02 - Půdorys 1.NP, 03 - Půdorys 2.NP a 04 - Půdorys 3.NP v části D1.01.4.2 - vytápění, viz. zadávací list ZLP-VYT-017=248.000 [A]
TS
P | 147 | R.Pol787 |  | Termoizolační trubice z pěnového polyetylenu s uzavřenou buněčnou strukturou laminované zesílenou hliníkovou folií d48mm, tl.izolačního pouzdra 40mm | M | 18 | 0 |  |  |  | 0 |  | R položka |  | 2
PP |  |  |  | Termoizolační trubice z pěnového polyetylenu s uzavřenou buněčnou strukturou laminované zesílenou hliníkovou folií d48mm, tl.izolačního pouzdra 40mm
VV |  |  |  | 18výkres č. 02 - Půdorys 1.NP, 03 - Půdorys 2.NP a 04 - Půdorys 3.NP v části D1.01.4.2 - vytápění, viz. zadávací list ZLP-VYT-017=18.000 [A]
TS
P | 148 | R.Pol788 |  | Termoizolační trubice z pěnového polyetylenu s uzavřenou buněčnou strukturou laminované zesílenou hliníkovou folií d57mm, tl.izolačního pouzdra 50mm | M | 11 | 0 |  |  |  | 0 |  | R položka |  | 2
PP |  |  |  | Termoizolační trubice z pěnového polyetylenu s uzavřenou buněčnou strukturou laminované zesílenou hliníkovou folií d57mm, tl.izolačního pouzdra 50mm
VV |  |  |  | 11výkres č. 02 - Půdorys 1.NP, 03 - Půdorys 2.NP a 04 - Půdorys 3.NP v části D1.01.4.2 - vytápění, viz. zadávací list ZLP-VYT-017=11.000 [A]
TS
P | 149 | R.Pol789 |  | Termoizolační trubice z pěnového polyetylenu s uzavřenou buněčnou strukturou laminované zesílenou hliníkovou folií d76mm, tl.izolačního pouzdra 60mm | M | 10 | 0 |  |  |  | 0 |  | R položka |  | 2
PP |  |  |  | Termoizolační trubice z pěnového polyetylenu s uzavřenou buněčnou strukturou laminované zesílenou hliníkovou folií d76mm, tl.izolačního pouzdra 60mm
VV |  |  |  | 10výkres č. 02 - Půdorys 1.NP, 03 - Půdorys 2.NP a 04 - Půdorys 3.NP v části D1.01.4.2 - vytápění, viz. zadávací list ZLP-VYT-017=10.000 [A]
TS
SD |  | D8 |  | Nátěry
P | 150 | R.Pol790 |  | Základní antikorozní nátěr armatur a kovových potrubí do DN65 syntetický standartní | M | 35 | 0 |  |  |  | 0 |  | R položka |  | 2
PP |  |  |  | Základní antikorozní nátěr armatur a kovových potrubí do DN65 syntetický standartní
VV |  |  |  | 35výkres č. 02 - Půdorys 1.NP, 03 - Půdorys 2.NP a 04 - Půdorys 3.NP v části D1.01.4.2 - vytápění=35.000 [A]
TS
P | 151 | R.Pol791 |  | Krycí nátěr (email) armatur a kovových potrubí dvojnásobný do DN65 syntetický standartní | M | 35 | 0 |  |  |  | 0 |  | R položka |  | 2
PP |  |  |  | Krycí nátěr (email) armatur a kovových potrubí dvojnásobný do DN65 syntetický standartní
VV |  |  |  | 35výkres č. 02 - Půdorys 1.NP, 03 - Půdorys 2.NP a 04 - Půdorys 3.NP v části D1.01.4.2 - vytápění=35.000 [A]
TS
SD |  | D9 |  | Montážní, závěsový, spojovací, těsnící materiál
P | 152 | R.Pol792 |  | Drobný montážní materiál (fitinky, objímky, konzole, spojky, příruby, závěsový materiál atp.) | KG | 200 | 0 |  |  |  | 0 |  | R položka |  | 2
PP |  |  |  | Drobný montážní materiál (fitinky, objímky, konzole, spojky, příruby, závěsový materiál atp.)
VV |  |  |  | 200výkres č. 02 - Půdorys 1.NP, 03 - Půdorys 2.NP a 04 - Půdorys 3.NP v části D1.01.4.2 - vytápění=200.000 [A]
TS

## D1.01.4.3
SŽDC05 |  |  |  | Soupis prací objektu | [10 empty] | 3
6
S | Stavba: | 521320063_Zm08 |  | Areál HZS Nymburk | [6 empty] | E.2 |  | Aspe | 0,00 | 2
O | Objekt: | E.2 |  | Pozemní stavební objekty | [9 empty] | 15,00 | 2
Typ | Poř. číslo | Kód položky | Varianta | Název položky | MJ | Množství | Jednotková hmotnost | Celková hmotnost |  |  | Jednotková cena |  | Cenové soustavy | 21,00 | 2
Dodávka
[9 empty] | Jednotková | Celkem | Jednotková | Celkem |  |  |  | Počet položek s nulovou cenou
O1 |  | D1.01.4.3 |  | SO.101 - Hlavní objekt - Vzduchotechnická zařízení a klimatizace - způsobilé
SD |  | 1 |  | Teplovzdušné větrání garáže
P | 1 | R1.1.1 |  | Směšovací jednotka ve venkovním provedení, 10700 m3/hod, 200 Pa, směšování 0-50%, plynový ohřev 79,3 kW, vč. vestavěného rozvaděče MaR, napojení přes Modbus TCP | KS | 1 | 0 |  |  |  | 0 |  | R položka |  | 2
PP |  |  |  | Směšovací jednotka ve venkovním provedení, 10700 m3/hod, 200 Pa, směšování 0-50%, plynový ohřev 79,3 kW, vč. vestavěného rozvaděče MaR, napojení přes Modbus TCP
VV |  |  |  | 1výkres č. 05 - Střecha v části D1.01.4.3 - Vzduchotechnika a klimatizace =1.000 [A]
TS
P | 2 | R1.2.1 |  | Čtyřhranné potrubí z pozinkovaného plechu | M2 | 40 | 0 |  |  |  | 0 |  | R položka |  | 2
PP |  |  |  | Čtyřhranné potrubí z pozinkovaného plechu
VV |  |  |  | 40výkres č. 05 - Střecha v části D1.01.4.3 - Vzduchotechnika a klimatizace =40.000 [A]
TS
P | 3 | R1.2.2 |  | Kruhové potrubí 560, vč. tvarovek 30% | bm | 8 | 0 |  |  |  | 0 |  | R položka |  | 2
PP |  |  |  | Kruhové potrubí 560, vč. tvarovek 30%
VV |  |  |  | 8výkres č. 04 - Půdorys 2.NP v části D1.01.4.3 - Vzduchotechnika a klimatizace =8.000 [A]
TS
P | 4 | R1.2.3 |  | Kruhové potrubí 500, vč. tvarovek 30% | bm | 9 | 0 |  |  |  | 0 |  | R položka |  | 2
PP |  |  |  | Kruhové potrubí 500, vč. tvarovek 30%
VV |  |  |  | 9výkres č. 04 - Půdorys 2.NP v části D1.01.4.3 - Vzduchotechnika a klimatizace =9.000 [A]
TS
P | 5 | R1.2.4 |  | Kruhové potrubí 450, vč. tvarovek 30% | bm | 9 | 0 |  |  |  | 0 |  | R položka |  | 2
PP |  |  |  | Kruhové potrubí 450, vč. tvarovek 30%
VV |  |  |  | 9výkres č. 04 - Půdorys 2.NP v části D1.01.4.3 - Vzduchotechnika a klimatizace =9.000 [A] Celkem: A=9.000 [B]
TS
P | 6 | R1.2.5 |  | Kruhové potrubí 355, vč. tvarovek 30% | bm | 9 | 0 |  |  |  | 0 |  | R položka |  | 2
PP |  |  |  | Kruhové potrubí 355, vč. tvarovek 30%
VV |  |  |  | 9výkres č. 04 - Půdorys 2.NP v části D1.01.4.3 - Vzduchotechnika a klimatizace =9.000 [A]
TS
P | 7 | R1.2.6 |  | Kruhové potrubí 250, vč. tvarovek 30% | bm | 12 | 0 |  |  |  | 0 |  | R položka |  | 2
PP |  |  |  | Kruhové potrubí 250, vč. tvarovek 30%
VV |  |  |  | 12výkres č. 04 - Půdorys 2.NP v části D1.01.4.3 - Vzduchotechnika a klimatizace =12.000 [A]
TS
P | 8 | R1.2.7 |  | Tlumič hluku 1000x500/1000 | KS | 1 | 0 |  |  |  | 0 |  | R položka |  | 2
PP |  |  |  | Tlumič hluku 1000x500/1000
VV |  |  |  | 1výkres č. 05 - Střecha v části D1.01.4.3 - Vzduchotechnika a klimatizace =1.000 [A]
TS
P | 9 | R1.2.8 |  | Požární klapka 500x500, s tavnou pojistkou a signalizací polohy zavřeno/otevřeno | KS | 2 | 0 |  |  |  | 0 |  | R položka |  | 2
PP |  |  |  | Požární klapka 500x500, s tavnou pojistkou a signalizací polohy zavřeno/otevřeno
VV |  |  |  | 2výkres č. 04 - Půdorys 2.NP v části D1.01.4.3 - Vzduchotechnika a klimatizace =2.000 [A]
TS
P | 10 | R1.2.9 |  | Regulační klapka ruční 500x500 | KS | 4 | 0 |  |  |  | 0 |  | R položka |  | 2
PP |  |  |  | Regulační klapka ruční 500x500
VV |  |  |  | 4výkres č. 04 - Půdorys 2.NP v části D1.01.4.3 - Vzduchotechnika a klimatizace =4.000 [A]
TS
P | 11 | R1.2.10 |  | Regulační klapka ruční d250 | KS | 20 | 0 |  |  |  | 0 |  | R položka |  | 2
PP |  |  |  | Regulační klapka ruční d250
VV |  |  |  | 20výkres č. 04 - Půdorys 2.NP v části D1.01.4.3 - Vzduchotechnika a klimatizace =20.000 [A]
TS
P | 12 | R1.2.11 |  | Tepelná izolace z minerální vlny tl.40 mm s oplechováním | M2 | 35 | 0 |  |  |  | 0 |  | R položka |  | 2
PP |  |  |  | Tepelná izolace z minerální vlny tl.40 mm s oplechováním
VV |  |  |  | 35výkres č. 05 - Střecha v části D1.01.4.3 - Vzduchotechnika a klimatizace =35.000 [A]
TS
P | 13 | R1.3.1 |  | Dýza s dalekým dosahem d250 | KS | 20 | 0 |  |  |  | 0 |  | R položka |  | 2
PP |  |  |  | Dýza s dalekým dosahem d250
VV |  |  |  | 20výkres č. 04 - Půdorys 2.NP v části D1.01.4.3 - Vzduchotechnika a klimatizace =20.000 [A]
TS
P | 14 | R1.3.2 |  | Odsávání spalin od automobilů vč. ventilátoru 1200 m3/hod, potrubí na střechu, rameno o délce 5,9 m, přípojná hadice délky 5 m, automatické vypnutí po odpojení | KS | 8 | 0 |  |  |  | 0 |  | R položka |  | 2
PP |  |  |  | Odsávání spalin od automobilů vč. ventilátoru 1200 m3/hod, potrubí na střechu, rameno o délce 5,9 m, přípojná hadice délky 5 m, automatické vypnutí po odpojení
VV |  |  |  | 8výkres č. 03 - Půdorys 1.NP v části D1.01.4.3 - Vzduchotechnika a klimatizace =8.000 [A]
TS
P | 15 | R1.3.3 |  | Krycí mříž 500x500 s přírubou | KS | 2 | 0 |  |  |  | 0 |  | R položka |  | 2
PP |  |  |  | Krycí mříž 500x500 s přírubou
VV |  |  |  | 2výkres č. 04 - Půdorys 2.NP v části D1.01.4.3 - Vzduchotechnika a klimatizace =2.000 [A]
TS
P | 16 | R1.3.4 |  | Protidešťová žaluzie pozink 1070x815, vč. síta | KS | 1 | 0 |  |  |  | 0 |  | R položka |  | 2
PP |  |  |  | Protidešťová žaluzie pozink 1070x815, vč. síta
VV |  |  |  | 1výkres č. 05 - Střecha v části D1.01.4.3 - Vzduchotechnika a klimatizace =1.000 [A]
TS
P | 17 | R1.3.5 |  | Stavební přípomoci (zhotovení prostupů, zatěsnění vč. požárních ucpávek, začištění, apod.) | KS | 1 | 0 |  |  |  | 0 |  | R položka |  | 2
PP |  |  |  | Stavební přípomoci (zhotovení prostupů, zatěsnění vč. požárních ucpávek, začištění, apod.)
VV |  |  |  | 1=1.000 [A]
TS |  |  |  | Položka zahrnuje náklady na zhotovení všech prostupů a jejich zatěsnění včetně pož. ucpávek.
SD |  | 10 |  | Teplovzdušné větrání myčky
P | 162 | R10.1.1 |  | Teplovzdušná jednotka, 5130 m3/hod, vodní ohřev 29 kW, vč. konzole, ovladače | KS | 1 | 0 |  |  |  | 0 |  | R položka |  | 2
PP |  |  |  | Teplovzdušná jednotka, 5130 m3/hod, vodní ohřev 29 kW, vč. konzole, ovladače
VV |  |  |  | 1výkres č. 03 - Půdorys 1.NP v části D1.01.4.3 - Vzduchotechnika a klimatizace =1.000 [A]
TS
P | 163 | R10.1.2 |  | Axiální ventilátor d450, 5130 m3/hod | KS | 1 | 0 |  |  |  | 0 |  | R položka |  | 2
PP |  |  |  | Axiální ventilátor d450, 5130 m3/hod
VV |  |  |  | 1výkres č. 04 - Půdorys 2.NP v části D1.01.4.3 - Vzduchotechnika a klimatizace =1.000 [A]
TS
P | 164 | R10.2.1 |  | Čtyřhranné potrubí z pozinkovaného plechu | M2 | 6 | 0 |  |  |  | 0 |  | R položka |  | 2
PP |  |  |  | Čtyřhranné potrubí z pozinkovaného plechu
VV |  |  |  | 6výkres č. 03 - Půdorys 1.NP v části D1.01.4.3 - Vzduchotechnika a klimatizace =6.000 [A]
TS
P | 165 | R10.2.2 |  | Trouba d465/400 | KS | 1 | 0 |  |  |  | 0 |  | R položka |  | 2
PP |  |  |  | Trouba d465/400
VV |  |  |  | 1výkres č. 04 - Půdorys 2.NP v části D1.01.4.3 - Vzduchotechnika a klimatizace =1.000 [A]
TS
P | 166 | R10.3.1 |  | Protidešťová žaluzie 800x500, vč. síta | KS | 1 | 0 |  |  |  | 0 |  | R položka |  | 2
PP |  |  |  | Protidešťová žaluzie 800x500, vč. síta
VV |  |  |  | 1výkres č. 03 - Půdorys 1.NP v části D1.01.4.3 - Vzduchotechnika a klimatizace =1.000 [A]
TS
P | 167 | R10.3.2 |  | Protidešťová žaluzie 835x835, vč. síta | KS | 1 | 0 |  |  |  | 0 |  | R položka |  | 2
PP |  |  |  | Protidešťová žaluzie 835x835, vč. síta
VV |  |  |  | 1výkres č. 03 - Půdorys 1.NP v části D1.01.4.3 - Vzduchotechnika a klimatizace =1.000 [A]
TS
P | 168 | R10.3.3 |  | Samotížná žaluziová klapka d500 | KS | 1 | 0 |  |  |  | 0 |  | R položka |  | 2
PP |  |  |  | Samotížná žaluziová klapka d500
VV |  |  |  | 1výkres č. 04 - Půdorys 2.NP v části D1.01.4.3 - Vzduchotechnika a klimatizace =1.000 [A]
TS
P | 169 | R10.3.4 |  | Krycí mříž 800x500 s přírubou | KS | 1 | 0 |  |  |  | 0 |  | R položka |  | 2
PP |  |  |  | Krycí mříž 800x500 s přírubou
VV |  |  |  | 1výkres č. 03 - Půdorys 1.NP v části D1.01.4.3 - Vzduchotechnika a klimatizace =1.000 [A]
TS
P | 170 | R10.3.5 |  | Stavební přípomoci (zhotovení prostupů, zatěsnění vč. požárních ucpávek, začištění, apod.) | KS | 1 | 0 |  |  |  | 0 |  | R položka |  | 2
PP |  |  |  | Stavební přípomoci (zhotovení prostupů, zatěsnění vč. požárních ucpávek, začištění, apod.)
VV |  |  |  | 1=1.000 [A]
TS |  |  |  | Položka zahrnuje náklady na zhotovení všech prostupů a jejich zatěsnění včetně pož. ucpávek.
SD |  | 11 |  | Odvětrání skladu PHM
P | 171 | R11.1.1 |  | Potrubní diagonální ventilátor v provedení Ex, d200, 250 m3/hod | KS | 1 | 0 |  |  |  | 0 |  | R položka |  | 2
PP |  |  |  | Potrubní diagonální ventilátor v provedení Ex, d200, 250 m3/hod
VV |  |  |  | 1výkres č. 03 - Půdorys 1.NP v části D1.01.4.3 - Vzduchotechnika a klimatizace =1.000 [A]
TS
P | 172 | R11.2.1 |  | Kruhové potrubí 200 | bm | 6 | 0 |  |  |  | 0 |  | R položka |  | 2
PP |  |  |  | Kruhové potrubí 200
VV |  |  |  | 6výkres č. 03 - Půdorys 1.NP v části D1.01.4.3 - Vzduchotechnika a klimatizace =6.000 [A]
TS
P | 173 | R11.2.2 |  | Požární klapka d200, s tavnou pojistkou a signalizací polohy zavřeno/otevřeno | KS | 1 | 0 |  |  |  | 0 |  | R položka |  | 2
PP |  |  |  | Požární klapka d200, s tavnou pojistkou a signalizací polohy zavřeno/otevřeno
VV |  |  |  | 1výkres č. 03 - Půdorys 1.NP v části D1.01.4.3 - Vzduchotechnika a klimatizace =1.000 [A]
TS
P | 174 | R11.2.3 |  | Požární stěnová klapka 300x300, s tavnou pojistkou a signalizací polohy zavřeno/otevřeno | KS | 1 | 0 |  |  |  | 0 |  | R položka |  | 2
PP |  |  |  | Požární stěnová klapka 300x300, s tavnou pojistkou a signalizací polohy zavřeno/otevřeno
VV |  |  |  | 1výkres č. 03 - Půdorys 1.NP v části D1.01.4.3 - Vzduchotechnika a klimatizace =1.000 [A]
TS
P | 175 | R10.2.3 |  | Požární izolace z minerální vlny tl. 40 mm, EI30 | M2 | 5 | 0 |  |  |  | 0 |  | R položka |  | 2
PP |  |  |  | Požární izolace z minerální vlny tl. 40 mm, EI30
VV |  |  |  | 5výkres č. 03 - Půdorys 1.NP v části D1.01.4.3 - Vzduchotechnika a klimatizace =5.000 [A]
TS
P | 176 | R11.3.1 |  | Výustka pro kruhové potrubí 825x85/R1 | KS | 1 | 0 |  |  |  | 0 |  | R položka |  | 2
PP |  |  |  | Výustka pro kruhové potrubí 825x85/R1
VV |  |  |  | 1výkres č. 03 - Půdorys 1.NP v části D1.01.4.3 - Vzduchotechnika a klimatizace =1.000 [A]
TS
P | 177 | R11.3.2 |  | Samotížná žaluziová klapka d200 | KS | 1 | 0 |  |  |  | 0 |  | R položka |  | 2
PP |  |  |  | Samotížná žaluziová klapka d200
VV |  |  |  | 1výkres č. 03 - Půdorys 1.NP v části D1.01.4.3 - Vzduchotechnika a klimatizace =1.000 [A]
TS
SD |  | 12 |  | Odvětrání montážní jámy
P | 178 | R12.1.1 |  | Malá přívodní jednotka, 200m3/hod, vč. MaR | KS | 1 | 0 |  |  |  | 0 |  | R položka |  | 2
PP |  |  |  | Malá přívodní jednotka, 200m3/hod, vč. MaR
VV |  |  |  | 1výkres č. 03 - Půdorys 1.NP v části D1.01.4.3 - Vzduchotechnika a klimatizace =1.000 [A]
TS
P | 179 | R12.1.2 |  | Potrubní radiální ventilátor d200, 200 m3/hod | KS | 1 | 0 |  |  |  | 0 |  | R položka |  | 2
PP |  |  |  | Potrubní radiální ventilátor d200, 200 m3/hod
VV |  |  |  | 1výkres č. 03 - Půdorys 1.NP v části D1.01.4.3 - Vzduchotechnika a klimatizace =1.000 [A]
TS
P | 180 | R12.2.1 |  | Kruhové potrubí plastové - PP, d 200, vč. tvarovek 20% | bm | 8 | 0 |  |  |  | 0 |  | R položka |  | 2
PP |  |  |  | Kruhové potrubí plastové - PP, d 200, vč. tvarovek 20%
VV |  |  |  | 8výkres č. 03 - Půdorys 1.NP v části D1.01.4.3 - Vzduchotechnika a klimatizace =8.000 [A]
TS
P | 181 | R12.3.1 |  | Talířový ventil kovoý d200 | KS | 2 | 0 |  |  |  | 0 |  | R položka |  | 2
PP |  |  |  | Talířový ventil kovoý d200
VV |  |  |  | 2výkres č. 03 - Půdorys 1.NP v části D1.01.4.3 - Vzduchotechnika a klimatizace =2.000 [A]
TS
P | 182 | R12.3.1.1 |  | Protidešťová žaluzie d200 | KS | 1 | 0 |  |  |  | 0 |  | R položka |  | 2
PP |  |  |  | Protidešťová žaluzie d200
VV |  |  |  | 1výkres č. 03 - Půdorys 1.NP v části D1.01.4.3 - Vzduchotechnika a klimatizace =1.000 [A]
TS
P | 183 | R12.3.2 |  | Samotížná žaluziová klapka d200 | KS | 1 | 0 |  |  |  | 0 |  | R položka |  | 2
PP |  |  |  | Samotížná žaluziová klapka d200
VV |  |  |  | 1výkres č. 03 - Půdorys 1.NP v části D1.01.4.3 - Vzduchotechnika a klimatizace =1.000 [A]
TS
P | 184 | R12.3.3 |  | Stavební přípomoci (zhotovení prostupů, zatěsnění, začištění, apod.) | KS | 1 | 0 |  |  |  | 0 |  | R položka |  | 2
PP |  |  |  | Stavební přípomoci (zhotovení prostupů, zatěsnění, začištění, apod.)
VV |  |  |  | 1=1.000 [A]
TS |  |  |  | Položka zahrnuje náklady na zhotovení všech prostupů a jejich zatěsnění včetně pož. ucpávek.
SD |  | 13 |  | Odvětrání sušící věže
P | 185 | R13.1.1 |  | Nástřěšní ventilátor d315, 1785 m3/hod | KS | 1 | 0 |  |  |  | 0 |  | R položka |  | 2
PP |  |  |  | Nástřěšní ventilátor d315, 1785 m3/hod
VV |  |  |  | 1výkres č. 05 - Střecha v části D1.01.4.3 - Vzduchotechnika a klimatizace =1.000 [A]
TS
P | 186 | R13.2.1 |  | Požární stěnová klapka 500x500, s tavnou pojistkou a signalizací polohy zavřeno/otevřeno | KS | 1 | 0 |  |  |  | 0 |  | R položka |  | 2
PP |  |  |  | Požární stěnová klapka 500x500, s tavnou pojistkou a signalizací polohy zavřeno/otevřeno
VV |  |  |  | 1výkres č. 03 - Půdorys 1.NP v části D1.01.4.3 - Vzduchotechnika a klimatizace =1.000 [A]
TS
P | 187 | R13.2.2 |  | Tlumící základový podstavec pod ventilátor | KS | 1 | 0 |  |  |  | 0 |  | R položka |  | 2
PP |  |  |  | Tlumící základový podstavec pod ventilátor
VV |  |  |  | 1výkres č. 05 - Střecha v části D1.01.4.3 - Vzduchotechnika a klimatizace =1.000 [A]
TS
P | 188 | R13.2.3 |  | Zpětná klapka d315 vč. Vnějších spojek | KS | 1 | 0 |  |  |  | 0 |  | R položka |  | 2
PP |  |  |  | Zpětná klapka d315 vč. Vnějších spojek
VV |  |  |  | 1výkres č. 05 - Střecha v části D1.01.4.3 - Vzduchotechnika a klimatizace =1.000 [A]
TS
P | 189 | R13.3.1 |  | Sací dýza d315 | KS | 1 | 0 |  |  |  | 0 |  | R položka |  | 2
PP |  |  |  | Sací dýza d315
VV |  |  |  | 1výkres č. 05 - Střecha v části D1.01.4.3 - Vzduchotechnika a klimatizace =1.000 [A]
TS
P | 190 | R13.3.2 |  | Protidešťová žaluzie pozink 500x500, vč. síta | KS | 1 | 0 |  |  |  | 0 |  | R položka |  | 2
PP |  |  |  | Protidešťová žaluzie pozink 500x500, vč. síta
VV |  |  |  | 1výkres č. 03 - Půdorys 1.NP v části D1.01.4.3 - Vzduchotechnika a klimatizace =1.000 [A]
TS
P | 191 | R13.3.3a |  | Stavební přípomoci (zhotovení prostupů, zatěsnění vč. požárních ucpávek, začištění, apod.) | KS | 1 | 0 |  |  |  | 0 |  | R položka |  | 2
PP |  |  |  | Stavební přípomoci (zhotovení prostupů, zatěsnění vč. požárních ucpávek, začištění, apod.)
VV |  |  |  | 1=1.000 [A]
TS |  |  |  | Položka zahrnuje náklady na zhotovení všech prostupů a jejich zatěsnění včetně pož. ucpávek.
SD |  | 14 |  | Odvětrání skladu 306
P | 192 | R14.1.1 |  | Malý axiální ventilátor d100, 50 m3/hod | KS | 1 | 0 |  |  |  | 0 |  | R položka |  | 2
PP |  |  |  | Malý axiální ventilátor d100, 50 m3/hod
VV |  |  |  | 1výkres č. 05 - Střecha v části D1.01.4.3 - Vzduchotechnika a klimatizace =1.000 [A]
TS
P | 193 | R14.2.1 |  | Kruhové potrubí 100 | bm | 1 | 0 |  |  |  | 0 |  | R položka |  | 2
PP |  |  |  | Kruhové potrubí 100
VV |  |  |  | 1výkres č. 05 - Střecha v části D1.01.4.3 - Vzduchotechnika a klimatizace =1.000 [A]
TS
P | 194 | R14.3.1 |  | Samotížná žaluziová klapka d100 | KS | 1 | 0 |  |  |  | 0 |  | R položka |  | 2
PP |  |  |  | Samotížná žaluziová klapka d100
VV |  |  |  | 1výkres č. 05 - Střecha v části D1.01.4.3 - Vzduchotechnika a klimatizace =1.000 [A]
TS
P | 195 | R14.3.2 |  | Dveřní mřížka bílá 455x82 | KS | 1 | 0 |  |  |  | 0 |  | R položka |  | 2
PP |  |  |  | Dveřní mřížka bílá 455x82
VV |  |  |  | 1výkres č. 05 - Střecha v části D1.01.4.3 - Vzduchotechnika a klimatizace =1.000 [A]
TS
P | 196 | R13.3.3 |  | Stavební přípomoci (zhotovení prostupů, zatěsnění, začištění, apod.) | KS | 1 | 0 |  |  |  | 0 |  | R položka |  | 2
PP |  |  |  | Stavební přípomoci (zhotovení prostupů, zatěsnění, začištění, apod.)
VV |  |  |  | 1=1.000 [A]
TS |  |  |  | Položka zahrnuje náklady na zhotovení všech prostupů a jejich zatěsnění včetně pož. ucpávek.
SD |  | 15 |  | Odvětrání a klimatizace kompresoroven
P | 197 | R15.1.1 |  | Malý axiální ventilátor d100, 50 m3/hod | KS | 1 | 0 |  |  |  | 0 |  | R položka |  | 2
PP |  |  |  | Malý axiální ventilátor d100, 50 m3/hod
VV |  |  |  | 1výkres č. 03 - Půdorys 1.NP v části D1.01.4.3 - Vzduchotechnika a klimatizace =1.000 [A]
TS
P | 198 | R15.1.2 |  | Kondenzační jednotka, Qch= 2,5 kw, zimní chod, automatický restart | KS | 2 | 0 |  |  |  | 0 |  | R položka |  | 2
PP |  |  |  | Kondenzační jednotka, Qch= 2,5 kw, zimní chod, automatický restart
VV |  |  |  | 2výkres č. 05 - Střecha v části D1.01.4.3 - Vzduchotechnika a klimatizace =2.000 [A]
TS
P | 199 | R15.1.3 |  | Nástěnná klimatizační jednotka, Qch=2,5 kW | KS | 2 | 0 |  |  |  | 0 |  | R položka |  | 2
PP |  |  |  | Nástěnná klimatizační jednotka, Qch=2,5 kW
VV |  |  |  | 2výkres č. 03 - Půdorys 1.NP v části D1.01.4.3 - Vzduchotechnika a klimatizace =2.000 [A]
TS |  |  |  | Pokud jsou pro specifikaci použita konkrétní označení výrobků, a to s ohledem na skutečnost, že jiný způsob technické specifikace nemůže být dostatečně přesný nebo srozumitelný (zejména ve vztahu ke kompatibilitě jednotlivých prvků navrhovaného řešení), je možné nahradit takto specifikovaná zařízení jiným zařízením poskytujícím rovnocenné technické řešení a návrhové parametry stanovené tímto projektem a specifikací konkrétního výrobku a zařízení. Podmínkou je, aby všechny použité výrobky byly plně kompatibilní vzájemně mezi sebou i se stávajícím zařízením a vybavením provozovatele stavby bez nutností změn v technickém řešení v této části projektu i v jiných částech projektu.
P | 200 | R15.2.1 |  | Kruhové potrubí 100 | bm | 1 | 0 |  |  |  | 0 |  | R položka |  | 2
PP |  |  |  | Kruhové potrubí 100
VV |  |  |  | 1výkres č. 03 - Půdorys 1.NP v části D1.01.4.3 - Vzduchotechnika a klimatizace =1.000 [A]
TS
P | 201 | R15.2.2 |  | Technologické Cu potrubí chladiva trasa | bm | 70 | 0 |  |  |  | 0 |  | R položka |  | 2
PP |  |  |  | Technologické Cu potrubí chladiva trasa
VV |  |  |  | 70výkres č. 03 - Půdorys 1.NP v části D1.01.4.3 - Vzduchotechnika a klimatizace =70.000 [A]
TS
P | 202 | R15.2.3 |  | Čerpadlo pro odvod kondenzátu | KS | 2 | 0 |  |  |  | 0 |  | R položka |  | 2
PP |  |  |  | Čerpadlo pro odvod kondenzátu
VV |  |  |  | 2výkres č. 03 - Půdorys 1.NP v části D1.01.4.3 - Vzduchotechnika a klimatizace =2.000 [A]
TS
P | 203 | R15.3.1 |  | Samotížná žaluziová klapka d100 | KS | 2 | 0 |  |  |  | 0 |  | R položka |  | 2
PP |  |  |  | Samotížná žaluziová klapka d100
VV |  |  |  | 2výkres č. 03 - Půdorys 1.NP v části D1.01.4.3 - Vzduchotechnika a klimatizace =2.000 [A]
TS
P | 204 | R15.3.2 |  | Stavební přípomoci (zhotovení prostupů, zatěsnění vč. požárních ucpávek, začištění, apod.) | KS | 1 | 0 |  |  |  | 0 |  | R položka |  | 2
PP |  |  |  | Stavební přípomoci (zhotovení prostupů, zatěsnění vč. požárních ucpávek, začištění, apod.)
VV |  |  |  | 1=1.000 [A]
TS |  |  |  | Položka zahrnuje náklady na zhotovení všech prostupů a jejich zatěsnění včetně pož. ucpávek.
SD |  | 16 |  | Větrání operačního střediska
P | 205 | R16.1.1 |  | Podstropní kompaktní rekuperační jednotka s rotačním rekuperátorem s účinností 84%, 230 m3/hod, elektro ohřev 0,4 kW, vč. MaR | KS | 1 | 0 |  |  |  | 0 |  | R položka |  | 2
PP |  |  |  | Podstropní kompaktní rekuperační jednotka s rotačním rekuperátorem s účinností 84%, 230 m3/hod, elektro ohřev 0,4 kW, vč. MaR
VV |  |  |  | 1výkres č. 04 - Půdorys 2.NP v části D1.01.4.3 - Vzduchotechnika a klimatizace =1.000 [A]
TS
P | 206 | R16.2.1 |  | Kruhové potrubí 150, vč. tvarovek 40% | bm | 8 | 0 |  |  |  | 0 |  | R položka |  | 2
PP |  |  |  | Kruhové potrubí 150, vč. tvarovek 40%
VV |  |  |  | 8výkres č. 04 - Půdorys 2.NP v části D1.01.4.3 - Vzduchotechnika a klimatizace =8.000 [A]
TS
P | 207 | R16.2.2 |  | Kruhové potrubí 125, vč. tvarovek 30% | bm | 12 | 0 |  |  |  | 0 |  | R položka |  | 2
PP |  |  |  | Kruhové potrubí 125, vč. tvarovek 30%
VV |  |  |  | 12výkres č. 04 - Půdorys 2.NP v části D1.01.4.3 - Vzduchotechnika a klimatizace =12.000 [A]
TS
P | 208 | R16.2.3 |  | Tlumič hluku kruhový d150/600 | KS | 2 | 0 |  |  |  | 0 |  | R položka |  | 2
PP |  |  |  | Tlumič hluku kruhový d150/600
VV |  |  |  | 2výkres č. 04 - Půdorys 2.NP v části D1.01.4.3 - Vzduchotechnika a klimatizace =2.000 [A]
TS
P | 209 | R16.2.4 |  | Zpětná klapka d150 | KS | 2 | 0 |  |  |  | 0 |  | R položka |  | 2
PP |  |  |  | Zpětná klapka d150
VV |  |  |  | 2výkres č. 04 - Půdorys 2.NP v části D1.01.4.3 - Vzduchotechnika a klimatizace =2.000 [A]
TS
P | 210 | R16.2.5 |  | Ohebná hadice d127 | bm | 12 | 0 |  |  |  | 0 |  | R položka |  | 2
PP |  |  |  | Ohebná hadice d127
VV |  |  |  | 12výkres č. 04 - Půdorys 2.NP v části D1.01.4.3 - Vzduchotechnika a klimatizace =12.000 [A]
TS
P | 211 | R16.2.6 |  | Tepelná izolace z kaučukové pěny tl. 25 mm | M2 | 2 | 0 |  |  |  | 0 |  | R položka |  | 2
PP |  |  |  | Tepelná izolace z kaučukové pěny tl. 25 mm
VV |  |  |  | 2výkres č. 04 - Půdorys 2.NP v části D1.01.4.3 - Vzduchotechnika a klimatizace =2.000 [A]
TS
P | 212 | R16.3.1 |  | Talířový ventil kovoý d125 | KS | 6 | 0 |  |  |  | 0 |  | R položka |  | 2
PP |  |  |  | Talířový ventil kovoý d125
VV |  |  |  | 6výkres č. 04 - Půdorys 2.NP v části D1.01.4.3 - Vzduchotechnika a klimatizace =6.000 [A]
TS
P | 213 | R16.3.2 |  | Dveřní mřížka bílá 455x82 | KS | 2 | 0 |  |  |  | 0 |  | R položka |  | 2
PP |  |  |  | Dveřní mřížka bílá 455x82
VV |  |  |  | 2výkres č. 04 - Půdorys 2.NP v části D1.01.4.3 - Vzduchotechnika a klimatizace =2.000 [A]
TS
P | 214 | R16.3.3 |  | Stavební přípomoci (zhotovení prostupů, zatěsnění vč. požárních ucpávek, začištění, apod.) | KS | 1 | 0 |  |  |  | 0 |  | R položka |  | 2
PP |  |  |  | Stavební přípomoci (zhotovení prostupů, zatěsnění vč. požárních ucpávek, začištění, apod.)
VV |  |  |  | 1=1.000 [A]
TS |  |  |  | Položka zahrnuje náklady na zhotovení všech prostupů a jejich zatěsnění včetně pož. ucpávek.
P | 215 | R16.3.4 |  | Propojení VZT jednotky s rozvaděčem MaR | KS | 1 | 0 |  |  |  | 0 |  | R položka |  | 2
PP |  |  |  | Propojení VZT jednotky s rozvaděčem MaR
VV |  |  |  | 1=1.000 [A]
TS |  |  |  | Položka zahrnuje náklady na propojení všech VZT jednotek s rozvaděčem MaR.
SD |  | 17 |  | Odvětrání kotelny
P | 216 | R17.2.1 |  | Čtyřhranné potrubí z pozinkovaného plechu | M2 | 1 | 0 |  |  |  | 0 |  | R položka |  | 2
PP |  |  |  | Čtyřhranné potrubí z pozinkovaného plechu
VV |  |  |  | 1výkres č. 05 - Střecha v části D1.01.4.3 - Vzduchotechnika a klimatizace =1.000 [A]
TS
P | 217 | R17.3.1 |  | Protidešťová žaluzie pozink 150x150, vč. síta | KS | 4 | 0 |  |  |  | 0 |  | R položka |  | 2
PP |  |  |  | Protidešťová žaluzie pozink 150x150, vč. síta
VV |  |  |  | 4výkres č. 05 - Střecha v části D1.01.4.3 - Vzduchotechnika a klimatizace =4.000 [A]
TS
SD |  | 18 |  | Pomocný materiál
P | 218 | R18.1.1 |  | Montážní, těsnící a kotvící materiál pro kompletní dodávku a montáž VZT | KG | 350 | 0 |  |  |  | 0 |  | R položka |  | 2
PP |  |  |  | Montážní, těsnící a kotvící materiál pro kompletní dodávku a montáž VZT
VV |  |  |  | 350pro kompletní dodávku a montáž VZT=350.000 [A]
TS
P | 219 | R18.1.2 |  | Konzole pro klimatizační jednotky | KS | 9 | 0 |  |  |  | 0 |  | R položka |  | 2
PP |  |  |  | Konzole pro klimatizační jednotky
VV |  |  |  | 9=9.000 [A]
TS
P | 220 | R18.1.3 |  | Jeřábnické práce | HZS | 16 | 0 |  |  |  | 0 |  | R položka |  | 2
PP |  |  |  | Jeřábnické práce
VV |  |  |  | 16=16.000 [A]
TS
P | 221 | R18.1.4 |  | Zeregulování VZT | HZS | 50 | 0 |  |  |  | 0 |  | R položka |  | 2
PP |  |  |  | Zeregulování VZT
VV |  |  |  | 50=50.000 [A]
TS
P | 223 | R18.1.9 |  | Pojízdné lešení | KS | 1 | 0 |  |  |  | 0 |  | R položka |  | 2
PP |  |  |  | Pojízdné lešení
VV |  |  |  | 1=1.000 [A]
TS |  |  |  | Náklady zahrnují pronájem pojízdného lešení, dále náklady na přesun (montáž a demnotáž) lešení po celou dobu realizace části VZT.
SD |  | 2 |  | Větrání šaten a sociálního zázemí
P | 18 | R2.1.1 |  | Rekuperační jednotka ve venkovním provedení, boxy vedle sebe, 4155 m3/hod, 300 Pa, deskový rekuperátor s účinností 81%, elektro ohřev 18 kW, vč. věstavěného roz | KS | 1 | 0 |  |  |  | 0 |  | R položka |  | 2
PP |  |  |  | Rekuperační jednotka ve venkovním provedení, boxy vedle sebe, 4155 m3/hod, 300 Pa, deskový rekuperátor s účinností 81%, elektro ohřev 18 kW, vč. věstavěného rozvaděče MaR, napojení přes Modbus TCP
VV |  |  |  | 1výkres č. 05 - Střecha v části D1.01.4.3 - Vzduchotechnika a klimatizace =1.000 [A]
TS
P | 19 | R2.2.1 |  | Čtyřhranné potrubí z pozinkovaného plechu | M2 | 185 | 0 |  |  |  | 0 |  | R položka |  | 2
PP |  |  |  | Čtyřhranné potrubí z pozinkovaného plechu
VV |  |  |  | 100výkres č. 04 - Půdorys 2.NP v části D1.01.4.3 - Vzduchotechnika a klimatizace =100.000 [A] 85výkres č. 03 - Půdorys 1.NP v části D1.01.4.3 - Vzduchotechnika a klimatizace =85.000 [B] Celkem: A+B=185.000 [C]
TS
P | 20 | R2.2.2 |  | Kruhové potrubí 315, vč. tvarovek 50% | bm | 3 | 0 |  |  |  | 0 |  | R položka |  | 2
PP |  |  |  | Kruhové potrubí 315, vč. tvarovek 50%
VV |  |  |  | 3výkres č. 03 - Půdorys 1.NP v části D1.01.4.3 - Vzduchotechnika a klimatizace =3.000 [A]
TS
P | 21 | R2.2.3 |  | Kruhové potrubí 250, vč. tvarovek 30% | bm | 20 | 0 |  |  |  | 0 |  | R položka |  | 2
PP |  |  |  | Kruhové potrubí 250, vč. tvarovek 30%
VV |  |  |  | 20výkres č. 03 - Půdorys 1.NP v části D1.01.4.3 - Vzduchotechnika a klimatizace =20.000 [A]
TS
P | 22 | R2.2.4 |  | Kruhové potrubí 200, vč. tvarovek 20% | bm | 30 | 0 |  |  |  | 0 |  | R položka |  | 2
PP |  |  |  | Kruhové potrubí 200, vč. tvarovek 20%
VV |  |  |  | 30výkres č. 03 - Půdorys 1.NP v části D1.01.4.3 - Vzduchotechnika a klimatizace =30.000 [A]
TS
P | 23 | R2.2.5 |  | Kruhové potrubí 125, vč. tvarovek 30% | bm | 10 | 0 |  |  |  | 0 |  | R položka |  | 2
PP |  |  |  | Kruhové potrubí 125, vč. tvarovek 30%
VV |  |  |  | 10výkres č. 03 - Půdorys 1.NP v části D1.01.4.3 - Vzduchotechnika a klimatizace =10.000 [A]
TS
P | 24 | R2.2.6 |  | Tlumič hluku 810x760/1000 | KS | 2 | 0 |  |  |  | 0 |  | R položka |  | 2
PP |  |  |  | Tlumič hluku 810x760/1000
VV |  |  |  | 2výkres č. 05 - Střecha v části D1.01.4.3 - Vzduchotechnika a klimatizace =2.000 [A]
TS
P | 25 | R2.2.7 |  | Požární klapka 560x355, s tavnou pojistkou a signalizací polohy zavřeno/otevřeno | KS | 2 | 0 |  |  |  | 0 |  | R položka |  | 2
PP |  |  |  | Požární klapka 560x355, s tavnou pojistkou a signalizací polohy zavřeno/otevřeno
VV |  |  |  | 2výkres č. 03 - Půdorys 1.NP v části D1.01.4.3 - Vzduchotechnika a klimatizace =2.000 [A]
TS
P | 26 | R2.2.8 |  | Požární klapka 450x355, s tavnou pojistkou a signalizací polohy zavřeno/otevřeno | KS | 2 | 0 |  |  |  | 0 |  | R položka |  | 2
PP |  |  |  | Požární klapka 450x355, s tavnou pojistkou a signalizací polohy zavřeno/otevřeno
VV |  |  |  | 2výkres č. 03 - Půdorys 1.NP v části D1.01.4.3 - Vzduchotechnika a klimatizace =2.000 [A]
TS
P | 27 | R2.2.9 |  | Požární stěnová klapka 300x300, s tavnou pojistkou a signalizací polohy zavřeno/otevřeno | KS | 2 | 0 |  |  |  | 0 |  | R položka |  | 2
PP |  |  |  | Požární stěnová klapka 300x300, s tavnou pojistkou a signalizací polohy zavřeno/otevřeno
VV |  |  |  | 2výkres č. 03 - Půdorys 1.NP v části D1.01.4.3 - Vzduchotechnika a klimatizace =2.000 [A]
TS
P | 28 | R2.2.10 |  | Tepelná izolace z minerální vlny tl.40 mm s oplechováním | M2 | 15 | 0 |  |  |  | 0 |  | R položka |  | 2
PP |  |  |  | Tepelná izolace z minerální vlny tl.40 mm s oplechováním
VV |  |  |  | 15výkres č. 05 - Střecha v části D1.01.4.3 - Vzduchotechnika a klimatizace =15.000 [A]
TS
P | 29 | R2.2.11 |  | Ohebná hadice hliníková d252 | bm | 14 | 0 |  |  |  | 0 |  | R položka |  | 2
PP |  |  |  | Ohebná hadice hliníková d252
VV |  |  |  | 14výkres č. 03 - Půdorys 1.NP v části D1.01.4.3 - Vzduchotechnika a klimatizace =14.000 [A]
TS
P | 30 | R2.2.12 |  | Ohebná hadice hliníková d202 | bm | 12 | 0 |  |  |  | 0 |  | R položka |  | 2
PP |  |  |  | Ohebná hadice hliníková d202
VV |  |  |  | 12výkres č. 03 - Půdorys 1.NP v části D1.01.4.3 - Vzduchotechnika a klimatizace =12.000 [A]
TS
P | 31 | R2.2.13 |  | Ohebná hadice hliníková d127 | bm | 16 | 0 |  |  |  | 0 |  | R položka |  | 2
PP |  |  |  | Ohebná hadice hliníková d127
VV |  |  |  | 16výkres č. 03 - Půdorys 1.NP v části D1.01.4.3 - Vzduchotechnika a klimatizace =16.000 [A]
TS
P | 32 | R2.3.1 |  | Výustka pro čtyčhranné potrubí 525x125/R1 | KS | 10 | 0 |  |  |  | 0 |  | R položka |  | 2
PP |  |  |  | Výustka pro čtyčhranné potrubí 525x125/R1
VV |  |  |  | 10výkres č. 03 - Půdorys 1.NP v části D1.01.4.3 - Vzduchotechnika a klimatizace =10.000 [A]
TS
P | 33 | R2.3.2 |  | Vířivá výusť 600x600/48 lamel | KS | 7 | 0 |  |  |  | 0 |  | R položka |  | 2
PP |  |  |  | Vířivá výusť 600x600/48 lamel
VV |  |  |  | 7výkres č. 03 - Půdorys 1.NP v části D1.01.4.3 - Vzduchotechnika a klimatizace =7.000 [A]
TS
P | 34 | R2.3.3 |  | Talířový ventil kovový d200 | KS | 6 | 0 |  |  |  | 0 |  | R položka |  | 2
PP |  |  |  | Talířový ventil kovový d200
VV |  |  |  | 6výkres č. 03 - Půdorys 1.NP v části D1.01.4.3 - Vzduchotechnika a klimatizace =6.000 [A]
TS
P | 35 | R2.3.4 |  | Talířový ventil kovový d125 | KS | 8 | 0 |  |  |  | 0 |  | R položka |  | 2
PP |  |  |  | Talířový ventil kovový d125
VV |  |  |  | 8výkres č. 03 - Půdorys 1.NP v části D1.01.4.3 - Vzduchotechnika a klimatizace =8.000 [A]
TS
P | 36 | R2.3.5 |  | Dveřní mřížka bílá 455x82 | KS | 9 | 0 |  |  |  | 0 |  | R položka |  | 2
PP |  |  |  | Dveřní mřížka bílá 455x82
VV |  |  |  | 9výkres č. 03 - Půdorys 1.NP v části D1.01.4.3 - Vzduchotechnika a klimatizace =9.000 [A]
TS
P | 37 | R2.3.6 |  | Stavební přípomoci (zhotovení prostupů, zatěsnění vč. požárních ucpávek, začištění, apod.) | KS | 1 | 0 |  |  |  | 0 |  | R položka |  | 2
PP |  |  |  | Stavební přípomoci (zhotovení prostupů, zatěsnění vč. požárních ucpávek, začištění, apod.)
VV |  |  |  | 1=1.000 [A]
TS |  |  |  | Položka zahrnuje náklady na zhotovení všech prostupů a jejich zatěsnění včetně pož. ucpávek.
SD |  | 3 |  | Větrání zázemí technické služby
P | 38 | R3.1.1 |  | Rekuperační jednotka ve vnitřním provedení, boxy nad sebou, 1385 m3/hod, 300 Pa, deskový rekuperátor s účinností 83%, elektro dohřev 4,5 kW, přímý výparník 6,5 | KS | 1 | 0 |  |  |  | 0 |  | R položka |  | 2
PP |  |  |  | Rekuperační jednotka ve vnitřním provedení, boxy nad sebou, 1385 m3/hod, 300 Pa, deskový rekuperátor s účinností 83%, elektro dohřev 4,5 kW, přímý výparník 6,5 kW vč. nástěnného rozvaděče MaR, napojení přes Modbus TCP
VV |  |  |  | 1výkres č. 05 - Střecha v části D1.01.4.3 - Vzduchotechnika a klimatizace =1.000 [A]
TS
P | 39 | R3.1.2 |  | Kondenzační jednotka tepelné čerpadlo, Qch= 6 kw, Qt=6,5 kW, vč. luft kitu | KS | 1 | 0 |  |  |  | 0 |  | R položka |  | 2
PP |  |  |  | Kondenzační jednotka tepelné čerpadlo, Qch= 6 kw, Qt=6,5 kW, vč. luft kitu
VV |  |  |  | 1výkres č. 05 - Střecha v části D1.01.4.3 - Vzduchotechnika a klimatizace =1.000 [A]
TS
P | 40 | R3.2.1 |  | Čtyřhranné potrubí z pozinkovaného plechu | M2 | 65 | 0 |  |  |  | 0 |  | R položka |  | 2
PP |  |  |  | Čtyřhranné potrubí z pozinkovaného plechu
VV |  |  |  | 10výkres č. 05 - Střecha v části D1.01.4.3 - Vzduchotechnika a klimatizace =10.000 [A] 10výkres č. 04 - Půdorys 2.NP v části D1.01.4.3 - Vzduchotechnika a klimatizace =10.000 [B] 45výkres č. 03 - Půdorys 1.NP v části D1.01.4.3 - Vzduchotechnika a klimatizace =45.000 [C] Celkem: A+B+C=65.000 [D]
TS
P | 41 | R3.2.2 |  | Kruhové potrubí 250, vč. tvarovek 30% | bm | 15 | 0 |  |  |  | 0 |  | R položka |  | 2
PP |  |  |  | Kruhové potrubí 250, vč. tvarovek 30%
VV |  |  |  | 15výkres č. 03 - Půdorys 1.NP v části D1.01.4.3 - Vzduchotechnika a klimatizace =15.000 [A]
TS
P | 42 | R3.2.3 |  | Kruhové potrubí 200, vč. tvarovek 20% | bm | 12 | 0 |  |  |  | 0 |  | R položka |  | 2
PP |  |  |  | Kruhové potrubí 200, vč. tvarovek 20%
VV |  |  |  | 12výkres č. 03 - Půdorys 1.NP v části D1.01.4.3 - Vzduchotechnika a klimatizace =12.000 [A]
TS
P | 43 | R3.2.4 |  | Kruhové potrubí 160, vč. tvarovek 30% | bm | 2 | 0 |  |  |  | 0 |  | R položka |  | 2
PP |  |  |  | Kruhové potrubí 160, vč. tvarovek 30%
VV |  |  |  | 2výkres č. 03 - Půdorys 1.NP v části D1.01.4.3 - Vzduchotechnika a klimatizace =2.000 [A]
TS
P | 44 | R3.2.5 |  | Kruhové potrubí 125, vč. tvarovek 30% | bm | 23 | 0 |  |  |  | 0 |  | R položka |  | 2
PP |  |  |  | Kruhové potrubí 125, vč. tvarovek 30%
VV |  |  |  | 23výkres č. 03 - Půdorys 1.NP v části D1.01.4.3 - Vzduchotechnika a klimatizace =23.000 [A]
TS
P | 45 | R3.2.6 |  | Tlumič hluku 500x450/1000 | KS | 1 | 0 |  |  |  | 0 |  | R položka |  | 2
PP |  |  |  | Tlumič hluku 500x450/1000
VV |  |  |  | 1výkres č. 05 - Střecha v části D1.01.4.3 - Vzduchotechnika a klimatizace =1.000 [A]
TS
P | 46 | R3.2.7 |  | Tlumič hluku 1000x500/1000 | KS | 2 | 0 |  |  |  | 0 |  | R položka |  | 2
PP |  |  |  | Tlumič hluku 1000x500/1000
VV |  |  |  | 2výkres č. 05 - Střecha v části D1.01.4.3 - Vzduchotechnika a klimatizace =2.000 [A]
TS
P | 47 | R3.2.8 |  | Tlumič hluku 450x500/1000 | KS | 1 | 0 |  |  |  | 0 |  | R položka |  | 2
PP |  |  |  | Tlumič hluku 450x500/1000
VV |  |  |  | 1výkres č. 05 - Střecha v části D1.01.4.3 - Vzduchotechnika a klimatizace =1.000 [A]
TS
P | 48 | R3.2.9 |  | Požární klapka 250x250, s tavnou pojistkou a signalizací polohy zavřeno/otevřeno | KS | 4 | 0 |  |  |  | 0 |  | R položka |  | 2
PP |  |  |  | Požární klapka 250x250, s tavnou pojistkou a signalizací polohy zavřeno/otevřeno
VV |  |  |  | 2výkres č. 03 - Půdorys 1.NP v části D1.01.4.3 - Vzduchotechnika a klimatizace =2.000 [A] 2výkres č. 04 - Půdorys 2.NP v části D1.01.4.3 - Vzduchotechnika a klimatizace =2.000 [B] Celkem: A+B=4.000 [C]
TS
P | 49 | R3.2.10 |  | Požární klapka d250, s tavnou pojistkou a signalizací polohy zavřeno/otevřeno | KS | 1 | 0 |  |  |  | 0 |  | R položka |  | 2
PP |  |  |  | Požární klapka d250, s tavnou pojistkou a signalizací polohy zavřeno/otevřeno
VV |  |  |  | 1výkres č. 03 - Půdorys 1.NP v části D1.01.4.3 - Vzduchotechnika a klimatizace =1.000 [A]
TS
P | 50 | R3.2.11 |  | Požární izolace z minerální vlny tl. 40 mm, EI30 | M2 | 8 | 0 |  |  |  | 0 |  | R položka |  | 2
PP |  |  |  | Požární izolace z minerální vlny tl. 40 mm, EI30
VV |  |  |  | 8výkres č. 03 - Půdorys 1.NP v části D1.01.4.3 - Vzduchotechnika a klimatizace =8.000 [A]
TS
P | 51 | R3.2.12 |  | Tepelná izolace z kaučukové pěny, tl. 25 mm | M2 | 75 | 0 |  |  |  | 0 |  | R položka |  | 2
PP |  |  |  | Tepelná izolace z kaučukové pěny, tl. 25 mm
VV |  |  |  | 75výkres č. 03 - Půdorys 1.NP v části D1.01.4.3 - Vzduchotechnika a klimatizace =75.000 [A]
TS
P | 52 | R3.2.13 |  | Ohebná hadice hliníková d202 | bm | 4 | 0 |  |  |  | 0 |  | R položka |  | 2
PP |  |  |  | Ohebná hadice hliníková d202
VV |  |  |  | 4výkres č. 03 - Půdorys 1.NP v části D1.01.4.3 - Vzduchotechnika a klimatizace =4.000 [A]
TS
P | 53 | R3.2.14 |  | Ohebná hadice hliníková d127 | bm | 32 | 0 |  |  |  | 0 |  | R položka |  | 2
PP |  |  |  | Ohebná hadice hliníková d127
VV |  |  |  | 32výkres č. 03 - Půdorys 1.NP v části D1.01.4.3 - Vzduchotechnika a klimatizace =32.000 [A]
TS
P | 54 | R3.2.15 |  | Technologické Cu potrubí chladiva trasa, vč. žlabu | bm | 12 | 0 |  |  |  | 0 |  | R položka |  | 2
PP |  |  |  | Technologické Cu potrubí chladiva trasa, vč. žlabu
VV |  |  |  | 12výkres č. 05 - Střecha v části D1.01.4.3 - Vzduchotechnika a klimatizace =12.000 [A]
TS
P | 55 | R3.3.1 |  | Vířivá výusť 600x600/24 lamel | KS | 2 | 0 |  |  |  | 0 |  | R položka |  | 2
PP |  |  |  | Vířivá výusť 600x600/24 lamel
VV |  |  |  | 2výkres č. 03 - Půdorys 1.NP v části D1.01.4.3 - Vzduchotechnika a klimatizace =2.000 [A]
TS
P | 56 | R3.3.2 |  | Talířový ventil kovový d125 | KS | 16 | 0 |  |  |  | 0 |  | R položka |  | 2
PP |  |  |  | Talířový ventil kovový d125
VV |  |  |  | 16výkres č. 03 - Půdorys 1.NP v části D1.01.4.3 - Vzduchotechnika a klimatizace =16.000 [A]
TS
P | 57 | R3.3.3 |  | Protidešťová žaluzie pozink 1000x500, vč. síta | KS | 2 | 0 |  |  |  | 0 |  | R položka |  | 2
PP |  |  |  | Protidešťová žaluzie pozink 1000x500, vč. síta
VV |  |  |  | 2výkres č. 05 - Střecha v části D1.01.4.3 - Vzduchotechnika a klimatizace =2.000 [A]
TS
P | 58 | R3.3.4 |  | Dveřní mřížka bílá 455x82 | KS | 3 | 0 |  |  |  | 0 |  | R položka |  | 2
PP |  |  |  | Dveřní mřížka bílá 455x82
VV |  |  |  | 3výkres č. 03 - Půdorys 1.NP v části D1.01.4.3 - Vzduchotechnika a klimatizace =3.000 [A]
TS
P | 59 | R3.3.5 |  | Stavební přípomoci (zhotovení prostupů, zatěsnění vč. požárních ucpávek, začištění, apod.) | KS | 1 | 0 |  |  |  | 0 |  | R položka |  | 2
PP |  |  |  | Stavební přípomoci (zhotovení prostupů, zatěsnění vč. požárních ucpávek, začištění, apod.)
VV |  |  |  | 1=1.000 [A]
TS |  |  |  | Položka zahrnuje náklady na zhotovení všech prostupů a jejich zatěsnění včetně pož. ucpávek.
P | 60 | R3.3.6 |  | Propojení VZT jednotky, kondenzační jednotky s rozvaděčem MaR | KS | 1 | 0 |  |  |  | 0 |  | R položka |  | 2
PP |  |  |  | Propojení VZT jednotky, kondenzační jednotky s rozvaděčem MaR
VV |  |  |  | 1=1.000 [A]
TS |  |  |  | Položka zahrnuje náklady na propojení všech VZT jednotek, kondenzačních jednotek s rozvaděčem MaR.
SD |  | 4 |  | Větrání ostatních služeb
P | 61 | R4.1.1 |  | Rekuperační jednotka ve venkovním provedení, boxy vedle sebe, 1365 m3/hod, 300 Pa, deskový rekuperátor s účinností 83%, elektro dohřev 7,5 kW, přímý výparník 6, | KS | 1 | 0 |  |  |  | 0 |  | R položka |  | 2
PP |  |  |  | Rekuperační jednotka ve venkovním provedení, boxy vedle sebe, 1365 m3/hod, 300 Pa, deskový rekuperátor s účinností 83%, elektro dohřev 7,5 kW, přímý výparník 6,5 kW vč. vestavěného rozvaděče MaR, napojení přes Modbus TCP
VV |  |  |  | 1výkres č. 05 - Střecha v části D1.01.4.3 - Vzduchotechnika a klimatizace =1.000 [A]
TS
P | 62 | R4.1.2 |  | Kondenzační jednotka tepelné čerpadlo, Qch= 6 kw, Qt=6,5 kW, vč. luft kitu | KS | 1 | 0 |  |  |  | 0 |  | R položka |  | 2
PP |  |  |  | Kondenzační jednotka tepelné čerpadlo, Qch= 6 kw, Qt=6,5 kW, vč. luft kitu
VV |  |  |  | 1výkres č. 05 - Střecha v části D1.01.4.3 - Vzduchotechnika a klimatizace =1.000 [A]
TS
P | 63 | R4.2.1 |  | Čtyřhranné potrubí z pozinkovaného plechu | M2 | 39 | 0 |  |  |  | 0 |  | R položka |  | 2
PP |  |  |  | Čtyřhranné potrubí z pozinkovaného plechu
VV |  |  |  | 10výkres č. 05 - Střecha v části D1.01.4.3 - Vzduchotechnika a klimatizace =10.000 [A] 10výkres č. 04 - Půdorys 2.NP v části D1.01.4.3 - Vzduchotechnika a klimatizace =10.000 [B] 19výkres č. 03 - Půdorys 1.NP v části D1.01.4.3 - Vzduchotechnika a klimatizace =19.000 [C] Celkem: A+B+C=39.000 [D]
TS
P | 64 | R4.2.2 |  | Kruhové potrubí 200, vč. tvarovek 20% | bm | 40 | 0 |  |  |  | 0 |  | R položka |  | 2
PP |  |  |  | Kruhové potrubí 200, vč. tvarovek 20%
VV |  |  |  | 40výkres č. 03 - Půdorys 1.NP v části D1.01.4.3 - Vzduchotechnika a klimatizace =40.000 [A]
TS
P | 65 | R4.2.3 |  | Kruhové potrubí 160, vč. tvarovek 30% | bm | 22 | 0 |  |  |  | 0 |  | R položka |  | 2
PP |  |  |  | Kruhové potrubí 160, vč. tvarovek 30%
VV |  |  |  | 22výkres č. 03 - Půdorys 1.NP v části D1.01.4.3 - Vzduchotechnika a klimatizace =22.000 [A]
TS
P | 66 | R4.2.4 |  | Kruhové potrubí 125, vč. tvarovek 10% | bm | 30 | 0 |  |  |  | 0 |  | R položka |  | 2
PP |  |  |  | Kruhové potrubí 125, vč. tvarovek 10%
VV |  |  |  | 30výkres č. 03 - Půdorys 1.NP v části D1.01.4.3 - Vzduchotechnika a klimatizace =30.000 [A]
TS
P | 67 | R4.2.5 |  | Tlumič hluku 500x450/1000 | KS | 2 | 0 |  |  |  | 0 |  | R položka |  | 2
PP |  |  |  | Tlumič hluku 500x450/1000
VV |  |  |  | 2výkres č. 05 - Střecha v části D1.01.4.3 - Vzduchotechnika a klimatizace =2.000 [A]
TS
P | 68 | R4.2.6 |  | Požární klapka 250x250, s tavnou pojistkou a signalizací polohy zavřeno/otevřeno | KS | 4 | 0 |  |  |  | 0 |  | R položka |  | 2
PP |  |  |  | Požární klapka 250x250, s tavnou pojistkou a signalizací polohy zavřeno/otevřeno
VV |  |  |  | 2výkres č. 03 - Půdorys 1.NP v části D1.01.4.3 - Vzduchotechnika a klimatizace =2.000 [A] 2výkres č. 04 - Půdorys 2.NP v části D1.01.4.3 - Vzduchotechnika a klimatizace =2.000 [B] Celkem: A+B=4.000 [C]
TS
P | 69 | R4.2.7 |  | Požární klapka d200, s tavnou pojistkou a signalizací polohy zavřeno/otevřeno | KS | 1 | 0 |  |  |  | 0 |  | R položka |  | 2
PP |  |  |  | Požární klapka d200, s tavnou pojistkou a signalizací polohy zavřeno/otevřeno
VV |  |  |  | 1výkres č. 03 - Půdorys 1.NP v části D1.01.4.3 - Vzduchotechnika a klimatizace =1.000 [A]
TS
P | 70 | R4.2.8 |  | Požární izolace z minerální vlny tl. 40 mm, EI30 | M2 | 4 | 0 |  |  |  | 0 |  | R položka |  | 2
PP |  |  |  | Požární izolace z minerální vlny tl. 40 mm, EI30
VV |  |  |  | 4výkres č. 03 - Půdorys 1.NP v části D1.01.4.3 - Vzduchotechnika a klimatizace =4.000 [A]
TS
P | 71 | R4.2.9 |  | Tepelná izolace z minerální vlny tl.40 mm s oplechováním | M2 | 25 | 0 |  |  |  | 0 |  | R položka |  | 2
PP |  |  |  | Tepelná izolace z minerální vlny tl.40 mm s oplechováním
VV |  |  |  | 25výkres č. 05 - Střecha v části D1.01.4.3 - Vzduchotechnika a klimatizace =25.000 [A]
TS
P | 72 | R4.2.10 |  | Tepelná izolace z kaučukové pěny, tl. 25 mm | M2 | 46 | 0 |  |  |  | 0 |  | R položka |  | 2
PP |  |  |  | Tepelná izolace z kaučukové pěny, tl. 25 mm
VV |  |  |  | 46výkres č. 03 - Půdorys 1.NP v části D1.01.4.3 - Vzduchotechnika a klimatizace =46.000 [A]
TS
P | 73 | R4.2.11 |  | Ohebná hadice hliníková d202 | bm | 4 | 0 |  |  |  | 0 |  | R položka |  | 2
PP |  |  |  | Ohebná hadice hliníková d202
VV |  |  |  | 4výkres č. 03 - Půdorys 1.NP v části D1.01.4.3 - Vzduchotechnika a klimatizace =4.000 [A]
TS
P | 74 | R4.2.12 |  | Ohebná hadice hliníková d127 | bm | 36 | 0 |  |  |  | 0 |  | R položka |  | 2
PP |  |  |  | Ohebná hadice hliníková d127
VV |  |  |  | 36výkres č. 03 - Půdorys 1.NP v části D1.01.4.3 - Vzduchotechnika a klimatizace =36.000 [A]
TS
P | 75 | R4.2.13 |  | Technologické Cu potrubí chladiva trasa, vč. žlabu | bm | 5 | 0 |  |  |  | 0 |  | R položka |  | 2
PP |  |  |  | Technologické Cu potrubí chladiva trasa, vč. žlabu
VV |  |  |  | 5výkres č. 05 - Střecha v části D1.01.4.3 - Vzduchotechnika a klimatizace =5.000 [A]
TS
P | 76 | R4.3.1 |  | Vířivá výusť 600x600/24 lamel | KS | 2 | 0 |  |  |  | 0 |  | R položka |  | 2
PP |  |  |  | Vířivá výusť 600x600/24 lamel
VV |  |  |  | 2výkres č. 03 - Půdorys 1.NP v části D1.01.4.3 - Vzduchotechnika a klimatizace =2.000 [A]
TS
P | 77 | R4.3.2 |  | Talířový ventil kovový d125 | KS | 18 | 0 |  |  |  | 0 |  | R položka |  | 2
PP |  |  |  | Talířový ventil kovový d125
VV |  |  |  | 18výkres č. 03 - Půdorys 1.NP v části D1.01.4.3 - Vzduchotechnika a klimatizace =18.000 [A]
TS
P | 78 | R4.3.3 |  | Dveřní mřížka bílá 455x82 | KS | 1 | 0 |  |  |  | 0 |  | R položka |  | 2
PP |  |  |  | Dveřní mřížka bílá 455x82
VV |  |  |  | 1výkres č. 03 - Půdorys 1.NP v části D1.01.4.3 - Vzduchotechnika a klimatizace =1.000 [A]
TS
P | 79 | R4.3.4 |  | Stavební přípomoci (zhotovení prostupů, zatěsnění vč. požárních ucpávek, začištění, apod.) | KS | 1 | 0 |  |  |  | 0 |  | R položka |  | 2
PP |  |  |  | Stavební přípomoci (zhotovení prostupů, zatěsnění vč. požárních ucpávek, začištění, apod.)
VV |  |  |  | 1=1.000 [A]
TS |  |  |  | Položka zahrnuje náklady na zhotovení všech prostupů a jejich zatěsnění včetně pož. ucpávek.
P | 80 | R4.3.5 |  | Propojení kondenzační jednotky s rozvaděčem MaR | KS | 1 | 0 |  |  |  | 0 |  | R položka |  | 2
PP |  |  |  | Propojení kondenzační jednotky s rozvaděčem MaR
VV |  |  |  | 1=1.000 [A]
TS |  |  |  | Položka zahrnuje náklady na propojení všech VZT jednotek, kondenzačních jednotek s rozvaděčem MaR.
SD |  | 5 |  | Větrání kanceláří a učebny v 2.NP
P | 81 | R5.1.1 |  | Rekuperační jednotka ve venkovním provedení, boxy vedle sebe, 2090 m3/hod, 200 Pa, deskový rekuperátor s účinností 81%, elektro dohřev 12 kW, přímý výparník 14, | KS | 1 | 0 |  |  |  | 0 |  | R položka |  | 2
PP |  |  |  | Rekuperační jednotka ve venkovním provedení, boxy vedle sebe, 2090 m3/hod, 200 Pa, deskový rekuperátor s účinností 81%, elektro dohřev 12 kW, přímý výparník 14,5 kW vč. vestavěného rozvaděče MaR, napojení přes Modbus TCP
VV |  |  |  | 1výkres č. 05 - Střecha v části D1.01.4.3 - Vzduchotechnika a klimatizace =1.000 [A]
TS
P | 82 | R5.1.2 |  | Kondenzační jednotka tepelné čerpadlo, Qch= 13,2 kw, Qt=14,5 kW, vč. luft kitu | KS | 1 | 0 |  |  |  | 0 |  | R položka |  | 2
PP |  |  |  | Kondenzační jednotka tepelné čerpadlo, Qch= 13,2 kw, Qt=14,5 kW, vč. luft kitu
VV |  |  |  | 1výkres č. 05 - Střecha v části D1.01.4.3 - Vzduchotechnika a klimatizace =1.000 [A]
TS
P | 83 | R5.2.1 |  | Čtyřhranné potrubí z pozinkovaného plechu | M2 | 30 | 0 |  |  |  | 0 |  | R položka |  | 2
PP |  |  |  | Čtyřhranné potrubí z pozinkovaného plechu
VV |  |  |  | 30výkres č. 04 - Půdorys 2.NP v části D1.01.4.3 - Vzduchotechnika a klimatizace =30.000 [A]
TS
P | 84 | R5.2.2 |  | Kruhové potrubí 315, vč. tvarovek 20% | M2 | 4 | 0 |  |  |  | 0 |  | R položka |  | 2
PP |  |  |  | Kruhové potrubí 315, vč. tvarovek 20%
VV |  |  |  | 4výkres č. 04 - Půdorys 2.NP v části D1.01.4.3 - Vzduchotechnika a klimatizace =4.000 [A]
TS
P | 85 | R5.2.3 |  | Kruhové potrubí 250, vč. tvarovek 30% | bm | 16 | 0 |  |  |  | 0 |  | R položka |  | 2
PP |  |  |  | Kruhové potrubí 250, vč. tvarovek 30%
VV |  |  |  | 16výkres č. 04 - Půdorys 2.NP v části D1.01.4.3 - Vzduchotechnika a klimatizace =16.000 [A]
TS
P | 86 | R5.2.4 |  | Kruhové potrubí 160, vč. tvarovek 30% | bm | 18 | 0 |  |  |  | 0 |  | R položka |  | 2
PP |  |  |  | Kruhové potrubí 160, vč. tvarovek 30%
VV |  |  |  | 18výkres č. 04 - Půdorys 2.NP v části D1.01.4.3 - Vzduchotechnika a klimatizace =18.000 [A]
TS
P | 87 | R5.2.5 |  | Kruhové potrubí 125, vč. tvarovek 20% | bm | 16 | 0 |  |  |  | 0 |  | R položka |  | 2
PP |  |  |  | Kruhové potrubí 125, vč. tvarovek 20%
VV |  |  |  | 16výkres č. 04 - Půdorys 2.NP v části D1.01.4.3 - Vzduchotechnika a klimatizace =16.000 [A]
TS
P | 88 | R5.2.6 |  | Tlumič hluku 650x600/1000 | KS | 2 | 0 |  |  |  | 0 |  | R položka |  | 2
PP |  |  |  | Tlumič hluku 650x600/1000
VV |  |  |  | 2výkres č. 05 - Střecha v části D1.01.4.3 - Vzduchotechnika a klimatizace =2.000 [A]
TS
P | 89 | R5.2.7 |  | Požární izolace z minerální vlny tl. 40 mm, EI30 | M2 | 4 | 0 |  |  |  | 0 |  | R položka |  | 2
PP |  |  |  | Požární izolace z minerální vlny tl. 40 mm, EI30
VV |  |  |  | 4výkres č. 04 - Půdorys 2.NP v části D1.01.4.3 - Vzduchotechnika a klimatizace =4.000 [A]
TS
P | 90 | R5.2.8 |  | Tepelná izolace z minerální vlny tl.40 mm s oplechováním | M2 | 10 | 0 |  |  |  | 0 |  | R položka |  | 2
PP |  |  |  | Tepelná izolace z minerální vlny tl.40 mm s oplechováním
VV |  |  |  | 10výkres č. 05 - Střecha v části D1.01.4.3 - Vzduchotechnika a klimatizace =10.000 [A]
TS
P | 91 | R5.2.9 |  | Tepelná izolace z kaučukové pěny, tl. 25 mm | M2 | 35 | 0 |  |  |  | 0 |  | R položka |  | 2
PP |  |  |  | Tepelná izolace z kaučukové pěny, tl. 25 mm
VV |  |  |  | 35výkres č. 04 - Půdorys 2.NP v části D1.01.4.3 - Vzduchotechnika a klimatizace =35.000 [A]
TS
P | 92 | R5.2.10 |  | Ohebná hadice hliníková d252 | bm | 12 | 0 |  |  |  | 0 |  | R položka |  | 2
PP |  |  |  | Ohebná hadice hliníková d252
VV |  |  |  | 12výkres č. 04 - Půdorys 2.NP v části D1.01.4.3 - Vzduchotechnika a klimatizace =12.000 [A]
TS
P | 93 | R5.2.11 |  | Ohebná hadice hliníková d127 | bm | 28 | 0 |  |  |  | 0 |  | R položka |  | 2
PP |  |  |  | Ohebná hadice hliníková d127
VV |  |  |  | 28výkres č. 04 - Půdorys 2.NP v části D1.01.4.3 - Vzduchotechnika a klimatizace =28.000 [A]
TS
P | 94 | R5.2.12 |  | Technologické Cu potrubí chladiva trasa, vč. žlabu | bm | 5 | 0 |  |  |  | 0 |  | R položka |  | 2
PP |  |  |  | Technologické Cu potrubí chladiva trasa, vč. žlabu
VV |  |  |  | 5výkres č. 05 - Střecha v části D1.01.4.3 - Vzduchotechnika a klimatizace =5.000 [A]
TS
P | 95 | R5.3.1 |  | Vířivá výusť 600x600/48 lamel | KS | 6 | 0 |  |  |  | 0 |  | R položka |  | 2
PP |  |  |  | Vířivá výusť 600x600/48 lamel
VV |  |  |  | 6výkres č. 04 - Půdorys 2.NP v části D1.01.4.3 - Vzduchotechnika a klimatizace =6.000 [A]
TS
P | 96 | R5.3.2 |  | Talířový ventil kovový d125 | KS | 14 | 0 |  |  |  | 0 |  | R položka |  | 2
PP |  |  |  | Talířový ventil kovový d125
VV |  |  |  | 14výkres č. 04 - Půdorys 2.NP v části D1.01.4.3 - Vzduchotechnika a klimatizace =14.000 [A]
TS
P | 97 | R5.3.3 |  | Dveřní mřížka bílá 455x82 | KS | 6 | 0 |  |  |  | 0 |  | R položka |  | 2
PP |  |  |  | Dveřní mřížka bílá 455x82
VV |  |  |  | 6výkres č. 04 - Půdorys 2.NP v části D1.01.4.3 - Vzduchotechnika a klimatizace =6.000 [A]
TS
P | 98 | R5.3.4 |  | Stavební přípomoci (zhotovení prostupů, zatěsnění vč. požárních ucpávek, začištění, apod.) | KS | 1 | 0 |  |  |  | 0 |  | R položka |  | 2
PP |  |  |  | Stavební přípomoci (zhotovení prostupů, zatěsnění vč. požárních ucpávek, začištění, apod.)
VV |  |  |  | 1=1.000 [A]
TS |  |  |  | Položka zahrnuje náklady na zhotovení všech prostupů a jejich zatěsnění včetně pož. ucpávek.
P | 99 | R5.3.5 |  | Propojení kondenzační jednotky s rozvaděčem MaR | KS | 1 | 0 |  |  |  | 0 |  | R položka |  | 2
PP |  |  |  | Propojení kondenzační jednotky s rozvaděčem MaR
VV |  |  |  | 1=1.000 [A]
TS |  |  |  | Položka zahrnuje náklady na propojení všech VZT jednotek, kondenzačních jednotek s rozvaděčem MaR.
SD |  | 6 |  | Větrání denního zázemí
P | 100 | R6.1.1 |  | Rekuperační jednotka ve vnitřním provedení, boxy nad sebou, 1400 m3/hod, 200 Pa, deskový rekuperátor s účinností 82%, elektro dohřev 4,5 kW, přímý výparník 6 kW | KS | 1 | 0 |  |  |  | 0 |  | R položka |  | 2
PP |  |  |  | Rekuperační jednotka ve vnitřním provedení, boxy nad sebou, 1400 m3/hod, 200 Pa, deskový rekuperátor s účinností 82%, elektro dohřev 4,5 kW, přímý výparník 6 kW vč. nástěnného rozvaděče MaR, napojení přes Modbus TCP
VV |  |  |  | 1výkres č. 05 - Střecha v části D1.01.4.3 - Vzduchotechnika a klimatizace =1.000 [A]
TS
P | 101 | R6.1.2 |  | Kondenzační jednotka tepelné čerpadlo, Qch= 5,9 kw, Qt=5,6 kW, vč. luft kitu | KS | 1 | 0 |  |  |  | 0 |  | R položka |  | 2
PP |  |  |  | Kondenzační jednotka tepelné čerpadlo, Qch= 5,9 kw, Qt=5,6 kW, vč. luft kitu
VV |  |  |  | 1výkres č. 05 - Střecha v části D1.01.4.3 - Vzduchotechnika a klimatizace =1.000 [A]
TS
P | 102 | R6.2.1 |  | Čtyřhranné potrubí z pozinkovaného plechu | M2 | 25 | 0 |  |  |  | 0 |  | R položka |  | 2
PP |  |  |  | Čtyřhranné potrubí z pozinkovaného plechu
VV |  |  |  | 15výkres č. 05 - Střecha v části D1.01.4.3 - Vzduchotechnika a klimatizace =15.000 [A] 10výkres č. 04 - Půdorys 2.NP v části D1.01.4.3 - Vzduchotechnika a klimatizace =10.000 [B] Celkem: A+B=25.000 [C]
TS
P | 103 | R6.2.2 |  | Kruhové potrubí 315, vč. tvarovek 20% | bm | 20 | 0 |  |  |  | 0 |  | R položka |  | 2
PP |  |  |  | Kruhové potrubí 315, vč. tvarovek 20%
VV |  |  |  | 20výkres č. 04 - Půdorys 2.NP v části D1.01.4.3 - Vzduchotechnika a klimatizace =20.000 [A]
TS
P | 104 | R6.2.3 |  | Kruhové potrubí 250, vč. tvarovek 30% | bm | 8 | 0 |  |  |  | 0 |  | R položka |  | 2
PP |  |  |  | Kruhové potrubí 250, vč. tvarovek 30%
VV |  |  |  | 8výkres č. 04 - Půdorys 2.NP v části D1.01.4.3 - Vzduchotechnika a klimatizace =8.000 [A]
TS
P | 105 | R6.2.4 |  | Kruhové potrubí 200, vč. tvarovek 30% | bm | 16 | 0 |  |  |  | 0 |  | R položka |  | 2
PP |  |  |  | Kruhové potrubí 200, vč. tvarovek 30%
VV |  |  |  | 16výkres č. 04 - Půdorys 2.NP v části D1.01.4.3 - Vzduchotechnika a klimatizace =16.000 [A]
TS
P | 106 | R6.2.5 |  | Kruhové potrubí 125, vč. tvarovek 20% | bm | 24 | 0 |  |  |  | 0 |  | R položka |  | 2
PP |  |  |  | Kruhové potrubí 125, vč. tvarovek 20%
VV |  |  |  | 24výkres č. 04 - Půdorys 2.NP v části D1.01.4.3 - Vzduchotechnika a klimatizace =24.000 [A]
TS
P | 107 | R6.2.6 |  | Tlumič hluku 500x450/1000 | KS | 2 | 0 |  |  |  | 0 |  | R položka |  | 2
PP |  |  |  | Tlumič hluku 500x450/1000
VV |  |  |  | 2výkres č. 05 - Střecha v části D1.01.4.3 - Vzduchotechnika a klimatizace =2.000 [A]
TS
P | 108 | R6.2.7 |  | Požární klapka 315x315, s tavnou pojistkou a signalizací polohy zavřeno/otevřeno | KS | 2 | 0 |  |  |  | 0 |  | R položka |  | 2
PP |  |  |  | Požární klapka 315x315, s tavnou pojistkou a signalizací polohy zavřeno/otevřeno
VV |  |  |  | 2výkres č. 04 - Půdorys 2.NP v části D1.01.4.3 - Vzduchotechnika a klimatizace =2.000 [A]
TS
P | 109 | R6.2.8 |  | Tepelná izolace z kaučukové pěny, tl. 25 mm | M2 | 45 | 0 |  |  |  | 0 |  | R položka |  | 2
PP |  |  |  | Tepelná izolace z kaučukové pěny, tl. 25 mm
VV |  |  |  | 45výkres č. 04 - Půdorys 2.NP v části D1.01.4.3 - Vzduchotechnika a klimatizace =45.000 [A]
TS
P | 110 | R6.2.9 |  | Ohebná hadice hliníková d202 | bm | 12 | 0 |  |  |  | 0 |  | R položka |  | 2
PP |  |  |  | Ohebná hadice hliníková d202
VV |  |  |  | 12výkres č. 04 - Půdorys 2.NP v části D1.01.4.3 - Vzduchotechnika a klimatizace =12.000 [A]
TS
P | 111 | R6.2.10 |  | Ohebná hadice hliníková d127 | bm | 16 | 0 |  |  |  | 0 |  | R položka |  | 2
PP |  |  |  | Ohebná hadice hliníková d127
VV |  |  |  | 16výkres č. 04 - Půdorys 2.NP v části D1.01.4.3 - Vzduchotechnika a klimatizace =16.000 [A]
TS
P | 112 | R6.2.11 |  | Technologické Cu potrubí chladiva trasa, vč. žlabu | bm | 10 | 0 |  |  |  | 0 |  | R položka |  | 2
PP |  |  |  | Technologické Cu potrubí chladiva trasa, vč. žlabu
VV |  |  |  | 10výkres č. 05 - Střecha v části D1.01.4.3 - Vzduchotechnika a klimatizace =10.000 [A]
TS
P | 113 | R6.3.1 |  | Vířivá výusť 600x600/24 lamel | KS | 6 | 0 |  |  |  | 0 |  | R položka |  | 2
PP |  |  |  | Vířivá výusť 600x600/24 lamel
VV |  |  |  | 6výkres č. 04 - Půdorys 2.NP v části D1.01.4.3 - Vzduchotechnika a klimatizace =6.000 [A]
TS
P | 114 | R6.3.2 |  | Talířový ventil kovový d125 | KS | 8 | 0 |  |  |  | 0 |  | R položka |  | 2
PP |  |  |  | Talířový ventil kovový d125
VV |  |  |  | 8výkres č. 04 - Půdorys 2.NP v části D1.01.4.3 - Vzduchotechnika a klimatizace =8.000 [A]
TS
P | 115 | R6.3.3 |  | Kuchyňská komerční designová nerezová digestoř 600x500, 200 m3/hod | KS | 2 | 0 |  |  |  | 0 |  | R položka |  | 2
PP |  |  |  | Kuchyňská komerční designová nerezová digestoř 600x500, 200 m3/hod
VV |  |  |  | 2výkres č. 04 - Půdorys 2.NP v části D1.01.4.3 - Vzduchotechnika a klimatizace =2.000 [A]
TS
P | 116 | R6.3.4 |  | Stavební přípomoci (zhotovení prostupů, zatěsnění vč. požárních ucpávek, začištění, apod.) | KS | 1 | 0 |  |  |  | 0 |  | R položka |  | 2
PP |  |  |  | Stavební přípomoci (zhotovení prostupů, zatěsnění vč. požárních ucpávek, začištění, apod.)
VV |  |  |  | 1=1.000 [A]
TS |  |  |  | Položka zahrnuje náklady na zhotovení všech prostupů a jejich zatěsnění včetně pož. ucpávek.
P | 117 | R6.3.5 |  | Propojení VZT jednotky, kondenzační jednotky s rozvaděčem MaR | KS | 1 | 0 |  |  |  | 0 |  | R položka |  | 2
PP |  |  |  | Propojení VZT jednotky, kondenzační jednotky s rozvaděčem MaR
VV |  |  |  | 1=1.000 [A]
TS |  |  |  | Položka zahrnuje náklady na propojení všech VZT jednotek, kondenzačních jednotek s rozvaděčem MaR.
SD |  | 7 |  | Větrání nočního zázemí
P | 118 | R7.1.1 |  | Rekuperační jednotka ve vnitřním provedení, boxy nad sebou, 2140 m3/hod, 200 Pa, deskový rekuperátor s účinností 83%, elektro dohřev 7,5 kW, přímý výparník 9,2 | KS | 1 | 0 |  |  |  | 0 |  | R položka |  | 2
PP |  |  |  | Rekuperační jednotka ve vnitřním provedení, boxy nad sebou, 2140 m3/hod, 200 Pa, deskový rekuperátor s účinností 83%, elektro dohřev 7,5 kW, přímý výparník 9,2 kW vč. nástěnného rozvaděče MaR, napojení přes Modbus TCP
VV |  |  |  | 1výkres č. 05 - Střecha v části D1.01.4.3 - Vzduchotechnika a klimatizace =1.000 [A]
TS
P | 119 | R7.1.2 |  | Kondenzační jednotka tepelné čerpadlo, Qch= 9,2 kw, Qt=8,6 kW, vč. luft kitu | KS | 1 | 0 |  |  |  | 0 |  | R položka |  | 2
PP |  |  |  | Kondenzační jednotka tepelné čerpadlo, Qch= 9,2 kw, Qt=8,6 kW, vč. luft kitu
VV |  |  |  | 1výkres č. 05 - Střecha v části D1.01.4.3 - Vzduchotechnika a klimatizace =1.000 [A]
TS
P | 120 | R7.2.1 |  | Čtyřhranné potrubí z pozinkovaného plechu | M2 | 55 | 0 |  |  |  | 0 |  | R položka |  | 2
PP |  |  |  | Čtyřhranné potrubí z pozinkovaného plechu
VV |  |  |  | 15výkres č. 05 - Střecha v části D1.01.4.3 - Vzduchotechnika a klimatizace =15.000 [A] 40výkres č. 04 - Půdorys 2.NP v části D1.01.4.3 - Vzduchotechnika a klimatizace =40.000 [B] Celkem: A+B=55.000 [C]
TS
P | 121 | R7.2.2 |  | Kruhové potrubí 315, vč. tvarovek 20% | bm | 14 | 0 |  |  |  | 0 |  | R položka |  | 2
PP |  |  |  | Kruhové potrubí 315, vč. tvarovek 20%
VV |  |  |  | 14výkres č. 04 - Půdorys 2.NP v části D1.01.4.3 - Vzduchotechnika a klimatizace =14.000 [A]
TS
P | 122 | R7.2.3 |  | Kruhové potrubí 250, vč. tvarovek 40% | bm | 5 | 0 |  |  |  | 0 |  | R položka |  | 2
PP |  |  |  | Kruhové potrubí 250, vč. tvarovek 40%
VV |  |  |  | 5výkres č. 04 - Půdorys 2.NP v části D1.01.4.3 - Vzduchotechnika a klimatizace =5.000 [A]
TS
P | 123 | R7.2.4 |  | Kruhové potrubí 200, vč. tvarovek 30% | bm | 6 | 0 |  |  |  | 0 |  | R položka |  | 2
PP |  |  |  | Kruhové potrubí 200, vč. tvarovek 30%
VV |  |  |  | 6výkres č. 04 - Půdorys 2.NP v části D1.01.4.3 - Vzduchotechnika a klimatizace =6.000 [A]
TS
P | 124 | R7.2.5 |  | Kruhové potrubí 160, vč. tvarovek 30% | bm | 11 | 0 |  |  |  | 0 |  | R položka |  | 2
PP |  |  |  | Kruhové potrubí 160, vč. tvarovek 30%
VV |  |  |  | 11výkres č. 04 - Půdorys 2.NP v části D1.01.4.3 - Vzduchotechnika a klimatizace =11.000 [A]
TS
P | 125 | R7.2.6 |  | Kruhové potrubí 125, vč. tvarovek 20% | bm | 24 | 0 |  |  |  | 0 |  | R položka |  | 2
PP |  |  |  | Kruhové potrubí 125, vč. tvarovek 20%
VV |  |  |  | 24výkres č. 04 - Půdorys 2.NP v části D1.01.4.3 - Vzduchotechnika a klimatizace =24.000 [A]
TS
P | 126 | R7.2.7 |  | Tlumič hluku 500x450/1000 | KS | 3 | 0 |  |  |  | 0 |  | R položka |  | 2
PP |  |  |  | Tlumič hluku 500x450/1000
VV |  |  |  | 3výkres č. 05 - Střecha v části D1.01.4.3 - Vzduchotechnika a klimatizace =3.000 [A]
TS
P | 127 | R7.2.8 |  | Požární klapka 315x315, s tavnou pojistkou a signalizací polohy zavřeno/otevřeno | KS | 3 | 0 |  |  |  | 0 |  | R položka |  | 2
PP |  |  |  | Požární klapka 315x315, s tavnou pojistkou a signalizací polohy zavřeno/otevřeno
VV |  |  |  | 3výkres č. 04 - Půdorys 2.NP v části D1.01.4.3 - Vzduchotechnika a klimatizace =3.000 [A]
TS
P | 128 | R7.2.9 |  | Požární klapka d315, s tavnou pojistkou a signalizací polohy zavřeno/otevřeno | KS | 1 | 0 |  |  |  | 0 |  | R položka |  | 2
PP |  |  |  | Požární klapka d315, s tavnou pojistkou a signalizací polohy zavřeno/otevřeno
VV |  |  |  | 1výkres č. 04 - Půdorys 2.NP v části D1.01.4.3 - Vzduchotechnika a klimatizace =1.000 [A]
TS
P | 129 | R7.2.10 |  | Tepelná izolace z kaučukové pěny, tl. 25 mm | M2 | 75 | 0 |  |  |  | 0 |  | R položka |  | 2
PP |  |  |  | Tepelná izolace z kaučukové pěny, tl. 25 mm
VV |  |  |  | 75výkres č. 04 - Půdorys 2.NP v části D1.01.4.3 - Vzduchotechnika a klimatizace =75.000 [A]
TS
P | 130 | R7.2.11 |  | Ohebná hadice hliníková d202 | bm | 12 | 0 |  |  |  | 0 |  | R položka |  | 2
PP |  |  |  | Ohebná hadice hliníková d202
VV |  |  |  | 12výkres č. 04 - Půdorys 2.NP v části D1.01.4.3 - Vzduchotechnika a klimatizace =12.000 [A]
TS
P | 131 | R7.2.12 |  | Ohebná hadice hliníková d127 | bm | 56 | 0 |  |  |  | 0 |  | R položka |  | 2
PP |  |  |  | Ohebná hadice hliníková d127
VV |  |  |  | 56výkres č. 04 - Půdorys 2.NP v části D1.01.4.3 - Vzduchotechnika a klimatizace =56.000 [A]
TS
P | 132 | R7.2.13 |  | Technologické Cu potrubí chladiva trasa, vč. žlabu | bm | 10 | 0 |  |  |  | 0 |  | R položka |  | 2
PP |  |  |  | Technologické Cu potrubí chladiva trasa, vč. žlabu
VV |  |  |  | 10výkres č. 05 - Střecha v části D1.01.4.3 - Vzduchotechnika a klimatizace =10.000 [A]
TS
P | 133 | R7.3.1 |  | Vířivá výusť 600x600/24 lamel | KS | 2 | 0 |  |  |  | 0 |  | R položka |  | 2
PP |  |  |  | Vířivá výusť 600x600/24 lamel
VV |  |  |  | 2výkres č. 04 - Půdorys 2.NP v části D1.01.4.3 - Vzduchotechnika a klimatizace =2.000 [A]
TS
P | 134 | R7.3.2 |  | Talířový ventil kovový d200 | KS | 4 | 0 |  |  |  | 0 |  | R položka |  | 2
PP |  |  |  | Talířový ventil kovový d200
VV |  |  |  | 4výkres č. 04 - Půdorys 2.NP v části D1.01.4.3 - Vzduchotechnika a klimatizace =4.000 [A]
TS
P | 135 | R7.3.3 |  | Talířový ventil kovový d125 | KS | 28 | 0 |  |  |  | 0 |  | R položka |  | 2
PP |  |  |  | Talířový ventil kovový d125
VV |  |  |  | 28výkres č. 04 - Půdorys 2.NP v části D1.01.4.3 - Vzduchotechnika a klimatizace =28.000 [A]
TS
P | 136 | R7.3.4 |  | Protidešťová žaluzie pozink 500x450, vč. síta | KS | 1 | 0 |  |  |  | 0 |  | R položka |  | 2
PP |  |  |  | Protidešťová žaluzie pozink 500x450, vč. síta
VV |  |  |  | 1výkres č. 05 - Střecha v části D1.01.4.3 - Vzduchotechnika a klimatizace =1.000 [A]
TS
P | 137 | R7.3.5 |  | Dveřní mřížka bílá 455x82 | KS | 4 | 0 |  |  |  | 0 |  | R položka |  | 2
PP |  |  |  | Dveřní mřížka bílá 455x82
VV |  |  |  | 4výkres č. 04 - Půdorys 2.NP v části D1.01.4.3 - Vzduchotechnika a klimatizace =4.000 [A]
TS
P | 138 | R7.3.6 |  | Stavební přípomoci (zhotovení prostupů, zatěsnění vč. požárních ucpávek, začištění, apod.) | KS | 1 | 0 |  |  |  | 0 |  | R položka |  | 2
PP |  |  |  | Stavební přípomoci (zhotovení prostupů, zatěsnění vč. požárních ucpávek, začištění, apod.)
VV |  |  |  | 1=1.000 [A]
TS |  |  |  | Položka zahrnuje náklady na zhotovení všech prostupů a jejich zatěsnění včetně pož. ucpávek.
P | 139 | R7.3.7 |  | Propojení VZT jednotky, kondenzační jednotky s rozvaděčem MaR | KS | 1 | 0 |  |  |  | 0 |  | R položka |  | 2
PP |  |  |  | Propojení VZT jednotky, kondenzační jednotky s rozvaděčem MaR
VV |  |  |  | 1=1.000 [A]
TS |  |  |  | Položka zahrnuje náklady na propojení všech VZT jednotek, kondenzačních jednotek s rozvaděčem MaR.
SD |  | 8 |  | Větrání posilovny
P | 140 | R8.1.1 |  | Rekuperační jednotka ve venkovním provedení, boxy nad sebou, 1650 m3/hod, 200 Pa, deskový rekuperátor s účinností 84%, elektro dohřev 4,5 kW, přímý výparník 7,5 | KS | 1 | 0 |  |  |  | 0 |  | R položka |  | 2
PP |  |  |  | Rekuperační jednotka ve venkovním provedení, boxy nad sebou, 1650 m3/hod, 200 Pa, deskový rekuperátor s účinností 84%, elektro dohřev 4,5 kW, přímý výparník 7,5 kW vč. vestavěného rozvaděče MaR, napojení přes Modbus TCP
VV |  |  |  | 1výkres č. 05 - Střecha v části D1.01.4.3 - Vzduchotechnika a klimatizace =1.000 [A]
TS
P | 141 | R8.1.2 |  | Kondenzační jednotka tepelné čerpadlo, Qch= 6,7 kw, Qt= 7,5 kW, vč. luft kitu | KS | 1 | 0 |  |  |  | 0 |  | R položka |  | 2
PP |  |  |  | Kondenzační jednotka tepelné čerpadlo, Qch= 6,7 kw, Qt= 7,5 kW, vč. luft kitu
VV |  |  |  | 1výkres č. 05 - Střecha v části D1.01.4.3 - Vzduchotechnika a klimatizace =1.000 [A]
TS
P | 142 | R8.2.1 |  | Čtyřhranné potrubí z pozinkovaného plechu | M2 | 20 | 0 |  |  |  | 0 |  | R položka |  | 2
PP |  |  |  | Čtyřhranné potrubí z pozinkovaného plechu
VV |  |  |  | 20výkres č. 05 - Střecha v části D1.01.4.3 - Vzduchotechnika a klimatizace =20.000 [A]
TS
P | 143 | R8.2.2 |  | Kruhové potrubí 315, vč. tvarovek 20% | bm | 3 | 0 |  |  |  | 0 |  | R položka |  | 2
PP |  |  |  | Kruhové potrubí 315, vč. tvarovek 20%
VV |  |  |  | 3výkres č. 05 - Střecha v části D1.01.4.3 - Vzduchotechnika a klimatizace =3.000 [A]
TS
P | 144 | R8.2.3 |  | Kruhové potrubí 315, perforované 270° | bm | 9 | 0 |  |  |  | 0 |  | R položka |  | 2
PP |  |  |  | Kruhové potrubí 315, perforované 270°
VV |  |  |  | 9výkres č. 05 - Střecha v části D1.01.4.3 - Vzduchotechnika a klimatizace =9.000 [A]
TS
P | 145 | R8.2.4 |  | Tlumič hluku 500x450/1000 | KS | 2 | 0 |  |  |  | 0 |  | R položka |  | 2
PP |  |  |  | Tlumič hluku 500x450/1000
VV |  |  |  | 2výkres č. 05 - Střecha v části D1.01.4.3 - Vzduchotechnika a klimatizace =2.000 [A]
TS
P | 146 | R8.2.5 |  | Tepelná izolace z minerální vlny tl.40 mm s oplechováním | M2 | 20 | 0 |  |  |  | 0 |  | R položka |  | 2
PP |  |  |  | Tepelná izolace z minerální vlny tl.40 mm s oplechováním
VV |  |  |  | 20výkres č. 05 - Střecha v části D1.01.4.3 - Vzduchotechnika a klimatizace =20.000 [A]
TS
P | 147 | R8.2.6 |  | Technologické Cu potrubí chladiva trasa, vč. žlabu | bm | 5 | 0 |  |  |  | 0 |  | R položka |  | 2
PP |  |  |  | Technologické Cu potrubí chladiva trasa, vč. žlabu
VV |  |  |  | 5výkres č. 05 - Střecha v části D1.01.4.3 - Vzduchotechnika a klimatizace =5.000 [A]
TS
P | 148 | R8.3.1 |  | Protidešťová žaluzie pozink 800x300, vč. síta | KS | 1 | 0 |  |  |  | 0 |  | R položka |  | 2
PP |  |  |  | Protidešťová žaluzie pozink 800x300, vč. síta
VV |  |  |  | 1výkres č. 05 - Střecha v části D1.01.4.3 - Vzduchotechnika a klimatizace =1.000 [A]
TS
P | 149 | R8.3.2 |  | Stavební přípomoci (zhotovení prostupů, zatěsnění vč. požárních ucpávek, začištění, apod.) | KS | 1 | 0 |  |  |  | 0 |  | R položka |  | 2
PP |  |  |  | Stavební přípomoci (zhotovení prostupů, zatěsnění vč. požárních ucpávek, začištění, apod.)
VV |  |  |  | 1=1.000 [A]
TS |  |  |  | Položka zahrnuje náklady na zhotovení všech prostupů a jejich zatěsnění včetně pož. ucpávek.
P | 150 | R8.3.3 |  | Propojení VZT jednotky, kondenzační jednotky s rozvaděčem MaR | KS | 1 | 0 |  |  |  | 0 |  | R položka |  | 2
PP |  |  |  | Propojení VZT jednotky, kondenzační jednotky s rozvaděčem MaR
VV |  |  |  | 1=1.000 [A]
TS |  |  |  | Položka zahrnuje náklady na propojení všech VZT jednotek, kondenzačních jednotek s rozvaděčem MaR.
SD |  | 9 |  | Klimatizace
P | 151 | R9.1.1 |  | Kondenzační jednotka VRF, Qch=56,12 kW | KS | 1 | 0 |  |  |  | 0 |  | R položka |  | 2
PP |  |  |  | Kondenzační jednotka VRF, Qch=56,12 kW
VV |  |  |  | 1výkres č. 05 - Střecha v části D1.01.4.3 - Vzduchotechnika a klimatizace =1.000 [A]
TS
P | 152 | R9.1.2 |  | Kazetová klimatizační jedotka, Qch=11,2 | KS | 1 | 0 |  |  |  | 0 |  | R položka |  | 2
PP |  |  |  | Kazetová klimatizační jedotka, Qch=11,2
VV |  |  |  | 1výkres č. 04 - Půdorys 2.NP v části D1.01.4.3 - Vzduchotechnika a klimatizace =1.000 [A]
TS |  |  |  | Pokud jsou pro specifikaci použita konkrétní označení výrobků, a to s ohledem na skutečnost, že jiný způsob technické specifikace nemůže být dostatečně přesný nebo srozumitelný (zejména ve vztahu ke kompatibilitě jednotlivých prvků navrhovaného řešení), je možné nahradit takto specifikovaná zařízení jiným zařízením poskytujícím rovnocenné technické řešení a návrhové parametry stanovené tímto projektem a specifikací konkrétního výrobku a zařízení. Podmínkou je, aby všechny použité výrobky byly plně kompatibilní vzájemně mezi sebou i se stávajícím zařízením a vybavením provozovatele stavby bez nutností změn v technickém řešení v této části projektu i v jiných částech projektu.
P | 153 | R9.1.3 |  | Kazetová klimatizační jedotka, Qch=16 kW | KS | 4 | 0 |  |  |  | 0 |  | R položka |  | 2
PP |  |  |  | Kazetová klimatizační jedotka, Qch=16 kW
VV |  |  |  | 4výkres č. 04 - Půdorys 2.NP v části D1.01.4.3 - Vzduchotechnika a klimatizace =4.000 [A]
TS |  |  |  | Pokud jsou pro specifikaci použita konkrétní označení výrobků, a to s ohledem na skutečnost, že jiný způsob technické specifikace nemůže být dostatečně přesný nebo srozumitelný (zejména ve vztahu ke kompatibilitě jednotlivých prvků navrhovaného řešení), je možné nahradit takto specifikovaná zařízení jiným zařízením poskytujícím rovnocenné technické řešení a návrhové parametry stanovené tímto projektem a specifikací konkrétního výrobku a zařízení. Podmínkou je, aby všechny použité výrobky byly plně kompatibilní vzájemně mezi sebou i se stávajícím zařízením a vybavením provozovatele stavby bez nutností změn v technickém řešení v této části projektu i v jiných částech projektu.
P | 154 | R9.1.4 |  | Podstropní klimatizační jedotka, Qch=14 kW | KS | 1 | 0 |  |  |  | 0 |  | R položka |  | 2
PP |  |  |  | Podstropní klimatizační jedotka, Qch=14 kW
VV |  |  |  | 1výkres č. 03 - Půdorys 1.NP v části D1.01.4.3 - Vzduchotechnika a klimatizace =1.000 [A]
TS |  |  |  | Pokud jsou pro specifikaci použita konkrétní označení výrobků, a to s ohledem na skutečnost, že jiný způsob technické specifikace nemůže být dostatečně přesný nebo srozumitelný (zejména ve vztahu ke kompatibilitě jednotlivých prvků navrhovaného řešení), je možné nahradit takto specifikovaná zařízení jiným zařízením poskytujícím rovnocenné technické řešení a návrhové parametry stanovené tímto projektem a specifikací konkrétního výrobku a zařízení. Podmínkou je, aby všechny použité výrobky byly plně kompatibilní vzájemně mezi sebou i se stávajícím zařízením a vybavením provozovatele stavby bez nutností změn v technickém řešení v této části projektu i v jiných částech projektu.
P | 155 | R9.1.5 |  | Nástěnná klimatizační jedotka, Qch=7,1 kW | KS | 1 | 0 |  |  |  | 0 |  | R položka |  | 2
PP |  |  |  | Nástěnná klimatizační jedotka, Qch=7,1 kW
VV |  |  |  | 1výkres č. 03 - Půdorys 1.NP v části D1.01.4.3 - Vzduchotechnika a klimatizace =1.000 [A]
TS |  |  |  | Pokud jsou pro specifikaci použita konkrétní označení výrobků, a to s ohledem na skutečnost, že jiný způsob technické specifikace nemůže být dostatečně přesný nebo srozumitelný (zejména ve vztahu ke kompatibilitě jednotlivých prvků navrhovaného řešení), je možné nahradit takto specifikovaná zařízení jiným zařízením poskytujícím rovnocenné technické řešení a návrhové parametry stanovené tímto projektem a specifikací konkrétního výrobku a zařízení. Podmínkou je, aby všechny použité výrobky byly plně kompatibilní vzájemně mezi sebou i se stávajícím zařízením a vybavením provozovatele stavby bez nutností změn v technickém řešení v této části projektu i v jiných částech projektu.
P | 156 | R9.1.6 |  | Nástěnná klimatizační jedotka, Qch=5,6 kW | KS | 11 | 0 |  |  |  | 0 |  | R položka |  | 2
PP |  |  |  | Nástěnná klimatizační jedotka, Qch=5,6 kW
VV |  |  |  | 11výkres č. 04 - Půdorys 2.NP v části D1.01.4.3 - Vzduchotechnika a klimatizace =11.000 [A]
TS |  |  |  | Pokud jsou pro specifikaci použita konkrétní označení výrobků, a to s ohledem na skutečnost, že jiný způsob technické specifikace nemůže být dostatečně přesný nebo srozumitelný (zejména ve vztahu ke kompatibilitě jednotlivých prvků navrhovaného řešení), je možné nahradit takto specifikovaná zařízení jiným zařízením poskytujícím rovnocenné technické řešení a návrhové parametry stanovené tímto projektem a specifikací konkrétního výrobku a zařízení. Podmínkou je, aby všechny použité výrobky byly plně kompatibilní vzájemně mezi sebou i se stávajícím zařízením a vybavením provozovatele stavby bez nutností změn v technickém řešení v této části projektu i v jiných částech projektu.
P | 157 | R9.2.1 |  | Rozbočovače potrubí chaldiva | KS | 17 | 0 |  |  |  | 0 |  | R položka |  | 2
PP |  |  |  | Rozbočovače potrubí chaldiva
VV |  |  |  | 17výkres č. 05 - Střecha v části D1.01.4.3 - Vzduchotechnika a klimatizace =17.000 [A]
TS
P | 158 | R9.2.2 |  | Technologické potrubí chladiva trasa, dimenze dle schématu výrobce | bm | 400 | 0 |  |  |  | 0 |  | R položka |  | 2
PP |  |  |  | Technologické potrubí chladiva trasa, dimenze dle schématu výrobce
VV |  |  |  | 10výkres č. 05 - Střecha v části D1.01.4.3 - Vzduchotechnika a klimatizace =10.000 [A] 150výkres č. 04 - Půdorys 2.NP v části D1.01.4.3 - Vzduchotechnika a klimatizace =150.000 [B] 240výkres č. 03 - Půdorys 1.NP v části D1.01.4.3 - Vzduchotechnika a klimatizace =240.000 [C] Celkem: A+B+C=400.000 [D]
TS
P | 159 | R9.2.3 |  | Čerpadlo pro odvod kondenzátu | KS | 12 | 0 |  |  |  | 0 |  | R položka |  | 2
PP |  |  |  | Čerpadlo pro odvod kondenzátu
VV |  |  |  | 12=12.000 [A]
TS
P | 160 | R9.2.4 |  | Kabelový ovladač nástěnný | KS | 18 | 0 |  |  |  | 0 |  | R položka |  | 2
PP |  |  |  | Kabelový ovladač nástěnný
VV |  |  |  | 18=18.000 [A]
TS
P | 161 | R9.2.5 |  | Chladivo R410A | KG | 50 | 0 |  |  |  | 0 |  | R položka |  | 2
PP |  |  |  | Chladivo R410A
VV |  |  |  | 50=50.000 [A]
TS

## D1.01.4.4.1
SŽDC05 |  |  |  | Soupis prací objektu | [10 empty] | 3
6
S | Stavba: | 521320063_Zm08 |  | Areál HZS Nymburk | [6 empty] | E.2 |  | Aspe | 0,00 | 2
O | Objekt: | E.2 |  | Pozemní stavební objekty | [9 empty] | 15,00 | 2
Typ | Poř. číslo | Kód položky | Varianta | Název položky | MJ | Množství | Jednotková hmotnost | Celková hmotnost |  |  | Jednotková cena |  | Cenové soustavy | 21,00 | 2
Dodávka
[9 empty] | Jednotková | Celkem | Jednotková | Celkem |  |  |  | Počet položek s nulovou cenou
O1 |  | D1.01.4.4.1 |  | SO.101 - Hlavní objekt - Silnoproudé elektroinstalace - způsobilé
SD |  | D5 |  | 2.2.1. Svítidla provozního osvětlení
P | 28 | RPol117 |  | LED svítidlo „A“ stropní vestavné Q600, 33W, 3800 lm, 4000 K, IP54, IK06, profil 14mm | KS | 10 | 0 |  |  |  | 0 |  | R položka |  | 2
PP |  |  |  | LED svítidlo „A“ stropní vestavné Q600, 33W, 3800 lm, 4000 K, IP54, IK06, profil 14mm
VV |  |  |  | 10- viz. výkresy D1.01.4.4-04.1a, 04.2a, 04.3a a 04.4=10.000 [A]
TS
P | 29 | RPol118 |  | zavěšení svítidla závěsným systémem ze sortimentu výrobce | KS | 10 | 0 |  |  |  | 0 |  | R položka |  | 2
PP |  |  |  | zavěšení svítidla závěsným systémem ze sortimentu výrobce
VV
TS
P | 30 | RPol119 |  | ekologický příspěvek svítidla | KS | 10 | 0 |  |  |  | 0 |  | R položka |  | 2
PP |  |  |  | ekologický příspěvek svítidla
VV
TS
P | 31 | RPol120 |  | LED svítidlo „A1“ stropní vestavné Q600, 33W, 3800 lm, 4000 K, IP54, IK06, profil 14mm | KS | 94 | 0 |  |  |  | 0 |  | R položka |  | 2
PP |  |  |  | LED svítidlo „A1“ stropní vestavné Q600, 33W, 3800 lm, 4000 K, IP54, IK06, profil 14mm
VV |  |  |  | 94- viz. výkresy D1.01.4.4-04.1a, 04.2a, 04.3a a 04.4=94.000 [A]
TS
P | 32 | RPol119 | 1 | ekologický příspěvek svítidla | KS | 94 | 0 |  |  |  | 0 |  | R položka |  | 2
PP |  |  |  | ekologický příspěvek svítidla
VV
TS
P | 33 | RPol121 |  | LED svítidlo „A2“ stropní vestavné Q600, 25,4W, 3750 lm, 4000 K, IP40/20, URG<19, profil 5mm | KS | 63 | 0 |  |  |  | 0 |  | R položka |  | 2
PP |  |  |  | LED svítidlo „A2“ stropní vestavné Q600, 25,4W, 3750 lm, 4000 K, IP40/20, URG<19, profil 5mm
VV |  |  |  | 63- viz. výkresy D1.01.4.4-04.1a, 04.2a, 04.3a a 04.4=63.000 [A]
TS
P | 34 | RPol119 | 2 | ekologický příspěvek svítidla | KS | 63 | 0 |  |  |  | 0 |  | R položka |  | 2
PP |  |  |  | ekologický příspěvek svítidla
VV
TS
P | 35 | RPol122 |  | LED svítidlo „B“ typu downlight, 17,2W, 2090 lm, 4000 K, IP54/20, IK03, reflektor kat. 3 | KS | 141 | 0 |  |  |  | 0 |  | R položka |  | 2
PP |  |  |  | LED svítidlo „B“ typu downlight, 17,2W, 2090 lm, 4000 K, IP54/20, IK03, reflektor kat. 3
VV
TS
P | 36 | RPol119 | 3 | ekologický příspěvek svítidla | KS | 141 | 0 |  |  |  | 0 |  | R položka |  | 2
PP |  |  |  | ekologický příspěvek svítidla
VV
TS
P | 37 | RPol123 |  | LED svítidlo „C1“ stropní přisazené, 49,7W, 6290 lm, 4000 K, IP66, IK08 | KS | 70 | 0 |  |  |  | 0 |  | R položka |  | 2
PP |  |  |  | LED svítidlo „C1“ stropní přisazené, 49,7W, 6290 lm, 4000 K, IP66, IK08
VV
TS
P | 38 | RPol119 | 4 | ekologický příspěvek svítidla | KS | 70 | 0 |  |  |  | 0 |  | R položka |  | 2
PP |  |  |  | ekologický příspěvek svítidla
VV
TS
P | 39 | RPol124 |  | LED svítidlo „C2“ stropní přisazené, 49,7W, 6290 lm, 4000 K, IP66, IK08 | KS | 27 | 0 |  |  |  | 0 |  | R položka |  | 2
PP |  |  |  | LED svítidlo „C2“ stropní přisazené, 49,7W, 6290 lm, 4000 K, IP66, IK08
VV
TS
P | 40 | RPol119 | 5 | ekologický příspěvek svítidla | KS | 27 | 0 |  |  |  | 0 |  | R položka |  | 2
PP |  |  |  | ekologický příspěvek svítidla
VV
TS
P | 41 | RPol125 |  | LED svítidlo „D“ přisazené stěna/strop, 16,3W, 1950 lm, 4000 K, IP65, IK10 | KS | 25 | 0 |  |  |  | 0 |  | R položka |  | 2
PP |  |  |  | LED svítidlo „D“ přisazené stěna/strop, 16,3W, 1950 lm, 4000 K, IP65, IK10
VV
TS
P | 42 | RPol119 | 6 | ekologický příspěvek svítidla | KS | 25 | 0 |  |  |  | 0 |  | R položka |  | 2
PP |  |  |  | ekologický příspěvek svítidla
VV
TS
P | 43 | RPol126 |  | LED svítidlo „E“ stropní vestavné nastavitelné, 24W, 2300 lm, 4000 K, IP20, reflektor kat. 3 | KS | 3 | 0 |  |  |  | 0 |  | R položka |  | 2
PP |  |  |  | LED svítidlo „E“ stropní vestavné nastavitelné, 24W, 2300 lm, 4000 K, IP20, reflektor kat. 3
VV
TS
P | 44 | RPol119 | 7 | ekologický příspěvek svítidla | KS | 3 | 0 |  |  |  | 0 |  | R položka |  | 2
PP |  |  |  | ekologický příspěvek svítidla
VV
TS
SD |  | D6 |  | 2.2.2 Ovladače osvětlení
P | 45 | RPol127 |  | Ovladač sběrnicový DALI adresovatelný, scény, dvoutlačítko, stmívání, pod ovladač řaz. 1/0+1/0 | KS | 93 | 0 |  |  |  | 0 |  | R položka |  | 2
PP |  |  |  | Ovladač sběrnicový DALI adresovatelný, scény, dvoutlačítko, stmívání, pod ovladač řaz. 1/0+1/0
VV |  |  |  | 93 - viz. výkresy D1.01.4.4-04.1a, 04.2a, 04.3a a 04.4=93.000 [A]
TS |  |  |  | Pokud jsou pro specifikaci použita konkrétní označení výrobků, a to s ohledem na skutečnost, že jiný způsob technické specifikace nemůže být dostatečně přesný nebo srozumitelný (zejména ve vztahu ke kompatibilitě jednotlivých prvků navrhovaného řešení), je možné nahradit takto specifikovaná zařízení jiným zařízením poskytujícím rovnocenné technické řešení a návrhové parametry stanovené tímto projektem a specifikací konkrétního výrobku a zařízení. Podmínkou je, aby všechny použité výrobky byly plně kompatibilní vzájemně mezi sebou i se stávajícím zařízením a vybavením provozovatele stavby bez nutností změn v technickém řešení v této části projektu i v jiných částech projektu.
P | 46 | RPol128.1 |  | Ovladač, bílý, kompletní řaz. 1/0+1/0, pod omítku, IP44, pro sběrnicové ovladače | KS | 93 | 0 |  |  |  | 0 |  | R položka |  | 2
PP |  |  |  | Ovladač, bílý, kompletní řaz. 1/0+1/0, pod omítku, IP44, pro sběrnicové ovladače
VV |  |  |  | 93 - viz. výkresy D1.01.4.4-04.1a, 04.2a, 04.3a a 04.4=93.000 [A]
TS |  |  |  | Pokud jsou pro specifikaci použita konkrétní označení výrobků, a to s ohledem na skutečnost, že jiný způsob technické specifikace nemůže být dostatečně přesný nebo srozumitelný (zejména ve vztahu ke kompatibilitě jednotlivých prvků navrhovaného řešení), je možné nahradit takto specifikovaná zařízení jiným zařízením poskytujícím rovnocenné technické řešení a návrhové parametry stanovené tímto projektem a specifikací konkrétního výrobku a zařízení. Podmínkou je, aby všechny použité výrobky byly plně kompatibilní vzájemně mezi sebou i se stávajícím zařízením a vybavením provozovatele stavby bez nutností změn v technickém řešení v této části projektu i v jiných částech projektu.
P | 47 | RPol129 |  | Ovladač sběrnicový DALI adresovatelný, 3 scény, otočný ovladač, dvoutlačítko, stmívání | KS | 1 | 0 |  |  |  | 0 |  | R položka |  | 2
PP |  |  |  | Ovladač sběrnicový DALI adresovatelný, 3 scény, otočný ovladač, dvoutlačítko, stmívání
VV
TS |  |  |  | Pokud jsou pro specifikaci použita konkrétní označení výrobků, a to s ohledem na skutečnost, že jiný způsob technické specifikace nemůže být dostatečně přesný nebo srozumitelný (zejména ve vztahu ke kompatibilitě jednotlivých prvků navrhovaného řešení), je možné nahradit takto specifikovaná zařízení jiným zařízením poskytujícím rovnocenné technické řešení a návrhové parametry stanovené tímto projektem a specifikací konkrétního výrobku a zařízení. Podmínkou je, aby všechny použité výrobky byly plně kompatibilní vzájemně mezi sebou i se stávajícím zařízením a vybavením provozovatele stavby bez nutností změn v technickém řešení v této části projektu i v jiných částech projektu.
P | 48 | RPol130 |  | Detektor přítomnosti stropní sběrnicový DALI, přisazený/vestavný | KS | 79 | 0 |  |  |  | 0 |  | R položka |  | 2
PP |  |  |  | Detektor přítomnosti stropní sběrnicový DALI, přisazený/vestavný
VV
TS |  |  |  | Pokud jsou pro specifikaci použita konkrétní označení výrobků, a to s ohledem na skutečnost, že jiný způsob technické specifikace nemůže být dostatečně přesný nebo srozumitelný (zejména ve vztahu ke kompatibilitě jednotlivých prvků navrhovaného řešení), je možné nahradit takto specifikovaná zařízení jiným zařízením poskytujícím rovnocenné technické řešení a návrhové parametry stanovené tímto projektem a specifikací konkrétního výrobku a zařízení. Podmínkou je, aby všechny použité výrobky byly plně kompatibilní vzájemně mezi sebou i se stávajícím zařízením a vybavením provozovatele stavby bez nutností změn v technickém řešení v této části projektu i v jiných částech projektu.
P | 49 | RPol131 |  | Dálkový IR ovladač pro ovládání osvětlení a zastínění přes detektor přítomnosti | KS | 79 | 0 |  |  |  | 0 |  | R položka |  | 2
PP |  |  |  | Dálkový IR ovladač pro ovládání osvětlení a zastínění přes detektor přítomnosti
VV
TS
SD |  | D7 |  | 2.2.3 Systém inteligentního řízení osvětlení
P | 50 | RPol132 |  | Napáječ sběrnice pro systémové osvětlení, do rozvaděče | KS | 3 | 0 |  |  |  | 0 |  | R položka |  | 2
PP |  |  |  | Napáječ sběrnice pro systémové osvětlení, do rozvaděče
VV |  |  |  | 3- viz. výkresy rozvaděčů D1.01.4.4-03.8, 03.14 a 03.16=3.000 [A]
TS
P | 51 | RPol133 |  | Řídící jednotka DALI, do rozvaděče | KS | 4 | 0 |  |  |  | 0 |  | R položka |  | 2
PP |  |  |  | Řídící jednotka DALI, do rozvaděče
VV |  |  |  | 4- viz. výkresy rozvaděčů D1.01.4.4-03.8, 03.14 a 03.16=4.000 [A]
TS |  |  |  | Pokud jsou pro specifikaci použita konkrétní označení výrobků, a to s ohledem na skutečnost, že jiný způsob technické specifikace nemůže být dostatečně přesný nebo srozumitelný (zejména ve vztahu ke kompatibilitě jednotlivých prvků navrhovaného řešení), je možné nahradit takto specifikovaná zařízení jiným zařízením poskytujícím rovnocenné technické řešení a návrhové parametry stanovené tímto projektem a specifikací konkrétního výrobku a zařízení. Podmínkou je, aby všechny použité výrobky byly plně kompatibilní vzájemně mezi sebou i se stávajícím zařízením a vybavením provozovatele stavby bez nutností změn v technickém řešení v této části projektu i v jiných částech projektu.
P | 52 | RPol134 |  | Systémová licence pro řídící jednotku DALI | KS | 4 | 0 |  |  |  | 0 |  | R položka |  | 2
PP |  |  |  | Systémová licence pro řídící jednotku DALI
VV
TS |  |  |  | Pokud jsou pro specifikaci použita konkrétní označení výrobků, a to s ohledem na skutečnost, že jiný způsob technické specifikace nemůže být dostatečně přesný nebo srozumitelný (zejména ve vztahu ke kompatibilitě jednotlivých prvků navrhovaného řešení), je možné nahradit takto specifikovaná zařízení jiným zařízením poskytujícím rovnocenné technické řešení a návrhové parametry stanovené tímto projektem a specifikací konkrétního výrobku a zařízení. Podmínkou je, aby všechny použité výrobky byly plně kompatibilní vzájemně mezi sebou i se stávajícím zařízením a vybavením provozovatele stavby bez nutností změn v technickém řešení v této části projektu i v jiných částech projektu.
P | 53 | RPol135 |  | Výstupní ovládací jednotka releové kontakty, 3x 16A/230V, do rozvaděče | KS | 2 | 0 |  |  |  | 0 |  | R položka |  | 2
PP |  |  |  | Výstupní ovládací jednotka releové kontakty, 3x 16A/230V, do rozvaděče
VV
TS
P | 54 | RPol136 |  | Výstupní ovládací jednotka pro žaluzie, 4x 2,5A/230V, do rozvaděče | KS | 4 | 0 |  |  |  | 0 |  | R položka |  | 2
PP |  |  |  | Výstupní ovládací jednotka pro žaluzie, 4x 2,5A/230V, do rozvaděče
VV
TS
P | 55 | RPol137 |  | Systémová licence pro řízení zastínění do 250 žaluzií | KS | 1 | 0 |  |  |  | 0 |  | R položka |  | 2
PP |  |  |  | Systémová licence pro řízení zastínění do 250 žaluzií
VV
TS
P | 56 | RPol138 |  | Softwarové rozhraní pro 100 datových bodů pro výměnu dat mezi řídícím systémem osvětlení | KS | 1 | 0 |  |  |  | 0 |  | R položka |  | 2
PP |  |  |  | Softwarové rozhraní pro 100 datových bodů pro výměnu dat mezi řídícím systémem osvětlení
VV
TS |  |  |  | a systémem 3. stran (např. automatizace a řízení budov, výjezdový systém) pomocí oficiálního síťového protokolu BACnet.
P | 57 | RPol139 |  | Sensor denního světla, na střechu | KS | 1 | 0 |  |  |  | 0 |  | R položka |  | 2
PP |  |  |  | Sensor denního světla, na střechu
VV
TS
P | 58 | RPol140 |  | Systémová licence pro programování a řízení do 1000 svítidel/adres, např. dle denního světla | KS | 1 | 0 |  |  |  | 0 |  | R položka |  | 2
PP |  |  |  | Systémová licence pro programování a řízení do 1000 svítidel/adres, např. dle denního světla
VV
TS |  |  |  | s možností řízení soustavy nouzového osvětlení
P | 59 | RPol141 |  | Systémová licence pro vytváření programů dynamické scénografie | KS | 1 | 0 |  |  |  | 0 |  | R položka |  | 2
PP |  |  |  | Systémová licence pro vytváření programů dynamické scénografie
VV
TS
P | 60 | RPol142 |  | Systémová licence pro vytváření virtuálních svítidel (skupin) se spec. funkcemi | KS | 1 | 0 |  |  |  | 0 |  | R položka |  | 2
PP |  |  |  | Systémová licence pro vytváření virtuálních svítidel (skupin) se spec. funkcemi
VV
TS
P | 61 | RPol143 |  | Vstupní modul pro meteorologické sensory, na střechu | KS | 1 | 0 |  |  |  | 0 |  | R položka |  | 2
PP |  |  |  | Vstupní modul pro meteorologické sensory, na střechu
VV
TS
P | 62 | RPol144 |  | Sensor rychlosti větru, na střechu | KS | 1 | 0 |  |  |  | 0 |  | R položka |  | 2
PP |  |  |  | Sensor rychlosti větru, na střechu
VV
TS
P | 63 | RPol145 |  | Sensor směru větru, na střechu | KS | 1 | 0 |  |  |  | 0 |  | R položka |  | 2
PP |  |  |  | Sensor směru větru, na střechu
VV
TS
P | 64 | RPol146 |  | Sensor teploty vzduchu, na střechu | KS | 1 | 0 |  |  |  | 0 |  | R položka |  | 2
PP |  |  |  | Sensor teploty vzduchu, na střechu
VV
TS
P | 65 | RPol147 |  | Srážkový sensor, na střechu | KS | 1 | 0 |  |  |  | 0 |  | R položka |  | 2
PP |  |  |  | Srážkový sensor, na střechu
VV
TS
P | 66 | RPol148 |  | Ocelová konstrukce pro kompletní meteostanici, vč. montáže vstupního modulu a sensorů | KS | 1 | 0 |  |  |  | 0 |  | R položka |  | 2
PP |  |  |  | Ocelová konstrukce pro kompletní meteostanici, vč. montáže vstupního modulu a sensorů
VV
TS
P | 67 | RPol149 |  | Servisní služby k uvedení do provozu pro celý areál HZS | KS | 1 | 0 |  |  |  | 0 |  | R položka |  | 2
PP |  |  |  | Servisní služby k uvedení do provozu pro celý areál HZS
VV
TS |  |  |  | SW adresace všech sběrnicových prvků systému osvětlení (DALI předřadníků svítidel, sensorů, ovladačů, spínacích aktorů, řídících jednotek atd.), jejich parametrizace dle běžného standardu, nebo dle požadavku provozovatele, nastavení, vyzkoušení, uvedení do provozu, odpovídající seznámení s obsluhou. Uvedené licence jsou navržena na max. funkcionalitu intel. osvětlení. Navržené Finální dodávka všech licencí bude upřesněna dle požadavků investora/provozovatele na realizované funkce osvětlení. (spolupráce provozovatele při nastavení HW a programování systému) Nastavení systému inteligentního osvětlení je společné i pro objekty SO.103 a 102. Jejich uvedení do provozu tak bude součástí celkového nastavení systému v objektu SO.101.
SD |  | D8 |  | 2.2.4 Nouzové osvětlení
P | 68 | RPol150 |  | Rozvaděč RNO-SUB1, ústředna systému NO vč. prostoru pro centrální baterii | KS | 1 | 0 |  |  |  | 0 |  | R položka |  | 2
PP |  |  |  | Rozvaděč RNO-SUB1, ústředna systému NO vč. prostoru pro centrální baterii
VV
TS |  |  |  | 1) položka zahrnuje veškerý potřebný drobný instalační materiál pro ucelenou montáž zařízení, rozvaděče, skříně nebo kabelové trasy 2) práce provádí pouze firma s certifikaci na instalaci daného typu zařízení
P | 69 | RPol151 |  | Centrální bateriový komplet 18 ks. PB/12V, 7Ah | KS | 1 | 0 |  |  |  | 0 |  | R položka |  | 2
PP |  |  |  | Centrální bateriový komplet 18 ks. PB/12V, 7Ah
VV
TS
P | 70 | RPol152 |  | Modul výstupní obvodový s LED signalizací stavu | KS | 3 | 0 |  |  |  | 0 |  | R položka |  | 2
PP |  |  |  | Modul výstupní obvodový s LED signalizací stavu
VV
TS
P | 71 | RPol153 |  | Mobilní komunikační nástroj pro systém NO | KS | 1 | 0 |  |  |  | 0 |  | R položka |  | 2
PP |  |  |  | Mobilní komunikační nástroj pro systém NO
VV
TS
P | 72 | RPol154 |  | Monitorovací jednotka pro NO typ „A“ v rozv. NN pro výpadek napájení a osvětlení | KS | 9 | 0 |  |  |  | 0 |  | R položka |  | 2
PP |  |  |  | Monitorovací jednotka pro NO typ „A“ v rozv. NN pro výpadek napájení a osvětlení
VV |  |  |  | 9- viz. výkres D1.01.4.4-04.1a=9.000 [A]
TS |  |  |  | Umístění jednotlivých monitorovacích jednotek pro NO typ 'A' v je patrné ze zapojení rozvaděčů NN - viz. výkresy rozvaděčů D1.01.4.4-03.6, 03.8, 03.11, 03.12, 03.14, 03.16, 03.18 a 03.20
P | 73 | RPol155 |  | Monitorovací jednotka pro NO typ „B“ v rozv. NN pro výpadek napájení | KS | 7 | 0 |  |  |  | 0 |  | R položka |  | 2
PP |  |  |  | Monitorovací jednotka pro NO typ „B“ v rozv. NN pro výpadek napájení
VV |  |  |  | 7- viz. výkres D1.01.4.4-04.1a=7.000 [A]
TS |  |  |  | Umístění jednotlivých monitorovacích jednotek pro NO typ 'B' v je patrné ze zapojení rozvaděčů NN - viz. výkresy rozvaděčů D1.01.4.4-03.7, 03.9, 03.10, 03.13, 03.15, 03.17 a 03.19
P | 74 | RPol156 |  | Servisní služby k uvedení do provozu systému NO pro celý objekt | SOUBOR | 1 | 0 |  |  |  | 0 |  | R položka |  | 2
PP |  |  |  | Servisní služby k uvedení do provozu systému NO pro celý objekt
VV
TS |  |  |  | SW adresace všech systémových prvků v rozvaděčích NO a NN a předřadníků svítidel, jejich parametrizace dle běžného standardu, nebo dle požadavku provozovatele, nastavení, vyzkoušení, uvedení do provozu, odpovídající seznámení s obsluhou
P | 75 | RPol157 |  | LED svítidlo „NP1-W“ s piktogramem, 2,2W, 18 lm, IP54, IK03, nástěnné přisazené | KS | 24 | 0 |  |  |  | 0 |  | R položka |  | 2
PP |  |  |  | LED svítidlo „NP1-W“ s piktogramem, 2,2W, 18 lm, IP54, IK03, nástěnné přisazené
VV |  |  |  | 24 viz. výkresy D1.01.4.4-04.1a, 04.2a, 04.3a a 04.4=24.000 [A]
TS
P | 76 | RPol158 |  | „SP-1D“ - piktogram DOLŮ | KS | 24 | 0 |  |  |  | 0 |  | R položka |  | 2
PP |  |  |  | „SP-1D“ - piktogram DOLŮ
VV
TS
P | 77 | RPol119 |  | ekologický příspěvek svítidla | KS | 24 | 0 |  |  |  | 0 |  | R položka |  | 2
PP |  |  |  | ekologický příspěvek svítidla
VV
TS
P | 78 | RPol159 |  | LED svítidlo „NP1-R“ s piktogramem, 4,7W, 60 lm, IP40, IK03, stropní přisazené | KS | 12 | 0 |  |  |  | 0 |  | R položka |  | 2
PP |  |  |  | LED svítidlo „NP1-R“ s piktogramem, 4,7W, 60 lm, IP40, IK03, stropní přisazené
VV
TS
P | 79 | RPol158 | 1 | „SP-1D“ - piktogram DOLŮ | KS | 12 | 0 |  |  |  | 0 |  | R položka |  | 2
PP |  |  |  | „SP-1D“ - piktogram DOLŮ
VV
TS
P | 80 | RPol119 | 1 | ekologický příspěvek svítidla | KS | 12 | 0 |  |  |  | 0 |  | R položka |  | 2
PP |  |  |  | ekologický příspěvek svítidla
VV
TS
P | 81 | RPol159 | 1 | LED svítidlo „NP1-R“ s piktogramem, 4,7W, 60 lm, IP40, IK03, stropní přisazené | KS | 2 | 0 |  |  |  | 0 |  | R položka |  | 2
PP |  |  |  | LED svítidlo „NP1-R“ s piktogramem, 4,7W, 60 lm, IP40, IK03, stropní přisazené
VV
TS
P | 82 | RPol160 |  | „SP-1R“ - piktogram DOPRAVA | KS | 2 | 0 |  |  |  | 0 |  | R položka |  | 2
PP |  |  |  | „SP-1R“ - piktogram DOPRAVA
VV
TS
P | 83 | RPol119 | 2 | ekologický příspěvek svítidla | KS | 2 | 0 |  |  |  | 0 |  | R položka |  | 2
PP |  |  |  | ekologický příspěvek svítidla
VV
TS
P | 84 | RPol159 | 2 | LED svítidlo „NP1-R“ s piktogramem, 4,7W, 60 lm, IP40, IK03, stropní přisazené | KS | 5 | 0 |  |  |  | 0 |  | R položka |  | 2
PP |  |  |  | LED svítidlo „NP1-R“ s piktogramem, 4,7W, 60 lm, IP40, IK03, stropní přisazené
VV
TS
P | 85 | RPol161 |  | „SP-2lR“ – oboustranný piktogram DOPRAVA/DOLEVA | KS | 5 | 0 |  |  |  | 0 |  | R položka |  | 2
PP |  |  |  | „SP-2lR“ – oboustranný piktogram DOPRAVA/DOLEVA
VV
TS
P | 86 | RPol119 | 3 | ekologický příspěvek svítidla | KS | 5 | 0 |  |  |  | 0 |  | R položka |  | 2
PP |  |  |  | ekologický příspěvek svítidla
VV
TS
P | 87 | RPol162 |  | LED svítidlo „NP2-W“ s piktogramem, 6,2W, 60 lm, IP54, IK03, nástěnné přisazené, dva nastavitelné ERI spoty | KS | 6 | 0 |  |  |  | 0 |  | R položka |  | 2
PP |  |  |  | LED svítidlo „NP2-W“ s piktogramem, 6,2W, 60 lm, IP54, IK03, nástěnné přisazené, dva nastavitelné ERI spoty
VV
TS
P | 88 | RPol160 | 1 | „SP-1R“ - piktogram DOPRAVA | KS | 6 | 0 |  |  |  | 0 |  | R položka |  | 2
PP |  |  |  | „SP-1R“ - piktogram DOPRAVA
VV
TS
P | 89 | RPol119 | 4 | ekologický příspěvek svítidla | KS | 6 | 0 |  |  |  | 0 |  | R položka |  | 2
PP |  |  |  | ekologický příspěvek svítidla
VV
TS
P | 90 | RPol163 |  | LED svítidlo „N1“ antipanické, 3,9W, 251 lm, IP40/20, IK04, stropní vestavné | KS | 14 | 0 |  |  |  | 0 |  | R položka |  | 2
PP |  |  |  | LED svítidlo „N1“ antipanické, 3,9W, 251 lm, IP40/20, IK04, stropní vestavné
VV
TS
P | 91 | RPol119 | 5 | ekologický příspěvek svítidla | KS | 14 | 0 |  |  |  | 0 |  | R položka |  | 2
PP |  |  |  | ekologický příspěvek svítidla
VV
TS
P | 92 | RPol164 |  | LED svítidlo „N2“ pro osvětlení únikové cesty, 3,9W, 269 lm, IP40/20, IK04, stropní vestavné | KS | 11 | 0 |  |  |  | 0 |  | R položka |  | 2
PP |  |  |  | LED svítidlo „N2“ pro osvětlení únikové cesty, 3,9W, 269 lm, IP40/20, IK04, stropní vestavné
VV
TS
P | 93 | RPol119 | 6 | ekologický příspěvek svítidla | KS | 11 | 0 |  |  |  | 0 |  | R položka |  | 2
PP |  |  |  | ekologický příspěvek svítidla
VV
TS
P | 94 | RPol165 |  | LED svítidlo „N3“ pro osvětlení únikové cesty, 7,2W, 443 lm, IP65, IK04, stropní přisazené | KS | 15 | 0 |  |  |  | 0 |  | R položka |  | 2
PP |  |  |  | LED svítidlo „N3“ pro osvětlení únikové cesty, 7,2W, 443 lm, IP65, IK04, stropní přisazené
VV
TS
P | 95 | RPol119 | 7 | ekologický příspěvek svítidla | KS | 15 | 0 |  |  |  | 0 |  | R položka |  | 2
PP |  |  |  | ekologický příspěvek svítidla
VV
TS
P | 96 | RPol166 |  | LED svítidlo „N4“ antipanické, 7,2W, 443 lm, IP65, IK04, stropní přisazené | KS | 10 | 0 |  |  |  | 0 |  | R položka |  | 2
PP |  |  |  | LED svítidlo „N4“ antipanické, 7,2W, 443 lm, IP65, IK04, stropní přisazené
VV
TS
P | 97 | RPol119 | 8 | ekologický příspěvek svítidla | KS | 10 | 0 |  |  |  | 0 |  | R položka |  | 2
PP |  |  |  | ekologický příspěvek svítidla
VV
TS
P | 98 | RPol167 |  | LED svítidlo „N5“ antipanické, 5,5W, 302 lm, IP65, IK07, nástěnné přisazené | KS | 5 | 0 |  |  |  | 0 |  | R položka |  | 2
PP |  |  |  | LED svítidlo „N5“ antipanické, 5,5W, 302 lm, IP65, IK07, nástěnné přisazené
VV
TS
P | 99 | RPol168 |  | Ekologický příspěvek svítidla | KS | 5 | 0 |  |  |  | 0 |  | R položka |  | 2
PP |  |  |  | Ekologický příspěvek svítidla
VV
TS |  |  |  | Napájení NO bude provedeno z rozvaděče RNO-SUB1 s centrální baterií, který je umístěn v 1.NP, m.č. 111b. Nastavení a uvedení systému do provozu zahrnuje také objekt SO.103, který tak bude součástí celkového nastavení systému NO jako ucelená dodávka.
SD |  | D9 |  | 2.2.5. Poplachová a výstražná svítidla s příslušenstvím
P | 100 | RPol169 |  | Poplachové svítidlo LED, nástěnná světelná tabule 500x150x100mm (DxVxH), jednostranná | KS | 36 | 0 |  |  |  | 0 |  | R položka |  | 2
PP |  |  |  | Poplachové svítidlo LED, nástěnná světelná tabule 500x150x100mm (DxVxH), jednostranná
VV |  |  |  | 36- viz. výkresy D1.01.4.4-04.1a, 04.2a, 04.3a a 04.4=36.000 [A]
TS |  |  |  | pro vyhlášení výjezdu JPO s blikajícím nápisem „POPLACH“, 230V, IP40
P | 101 | RPol119 |  | ekologický příspěvek svítidla | KS | 36 | 0 |  |  |  | 0 |  | R položka |  | 2
PP |  |  |  | ekologický příspěvek svítidla
VV
TS
P | 102 | RPol170 |  | Výstražné svítidlo LED, dopravní návěstidlo, s dodatkovou tabulkou „POZOR VÝJEZD HASIČŮ“ | KS | 2 | 0 |  |  |  | 0 |  | R položka |  | 2
PP |  |  |  | Výstražné svítidlo LED, dopravní návěstidlo, s dodatkovou tabulkou „POZOR VÝJEZD HASIČŮ“
VV
TS |  |  |  | výstražné návěstidlo pro upozornění na výjezd zásahových vozidel JPO, 230V, 8/4W jedno bílé světlo trvale blikající při stavu OK, dvě červaná světla střídavě blikající při výjezdu JPO
P | 103 | RPol171 |  | Stožár třístupňový pro návěstidlo 133/89/60, bezpaticový, nadz. výška 3m, žárové zinkování | KS | 2 | 0 |  |  |  | 0 |  | R položka |  | 2
PP |  |  |  | Stožár třístupňový pro návěstidlo 133/89/60, bezpaticový, nadz. výška 3m, žárové zinkování
VV
TS
P | 104 | RPol550 |  | Ochranná manžeta na O 133mm, ochranný plast. prvek dříku stožáru | KS | 2 | 0 |  |  |  | 0 |  | R položka |  | 2
PP |  |  |  | Ochranná manžeta na O 133mm, ochranný plast. prvek dříku stožáru
VV
TS
P | 105 | RPol173 |  | Patka stožáru betonová pro stožár nadz. výšky 3m, 500x500x800mm, di 200mm, zhotovená litím v místě | KS | 2 | 0 |  |  |  | 0 |  | R položka |  | 2
PP |  |  |  | Patka stožáru betonová pro stožár nadz. výšky 3m, 500x500x800mm, di 200mm, zhotovená litím v místě
VV
TS
P | 106 | RPol174 |  | Stožárová svorkovnice průběžná 5P do 6mm2, pro pojistku E14 | KS | 2 | 0 |  |  |  | 0 |  | R položka |  | 2
PP |  |  |  | Stožárová svorkovnice průběžná 5P do 6mm2, pro pojistku E14
VV
TS
P | 107 | RPol175 |  | Pojistka E14 Neozed 4A/gG | KS | 2 | 0 |  |  |  | 0 |  | R položka |  | 2
PP |  |  |  | Pojistka E14 Neozed 4A/gG
VV |  |  |  | 2 - viz. výkres Celkové situace D1.01.4.4-06=2.000 [A]
TS
P | 108 | RPol175.1 |  | Elektromagnety na dveře pro skluzy, dle specifikace výjezd. systému, 2 ks v sadě | KS | 3 | 0 |  |  |  | 0 |  | R položka |  | 2
PP |  |  |  | Elektromagnety na dveře pro skluzy, dle specifikace výjezd. systému, 2 ks v sadě
VV |  |  |  | = 3viz. výkresy D1.01.4.4-04.2b a 04.3b=3.000 [B]
TS

## D1.01.4.4.2
SŽDC05 |  |  |  | Soupis prací objektu | [10 empty] | 3
6
S | Stavba: | 521320063_Zm08 |  | Areál HZS Nymburk | [6 empty] | E.2 |  | Aspe | 0,00 | 2
O | Objekt: | E.2 |  | Pozemní stavební objekty | [9 empty] | 15,00 | 2
Typ | Poř. číslo | Kód položky | Varianta | Název položky | MJ | Množství | Jednotková hmotnost | Celková hmotnost |  |  | Jednotková cena |  | Cenové soustavy | 21,00 | 2
Dodávka
[9 empty] | Jednotková | Celkem | Jednotková | Celkem |  |  |  | Počet položek s nulovou cenou
O1 |  | D1.01.4.4.2 |  | SO.101 - Hlavní objekt - Silnoproudé elektroinstalace - nezpůsobilé
SD |  | D1 |  | 1. Rozvaděče
P | 1 | RPol443 |  | 1.1. Rozvaděč RH, hlavní rozvaděč objektu , 1.NP, m.č. 111a | KS | 1 | 0 |  |  |  | 0 |  | R položka |  | 2
PP |  |  |  | 1.1. Rozvaděč RH, hlavní rozvaděč objektu , 1.NP, m.č. 111a
VV
TS |  |  |  | 1) položka zahrnuje veškerý potřebný drobný instalační materiál pro ucelenou montáž zařízení, rozvaděče, skříně nebo kabelové trasy celoplechové skříně, uzamykatelné, volně stojící, 2000+100x2200(1x600+2x800)x400mm (VxŠxH) In = 250A, Un = 400V, Ik = 10kA, TN-C-S, IP 40/00, přívod spodem, vývody spodem (DA) i horem (kompletní montáž, HW prvků Luxmate uveden zvlášť), zapojení dle výkr. dokumentace p.č. 03.1
P | 2 | RPol90 |  | 1.2. Rozvaděč RUPS, zálohovaný rozvaděč pro OIS a míst. KŠ , 1.NP, m.č. 110 | KS | 1 | 0 |  |  |  | 0 |  | R položka |  | 2
PP |  |  |  | 1.2. Rozvaděč RUPS, zálohovaný rozvaděč pro OIS a míst. KŠ , 1.NP, m.č. 110
VV
TS |  |  |  | 1) položka zahrnuje veškerý potřebný drobný instalační materiál pro ucelenou montáž zařízení, rozvaděče, skříně nebo kabelové trasy celoplechová rozvodnice na omítku, uzamykatelná, 4 řady / 96 modulů, přívod i vývody horem, In = 80A, Un = 400V, Ik = 6kA, TN-S, IP 30, na přívodu poj. odpínač, zapojení dle výkr. dokumentace p.č. 03.3
P | 3 | RPol91 |  | 1.3. USB+BAT záložní zdroj UPS vč. bateriových bloků, 1.NP, m.č. 110 | SADA | 1 | 0 |  |  |  | 0 |  | R položka |  | 2
PP |  |  |  | 1.3. USB+BAT záložní zdroj UPS vč. bateriových bloků, 1.NP, m.č. 110
VV
TS |  |  |  | 2) práce provádí pouze firma s certifikaci na instalaci daného typu zařízení UPS – rozměry 1075x350x800mm (VxŠxH) volně stojící, přívod i vývody zadem Un = 400/400V, 30kVA/30kW, účinnost 96,6%, přetížitelnost 120% trvale Bateriový blok - rozměry 1075x350x800mm (VxŠxH) volně stojící, přívod i vývody zadem kapacita baterií 25kW/30min., životnost 10-12let, SNMO adaptér, teplotní čidlo zapojení dle výkr. dokumentace p.č. 03.3
P | 4 | RPol94 |  | 1.4. Skříň NS skříň nouzového vypnutí CS a TS, 1.NP, m.č. 111a | KS | 1 | 0 |  |  |  | 0 |  | R položka |  | 2
PP |  |  |  | 1.4. Skříň NS skříň nouzového vypnutí CS a TS, 1.NP, m.č. 111a
VV
TS |  |  |  | 1) položka zahrnuje veškerý potřebný drobný instalační materiál pro ucelenou montáž zařízení, rozvaděče, skříně nebo kabelové trasy celoplechová rozvodnice na omítku, 3 řady / 72 modulů, přívod i vývody horem In = 10A, Un = 230V, Ik = 6kA, TN-S, zapojení dle výkr. dokumentace p.č. 03.4
P | 5 | RPol95 |  | 1.5. Rozvaděč R1.1 pro serverovnu, 1.NP, m.č. 110 | KS | 1 | 0 |  |  |  | 0 |  | R položka |  | 2
PP |  |  |  | 1.5. Rozvaděč R1.1 pro serverovnu, 1.NP, m.č. 110
VV
TS |  |  |  | 1) položka zahrnuje veškerý potřebný drobný instalační materiál pro ucelenou montáž zařízení, rozvaděče, skříně nebo kabelové trasy celoplechová rozvodnice na omítku, 3 řady / 72 modulů, přívod i vývody horem In = 32A, Un = 400V, Ik = 6kA, TN-S, zapojení dle výkr. dokumentace p.č. 03.5
P | 6 | RPol96 |  | 1.6. Rozvaděč R1.2 pro šatny a soc. zařízení, 1.NP, m.č. 102 | KS | 1 | 0 |  |  |  | 0 |  | R položka |  | 2
PP |  |  |  | 1.6. Rozvaděč R1.2 pro šatny a soc. zařízení, 1.NP, m.č. 102
VV
TS |  |  |  | 1) položka zahrnuje veškerý potřebný drobný instalační materiál pro ucelenou montáž zařízení, rozvaděče, skříně nebo kabelové trasy celoplechová rozvodnice pod omítku, 3 řady / 72 modulů, přívod i vývody horem In = 32A, Un = 400V, Ik = 6kA, TN-S, zapojení dle výkr. dokumentace p.č. 03.6
P | 7 | RPol97 |  | 1.7. Rozvaděč R1.3 pro myčku aut a cv. věž, 1.NP, m.č. 112a | KS | 1 | 0 |  |  |  | 0 |  | R položka |  | 2
PP |  |  |  | 1.7. Rozvaděč R1.3 pro myčku aut a cv. věž, 1.NP, m.č. 112a
VV
TS |  |  |  | 1) položka zahrnuje veškerý potřebný drobný instalační materiál pro ucelenou montáž zařízení, rozvaděče, skříně nebo kabelové trasy celoplechová rozvodnice pod omítku, 3 řady / 72 modulů, přívod i vývody horem In = 32A, Un = 400V, Ik = 6kA, TN-S, zapojení dle výkr. dokumentace p.č. 03.7
P | 8 | RPol98 |  | 1.8. Rozvaděč R1.4 pro dílny, chodby, sklady a prádelnu, 1.NP, m.č. 112b | KS | 1 | 0 |  |  |  | 0 |  | R položka |  | 2
PP |  |  |  | 1.8. Rozvaděč R1.4 pro dílny, chodby, sklady a prádelnu, 1.NP, m.č. 112b
VV
TS |  |  |  | 1) položka zahrnuje veškerý potřebný drobný instalační materiál pro ucelenou montáž zařízení, rozvaděče, skříně nebo kabelové trasy celoplechová rozvodnice pod omítku, 6 řad / 198 modulů, přívod i vývody horem In = 50A, Un = 400V, Ik = 6kA, TN-S, zapojení dle výkr. dokumentace p.č. 03.8
P | 9 | RPol99 |  | 1.9. Rozvaděč R1.5 pro kancelář, chodby, sklady a soc. zařízení, 1.NP, m.č. 126 | KS | 1 | 0 |  |  |  | 0 |  | R položka |  | 2
PP |  |  |  | 1.9. Rozvaděč R1.5 pro kancelář, chodby, sklady a soc. zařízení, 1.NP, m.č. 126
VV
TS |  |  |  | 1) položka zahrnuje veškerý potřebný drobný instalační materiál pro ucelenou montáž zařízení, rozvaděče, skříně nebo kabelové trasy celoplechová rozvodnice pod omítku, 3 řady / 72 modulů, přívod i vývody horem In = 25A, Un = 400V, Ik = 6kA, TN-S, zapojení dle výkr. dokumentace p.č. 03.9
P | 10 | RPol100 |  | 1.10. Rozvaděč R1.6 pro dílny a kompresorovnu, 1.NP, m.č. 126 | KS | 1 | 0 |  |  |  | 0 |  | R položka |  | 2
PP |  |  |  | 1.10. Rozvaděč R1.6 pro dílny a kompresorovnu, 1.NP, m.č. 126
VV
TS |  |  |  | 1) položka zahrnuje veškerý potřebný drobný instalační materiál pro ucelenou montáž zařízení, rozvaděče, skříně nebo kabelové trasy celoplechová rozvodnice pod omítku, 4 řady / 96 modulů, přívod i vývody horem In = 63A, Un = 400V, Ik = 6kA, TN-S, zapojení dle výkr. dokumentace p.č. 03.10
P | 11 | RPol101 |  | 1.11. Rozvaděč R1.7 pro hlavní garáže, 1.NP, m.č. 126 | KS | 1 | 0 |  |  |  | 0 |  | R položka |  | 2
PP |  |  |  | 1.11. Rozvaděč R1.7 pro hlavní garáže, 1.NP, m.č. 126
VV
TS |  |  |  | 1) položka zahrnuje veškerý potřebný drobný instalační materiál pro ucelenou montáž zařízení, rozvaděče, skříně nebo kabelové trasy celoplechová skříň, uzamykatelné, volně stojící, rozměry 2000+100x1000x400mm (VxŠxH) In = 80A, Un = 400V, Ik = 6kA, TN-S, IP 40/20, přívod i vývody horem, zapojení dle výkr. dokumentace p.č. 03.11
P | 12 | RPol102 |  | 1.12. Rozvaděč R.OIS pro operační informační středisko, 2.NP, m.č. 203 | KS | 1 | 0 |  |  |  | 0 |  | R položka |  | 2
PP |  |  |  | 1.12. Rozvaděč R.OIS pro operační informační středisko, 2.NP, m.č. 203
VV
TS |  |  |  | 1) položka zahrnuje veškerý potřebný drobný instalační materiál pro ucelenou montáž zařízení, rozvaděče, skříně nebo kabelové trasy celoplechová rozvodnice pod omítku, 3 řady / 72 modulů, přívod spodem, vývody horem In = 32A, Un = 400V, Ik = 6kA, TN-S, zapojení dle výkr. dokumentace p.č. 03.12, rozvaděč zálohovaný náhradním zdrojem UPS
P | 13 | RPol103 |  | 1.13. Rozvaděč R2.1 pro chodby a soc. zařízení, 2.NP, m.č. 202 | KS | 1 | 0 |  |  |  | 0 |  | R položka |  | 2
PP |  |  |  | 1.13. Rozvaděč R2.1 pro chodby a soc. zařízení, 2.NP, m.č. 202
VV
TS |  |  |  | 1) položka zahrnuje veškerý potřebný drobný instalační materiál pro ucelenou montáž zařízení, rozvaděče, skříně nebo kabelové trasy celoplastová rozvodnice pod omítku, 2 řady / 48 modulů, přívod i vývody horem In = 25A, Un = 400V, TN-S, zapojení dle výkr. dokumentace p.č. 03.13
P | 14 | RPol104 |  | 1.14. Rozvaděč R2.2 pro kanceláře velitele HZS a administrativu, 2.NP, m.č. 202 | KS | 1 | 0 |  |  |  | 0 |  | R položka |  | 2
PP |  |  |  | 1.14. Rozvaděč R2.2 pro kanceláře velitele HZS a administrativu, 2.NP, m.č. 202
VV
TS |  |  |  | 1) položka zahrnuje veškerý potřebný drobný instalační materiál pro ucelenou montáž zařízení, rozvaděče, skříně nebo kabelové trasy celoplechová rozvodnice pod omítku, 5 řad / 120 modulů, přívod i vývody horem In = 32A, Un = 400V, TN-S, zapojení dle výkr. dokumentace p.č. 03.14
P | 15 | RPol105 |  | 1.15. Rozvaděč R2.3 pro učebnu / záložní místnost kriz. štábu, 2.NP, m.č. 212 | KS | 1 | 0 |  |  |  | 0 |  | R položka |  | 2
PP |  |  |  | 1.15. Rozvaděč R2.3 pro učebnu / záložní místnost kriz. štábu, 2.NP, m.č. 212
VV
TS |  |  |  | 1) položka zahrnuje veškerý potřebný drobný instalační materiál pro ucelenou montáž zařízení, rozvaděče, skříně nebo kabelové trasy celoplechová rozvodnice pod omítku, uzamykatelná, 3 řady / 72 modulů, přívod spodem, vývody horem In = 32A, Un = 400V, TN-S, zapojení dle výkr. dokumentace p.č. 03.15, rozvaděč zálohovaný náhradním zdrojem UPS
P | 16 | RPol106 |  | 1.16. Rozvaděč R2.4 pro kanceláře velitelů směn a družstev, 2.NP, m.č. 212 | KS | 1 | 0 |  |  |  | 0 |  | R položka |  | 2
PP |  |  |  | 1.16. Rozvaděč R2.4 pro kanceláře velitelů směn a družstev, 2.NP, m.č. 212
VV
TS |  |  |  | 1) položka zahrnuje veškerý potřebný drobný instalační materiál pro ucelenou montáž zařízení, rozvaděče, skříně nebo kabelové trasy celoplechová rozvodnice pod omítku, 4 řady / 96 modulů, přívod i vývody horem In = 25A, Un = 400V, TN-S, zapojení dle výkr. dokumentace p.č. 03.16
P | 17 | RPol107 |  | 1.17. Rozvaděč R2.5 pro kuchyň, jídelnu a denní místnost, 2.NP, m.č. 212 | KS | 1 | 0 |  |  |  | 0 |  | R položka |  | 2
PP |  |  |  | 1.17. Rozvaděč R2.5 pro kuchyň, jídelnu a denní místnost, 2.NP, m.č. 212
VV
TS |  |  |  | 1) položka zahrnuje veškerý potřebný drobný instalační materiál pro ucelenou montáž zařízení, rozvaděče, skříně nebo kabelové trasy celoplechová rozvodnice pod omítku, 3 řady / 72 modulů, přívod i vývody horem In = 25A, Un = 400V, TN-S, zapojení dle výkr. dokumentace p.č. 03.17
P | 18 | RPol108 |  | 1.18. Rozvaděč R2.6 pro kuchyň, jídelnu a denní místnost, 2.NP, m.č. 212 | KS | 1 | 0 |  |  |  | 0 |  | R položka |  | 2
PP |  |  |  | 1.18. Rozvaděč R2.6 pro kuchyň, jídelnu a denní místnost, 2.NP, m.č. 212
VV
TS |  |  |  | 1) položka zahrnuje veškerý potřebný drobný instalační materiál pro ucelenou montáž zařízení, rozvaděče, skříně nebo kabelové trasy celoplastová rozvodnice pod omítku, 2 řady / 48 modulů, přívod i vývody horem In = 25A, Un = 400V, TN-S, zapojení dle výkr. dokumentace p.č. 03.18
P | 19 | RPol109 |  | 1.19. Rozvaděč R2.7 pro noční pokoje, 2.NP, m.č. 219 | KS | 1 | 0 |  |  |  | 0 |  | R položka |  | 2
PP |  |  |  | 1.19. Rozvaděč R2.7 pro noční pokoje, 2.NP, m.č. 219
VV
TS |  |  |  | 1) položka zahrnuje veškerý potřebný drobný instalační materiál pro ucelenou montáž zařízení, rozvaděče, skříně nebo kabelové trasy celoplechová rozvodnice pod omítku, 3 řady / 72 modulů, přívod i vývody horem In = 25A, Un = 400V, TN-S, zapojení dle výkr. dokumentace p.č. 03.19
P | 20 | RPol110 |  | 1.20. Rozvaděč R3.1 pro 3.NP, 3.NP, m.č. 304 | KS | 1 | 0 |  |  |  | 0 |  | R položka |  | 2
PP |  |  |  | 1.20. Rozvaděč R3.1 pro 3.NP, 3.NP, m.č. 304
VV
TS |  |  |  | 1) položka zahrnuje veškerý potřebný drobný instalační materiál pro ucelenou montáž zařízení, rozvaděče, skříně nebo kabelové trasy celoplastová rozvodnice pod omítku, 2 řady / 48 modulů, přívod i vývody horem In = 25A, Un = 400V, TN-S, zapojení dle výkr. dokumentace p.č. 03.20
P | 21 | RPol111 |  | 1.21. Rozvaděč R3.PK pro plynovou kotelnu, 3.NP, m.č. 302 | KS | 1 | 0 |  |  |  | 0 |  | R položka |  | 2
PP |  |  |  | 1.21. Rozvaděč R3.PK pro plynovou kotelnu, 3.NP, m.č. 302
VV
TS |  |  |  | 1) položka zahrnuje veškerý potřebný drobný instalační materiál pro ucelenou montáž zařízení, rozvaděče, skříně nebo kabelové trasy celoplechová rozvodnice na omítku, 3 řady / 72 modulů, přívod i vývody horem In = 25A, Un = 400V, TN-S, zapojení dle výkr. dokumentace p.č. 03.21
P | 22 | RPol112 |  | 1.22. Rozvaděč R3.VZT pro strojovnu vzduchotechniky, 3.NP, m.č. 303 | KS | 1 | 0 |  |  |  | 0 |  | R položka |  | 2
PP |  |  |  | 1.22. Rozvaděč R3.VZT pro strojovnu vzduchotechniky, 3.NP, m.č. 303
VV
TS |  |  |  | 1) položka zahrnuje veškerý potřebný drobný instalační materiál pro ucelenou montáž zařízení, rozvaděče, skříně nebo kabelové trasy celoplechové skříně, uzamykatelné, volně stojící, 2000+100x1400(600+800)x400mm (VxŠxH) In = 160A, Un = 400V, Ik = 10kA, TN-S, IP 40/00, přívod i vývody horem, zapojení dle výkr. dokumentace p.č. 03.22
P | 23 | RPol113 |  | 1.23. Rozvaděč R.ČS pro čerpání provozních vod, venku u jižního oplocení | KS | 1 | 0 |  |  |  | 0 |  | R položka |  | 2
PP |  |  |  | 1.23. Rozvaděč R.ČS pro čerpání provozních vod, venku u jižního oplocení
VV
TS |  |  |  | 1) položka zahrnuje veškerý potřebný drobný instalační materiál pro ucelenou montáž zařízení, rozvaděče, skříně nebo kabelové trasy (čerpací stanice pro čerpání drenážní, užitkové a požární vody) 2x kompaktní pilíř s betonovým základem, celkové rozměry 1280x1230x250 (nadz. VxŠxH), IP44 přívod i vývody spodem (zemí), vč. typových výrobků dle požadavku MaR, 3x celoplastová rozvodnice na omítku 1x typ WILO EC-L 2 (2x4kW/12A) a 2x typ WILO EC-L 1 (1x4kW/12A), IP54, 3x čidlo hladiny NW16 In = 25A, Un = 400V, TN-S, zapojení dle výkr. dokumentace p.č. 03.23
P | 24 | RPol114 |  | 1.24. Rozvaděč R.ČS.OV pro čerpání odpadních vod, 1.NP, m.č. 112a | KS | 1 | 0 |  |  |  | 0 |  | R položka |  | 2
PP |  |  |  | 1.24. Rozvaděč R.ČS.OV pro čerpání odpadních vod, 1.NP, m.č. 112a
VV
TS |  |  |  | 1) položka zahrnuje veškerý potřebný drobný instalační materiál pro ucelenou montáž zařízení, rozvaděče, skříně nebo kabelové trasy typový výrobek dle požadavku MaR, celoplastová rozvodnice na omítku, typ WILO EC-L 2 (2x4kW/12A) IP54, přívod i vývody spodem, vč. čidla hladiny NW16 In = 12A, Un = 400V, TN-S, zapojení dle výkr. dokumentace p.č. 03.24
P | 25 | RPol114.1 |  | 1.25. Rozvaděč R.CV ve cv. věži, m.č. 113b | KS | 1 | 0 |  |  |  | 0 |  | R položka |  | 2
PP |  |  |  | 1.25. Rozvaděč R.CV ve cv. věži, m.č. 113b
VV
TS |  |  |  | 1) položka zahrnuje veškerý potřebný drobný instalační materiál pro ucelenou montáž zařízení, rozvaděče, skříně nebo kabelové trasy celoplastová rozvodnice pod omítku, 2 řady / 48 modulů, přívod spodem, vývody horem In = 25A, Un = 400V, TN-S, zapojení dle výkr. dokumentace p.č. 03.25 Rozvaděče dodané jako součást jiného souboru této PD ATS-DA – přepínací panel záložního zdroje dieselagregátu - D2.01 PS.201 Dieselagregát R1.VG – rozvaděč napájení vedlejších objektů - D1.03 SO.103 Vedlejší objekt - Garáž Rozvaděče dodané jako součást cizí dodávky R1.S – rozvaděč sauny bude součástí dodávky sauny jako celku (Un=400V, In=16A), 1.NP, č.107b R2.V – rozvaděč výtahu bude součástí dodávky výtahu jako celku (Un=400V, In=16A), 2.NP, č.201
SD |  | D10 |  | 2.3 Zásuvkové skříně a zásuvky
P | 109 | RPol176 |  | Zásuvková skříň 1x400V/16A/5P, 2x230V/16A, na omítku, IP 44, s chráničem a jističi | KS | 3 | 0 |  |  |  | 0 |  | R položka |  | 2
PP |  |  |  | Zásuvková skříň 1x400V/16A/5P, 2x230V/16A, na omítku, IP 44, s chráničem a jističi
VV
TS
P | 110 | RPol177 |  | Zásuvková skříň, 2x 400V/16A/5P, 2x 230V/16A, na omítku, IP44, s chráničem a jističi | KS | 2 | 0 |  |  |  | 0 |  | R položka |  | 2
PP |  |  |  | Zásuvková skříň, 2x 400V/16A/5P, 2x 230V/16A, na omítku, IP44, s chráničem a jističi
VV
TS
P | 111 | RPol178 |  | Zásuvka nástěnná 400V, 32A, 5P, na omítku, IP 44 | KS | 2 | 0 |  |  |  | 0 |  | R položka |  | 2
PP |  |  |  | Zásuvka nástěnná 400V, 32A, 5P, na omítku, IP 44
VV
TS
P | 112 | RPol179 |  | Zásuvka nástěnná 400V, 16A, 5P, na omítku, IP 44 | KS | 13 | 0 |  |  |  | 0 |  | R položka |  | 2
PP |  |  |  | Zásuvka nástěnná 400V, 16A, 5P, na omítku, IP 44
VV
TS
P | 113 | RPol180 |  | Zásuvka dvounásobná 230V, 16A, na omítku, bílá, IP44 | KS | 7 | 0 |  |  |  | 0 |  | R položka |  | 2
PP |  |  |  | Zásuvka dvounásobná 230V, 16A, na omítku, bílá, IP44
VV
TS
P | 114 | RPol181 |  | Zásuvka jednonásobná 230V, 16A, na omítku, bílá, IP44 | KS | 35 | 0 |  |  |  | 0 |  | R položka |  | 2
PP |  |  |  | Zásuvka jednonásobná 230V, 16A, na omítku, bílá, IP44
VV
TS
P | 115 | RPol182 |  | Zásuvka jednonásobná 230V, 16A, pod omítku, bílá, kompletní | KS | 304 | 0 |  |  |  | 0 |  | R položka |  | 2
PP |  |  |  | Zásuvka jednonásobná 230V, 16A, pod omítku, bílá, kompletní
VV
TS
P | 116 | RPol183 |  | Zásuvka jednonásobná 230V, 16A, pod omítku, s přep. ochranou, bílá. kompletní | KS | 17 | 0 |  |  |  | 0 |  | R položka |  | 2
PP |  |  |  | Zásuvka jednonásobná 230V, 16A, pod omítku, s přep. ochranou, bílá. kompletní
VV
TS
P | 117 | RPol186 |  | Podlahová krabice prázdná s víkem, cca 330x260mm (přechod kabelů stěna/podlaha, m.č.207) | KS | 1 | 0 |  |  |  | 0 |  | R položka |  | 2
PP |  |  |  | Podlahová krabice prázdná s víkem, cca 330x260mm (přechod kabelů stěna/podlaha, m.č.207)
VV
TS
P | 118 | RPol187 |  | Podlahová krabice s víkem, 4x zásuvka 230V, 16A, 1x přep. ochrana, 4x zásuvka RJ45 | KS | 15 | 0 |  |  |  | 0 |  | R položka |  | 2
PP |  |  |  | Podlahová krabice s víkem, 4x zásuvka 230V, 16A, 1x přep. ochrana, 4x zásuvka RJ45
VV |  |  |  | = 15 viz. výkresy D1.01.4.4-04.1b, 04.2b, 04.3b a 04.4=15.000 [B]
TS |  |  |  | cca 330x260mm, max. hloubka zapuštění krabice cca 60mm
SD |  | D11 |  | 2.4 Hlavní vypínače
P | 119 | RPol188 |  | Vypínač 400V, 16A, 4P, na omítku, kryt polykarbonát, šedý, IP65, pro garážová vrata, m.č. 112B, 126 a 113a | KS | 9 | 0 |  |  |  | 0 |  | R položka |  | 2
PP |  |  |  | Vypínač 400V, 16A, 4P, na omítku, kryt polykarbonát, šedý, IP65, pro garážová vrata, m.č. 112B, 126 a 113a
VV
TS
P | 120 | RPol189 |  | Vypínač 400V, 16A, 4P, na omítku, kryt polykarbonát, bílý, IP65, pro prům. pračku a sušičku, m.č. 116 | KS | 2 | 0 |  |  |  | 0 |  | R položka |  | 2
PP |  |  |  | Vypínač 400V, 16A, 4P, na omítku, kryt polykarbonát, bílý, IP65, pro prům. pračku a sušičku, m.č. 116
VV
TS
P | 121 | RPol190 |  | Vypínač 230V, 16A, 2P, řazení 2, pod omítku, kompletní, bílý | KS | 15 | 0 |  |  |  | 0 |  | R položka |  | 2
PP |  |  |  | Vypínač 230V, 16A, 2P, řazení 2, pod omítku, kompletní, bílý
VV
TS
P | 122 | RPol191 |  | Zásuvka 230V, 16A, pod omítku, bílá, kompletní, bílá | KS | 15 | 0 |  |  |  | 0 |  | R položka |  | 2
PP |  |  |  | Zásuvka 230V, 16A, pod omítku, bílá, kompletní, bílá
VV
TS
P | 123 | RPol192 |  | Krabice dvounásobná 80X28mm, na omítku (dle typu zásuvky a vypínače) | KS | 15 | 0 |  |  |  | 0 |  | R položka |  | 2
PP |  |  |  | Krabice dvounásobná 80X28mm, na omítku (dle typu zásuvky a vypínače)
VV |  |  |  | 15 viz. výkresy D1.01.4.4-04.1b a 04.3b=15.000 [A]
TS |  |  |  | sestava přístrojů pro nabíjení RDST, 1.NP, m.č. 112b
P | 124 | RPol193 |  | Vypínač 230V, 10A, 2P, na omítku, kryt polykarbonát, šedý, IP65, pro zařízení VZT, m.č. 126 (u mont. jámy) | KS | 1 | 0 |  |  |  | 0 |  | R položka |  | 2
PP |  |  |  | Vypínač 230V, 10A, 2P, na omítku, kryt polykarbonát, šedý, IP65, pro zařízení VZT, m.č. 126 (u mont. jámy)
VV
TS
P | 125 | RPol194 |  | Vypínač 230V, 10A, 2P řazení 2, pod omítku, kompletní, bílý, pro zařízení VZT, 3.NP, m.č. 306 | KS | 1 | 0 |  |  |  | 0 |  | R položka |  | 2
PP |  |  |  | Vypínač 230V, 10A, 2P řazení 2, pod omítku, kompletní, bílý, pro zařízení VZT, 3.NP, m.č. 306
VV
TS
SD |  | D12 |  | 2.7. Kabely a vodiče
P | 126 | RPol195 |  | Kabel CXKH-R-J 5x50 mm2 | M | 88 | 0 |  |  |  | 0 |  | R položka |  | 2
PP |  |  |  | Kabel CXKH-R-J 5x50 mm2
VV |  |  |  | 88dle kabelové tabulky v.č. 01.3 uvedené v PD=88.000 [A]
TS
P | 127 | RPol196 |  | Kabelová koncovka na CXKH-R-J 5x50 mm2, teplem smrštitelná | KS | 2 | 0 |  |  |  | 0 |  | R položka |  | 2
PP |  |  |  | Kabelová koncovka na CXKH-R-J 5x50 mm2, teplem smrštitelná
VV
TS
P | 128 | RPol197 |  | Kabel CXKH-R-J 5x25 mm2 | M | 66 | 0 |  |  |  | 0 |  | R položka |  | 2
PP |  |  |  | Kabel CXKH-R-J 5x25 mm2
VV |  |  |  | 66dle kabelové tabulky v.č. 01.3 uvedené v PD=66.000 [A]
TS
P | 129 | RPol198 |  | Kabelová koncovka na CXKH-R-J 5x25 mm2, teplem smrštitelná | KS | 2 | 0 |  |  |  | 0 |  | R položka |  | 2
PP |  |  |  | Kabelová koncovka na CXKH-R-J 5x25 mm2, teplem smrštitelná
VV
TS
P | 130 | RPol199 |  | Kabel CXKH-R-J 5x16 mm2 | M | 94 | 0 |  |  |  | 0 |  | R položka |  | 2
PP |  |  |  | Kabel CXKH-R-J 5x16 mm2
VV |  |  |  | 94dle kabelové tabulky v.č. 01.3 uvedené v PD=94.000 [A]
TS
P | 131 | RPol200 |  | Kabel CXKH-R-J 5x10 mm2 | M | 432 | 0 |  |  |  | 0 |  | R položka |  | 2
PP |  |  |  | Kabel CXKH-R-J 5x10 mm2
VV |  |  |  | 432dle kabelové tabulky v.č. 01.3 uvedené v PD=432.000 [A]
TS
P | 132 | RPol201 |  | Kabel CXKH-R-J 5x6 mm2 | M | 400 | 0 |  |  |  | 0 |  | R položka |  | 2
PP |  |  |  | Kabel CXKH-R-J 5x6 mm2
VV |  |  |  | 400dle kabelové tabulky v.č. 01.3 uvedené v PD=400.000 [A]
TS
P | 133 | RPol202 |  | Kabel CXKH-R-J 5x4 mm2 | M | 508 | 0 |  |  |  | 0 |  | R položka |  | 2
PP |  |  |  | Kabel CXKH-R-J 5x4 mm2
VV |  |  |  | 508dle kabelové tabulky v.č. 01.3 uvedené v PD=508.000 [A]
TS
P | 134 | RPol203 |  | Kabel CXKH-R-J 5x2,5 mm2 | M | 737 | 0 |  |  |  | 0 |  | R položka |  | 2
PP |  |  |  | Kabel CXKH-R-J 5x2,5 mm2
VV |  |  |  | 737dle kabelové tabulky v.č. 01.3 uvedené v PD=737.000 [A]
TS
P | 135 | RPol204 |  | Kabel CXKH-R-J 5x1,5 mm2 | M | 867 | 0 |  |  |  | 0 |  | R položka |  | 2
PP |  |  |  | Kabel CXKH-R-J 5x1,5 mm2
VV |  |  |  | 867dle kabelové tabulky v.č. 01.3 uvedené v PD=867.000 [A]
TS
P | 136 | RPol205 |  | Kabel CXKH-R-J 3x4 mm2 | M | 502 | 0 |  |  |  | 0 |  | R položka |  | 2
PP |  |  |  | Kabel CXKH-R-J 3x4 mm2
VV |  |  |  | 502dle kabelové tabulky v.č. 01.3 uvedené v PD=502.000 [A]
TS
P | 137 | RPol206 |  | Kabel CXKH-R-J 3x2,5 mm2 | M | 4179 | 0 |  |  |  | 0 |  | R položka |  | 2
PP |  |  |  | Kabel CXKH-R-J 3x2,5 mm2
VV |  |  |  | 4179dle kabelové tabulky v.č. 01.3 uvedené v PD=4 179.000 [A]
TS
P | 138 | RPol207 |  | Kabel CXKH-R-J 3x1,5 mm2 | M | 3974 | 0 |  |  |  | 0 |  | R položka |  | 2
PP |  |  |  | Kabel CXKH-R-J 3x1,5 mm2
VV |  |  |  | 3974dle kabelové tabulky v.č. 01.3 uvedené v PD=3 974.000 [A]
TS
P | 139 | RPol208 |  | Kabel CXKH-R-J 7x2,5 mm2 | M | 102 | 0 |  |  |  | 0 |  | R položka |  | 2
PP |  |  |  | Kabel CXKH-R-J 7x2,5 mm2
VV |  |  |  | 102dle kabelové tabulky v.č. 01.3 uvedené v PD=102.000 [A]
TS
P | 140 | RPol209 |  | Kabel CXKH-R-J 7x1,5 mm2 | M | 73 | 0 |  |  |  | 0 |  | R položka |  | 2
PP |  |  |  | Kabel CXKH-R-J 7x1,5 mm2
VV |  |  |  | 73dle kabelové tabulky v.č. 01.3 uvedené v PD=73.000 [A]
TS
P | 141 | RPol210 |  | Kabel CXKH-R-O 5x1,5 mm2 | M | 523 | 0 |  |  |  | 0 |  | R položka |  | 2
PP |  |  |  | Kabel CXKH-R-O 5x1,5 mm2
VV |  |  |  | 523dle kabelové tabulky v.č. 01.3 uvedené v PD=523.000 [A]
TS
P | 142 | RPol211 |  | Kabel CXKH-R-O 2x1,5 mm2 | M | 4553 | 0 |  |  |  | 0 |  | R položka |  | 2
PP |  |  |  | Kabel CXKH-R-O 2x1,5 mm2
VV |  |  |  | 4553dle kabelové tabulky v.č. 01.3 uvedené v PD=4 553.000 [A]
TS
P | 143 | RPol212 |  | Kabel CXKH-V-J 3x1,5 mm2 | M | 1381 | 0 |  |  |  | 0 |  | R položka |  | 2
PP |  |  |  | Kabel CXKH-V-J 3x1,5 mm2
VV |  |  |  | 1381dle kabelové tabulky v.č. 01.3 uvedené v PD=1 381.000 [A]
TS
P | 144 | RPol213 |  | Kabel CXKH-V-O 5x1,5mm2 | M | 182 | 0 |  |  |  | 0 |  | R položka |  | 2
PP |  |  |  | Kabel CXKH-V-O 5x1,5mm2
VV |  |  |  | 182dle kabelové tabulky v.č. 01.3 uvedené v PD=182.000 [A]
TS
P | 145 | RPol214 |  | Kabel CXKH-V-O 2x1,5mm2 | M | 174 | 0 |  |  |  | 0 |  | R položka |  | 2
PP |  |  |  | Kabel CXKH-V-O 2x1,5mm2
VV |  |  |  | 174dle kabelové tabulky v.č. 01.3 uvedené v PD=174.000 [A]
TS
P | 146 | RPol215 |  | Elektronická značka BallMarker, červená (pro nové zemní trasy kabelů pro výstražné návěstí na západní straně | KS | 17 | 0 |  |  |  | 0 |  | R položka |  | 2
PP |  |  |  | Elektronická značka BallMarker, červená (pro nové zemní trasy kabelů pro výstražné návěstí na západní straně
VV
TS |  |  |  | a rezervní napájení pro dobíjení elektromobilů u vjezdové brány)
P | 147 | RPol216 |  | Kabel JYTY 5x1 mm2 | M | 22 | 0 |  |  |  | 0 |  | R položka |  | 2
PP |  |  |  | Kabel JYTY 5x1 mm2
VV |  |  |  | 22dle kabelové tabulky v.č. 01.3 uvedené v PD=22.000 [A]
TS
P | 148 | RPol217 |  | Kabel JYTY 2x1 mm2 | M | 176 | 0 |  |  |  | 0 |  | R položka |  | 2
PP |  |  |  | Kabel JYTY 2x1 mm2
VV |  |  |  | 176dle kabelové tabulky v.č. 01.3 uvedené v PD=176.000 [A]
TS
P | 149 | RPol218 |  | Kabel datový Belden 2x2x0,6 | M | 22 | 0 |  |  |  | 0 |  | R položka |  | 2
PP |  |  |  | Kabel datový Belden 2x2x0,6
VV |  |  |  | 22dle kabelové tabulky v.č. 01.3 uvedené v PD=22.000 [A]
TS
P | 150 | RPol219 |  | Kabel datový UTP 4x2x0,6 | M | 187 | 0 |  |  |  | 0 |  | R položka |  | 2
PP |  |  |  | Kabel datový UTP 4x2x0,6
VV |  |  |  | 187dle kabelové tabulky v.č. 01.3 uvedené v PD=187.000 [A]
TS
P | 151 | RPol220 |  | Kabel datový 9pin com. cable 5m | KS | 1 | 0 |  |  |  | 0 |  | R položka |  | 2
PP |  |  |  | Kabel datový 9pin com. cable 5m
VV
TS
P | 152 | RPol221 |  | Vodič CYA 50 zž, pospojování rozv. RH a R3.VZT na HOP, vč. připojení | M | 100 | 0 |  |  |  | 0 |  | R položka |  | 2
PP |  |  |  | Vodič CYA 50 zž, pospojování rozv. RH a R3.VZT na HOP, vč. připojení
VV |  |  |  | 100dle kabelové tabulky v.č. 01.3 uvedené v PD=100.000 [A]
TS
P | 153 | RPol222 |  | Vodič CYA 16 zž, pospojování rozv. RACK, RUPS a UPS na HOP, vč. připojení | M | 35 | 0 |  |  |  | 0 |  | R položka |  | 2
PP |  |  |  | Vodič CYA 16 zž, pospojování rozv. RACK, RUPS a UPS na HOP, vč. připojení
VV |  |  |  | 35dle kabelové tabulky v.č. 01.3 uvedené v PD=35.000 [A]
TS
P | 154 | RPol223 |  | Vodič CYA 10 zž, pospojování jednotek VZT, plyn. potrubí a panelů FVE ve strojovně, kotelně a na střeše | M | 205 | 0 |  |  |  | 0 |  | R položka |  | 2
PP |  |  |  | Vodič CYA 10 zž, pospojování jednotek VZT, plyn. potrubí a panelů FVE ve strojovně, kotelně a na střeše
VV |  |  |  | 205dle kabelové tabulky v.č. 01.3 uvedené v PD=205.000 [A]
TS
P | 155 | RPol224 |  | Vodič CYA 6 zž, pospojování potrubí VZT v objektu a zařízení topení v plyn. kotelně | M | 230 | 0 |  |  |  | 0 |  | R položka |  | 2
PP |  |  |  | Vodič CYA 6 zž, pospojování potrubí VZT v objektu a zařízení topení v plyn. kotelně
VV |  |  |  | 230dle kabelové tabulky v.č. 01.3 uvedené v PD=230.000 [A]
TS
P | 156 | RPol225 |  | Kabelový štítek označovací plastový, 30x8mm, vč. pásků a popisu | KS | 3325 | 0 |  |  |  | 0 |  | R položka |  | 2
PP |  |  |  | Kabelový štítek označovací plastový, 30x8mm, vč. pásků a popisu
VV
TS
P | 157 | RPol226 |  | Ukončení vodíčů do 2,5mm2 | KS | 10418 | 0 |  |  |  | 0 |  | R položka |  | 2
PP |  |  |  | Ukončení vodíčů do 2,5mm2
VV
TS
P | 158 | RPol227 |  | Ukončení vodíčů do 6mm2 | KS | 312 | 0 |  |  |  | 0 |  | R položka |  | 2
PP |  |  |  | Ukončení vodíčů do 6mm2
VV
TS
P | 159 | RPol228 |  | Ukončení vodíčů do 16mm2 | KS | 134 | 0 |  |  |  | 0 |  | R položka |  | 2
PP |  |  |  | Ukončení vodíčů do 16mm2
VV
TS
P | 160 | RPol229 |  | Ukončení vodíčů do 25mm2 | KS | 10 | 0 |  |  |  | 0 |  | R položka |  | 2
PP |  |  |  | Ukončení vodíčů do 25mm2
VV
TS
P | 161 | RPol230 |  | Ukončení vodíčů do 50mm2 | KS | 12 | 0 |  |  |  | 0 |  | R položka |  | 2
PP |  |  |  | Ukončení vodíčů do 50mm2
VV
TS |  |  |  | Poznámka: Topný samoregulační kabel pro el. otápění střešních vpustí bude systémovou součástí bude systémovou součástí ucelené dodávky těchto vpustí.
SD |  | D13 |  | 2.8. Instalační krabice a svorky
P | 162 | RPol231 |  | Instalační krabice přístrojová na omítku, 80x28mm (pro DALI ovladače) | KS | 18 | 0 |  |  |  | 0 |  | R položka |  | 2
PP |  |  |  | Instalační krabice přístrojová na omítku, 80x28mm (pro DALI ovladače)
VV |  |  |  | 18 viz. výkresy D1.01.4.4-04.1ab, 04.2ab, 04.3ab a 04.4=18.000 [A]
TS
P | 163 | RPol232 |  | Instalační krabice přístrojová na omítku, 80x28mm dvojitá (pro 2 DALI ovladače) | KS | 2 | 0 |  |  |  | 0 |  | R položka |  | 2
PP |  |  |  | Instalační krabice přístrojová na omítku, 80x28mm dvojitá (pro 2 DALI ovladače)
VV |  |  |  | 2 viz. výkresy D1.01.4.4-04.1ab, 04.2ab, 04.3ab a 04.4=2.000 [A]
TS
P | 164 | RPol551 |  | Instalační krabice přístrojová O 67, pod omítku, se šroubky, spojovatelná | KS | 314 | 0 |  |  |  | 0 |  | R položka |  | 2
PP |  |  |  | Instalační krabice přístrojová O 67, pod omítku, se šroubky, spojovatelná
VV
TS
P | 165 | RPol234 |  | Instalační krabice přístrojová do PVC parapetního kanálu 140X70 | KS | 80 | 0 |  |  |  | 0 |  | R položka |  | 2
PP |  |  |  | Instalační krabice přístrojová do PVC parapetního kanálu 140X70
VV
TS
P | 166 | RPol235 |  | Instalační krabice na omítku s průchodkami, IP44, 100x100mm | KS | 515 | 0 |  |  |  | 0 |  | R položka |  | 2
PP |  |  |  | Instalační krabice na omítku s průchodkami, IP44, 100x100mm
VV
TS
P | 167 | RPol236 |  | Instalační krabice na omítku s průchodkami, IP68, 100x100mm | KS | 15 | 0 |  |  |  | 0 |  | R položka |  | 2
PP |  |  |  | Instalační krabice na omítku s průchodkami, IP68, 100x100mm
VV
TS
P | 168 | RPol237 |  | Instalační krabice na omítku s průchodkami, s požární odolností P90-R, IP66, 101x101mm | KS | 56 | 0 |  |  |  | 0 |  | R položka |  | 2
PP |  |  |  | Instalační krabice na omítku s průchodkami, s požární odolností P90-R, IP66, 101x101mm
VV
TS
P | 169 | RPol238 |  | Instalační svorka pružinová 3x2,5 mm2 | KS | 2100 | 0 |  |  |  | 0 |  | R položka |  | 2
PP |  |  |  | Instalační svorka pružinová 3x2,5 mm2
VV
TS
P | 170 | RPol239 |  | Instalační svorka pružinová 5x2,5 mm2 | KS | 50 | 0 |  |  |  | 0 |  | R položka |  | 2
PP |  |  |  | Instalační svorka pružinová 5x2,5 mm2
VV
TS
SD |  | D14 |  | 2.9. Kabelové žlaby, instalační kanály, lišty a trubky vč. příslušenství
P | 171 | RPol240 |  | Kabelový žlab drátěný 60X500, vč. spojovacích a nosných prvků výrobce, podpěry po 1,5m | M | 3 | 0 |  |  |  | 0 |  | R položka |  | 2
PP |  |  |  | Kabelový žlab drátěný 60X500, vč. spojovacích a nosných prvků výrobce, podpěry po 1,5m
VV
TS
P | 172 | RPol241 |  | Kabelový žlab drátěný 60X400, vč. spojovacích a nosných prvků výrobce, podpěry po 1,5m | M | 5 | 0 |  |  |  | 0 |  | R položka |  | 2
PP |  |  |  | Kabelový žlab drátěný 60X400, vč. spojovacích a nosných prvků výrobce, podpěry po 1,5m
VV
TS
P | 173 | RPol242 |  | Kabelový žlab drátěný 60X300, vč. spojovacích a nosných prvků výrobce, podpěry po 1,5m | M | 70 | 0 |  |  |  | 0 |  | R položka |  | 2
PP |  |  |  | Kabelový žlab drátěný 60X300, vč. spojovacích a nosných prvků výrobce, podpěry po 1,5m
VV
TS
P | 174 | RPol243 |  | Kabelový žlab drátěný 60X200, vč. spojovacích a nosných prvků výrobce, podpěry po 1,5m | M | 196 | 0 |  |  |  | 0 |  | R položka |  | 2
PP |  |  |  | Kabelový žlab drátěný 60X200, vč. spojovacích a nosných prvků výrobce, podpěry po 1,5m
VV
TS
P | 175 | RPol244 |  | Kabelový žlab drátěný 60X100, vč. spojovacích a nosných prvků výrobce, podpěry po 1,5m | M | 269 | 0 |  |  |  | 0 |  | R položka |  | 2
PP |  |  |  | Kabelový žlab drátěný 60X100, vč. spojovacích a nosných prvků výrobce, podpěry po 1,5m
VV
TS
P | 176 | RPol245 |  | Kabelový žlab drátěný 60X60, vč. spojovacích a nosných prvků výrobce, podpěry po 1,5m | M | 980 | 0 |  |  |  | 0 |  | R položka |  | 2
PP |  |  |  | Kabelový žlab drátěný 60X60, vč. spojovacích a nosných prvků výrobce, podpěry po 1,5m
VV
TS
P | 177 | RPol246 |  | Parapetní kanál PVC 140X70, vč. víčka, koncovek, spojovacích a kotvících prvků | M | 30 | 0 |  |  |  | 0 |  | R položka |  | 2
PP |  |  |  | Parapetní kanál PVC 140X70, vč. víčka, koncovek, spojovacích a kotvících prvků
VV
TS
P | 178 | RPol247 |  | Stínící kanál 40X33 par. kánálu 140X70 | M | 30 | 0 |  |  |  | 0 |  | R položka |  | 2
PP |  |  |  | Stínící kanál 40X33 par. kánálu 140X70
VV
TS
P | 179 | RPol248 |  | Instalační lišta PVC 50X20, vč. víčka, koncovek, spojovacích a kotvících prvků | M | 5 | 0 |  |  |  | 0 |  | R položka |  | 2
PP |  |  |  | Instalační lišta PVC 50X20, vč. víčka, koncovek, spojovacích a kotvících prvků
VV
TS
P | 180 | RPol552 |  | Inst. trubka tuhá O 32mm, tm. šedá, střední mech. odolnost, vč. příchytek po 1m | M | 800 | 0 |  |  |  | 0 |  | R položka |  | 2
PP |  |  |  | Inst. trubka tuhá O 32mm, tm. šedá, střední mech. odolnost, vč. příchytek po 1m
VV
TS
P | 181 | RPol553 |  | Inst. trubka tuhá O 25mm, tm. šedá, střední mech. odolnost, vč. příchytek po 1m | M | 280 | 0 |  |  |  | 0 |  | R položka |  | 2
PP |  |  |  | Inst. trubka tuhá O 25mm, tm. šedá, střední mech. odolnost, vč. příchytek po 1m
VV
TS
P | 182 | RPol527 |  | Kabelová chránička korugovaná, rudá, d 75mm | M | 20 | 0 |  |  |  | 0 |  | R položka |  | 2
PP |  |  |  | Kabelová chránička korugovaná, rudá, d 75mm
VV
TS
P | 183 | RPol353 |  | Kabelová chránička korugovaná, rudá, d 50mm | M | 45 | 0 |  |  |  | 0 |  | R položka |  | 2
PP |  |  |  | Kabelová chránička korugovaná, rudá, d 50mm
VV
TS
P | 184 | RPol554 |  | Kabelová příchytka s pož. odolností P 90-R, jednostranná, pro kabely do O 12mm | KS | 5750 | 0 |  |  |  | 0 |  | R položka |  | 2
PP |  |  |  | Kabelová příchytka s pož. odolností P 90-R, jednostranná, pro kabely do O 12mm
VV
TS |  |  |  | vč. kotev do plného zdiva nebo betonu Podpěry vedení použité pro drátěné kabelové žlaby na střechách objektu
P | 185 | RPol253 |  | Podpěra vedení beton / plast na plochou střechu, cca 10x14 cm | KS | 106 | 0 |  |  |  | 0 |  | R položka |  | 2
PP |  |  |  | Podpěra vedení beton / plast na plochou střechu, cca 10x14 cm
VV
TS
P | 186 | RPol254 |  | Podpěra vedení do zdiva plastová 5cm, vč. vrutu a hmoždinky | KS | 12 | 0 |  |  |  | 0 |  | R položka |  | 2
PP |  |  |  | Podpěra vedení do zdiva plastová 5cm, vč. vrutu a hmoždinky
VV
TS
P | 187 | RPol255 |  | Průchod zemní kabelové trasy do rozvodny NN, sestava prvků HRD fy. Hauff Technik | SADA | 1 | 0 |  |  |  | 0 |  | R položka |  | 2
PP |  |  |  | Průchod zemní kabelové trasy do rozvodny NN, sestava prvků HRD fy. Hauff Technik
VV
TS |  |  |  | navržené uspořádání dle výkr. dokumentace p.č. 08
SD |  | D16 |  | 3.1. Ochranné uzemnění
P | 188 | RPol256 |  | Zemnící pásek 30x3,5mm, nerez V4A | M | 470 | 0 |  |  |  | 0 |  | R položka |  | 2
PP |  |  |  | Zemnící pásek 30x3,5mm, nerez V4A
VV
TS
P | 189 | RPol555 |  | Zemnící drát nerez V4A O10mm | M | 60 | 0 |  |  |  | 0 |  | R položka |  | 2
PP |  |  |  | Zemnící drát nerez V4A O10mm
VV
TS
P | 190 | RPol258 |  | Zemnící svorka pásek-pásek, nerez V4A, vč. asfalt. nátěru | KS | 36 | 0 |  |  |  | 0 |  | R položka |  | 2
PP |  |  |  | Zemnící svorka pásek-pásek, nerez V4A, vč. asfalt. nátěru
VV |  |  |  | 36 viz. výkres D1.01.4.4-05.1=36.000 [A]
TS
P | 191 | RPol259 |  | Zemnící svorka pásek-drát, nerez V4A, vč. asfalt. nátěru | KS | 19 | 0 |  |  |  | 0 |  | R položka |  | 2
PP |  |  |  | Zemnící svorka pásek-drát, nerez V4A, vč. asfalt. nátěru
VV |  |  |  | 19 viz. výkres D1.01.4.4-05.1=19.000 [A]
TS
P | 192 | RPol260 |  | Ochranná trubka OT 1,7, vč. 2 ks držáků do zdiva, FeZn | KS | 18 | 0 |  |  |  | 0 |  | R položka |  | 2
PP |  |  |  | Ochranná trubka OT 1,7, vč. 2 ks držáků do zdiva, FeZn
VV
TS
P | 193 | RPol261 |  | Identifikační štítek s příchytkou 7-10mm, Al | KS | 18 | 0 |  |  |  | 0 |  | R položka |  | 2
PP |  |  |  | Identifikační štítek s příchytkou 7-10mm, Al
VV
TS
P | 194 | RPol262 |  | Asfaltový lak na antikorozní ochranu svorek v betonu a v zemi | KG | 10 | 0 |  |  |  | 0 |  | R položka |  | 2
PP |  |  |  | Asfaltový lak na antikorozní ochranu svorek v betonu a v zemi
VV
TS |  |  |  | Poznámka: Provaření zemnícího pásku k armování nosných sloupů bude součástí dodávky stavby.
SD |  | D17 |  | 3.2. Bleskosvod
P | 195 | RPol556 |  | Zemnící drát AlMgSi O 8mm | M | 700 | 0 |  |  |  | 0 |  | R položka |  | 2
PP |  |  |  | Zemnící drát AlMgSi O 8mm
VV |  |  |  | 700 viz. výkres D1.01.4.4-05.2=700.000 [A]
TS
P | 196 | RPol264 |  | Zemnící svorka drát-drát, nerez | KS | 143 | 0 |  |  |  | 0 |  | R položka |  | 2
PP |  |  |  | Zemnící svorka drát-drát, nerez
VV
TS
P | 197 | RPol265 |  | Zemnící svorka na oplechování atiky, nerez | KS | 35 | 0 |  |  |  | 0 |  | R položka |  | 2
PP |  |  |  | Zemnící svorka na oplechování atiky, nerez
VV
TS
P | 198 | RPol266 |  | Zemnící svorka na ocelovou konstrukci, nerez | KS | 5 | 0 |  |  |  | 0 |  | R položka |  | 2
PP |  |  |  | Zemnící svorka na ocelovou konstrukci, nerez
VV
TS
P | 199 | RPol267 |  | Zemnící svorka zkušební, nerez | KS | 18 | 0 |  |  |  | 0 |  | R položka |  | 2
PP |  |  |  | Zemnící svorka zkušební, nerez
VV
TS
P | 200 | RPol268 |  | Podpěra vedení beton / plast na plochou střechu | KS | 550 | 0 |  |  |  | 0 |  | R položka |  | 2
PP |  |  |  | Podpěra vedení beton / plast na plochou střechu
VV
TS
P | 201 | RPol269 |  | Podpěra vedení do zdiva plastová 5cm, vč. vrutu a hmoždinky | KS | 120 | 0 |  |  |  | 0 |  | R položka |  | 2
PP |  |  |  | Podpěra vedení do zdiva plastová 5cm, vč. vrutu a hmoždinky
VV
TS
P | 202 | RPol269.2 |  | Podpěra vedení do zdiva plastová 5cm, vč. samolepící | KS | 18 | 0 |  |  |  | 0 |  | R položka |  | 2
PP |  |  |  | Podpěra vedení do zdiva plastová 5cm, vč. samolepící
VV
TS
P | 203 | RPol270 |  | Výstražná tabulka A5, PVC, schematický obrázek s textem | KS | 7 | 0 |  |  |  | 0 |  | R položka |  | 2
PP |  |  |  | Výstražná tabulka A5, PVC, schematický obrázek s textem
VV
TS |  |  |  | „Při bouřce je zakázáno zdržovat se v okolí 3m kolem budovy!“
SD |  | D18 |  | 4. Podružný materiál, přeprava materiálu
P | 204 | RPol531 |  | drobný materiál Pro ucelenou montážní kompletaci celé elektroinstalace | CELK | 1 | 0 |  |  |  | 0 |  | R položka |  | 2
PP |  |  |  | drobný materiál Pro ucelenou montážní kompletaci celé elektroinstalace
VV
TS |  |  |  | Kompletní drobný materiál pro ucelenou montážní kompletaci celé elektroinstalace (propoj. vodiče, sádra, popisy, hřebíky, vruty, hmoždinky apod.)
SD |  | D19 |  | 5. Související činnosti
P | 206 | RPol275 |  | Provedení potřebných měření a zkoušek | KS | 1 | 0 |  |  |  | 0 |  | R položka |  | 2
PP |  |  |  | Provedení potřebných měření a zkoušek
VV
TS
P | 207 | RPol58 |  | Programování elektronických kabelových značek (tzv. BallMarkerů) | KS | 17 | 0 |  |  |  | 0 |  | R položka |  | 2
PP |  |  |  | Programování elektronických kabelových značek (tzv. BallMarkerů)
VV
TS
P | 208 | RPol276 |  | Propojení ochranného pospojování VZT ve strojovně a na střeše | SADA | 1 | 0 |  |  |  | 0 |  | R položka |  | 2
PP |  |  |  | Propojení ochranného pospojování VZT ve strojovně a na střeše
VV
TS
P | 209 | RPol277 |  | Propojení ochranného pospojování potrubí VZT v objektu a zařízení topení v plyn. kotelně | SADA | 1 | 0 |  |  |  | 0 |  | R položka |  | 2
PP |  |  |  | Propojení ochranného pospojování potrubí VZT v objektu a zařízení topení v plyn. kotelně
VV
TS
P | 210 | RPol278 |  | Výchozí revize s vypracováním výchozí revizní zprávy | KS | 1 | 0 |  |  |  | 0 |  | R položka |  | 2
PP |  |  |  | Výchozí revize s vypracováním výchozí revizní zprávy
VV
TS
P | 211 | RPol279 |  | Posouzení stavby od TIČR - bude-li požadováno (hrubý odhad) | KS | 1 | 0 |  |  |  | 0 |  | R položka |  | 2
PP |  |  |  | Posouzení stavby od TIČR - bude-li požadováno (hrubý odhad)
VV
TS
P | 212 | RPol280 |  | Prokazatelné proškolení uživatelů s obsluhou el. zařízení (§4, vyh. 50/78 Sb.) | KS | 1 | 0 |  |  |  | 0 |  | R položka |  | 2
PP |  |  |  | Prokazatelné proškolení uživatelů s obsluhou el. zařízení (§4, vyh. 50/78 Sb.)
VV
TS
P | 233 | A.2.5.4 R |  | zajištění Průkazu způsobilosti UTZ vydaného Drážním úřadem včetně zajištění Protokolu UTZ a měření osvětlení | SOUBOR | 1 | 0 |  |  |  | 0 |  | [bez vazby na CS] |  | 2
PP |  |  |  | zajištění Průkazu způsobilosti UTZ vydaného Drážním úřadem včetně zajištění Protokolu UTZ a měření osvětlení
VV
TS
SD |  | D20 |  | 6. Stavební přípomoce
P | 213 | RPol557 |  | Zhotovení prostupu betonovým stropem do O 150mm a délky do 300mm | KS | 1 | 0 |  |  |  | 0 |  | R položka |  | 2
PP |  |  |  | Zhotovení prostupu betonovým stropem do O 150mm a délky do 300mm
VV
TS
P | 214 | RPol558 |  | Protipožární těsnění prostupu do O 150mm a délky do 300mm, vč. revizního štítku | KS | 1 | 0 |  |  |  | 0 |  | R položka |  | 2
PP |  |  |  | Protipožární těsnění prostupu do O 150mm a délky do 300mm, vč. revizního štítku
VV
TS
P | 215 | RPol559 |  | Zhotovení prostupu betonovým stropem do O 100mm a délky do 300mm | KS | 1 | 0 |  |  |  | 0 |  | R položka |  | 2
PP |  |  |  | Zhotovení prostupu betonovým stropem do O 100mm a délky do 300mm
VV
TS
P | 216 | RPol560 |  | Protipožární těsnění prostupu do O 100mm a délky do 300mm, vč. revizního štítku | KS | 1 | 0 |  |  |  | 0 |  | R položka |  | 2
PP |  |  |  | Protipožární těsnění prostupu do O 100mm a délky do 300mm, vč. revizního štítku
VV
TS
P | 217 | RPol561 |  | Zhotovení prostupu betonovým stropem do O 30mm a délky do 300mm | KS | 20 | 0 |  |  |  | 0 |  | R položka |  | 2
PP |  |  |  | Zhotovení prostupu betonovým stropem do O 30mm a délky do 300mm
VV |  |  |  | 20- viz. výkresy D1.01.4.4-04.1ab, 04.2ab, 04.3ab a 04.4=20.000 [A]
TS
P | 218 | RPol562 |  | Protipožární těsnění prostupu do O 30mm a délky do 300mm, vč. revizního štítku | KS | 20 | 0 |  |  |  | 0 |  | R položka |  | 2
PP |  |  |  | Protipožární těsnění prostupu do O 30mm a délky do 300mm, vč. revizního štítku
VV |  |  |  | 20- viz. výkresy D1.01.4.4-04.1ab, 04.2ab, 04.3ab a 04.4=20.000 [A]
TS
P | 219 | RPol563 |  | Zhotovení prostupu cihlovou stěnou do O 150mm a délky do 200mm | KS | 2 | 0 |  |  |  | 0 |  | R položka |  | 2
PP |  |  |  | Zhotovení prostupu cihlovou stěnou do O 150mm a délky do 200mm
VV
TS
P | 220 | RPol564 |  | Protipožární těsnění prostupu do O 150mm a délky do 200mm, vč. revizního štítku | KS | 2 | 0 |  |  |  | 0 |  | R položka |  | 2
PP |  |  |  | Protipožární těsnění prostupu do O 150mm a délky do 200mm, vč. revizního štítku
VV
TS
P | 221 | RPol565 |  | Zhotovení prostupu cihlovou stěnou do O 30mm a délky do 200mm | KS | 120 | 0 |  |  |  | 0 |  | R položka |  | 2
PP |  |  |  | Zhotovení prostupu cihlovou stěnou do O 30mm a délky do 200mm
VV
TS
P | 222 | RPol566 |  | Protipožární těsnění prostupu do O 30mm a délky do 200mm, vč. revizního štítku | KS | 120 | 0 |  |  |  | 0 |  | R položka |  | 2
PP |  |  |  | Protipožární těsnění prostupu do O 30mm a délky do 200mm, vč. revizního štítku
VV
TS
P | 223 | RPol567 |  | Zhotovení prostupu cihlovou stěnou do O 20mm a délky do 200mm, zatěsnění zdivem | KS | 80 | 0 |  |  |  | 0 |  | R položka |  | 2
PP |  |  |  | Zhotovení prostupu cihlovou stěnou do O 20mm a délky do 200mm, zatěsnění zdivem
VV
TS
P | 224 | RPol568 |  | Zhotovení kabelového prostupu do O 100mm a délky do 250mm | KS | 1 | 0 |  |  |  | 0 |  | R položka |  | 2
PP |  |  |  | Zhotovení kabelového prostupu do O 100mm a délky do 250mm
VV
TS
P | 225 | RPol569 |  | Protipožární těsnění prostupu do O 100mm a délky do 250mm, vč. revizního štítku | KS | 1 | 0 |  |  |  | 0 |  | R položka |  | 2
PP |  |  |  | Protipožární těsnění prostupu do O 100mm a délky do 250mm, vč. revizního štítku
VV
TS
P | 226 | RPol570 |  | Zhotovení kabelového prostupu do O 100mm a délky do 200mm | KS | 2 | 0 |  |  |  | 0 |  | R položka |  | 2
PP |  |  |  | Zhotovení kabelového prostupu do O 100mm a délky do 200mm
VV
TS
P | 227 | RPol571 |  | Protipožární těsnění prostupu do O 100mm a délky do 200mm | KS | 2 | 0 |  |  |  | 0 |  | R položka |  | 2
PP |  |  |  | Protipožární těsnění prostupu do O 100mm a délky do 200mm
VV
TS
P | 228 | RPol572 |  | Zhotovení kabelového prostupu do O 30mm a délky do 200mm | KS | 12 | 0 |  |  |  | 0 |  | R položka |  | 2
PP |  |  |  | Zhotovení kabelového prostupu do O 30mm a délky do 200mm
VV
TS
P | 229 | RPol573 |  | Protipožární těsnění prostupu do O 30mm a délky do 200mm, zatěsnění zdivem | KS | 12 | 0 |  |  |  | 0 |  | R položka |  | 2
PP |  |  |  | Protipožární těsnění prostupu do O 30mm a délky do 200mm, zatěsnění zdivem
VV
TS
SD |  | D21 |  | 7. Zemní práce
P | 230 | RPol300 |  | Kabelový výkop 0,8x0,5m (HxŠ), kompletní, vč. výstr. fólie, zpětného zásypu a zhutnění | bm | 60 | 0 |  |  |  | 0 |  | R položka |  | 2
PP |  |  |  | Kabelový výkop 0,8x0,5m (HxŠ), kompletní, vč. výstr. fólie, zpětného zásypu a zhutnění
VV |  |  |  | 60- viz. výkresy D1.01.4.4-06 a 07=60.000 [A]
TS |  |  |  | 1) položka zahrnuje veškerý potřebný drobný instalační materiál pro ucelenou montáž zařízení, rozvaděče, skříně nebo kabelové trasy výkopy pro výstražná návěstidla, čerpací stanice provozních a odpadních vod a vjezdovou bránu Kabelový výkop mezi objekty SO.101 a SO.102 je zahrnut v samostatném souboru D2.01 PS.201 – Dieselagregát. Objekty SO.102 a SO.103 jsou stavebně propojené. Realizace uzemnění a bleskosvodu musí probíhat koordinovaně, a to vč. zemních prací. Provaření zemnícího pásku k armování nosných sloupů bude součástí dodávky stavby.
P | 231 | RPol301 |  | Výkop pro uzemnění 0,7x0,35m (HxŠ), vč. zpětného zásypu a zhutnění (koordinovat se stavbou) | bm | 450 | 0 |  |  |  | 0 |  | R položka |  | 2
PP |  |  |  | Výkop pro uzemnění 0,7x0,35m (HxŠ), vč. zpětného zásypu a zhutnění (koordinovat se stavbou)
VV |  |  |  | 450- viz. výkresy D1.01.4.4-06 a 07=450.000 [A]
TS |  |  |  | 1) položka zahrnuje veškerý potřebný drobný instalační materiál pro ucelenou montáž zařízení, rozvaděče, skříně nebo kabelové trasy
P | 232 | RPol302 |  | Výkop pro pilířový rozvaděč R.ČS, 1,5x0,7x0,7xm (DxŠxH), vč. podsypu, zpětného zásypu a zhutnění | M3 | 0.735 | 0 |  |  |  | 0 |  | R položka |  | 2
PP |  |  |  | Výkop pro pilířový rozvaděč R.ČS, 1,5x0,7x0,7xm (DxŠxH), vč. podsypu, zpětného zásypu a zhutnění
VV
TS |  |  |  | 1) položka zahrnuje veškerý potřebný drobný instalační materiál pro ucelenou montáž zařízení, rozvaděče, skříně nebo kabelové trasy Kabelový výkop mezi objekty SO.101 a SO.102 je zahrnut v samostatném souboru D2.01 PS.201 – Dieselagregát. Objekty SO.102 a SO.103 jsou stavebně propojené. Realizace uzemnění a bleskosvodu musí probíhat koordinovaně, a to vč. zemních prací. Provaření zemnícího pásku k armování nosných sloupů bude součástí dodávky stavby.
SD |  | D3 |  | 2.1 Ovladače nouzového vypnutí Central Stop a Total Stop
P | 26 | RPol115 |  | Ovladač v červené uzamykatelné skříňce, rudá hlavice, 2xNC | KS | 4 | 0 |  |  |  | 0 |  | R položka |  | 2
PP |  |  |  | Ovladač v červené uzamykatelné skříňce, rudá hlavice, 2xNC
VV |  |  |  | 4- viz. výkres D1.01.4.4-04.1b=4.000 [A]
TS |  |  |  | 1) položka zahrnuje veškerý potřebný drobný instalační materiál pro ucelenou montáž zařízení, rozvaděče, skříně nebo kabelové trasy aretace hlavice, ovladač za proskl. víčkem, zámek, s piktogramem 'Rozbít sklo a zmáčknout'
P | 27 | RPol116 |  | Ovladač v červené uzamykatelné skříňce, rudá hlavice, 1xNC, 1xNO | KS | 1 | 0 |  |  |  | 0 |  | R položka |  | 2
PP |  |  |  | Ovladač v červené uzamykatelné skříňce, rudá hlavice, 1xNC, 1xNO
VV |  |  |  | 1 - viz. výkres D1.01.4.4-04.3b=1.000 [A]
TS |  |  |  | 1) položka zahrnuje veškerý potřebný drobný instalační materiál pro ucelenou montáž zařízení, rozvaděče, skříně nebo kabelové trasy aretace hlavice, ovladač za proskl. víčkem, zámek, s piktogramem 'Rozbít sklo a zmáčknout' Nouzové vypnutí plyn. kotlů v m.č. 302

## D1.01.4.5.1
SŽDC05 |  |  |  | Soupis prací objektu | [10 empty] | 3
6
S | Stavba: | 521320063_Zm08 |  | Areál HZS Nymburk | [6 empty] | E.2 |  | Aspe | 0,00 | 2
O | Objekt: | E.2 |  | Pozemní stavební objekty | [9 empty] | 15,00 | 2
Typ | Poř. číslo | Kód položky | Varianta | Název položky | MJ | Množství | Jednotková hmotnost | Celková hmotnost |  |  | Jednotková cena |  | Cenové soustavy | 21,00 | 2
Dodávka
[9 empty] | Jednotková | Celkem | Jednotková | Celkem |  |  |  | Počet položek s nulovou cenou
O1 |  | D1.01.4.5.1 |  | SO.101 - Hlavní objekt - Slaboproudé elektroinstalace - SK - nezpůsobilé
SD |  | D12 |  | 1.6.1. Datové zásuvky a kabelové konektory RJ45
P | 48 | RPol825 |  | Zásuvka datová cat6 set zás. 2x RJ45, UTP, kompletní | KS | 52 | 0 |  |  |  | 0 |  | R položka |  | 2
PP |  |  |  | Zásuvka datová cat6 set zás. 2x RJ45, UTP, kompletní
VV
TS
P | 49 | RPol372 |  | Zásuvka datová cat6 set zás. 1x RJ45, UTP, kompletní | KS | 73 | 0 |  |  |  | 0 |  | R položka |  | 2
PP |  |  |  | Zásuvka datová cat6 set zás. 1x RJ45, UTP, kompletní
VV
TS
P | 50 | RPol373 |  | Kabelový konektor RJ45, na UTP cat6, lisovací | KS | 42 | 0 |  |  |  | 0 |  | R položka |  | 2
PP |  |  |  | Kabelový konektor RJ45, na UTP cat6, lisovací
VV |  |  |  | 42viz. výkresy D1.01.4.5-07.1a, 07.2a a 07.3a =42.000 [A]
TS
SD |  | D13 |  | 1.6.2. Instalační krabice
P | 51 | RPol826 |  | Krabice instalační pod omítku pro dat. zásuvku | KS | 125 | 0 |  |  |  | 0 |  | R položka |  | 2
PP |  |  |  | Krabice instalační pod omítku pro dat. zásuvku
VV
TS
P | 52 | RPol827.1 |  | Krabice instalační do PVC parapetního kanálu 140X70 | KS | 16 | 0 |  |  |  | 0 |  | R položka |  | 2
PP |  |  |  | Krabice instalační do PVC parapetního kanálu 140X70
VV |  |  |  | 16 viz. výkresy D1.01.4.5-07.1a, 07.2a a 07.3a =16.000 [A]
TS
P | 53 | RPol375 |  | Štítky popisovací | KS | 167 | 0 |  |  |  | 0 |  | R položka |  | 2
PP |  |  |  | Štítky popisovací
VV
TS |  |  |  | Poznámka: Krabice instalační podlahové, vč. silových a datových zásuvek jsou zahrnuty v samostatné složce PD s označením D1.01.4.4 – Silnoproudé rozvody a bleskosvod
SD |  | D14 |  | 1.6.3 Kabely, vč. příslušenství
P | 54 | RPol828 |  | Kabel metalický 4 páry UTP Cat.6, drát, stíněný, 23 AWG, LSOH plášť | M | 11100 | 0 |  |  |  | 0 |  | R položka |  | 2
PP |  |  |  | Kabel metalický 4 páry UTP Cat.6, drát, stíněný, 23 AWG, LSOH plášť
VV |  |  |  | 11100viz. výkresy D1.01.4.5-07.1a, 07.2a a 07.3a =11 100.000 [A]
TS
P | 55 | RPol829 |  | Kabel metalický 4 páry FTP Cat.6, drát, venkovní, 4x2x0,55, LSOH plášť | M | 35 | 0 |  |  |  | 0 |  | R položka |  | 2
PP |  |  |  | Kabel metalický 4 páry FTP Cat.6, drát, venkovní, 4x2x0,55, LSOH plášť
VV
TS
P | 56 | RPol830 |  | Vodič pro pospojení CYA 6 zeleno-žlutý | M | 10 | 0 |  |  |  | 0 |  | R položka |  | 2
PP |  |  |  | Vodič pro pospojení CYA 6 zeleno-žlutý
VV
TS
P | 57 | RPol831 |  | PatchCord cat.6, délka 1m | KS | 35 | 0 |  |  |  | 0 |  | R položka |  | 2
PP |  |  |  | PatchCord cat.6, délka 1m
VV
TS
P | 58 | RPol832 |  | PatchCord cat.6, délka 3m | KS | 100 | 0 |  |  |  | 0 |  | R položka |  | 2
PP |  |  |  | PatchCord cat.6, délka 3m
VV
TS
P | 59 | RPol833 |  | PatchCord cat.6, délka 5m | KS | 40 | 0 |  |  |  | 0 |  | R položka |  | 2
PP |  |  |  | PatchCord cat.6, délka 5m
VV
TS
P | 60 | RPol834 |  | Elektronická značka BallMarker, oranžová, pro datový kabel v zemi (od SO.101 k interkomu u branky) | KS | 4 | 0 |  |  |  | 0 |  | R položka |  | 2
PP |  |  |  | Elektronická značka BallMarker, oranžová, pro datový kabel v zemi (od SO.101 k interkomu u branky)
VV
TS |  |  |  | 1)položka zahrnuje veškerý potřebný drobný instalační materiál pro ucelenou montáž rozvaděče, skříně nebo funkčního souboru
SD |  | D15 |  | 1.6.4 Kabelové trasy
P | 61 | RPol246 |  | Parapetní kanál PVC 140X70, vč. víčka, koncovek, spojovacích a kotvících prvků | M | 5 | 0 |  |  |  | 0 |  | R položka |  | 2
PP |  |  |  | Parapetní kanál PVC 140X70, vč. víčka, koncovek, spojovacích a kotvících prvků
VV
TS
P | 62 | RPol835 |  | Stínící kanál 40X33 do par. kanálu 140X70 | M | 5 | 0 |  |  |  | 0 |  | R položka |  | 2
PP |  |  |  | Stínící kanál 40X33 do par. kanálu 140X70
VV |  |  |  | 5viz. výkresy D1.01.4.5-07.1a, 07.2a a 07.3a =5.000 [A]
TS
P | 63 | RPol836 |  | Kabelový žlab drátěný 60x300mm, pozinkovaný, vč. spojek, závěsů a kotvení, podpěry po 1,5m | M | 10 | 0 |  |  |  | 0 |  | R položka |  | 2
PP |  |  |  | Kabelový žlab drátěný 60x300mm, pozinkovaný, vč. spojek, závěsů a kotvení, podpěry po 1,5m
VV
TS
P | 64 | RPol837 |  | Kabelový žlab drátěný 60x150mm, pozinkovaný, vč. spojek, závěsů a kotvení, podpěry po 1,5m | M | 35 | 0 |  |  |  | 0 |  | R položka |  | 2
PP |  |  |  | Kabelový žlab drátěný 60x150mm, pozinkovaný, vč. spojek, závěsů a kotvení, podpěry po 1,5m
VV
TS
P | 65 | RPol838 |  | Kabelový žlab drátěný 60x100mm, pozinkovaný, vč. spojek, závěsů a kotvení, podpěry po 1,5m | M | 100 | 0 |  |  |  | 0 |  | R položka |  | 2
PP |  |  |  | Kabelový žlab drátěný 60x100mm, pozinkovaný, vč. spojek, závěsů a kotvení, podpěry po 1,5m
VV
TS
P | 66 | RPol839 |  | Kabelový žlab drátěný 60x60mm, pozinkovaný, vč. spojek, závěsů a kotvení, podpěry po 1,5m | M | 390 | 0 |  |  |  | 0 |  | R položka |  | 2
PP |  |  |  | Kabelový žlab drátěný 60x60mm, pozinkovaný, vč. spojek, závěsů a kotvení, podpěry po 1,5m
VV
TS
P | 67 | RPol379 |  | Trubka instalační PVC tuhá d=25mm, bezhalogenová, stř. mech. odolnost, vč. spojek, příchytek a kotvení | M | 185 | 0 |  |  |  | 0 |  | R položka |  | 2
PP |  |  |  | Trubka instalační PVC tuhá d=25mm, bezhalogenová, stř. mech. odolnost, vč. spojek, příchytek a kotvení
VV
TS
P | 68 | RPol840 |  | Trubka instalační PVC tuhá d=25mm, stř. mech. odolnost, UV stabilní, vč. spojek, | M | 65 | 0 |  |  |  | 0 |  | R položka |  | 2
PP |  |  |  | Trubka instalační PVC tuhá d=25mm, stř. mech. odolnost, UV stabilní, vč. spojek,
VV
TS |  |  |  | příchytek a kotvení (na střeše, na boku kabelových tras NN)
P | 69 | RPol841 |  | Trubka instalační PVC ohebná d=40mm, střední mech. odolnost (do podlahy) | M | 70 | 0 |  |  |  | 0 |  | R položka |  | 2
PP |  |  |  | Trubka instalační PVC ohebná d=40mm, střední mech. odolnost (do podlahy)
VV
TS
P | 70 | RPol842 |  | Trubka instalační PVC ohebná d=25mm, střední mech. odolnost (do stěn) | M | 130 | 0 |  |  |  | 0 |  | R položka |  | 2
PP |  |  |  | Trubka instalační PVC ohebná d=25mm, střední mech. odolnost (do stěn)
VV
TS
P | 71 | RPol843 |  | Kabelová chránička HDPE 32, oranžová (pro datový kabel v zemi k interkomu u branky) | M | 32 | 0 |  |  |  | 0 |  | R položka |  | 2
PP |  |  |  | Kabelová chránička HDPE 32, oranžová (pro datový kabel v zemi k interkomu u branky)
VV
TS
SD |  | D16 |  | 1.6.5 Ostatní
P | 72 | RPol844 |  | Protipožární ucpávka PUK EI60, stěna do O 30mm do 250mm, vč. rev. štítku | KS | 10 | 0 |  |  |  | 0 |  | R položka |  | 2
PP |  |  |  | Protipožární ucpávka PUK EI60, stěna do O 30mm do 250mm, vč. rev. štítku
VV |  |  |  | 10 viz. výkresy D1.01.4.5-07.1a, 07.2a a 07.3a =10.000 [A]
TS
P | 73 | RPol845 |  | Protipožární ucpávka PUK EI60, stěna do O 50mm do 250mm, vč. rev. štítku | KS | 10 | 0 |  |  |  | 0 |  | R položka |  | 2
PP |  |  |  | Protipožární ucpávka PUK EI60, stěna do O 50mm do 250mm, vč. rev. štítku
VV |  |  |  | 10 viz. výkresy D1.01.4.5-07.1a, 07.2a a 07.3a =10.000 [A]
TS
P | 74 | RPol846 |  | Protipožární ucpávka PUK EI60, strop do O 50mm do 300mm, vč. rev. štítku | KS | 4 | 0 |  |  |  | 0 |  | R položka |  | 2
PP |  |  |  | Protipožární ucpávka PUK EI60, strop do O 50mm do 300mm, vč. rev. štítku
VV
TS
P | 75 | RPol847 |  | Protipožární ucpávka PPK EI60, stěna do O 100mm do 250mm, vč. rev. štítku | KS | 6 | 0 |  |  |  | 0 |  | R položka |  | 2
PP |  |  |  | Protipožární ucpávka PPK EI60, stěna do O 100mm do 250mm, vč. rev. štítku
VV
TS
P | 76 | RPol848 |  | Protipožární ucpávka PPK EI60, strop do O 100mm do 300mm, vč. rev. štítku | KS | 2 | 0 |  |  |  | 0 |  | R položka |  | 2
PP |  |  |  | Protipožární ucpávka PPK EI60, strop do O 100mm do 300mm, vč. rev. štítku
VV
TS
P | 77 | RPol849 |  | Protipožární ucpávka PPK EI60, strop do O 200mm do 300mm, vč. rev. štítku | KS | 1 | 0 |  |  |  | 0 |  | R položka |  | 2
PP |  |  |  | Protipožární ucpávka PPK EI60, strop do O 200mm do 300mm, vč. rev. štítku
VV
TS
SD |  | D17 |  | 1.7 Podružný materiál
P | 78 | RPol850 |  | drobný materiál Pro ucelenou montážní kompletaci celé elektroinstalace | CELK | 1 | 0 |  |  |  | 0 |  | R položka |  | 2
PP |  |  |  | drobný materiál Pro ucelenou montážní kompletaci celé elektroinstalace
VV
TS |  |  |  | Pro ucelenou montážní kompletaci celé elektroinstalace (propoj. vodiče, sádra, popisy, hřebíky, vruty, hmoždinky, konektory apod.)
SD |  | D18 |  | 1.8 Související činnosti
P | 80 | RPol853 |  | Koordinace instalace kabelových tras se silnoproudými rozvody a ostatními profesemi | KS | 1 | 0 |  |  |  | 0 |  | R položka |  | 2
PP |  |  |  | Koordinace instalace kabelových tras se silnoproudými rozvody a ostatními profesemi
VV
TS
P | 81 | RPol854 |  | Napojení hlavního datového rozvaděče na přívod telefonní sítě a SEK | KS | 1 | 0 |  |  |  | 0 |  | R položka |  | 2
PP |  |  |  | Napojení hlavního datového rozvaděče na přívod telefonní sítě a SEK
VV
TS |  |  |  | 1)položka zahrnuje veškerý potřebný drobný instalační materiál pro ucelenou montáž rozvaděče, skříně nebo funkčního souboru
P | 82 | RPol855 |  | Oživení, programování a nastavení | KS | 1 | 0 |  |  |  | 0 |  | R položka |  | 2
PP |  |  |  | Oživení, programování a nastavení
VV
TS
P | 83 | RPol58 |  | Programování elektronických kabelových značek (tzv. BallMarkerů) | KS | 4 | 0 |  |  |  | 0 |  | R položka |  | 2
PP |  |  |  | Programování elektronických kabelových značek (tzv. BallMarkerů)
VV
TS
P | 84 | RPol856 |  | Měření přípojného bodu, tisk protokolu | KS | 1 | 0 |  |  |  | 0 |  | R položka |  | 2
PP |  |  |  | Měření přípojného bodu, tisk protokolu
VV
TS
P | 85 | RPol857 |  | Komplexní zkoušky | KS | 1 | 0 |  |  |  | 0 |  | R položka |  | 2
PP |  |  |  | Komplexní zkoušky
VV
TS
P | 86 | RPol858 |  | Výchozí revize s vypracováním VRZ | KS | 1 | 0 |  |  |  | 0 |  | R položka |  | 2
PP |  |  |  | Výchozí revize s vypracováním VRZ
VV
TS
P | 87 | RPol859 |  | Prokazatelné proškolení uživatelů s obsluhou el. zařízení (§4, vyh. 50/78 Sb.) | KS | 1 | 0 |  |  |  | 0 |  | R položka |  | 2
PP |  |  |  | Prokazatelné proškolení uživatelů s obsluhou el. zařízení (§4, vyh. 50/78 Sb.)
VV
TS
P | 88 | RPol861 |  | Posouzení stavby od TIČR (bude-li požadováno) - pouze tech. odhad | KS | 1 | 0 |  |  |  | 0 |  | R položka |  | 2
PP |  |  |  | Posouzení stavby od TIČR (bude-li požadováno) - pouze tech. odhad
VV
TS
SD |  | D20 |  | 1.9 Stavební přípomoce
P | 89 | RPol862 |  | Zhotovení prostupu betonovou podlahou/stropem do O200mm, délky do 0,3m | KS | 1 | 0 |  |  |  | 0 |  | R položka |  | 2
PP |  |  |  | Zhotovení prostupu betonovou podlahou/stropem do O200mm, délky do 0,3m
VV
TS
P | 90 | RPol863 |  | Zhotovení prostupu betonovou podlahou/stropem do O100mm, délky do 0,3m | KS | 2 | 0 |  |  |  | 0 |  | R položka |  | 2
PP |  |  |  | Zhotovení prostupu betonovou podlahou/stropem do O100mm, délky do 0,3m
VV
TS
P | 91 | RPol864 |  | Zhotovení prostupu betonovou stěnou do O30mm, délky do 0,3m | KS | 9 | 0 |  |  |  | 0 |  | R položka |  | 2
PP |  |  |  | Zhotovení prostupu betonovou stěnou do O30mm, délky do 0,3m
VV
TS
P | 92 | RPol865 |  | Zhotovení prostupu cihlovou stěnou do O100mm, délky do 0,25m | KS | 10 | 0 |  |  |  | 0 |  | R položka |  | 2
PP |  |  |  | Zhotovení prostupu cihlovou stěnou do O100mm, délky do 0,25m
VV
TS
P | 93 | RPol866 |  | Zhotovení prostupu cihlovou stěnou do O50mm, délky do 0,25 | KS | 15 | 0 |  |  |  | 0 |  | R položka |  | 2
PP |  |  |  | Zhotovení prostupu cihlovou stěnou do O50mm, délky do 0,25
VV
TS
P | 94 | RPol867 |  | Zhotovení prostupu cihlovou stěnou do O30mm, délky do 0,25m | KS | 105 | 0 |  |  |  | 0 |  | R položka |  | 2
PP |  |  |  | Zhotovení prostupu cihlovou stěnou do O30mm, délky do 0,25m
VV
TS
P | 95 | RPol868 |  | Zhotovení svislé drážky v cihlové stěně do 30x30mm | M | 130 | 0 |  |  |  | 0 |  | R položka |  | 2
PP |  |  |  | Zhotovení svislé drážky v cihlové stěně do 30x30mm
VV |  |  |  | 130 - viz. výkresy D1.01.4.5-07.1a, 07.2a a 07.3a =130.000 [A]
TS
P | 96 | RPol869 |  | Zhotovení drážky v betonové podlaze do 50x50mm | M | 70 | 0 |  |  |  | 0 |  | R položka |  | 2
PP |  |  |  | Zhotovení drážky v betonové podlaze do 50x50mm
VV
TS
P | 97 | RPol870 |  | Následné zahození drážky a prostupů maltou, vč. potřebných zdících hmot (cca) | M2 | 7.5 | 0 |  |  |  | 0 |  | R položka |  | 2
PP |  |  |  | Následné zahození drážky a prostupů maltou, vč. potřebných zdících hmot (cca)
VV
TS
SD |  | D3 |  | 1.1.1. Datový rozvaděč Rack1 - IDF1 (1.NP, m.č. 110)
P | 1 | RPol800.1 |  | Stojanový datový rozvaděč 19“ 45U 800x800mm, kompletní rozvaděč, zatížitelnost 400kg | KS | 1 | 0 |  |  |  | 0 |  | R položka |  | 2
PP |  |  |  | Stojanový datový rozvaděč 19“ 45U 800x800mm, kompletní rozvaděč, zatížitelnost 400kg
VV |  |  |  | 1 - viz. výkres D1.01.4.5-02=1.000 [A]
TS |  |  |  | 1)položka zahrnuje veškerý potřebný drobný instalační materiál pro ucelenou montáž rozvaděče, skříně nebo funkčního souboru Stojanový datový rozvaděč 19“ 45U 800x800mm, 4 posuvné vertikální lišty k instalaci zařízení, ocelový svařovaný skelet s možností osazení krycími panely, přední dveře dvoukřídlé, sklo dveří bezpečnostní tvrzené, tloušťka 4 mm, dveře vč. zámků, zadní a boční kryty demontovatelné, příprava pro ventilátory, vč. zemnící sady, kompletní rozvaděč, zatížitelnost 400kg
P | 2 | RPol801 |  | Montážní sada | KS | 40 | 0 |  |  |  | 0 |  | R položka |  | 2
PP |  |  |  | Montážní sada
VV
TS
P | 3 | RPol802 |  | Patch panel Cat6 1U 24xRJ45, osazený | KS | 2 | 0 |  |  |  | 0 |  | R položka |  | 2
PP |  |  |  | Patch panel Cat6 1U 24xRJ45, osazený
VV
TS
P | 4 | RPol803 |  | Vyvazovací panel 19“, 1U jednostranná plastová lišta | KS | 2 | 0 |  |  |  | 0 |  | R položka |  | 2
PP |  |  |  | Vyvazovací panel 19“, 1U jednostranná plastová lišta
VV
TS
P | 5 | RPol804 |  | Optická vana vč. čela pro 12x SC duplexních spojek, vybavená, s optickým managementem | KS | 1 | 0 |  |  |  | 0 |  | R položka |  | 2
PP |  |  |  | Optická vana vč. čela pro 12x SC duplexních spojek, vybavená, s optickým managementem
VV
TS
P | 6 | RPol805 |  | Optická spojka SC duplexní, pro optické konektory | KS | 12 | 0 |  |  |  | 0 |  | R položka |  | 2
PP |  |  |  | Optická spojka SC duplexní, pro optické konektory
VV
TS
P | 7 | RPol806 |  | Pigtail SC SM | KS | 24 | 0 |  |  |  | 0 |  | R položka |  | 2
PP |  |  |  | Pigtail SC SM
VV
TS
P | 8 | RPol807 |  | Rozvodný panel 9x 230 V, 50 Hz s přepěťovou ochranou | KS | 2 | 0 |  |  |  | 0 |  | R položka |  | 2
PP |  |  |  | Rozvodný panel 9x 230 V, 50 Hz s přepěťovou ochranou
VV
TS
P | 9 | RPol808 |  | Ventilační jednotka spodní / horní / boční, termostat, 230 V / 90 W – 4 ventilátory | KS | 1 | 0 |  |  |  | 0 |  | R položka |  | 2
PP |  |  |  | Ventilační jednotka spodní / horní / boční, termostat, 230 V / 90 W – 4 ventilátory
VV
TS
P | 10 | RPol809 |  | Osvětlovací jednotka 1U | KS | 1 | 0 |  |  |  | 0 |  | R položka |  | 2
PP |  |  |  | Osvětlovací jednotka 1U
VV
TS
P | 11 | RPol810 |  | Metalický switch 24 portů 2 porty SFP optické SM 1Gbps, stohovatelný, plný management | KS | 2 | 0 |  |  |  | 0 |  | R položka |  | 2
PP |  |  |  | Metalický switch 24 portů 2 porty SFP optické SM 1Gbps, stohovatelný, plný management
VV
TS
P | 12 | RPol811 |  | PatchCord cat.6, délka 3m | KS | 24 | 0 |  |  |  | 0 |  | R položka |  | 2
PP |  |  |  | PatchCord cat.6, délka 3m
VV
TS
P | 13 | RPol812 |  | PatchCord cat.6, délka 5m | KS | 24 | 0 |  |  |  | 0 |  | R položka |  | 2
PP |  |  |  | PatchCord cat.6, délka 5m
VV
TS
P | 14 | RPol813 |  | PatchCord duplex FO SC/SC 5m | KS | 24 | 0 |  |  |  | 0 |  | R položka |  | 2
PP |  |  |  | PatchCord duplex FO SC/SC 5m
VV
TS
P | 15 | RPol814 |  | Telefonní ústředna stavebně rozšiřitelná, až 100 vnitřních linek, SIP a IP server síťových komunikací, | KS | 1 | 0 |  |  |  | 0 |  | R položka |  | 2
PP |  |  |  | Telefonní ústředna stavebně rozšiřitelná, až 100 vnitřních linek, SIP a IP server síťových komunikací,
VV
TS |  |  |  | 1) položka zahrnuje veškerý potřebný drobný instalační materiál pro ucelenou montáž rozvaděče, skříně nebo funkčního souboru Telefonní ústředna stavebně rozšiřitelná, až 100 vnitřních linek, SIP a IP server síťových komunikací, vestavěné jednotné zasílání zpráv s až 24 porty na jednotku, přímá podpora až pro 100 uživatelů SIP, až 10 vnějších linek SIP. Podpora analogových linek (10), linek ISDN2 a ISDN30 s provolbou, výkonná podpora aplikací, včetně licence pro 30 vnitřních linek, ucelená dodávka, včetně potřebných Patch Panelů, svorkovnic, organizačních prvků a drobného montážního materiálu, potřebného pro ucelenoukompletaci ústředny
P | 16 | RPol815 |  | Záložní zdroj UPS 230/230V3kVA, 2U, vč. ochrany proti přepětí tř.D | KS | 1 | 0 |  |  |  | 0 |  | R položka |  | 2
PP |  |  |  | Záložní zdroj UPS 230/230V3kVA, 2U, vč. ochrany proti přepětí tř.D
VV
TS |  |  |  | 1) položka zahrnuje veškerý potřebný drobný instalační materiál pro ucelenou montáž rozvaděče, skříně nebo funkčního souboru Potřebná prostorová rezerva pro: montážní prostor 15U rezervovaný pro řídící zařízení výjezdové technologie montážní prostor 4U rezervovaný pro zařízení dálkového dohledu SŽ
SD |  | D4 |  | 1.1.2. Datový rozvaděč Rack2 – IDF2 (1.NP, m.č. 110)
P | 17 | RPol800 |  | Stojanový datový rozvaděč 19“ 45U 800x800mm | KS | 1 | 0 |  |  |  | 0 |  | R položka |  | 2
PP |  |  |  | Stojanový datový rozvaděč 19“ 45U 800x800mm
VV |  |  |  | 1 - viz. výkres D1.01.4.5-02=1.000 [A]
TS |  |  |  | 1) položka zahrnuje veškerý potřebný drobný instalační materiál pro ucelenou montáž rozvaděče, skříně nebo funkčního souboru Stojanový datový rozvaděč 19“ 45U 800x800mm, 4 posuvné vertikální lišty k instalaci zařízení, ocelový svařovaný skelet s možností osazení krycími panely, přední dveře dvoukřídlé, sklo dveří bezpečnostní tvrzené, tloušťka 4 mm, dveře vč. zámků, zadní a boční kryty demontovatelné, příprava pro ventilátory, vč. zemnící sady, kompletní rozvaděč, zatížitelnost 400kg
P | 18 | RPol801 |  | Montážní sada | KS | 44 | 0 |  |  |  | 0 |  | R položka |  | 2
PP |  |  |  | Montážní sada
VV
TS
P | 19 | RPol802 |  | Patch panel Cat6 1U 24xRJ45, osazený | KS | 9 | 0 |  |  |  | 0 |  | R položka |  | 2
PP |  |  |  | Patch panel Cat6 1U 24xRJ45, osazený
VV
TS
P | 20 | RPol803 |  | Vyvazovací panel 19“, 1U jednostranná plastová lišta | KS | 9 | 0 |  |  |  | 0 |  | R položka |  | 2
PP |  |  |  | Vyvazovací panel 19“, 1U jednostranná plastová lišta
VV
TS
P | 21 | RPol807 |  | Rozvodný panel 9x 230 V, 50 Hz s přepěťovou ochranou | KS | 2 | 0 |  |  |  | 0 |  | R položka |  | 2
PP |  |  |  | Rozvodný panel 9x 230 V, 50 Hz s přepěťovou ochranou
VV
TS
P | 22 | RPol808 |  | Ventilační jednotka spodní / horní / boční, termostat, 230 V / 90 W – 4 ventilátory | KS | 1 | 0 |  |  |  | 0 |  | R položka |  | 2
PP |  |  |  | Ventilační jednotka spodní / horní / boční, termostat, 230 V / 90 W – 4 ventilátory
VV
TS
P | 23 | RPol809 |  | Osvětlovací jednotka 1U | KS | 1 | 0 |  |  |  | 0 |  | R položka |  | 2
PP |  |  |  | Osvětlovací jednotka 1U
VV
TS
P | 24 | RPol810 |  | Metalický switch 24 portů 2 porty SFP optické SM 1Gbps, stohovatelný, plný management | KS | 9 | 0 |  |  |  | 0 |  | R položka |  | 2
PP |  |  |  | Metalický switch 24 portů 2 porty SFP optické SM 1Gbps, stohovatelný, plný management
VV
TS
P | 25 | RPol811 |  | PatchCord cat.6, délka 3m | KS | 100 | 0 |  |  |  | 0 |  | R položka |  | 2
PP |  |  |  | PatchCord cat.6, délka 3m
VV
TS
P | 26 | RPol812 |  | PatchCord cat.6, délka 5m | KS | 116 | 0 |  |  |  | 0 |  | R položka |  | 2
PP |  |  |  | PatchCord cat.6, délka 5m
VV
TS
P | 27 | RPol815 |  | Záložní zdroj UPS 230/230V3kVA, 2U, vč. ochrany proti přepětí tř.D | KS | 1 | 0 |  |  |  | 0 |  | R položka |  | 2
PP |  |  |  | Záložní zdroj UPS 230/230V3kVA, 2U, vč. ochrany proti přepětí tř.D
VV
TS |  |  |  | 1) položka zahrnuje veškerý potřebný drobný instalační materiál pro ucelenou montáž rozvaděče, skříně nebo funkčního souboru
SD |  | D5 |  | 1.1.3. Datový rozvaděč Rack3 – IDF3 (1.NP, m.č. 110)
P | 28 | RPol800 |  | Stojanový datový rozvaděč 19“ 45U 800x800mm | KS | 1 | 0 |  |  |  | 0 |  | R položka |  | 2
PP |  |  |  | Stojanový datový rozvaděč 19“ 45U 800x800mm
VV |  |  |  | 1- viz. výkres D1.01.4.5-02=1.000 [A]
TS |  |  |  | 1) položka zahrnuje veškerý potřebný drobný instalační materiál pro ucelenou montáž rozvaděče, skříně nebo funkčního souboru Stojanový datový rozvaděč 19“ 45U 800x800mm, 4 posuvné vertikální lišty k instalaci zařízení, ocelový svařovaný skelet s možností osazení krycími panely, přední dveře dvoukřídlé, sklo dveří bezpečnostní tvrzené, tloušťka 4 mm, dveře vč. zámků, zadní a boční kryty demontovatelné, příprava pro ventilátory, vč. zemnící sady, kompletní rozvaděč, zatížitelnost 400kg
P | 29 | RPol801 |  | Montážní sada | KS | 44 | 0 |  |  |  | 0 |  | R položka |  | 2
PP |  |  |  | Montážní sada
VV
TS
P | 30 | RPol802 |  | Patch panel Cat6 1U 24xRJ45, osazený | KS | 3 | 0 |  |  |  | 0 |  | R položka |  | 2
PP |  |  |  | Patch panel Cat6 1U 24xRJ45, osazený
VV
TS
P | 31 | RPol803 |  | Vyvazovací panel 19“, 1U jednostranná plastová lišta | KS | 3 | 0 |  |  |  | 0 |  | R položka |  | 2
PP |  |  |  | Vyvazovací panel 19“, 1U jednostranná plastová lišta
VV
TS
P | 32 | RPol807 |  | Rozvodný panel 9x 230 V, 50 Hz s přepěťovou ochranou | KS | 2 | 0 |  |  |  | 0 |  | R položka |  | 2
PP |  |  |  | Rozvodný panel 9x 230 V, 50 Hz s přepěťovou ochranou
VV
TS
P | 33 | RPol808 |  | Ventilační jednotka spodní / horní / boční, termostat, 230 V / 90 W – 4 ventilátory | KS | 1 | 0 |  |  |  | 0 |  | R položka |  | 2
PP |  |  |  | Ventilační jednotka spodní / horní / boční, termostat, 230 V / 90 W – 4 ventilátory
VV
TS
P | 34 | RPol809 |  | Osvětlovací jednotka 1U | KS | 1 | 0 |  |  |  | 0 |  | R položka |  | 2
PP |  |  |  | Osvětlovací jednotka 1U
VV
TS
P | 35 | RPol810 |  | Metalický switch 24 portů 2 porty SFP optické SM 1Gbps, stohovatelný, plný management | KS | 1 | 0 |  |  |  | 0 |  | R položka |  | 2
PP |  |  |  | Metalický switch 24 portů 2 porty SFP optické SM 1Gbps, stohovatelný, plný management
VV
TS
P | 36 | RPol816 |  | Metalický switch 24 portů 2 porty SFP optické SM 1Gbps, stohovatelný, PoE 12W na port, plný management | KS | 2 | 0 |  |  |  | 0 |  | R položka |  | 2
PP |  |  |  | Metalický switch 24 portů 2 porty SFP optické SM 1Gbps, stohovatelný, PoE 12W na port, plný management
VV
TS
P | 37 | RPol811 |  | PatchCord cat.6, délka 3m | KS | 30 | 0 |  |  |  | 0 |  | R položka |  | 2
PP |  |  |  | PatchCord cat.6, délka 3m
VV
TS
P | 38 | RPol812 |  | PatchCord cat.6, délka 5m | KS | 42 | 0 |  |  |  | 0 |  | R položka |  | 2
PP |  |  |  | PatchCord cat.6, délka 5m
VV
TS
P | 39 | RPol815 |  | Záložní zdroj UPS 230/230V3kVA, 2U, vč. ochrany proti přepětí tř.D | KS | 1 | 0 |  |  |  | 0 |  | R položka |  | 2
PP |  |  |  | Záložní zdroj UPS 230/230V3kVA, 2U, vč. ochrany proti přepětí tř.D
VV
TS |  |  |  | 1) položka zahrnuje veškerý potřebný drobný instalační materiál pro ucelenou montáž rozvaděče, skříně nebo funkčního souboru Potřebná prostorová rezerva pro: montážní prostor 2U rezervovaný pro blok základnové RDST HZS ČR montážní prostor 2U rezervovaný pro blok základnové RDST HZS SŽ montážní prostor 2U rezervovaný pro blok GSM-R Gateway montážní prostor 2U rezervovaný pro blok GSM Gateway 4G/5G
SD |  | D6 |  | 1.2. Zařízení jednotného času - JČ
P | 40 | RPol817 |  | Hlavní hodiny pro prostředí počítačových sítí, instalace do racku, přijímač DCF 77, | KS | 1 | 0 |  |  |  | 0 |  | R položka |  | 2
PP |  |  |  | Hlavní hodiny pro prostředí počítačových sítí, instalace do racku, přijímač DCF 77,
VV |  |  |  | 1 - viz. výkres D1.01.4.5-02=1.000 [A]
TS |  |  |  | 1) položka zahrnuje veškerý potřebný drobný instalační materiál pro ucelenou montáž rozvaděče, skříně nebo funkčního souboru umístění v serveru IDF3 v 1.NP v m.č. 110
P | 41 | RPol818 |  | Hodiny stropní oboustranné připojitelné do sítě LAN, napájené z PoE, digitální, vč. držáku a uchycení | KS | 6 | 0 |  |  |  | 0 |  | R položka |  | 2
PP |  |  |  | Hodiny stropní oboustranné připojitelné do sítě LAN, napájené z PoE, digitální, vč. držáku a uchycení
VV
TS
P | 42 | RPol819 |  | Hodiny nástěnné připojitelné do sítě LAN, napájené z PoE, digitální, vč. držáku a uchycení | KS | 18 | 0 |  |  |  | 0 |  | R položka |  | 2
PP |  |  |  | Hodiny nástěnné připojitelné do sítě LAN, napájené z PoE, digitální, vč. držáku a uchycení
VV |  |  |  | 18 viz. výkresy D1.01.4.5-06, 07.1a, 07.2a a 07.3a =18.000 [A]
TS
SD |  | D7 |  | 1.3. Zařízení kamerového systému – VSS (CCTV)
P | 43 | RPol820 |  | Kamera vnitřní/venkovní | KS | 12 | 0 |  |  |  | 0 |  | R položka |  | 2
PP |  |  |  | Kamera vnitřní/venkovní
VV |  |  |  | 12- viz. výkres D1.01.4.5-04.1 a 07.2a =12.000 [A]
TS |  |  |  | DOME barevná IP kamera s rozlišením min. 4Mpx, počet snímků 1920 x 1080 @ 25fps, motorický objektiv s proměnnou ohniskovou vzdáleností 2,8-12 mm, napájení přes PoE, WDR120dB reálné, citlivost vysoká, dual stream, detekce sabotáže, detekce ztráty sítě, infrapřísvit do 30m, IP67, IK10
P | 44 | RPol821 |  | Síťový videorekordér | KS | 1 | 0 |  |  |  | 0 |  | R položka |  | 2
PP |  |  |  | Síťový videorekordér
VV
TS |  |  |  | 1)položka zahrnuje veškerý potřebný drobný instalační materiál pro ucelenou montáž rozvaděče, skříně nebo funkčního souboru NVR pro 16 IP kamer, instalace do racku, umístění v serveru IDF1 ve 3.NP v m.č. 303, rozlišení záznamu min. HD, 800 obrázků /sec., kapacita záznamu min. 12TB, vstupy/výstupy pro spínání a indikaci dalších zařízení, 2x LAN 10/10/1000 Mbps
P | 45 | RPol822 |  | IP dveřní interkom, 2-tlačítkový, dvoucestná komunikace, zabudovaná kamera s rozlišením 2MPx Low-Lux | KS | 1 | 0 |  |  |  | 0 |  | R položka |  | 2
PP |  |  |  | IP dveřní interkom, 2-tlačítkový, dvoucestná komunikace, zabudovaná kamera s rozlišením 2MPx Low-Lux
VV
TS |  |  |  | 1) položka zahrnuje veškerý potřebný drobný instalační materiál pro ucelenou montáž rozvaděče, skříně nebo funkčního souboru (barevná), CMOSImage Sensor. Video komprese: H.264, IR přísvit 3m, vč. krabice pro zapuštěnou montáž, IP65,IK08 (u hl. vchodu do stanice)
P | 46 | RPol823 |  | IP dveřní interkom, 2-tlačítkový, dvoucestná komunikace, zabudovaná kamera s rozlišením 2MPx Low-Lux | KS | 1 | 0 |  |  |  | 0 |  | R položka |  | 2
PP |  |  |  | IP dveřní interkom, 2-tlačítkový, dvoucestná komunikace, zabudovaná kamera s rozlišením 2MPx Low-Lux
VV |  |  |  | 1- viz. výkres D1.01.4.5-07.1a=1.000 [A]
TS |  |  |  | 1) položka zahrnuje veškerý potřebný drobný instalační materiál pro ucelenou montáž rozvaděče, skříně nebo funkčního soubor (barevná), CMOSImage Sensor. Video komprese: H.264, IR přísvit 3m, kontrola přístupu pomocí zabudované čtečky mag. karet, vč. krabice pro zapuštěnou montáž, IP65,IK08 (u stupní branky v oplocení) Související dodávka investora: Velkoplošné monitory dle standardu investora (3x m.č. 203, 1x m.č. 207) PC vč. SW a ovládacího systému pro 12 kamer, kompletní (m.č. 203) Není součástí soupisu materiálu tohoto projektu.
SD |  | D8 |  | 1.4. Zařízení WIFI
P | 47 | RPol824 |  | Access point WIFI | KS | 10 | 0 |  |  |  | 0 |  | R položka |  | 2
PP |  |  |  | Access point WIFI
VV |  |  |  | 10 viz. výkresy D1.01.4.5-07.1a, 07.2a a 07.3a =10.000 [A]
TS |  |  |  | rychlost přenosu dat až 1,3 Gb/s, pásma 2,4 GHz a 5 GHz, Wi-Fi standardy a/b/g/n/ac, interní antény, vč. držáku a uchycení

## D1.01.4.5.2
SŽDC05 |  |  |  | Soupis prací objektu | [10 empty] | 3
6
S | Stavba: | 521320063_Zm08 |  | Areál HZS Nymburk | [6 empty] | E.2 |  | Aspe | 0,00 | 2
O | Objekt: | E.2 |  | Pozemní stavební objekty | [9 empty] | 15,00 | 2
Typ | Poř. číslo | Kód položky | Varianta | Název položky | MJ | Množství | Jednotková hmotnost | Celková hmotnost |  |  | Jednotková cena |  | Cenové soustavy | 21,00 | 2
Dodávka
[9 empty] | Jednotková | Celkem | Jednotková | Celkem |  |  |  | Počet položek s nulovou cenou
O1 |  | D1.01.4.5.2 |  | SO.101 - Hlavní objekt - Slaboproudé elektroinstalace - STA - nezpůsobilé
SD |  | D10 |  | 2.4 Související činnosti
P | 14 | RPol881 |  | Koordinace instalace kabelových tras se silnoproudými rozvody a ostatními profesemi | KS | 1 | 0 |  |  |  | 0 |  | R položka |  | 2
PP |  |  |  | Koordinace instalace kabelových tras se silnoproudými rozvody a ostatními profesemi
VV |  |  |  | 1- viz. výkresy D1.01.4.5-07.1a, 07.2a a 07.3a =1.000 [A]
TS
P | 15 | RPol882 |  | Měření TV signálu, zapojení a nastavení antény, oživení , zkoušky | KS | 1 | 0 |  |  |  | 0 |  | R položka |  | 2
PP |  |  |  | Měření TV signálu, zapojení a nastavení antény, oživení , zkoušky
VV
TS
P | 16 | RPol883 |  | Výchozí revize s vypracováním VRZ | KS | 1 | 0 |  |  |  | 0 |  | R položka |  | 2
PP |  |  |  | Výchozí revize s vypracováním VRZ
VV
TS
P | 17 | RPol416 |  | Prokazatelné proškolení uživatelů s obsluhou el. zařízení (§4, vyh. 50/78 Sb.) | KS | 1 | 0 |  |  |  | 0 |  | R položka |  | 2
PP |  |  |  | Prokazatelné proškolení uživatelů s obsluhou el. zařízení (§4, vyh. 50/78 Sb.)
VV
TS
SD |  | D12 |  | Provedení prostupů je společné s rozvody SK
P | 18 | RPol868 |  | Zhotovení svislé drážky v cihlové stěně do 30x30mm | M | 54 | 0 |  |  |  | 0 |  | R položka |  | 2
PP |  |  |  | Zhotovení svislé drážky v cihlové stěně do 30x30mm
VV
TS
P | 19 | RPol870 |  | Následné zahození drážky a prostupů maltou, vč. potřebných zdících hmot (cca) | M2 | 2.5 | 0 |  |  |  | 0 |  | R položka |  | 2
PP |  |  |  | Následné zahození drážky a prostupů maltou, vč. potřebných zdících hmot (cca)
VV
TS
SD |  | D2 |  | 2.1 Rozvaděč a zařízení
P | 1 | RPol871 |  | Rozvaděč R.STA pro TV rozvody, celoplastová rozvodnice, na omítku, IP65, 600x400x250mm (VxŠxH), | KS | 1 | 0 |  |  |  | 0 |  | R položka |  | 2
PP |  |  |  | Rozvaděč R.STA pro TV rozvody, celoplastová rozvodnice, na omítku, IP65, 600x400x250mm (VxŠxH),
VV |  |  |  | 1 - viz. výkres D1.4.5-04.2=1.000 [A]
TS |  |  |  | 1) položka zahrnuje veškerý potřebný drobný instalační materiál pro ucelenou montáž rozvaděče, skříně nebo funkčního souboru vč. 20ks vývodky M16, uzamykatelný
P | 2 | RPol872 |  | Přepěťová ochrana TV rozvodů ( např. FX-230TV) | KS | 1 | 0 |  |  |  | 0 |  | R položka |  | 2
PP |  |  |  | Přepěťová ochrana TV rozvodů ( např. FX-230TV)
VV |  |  |  | 1 - viz. výkres D1.4.5-04.2=1.000 [A]
TS
P | 3 | RPol873 |  | EMP MULTISWITCH pro 24 účastníků ( např. MS5/24PIU-6) | KS | 1 | 0 |  |  |  | 0 |  | R položka |  | 2
PP |  |  |  | EMP MULTISWITCH pro 24 účastníků ( např. MS5/24PIU-6)
VV
TS
P | 4 | RPol874 |  | Televizní anténa DVB-T2 (na střeše m.č. 303), vč. nosné konstrukce | KS | 1 | 0 |  |  |  | 0 |  | R položka |  | 2
PP |  |  |  | Televizní anténa DVB-T2 (na střeše m.č. 303), vč. nosné konstrukce
VV
TS |  |  |  | 1)položka zahrnuje veškerý potřebný drobný instalační materiál pro ucelenou montáž rozvaděče, skříně nebo funkčního souboru
SD |  | D4 |  | 2.2.1. TV zásuvky
P | 5 | RPol875 |  | Zásuvka TV a rozhlas set zás. TV+R, bílá, kompletní | KS | 18 | 0 |  |  |  | 0 |  | R položka |  | 2
PP |  |  |  | Zásuvka TV a rozhlas set zás. TV+R, bílá, kompletní
VV |  |  |  | 18viz. výkresy D1.01.4.5-07.1a, 07.2a a 07.3a =18.000 [A]
TS |  |  |  | zásuvky budou dodány kompletní vč. vícenásobných rámečků v koordinaci se zásuvkami 230V
SD |  | D5 |  | 2.2.2. Krabice
P | 6 | RPol876 |  | Krabice instalační přístrojová pod omítku | KS | 15 | 0 |  |  |  | 0 |  | R položka |  | 2
PP |  |  |  | Krabice instalační přístrojová pod omítku
VV |  |  |  | 15 viz. výkresy D1.01.4.5-07.1a, 07.2a a 07.3a =15.000 [A]
TS
P | 7 | RPol827 |  | Krabice instalační do parapetního kanálu PK 140X70 | KS | 3 | 0 |  |  |  | 0 |  | R položka |  | 2
PP |  |  |  | Krabice instalační do parapetního kanálu PK 140X70
VV
TS
P | 8 | RPol375 |  | Štítky popisovací | KS | 18 | 0 |  |  |  | 0 |  | R položka |  | 2
PP |  |  |  | Štítky popisovací
VV
TS
SD |  | D6 |  | 2.2.3. Kabel
P | 9 | RPol877 |  | Kabel koaxiální Class A Cu/Al, vodič Cu 1,12mm, impedance 75 ?, white, indoor | M | 750 | 0 |  |  |  | 0 |  | R položka |  | 2
PP |  |  |  | Kabel koaxiální Class A Cu/Al, vodič Cu 1,12mm, impedance 75 ?, white, indoor
VV |  |  |  | 750 viz. výkresy D1.01.4.5-04.2, 07.1a, 07.2a a 07.3a =750.000 [A]
TS
SD |  | D7 |  | 2.1.3 Kabelové trasy
P | 10 | RPol379 |  | Trubka instalační PVC tuhá d=25mm, bezhalogenová, stř. mech. odolnost, vč. spojek, příchytek a kotvení | M | 20 | 0 |  |  |  | 0 |  | R položka |  | 2
PP |  |  |  | Trubka instalační PVC tuhá d=25mm, bezhalogenová, stř. mech. odolnost, vč. spojek, příchytek a kotvení
VV
TS
P | 11 | RPol842 |  | Trubka instalační PVC ohebná d=25mm, střední mech. odolnost (do stěn) | M | 54 | 0 |  |  |  | 0 |  | R položka |  | 2
PP |  |  |  | Trubka instalační PVC ohebná d=25mm, střední mech. odolnost (do stěn)
VV |  |  |  | 54viz. výkresy D1.01.4.5-07.1a, 07.2a a 07.3a =54.000 [A]
TS |  |  |  | Poznámka: V ostatních částech kabelových tras jsou kabely STA uloženy v drátěných žlabech SK
SD |  | D9 |  | 2.3 Podružný materiál
P | 12 | RPol878 |  | drobný materiál Pro ucelenou montážní kompletaci celé elektroinstalace | CELK | 1 | 0 |  |  |  | 0 |  | R položka |  | 2
PP |  |  |  | drobný materiál Pro ucelenou montážní kompletaci celé elektroinstalace
VV
TS |  |  |  | Pro ucelenou montážní kompletaci celé elektroinstalace (propoj. vodiče, sádra, popisy, hřebíky, vruty, hmoždinky, konektory apod.)

## D1.01.4.5.3
SŽDC05 |  |  |  | Soupis prací objektu | [10 empty] | 3
6
S | Stavba: | 521320063_Zm08 |  | Areál HZS Nymburk | [6 empty] | E.2 |  | Aspe | 0,00 | 2
O | Objekt: | E.2 |  | Pozemní stavební objekty | [9 empty] | 15,00 | 2
Typ | Poř. číslo | Kód položky | Varianta | Název položky | MJ | Množství | Jednotková hmotnost | Celková hmotnost |  |  | Jednotková cena |  | Cenové soustavy | 21,00 | 2
Dodávka
[9 empty] | Jednotková | Celkem | Jednotková | Celkem |  |  |  | Počet položek s nulovou cenou
O1 |  | D1.01.4.5.3 |  | SO.101 - Hlavní objekt - Slaboproudé elektroinstalace - PZTS - nezpůsobilé
SD |  | D2 |  | 3.1. Ústředna a zařízení
P | 1 | RPol885 |  | napojení na PCO, vč. certifikace | KS | 1 | 0 |  |  |  | 0 |  | R položka |  | 2
PP |  |  |  | napojení na PCO, vč. certifikace
VV
TS |  |  |  | 1) položka zahrnuje veškerý potřebný drobný instalační materiál pro ucelenou montáž rozvaděče, skříně nebo funkčního souboru 2) práce provádí pouze firma s certifikaci na instalaci vybraného uceleného systému PZTS
P | 2 | RPol886 |  | Systémový napájecí zdroj do ústředny, 12VDC, vč. záložního akumulátoru 75Ah, AUX min.1,5A | KS | 1 | 0 |  |  |  | 0 |  | R položka |  | 2
PP |  |  |  | Systémový napájecí zdroj do ústředny, 12VDC, vč. záložního akumulátoru 75Ah, AUX min.1,5A
VV |  |  |  | 1viz. výkresy D1.01.4.5-05, 7.1a, 07.2a, 07.3a a 07.4 =1.000 [A]
TS |  |  |  | 1) položka zahrnuje veškerý potřebný drobný instalační materiál pro ucelenou montáž rozvaděče, skříně nebo funkčního souboru 2) práce provádí pouze firma s certifikaci na instalaci vybraného uceleného systému PZTS (záložní akumulátor ve skříni pro ústřednu, 12V/75Ah, certifikovaný EN-54)
P | 3 | RPol887 |  | Odrušovací filtr, speciální síťový | KS | 1 | 0 |  |  |  | 0 |  | R položka |  | 2
PP |  |  |  | Odrušovací filtr, speciální síťový
VV
TS |  |  |  | 1) položka zahrnuje veškerý potřebný drobný instalační materiál pro ucelenou montáž rozvaděče, skříně nebo funkčního souboru 2) práce provádí pouze firma s certifikaci na instalaci vybraného uceleného systému PZTS
P | 4 | RPol888 |  | Vložka zámku pro ústředny PZTS | KS | 1 | 0 |  |  |  | 0 |  | R položka |  | 2
PP |  |  |  | Vložka zámku pro ústředny PZTS
VV
TS |  |  |  | 1) položka zahrnuje veškerý potřebný drobný instalační materiál pro ucelenou montáž rozvaděče, skříně nebo funkčního souboru 2) práce provádí pouze firma s certifikaci na instalaci vybraného uceleného systému PZTS
P | 5 | RPol889 |  | Karta relé do ústředny PZTS | KS | 1 | 0 |  |  |  | 0 |  | R položka |  | 2
PP |  |  |  | Karta relé do ústředny PZTS
VV
TS |  |  |  | 1) položka zahrnuje veškerý potřebný drobný instalační materiál pro ucelenou montáž rozvaděče, skříně nebo funkčního souboru 2) práce provádí pouze firma s certifikaci na instalaci vybraného uceleného systému PZTS
P | 6 | RPol890 |  | LED opakovací tablo sběrnicové, plnohodnotné zobrazení a ovládání z LCD (ve 2.NP, m.č. 203 - OIS) | KS | 1 | 0 |  |  |  | 0 |  | R položka |  | 2
PP |  |  |  | LED opakovací tablo sběrnicové, plnohodnotné zobrazení a ovládání z LCD (ve 2.NP, m.č. 203 - OIS)
VV
TS |  |  |  | 1) položka zahrnuje veškerý potřebný drobný instalační materiál pro ucelenou montáž rozvaděče, skříně nebo funkčního souboru 2) práce provádí pouze firma s certifikaci na instalaci vybraného uceleného systému PZTS
P | 7 | RPol891 |  | Přístupová LCD klávesnice sběrnicová, dotyková, pro správu ústředny, CZ verze (v 1.NP, m.č. 101) | KS | 1 | 0 |  |  |  | 0 |  | R položka |  | 2
PP |  |  |  | Přístupová LCD klávesnice sběrnicová, dotyková, pro správu ústředny, CZ verze (v 1.NP, m.č. 101)
VV
TS |  |  |  | 1) položka zahrnuje veškerý potřebný drobný instalační materiál pro ucelenou montáž rozvaděče, skříně nebo funkčního souboru 2) práce provádí pouze firma s certifikaci na instalaci vybraného uceleného systému PZTS
P | 8 | RPol892 |  | Koncentrátor 8x vyvážený vstup, bzučák, vč. montážního boxu | KS | 12 | 0 |  |  |  | 0 |  | R položka |  | 2
PP |  |  |  | Koncentrátor 8x vyvážený vstup, bzučák, vč. montážního boxu
VV
TS |  |  |  | 1) položka zahrnuje veškerý potřebný drobný instalační materiál pro ucelenou montáž rozvaděče, skříně nebo funkčního souboru 2) práce provádí pouze firma s certifikaci na instalaci vybraného uceleného systému PZTS
P | 9 | RPol893 |  | Siréna venkovní zálohovaná, vč. záložního akumulátoru | KS | 1 | 0 |  |  |  | 0 |  | R položka |  | 2
PP |  |  |  | Siréna venkovní zálohovaná, vč. záložního akumulátoru
VV
TS |  |  |  | 1) položka zahrnuje veškerý potřebný drobný instalační materiál pro ucelenou montáž rozvaděče, skříně nebo funkčního souboru 2) práce provádí pouze firma s certifikaci na instalaci vybraného uceleného systému PZTS
P | 10 | RPol894 |  | Čidlo prostorové duální PIR 120st., dosah min.12m s antimaskingem, vč. kl. držáku | KS | 44 | 0 |  |  |  | 0 |  | R položka |  | 2
PP |  |  |  | Čidlo prostorové duální PIR 120st., dosah min.12m s antimaskingem, vč. kl. držáku
VV
TS |  |  |  | 1) položka zahrnuje veškerý potřebný drobný instalační materiál pro ucelenou montáž rozvaděče, skříně nebo funkčního souboru 2) práce provádí pouze firma s certifikaci na instalaci vybraného uceleného systému PZTS
P | 11 | RPol895 |  | Magnetický spínač čtyřdrátový, na garážová vrata, pojezdový | KS | 9 | 0 |  |  |  | 0 |  | R položka |  | 2
PP |  |  |  | Magnetický spínač čtyřdrátový, na garážová vrata, pojezdový
VV
TS |  |  |  | 1) položka zahrnuje veškerý potřebný drobný instalační materiál pro ucelenou montáž rozvaděče, skříně nebo funkčního souboru 2) práce provádí pouze firma s certifikaci na instalaci vybraného uceleného systému PZTS
P | 12 | RPol896 |  | Magnetický spínač čtyřdrátový, na jednokřídlé dveře | KS | 23 | 0 |  |  |  | 0 |  | R položka |  | 2
PP |  |  |  | Magnetický spínač čtyřdrátový, na jednokřídlé dveře
VV
TS |  |  |  | 1) položka zahrnuje veškerý potřebný drobný instalační materiál pro ucelenou montáž rozvaděče, skříně nebo funkčního souboru 2) práce provádí pouze firma s certifikaci na instalaci vybraného uceleného systému PZTS
P | 13 | RPol897 |  | Magnetický spínač čtyřdrátový, na dřevěné a plastové povrchy, dvoukřídlé dveře | KS | 2 | 0 |  |  |  | 0 |  | R položka |  | 2
PP |  |  |  | Magnetický spínač čtyřdrátový, na dřevěné a plastové povrchy, dvoukřídlé dveře
VV
TS |  |  |  | 1) položka zahrnuje veškerý potřebný drobný instalační materiál pro ucelenou montáž rozvaděče, skříně nebo funkčního souboru 2) práce provádí pouze firma s certifikaci na instalaci vybraného uceleného systému PZTS
P | 14 | RPol898 |  | Krabice rozvodná s ochranným kontaktem, vč. zapojení | KS | 79 | 0 |  |  |  | 0 |  | R položka |  | 2
PP |  |  |  | Krabice rozvodná s ochranným kontaktem, vč. zapojení
VV
TS |  |  |  | 1) položka zahrnuje veškerý potřebný drobný instalační materiál pro ucelenou montáž rozvaděče, skříně nebo funkčního souboru 2) práce provádí pouze firma s certifikaci na instalaci vybraného uceleného systému PZTS
P | 15 | RPol899 |  | Modul CRM (řídící jednotka) pro čtečku přístupových karet, vč. zdroje 230VAC/12VDC, vč. ovládání zámku a záložního akumulátoru, pro připojení na sběrnici, se si | KS | 3 | 0 |  |  |  | 0 |  | R položka |  | 2
PP |  |  |  | Modul CRM (řídící jednotka) pro čtečku přístupových karet, vč. zdroje 230VAC/12VDC, vč. ovládání zámku a záložního akumulátoru, pro připojení na sběrnici, se signalizací stavu (otevřeno/zavřeno)
VV
TS |  |  |  | 1) položka zahrnuje veškerý potřebný drobný instalační materiál pro ucelenou montáž rozvaděče, skříně nebo funkčního souboru 2) práce provádí pouze firma s certifikaci na instalaci vybraného uceleného systému PZTS
P | 16 | RPol900 |  | Čtečka přístupových karet, vnitřní provedení | KS | 2 | 0 |  |  |  | 0 |  | R položka |  | 2
PP |  |  |  | Čtečka přístupových karet, vnitřní provedení
VV |  |  |  | 2viz. výkresy D1.01.4.5-05, 7.1a, 07.2a, 07.3a a 07.4 =2.000 [A]
TS |  |  |  | 1) položka zahrnuje veškerý potřebný drobný instalační materiál pro ucelenou montáž rozvaděče, skříně nebo funkčního souboru 2) práce provádí pouze firma s certifikaci na instalaci vybraného uceleného systému PZTS
P | 17 | RPol901 |  | Čtečka přístupových karet, venkovní provedení antivandal | KS | 1 | 0 |  |  |  | 0 |  | R položka |  | 2
PP |  |  |  | Čtečka přístupových karet, venkovní provedení antivandal
VV
TS |  |  |  | 1) položka zahrnuje veškerý potřebný drobný instalační materiál pro ucelenou montáž rozvaděče, skříně nebo funkčního souboru 2) práce provádí pouze firma s certifikaci na instalaci vybraného uceleného systému PZTS Typ čteček, přístupových karet, nebo čipů apod., dle výběru investora/provozovatele. Elektromagnetický zámek 12VDC (3ks), s nízkým příkonem (dodávka dveří)
SD |  | D4 |  | 3.2.1. Kabely
P | 18 | RPol400 |  | Kabel metalický pro sběrnici systému 4x0,8, (2x2x0,8) kat. B2cas1d0(1) | M | 350 | 0 |  |  |  | 0 |  | R položka |  | 2
PP |  |  |  | Kabel metalický pro sběrnici systému 4x0,8, (2x2x0,8) kat. B2cas1d0(1)
VV |  |  |  | 350 viz. výkresy D1.01.4.5-05, 7.1a, 07.2a, 07.3a a 07.4 =350.000 [A]
TS
P | 19 | RPol401 |  | Kabel metalický připojení detektorů 2x2x0,5, kat. B2cas1d0(1) | M | 1250 | 0 |  |  |  | 0 |  | R položka |  | 2
PP |  |  |  | Kabel metalický připojení detektorů 2x2x0,5, kat. B2cas1d0(1)
VV
TS
P | 20 | RPol902 |  | Kabel metalický pro připojení el. zámků 2x0,8 kat. B2cas1d0(1) | M | 10 | 0 |  |  |  | 0 |  | R položka |  | 2
PP |  |  |  | Kabel metalický pro připojení el. zámků 2x0,8 kat. B2cas1d0(1)
VV
TS
P | 21 | RPol903 |  | Vodič pro pospojování CYA 6 zelenožlutý | M | 15 | 0 |  |  |  | 0 |  | R položka |  | 2
PP |  |  |  | Vodič pro pospojování CYA 6 zelenožlutý
VV
TS
SD |  | D5 |  | 3.2.2. Kabelové trasy
P | 22 | RPol379 |  | Trubka instalační PVC tuhá d=25mm, bezhalogenová, stř. mech. odolnost, vč. spojek, příchytek a kotvení | M | 305 | 0 |  |  |  | 0 |  | R položka |  | 2
PP |  |  |  | Trubka instalační PVC tuhá d=25mm, bezhalogenová, stř. mech. odolnost, vč. spojek, příchytek a kotvení
VV |  |  |  | 305viz. výkresy D1.01.4.5-05, 7.1a, 07.2a, 07.3a a 07.4 =305.000 [A]
TS
P | 23 | RPol842 |  | Trubka instalační PVC ohebná d=25mm, střední mech. odolnost (do stěn) | M | 95 | 0 |  |  |  | 0 |  | R položka |  | 2
PP |  |  |  | Trubka instalační PVC ohebná d=25mm, střední mech. odolnost (do stěn)
VV
TS
P | 24 | RPol403 |  | Trubka instalační ocelová d 20/15,8mm, velmi vysoká mech. odolnost | M | 4 | 0 |  |  |  | 0 |  | R položka |  | 2
PP |  |  |  | Trubka instalační ocelová d 20/15,8mm, velmi vysoká mech. odolnost
VV
TS |  |  |  | vč. příchytek, hmoždinek a vrutů (pro mag. spínače garážových vrat) Poznámka: V ostatních částech kabelových tras jsou kabely PZTS uloženy v drátěných žlabech SK
SD |  | D6 |  | 3.2.3. Ostatní
P | 25 | RPol904 |  | Protipožární ucpávka PUK EI60, stěna do O 30mm do 250mm, vč. rev. štítku | KS | 18 | 0 |  |  |  | 0 |  | R položka |  | 2
PP |  |  |  | Protipožární ucpávka PUK EI60, stěna do O 30mm do 250mm, vč. rev. štítku
VV |  |  |  | 18 viz. výkresy D1.01.4.5-05, 7.1a, 07.2a, 07.3a a 07.4 =18.000 [A]
TS
P | 26 | RPol905 |  | Protipožární ucpávka PUK EI60, strop do O 30mm do 300mm, vč. rev. štítku | KS | 7 | 0 |  |  |  | 0 |  | R položka |  | 2
PP |  |  |  | Protipožární ucpávka PUK EI60, strop do O 30mm do 300mm, vč. rev. štítku
VV
TS |  |  |  | Ostatní protipožární ucpávky jsou společné s rozvody SK, viz. odst. 1.6.5
SD |  | D7 |  | 3.3 Podružný materiál
P | 27 | RPol906 |  | drobný materiál Pro ucelenou montážní kompletaci celé elektroinstalace | CELK | 1 | 0 |  |  |  | 0 |  | R položka |  | 2
PP |  |  |  | drobný materiál Pro ucelenou montážní kompletaci celé elektroinstalace
VV
TS |  |  |  | Pro ucelenou montážní kompletaci celé elektroinstalace (propoj. vodiče, sádra, popisy, hřebíky, vruty, hmoždinky, konektory apod.)
SD |  | D8 |  | 3.4 Související činnosti
P | 29 | RPol909 |  | Propojení na PCO MP, nebo jinou bezpečnostní službu dle výběru investora | KS | 1 | 0 |  |  |  | 0 |  | R položka |  | 2
PP |  |  |  | Propojení na PCO MP, nebo jinou bezpečnostní službu dle výběru investora
VV
TS |  |  |  | 1) položka zahrnuje veškerý potřebný drobný instalační materiál pro ucelenou montáž rozvaděče, skříně nebo funkčního souboru 2) práce provádí pouze firma s certifikaci na instalaci vybraného uceleného systému PZTS
P | 30 | RPol910 |  | Koordinace instalace kabelových tras se silnoproudými rozvody a ostatními profesemi | KS | 1 | 0 |  |  |  | 0 |  | R položka |  | 2
PP |  |  |  | Koordinace instalace kabelových tras se silnoproudými rozvody a ostatními profesemi
VV
TS
P | 31 | RPol911 |  | Práce ve výškách, použití lešení | KS | 1 | 0 |  |  |  | 0 |  | R položka |  | 2
PP |  |  |  | Práce ve výškách, použití lešení
VV
TS
P | 32 | RPol912 |  | Programování, ostatní související SW práce, nastavení, oživení systému, komplexní zkoušky a uvedení do provozu | KS | 1 | 0 |  |  |  | 0 |  | R položka |  | 2
PP |  |  |  | Programování, ostatní související SW práce, nastavení, oživení systému, komplexní zkoušky a uvedení do provozu
VV
TS
P | 33 | RPol913 |  | Výchozí revize s vypracováním VRZ | KS | 1 | 0 |  |  |  | 0 |  | R položka |  | 2
PP |  |  |  | Výchozí revize s vypracováním VRZ
VV
TS
P | 34 | RPol859 |  | Prokazatelné proškolení uživatelů s obsluhou el. zařízení (§4, vyh. 50/78 Sb.) | KS | 1 | 0 |  |  |  | 0 |  | R položka |  | 2
PP |  |  |  | Prokazatelné proškolení uživatelů s obsluhou el. zařízení (§4, vyh. 50/78 Sb.)
VV
TS
P | 35 | RPol861 |  | Posouzení stavby od TIČR (bude-li požadováno) - pouze tech. odhad | KS | 1 | 0 |  |  |  | 0 |  | R položka |  | 2
PP |  |  |  | Posouzení stavby od TIČR (bude-li požadováno) - pouze tech. odhad
VV
TS
SD |  | D9 |  | 3.5. Stavební přípomoce
P | 36 | RPol914 |  | Zhotovení prostupu betonovou podlahou/stropem do O30mm, délky do 0,3m | KS | 7 | 0 |  |  |  | 0 |  | R položka |  | 2
PP |  |  |  | Zhotovení prostupu betonovou podlahou/stropem do O30mm, délky do 0,3m
VV
TS
P | 37 | RPol915 |  | Zhotovení prostupu betonovou stěnou do O30mm, délky do 0,3m | KS | 7 | 0 |  |  |  | 0 |  | R položka |  | 2
PP |  |  |  | Zhotovení prostupu betonovou stěnou do O30mm, délky do 0,3m
VV
TS
P | 38 | RPol916 |  | Zhotovení prostupu cihlovou stěnou do O30mm, délky do 0,25m | KS | 18 | 0 |  |  |  | 0 |  | R položka |  | 2
PP |  |  |  | Zhotovení prostupu cihlovou stěnou do O30mm, délky do 0,25m
VV
TS
P | 39 | RPol868 |  | Zhotovení svislé drážky v cihlové stěně do 30x30mm | M | 95 | 0 |  |  |  | 0 |  | R položka |  | 2
PP |  |  |  | Zhotovení svislé drážky v cihlové stěně do 30x30mm
VV |  |  |  | 95 - viz. výkresy D1.01.4.5-05, 7.1a, 07.2a, 07.3a a 07.4 =95.000 [A]
TS
P | 40 | RPol870 |  | Následné zahození drážky a prostupů maltou, vč. potřebných zdících hmot (cca) | M2 | 4.5 | 0 |  |  |  | 0 |  | R položka |  | 2
PP |  |  |  | Následné zahození drážky a prostupů maltou, vč. potřebných zdících hmot (cca)
VV
TS |  |  |  | Provedení ostatních prostupů je společné s rozvody SK

## D1.01.4.5.4
SŽDC05 |  |  |  | Soupis prací objektu | [10 empty] | 3
6
S | Stavba: | 521320063_Zm08 |  | Areál HZS Nymburk | [6 empty] | E.2 |  | Aspe | 0,00 | 2
O | Objekt: | E.2 |  | Pozemní stavební objekty | [9 empty] | 15,00 | 2
Typ | Poř. číslo | Kód položky | Varianta | Název položky | MJ | Množství | Jednotková hmotnost | Celková hmotnost |  |  | Jednotková cena |  | Cenové soustavy | 21,00 | 2
Dodávka
[9 empty] | Jednotková | Celkem | Jednotková | Celkem |  |  |  | Počet položek s nulovou cenou
O1 |  | D1.01.4.5.4 |  | SO.101 - Hlavní objekt - Slaboproudé elektroinstalace - ZS - nezpůsobilé
SD |  | D10 |  | 4.2.4. Ostatní
P | 38 | RPol946 |  | Protipožární ucpávka PUK EI60, stěna do O 30mm do 250mm, vč. rev. štítku | KS | 20 | 0 |  |  |  | 0 |  | R položka |  | 2
PP |  |  |  | Protipožární ucpávka PUK EI60, stěna do O 30mm do 250mm, vč. rev. štítku
VV |  |  |  | 20viz. výkresy D1.01.4.5-06, 7.1b, 07.2b, 07.3b a 07.4 =20.000 [A]
TS
P | 39 | RPol947 |  | Protipožární ucpávka PPK EI60, stěna do O 100mm do 250mm | KS | 1 | 0 |  |  |  | 0 |  | R položka |  | 2
PP |  |  |  | Protipožární ucpávka PPK EI60, stěna do O 100mm do 250mm
VV
TS
P | 40 | RPol948 |  | Protipožární ucpávka PUK EI60, strop do O 30mm do 300mm | KS | 2 | 0 |  |  |  | 0 |  | R položka |  | 2
PP |  |  |  | Protipožární ucpávka PUK EI60, strop do O 30mm do 300mm
VV
TS
P | 41 | RPol949 |  | Protipožární ucpávka PUK EI60, strop do O 50mm do 300mm | KS | 1 | 0 |  |  |  | 0 |  | R položka |  | 2
PP |  |  |  | Protipožární ucpávka PUK EI60, strop do O 50mm do 300mm
VV
TS
SD |  | D11 |  | 4.3. Podružný materiál
P | 42 | RPol950 |  | drobný materiál Pro ucelenou montážní kompletaci celé elektroinstalace | CELK | 1 | 0 |  |  |  | 0 |  | R položka |  | 2
PP |  |  |  | drobný materiál Pro ucelenou montážní kompletaci celé elektroinstalace
VV
TS |  |  |  | Pro ucelenou montážní kompletaci celé elektroinstalace (propoj. vodiče, popisy, vruty, hmoždinky apod.)
SD |  | D12 |  | 4.4. Související činnosti
P | 44 | RPol953 |  | Napájení ústředny ZS, propojení ZS na datové sítě | KS | 1 | 0 |  |  |  | 0 |  | R položka |  | 2
PP |  |  |  | Napájení ústředny ZS, propojení ZS na datové sítě
VV
TS |  |  |  | 1) položka zahrnuje veškerý potřebný drobný instalační materiál pro ucelenou montáž rozvaděče, skříně nebo funkčního souboru 2) práce provádí pouze firma s certifikaci na instalaci vybraného uceleného systému ZS
P | 45 | RPol910 |  | Koordinace instalace kabelových tras se silnoproudými rozvody a ostatními profesemi | KS | 1 | 0 |  |  |  | 0 |  | R položka |  | 2
PP |  |  |  | Koordinace instalace kabelových tras se silnoproudými rozvody a ostatními profesemi
VV
TS
P | 46 | RPol954 |  | Programování, související SW práce, nastavení, oživení, komplexní zkoušky a uvedení do provozu | KS | 1 | 0 |  |  |  | 0 |  | R položka |  | 2
PP |  |  |  | Programování, související SW práce, nastavení, oživení, komplexní zkoušky a uvedení do provozu
VV
TS |  |  |  | 2) práce provádí pouze firma s certifikaci na instalaci vybraného uceleného systému ZS
P | 47 | RPol955 |  | Práce ve výškách, použití lešení | KS | 1 | 0 |  |  |  | 0 |  | R položka |  | 2
PP |  |  |  | Práce ve výškách, použití lešení
VV
TS
P | 48 | RPol956 |  | Výchozí revize s vypracováním VRZ | KS | 1 | 0 |  |  |  | 0 |  | R položka |  | 2
PP |  |  |  | Výchozí revize s vypracováním VRZ
VV
TS
P | 49 | RPol859 |  | Prokazatelné proškolení uživatelů s obsluhou el. zařízení (§4, vyh. 50/78 Sb.) | KS | 1 | 0 |  |  |  | 0 |  | R položka |  | 2
PP |  |  |  | Prokazatelné proškolení uživatelů s obsluhou el. zařízení (§4, vyh. 50/78 Sb.)
VV
TS
P | 50 | RPol861 |  | Posouzení stavby od TIČR (bude-li požadováno) - pouze tech. odhad | KS | 1 | 0 |  |  |  | 0 |  | R položka |  | 2
PP |  |  |  | Posouzení stavby od TIČR (bude-li požadováno) - pouze tech. odhad
VV
TS
SD |  | D13 |  | 4.5. Stavební přípomoce
P | 51 | RPol958 |  | Zhotovení prostupu betonovou podlahou/stropem do O50mm, délky do 0,3m | KS | 1 | 0 |  |  |  | 0 |  | R položka |  | 2
PP |  |  |  | Zhotovení prostupu betonovou podlahou/stropem do O50mm, délky do 0,3m
VV
TS
P | 52 | RPol959 |  | Zhotovení prostupu betonovou podlahou/stropem do O30mm, délky do 0,3m | KS | 2 | 0 |  |  |  | 0 |  | R položka |  | 2
PP |  |  |  | Zhotovení prostupu betonovou podlahou/stropem do O30mm, délky do 0,3m
VV
TS
P | 53 | RPol960 |  | Zhotovení prostupu cihlovou stěnou do O100mm, délky do 0,25m | KS | 1 | 0 |  |  |  | 0 |  | R položka |  | 2
PP |  |  |  | Zhotovení prostupu cihlovou stěnou do O100mm, délky do 0,25m
VV
TS
P | 54 | RPol961 |  | Zhotovení prostupu cihlovou stěnou do O30mm, délky do 0,25m | KS | 20 | 0 |  |  |  | 0 |  | R položka |  | 2
PP |  |  |  | Zhotovení prostupu cihlovou stěnou do O30mm, délky do 0,25m
VV |  |  |  | 20- viz. výkresy D1.01.4.5-06, 7.1b, 07.2b, 07.3b a 07.4 =20.000 [A]
TS
P | 55 | RPol962 |  | Zhotovení prostupu betonovou stěnou do O30mm, délky do 0,25m | KS | 2 | 0 |  |  |  | 0 |  | R položka |  | 2
PP |  |  |  | Zhotovení prostupu betonovou stěnou do O30mm, délky do 0,25m
VV
TS
P | 56 | RPol868 |  | Zhotovení svislé drážky v cihlové stěně do 30x30mm | M | 12 | 0 |  |  |  | 0 |  | R položka |  | 2
PP |  |  |  | Zhotovení svislé drážky v cihlové stěně do 30x30mm
VV
TS
P | 57 | RPol963 |  | Zhotovení svislé drážky v betonové podlaze do 40x40mm | M | 3 | 0 |  |  |  | 0 |  | R položka |  | 2
PP |  |  |  | Zhotovení svislé drážky v betonové podlaze do 40x40mm
VV
TS
P | 58 | RPol870 |  | Následné zahození drážky a prostupů maltou, vč. potřebných zdících hmot (cca) | M2 | 0.75 | 0 |  |  |  | 0 |  | R položka |  | 2
PP |  |  |  | Následné zahození drážky a prostupů maltou, vč. potřebných zdících hmot (cca)
VV
TS
SD |  | D3 |  | 4.1.1. Ústředna ZS
P | 1 | RPol917 |  | Digitální ústředna, 4 kanálový systém, 4 vstupy, kompletní, vč. řídící jednotky, zesilovačů, zál. zesilovače, napájecího zdroje, funkční komplet (dle normy EN-5 | KS | 1 | 0 |  |  |  | 0 |  | R položka |  | 2
PP |  |  |  | Digitální ústředna, 4 kanálový systém, 4 vstupy, kompletní, vč. řídící jednotky, zesilovačů, zál. zesilovače, napájecího zdroje, funkční komplet (dle normy EN-54-16)
VV |  |  |  | 1viz. výkresy D1.01.4.5-06, 7.1b, 07.2b, 07.3b a 07.4 =1.000 [A]
TS |  |  |  | 1) položka zahrnuje veškerý potřebný drobný instalační materiál pro ucelenou montáž rozvaděče, skříně nebo funkčního souboru 2) práce provádí pouze firma s certifikaci na instalaci vybraného uceleného systému ZS
P | 2 | RPol918 |  | Datový rozvaděč 19“ 27U 600x600mm, kompletní, vybavený propojovací kabeláží | KS | 1 | 0 |  |  |  | 0 |  | R položka |  | 2
PP |  |  |  | Datový rozvaděč 19“ 27U 600x600mm, kompletní, vybavený propojovací kabeláží
VV
TS |  |  |  | 1) položka zahrnuje veškerý potřebný drobný instalační materiál pro ucelenou montáž rozvaděče, skříně nebo funkčního souboru 2) práce provádí pouze firma s certifikaci na instalaci vybraného uceleného systému ZS
P | 3 | RPol919 |  | Systémová vana 19" pro funkční moduly | KS | 1 | 0 |  |  |  | 0 |  | R položka |  | 2
PP |  |  |  | Systémová vana 19" pro funkční moduly
VV
TS |  |  |  | 1) položka zahrnuje veškerý potřebný drobný instalační materiál pro ucelenou montáž rozvaděče, skříně nebo funkčního souboru 2) práce provádí pouze firma s certifikaci na instalaci vybraného uceleného systému ZS
P | 4 | RPol920 |  | Adaptér 19" 3U | KS | 1 | 0 |  |  |  | 0 |  | R položka |  | 2
PP |  |  |  | Adaptér 19" 3U
VV
TS |  |  |  | 1) položka zahrnuje veškerý potřebný drobný instalační materiál pro ucelenou montáž rozvaděče, skříně nebo funkčního souboru 2) práce provádí pouze firma s certifikaci na instalaci vybraného uceleného systému ZS
P | 5 | RPol921 |  | Adaptér 19" 2U | KS | 6 | 0 |  |  |  | 0 |  | R položka |  | 2
PP |  |  |  | Adaptér 19" 2U
VV
TS |  |  |  | 1) položka zahrnuje veškerý potřebný drobný instalační materiál pro ucelenou montáž rozvaděče, skříně nebo funkčního souboru 2) práce provádí pouze firma s certifikaci na instalaci vybraného uceleného systému ZS
P | 6 | RPol922 |  | Zaslepovací panel systémové vany, zadní | KS | 4 | 0 |  |  |  | 0 |  | R položka |  | 2
PP |  |  |  | Zaslepovací panel systémové vany, zadní
VV
TS |  |  |  | 1) položka zahrnuje veškerý potřebný drobný instalační materiál pro ucelenou montáž rozvaděče, skříně nebo funkčního souboru 2) práce provádí pouze firma s certifikaci na instalaci vybraného uceleného systému ZS
P | 7 | RPol923 |  | Zaslepovací panel systémové vany, čelní | KS | 1 | 0 |  |  |  | 0 |  | R položka |  | 2
PP |  |  |  | Zaslepovací panel systémové vany, čelní
VV
TS |  |  |  | 1) položka zahrnuje veškerý potřebný drobný instalační materiál pro ucelenou montáž rozvaděče, skříně nebo funkčního souboru 2) práce provádí pouze firma s certifikaci na instalaci vybraného uceleného systému ZS
P | 8 | RPol924 |  | Karta hlasových zpráv, max. 30 MP3 souborů | KS | 1 | 0 |  |  |  | 0 |  | R položka |  | 2
PP |  |  |  | Karta hlasových zpráv, max. 30 MP3 souborů
VV
TS |  |  |  | 1) položka zahrnuje veškerý potřebný drobný instalační materiál pro ucelenou montáž rozvaděče, skříně nebo funkčního souboru 2) práce provádí pouze firma s certifikaci na instalaci vybraného uceleného systému ZS
P | 9 | RPol925 |  | Karta 8 monitorovaných vstupů pro externí ovládání | KS | 1 | 0 |  |  |  | 0 |  | R položka |  | 2
PP |  |  |  | Karta 8 monitorovaných vstupů pro externí ovládání
VV
TS |  |  |  | 1) položka zahrnuje veškerý potřebný drobný instalační materiál pro ucelenou montáž rozvaděče, skříně nebo funkčního souboru 2) práce provádí pouze firma s certifikaci na instalaci vybraného uceleného systému ZS
P | 10 | RPol926 |  | Karta procesoru systému | KS | 1 | 0 |  |  |  | 0 |  | R položka |  | 2
PP |  |  |  | Karta procesoru systému
VV
TS |  |  |  | 1) položka zahrnuje veškerý potřebný drobný instalační materiál pro ucelenou montáž rozvaděče, skříně nebo funkčního souboru 2) práce provádí pouze firma s certifikaci na instalaci vybraného uceleného systému ZS
P | 11 | RPol927 |  | Karta dohledu systémových prvků a funkci | KS | 1 | 0 |  |  |  | 0 |  | R položka |  | 2
PP |  |  |  | Karta dohledu systémových prvků a funkci
VV
TS |  |  |  | 1) položka zahrnuje veškerý potřebný drobný instalační materiál pro ucelenou montáž rozvaděče, skříně nebo funkčního souboru 2) práce provádí pouze firma s certifikaci na instalaci vybraného uceleného systému ZS
P | 12 | RPol928 |  | Modul přehrávače FM/RDS/DAB/DAB, USB, LAN, WIFI, AUX, UPnP, mob. aplikace, 19" | KS | 1 | 0 |  |  |  | 0 |  | R položka |  | 2
PP |  |  |  | Modul přehrávače FM/RDS/DAB/DAB, USB, LAN, WIFI, AUX, UPnP, mob. aplikace, 19"
VV
TS |  |  |  | 1) položka zahrnuje veškerý potřebný drobný instalační materiál pro ucelenou montáž rozvaděče, skříně nebo funkčního souboru 2) práce provádí pouze firma s certifikaci na instalaci vybraného uceleného systému ZS
P | 13 | RPol929 |  | Vstupní modul 4 audio signály, každý kanál s DSP procesorem | KS | 1 | 0 |  |  |  | 0 |  | R položka |  | 2
PP |  |  |  | Vstupní modul 4 audio signály, každý kanál s DSP procesorem
VV
TS |  |  |  | 1) položka zahrnuje veškerý potřebný drobný instalační materiál pro ucelenou montáž rozvaděče, skříně nebo funkčního souboru 2) práce provádí pouze firma s certifikaci na instalaci vybraného uceleného systému ZS
P | 14 | RPol930 |  | Zesilovač digitální koncový, třída D, 4 x200W, každý kanál DSP procesor | KS | 2 | 0 |  |  |  | 0 |  | R položka |  | 2
PP |  |  |  | Zesilovač digitální koncový, třída D, 4 x200W, každý kanál DSP procesor
VV |  |  |  | 2viz. výkresy D1.01.4.5-06, 7.1b, 07.2b, 07.3b a 07.4 =2.000 [A]
TS |  |  |  | 1) položka zahrnuje veškerý potřebný drobný instalační materiál pro ucelenou montáž rozvaděče, skříně nebo funkčního souboru 2) práce provádí pouze firma s certifikaci na instalaci vybraného uceleného systému ZS
P | 15 | RPol931 |  | Oddělovací transformátor pro připojení počítače TECHNO (Mserver), na DIN lištu (230/230V, 500VA) | KS | 1 | 0 |  |  |  | 0 |  | R položka |  | 2
PP |  |  |  | Oddělovací transformátor pro připojení počítače TECHNO (Mserver), na DIN lištu (230/230V, 500VA)
VV
TS |  |  |  | 1) položka zahrnuje veškerý potřebný drobný instalační materiál pro ucelenou montáž rozvaděče, skříně nebo funkčního souboru 2) práce provádí pouze firma s certifikaci na instalaci vybraného uceleného systému ZS
P | 16 | RPol932 |  | Kabel programovací, RS-232, 3 m | KS | 1 | 0 |  |  |  | 0 |  | R položka |  | 2
PP |  |  |  | Kabel programovací, RS-232, 3 m
VV
TS |  |  |  | 1) položka zahrnuje veškerý potřebný drobný instalační materiál pro ucelenou montáž rozvaděče, skříně nebo funkčního souboru 2) práce provádí pouze firma s certifikaci na instalaci vybraného uceleného systému ZS
P | 17 | RPol933 |  | Kabel napájecí, 0,5m | KS | 5 | 0 |  |  |  | 0 |  | R položka |  | 2
PP |  |  |  | Kabel napájecí, 0,5m
VV
TS |  |  |  | 1) položka zahrnuje veškerý potřebný drobný instalační materiál pro ucelenou montáž rozvaděče, skříně nebo funkčního souboru 2) práce provádí pouze firma s certifikaci na instalaci vybraného uceleného systému ZS
P | 18 | RPol934 |  | Kabel sběrnicový, 2HU | KS | 6 | 0 |  |  |  | 0 |  | R položka |  | 2
PP |  |  |  | Kabel sběrnicový, 2HU
VV
TS |  |  |  | 1) položka zahrnuje veškerý potřebný drobný instalační materiál pro ucelenou montáž rozvaděče, skříně nebo funkčního souboru 2) práce provádí pouze firma s certifikaci na instalaci vybraného uceleného systému ZS
P | 19 | RPol935 |  | Sestavení zařízení ústředny NZS, kompletní vnitřní funkční propojení | KS | 1 | 0 |  |  |  | 0 |  | R položka |  | 2
PP |  |  |  | Sestavení zařízení ústředny NZS, kompletní vnitřní funkční propojení
VV
TS |  |  |  | 1) položka zahrnuje veškerý potřebný drobný instalační materiál pro ucelenou montáž rozvaděče, skříně nebo funkčního souboru 2) práce provádí pouze firma s certifikaci na instalaci vybraného uceleného systému ZS
SD |  | D4 |  | 4.1.2. Mikrofonní stanice
P | 20 | RPol936 |  | Mikrofonní stanice digitální stanice pro 6 zón, nebo All, nastavení hlasitosti, komfortní mikrofon, | KS | 3 | 0 |  |  |  | 0 |  | R položka |  | 2
PP |  |  |  | Mikrofonní stanice digitální stanice pro 6 zón, nebo All, nastavení hlasitosti, komfortní mikrofon,
VV |  |  |  | 3 viz. výkresy D1.01.4.5-06 a 07.2b=3.000 [A]
TS |  |  |  | 1) položka zahrnuje veškerý potřebný drobný instalační materiál pro ucelenou montáž rozvaděče, skříně nebo funkčního souboru 2) práce provádí pouze firma s certifikaci na instalaci vybraného uceleného systému ZS směrová charakteristika mikrofonu, připojení kabelem FTP
SD |  | D5 |  | 4.1.3. Reproduktory
P | 21 | RPol937 |  | Reproduktor 6 W nástěnný, 100V, 6/3/1,5W, MDF, IP44 | KS | 19 | 0 |  |  |  | 0 |  | R položka |  | 2
PP |  |  |  | Reproduktor 6 W nástěnný, 100V, 6/3/1,5W, MDF, IP44
VV
TS |  |  |  | 1) položka zahrnuje veškerý potřebný drobný instalační materiál pro ucelenou montáž rozvaděče, skříně nebo funkčního souboru 2) práce provádí pouze firma s certifikaci na instalaci vybraného uceleného systému ZS
P | 22 | RPol938 |  | Reproduktor 6 W stropní podhledový, 100V, 6/3/1,5W | KS | 42 | 0 |  |  |  | 0 |  | R položka |  | 2
PP |  |  |  | Reproduktor 6 W stropní podhledový, 100V, 6/3/1,5W
VV
TS |  |  |  | 1) položka zahrnuje veškerý potřebný drobný instalační materiál pro ucelenou montáž rozvaděče, skříně nebo funkčního souboru 2) práce provádí pouze firma s certifikaci na instalaci vybraného uceleného systému ZS
SD |  | D7 |  | 4.2.1. Kabely a vodiče
P | 23 | RPol939 |  | Kabel metalický CXKH-R-O 2x1,5mm2, B2ca,s1,d0(d1) | M | 735 | 0 |  |  |  | 0 |  | R položka |  | 2
PP |  |  |  | Kabel metalický CXKH-R-O 2x1,5mm2, B2ca,s1,d0(d1)
VV |  |  |  | 735 viz. výkresy D1.01.4.5-06, 7.1b, 07.2b, 07.3b a 07.4 =735.000 [A]
TS
P | 24 | RPol940 |  | Kabel metalický FTP 4x2x0,55 Cat6, B2ca,s1a,d1 | M | 65 | 0 |  |  |  | 0 |  | R položka |  | 2
PP |  |  |  | Kabel metalický FTP 4x2x0,55 Cat6, B2ca,s1a,d1
VV
TS
P | 25 | RPol941 |  | Kabel metalický UTP Cat6 Patchcord, 3m (mikrofonní stanice) | KS | 3 | 0 |  |  |  | 0 |  | R položka |  | 2
PP |  |  |  | Kabel metalický UTP Cat6 Patchcord, 3m (mikrofonní stanice)
VV
TS
P | 26 | RPol942 |  | Kabel metalický UTP Ca Patchcord, 5m (vstup IP telefonie, DATA, audio linka) | KS | 3 | 0 |  |  |  | 0 |  | R položka |  | 2
PP |  |  |  | Kabel metalický UTP Ca Patchcord, 5m (vstup IP telefonie, DATA, audio linka)
VV
TS
P | 27 | RPol903 |  | Vodič pro pospojování CYA 6 zelenožlutý | M | 20 | 0 |  |  |  | 0 |  | R položka |  | 2
PP |  |  |  | Vodič pro pospojování CYA 6 zelenožlutý
VV
TS
SD |  | D8 |  | 4.2.2. Krabice vč. svorek, datové zásuvky
P | 28 | RPol421 |  | Krabice instalační IP44, 100x100mm, vč. kotev a vrutů | KS | 32 | 0 |  |  |  | 0 |  | R položka |  | 2
PP |  |  |  | Krabice instalační IP44, 100x100mm, vč. kotev a vrutů
VV |  |  |  | 32 viz. výkresy D1.01.4.5-06, 7.1b, 07.2b, 07.3b a 07.4 =32.000 [A]
TS |  |  |  | 1) položka zahrnuje veškerý potřebný drobný instalační materiál pro ucelenou montáž rozvaděče, skříně nebo funkčního souboru 2) práce provádí pouze firma s certifikaci na instalaci vybraného uceleného systému ZS
P | 29 | RPol827 |  | Krabice instalační do parapetního kanálu PK 140X70 | KS | 2 | 0 |  |  |  | 0 |  | R položka |  | 2
PP |  |  |  | Krabice instalační do parapetního kanálu PK 140X70
VV
TS
P | 30 | RPol238 |  | Instalační svorka pružinová 3x2,5 mm2 | KS | 50 | 0 |  |  |  | 0 |  | R položka |  | 2
PP |  |  |  | Instalační svorka pružinová 3x2,5 mm2
VV
TS
P | 31 | RPol239 |  | Instalační svorka pružinová 5x2,5 mm2 | KS | 15 | 0 |  |  |  | 0 |  | R položka |  | 2
PP |  |  |  | Instalační svorka pružinová 5x2,5 mm2
VV
TS
P | 32 | RPol943 |  | Datová zásuvka ISDN, bílá, pod omítku, kompletní (mikr. stanice m.č. 203) | KS | 2 | 0 |  |  |  | 0 |  | R položka |  | 2
PP |  |  |  | Datová zásuvka ISDN, bílá, pod omítku, kompletní (mikr. stanice m.č. 203)
VV
TS
P | 33 | RPol944 |  | Datová zásuvka ISDN, bílá, do podlahové krabice (mikr. stanice m.č. 206) | KS | 1 | 0 |  |  |  | 0 |  | R položka |  | 2
PP |  |  |  | Datová zásuvka ISDN, bílá, do podlahové krabice (mikr. stanice m.č. 206)
VV
TS
SD |  | D9 |  | 4.2.3. Kabelové trasy
P | 34 | RPol839 |  | Kabelový žlab drátěný 60x60mm, pozinkovaný, vč. spojek, závěsů a kotvení, podpěry po 1,5m | M | 60 | 0 |  |  |  | 0 |  | R položka |  | 2
PP |  |  |  | Kabelový žlab drátěný 60x60mm, pozinkovaný, vč. spojek, závěsů a kotvení, podpěry po 1,5m
VV
TS
P | 35 | RPol945 |  | Instalační kabelová lišta PVC, 80X40, vč. víčka koncovek a kotvení | M | 4 | 0 |  |  |  | 0 |  | R položka |  | 2
PP |  |  |  | Instalační kabelová lišta PVC, 80X40, vč. víčka koncovek a kotvení
VV
TS
P | 36 | RPol379 |  | Trubka instalační PVC tuhá d=25mm, bezhalogenová, stř. mech. odolnost, vč. spojek, příchytek a kotvení | M | 505 | 0 |  |  |  | 0 |  | R položka |  | 2
PP |  |  |  | Trubka instalační PVC tuhá d=25mm, bezhalogenová, stř. mech. odolnost, vč. spojek, příchytek a kotvení
VV |  |  |  | 505 viz. výkresy D1.01.4.5-06, 7.1b, 07.2b, 07.3b a 07.4 =505.000 [A]
TS
P | 37 | RPol842 |  | Trubka instalační PVC ohebná d=25mm, střední mech. odolnost (do stěn) | M | 15 | 0 |  |  |  | 0 |  | R položka |  | 2
PP |  |  |  | Trubka instalační PVC ohebná d=25mm, střední mech. odolnost (do stěn)
VV
TS

## D1.01.4.6
SŽDC05 |  |  |  | Soupis prací objektu | [10 empty] | 3
6
S | Stavba: | 521320063_Zm08 |  | Areál HZS Nymburk | [6 empty] | E.2 |  | Aspe | 0,00 | 2
O | Objekt: | E.2 |  | Pozemní stavební objekty | [9 empty] | 15,00 | 2
Typ | Poř. číslo | Kód položky | Varianta | Název položky | MJ | Množství | Jednotková hmotnost | Celková hmotnost |  |  | Jednotková cena |  | Cenové soustavy | 21,00 | 2
Dodávka
[9 empty] | Jednotková | Celkem | Jednotková | Celkem |  |  |  | Počet položek s nulovou cenou
O1 |  | D1.01.4.6 |  | SO.101 - Hlavní objekt - Vnitřní rozvod OPZ - nezpůsobilé
SD |  | 1 |  | Zemní práce
P | 1 | 132212112R |  | Hloubení rýh šířky do 800 mm ručně zapažených i nezapažených, s urovnáním dna do předepsaného profilu a spádu v hornině třídy těžitelnosti I skupiny 3 nesoudržn | M3 | 0.8 | 0 |  |  |  | 0 |  | R položka |  | 2
PP |  |  |  | Hloubení rýh šířky do 800 mm ručně zapažených i nezapažených, s urovnáním dna do předepsaného profilu a spádu v hornině třídy těžitelnosti I skupiny 3 nesoudržných
VV |  |  |  | 1.0*0.8*1.0=0.800 [A] Celkem: A=0.800 [B]
TS
P | 2 | 162751117 |  | Vodorovné přemístění výkopku nebo sypaniny po suchu na obvyklém dopravním prostředku, bez naložení výkopku, avšak se složením bez rozhrnutí z horniny třídy těži | M3 | 0.8 | 0 |  |  |  | 0 |  | CS ÚRS 2023 01 |  | 2
PP |  |  |  | Vodorovné přemístění výkopku nebo sypaniny po suchu na obvyklém dopravním prostředku, bez naložení výkopku, avšak se složením bez rozhrnutí z horniny třídy těžitelnosti I skupiny 1 až 3 na vzdálenost přes 9 000 do 10 000 m
VV
TS
P | 3 | 167151112 |  | Nakládání, skládání a překládání neulehlého výkopku nebo sypaniny strojně nakládání, množství přes 100 m3, z hornin třídy těžitelnosti II, skupiny 4 a 5 | M3 | 0.24 | 0 |  |  |  | 0 |  | CS ÚRS 2023 01 |  | 2
PP |  |  |  | Nakládání, skládání a překládání neulehlého výkopku nebo sypaniny strojně nakládání, množství přes 100 m3, z hornin třídy těžitelnosti II, skupiny 4 a 5
VV |  |  |  | 1.0*0.8*0.3=0.240 [A] Celkem: A=0.240 [B]
TS
P | 4 | 171201201 |  | Uložení sypaniny na skládky nebo meziskládky bez hutnění s upravením uložené sypaniny do předepsaného tvaru | M3 | 0.24 | 0 |  |  |  | 0 |  | CS ÚRS 2023 01 |  | 2
PP |  |  |  | Uložení sypaniny na skládky nebo meziskládky bez hutnění s upravením uložené sypaniny do předepsaného tvaru
VV
TS
P | 5 | RO170.901 | 901 | Nakládání s odpadem - odpad ze zeminy a kamení zatříděný do Katalogu odpadů pod kódem 17 05 04 | T | 0.36 | 0 |  |  |  | 0 |  | R položka |  | 2
PP |  |  |  | Nakládání s odpadem - odpad ze zeminy a kamení zatříděný do Katalogu odpadů pod kódem 17 05 04
VV
TS |  |  |  | Evidenční položka. Neoceňovat v objektu SO/PS, položka se oceňuje pouze v objektu SO-90-90. Položka nákládání s odpady zahrnuje činnosti a náklady spojené s tímto nakládáním tj. manipulace, úprava, přeprava na koncové zařízení s následným využitím, odstraněním respektive uložením na tomto zařízení pro využití nebo odstranění odpadu včetně všech poplatků. Položka zahrnuje též náklady na odborné činnosti spojené s nakládáním s odpady (posuzování nebezpečných vlastností, kategorizace odpadů, evidence a prokazování množství a způsobu nakládání s jednotlivými druhy odpadu).
P | 6 | 174101101 |  | Zásyp sypaninou z jakékoliv horniny strojně s uložením výkopku ve vrstvách se zhutněním jam, šachet, rýh nebo kolem objektů v těchto vykopávkách | M3 | 0.24 | 0 |  |  |  | 0 |  | CS ÚRS 2023 01 |  | 2
PP |  |  |  | Zásyp sypaninou z jakékoliv horniny strojně s uložením výkopku ve vrstvách se zhutněním jam, šachet, rýh nebo kolem objektů v těchto vykopávkách
VV |  |  |  | 1.0*0.8*0.3=0.240 [A] Celkem: A=0.240 [B]
TS
P | 7 | 175111101 |  | Obsypání potrubí ručně sypaninou z vhodných hornin třídy těžitelnosti I a II, skupiny 1 až 4 nebo materiálem připraveným podél výkopu ve vzdálenosti do 3 m od j | M3 | 0.24 | 0 |  |  |  | 0 |  | CS ÚRS 2023 01 |  | 2
PP |  |  |  | Obsypání potrubí ručně sypaninou z vhodných hornin třídy těžitelnosti I a II, skupiny 1 až 4 nebo materiálem připraveným podél výkopu ve vzdálenosti do 3 m od jeho kraje pro jakoukoliv hloubku výkopu a míru zhutnění bez prohození sypaniny
VV |  |  |  | 1.0*0.8*0.3=0.240 [A] Celkem: A=0.240 [B]
TS
P | 8 | 58331200 |  | štěrkopísek netříděný | T | 0.528 | 1 |  |  |  | 0 |  | CS ÚRS 2023 01 |  | 2
PP |  |  |  | štěrkopísek netříděný
VV |  |  |  | 0.24*2.2=0.528 [A] Celkem: A=0.528 [B]
TS
P | 9 | 181912112 |  | Úprava pláně vyrovnáním výškových rozdílů ručně v hornině třídy těžitelnosti I skupiny 3 se zhutněním | M2 | 0.8 | 0 |  |  |  | 0 |  | CS ÚRS 2023 01 |  | 2
PP |  |  |  | Úprava pláně vyrovnáním výškových rozdílů ručně v hornině třídy těžitelnosti I skupiny 3 se zhutněním
VV |  |  |  | 1.0*0.8=0.800 [A] Celkem: A=0.800 [B]
TS
SD |  | 23-M |  | Montáže potrubí
P | 47 | 230032029 |  | Montáž přírubových spojů do PN 16 DN 80 | KUS | 4 | 0 |  |  |  | 0 |  | CS ÚRS 2023 01 |  | 2
PP |  |  |  | Montáž přírubových spojů do PN 16 DN 80
VV
TS
P | 48 | 31946409 |  | příruba přivařovací s krkem 11 416 pro PN16 DN 80 | KUS | 4 | 0.0037 |  |  |  | 0 |  | CS ÚRS 2023 01 |  | 2
PP |  |  |  | příruba přivařovací s krkem 11 416 pro PN16 DN 80
VV
TS
P | 49 | 230040005 |  | Montáž trubních dílů závitových DN 3/4" | KUS | 1 | 3e-05 |  |  |  | 0 |  | CS ÚRS 2023 01 |  | 2
PP |  |  |  | Montáž trubních dílů závitových DN 3/4"
VV
TS
P | 50 | 551551025 |  | plynová hadice FLEXI DN20 Z R3/4" x M G3/4" | KS | 1 | 0 |  |  |  | 0 |  | R položka |  | 2
PP |  |  |  | plynová hadice FLEXI DN20 Z R3/4" x M G3/4"
VV
TS
P | 51 | 230040006 |  | Montáž trubních dílů závitových DN 1" | KUS | 4 | 2.7e-05 |  |  |  | 0 |  | CS ÚRS 2023 01 |  | 2
PP |  |  |  | Montáž trubních dílů závitových DN 1"
VV
TS
P | 52 | 551551025 | 1 | plynová hadice FLEXI DN25 Z R1" x M G1" | KS | 1 | 0 |  |  |  | 0 |  | R položka |  | 2
PP |  |  |  | plynová hadice FLEXI DN25 Z R1" x M G1"
VV
TS
P | 53 | 19761012 |  | vsuvka redukovaná mosaz nikovaná 1"x3/4" | KUS | 1 | 9e-05 |  |  |  | 0 |  | CS ÚRS 2023 01 |  | 2
PP |  |  |  | vsuvka redukovaná mosaz nikovaná 1"x3/4"
VV
TS
P | 54 | 31942518 |  | šroubení přechod vnější/vnitřním/Fp (plyn) 1" | KUS | 2 | 6e-05 |  |  |  | 0 |  | CS ÚRS 2023 01 |  | 2
PP |  |  |  | šroubení přechod vnější/vnitřním/Fp (plyn) 1"
VV
TS
P | 55 | 230040026 |  | Zhotovení vnějšího závitu "G" DN 1" | KUS | 1 | 0 |  |  |  | 0 |  | CS ÚRS 2023 01 |  | 2
PP |  |  |  | Zhotovení vnějšího závitu "G" DN 1"
VV
TS
P | 56 | 230170001 |  | Příprava pro zkoušku těsnosti potrubí DN do 40 | SADA | 1 | 0 |  |  |  | 0 |  | CS ÚRS 2023 01 |  | 2
PP |  |  |  | Příprava pro zkoušku těsnosti potrubí DN do 40
VV
TS
P | 57 | 230170002 |  | Příprava pro zkoušku těsnosti potrubí DN přes 40 do 80 | SADA | 1 | 0 |  |  |  | 0 |  | CS ÚRS 2023 01 |  | 2
PP |  |  |  | Příprava pro zkoušku těsnosti potrubí DN přes 40 do 80
VV
TS
P | 58 | 230170003 |  | Příprava pro zkoušku těsnosti potrubí DN přes 80 do 125 | SADA | 1 | 0 |  |  |  | 0 |  | CS ÚRS 2023 01 |  | 2
PP |  |  |  | Příprava pro zkoušku těsnosti potrubí DN přes 80 do 125
VV
TS
P | 59 | 230170011 |  | Zkouška těsnosti potrubí DN do 40 | M | 13.3 | 0 |  |  |  | 0 |  | CS ÚRS 2023 01 |  | 2
PP |  |  |  | Zkouška těsnosti potrubí DN do 40
VV
TS
P | 60 | 230170012 |  | Zkouška těsnosti potrubí DN přes 40 do 80 | M | 51 | 0 |  |  |  | 0 |  | CS ÚRS 2023 01 |  | 2
PP |  |  |  | Zkouška těsnosti potrubí DN přes 40 do 80
VV
TS
P | 61 | 230170013 |  | Zkouška těsnosti potrubí DN přes 80 do 125 | M | 2.6 | 0 |  |  |  | 0 |  | CS ÚRS 2023 01 |  | 2
PP |  |  |  | Zkouška těsnosti potrubí DN přes 80 do 125
VV
TS
P | 62 | 230201106 |  | Montáž trubních dílů ocelových přivařovacích O do 60,3 mm, tl. stěny 3,2 mm | KUS | 3 | 0.00014 |  |  |  | 0 |  | CS ÚRS 2023 01 |  | 2
PP |  |  |  | Montáž trubních dílů ocelových přivařovacích O do 60,3 mm, tl. stěny 3,2 mm
VV
TS
P | 63 | 230201115R |  | navařovací trubka DN25 s vnějším závitem 1" | KUS | 3 | 0 |  |  |  | 0 |  | R položka |  | 2
PP |  |  |  | navařovací trubka DN25 s vnějším závitem 1"
VV
TS
P | 64 | 230205251 |  | Montáž trubních dílů PE průměru do 110 mm elektrotvarovky nebo svařované na tupo O 90, tl. stěny 5,2 mm | KUS | 3 | 0 |  |  |  | 0 |  | CS ÚRS 2023 01 |  | 2
PP |  |  |  | Montáž trubních dílů PE průměru do 110 mm elektrotvarovky nebo svařované na tupo O 90, tl. stěny 5,2 mm
VV
TS
P | 65 | 28615974 |  | elektrospojka SDR11 PE 100 PN16 D 90mm | KUS | 2 | 0.00039 |  |  |  | 0 |  | CS ÚRS 2023 01 |  | 2
PP |  |  |  | elektrospojka SDR11 PE 100 PN16 D 90mm
VV
TS
P | 66 | 286149904R |  | prostup zdi HSP PE-S d 90/DN 80 | KS | 1 | 0 |  |  |  | 0 |  | R položka |  | 2
PP |  |  |  | prostup zdi HSP PE-S d 90/DN 80
VV
TS
SD |  | 36-M |  | Montáž prov.,měř. a regul. zařízení
P | 67 | 360410073R |  | Montáž čidel Montáž tlakoměru, průměr D 60, 100, 160 mm, bez přenosu | KUS | 3 | 0 |  |  |  | 0 |  | R položka |  | 2
PP |  |  |  | Montáž čidel Montáž tlakoměru, průměr D 60, 100, 160 mm, bez přenosu
VV
TS
P | 68 | 38841149 |  | tlakoměr průměr skříně D 160mm se spodním přípojem rozsah 0-10MPa | KUS | 3 | 0.00065 |  |  |  | 0 |  | CS ÚRS 2023 01 |  | 2
PP |  |  |  | tlakoměr průměr skříně D 160mm se spodním přípojem rozsah 0-10MPa
VV
TS
SD |  | 723 |  | Zdravotechnika - vnitřní plynovod
P | 13 | 723150304 |  | Potrubí z ocelových trubek hladkých černých spojovaných svařováním tvářených za tepla O 31,8/2,6 | M | 13.3 | 0.00264 |  |  |  | 0 |  | CS ÚRS 2023 01 |  | 2
PP |  |  |  | Potrubí z ocelových trubek hladkých černých spojovaných svařováním tvářených za tepla O 31,8/2,6
VV
TS
P | 14 | 31630465 |  | oblouk trubkový typ 3D tvar 90° - K3 D 33,7mm tl 2,6mm | KUS | 5 | 0.00012 |  |  |  | 0 |  | CS ÚRS 2023 01 |  | 2
PP |  |  |  | oblouk trubkový typ 3D tvar 90° - K3 D 33,7mm tl 2,6mm
VV
TS
P | 15 | 723150314 |  | Potrubí z ocelových trubek hladkých černých spojovaných svařováním tvářených za tepla O 89/3,6 | M | 51 | 0.00888 |  |  |  | 0 |  | CS ÚRS 2023 01 |  | 2
PP |  |  |  | Potrubí z ocelových trubek hladkých černých spojovaných svařováním tvářených za tepla O 89/3,6
VV
TS
P | 16 | 31630528 |  | oblouk trubkový typ 3D tvar 90° - K3 D 88,9mm tl 3,2mm | KUS | 12 | 0.00122 |  |  |  | 0 |  | CS ÚRS 2023 01 |  | 2
PP |  |  |  | oblouk trubkový typ 3D tvar 90° - K3 D 88,9mm tl 3,2mm
VV
TS
P | 17 | 316448040 |  | ocel kovaný T-kus redukovaný DN 80/25/80 PN 16 | KS | 1 | 0 |  |  |  | 0 |  | R položka |  | 2
PP |  |  |  | ocel kovaný T-kus redukovaný DN 80/25/80 PN 16
VV
TS
P | 18 | 723150315 |  | Potrubí z ocelových trubek hladkých černých spojovaných svařováním tvářených za tepla O 108/4 | M | 2.6 | 0.011709 |  |  |  | 0 |  | CS ÚRS 2023 01 |  | 2
PP |  |  |  | Potrubí z ocelových trubek hladkých černých spojovaných svařováním tvářených za tepla O 108/4
VV
TS
P | 19 | 55283842 |  | dno klenuté S235JR PN16 108x4mm DN 100 | KUS | 1 | 0.00065 |  |  |  | 0 |  | CS ÚRS 2023 01 |  | 2
PP |  |  |  | dno klenuté S235JR PN16 108x4mm DN 100
VV
TS
P | 20 | 316448040 | 1 | ocel kovaný T-kus redukovaný DN 100/50/100 PN 16 | KS | 4 | 0 |  |  |  | 0 |  | R položka |  | 2
PP |  |  |  | ocel kovaný T-kus redukovaný DN 100/50/100 PN 16
VV
TS
P | 21 | 723150352 |  | Potrubí z ocelových trubek hladkých černých spojovaných redukce - zhotovení kováním přes 2 DN DN 50/25 | KUS | 4 | 0.00187 |  |  |  | 0 |  | CS ÚRS 2023 01 |  | 2
PP |  |  |  | Potrubí z ocelových trubek hladkých černých spojovaných redukce - zhotovení kováním přes 2 DN DN 50/25
VV
TS
P | 22 | 723150355R |  | Potrubí z ocelových trubek hladkých černých spojovaných redukce - zhotovení kováním přes 2 DN DN 100/80 | KUS | 1 | 0.00379 |  |  |  | 0 |  | R položka |  | 2
PP |  |  |  | Potrubí z ocelových trubek hladkých černých spojovaných redukce - zhotovení kováním přes 2 DN DN 100/80
VV
TS
P | 23 | 723150367 |  | Potrubí z ocelových trubek hladkých černých spojovaných chráničky O 57/3,2 | M | 1 | 0.00468 |  |  |  | 0 |  | CS ÚRS 2023 01 |  | 2
PP |  |  |  | Potrubí z ocelových trubek hladkých černých spojovaných chráničky O 57/3,2
VV
TS
P | 24 | 723150367R |  | Prostup zdi - pažnice + kompaktní těsnění S(SC) 50/32 | KS | 1 | 0 |  |  |  | 0 |  | R položka |  | 2
PP |  |  |  | Prostup zdi - pažnice + kompaktní těsnění S(SC) 50/32
VV
TS
P | 25 | 723150372 |  | Potrubí z ocelových trubek hladkých černých spojovaných chráničky O 133/4,5 | M | 2 | 0.01535 |  |  |  | 0 |  | CS ÚRS 2023 01 |  | 2
PP |  |  |  | Potrubí z ocelových trubek hladkých černých spojovaných chráničky O 133/4,5
VV
TS
P | 26 | 723150367R | 1 | Prostup zdi - pažnice + kompaktní těsnění S(SC) 125/92 | KS | 1 | 0 |  |  |  | 0 |  | R položka |  | 2
PP |  |  |  | Prostup zdi - pažnice + kompaktní těsnění S(SC) 125/92
VV
TS
P | 27 | 723150368R |  | Prostup střechou - pažnice + kompaktní těsnění S(SC) 125/92 | KS | 1 | 0 |  |  |  | 0 |  | R položka |  | 2
PP |  |  |  | Prostup střechou - pažnice + kompaktní těsnění S(SC) 125/92
VV
TS
P | 28 | 723219104 |  | Armatury přírubové montáž armatur přírubových ostatních typů DN 80 | KUS | 2 | 0.00803 |  |  |  | 0 |  | CS ÚRS 2023 01 |  | 2
PP |  |  |  | Armatury přírubové montáž armatur přírubových ostatních typů DN 80
VV
TS
P | 29 | 48466570 |  | uzávěr bezpečnostní kulový kohout přírubový PN16 100 | KUS | 1 | 0.015 |  |  |  | 0 |  | CS ÚRS 2023 01 |  | 2
PP |  |  |  | uzávěr bezpečnostní kulový kohout přírubový PN16 100
VV
TS
P | 30 | 42261650R |  | filtr plynový přírubový DN80 PN16 | KUS | 1 | 0.0035 |  |  |  | 0 |  | R položka |  | 2
PP |  |  |  | filtr plynový přírubový DN80 PN16
VV
TS
P | 31 | 723239103 |  | Armatury se dvěma závity montáž armatur se dvěma závity ostatních typů G 1" | KUS | 6 | 0 |  |  |  | 0 |  | CS ÚRS 2023 01 |  | 2
PP |  |  |  | Armatury se dvěma závity montáž armatur se dvěma závity ostatních typů G 1"
VV
TS
P | 32 | 55138963 |  | kohout kulový plnoprůtokový nikl ovládání páčka PN35 T 185°C (EN 331, MOP 5) 1" žlutý | KUS | 6 | 0.00061 |  |  |  | 0 |  | CS ÚRS 2023 01 |  | 2
PP |  |  |  | kohout kulový plnoprůtokový nikl ovládání páčka PN35 T 185°C (EN 331, MOP 5) 1" žlutý
VV
TS
P | 33 | 998723102 |  | Přesun hmot pro vnitřní plynovod stanovený z hmotnosti přesunovaného materiálu vodorovná dopravní vzdálenost do 50 m v objektech výšky přes 6 do 12 m | T | 0.619 | 0 |  |  |  | 0 |  | CS ÚRS 2023 01 |  | 2
PP |  |  |  | Přesun hmot pro vnitřní plynovod stanovený z hmotnosti přesunovaného materiálu vodorovná dopravní vzdálenost do 50 m v objektech výšky přes 6 do 12 m
VV
TS
SD |  | 751 |  | Vzduchotechnika
P | 34 | 751572101 |  | Závěs kruhového potrubí pomocí objímky, kotvené do betonu průměru potrubí do 100 mm | M | 66.9 | 0.00017 |  |  |  | 0 |  | CS ÚRS 2023 01 |  | 2
PP |  |  |  | Závěs kruhového potrubí pomocí objímky, kotvené do betonu průměru potrubí do 100 mm
VV |  |  |  | DN25 13.3=13.300 [A] 'DN80 51.0=51.000 [B] 'DN100 2.6=2.600 [C] Celkem: A+B+C=66.900 [D]
TS
P | 35 | 42392870 |  | konzola 100/100-27 otvor D 11mm | KUS | 7 | 0.00016 |  |  |  | 0 |  | CS ÚRS 2023 01 |  | 2
PP |  |  |  | konzola 100/100-27 otvor D 11mm
VV
TS
P | 36 | 42392872 |  | konzola 150/150 otvor D 12,5mm | KUS | 26 | 0.00058 |  |  |  | 0 |  | CS ÚRS 2023 01 |  | 2
PP |  |  |  | konzola 150/150 otvor D 12,5mm
VV
TS
P | 37 | 42392874 |  | konzole 300/200 otvor D 17mm | KUS | 2 | 0.00232 |  |  |  | 0 |  | CS ÚRS 2023 01 |  | 2
PP |  |  |  | konzole 300/200 otvor D 17mm
VV
TS
P | 38 | 42390144 |  | objímka potrubí dvoušroubová M8 31–38 1" | KUS | 7 | 0.00065 |  |  |  | 0 |  | CS ÚRS 2023 01 |  | 2
PP |  |  |  | objímka potrubí dvoušroubová M8 31–38 1"
VV
TS
P | 39 | 42390152 |  | objímka potrubí dvoušroubová M8/M10 87-92 3" | KUS | 26 | 0.00018 |  |  |  | 0 |  | CS ÚRS 2023 01 |  | 2
PP |  |  |  | objímka potrubí dvoušroubová M8/M10 87-92 3"
VV
TS
P | 40 | 42390154 |  | objímka potrubí dvoušroubová M8/M10 102–116 4" | KUS | 2 | 0.00023 |  |  |  | 0 |  | CS ÚRS 2023 01 |  | 2
PP |  |  |  | objímka potrubí dvoušroubová M8/M10 102–116 4"
VV
TS
SD |  | 767 |  | Konstrukce zámečnické
P | 41 | 767995112 |  | Montáž ostatních atypických zámečnických konstrukcí hmotnosti přes 5 do 10 kg | KG | 10 | 6.1e-05 |  |  |  | 0 |  | CS ÚRS 2023 01 |  | 2
PP |  |  |  | Montáž ostatních atypických zámečnických konstrukcí hmotnosti přes 5 do 10 kg
VV
TS
P | 42 | 767995112R |  | Instalační rám včetně příslušenství | SOUBOR | 1 | 0 |  |  |  | 0 |  | R položka |  | 2
PP |  |  |  | Instalační rám včetně příslušenství
VV
TS
SD |  | 783 |  | Dokončovací práce - nátěry
P | 43 | 783614651 |  | Základní antikorozní nátěr armatur a kovových potrubí jednonásobný potrubí do DN 50 mm syntetický standardní | M | 13.3 | 2.4e-05 |  |  |  | 0 |  | CS ÚRS 2023 01 |  | 2
PP |  |  |  | Základní antikorozní nátěr armatur a kovových potrubí jednonásobný potrubí do DN 50 mm syntetický standardní
VV |  |  |  | DN25 13.30=13.300 [A] Celkem: A=13.300 [B]
TS
P | 44 | 783614661 |  | Základní antikorozní nátěr armatur a kovových potrubí jednonásobný potrubí přes DN 50 do DN 100 mm syntetický standardní | M | 53.6 | 4.7e-05 |  |  |  | 0 |  | CS ÚRS 2023 01 |  | 2
PP |  |  |  | Základní antikorozní nátěr armatur a kovových potrubí jednonásobný potrubí přes DN 50 do DN 100 mm syntetický standardní
VV |  |  |  | DN80 51.0=51.000 [A] 'DN100 2.6=2.600 [B] Celkem: A+B=53.600 [C]
TS
P | 45 | 783617611 |  | Krycí nátěr (email) armatur a kovových potrubí potrubí do DN 50 mm dvojnásobný syntetický standardní | M | 13.3 | 3.2e-05 |  |  |  | 0 |  | CS ÚRS 2023 01 |  | 2
PP |  |  |  | Krycí nátěr (email) armatur a kovových potrubí potrubí do DN 50 mm dvojnásobný syntetický standardní
VV
TS
P | 46 | 783617631 |  | Krycí nátěr (email) armatur a kovových potrubí potrubí přes DN 50 do DN 100 mm dvojnásobný syntetický standardní | M | 53.6 | 8.5e-05 |  |  |  | 0 |  | CS ÚRS 2023 01 |  | 2
PP |  |  |  | Krycí nátěr (email) armatur a kovových potrubí potrubí přes DN 50 do DN 100 mm dvojnásobný syntetický standardní
VV
TS
SD |  | 8 |  | Trubní vedení
P | 10 | 899721111 |  | Signalizační vodič na potrubí DN do 150 mm | M | 1 | 0.000192 |  |  |  | 0 |  | CS ÚRS 2023 01 |  | 2
PP |  |  |  | Signalizační vodič na potrubí DN do 150 mm
VV
TS
P | 11 | 899722114 |  | Krytí potrubí z plastů výstražnou fólií z PVC šířky 40 cm | M | 1 | 0.000126 |  |  |  | 0 |  | CS ÚRS 2023 01 |  | 2
PP |  |  |  | Krytí potrubí z plastů výstražnou fólií z PVC šířky 40 cm
VV
TS
SD |  | 998 |  | Přesun hmot
P | 12 | 998276101 |  | Přesun hmot pro trubní vedení hloubené z trub z plastických hmot nebo sklolaminátových pro vodovody nebo kanalizace v otevřeném výkopu dopravní vzdálenost do 15 | T | 0.528 | 0 |  |  |  | 0 |  | CS ÚRS 2023 01 |  | 2
PP |  |  |  | Přesun hmot pro trubní vedení hloubené z trub z plastických hmot nebo sklolaminátových pro vodovody nebo kanalizace v otevřeném výkopu dopravní vzdálenost do 15 m
VV
TS
SD |  | HZS |  | Hodinové zúčtovací sazby
P | 69 | HZS4212 |  | Hodinové zúčtovací sazby ostatních profesí revizní a kontrolní činnost revizní technik specialista | HOD | 8 | 0 |  |  |  | 0 |  | CS ÚRS 2023 01 |  | 2
PP |  |  |  | Hodinové zúčtovací sazby ostatních profesí revizní a kontrolní činnost revizní technik specialista
VV
TS
P | 70 | HZS4232 |  | Hodinové zúčtovací sazby ostatních profesí revizní a kontrolní činnost technik odborný | HOD | 40 | 0 |  |  |  | 0 |  | CS ÚRS 2023 01 |  | 2
PP |  |  |  | Hodinové zúčtovací sazby ostatních profesí revizní a kontrolní činnost technik odborný
VV
TS

## D1.01.4.7
SŽDC05 |  |  |  | Soupis prací objektu | [10 empty] | 3
6
S | Stavba: | 521320063_Zm08 |  | Areál HZS Nymburk | [6 empty] | E.2 |  | Aspe | 0,00 | 2
O | Objekt: | E.2 |  | Pozemní stavební objekty | [9 empty] | 15,00 | 2
Typ | Poř. číslo | Kód položky | Varianta | Název položky | MJ | Množství | Jednotková hmotnost | Celková hmotnost |  |  | Jednotková cena |  | Cenové soustavy | 21,00 | 2
Dodávka
[9 empty] | Jednotková | Celkem | Jednotková | Celkem |  |  |  | Počet položek s nulovou cenou
O1 |  | D1.01.4.7 |  | SO.101 - Hlavní objekt - Rozvody stlačeného vzduchu - nezpůsobilé
SD |  | D1 |  | Kompresorová stanice 1,3 MPa (místnost 130b)
P | 1 | RPol89 |  | Kompaktní šroubový kompresor výkon cca 500Nl/min. při přetlaku 1,25 MPa s třífázovým elektromotem 5,5, kW, 3x400 V, doplněný kondenzační sušičkou s tlakovým ros | KUS | 1 | 0 |  |  |  | 0 |  | R položka |  | 2
PP |  |  |  | Kompaktní šroubový kompresor výkon cca 500Nl/min. při přetlaku 1,25 MPa s třífázovým elektromotem 5,5, kW, 3x400 V, doplněný kondenzační sušičkou s tlakovým rosným bodem +3°C a vzdušníkem 270 litrů
VV
TS
P | 2 | RPol172 |  | Filtrace vzduchu na kvalitu vzduchu viz. zpráva | KUS | 1 | 0 |  |  |  | 0 |  | R položka |  | 2
PP |  |  |  | Filtrace vzduchu na kvalitu vzduchu viz. zpráva
VV
TS
P | 3 | RPol233 |  | Odvaděč kondenzátu bude sloužit pro odvod kondenzátu z tlakové nádoby kompresoru | KUS | 1 | 0 |  |  |  | 0 |  | R položka |  | 2
PP |  |  |  | Odvaděč kondenzátu bude sloužit pro odvod kondenzátu z tlakové nádoby kompresoru
VV
TS
P | 4 | RPol249 |  | Separátor olej-voda k oddělování a čištění kondenzátu obsahujícího olej | KUS | 1 | 0 |  |  |  | 0 |  | R položka |  | 2
PP |  |  |  | Separátor olej-voda k oddělování a čištění kondenzátu obsahujícího olej
VV
TS
P | 5 | RPol250 |  | Hadice připojení kompresoru pryžová na stlačený vzduch s koncovkami DN 1" L= 1,5 m | KUS | 1 | 0 |  |  |  | 0 |  | R položka |  | 2
PP |  |  |  | Hadice připojení kompresoru pryžová na stlačený vzduch s koncovkami DN 1" L= 1,5 m
VV
TS
P | 6 | RPol251 |  | Propojení odvaděče kondenzátu se separátorem pomocí hadic | KUS | 1 | 0 |  |  |  | 0 |  | R položka |  | 2
PP |  |  |  | Propojení odvaděče kondenzátu se separátorem pomocí hadic
VV
TS
SD |  | D2 |  | Kompresorová stanice 30,0 MPa (místnost 121a)
P | 7 | RPol252 |  | Tříválcový čtyřstupňový kompresor ve stabilním provedení, provedení silent, poháněný trojfázovým motorem 3x 400V, 50Hz, výkon 5,5 kW, max. přetlak 35,0 MPa, výk | KUS | 1 | 0 |  |  |  | 0 |  | R položka |  | 2
PP |  |  |  | Tříválcový čtyřstupňový kompresor ve stabilním provedení, provedení silent, poháněný trojfázovým motorem 3x 400V, 50Hz, výkon 5,5 kW, max. přetlak 35,0 MPa, výkon 15m3/hod, mazání tlakovým olejem, včetně úpravy vzduchu odpovídající ČSN EN 12021, ovládání z plnící lišty
VV
TS
P | 8 | RPol257 |  | Připojení kompresoru: 3m TR 8x1,5 AISI316/316L bezešvá, Kohout PN500 nerez, manometr pr.60 0-60 MPa, Svěrná šroubení AISI316 na propojení dva kroužky | KUS | 1 | 0 |  |  |  | 0 |  | R položka |  | 2
PP |  |  |  | Připojení kompresoru: 3m TR 8x1,5 AISI316/316L bezešvá, Kohout PN500 nerez, manometr pr.60 0-60 MPa, Svěrná šroubení AISI316 na propojení dva kroužky
VV
TS
P | 9 | RPol263 |  | Zásoba VTL vzduchu: 2 ks tl. lahví 50 l 30 MPa s ventilem, 2x připojení tl. lahví pomocí TR8x1,5 délky 0,6m a šroubení AISI316, 4x kohout PN500 nerez, 1x manome | KUS | 1 | 0 |  |  |  | 0 |  | R položka |  | 2
PP |  |  |  | Zásoba VTL vzduchu: 2 ks tl. lahví 50 l 30 MPa s ventilem, 2x připojení tl. lahví pomocí TR8x1,5 délky 0,6m a šroubení AISI316, 4x kohout PN500 nerez, 1x manometr pr. 100 0-60MPa, 1x pojistný ventil 33 MPa, 5x T šroubení svěrné AISI316 pr.10, potrubí na propojen pr. 10x1,5 - 0,5m AISI316, šroubení svěrné AISI316 jednotlivých prvků dva kroužky
VV
TS
SD |  | D3 |  | Rozvod stlačeného vzduchu 1,3 MPa
P | 10 | RPol271 |  | Potrubí stlačeného vzduchu z trubek Al DN25, PN20 | M | 150 | 0 |  |  |  | 0 |  | R položka |  | 2
PP |  |  |  | Potrubí stlačeného vzduchu z trubek Al DN25, PN20
VV
TS
P | 11 | RPol272 |  | Potrubí stlačeného vzduchu z trubek Al DN15, PN20 | M | 130 | 0 |  |  |  | 0 |  | R položka |  | 2
PP |  |  |  | Potrubí stlačeného vzduchu z trubek Al DN15, PN20
VV
TS
P | 12 | RPol283 |  | Uložení potrubí DN25 systémové včetně spojovacího a kotvícího materiálu | M | 150 | 0 |  |  |  | 0 |  | R položka |  | 2
PP |  |  |  | Uložení potrubí DN25 systémové včetně spojovacího a kotvícího materiálu
VV
TS
P | 13 | RPol284 |  | Uložení potrubí DN15 systémové včetně spojovacího a kotvícího materiálu | M | 130 | 0 |  |  |  | 0 |  | R položka |  | 2
PP |  |  |  | Uložení potrubí DN15 systémové včetně spojovacího a kotvícího materiálu
VV
TS
P | 14 | RPol285 |  | Kohout uzavírací pro vzduch DN 25, s pákou na centrálnim rozvodu | KUS | 6 | 0 |  |  |  | 0 |  | R položka |  | 2
PP |  |  |  | Kohout uzavírací pro vzduch DN 25, s pákou na centrálnim rozvodu
VV
TS
P | 15 | RPol286 |  | Ukončení v rozvodu pomocí kohoutu DN15 (1/2") a průmyslové rychlospojky provedení mosaz | KUS | 22 | 0 |  |  |  | 0 |  | R položka |  | 2
PP |  |  |  | Ukončení v rozvodu pomocí kohoutu DN15 (1/2") a průmyslové rychlospojky provedení mosaz
VV
TS
P | 16 | RPol287 |  | Ukončení v rozvodu pomocí kohoutu DN15 (1/2") - připojení pro RETTBOX | KUS | 8 | 0 |  |  |  | 0 |  | R položka |  | 2
PP |  |  |  | Ukončení v rozvodu pomocí kohoutu DN15 (1/2") - připojení pro RETTBOX
VV
TS
P | 17 | RPol288 |  | Ocelová chránička na potrubí DN25 | KUS | 4 | 0 |  |  |  | 0 |  | R položka |  | 2
PP |  |  |  | Ocelová chránička na potrubí DN25
VV
TS
P | 18 | RPol289 |  | Ocelová chránička na potrubí DN15 | KUS | 11 | 0 |  |  |  | 0 |  | R položka |  | 2
PP |  |  |  | Ocelová chránička na potrubí DN15
VV
TS
P | 19 | RPol290 |  | Značení potrubí směrem průtoku "stalčený vzduch STL" | M | 280 | 0 |  |  |  | 0 |  | R položka |  | 2
PP |  |  |  | Značení potrubí směrem průtoku "stalčený vzduch STL"
VV
TS
P | 20 | RPol291 |  | Úseková tlaková zkouška | KUS | 1 | 0 |  |  |  | 0 |  | R položka |  | 2
PP |  |  |  | Úseková tlaková zkouška
VV
TS
P | 21 | RPol292 |  | Závěrečná tlaková zkouška + REVIZE | KUS | 1 | 0 |  |  |  | 0 |  | R položka |  | 2
PP |  |  |  | Závěrečná tlaková zkouška + REVIZE
VV
TS
SD |  | D4 |  | Rozvod stlačeného vzduchu 30,0 MPa
P | 22 | RPol293 |  | Plnicí lišta s 4 výstupy 300 bar. Plnicí lišta je osazena tlakoměrem, 4x rychlouzavírací ventil 30MPa, plnící hadice 30MPa, kotvení do stěny, ovládání kompresor | KUS | 1 | 0 |  |  |  | 0 |  | R položka |  | 2
PP |  |  |  | Plnicí lišta s 4 výstupy 300 bar. Plnicí lišta je osazena tlakoměrem, 4x rychlouzavírací ventil 30MPa, plnící hadice 30MPa, kotvení do stěny, ovládání kompresoru a propojení ovládání s kompresorem.
VV
TS
P | 23 | RPol294 |  | Ukončení VTL: kohout nerez PN500 se šroubením na tr 10x1,5, manometr pr.60 0- 60MPa, T šroubení pod manometr a šroubení manometru (vše svěrné dva kroužky AISI 3 | KUS | 1 | 0 |  |  |  | 0 |  | R položka |  | 2
PP |  |  |  | Ukončení VTL: kohout nerez PN500 se šroubením na tr 10x1,5, manometr pr.60 0- 60MPa, T šroubení pod manometr a šroubení manometru (vše svěrné dva kroužky AISI 316)
VV
TS
P | 24 | RPol295 |  | Trubky stlačeného vzduchu nerez AISI316/316L spojované tvarovkami s řezným prstencem D10x1,5 | M | 18 | 0 |  |  |  | 0 |  | R položka |  | 2
PP |  |  |  | Trubky stlačeného vzduchu nerez AISI316/316L spojované tvarovkami s řezným prstencem D10x1,5
VV
TS
P | 25 | RPol296 |  | Spojka svěrná nerez AISI316 dva kroužky koleno pr 10 mm | KUS | 4 | 0 |  |  |  | 0 |  | R položka |  | 2
PP |  |  |  | Spojka svěrná nerez AISI316 dva kroužky koleno pr 10 mm
VV
TS
P | 26 | RPol297 |  | Spojka svěrná nerez AISI316 dva kroužky přímá pr 10 mm | KUS | 4 | 0 |  |  |  | 0 |  | R položka |  | 2
PP |  |  |  | Spojka svěrná nerez AISI316 dva kroužky přímá pr 10 mm
VV
TS
P | 27 | RPol298 |  | T kus svěrná nerez AISI316 dva kroužky přímá pr 10 mm | KUS | 2 | 0 |  |  |  | 0 |  | R položka |  | 2
PP |  |  |  | T kus svěrná nerez AISI316 dva kroužky přímá pr 10 mm
VV
TS
P | 28 | RPol299 |  | Kohout kulový nerez 1.4571 PN 50 MPa, DN 15 s připojením na řezný prstenec | KUS | 2 | 0 |  |  |  | 0 |  | R položka |  | 2
PP |  |  |  | Kohout kulový nerez 1.4571 PN 50 MPa, DN 15 s připojením na řezný prstenec
VV
TS
P | 29 | RPol523 |  | Manometr pr. 63 0-60MPa, včetně šroubení svěrného na TR10 a těsnění | KUS | 2 | 0 |  |  |  | 0 |  | R položka |  | 2
PP |  |  |  | Manometr pr. 63 0-60MPa, včetně šroubení svěrného na TR10 a těsnění
VV
TS
P | 30 | RPol524 |  | Uložení potrubí nerez, sestávající z objímky PP, upevňovacích šroubů,kotvící desky, vrutů a hmoždin na potrubí pr.10 mm | KUS | 18 | 0 |  |  |  | 0 |  | R položka |  | 2
PP |  |  |  | Uložení potrubí nerez, sestávající z objímky PP, upevňovacích šroubů,kotvící desky, vrutů a hmoždin na potrubí pr.10 mm
VV
TS
P | 31 | RPol525 |  | Chránička nerez potrubí 10x1,5 | KUS | 2 | 0 |  |  |  | 0 |  | R položka |  | 2
PP |  |  |  | Chránička nerez potrubí 10x1,5
VV
TS
P | 32 | RPol526 |  | Úseková tlaková zkouška | KUS | 1 | 0 |  |  |  | 0 |  | R položka |  | 2
PP |  |  |  | Úseková tlaková zkouška
VV
TS
P | 33 | RPol528 |  | Závěrečná tlaková zkouška + revize + přítomnost TIČR | KUS | 1 | 0 |  |  |  | 0 |  | R položka |  | 2
PP |  |  |  | Závěrečná tlaková zkouška + revize + přítomnost TIČR
VV
TS
SD |  | D5 |  | Společné
P | 34 | RPol533 |  | Technická přípomoc | KUS | 1 | 0 |  |  |  | 0 |  | R položka |  | 2
PP |  |  |  | Technická přípomoc
VV
TS
P | 35 | RPol534 |  | Řízení montáží | KUS | 1 | 0 |  |  |  | 0 |  | R položka |  | 2
PP |  |  |  | Řízení montáží
VV
TS

## D1.01.4.8
SŽDC05 |  |  |  | Soupis prací objektu | [10 empty] | 3
6
S | Stavba: | 521320063_Zm08 |  | Areál HZS Nymburk | [6 empty] | E.2 |  | Aspe | 0,00 | 2
O | Objekt: | E.2 |  | Pozemní stavební objekty | [9 empty] | 15,00 | 2
Typ | Poř. číslo | Kód položky | Varianta | Název položky | MJ | Množství | Jednotková hmotnost | Celková hmotnost |  |  | Jednotková cena |  | Cenové soustavy | 21,00 | 2
Dodávka
[9 empty] | Jednotková | Celkem | Jednotková | Celkem |  |  |  | Počet položek s nulovou cenou
O1 |  | D1.01.4.8 |  | SO.101 - Hlavní objekt - Měření a regulace, systém řízení - způsobilé
SD |  | D10 |  | Společné náklady
P | 145 | RPol637 |  | Vizualizační systém s plnohodnotným webovým přístupem a ovládáním pro max. 5 000 datových bodů | KS | 1 | 0 |  |  |  | 0 |  | R položka |  | 2
PP |  |  |  | Vizualizační systém s plnohodnotným webovým přístupem a ovládáním pro max. 5 000 datových bodů
VV
TS |  |  |  | Vizualizační systém - přístup k datům v podobě tabulek, schémat s aktuálními hodnotami, grafů, alarmových a událostních přehledů a dalších informací. Licence pro serverovou grafickou centrálu s plnohodnotným webovým přístupem a ovládáním pro max. 5 000 datových bodů, alarmový modul, historie, události a integrace mapových podkladů.
P | 146 | RPol638 |  | PC v konfiguraci pro vizualizační systém, LCD monitor, klávesnice, myš, OS | KS | 1 | 0 |  |  |  | 0 |  | R položka |  | 2
PP |  |  |  | PC v konfiguraci pro vizualizační systém, LCD monitor, klávesnice, myš, OS
VV
TS
SD |  | D3 |  | Prvky MaR
P | 1 | RHL1, HL2 |  | Ultrazvukový snímač hladiny do 15m, 4-20mA + konzole na stěnu | KS | 2 | 0 |  |  |  | 0 |  | R položka |  | 2
PP |  |  |  | Ultrazvukový snímač hladiny do 15m, 4-20mA + konzole na stěnu
VV
TS
P | 2 | RPol535 |  | Nástěnné tlačítko IP65 | KS | 1 | 0 |  |  |  | 0 |  | R položka |  | 2
PP |  |  |  | Nástěnné tlačítko IP65
VV
TS
P | 3 | RPol536 |  | Meteostanice, směr a síla větru, vlhkost, teplota, rosný bod, Modbus RTU | KS | 1 | 0 |  |  |  | 0 |  | R položka |  | 2
PP |  |  |  | Meteostanice, směr a síla větru, vlhkost, teplota, rosný bod, Modbus RTU
VV
TS
P | 4 | RPol537 |  | Pyranometr 4-20mA | KS | 1 | 0 |  |  |  | 0 |  | R položka |  | 2
PP |  |  |  | Pyranometr 4-20mA
VV
TS
P | 5 | RPol538 |  | Zdroj 24VDC, 60W | KS | 1 | 0 |  |  |  | 0 |  | R položka |  | 2
PP |  |  |  | Zdroj 24VDC, 60W
VV
TS
P | 6 | RK12 |  | Rozvodnice 6M IP67 vč.DIN lišty a vývodek | KS | 1 | 0 |  |  |  | 0 |  | R položka |  | 2
PP |  |  |  | Rozvodnice 6M IP67 vč.DIN lišty a vývodek
VV
TS
P | 7 | RPol539 |  | Regulátor konvektoru FCR013, Modbus RTU | KS | 9 | 0 |  |  |  | 0 |  | R položka |  | 2
PP |  |  |  | Regulátor konvektoru FCR013, Modbus RTU
VV
TS
P | 8 | RPol540 |  | Komunikativní ovladač na zeď UC013 | KS | 9 | 0 |  |  |  | 0 |  | R položka |  | 2
PP |  |  |  | Komunikativní ovladač na zeď UC013
VV
TS
P | 9 | RPol541 |  | Zdroj PWR 10 | KS | 9 | 0 |  |  |  | 0 |  | R položka |  | 2
PP |  |  |  | Zdroj PWR 10
VV
TS
P | 10 | RPol542 |  | Tafo - zdroj napájecí konvektorů12V, 90W | KS | 2 | 0 |  |  |  | 0 |  | R položka |  | 2
PP |  |  |  | Tafo - zdroj napájecí konvektorů12V, 90W
VV
TS
P | 11 | RPol543 |  | Tafo - zdroj napájecí konvektorů 12V, 60W | KS | 7 | 0 |  |  |  | 0 |  | R položka |  | 2
PP |  |  |  | Tafo - zdroj napájecí konvektorů 12V, 60W
VV
TS
P | 12 | RPol544 |  | Regulátor otopných těles a podlahovky UC102 | KS | 5 | 0 |  |  |  | 0 |  | R položka |  | 2
PP |  |  |  | Regulátor otopných těles a podlahovky UC102
VV
TS
P | 13 | RPol545 |  | Zdroj pro termické hlavice PWR011 | KS | 5 | 0 |  |  |  | 0 |  | R položka |  | 2
PP |  |  |  | Zdroj pro termické hlavice PWR011
VV
TS
P | 14 | RPol546 |  | Termoelektrické hlavice 230VAC, NO vč.adaptéru | KS | 6 | 0 |  |  |  | 0 |  | R položka |  | 2
PP |  |  |  | Termoelektrické hlavice 230VAC, NO vč.adaptéru
VV
TS
P | 15 | RK1-RK9 |  | Rozvodnice s mont.deskou 400x300x250 | KS | 9 | 0 |  |  |  | 0 |  | R položka |  | 2
PP |  |  |  | Rozvodnice s mont.deskou 400x300x250
VV
TS
P | 16 | RPol547 |  | Výzbroj rozvodnice (vývodky, DIN lišta, můstky,...) + vydrátování | KS | 9 | 0 |  |  |  | 0 |  | R položka |  | 2
PP |  |  |  | Výzbroj rozvodnice (vývodky, DIN lišta, můstky,...) + vydrátování
VV
TS
P | 17 | RK10-RK11 |  | Rozvodnice 6M IP65 vč.DIN lišty a vývodek | KS | 5 | 0 |  |  |  | 0 |  | R položka |  | 2
PP |  |  |  | Rozvodnice 6M IP65 vč.DIN lišty a vývodek
VV
TS
P | 18 | RPol548 |  | Vydrátování a vyzbrojení rozvodnic | KS | 5 | 0 |  |  |  | 0 |  | R položka |  | 2
PP |  |  |  | Vydrátování a vyzbrojení rozvodnic
VV
TS
P | 63 | RPol612 |  | Poruchový systém Kotelník V.1 | KS | 1 | 0 |  |  |  | 0 |  | R položka |  | 2
PP |  |  |  | Poruchový systém Kotelník V.1
VV
TS
P | 64 | RPol613 |  | snímač úniku plynu CH4 E2630-LEL | KS | 1 | 0 |  |  |  | 0 |  | R položka |  | 2
PP |  |  |  | snímač úniku plynu CH4 E2630-LEL
VV
TS
P | 65 | RPol614 |  | snímač úniku plynu CH4 E2630-CO | KS | 1 | 0 |  |  |  | 0 |  | R položka |  | 2
PP |  |  |  | snímač úniku plynu CH4 E2630-CO
VV
TS
P | 66 | RPol615 |  | Kabeláž a zapojení čidel systému Kotelník | SOUBOR | 1 | 0 |  |  |  | 0 |  | R položka |  | 2
PP |  |  |  | Kabeláž a zapojení čidel systému Kotelník
VV
TS
P | 67 | RPol538 | 1 | Zdroj 24VDC, 60W | KS | 1 | 0 |  |  |  | 0 |  | R položka |  | 2
PP |  |  |  | Zdroj 24VDC, 60W
VV
TS
P | 68 | RPol616 |  | Čidlo kouře VDK-10 | KS | 2 | 0 |  |  |  | 0 |  | R položka |  | 2
PP |  |  |  | Čidlo kouře VDK-10
VV
TS
P | 69 | RPol617 |  | Převodník KNX/Modbus TCP IBOX-MBS-KNX | KS | 1 | 0 |  |  |  | 0 |  | R položka |  | 2
PP |  |  |  | Převodník KNX/Modbus TCP IBOX-MBS-KNX
VV
TS
P | 110 | RPol624 |  | Plovákový spínač Mercury MC 10m standard kabel 3x1 PVC | KS | 1 | 0 |  |  |  | 0 |  | R položka |  | 2
PP |  |  |  | Plovákový spínač Mercury MC 10m standard kabel 3x1 PVC
VV
TS
P | 111 | RHL3 |  | Ultrazvukový snímač hladiny do 15m, 4-20mA + konzole na stěnu | KS | 2 | 0 |  |  |  | 0 |  | R položka |  | 2
PP |  |  |  | Ultrazvukový snímač hladiny do 15m, 4-20mA + konzole na stěnu
VV
TS
SD |  | D4 |  | Řídící systém
P | 19 | RPol549 |  | Digiální řídicí stanice markMX | KS | 1 | 0 |  |  |  | 0 |  | R položka |  | 2
PP |  |  |  | Digiální řídicí stanice markMX
VV
TS
P | 20 | RPol574 |  | Zdroj PWR 10 | KS | 1 | 0 |  |  |  | 0 |  | R položka |  | 2
PP |  |  |  | Zdroj PWR 10
VV
TS
P | 21 | RPol575 |  | Modul R095 (R232/M-BUS) | KS | 1 | 0 |  |  |  | 0 |  | R položka |  | 2
PP |  |  |  | Modul R095 (R232/M-BUS)
VV
TS
P | 22 | RPol576 |  | Multiswitch 5 port | KS | 1 | 0 |  |  |  | 0 |  | R položka |  | 2
PP |  |  |  | Multiswitch 5 port
VV
TS
P | 70 | RPol618 |  | Digiální řídicí stanice IMIO110 | KS | 1 | 0 |  |  |  | 0 |  | R položka |  | 2
PP |  |  |  | Digiální řídicí stanice IMIO110
VV
TS
P | 71 | RPol574 | 1 | Zdroj PWR 10 | KS | 1 | 0 |  |  |  | 0 |  | R položka |  | 2
PP |  |  |  | Zdroj PWR 10
VV
TS
P | 72 | RPol619 |  | Modul R430 32xDI | KS | 1 | 0 |  |  |  | 0 |  | R položka |  | 2
PP |  |  |  | Modul R430 32xDI
VV
TS
P | 73 | RPol620 |  | Modul R220 12xDO | KS | 1 | 0 |  |  |  | 0 |  | R položka |  | 2
PP |  |  |  | Modul R220 12xDO
VV
TS
P | 74 | RPol576 | 1 | Multiswitch 5 port | KS | 1 | 0 |  |  |  | 0 |  | R položka |  | 2
PP |  |  |  | Multiswitch 5 port
VV
TS
P | 112 | RPol618 | 1 | Digiální řídicí stanice IMIO110 | KS | 1 | 0 |  |  |  | 0 |  | R položka |  | 2
PP |  |  |  | Digiální řídicí stanice IMIO110
VV
TS
P | 113 | RPol574 | 2 | Zdroj PWR 10 | KS | 1 | 0 |  |  |  | 0 |  | R položka |  | 2
PP |  |  |  | Zdroj PWR 10
VV
TS
P | 114 | RPol576 | 2 | Multiswitch 5 port | KS | 1 | 0 |  |  |  | 0 |  | R položka |  | 2
PP |  |  |  | Multiswitch 5 port
VV
TS
SD |  | D5 |  | Rozvaděč a výzbroj
P | 23 | RPol577 |  | Rozvaděč oceloplechový, 800x600x300 vč.mont.desky a PE aN můstků + vydrátování | KS | 1 | 0 |  |  |  | 0 |  | R položka |  | 2
PP |  |  |  | Rozvaděč oceloplechový, 800x600x300 vč.mont.desky a PE aN můstků + vydrátování
VV
TS
P | 24 | RFA1 |  | Jistič 1/16A/B | KS | 1 | 0 |  |  |  | 0 |  | R položka |  | 2
PP |  |  |  | Jistič 1/16A/B
VV
TS
P | 25 | RFA2,FA3 |  | Jistič 1/6A/C | KS | 2 | 0 |  |  |  | 0 |  | R položka |  | 2
PP |  |  |  | Jistič 1/6A/C
VV
TS
P | 26 | RFA5 |  | Jistič 1/10A/B | KS | 1 | 0 |  |  |  | 0 |  | R položka |  | 2
PP |  |  |  | Jistič 1/10A/B
VV
TS
P | 27 | RFA4 |  | Jistič 2/6A/B dvoupólový | KS | 1 | 0 |  |  |  | 0 |  | R položka |  | 2
PP |  |  |  | Jistič 2/6A/B dvoupólový
VV
TS
P | 28 | RPol578 |  | Zdroj NZ10T/24VDC | KS | 1 | 0 |  |  |  | 0 |  | R položka |  | 2
PP |  |  |  | Zdroj NZ10T/24VDC
VV
TS
P | 29 | RFu1,Fu2 |  | Pojistka trubičková skleněná 100mA – sokl řadový | KS | 2 | 0 |  |  |  | 0 |  | R položka |  | 2
PP |  |  |  | Pojistka trubičková skleněná 100mA – sokl řadový
VV
TS
P | 30 | RPol579 |  | Zdroj PWR 010 | KS | 1 | 0 |  |  |  | 0 |  | R položka |  | 2
PP |  |  |  | Zdroj PWR 010
VV
TS
P | 31 | RPol580 |  | Svorky řadové 2,5 bílé | KS | 80 | 0 |  |  |  | 0 |  | R položka |  | 2
PP |  |  |  | Svorky řadové 2,5 bílé
VV
TS
P | 32 | RPol581 |  | Svorky řadové 2,5 modré | KS | 2 | 0 |  |  |  | 0 |  | R položka |  | 2
PP |  |  |  | Svorky řadové 2,5 modré
VV
TS
P | 33 | RPol582 |  | Svorky řadové 2,5 Z/Ž | KS | 2 | 0 |  |  |  | 0 |  | R položka |  | 2
PP |  |  |  | Svorky řadové 2,5 Z/Ž
VV
TS
P | 34 | RPol583 |  | Rozvaděčové lišty 100/100 | M | 5 | 0 |  |  |  | 0 |  | R položka |  | 2
PP |  |  |  | Rozvaděčové lišty 100/100
VV
TS
P | 35 | RPol584 |  | Signálnbí světlo 230VAC, červené, komplet na zeď | KS | 1 | 0 |  |  |  | 0 |  | R položka |  | 2
PP |  |  |  | Signálnbí světlo 230VAC, červené, komplet na zeď
VV
TS
P | 36 | RPol585 |  | Štítky na popisy sada | KS | 8 | 0 |  |  |  | 0 |  | R položka |  | 2
PP |  |  |  | Štítky na popisy sada
VV
TS
P | 37 | RPol586 |  | Servisní zásuvka 230VAC, 6A | KS | 1 | 0 |  |  |  | 0 |  | R položka |  | 2
PP |  |  |  | Servisní zásuvka 230VAC, 6A
VV
TS
P | 38 | RPol587 |  | Ostatní komponenty výzbroje rozvaděče | SOUBOR | 1 | 0 |  |  |  | 0 |  | R položka |  | 2
PP |  |  |  | Ostatní komponenty výzbroje rozvaděče
VV
TS
P | 39 | RPol588 |  | Propojovací kabel ethernet | SOUBOR | 1 | 0 |  |  |  | 0 |  | R položka |  | 2
PP |  |  |  | Propojovací kabel ethernet
VV
TS
P | 75 | RPol577 | 1 | Rozvaděč oceloplechový, 800x600x300 vč.mont.desky a PE aN můstků + vydrátování | KS | 1 | 0 |  |  |  | 0 |  | R položka |  | 2
PP |  |  |  | Rozvaděč oceloplechový, 800x600x300 vč.mont.desky a PE aN můstků + vydrátování
VV
TS
P | 76 | RFA1 | 1 | Jistič 1/16A/B | KS | 1 | 0 |  |  |  | 0 |  | R položka |  | 2
PP |  |  |  | Jistič 1/16A/B
VV
TS
P | 77 | RFA2,FA3,FA6, F |  | Jistič 1/6A/C | KS | 4 | 0 |  |  |  | 0 |  | R položka |  | 2
PP |  |  |  | Jistič 1/6A/C
VV
TS
P | 78 | RFA5, |  | Jistič 1/10A/B | KS | 1 | 0 |  |  |  | 0 |  | R položka |  | 2
PP |  |  |  | Jistič 1/10A/B
VV
TS
P | 79 | RFA4 | 1 | Jistič 2/6A/B dvoupólový | KS | 1 | 0 |  |  |  | 0 |  | R položka |  | 2
PP |  |  |  | Jistič 2/6A/B dvoupólový
VV
TS
P | 80 | RPol580 | 1 | Svorky řadové 2,5 bílé | KS | 100 | 0 |  |  |  | 0 |  | R položka |  | 2
PP |  |  |  | Svorky řadové 2,5 bílé
VV
TS
P | 81 | RPol581 | 1 | Svorky řadové 2,5 modré | KS | 4 | 0 |  |  |  | 0 |  | R položka |  | 2
PP |  |  |  | Svorky řadové 2,5 modré
VV
TS
P | 82 | RPol582 | 1 | Svorky řadové 2,5 Z/Ž | KS | 4 | 0 |  |  |  | 0 |  | R položka |  | 2
PP |  |  |  | Svorky řadové 2,5 Z/Ž
VV
TS
P | 83 | RPol583 | 1 | Rozvaděčové lišty 100/100 | M | 5 | 0 |  |  |  | 0 |  | R položka |  | 2
PP |  |  |  | Rozvaděčové lišty 100/100
VV
TS
P | 84 | RPol585 | 1 | Štítky na popisy sada | KS | 8 | 0 |  |  |  | 0 |  | R položka |  | 2
PP |  |  |  | Štítky na popisy sada
VV
TS
P | 85 | RPol586 | 1 | Servisní zásuvka 230VAC, 6A | KS | 1 | 0 |  |  |  | 0 |  | R položka |  | 2
PP |  |  |  | Servisní zásuvka 230VAC, 6A
VV
TS
P | 86 | RPol587 | 1 | Ostatní komponenty výzbroje rozvaděče | SOUBOR | 1 | 0 |  |  |  | 0 |  | R položka |  | 2
PP |  |  |  | Ostatní komponenty výzbroje rozvaděče
VV
TS
P | 87 | RPol588 | 1 | Propojovací kabel ethernet | SOUBOR | 1 | 0 |  |  |  | 0 |  | R položka |  | 2
PP |  |  |  | Propojovací kabel ethernet
VV
TS
P | 115 | RPol625 |  | Rozvaděč plastový, IP65, 3x18U | KS | 1 | 0 |  |  |  | 0 |  | R položka |  | 2
PP |  |  |  | Rozvaděč plastový, IP65, 3x18U
VV
TS
P | 116 | RFA1 | 2 | Jistič 1/16A/B | KS | 1 | 0 |  |  |  | 0 |  | R položka |  | 2
PP |  |  |  | Jistič 1/16A/B
VV
TS
P | 117 | RFA2,FA3,FA6 |  | Jistič 1/6A/C | KS | 3 | 0 |  |  |  | 0 |  | R položka |  | 2
PP |  |  |  | Jistič 1/6A/C
VV
TS
P | 118 | RFA5, | 1 | Jistič 1/10A/B | KS | 1 | 0 |  |  |  | 0 |  | R položka |  | 2
PP |  |  |  | Jistič 1/10A/B
VV
TS
P | 119 | RFA4 | 2 | Jistič 2/6A/B dvoupólový | KS | 1 | 0 |  |  |  | 0 |  | R položka |  | 2
PP |  |  |  | Jistič 2/6A/B dvoupólový
VV
TS
P | 120 | RPol580 | 2 | Svorky řadové 2,5 bílé | KS | 20 | 0 |  |  |  | 0 |  | R položka |  | 2
PP |  |  |  | Svorky řadové 2,5 bílé
VV
TS
P | 121 | RPol581 | 2 | Svorky řadové 2,5 modré | KS | 3 | 0 |  |  |  | 0 |  | R položka |  | 2
PP |  |  |  | Svorky řadové 2,5 modré
VV
TS
P | 122 | RPol582 | 2 | Svorky řadové 2,5 Z/Ž | KS | 3 | 0 |  |  |  | 0 |  | R položka |  | 2
PP |  |  |  | Svorky řadové 2,5 Z/Ž
VV
TS
P | 123 | RPol585 | 2 | Štítky na popisy sada | KS | 2 | 0 |  |  |  | 0 |  | R položka |  | 2
PP |  |  |  | Štítky na popisy sada
VV
TS
P | 124 | RPol586 | 2 | Servisní zásuvka 230VAC, 6A | KS | 1 | 0 |  |  |  | 0 |  | R položka |  | 2
PP |  |  |  | Servisní zásuvka 230VAC, 6A
VV
TS
P | 125 | RPol626 |  | Ostatní komponenty výzbroje rozvaděče | SOUBOR | 1 | 0 |  |  |  | 0 |  | R položka |  | 2
PP |  |  |  | Ostatní komponenty výzbroje rozvaděče
VV
TS
P | 126 | RPol588 | 2 | Propojovací kabel ethernet | SOUBOR | 1 | 0 |  |  |  | 0 |  | R položka |  | 2
PP |  |  |  | Propojovací kabel ethernet
VV
TS
SD |  | D6 |  | Kabely vč. nosných konstrukcí a montážní materiál včetně montáže
P | 40 | RPol589 |  | JYTY 2x1 | M | 280 | 0 |  |  |  | 0 |  | R položka |  | 2
PP |  |  |  | JYTY 2x1
VV
TS
P | 41 | RPol590 |  | JY(St)Y 1x2x0,6 | M | 1850 | 0 |  |  |  | 0 |  | R položka |  | 2
PP |  |  |  | JY(St)Y 1x2x0,6
VV
TS
P | 42 | RPol591 |  | JY(St)Y 2x2x0,6 | M | 70 | 0 |  |  |  | 0 |  | R položka |  | 2
PP |  |  |  | JY(St)Y 2x2x0,6
VV
TS
P | 43 | RPol592 |  | JY(St)Y 4x2x0,6 | M | 200 | 0 |  |  |  | 0 |  | R položka |  | 2
PP |  |  |  | JY(St)Y 4x2x0,6
VV
TS
P | 44 | RPol593 |  | CYKY-J 3x1.5 | M | 40 | 0 |  |  |  | 0 |  | R položka |  | 2
PP |  |  |  | CYKY-J 3x1.5
VV
TS
P | 45 | RPol594 |  | UTP Cat.5e | M | 1200 | 0 |  |  |  | 0 |  | R položka |  | 2
PP |  |  |  | UTP Cat.5e
VV
TS
P | 46 | RPol595 |  | Žlab 100x40 plastový | M | 10 | 0 |  |  |  | 0 |  | R položka |  | 2
PP |  |  |  | Žlab 100x40 plastový
VV
TS
P | 47 | RPol596 |  | Žlab drátěný 50x50 | M | 240 | 0 |  |  |  | 0 |  | R položka |  | 2
PP |  |  |  | Žlab drátěný 50x50
VV
TS
P | 48 | RPol597 |  | Podpěry (20x), konzole(10x), spojky(120), kolena(11x), T-kusy (9x) | SOUBOR | 1 | 0 |  |  |  | 0 |  | R položka |  | 2
PP |  |  |  | Podpěry (20x), konzole(10x), spojky(120), kolena(11x), T-kusy (9x)
VV
TS
P | 49 | RPol598 |  | Lišta vkládací 20x20 | KS | 10 | 0 |  |  |  | 0 |  | R položka |  | 2
PP |  |  |  | Lišta vkládací 20x20
VV
TS
P | 50 | RPol599 |  | Trubka ohebná 20 | M | 100 | 0 |  |  |  | 0 |  | R položka |  | 2
PP |  |  |  | Trubka ohebná 20
VV
TS
P | 51 | RPol600 |  | Trubka plast 25 včetně kolen | KS | 4 | 0 |  |  |  | 0 |  | R položka |  | 2
PP |  |  |  | Trubka plast 25 včetně kolen
VV
TS
P | 52 | RPol601 |  | Drobný montážní materiál (konzole, podpěry, příchytky, pásky, svorky apod.) | SOUBOR | 1 | 0 |  |  |  | 0 |  | R položka |  | 2
PP |  |  |  | Drobný montážní materiál (konzole, podpěry, příchytky, pásky, svorky apod.)
VV
TS
P | 53 | RPol602 |  | Kabel CY6 | M | 10 | 0 |  |  |  | 0 |  | R položka |  | 2
PP |  |  |  | Kabel CY6
VV
TS
P | 54 | RPol603 |  | Bernard svorka | KS | 1 | 0 |  |  |  | 0 |  | R položka |  | 2
PP |  |  |  | Bernard svorka
VV
TS
P | 55 | RPol604 |  | Přesuny hmot a zařízení staveniště | SOUBOR | 1 | 0 |  |  |  | 0 |  | R položka |  | 2
PP |  |  |  | Přesuny hmot a zařízení staveniště
VV
TS
P | 88 | RPol590 | 1 | JY(St)Y 1x2x0,6 | M | 50 | 0 |  |  |  | 0 |  | R položka |  | 2
PP |  |  |  | JY(St)Y 1x2x0,6
VV
TS
P | 89 | RPol591 | 1 | JY(St)Y 2x2x0,6 | M | 50 | 0 |  |  |  | 0 |  | R položka |  | 2
PP |  |  |  | JY(St)Y 2x2x0,6
VV
TS
P | 90 | RPol592 | 1 | JY(St)Y 4x2x0,6 | M | 940 | 0 |  |  |  | 0 |  | R položka |  | 2
PP |  |  |  | JY(St)Y 4x2x0,6
VV
TS
P | 91 | RPol593 | 1 | CYKY-J 3x1.5 | M | 20 | 0 |  |  |  | 0 |  | R položka |  | 2
PP |  |  |  | CYKY-J 3x1.5
VV
TS
P | 92 | RPol594 | 1 | UTP Cat.5e | M | 200 | 0 |  |  |  | 0 |  | R položka |  | 2
PP |  |  |  | UTP Cat.5e
VV
TS
P | 93 | RPol595 | 1 | Žlab 100x40 plastový | M | 10 | 0 |  |  |  | 0 |  | R položka |  | 2
PP |  |  |  | Žlab 100x40 plastový
VV
TS
P | 94 | RPol596 | 1 | Žlab drátěný 50x50 | M | 20 | 0 |  |  |  | 0 |  | R položka |  | 2
PP |  |  |  | Žlab drátěný 50x50
VV
TS
P | 95 | RPol621 |  | Podpěry (20x), konzole(10x), spojky(120), kolena(11x), T-kusy (9x) | SOUBOR | 1 | 0 |  |  |  | 0 |  | R položka |  | 2
PP |  |  |  | Podpěry (20x), konzole(10x), spojky(120), kolena(11x), T-kusy (9x)
VV
TS
P | 96 | RPol598 | 1 | Lišta vkládací 20x20 | KS | 20 | 0 |  |  |  | 0 |  | R položka |  | 2
PP |  |  |  | Lišta vkládací 20x20
VV
TS
P | 97 | RPol599 | 1 | Trubka ohebná 20 | M | 100 | 0 |  |  |  | 0 |  | R položka |  | 2
PP |  |  |  | Trubka ohebná 20
VV
TS
P | 98 | RPol600 | 1 | Trubka plast 25 včetně kolen | KS | 10 | 0 |  |  |  | 0 |  | R položka |  | 2
PP |  |  |  | Trubka plast 25 včetně kolen
VV
TS
P | 99 | RPol601 | 1 | Drobný montážní materiál (konzole, podpěry, příchytky, pásky, svorky apod.) | SOUBOR | 1 | 0 |  |  |  | 0 |  | R položka |  | 2
PP |  |  |  | Drobný montážní materiál (konzole, podpěry, příchytky, pásky, svorky apod.)
VV
TS
P | 100 | RPol602 | 1 | Kabel CY6 | M | 30 | 0 |  |  |  | 0 |  | R položka |  | 2
PP |  |  |  | Kabel CY6
VV
TS
P | 101 | RPol603 | 1 | Bernard svorka | KS | 6 | 0 |  |  |  | 0 |  | R položka |  | 2
PP |  |  |  | Bernard svorka
VV
TS
P | 102 | RPol604 | 1 | Přesuny hmot a zařízení staveniště | SOUBOR | 1 | 0 |  |  |  | 0 |  | R položka |  | 2
PP |  |  |  | Přesuny hmot a zařízení staveniště
VV
TS
P | 127 | RPol627 |  | JYTY 4x1 | M | 80 | 0 |  |  |  | 0 |  | R položka |  | 2
PP |  |  |  | JYTY 4x1
VV
TS
P | 128 | RPol591 | 2 | JY(St)Y 2x2x0,6 | M | 150 | 0 |  |  |  | 0 |  | R položka |  | 2
PP |  |  |  | JY(St)Y 2x2x0,6
VV
TS
P | 129 | RPol593 | 2 | CYKY-J 3x1.5 | M | 20 | 0 |  |  |  | 0 |  | R položka |  | 2
PP |  |  |  | CYKY-J 3x1.5
VV
TS
P | 130 | RPol594 | 2 | UTP Cat.5e | M | 200 | 0 |  |  |  | 0 |  | R položka |  | 2
PP |  |  |  | UTP Cat.5e
VV
TS
P | 131 | RPol628 |  | Žlab 40x40 plastový | M | 4 | 0 |  |  |  | 0 |  | R položka |  | 2
PP |  |  |  | Žlab 40x40 plastový
VV
TS
P | 132 | RPol599 | 2 | Trubka ohebná 20 | M | 20 | 0 |  |  |  | 0 |  | R položka |  | 2
PP |  |  |  | Trubka ohebná 20
VV
TS
P | 133 | RPol600 | 2 | Trubka plast 25 včetně kolen | KS | 6 | 0 |  |  |  | 0 |  | R položka |  | 2
PP |  |  |  | Trubka plast 25 včetně kolen
VV
TS
P | 134 | RPol629 |  | Drobný montážní materiál (konzole, podpěry, příchytky, pásky, svorky apod.) | SOUBOR | 1 | 0 |  |  |  | 0 |  | R položka |  | 2
PP |  |  |  | Drobný montážní materiál (konzole, podpěry, příchytky, pásky, svorky apod.)
VV
TS
P | 135 | RPol602 | 2 | Kabel CY6 | M | 20 | 0 |  |  |  | 0 |  | R položka |  | 2
PP |  |  |  | Kabel CY6
VV
TS
P | 136 | RPol603 | 2 | Bernard svorka | KS | 1 | 0 |  |  |  | 0 |  | R položka |  | 2
PP |  |  |  | Bernard svorka
VV
TS
SD |  | D7 |  | Inženýrské práce
P | 56 | RPol605 |  | programové vybavení stanice pro ŘS rozvaděč RMR1 | SOUBOR | 1 | 0 |  |  |  | 0 |  | R položka |  | 2
PP |  |  |  | programové vybavení stanice pro ŘS rozvaděč RMR1
VV
TS
P | 57 | RPol606 |  | SW operátorského pracoviště pro ŘS rozvaděč RMR1 | SOUBOR | 1 | 0 |  |  |  | 0 |  | R položka |  | 2
PP |  |  |  | SW operátorského pracoviště pro ŘS rozvaděč RMR1
VV
TS
P | 58 | RPol607 |  | seřízení, uvedení do provozu pro ŘS rozvaděč RMR1 | SOUBOR | 1 | 0 |  |  |  | 0 |  | R položka |  | 2
PP |  |  |  | seřízení, uvedení do provozu pro ŘS rozvaděč RMR1
VV
TS
P | 59 | RPol608 |  | zaškolení obsluhy pro ŘS rozvaděč RMR1 | SOUBOR | 1 | 0 |  |  |  | 0 |  | R položka |  | 2
PP |  |  |  | zaškolení obsluhy pro ŘS rozvaděč RMR1
VV
TS
P | 60 | RPol609 |  | Výrobní dokumentace rozvaděče RMR1 | SOUBOR | 1 | 0 |  |  |  | 0 |  | R položka |  | 2
PP |  |  |  | Výrobní dokumentace rozvaděče RMR1
VV
TS
P | 62 | RPol611 |  | Elektrická revize výchozí pro ŘS rozvaděč RMR1 | SOUBOR | 1 | 0 |  |  |  | 0 |  | R položka |  | 2
PP |  |  |  | Elektrická revize výchozí pro ŘS rozvaděč RMR1
VV
TS
P | 103 | RPol622 |  | programové vybavení stanice pro ŘS rozvaděč RMR2 | SOUBOR | 1 | 0 |  |  |  | 0 |  | R položka |  | 2
PP |  |  |  | programové vybavení stanice pro ŘS rozvaděč RMR2
VV
TS
P | 104 | RPol623 |  | SW operátorského pracoviště pro ŘS rozvaděč RMR2 | SOUBOR | 1 | 0 |  |  |  | 0 |  | R položka |  | 2
PP |  |  |  | SW operátorského pracoviště pro ŘS rozvaděč RMR2
VV
TS
P | 105 | RPol6072 |  | seřízení, uvedení do provozu pro ŘS rozvaděč RMR2 | SOUBOR | 1 | 0 |  |  |  | 0 |  | R položka |  | 2
PP |  |  |  | seřízení, uvedení do provozu pro ŘS rozvaděč RMR2
VV
TS
P | 106 | RPol608 | 1 | zaškolení obsluhy pro ŘS rozvaděč RMR2 | SOUBOR | 1 | 0 |  |  |  | 0 |  | R položka |  | 2
PP |  |  |  | zaškolení obsluhy pro ŘS rozvaděč RMR2
VV
TS
P | 107 | RPol6092 |  | Výrobní dokumentace rozvaděče RMR2 | SOUBOR | 1 | 0 |  |  |  | 0 |  | R položka |  | 2
PP |  |  |  | Výrobní dokumentace rozvaděče RMR2
VV
TS
P | 109 | RPol6112 |  | Elektrická revize výchozí pro ŘS rozvaděč RMR2 | SOUBOR | 1 | 0 |  |  |  | 0 |  | R položka |  | 2
PP |  |  |  | Elektrická revize výchozí pro ŘS rozvaděč RMR2
VV
TS
P | 138 | RPol631 |  | programové vybavení stanice pro ŘS rozvaděč RMR3 | SOUBOR | 1 | 0 |  |  |  | 0 |  | R položka |  | 2
PP |  |  |  | programové vybavení stanice pro ŘS rozvaděč RMR3
VV
TS
P | 139 | RPol632 |  | SW operátorského pracoviště pro ŘS rozvaděč RMR3 | SOUBOR | 1 | 0 |  |  |  | 0 |  | R položka |  | 2
PP |  |  |  | SW operátorského pracoviště pro ŘS rozvaděč RMR3
VV
TS
P | 140 | RPol633 |  | seřízení, uvedení do provozu pro ŘS rozvaděč RMR3 | SOUBOR | 1 | 0 |  |  |  | 0 |  | R položka |  | 2
PP |  |  |  | seřízení, uvedení do provozu pro ŘS rozvaděč RMR3
VV
TS
P | 141 | RPol6083 |  | zaškolení obsluhy pro ŘS rozvaděč RMR3 | SOUBOR | 1 | 0 |  |  |  | 0 |  | R položka |  | 2
PP |  |  |  | zaškolení obsluhy pro ŘS rozvaděč RMR3
VV
TS
P | 142 | RPol634 |  | Výrobní dokumentace rozvaděče RMR3 | SOUBOR | 1 | 0 |  |  |  | 0 |  | R položka |  | 2
PP |  |  |  | Výrobní dokumentace rozvaděče RMR3
VV
TS
P | 144 | RPol636 |  | Elektrická revize výchozí pro ŘS rozvaděč RMR3 | SOUBOR | 1 | 0 |  |  |  | 0 |  | R položka |  | 2
PP |  |  |  | Elektrická revize výchozí pro ŘS rozvaděč RMR3
VV
TS

## D1.01.5
SŽDC05 |  |  |  | Soupis prací objektu | [10 empty] | 3
6
S | Stavba: | 521320063_Zm08 |  | Areál HZS Nymburk | [6 empty] | E.2 |  | Aspe | 0,00 | 2
O | Objekt: | E.2 |  | Pozemní stavební objekty | [9 empty] | 15,00 | 2
Typ | Poř. číslo | Kód položky | Varianta | Název položky | MJ | Množství | Jednotková hmotnost | Celková hmotnost |  |  | Jednotková cena |  | Cenové soustavy | 21,00 | 2
Dodávka
[9 empty] | Jednotková | Celkem | Jednotková | Celkem |  |  |  | Počet položek s nulovou cenou
O1 |  | D1.01.5 |  | SO.101 - Hlavní objekt - Zařízení pro dopravu osob (výtahy, plošiny) - nezpůsobilé
SD |  | 33-M |  | Montáže dopr.zaříz.,sklad. zař. a váh
P | 1 | 330030055.1R |  | Kompletní montáž a dodávka výtahu osobního dle specifikace v PD část D1.01.5 | KUS | 1 | 0 |  |  |  | 0 |  | R položka |  | 2
PP |  |  |  | Kompletní montáž a dodávka výtahu osobního dle specifikace v PD část D1.01.5
VV |  |  |  | 1 kompletní dodávka výtahu =1.000 [A] Celkem: A=1.000 [B]
TS |  |  |  | Specifikace výtahu viz. D1.01.5 Zařízení pro dopravu osob Dodávka zahrnuje: - dodávku a montáž zařízení v rozsahu přiložené technické specifikace - zhotovení technické a projektové dokumentace (1 paré) - dopravu na stavbu - ekologickou likvidaci nevratných obalů - vykonání předepsaných zkoušek - zaškolení obsluhy - uvedení do provozu - vydání prohlášení o shodě dle zákona č.90/2016 Sb. - osvětlení šachty
P | 2 | 330030055.2R |  | Kompletní montáž a dodávka proskleného opláštění výtahové šachty, vč. kotvení do nosné ocelové konstrukce výtahu | M2 | 48.2 | 0 |  |  |  | 0 |  | R položka |  | 2
PP |  |  |  | Kompletní montáž a dodávka proskleného opláštění výtahové šachty, vč. kotvení do nosné ocelové konstrukce výtahu
VV |  |  |  | 48.2 kompletní zasklení výtahové šachty dle specifikace v PD=48.200 [A] Celkem: A=48.200 [B]
TS |  |  |  | Kompletní montáž a dodávka proskleného opláštění výtahové šachty, vč. kotvení do nosné ocelové konstrukce výtahu, a vč. přítlačných a podkladních prvků dle specifikace D1.01.5.

## D1.02.1 - E.2
SŽDC05 |  |  |  | Soupis prací objektu | [10 empty] | 3
6
S | Stavba: | 521320063_Zm08 |  | Areál HZS Nymburk | [6 empty] | E.2 |  | Aspe | 0,00 | 2
O | Objekt: | E.2 |  | Pozemní stavební objekty | [9 empty] | 15,00 | 2
Typ | Poř. číslo | Kód položky | Varianta | Název položky | MJ | Množství | Jednotková hmotnost | Celková hmotnost |  |  | Jednotková cena |  | Cenové soustavy | 21,00 | 2
Dodávka
[9 empty] | Jednotková | Celkem | Jednotková | Celkem |  |  |  | Počet položek s nulovou cenou
O1 |  | D1.02.1 - E.2 |  | SO.102 Vedlejší objekt - Hrubá spodní stavba - nezpůsobilé
SD |  | B.3.9 |  | Ostatní nezařazené náklady v realizaci
P | 34 | B.3.9.4.2 R |  | Vypracování realizační a výrobní dodavatelské dokumentace pro hlavní objekt SO.102 a přidružené SO a PS (předpoklad 1,0% ze ZRN celého objektu) | CELK | 1 | 0 |  |  |  | 0 |  | R položka |  | 2
PP |  |  |  | Vypracování realizační a výrobní dodavatelské dokumentace pro hlavní objekt SO.102 a přidružené SO a PS (předpoklad 1,0% ze ZRN celého objektu)
VV
TS |  |  |  | Položka zahrnuje veškeré činnosti nezbytné k vypracování realizační dodavatelské a výrobně technické dokumentace, které doplňuje a upřesňuje projektovou dokumentaci pro provedení stavby. Jedná se o dopracování PDPS pro SO a PS vyplývající z konkrétních výrobků dodávaných v rámci realizace na stavbu a s tím spojená specifická technická řešení. Realizační dodavatelská a výrobně technická dokumentace zahrnuje práce dle kap. K POŽADAVKY NA VYPRACOVÁNÍ DOKUMENTACE ZAJIŠŤOVANÉ ZHOTOVITELEM STAVBY - v Technické zprávě architektonicko-stavebního řešení, v tištěné i digitální podobě dle SoD. Realizační dokumentace zhotovitele bude předložena k odsouhlasení autorskému dozoru stavby před zahájením prací.
SD |  | E2.1 |  | Zemní práce
P | 1 | 122251104 |  | Odkopávky a prokopávky nezapažené strojně v hornině třídy těžitelnosti I skupiny 3 přes 100 do 500 m3 | M3 | 200.992 | 0 |  |  |  | 0 |  | CS ÚRS 2023 01 |  | 2
PP |  |  |  | Odkopávky a prokopávky nezapažené strojně v hornině třídy těžitelnosti I skupiny 3 přes 100 do 500 m3
VV |  |  |  | 23.13*(0.627*0.627/2)+8.5*(0.795*0.795/2)+12.15*(0.980*0.980/2)=13.067 [A] obvodové spádování v přibližném sklonu 1:1 dle PD půdorys výkopů, uvažována střední hodnota mezi dvěma výškovými body terénu = = 0.94*5/2*3spádování příjezdové cesty v přibližném sklonu 1:6 dle PD půdorys výkopů=7.050 [D] 144.7*1.25odtěžení zeminy ze stavební jámy dle PD půdorys výkopů=180.875 [E] = Celkem: A+B+C+D+E+F=
TS |  |  |  | 1. V cenách jsou započteny i náklady na přehození výkopku na vzdálenost do 3 m nebo naložení na dopravní prostředek.
P | 2 | 131251100 |  | Hloubení nezapažených jam a zářezů strojně s urovnáním dna do předepsaného profilu a spádu v hornině třídy těžitelnosti I skupiny 3 do 20 m3 | M3 | 6.672 | 0 |  |  |  | 0 |  | CS ÚRS 2023 01 |  | 2
PP |  |  |  | Hloubení nezapažených jam a zářezů strojně s urovnáním dna do předepsaného profilu a spádu v hornině třídy těžitelnosti I skupiny 3 do 20 m3
VV |  |  |  | 3*(1.55*1.55*0.5)jámy pro prefa základové patky do hloubky -1,75 m=3.604 [A] 3*(1.55*1.55*0.1)jámy pro prefa základové patky do hloubky -1,35 m=0.721 [B] 1.5*6.85*0.1+2*1.5*0.4+0.4*0.4/2*1.5jáma pro prefa pas=2.348 [C] = = Celkem: A+B+C+D+E=
TS |  |  |  | 1. Hloubení nezapažených jam hloubky přes 16 m se oceňuje individuálně. 2. V cenách jsou započteny i náklady na případné nutné přemístění výkopku ve výkopišti a na přehození výkopku na přilehlém terénu na vzdálenost do 3 m od okraje jámy nebo naložení na dopravní prostředek.
P | 3 | 132251101 |  | Hloubení nezapažených rýh šířky do 800 mm strojně s urovnáním dna do předepsaného profilu a spádu v hornině třídy těžitelnosti I skupiny 3 do 20 m3 | M3 | 3.305 | 0 |  |  |  | 0 |  | CS ÚRS 2023 01 |  | 2
PP |  |  |  | Hloubení nezapažených rýh šířky do 800 mm strojně s urovnáním dna do předepsaného profilu a spádu v hornině třídy těžitelnosti I skupiny 3 do 20 m3
VV |  |  |  | 0.5*(2.475+4.95+4.95+4.150)*0.4rýhy pro monolitcké pasy dle PD půdorys výkopů=3.305 [A]
TS |  |  |  | 1. V cenách jsou započteny i náklady na přehození výkopku na přilehlém terénu na vzdálenost do 3 m od podélné osy rýhy nebo naložení na dopravní prostředek.
P | 4 | 162351123 |  | Vodorovné přemístění výkopku nebo sypaniny po suchu na obvyklém dopravním prostředku, bez naložení výkopku, avšak se složením bez rozhrnutí z horniny třídy těži | M3 | 210.969 | 0 |  |  |  | 0 |  | CS ÚRS 2023 01 |  | 2
PP |  |  |  | Vodorovné přemístění výkopku nebo sypaniny po suchu na obvyklém dopravním prostředku, bez naložení výkopku, avšak se složením bez rozhrnutí z horniny třídy těžitelnosti II skupiny 4 a 5 na vzdálenost přes 50 do 500 m
VV |  |  |  | 200.992073135=200.992 [A] 6.672=6.672 [B] 3.305=3.305 [C] = = Celkem: A+B+C+D+E=
TS |  |  |  | 1. Přemísťuje-li se výkopek z dočasných skládek vzdálených do 50 m, neoceňuje se nakládání výkopku, i když se provádí. Toto ustanovení neplatí, vylučuje-li projekt použití dozeru. 2. Ceny nelze použít, předepisuje-li projekt přemístit výkopek na místo nepřístupné obvyklým dopravním prostředkům; toto přemístění se oceňuje individuálně.
P | 5 | 181951112 |  | Úprava pláně vyrovnáním výškových rozdílů strojně v hornině třídy těžitelnosti I, skupiny 1 až 3 se zhutněním | M2 | 348.382 | 0 |  |  |  | 0 |  | CS ÚRS 2023 01 |  | 2
PP |  |  |  | Úprava pláně vyrovnáním výškových rozdílů strojně v hornině třídy těžitelnosti I, skupiny 1 až 3 se zhutněním
VV |  |  |  | 144.7zhutnění zeminy ve stavební jámě=144.700 [A] 6*(1.55*1.55)zhutnění jámy pro základové patky=14.415 [B] 1.5*6.85zhutnění jámy pro základový pas=10.275 [C] 5.15*3hutnění příjezdové cesty =15.450 [D] = = 121.6001zhutnění zásypu jámy pod plochou podlahy=121.600 [G] 26.942zhutnění okrajů stavební jámy po zásypu=26.942 [H] 5*3zhutnění bývalé příjezdové cesty po zásypu=15.000 [I] = Celkem: A+B+C+D+E+F+G+H+I+J=
TS |  |  |  | 1. Ceny jsou určeny pro urovnání všech nově zřizovaných ploch (v zářezech i na násypech) vodorovných nebo ve sklonu do 1:5 pod zpevnění ploch jakéhokoliv druhu, pod humusování, (ne však pro plochy zásypu rýh pro podzemní vedení), drnování apod. a dále, předepíše-li projekt urovnání pláně z jiného důvodu. 2. Ceny nelze použít pro urovnání lavic šířky do 3 m přerušujících svahy, pro urovnání dna silničních a železničních příkopů pro jakoukoliv šířku dna; toto urovnání se oceňuje cenami souboru cen 182 Svahování. 3. Urovnání ploch ve sklonu přes 1 : 5 se oceňuje cenami souboru cen 182 Svahování trvalých svahů do projektovaných profilů strojně. 4. Ceny se zhutněním jsou určeny pro jakoukoliv míru zhutnění.
P | 6 | 119004121 |  | Pomocné konstrukce při zabezpečení výkopu bezpečný vstup nebo výstup rampou zřízení | M | 21.6 | 0.013837 |  |  |  | 0 |  | CS ÚRS 2023 01 |  | 2
PP |  |  |  | Pomocné konstrukce při zabezpečení výkopu bezpečný vstup nebo výstup rampou zřízení
VV |  |  |  | 12*1.8=21.600 [A]
TS |  |  |  | 1. V ceně zřízení -2121, -2131, -2411, -3211, -3212, -3213, -3215, -3217, -3141, -3223, -3227 jsou započteny i náklady na opotřebení. 2. V ceně zřízení mobilního oplocení -3211, -3213, -3217, -3223, -3227 je zahrnuto i opotřebení betonové patky, vzpěry, spojky. 3. Položku -2411 lze použít pouze pro šířku výkopu do 1,0 m. 4. V položce -3131 jsou započteny i náklady na dřevěný sloupek. 5. U položek -2311, -4111, -4121 je uvažováno se 100% opotřebením. Bezpečný vlez nebo výlez se zpravidla umisťuje po 20 m délky výkopu. 6. Položky tohoto souboru cen jsou určeny k ocenění pomocných konstrukcí sloužících k zabezpečení výkopů (BOZP) na veřejných prostranstvích (v obcích, na komunikacích apod.). Položky nelze užít k ocenění zařízení staveniště, pokud se toto oceňuje pomocí VRN.
P | 7 | 119004122 |  | Pomocné konstrukce při zabezpečení výkopu bezpečný vstup nebo výstup rampou odstranění | M | 21.6 | 0 |  |  |  | 0 |  | CS ÚRS 2023 01 |  | 2
PP |  |  |  | Pomocné konstrukce při zabezpečení výkopu bezpečný vstup nebo výstup rampou odstranění
VV |  |  |  | 12*1.8=21.600 [A]
TS |  |  |  | 1. V ceně zřízení -2121, -2131, -2411, -3211, -3212, -3213, -3215, -3217, -3141, -3223, -3227 jsou započteny i náklady na opotřebení. 2. V ceně zřízení mobilního oplocení -3211, -3213, -3217, -3223, -3227 je zahrnuto i opotřebení betonové patky, vzpěry, spojky. 3. Položku -2411 lze použít pouze pro šířku výkopu do 1,0 m. 4. V položce -3131 jsou započteny i náklady na dřevěný sloupek. 5. U položek -2311, -4111, -4121 je uvažováno se 100% opotřebením. Bezpečný vlez nebo výlez se zpravidla umisťuje po 20 m délky výkopu. 6. Položky tohoto souboru cen jsou určeny k ocenění pomocných konstrukcí sloužících k zabezpečení výkopů (BOZP) na veřejných prostranstvích (v obcích, na komunikacích apod.). Položky nelze užít k ocenění zařízení staveniště, pokud se toto oceňuje pomocí VRN.
P | 8 | 116951212 |  | Zemina promísená s vápnem na deponii za účelem zlepšení jejích mechanických vlastností do zásypů inženýrských sítí a stavebních objektů v množství z objemové hm | M3 | 121.6 | 0.0266 |  |  |  | 0 |  | CS ÚRS 2023 01 |  | 2
PP |  |  |  | Zemina promísená s vápnem na deponii za účelem zlepšení jejích mechanických vlastností do zásypů inženýrských sítí a stavebních objektů v množství z objemové hmotnosti zeminy po zhutnění přes 1 do 1,5 %
VV |  |  |  | 0.27*21.63+144.7*0.8vylepšená zemina pro zpětný zásyp=121.600 [A]
TS |  |  |  | 1. Ceny jsou určeny především pro úpravu jemnozrnných zemin skupiny F (dle ČSN 736133 čl. 3.11 a3.12). 2. Vcenách jsou započteny náklady na: a) promísení zeminy zemní frézou s vápnem, b) dodávku nehašeného vápna CL Q. Předpokládá se objemová hmotnost zeminy 1750 kg/m3. V cenách je započteno ztratné ve výši 1 % z množství dodávaného vápna. 3. V cenách nejsou započteny náklady na přemístění zeminy na deponii, tvarová úprava figur, překrytí fólií, přemístění upravené zeminy z deponie k místu zasypání, ukládání a hutnění; tyto náklady se oceňují cenami souborů cen tohoto katalogu. 4. Zeminy upravené na deponii vápnem lze skladovat v uzavřeném stavu (fólií, zahutněním povrchu apod.) po dobu 1 měsíce, případně i déle. Časovou degradaci doporučujeme ověřit laboratorními zkouškami. 5. Zeminy, kde součástí pojiva je cement, směsná hydraulická pojiva nebo fluidní popílek vybuzující hydraulickou reakci, nelze skladovat.
P | 9 | 167151101 |  | Nakládání, skládání a překládání neulehlého výkopku nebo sypaniny strojně nakládání, množství do 100 m3, z horniny třídy těžitelnosti I, skupiny 1 až 3 | M3 | 148.542 | 0 |  |  |  | 0 |  | CS ÚRS 2023 01 |  | 2
PP |  |  |  | Nakládání, skládání a překládání neulehlého výkopku nebo sypaniny strojně nakládání, množství do 100 m3, z horniny třídy těžitelnosti I, skupiny 1 až 3
VV |  |  |  | 0.44*23.42+1.12*8.56+0.94*5/2*3náklad -zásyp okrajů stavební jámy a příjezdové cesty dle PD půdorys výkopů=26.942 [A] 121.6001náklad - vylepšená zemina pro zpětný zásyp=121.600 [B] = Celkem: A+B+C=
TS |  |  |  | 1. Ceny -1131 až -1133 jsou určeny pro nakládání, překládání a vykládání na vzdálenost a) do 20 m vodorovně; vodorovná vzdálenost se měří od těžnice lodi k těžnici druhé lodi, nebo ktěžišti hromady na břehu nebo k těžišti dopravního prostředku na suchu, b) do 4 m svisle; svislá vzdálenost se měří od pracovní hladiny vody k úrovni srovna- ného terénu v místě hromady nebo v místě dopravní plochy pro dopravní prostředek na suchu. Uvedenou svislou vzdálenost 4 m lze zvětšit, a to nejvýše do 6 m, jestliže je vodorovná vzdálenost uvedená v bodu a) kratší než 20 m nejméně o trojnásobek zvětšení výšky přes 4 m. 2. Množství měrných jednotek se určí v rostlém stavu horniny.
P | 10 | 162351123 | 1 | Vodorovné přemístění výkopku nebo sypaniny po suchu na obvyklém dopravním prostředku, bez naložení výkopku, avšak se složením bez rozhrnutí z horniny třídy těži | M3 | 148.542 | 0 |  |  |  | 0 |  | CS ÚRS 2023 01 |  | 2
PP |  |  |  | Vodorovné přemístění výkopku nebo sypaniny po suchu na obvyklém dopravním prostředku, bez naložení výkopku, avšak se složením bez rozhrnutí z horniny třídy těžitelnosti II skupiny 4 a 5 na vzdálenost přes 50 do 500 m
VV |  |  |  | 121.6001=121.600 [A] 26.942=26.942 [B] Celkem: A+B=148.542 [C]
TS |  |  |  | 1. Přemísťuje-li se výkopek z dočasných skládek vzdálených do 50 m, neoceňuje se nakládání výkopku, i když se provádí. Toto ustanovení neplatí, vylučuje-li projekt použití dozeru. 2. Ceny nelze použít, předepisuje-li projekt přemístit výkopek na místo nepřístupné obvyklým dopravním prostředkům; toto přemístění se oceňuje individuálně.
P | 11 | 174151101 |  | Zásyp sypaninou z jakékoliv horniny strojně s uložením výkopku ve vrstvách se zhutněním jam, šachet, rýh nebo kolem objektů v těchto vykopávkách | M3 | 148.542 | 0 |  |  |  | 0 |  | CS ÚRS 2023 01 |  | 2
PP |  |  |  | Zásyp sypaninou z jakékoliv horniny strojně s uložením výkopku ve vrstvách se zhutněním jam, šachet, rýh nebo kolem objektů v těchto vykopávkách
VV |  |  |  | 121.6001=121.600 [A] 26.942=26.942 [B] Celkem: A+B=148.542 [C]
TS |  |  |  | 1. Ceny nelze použít pro zásyp rýh pro drenážní trativody pro lesnicko-technické meliorace a zemědělské. Zásyp těchto rýh se oceňuje cenami souboru cen 174 Zásyp rýh pro drény. 2. V cenách je započteno přemístění sypaniny ze vzdálenosti 10 m od kraje výkopu nebo zasypávaného prostoru, měřeno k těžišti skládky. 3. Objem zásypu je rozdíl objemu výkopu a objemu do něho vestavěných konstrukcí nebo uložených vedení i sjejich obklady a podklady. Objem potrubí do DN 180, příp. i s obalem, se od objemu zásypu neodečítá. Pro stanovení objemu zásypu se od objemu výkopu odečítá i objem obsypu potrubí oceňovaný cenami souboru cen 175 Obsyp potrubí, přichází-li v úvahu . 4. Odklizení zbylého výkopku po provedení zásypu zářezů se šikmými stěnami pro podzemní vedení nebo zásypu jam a rýh pro podzemní vedení se oceňuje cenami souboru cen 167 Nakládání výkopku nebo sypaniny a 162 Vodorovné přemístění výkopku. 5. Rozprostření zbylého výkopku podél výkopu a nad výkopem po provedení zásypů zářezů se šikmými stěnami pro podzemní vedení nebo zásypu jam a rýh pro podzemní vedení se oceňuje cenami souborů cen 171 Uložení sypaniny do násypů. 6. V cenách nejsou zahrnuty náklady na prohození sypaniny, tyto náklady se oceňují cenou 17411-1109 Příplatek za prohození sypaniny.
P | 12 | RO170.902 | 902 | Nakládání s odpadem - Odpad z podkladní vrstev stávající zpevněných plochy, zeminy, štěrk, štěrkopísek apod. zatříděný do Katalogu odpadů pod kódem O 17 05 04 | T | 124.854 | 0 |  |  |  | 0 |  | R položka |  | 2
PP |  |  |  | Nakládání s odpadem - Odpad z podkladní vrstev stávající zpevněných plochy, zeminy, štěrk, štěrkopísek apod. zatříděný do Katalogu odpadů pod kódem O 17 05 04
VV |  |  |  | 2*(210.969073135-148.5421)2000 kg/m3=124.854 [A]
TS |  |  |  | Evidenční položka. Neoceňovat v objektu SO/PS, položka se oceňuje pouze v objektu SO-90-90. Položka nákládání s odpady zahrnuje činnosti a náklady spojené s tímto nakládáním tj. manipulace, úprava, přeprava na koncové zařízení s následným využitím, odstraněním respektive uložením na tomto zařízení pro využití nebo odstranění odpadu včetně všech poplatků. Položka zahrnuje též náklady na odborné činnosti spojené s nakládáním s odpady (posuzování nebezpečných vlastností, kategorizace odpadů, evidence a prokazování množství a způsobu nakládání s jednotlivými druhy odpadu).
P | 13 | RO170.999 | 999 | Nakládání s odpadem - odpad nebezpečný zatříděný do Katalogu odpadů pod kódem 17 05 03* | T | 2 | 0 |  |  |  | 0 |  | R položka |  | 2
PP |  |  |  | Nakládání s odpadem - odpad nebezpečný zatříděný do Katalogu odpadů pod kódem 17 05 03*
VV |  |  |  | = 2nebezpečný odpad pro odvoz na skládku=2.000 [B]
TS |  |  |  | Evidenční položka. Neoceňovat v objektu SO/PS, položka se oceňuje pouze v objektu SO-90-90. Položka nákládání s odpady zahrnuje činnosti a náklady spojené s tímto nakládáním tj. manipulace, úprava, přeprava na koncové zařízení s následným využitím, odstraněním respektive uložením na tomto zařízení pro využití nebo odstranění odpadu včetně všech poplatků. Položka zahrnuje též náklady na odborné činnosti spojené s nakládáním s odpady (posuzování nebezpečných vlastností, kategorizace odpadů, evidence a prokazování množství a způsobu nakládání s jednotlivými druhy odpadu).
SD |  | E2.2 |  | Zakládání stavby
P | 14 | 274313711 |  | Základy z betonu prostého pasy betonu kamenem neprokládaného tř. C 20/25 | M3 | 3.843 | 2.5019 |  |  |  | 0 |  | CS ÚRS 2023 01 |  | 2
PP |  |  |  | Základy z betonu prostého pasy betonu kamenem neprokládaného tř. C 20/25
VV |  |  |  | 0.4*0.5*(3.175+2*5.65+4.74)monolitický pas dle TZ E.2.2, PD ASR půdorys základů na osách A,2,3=3.843 [A]
TS |  |  |  | 1. V ceně příplatku -5911 jsou započteny náklady na technologické opatření a na ztíženou betonáž pod hladinou pažící bentonitové suspenze a na průběžné odčerpání suspenze s přepouštěním na určené místo do 20 m, popř. do vany nebo do kalové cisterny k odvozu. Odvoz se oceňuje cenami katalogu 800-2 Zvláštní zakládání objektů. 2. Hloubení s použitím bentonitové suspenze se oceňuje katalogem 800-1 Zemní práce. Bednění se neoceňuje.
P | 15 | 279113154 |  | Základové zdi z tvárnic ztraceného bednění včetně výplně z betonu bez zvláštních nároků na vliv prostředí třídy C 25/30, tloušťky zdiva přes 250 do 300 mm | M2 | 7.9 | 0.73404 |  |  |  | 0 |  | CS ÚRS 2023 01 |  | 2
PP |  |  |  | Základové zdi z tvárnic ztraceného bednění včetně výplně z betonu bez zvláštních nároků na vliv prostředí třídy C 25/30, tloušťky zdiva přes 250 do 300 mm
VV |  |  |  | 3.95*2*1.0dle PD ASR půdorys základů=7.900 [A]
TS |  |  |  | 1. Vcenách jsou započteny i náklady na dodání a uložení betonu. 2. Vcenách nejsou započteny náklady na dodání a uložení betonářské výztuže; tyto se oceňují cenami souboru cen 279 36- . . Výztuž základových zdí nosných. 3. Množství jednotek se určuje vm2 plochy zdiva.
P | 16 | 279113155.1R |  | Základové zdi z tvárnic ztraceného bednění včetně výplně z betonu bez zvláštních nároků na vliv prostředí třídy C 30/37, tloušťky zdiva přes 300 do 400 mm | M2 | 17.294 | 1.0146 |  |  |  | 0 |  | R položka |  | 2
PP |  |  |  | Základové zdi z tvárnic ztraceného bednění včetně výplně z betonu bez zvláštních nároků na vliv prostředí třídy C 30/37, tloušťky zdiva přes 300 do 400 mm
VV |  |  |  | (3.175+2*5.65+4.74)*0.9dle PD ASR půdorys základů=17.294 [A]
TS |  |  |  | 1. Vcenách jsou započteny i náklady na dodání a uložení betonu. 2. Vcenách nejsou započteny náklady na dodání a uložení betonářské výztuže; tyto se oceňují cenami souboru cen 279 36- . . Výztuž základových zdí nosných. 3. Množství jednotek se určuje vm2 plochy zdiva.
P | 17 | 279361821 |  | Výztuž základových zdí nosných svislých nebo odkloněných od svislice, rovinných nebo oblých, deskových nebo žebrových, včetně výztuže jejich žeber z betonářské | T | 0.102 | 1.0594 |  |  |  | 0 |  | CS ÚRS 2023 01 |  | 2
PP |  |  |  | Výztuž základových zdí nosných svislých nebo odkloněných od svislice, rovinných nebo oblých, deskových nebo žebrových, včetně výztuže jejich žeber z betonářské oceli 10 505 (R) nebo BSt 500
VV |  |  |  | 80*0.9*0.89/1000svislá dle TZ E2.2 výztuž pr. 12 mm - 0,89kg/m=0.064 [A] = = 32*1.0*0.89/1000svislá dle TZ E2.2 výztuž pr. 12 mm - 0,89kg/m=0.028 [D] = Celkem: A+B+C+D+E= F * 1.1Koeficient množství=
TS
P | 18 | 274361221 |  | Výztuž základů pasů z betonářské oceli 10 216 (E) | T | 0.045 | 1.0596 |  |  |  | 0 |  | CS ÚRS 2023 01 |  | 2
PP |  |  |  | Výztuž základů pasů z betonářské oceli 10 216 (E)
VV |  |  |  | 2*3*1.1*(3.175+2*5.65+4.74)*0.23/1000vodorovná dle TZ E2.2 výztuž pr. 6 mm - 0,23kg/m=0.029 [A] 2*3*1.1*3.95*2*0.23/1000vodorovná dle TZ E2.2 výztuž pr. 6 mm - 0,23kg/m=0.012 [B] = Celkem: A+B+C= D * 1.1Koeficient množství=
TS |  |  |  | 1. Ceny platí pro desky rovné, snáběhy, hřibové nebo upnuté do žeber včetně výztuže těchto žeber.
P | 19 | 271532212 |  | Podsyp pod základové konstrukce se zhutněním a urovnáním povrchu z kameniva hrubého, frakce 16 - 32 mm | M3 | 25.699 | 2.16 |  |  |  | 0 |  | CS ÚRS 2023 01 |  | 2
PP |  |  |  | Podsyp pod základové konstrukce se zhutněním a urovnáním povrchu z kameniva hrubého, frakce 16 - 32 mm
VV |  |  |  | 0.2*22.04*5.83podsyp pod konstrukci podlahy hutněný po vrstvách 150 mm=25.699 [A]
TS |  |  |  | 1. Ceny slouží pro ocenění násypů pod základové konstrukce tloušťky vrstvy do 300 mm. 2. Násypy s tloušťkou vrstvy přesahující 300 mm se ocení cenami souboru cen 213 31-…. Polštáře zhutněné pod základy vkatalogu 800-2 Zvláštní zakládání objektů. Způsob hutnění dle TZ E.2.2
P | 20 | 632481215 |  | Separační vrstva k oddělení podlahových vrstev z geotextilie | M2 | 127.832 | 0.00033 |  |  |  | 0 |  | CS ÚRS 2023 01 |  | 2
PP |  |  |  | Separační vrstva k oddělení podlahových vrstev z geotextilie
VV |  |  |  | 22.04*5.8geotextilie konstrukce podlah=127.832 [A]
TS
P | 21 | 273351121 |  | Bednění základů desek zřízení | M2 | 5.67 | 0.002472 |  |  |  | 0 |  | CS ÚRS 2023 01 |  | 2
PP |  |  |  | Bednění základů desek zřízení
VV |  |  |  | (22.25+6.1)*0.2=5.670 [A]
TS |  |  |  | 1. Ceny jsou určeny pro bednění ve volném prostranství, ve volných nebo zapažených jamách, rýhách a šachtách. 2. Kruhové nebo obloukové bednění poloměru do 1 m se oceňuje individuálně.
P | 22 | 273351122 |  | Bednění základů desek odstranění | M2 | 5.67 | 0 |  |  |  | 0 |  | CS ÚRS 2023 01 |  | 2
PP |  |  |  | Bednění základů desek odstranění
VV |  |  |  | 5.67=5.670 [A]
TS |  |  |  | 1. Ceny jsou určeny pro bednění ve volném prostranství, ve volných nebo zapažených jamách, rýhách a šachtách. 2. Kruhové nebo obloukové bednění poloměru do 1 m se oceňuje individuálně.
P | 23 | 273313911 |  | Základy z betonu prostého desky z betonu kamenem neprokládaného tř. C 30/37 | M3 | 7.3 | 2.5019 |  |  |  | 0 |  | CS ÚRS 2023 01 |  | 2
PP |  |  |  | Základy z betonu prostého desky z betonu kamenem neprokládaného tř. C 30/37
VV |  |  |  | 3.1podkladový beton pod prefa pas rozdílné výšky=3.100 [A] 3*0.2podkladový beton pod prefa patky 0,1m=0.600 [B] 3*1.2podkladový beton pod prefa patky výšky 0,5m=3.600 [C] = Celkem: A+B+C+D=
TS |  |  |  | 1. V ceně příplatku -5911 jsou započteny náklady na technologické opatření a na ztíženou betonáž pod hladinou pažící bentonitové suspenze a na průběžné odčerpání suspenze s přepouštěním na určené místo do 20 m, popř. do vany nebo do kalové cisterny k odvozu. Odvoz se oceňuje cenami katalogu 800-2 Zvláštní zakládání objektů. 2. Hloubení s použitím bentonitové suspenze se oceňuje katalogem 800-1 Zemní práce. Bednění se neoceňuje.
P | 24 | 275123902 |  | Montáž základových patek ze železobetonu hmotnosti přes 2,5 do 5 t | KUS | 6 | 0.2483 |  |  |  | 0 |  | CS ÚRS 2023 01 |  | 2
PP |  |  |  | Montáž základových patek ze železobetonu hmotnosti přes 2,5 do 5 t
VV |  |  |  | 6dle PD SKR 03.01=6.000 [A]
TS |  |  |  | 1. Za kus se považuje i každá samostatně montovaná část patky, jestliže se patka skládá ze dvou nebo více částí.
P | 25 | RE22P1 |  | základová patka ŽB prefa 1350x1350x900mm | KUS | 6 | 2.3 |  |  |  | 0 |  | R položka |  | 2
PP |  |  |  | základová patka ŽB prefa 1350x1350x900mm
VV |  |  |  | 6prvek E51 dle PD stavebně konstrukční řešení č.v. 03.01=6.000 [A]
TS |  |  |  | Specifikace dle TZ SKR Položka obsahuje dodávku a dopravu kompletního stavebního dílu včetně všech úprav a spojovacího materiálu.
P | 26 | 275125004 |  | Montáž základových patek ze železobetonu hmotnosti přes 10 do 15 t | KUS | 1 | 0.35841 |  |  |  | 0 |  | CS ÚRS 2023 01 |  | 2
PP |  |  |  | Montáž základových patek ze železobetonu hmotnosti přes 10 do 15 t
VV
TS |  |  |  | 1. Za kus se považuje i každá samostatně montovaná část patky, jestliže se patka skládá ze dvou nebo více částí.
P | 27 | RE22P2.2 |  | základový pas ŽB prefa 1300x6650x900mm | KUS | 1 | 14 |  |  |  | 0 |  | R položka |  | 2
PP |  |  |  | základový pas ŽB prefa 1300x6650x900mm
VV |  |  |  | 1prvek E52 dle PD stavebně konstrukční řešení č.v. 03.01 =1.000 [A]
TS |  |  |  | Specifikace dle TZ SKR Položka obsahuje dodávku a dopravu kompletního stavebního dílu včetně všech úprav a spojovacího materiálu.
P | 28 | 998014011 |  | Přesun hmot pro budovy a haly občanské výstavby, bydlení, výrobu a služby s nosnou svislou konstrukcí montovanou z dílců betonových plošných nebo tyčových s jak | T | 136.594 | 0 |  |  |  | 0 |  | CS ÚRS 2023 01 |  | 2
PP |  |  |  | Přesun hmot pro budovy a haly občanské výstavby, bydlení, výrobu a služby s nosnou svislou konstrukcí montovanou z dílců betonových plošných nebo tyčových s jakýmkoliv obvodovým pláštěm kromě vyzdívaného, i bez pláště vodorovná dopravní vzdálenost do 100 m, pro budovy a haly jednopodlažní
VV
TS |  |  |  | 1. Pokud se prefabrikáty složí přímo do prostoru technologické manipulace (pracovní zóna jeřábu), nezapočítává se jejich hmotnost do hmotnosti pro výpočet přesunu hmot.
SD |  | E2.3 |  | Hydroizolace a izolace proti radonu
P | 29 | 711111001 |  | Provedení izolace proti zemní vlhkosti natěradly a tmely za studena na ploše vodorovné V nátěrem penetračním | M2 | 11.5 | 0 |  |  |  | 0 |  | CS ÚRS 2023 01 |  | 2
PP |  |  |  | Provedení izolace proti zemní vlhkosti natěradly a tmely za studena na ploše vodorovné V nátěrem penetračním
VV |  |  |  | 11.5hydroizolace 1.NP=11.500 [A]
TS |  |  |  | 1. Izolace plochy jednotlivě do 10 m2 se oceňují skladebně cenou příslušné izolace a cenou 711 19-9095 Příplatek za plochu do 10 m2.
P | 30 | 11163150 |  | lak penetrační asfaltový | T | 0.004 | 1 |  |  |  | 0 |  | CS ÚRS 2023 01 |  | 2
PP |  |  |  | lak penetrační asfaltový
VV |  |  |  | 11.5hydroizolace pod podlahy a stěny 1.NP=11.500 [A] A * 0.00033Koeficient množství=0.004 [B]
TS
P | 31 | 711141559 |  | Provedení izolace proti zemní vlhkosti pásy přitavením NAIP na ploše vodorovné V | M2 | 11.5 | 0.000398 |  |  |  | 0 |  | CS ÚRS 2023 01 |  | 2
PP |  |  |  | Provedení izolace proti zemní vlhkosti pásy přitavením NAIP na ploše vodorovné V
VV |  |  |  | = 4.5*2*0.3dle PD ASR půdorys základů=2.700 [B] 22*0.4dle PD ASR půdorys základů=8.800 [C] Celkem: A+B+C=
TS |  |  |  | 1. Izolace plochy jednotlivě do 10 m2 se oceňují skladebně cenou příslušné izolace a cenou 711 19-9097 Příplatek za plochu do 10 m2.
P | 32 | 62853004 |  | pás asfaltový natavitelný modifikovaný SBS tl 4,0mm s vložkou ze skleněné tkaniny a spalitelnou PE fólií nebo jemnozrnným minerálním posypem na horním povrchu | M2 | 11.715 | 0.0054 |  |  |  | 0 |  | CS ÚRS 2023 01 |  | 2
PP |  |  |  | pás asfaltový natavitelný modifikovaný SBS tl 4,0mm s vložkou ze skleněné tkaniny a spalitelnou PE fólií nebo jemnozrnným minerálním posypem na horním povrchu
VV |  |  |  | = 3.95*2*0.3dle PD ASR půdorys základů=2.370 [B] (3.175+2*5.65+4.74)*0.4dle PD ASR půdorys základů=7.686 [C] Celkem: A+B+C= D * 1.165Koeficient množství=
TS |  |  |  | navýšení 10 % na přesahy navýšení 5% na provedení detailů
P | 33 | 998711101 |  | Přesun hmot pro izolace proti vodě, vlhkosti a plynům stanovený z hmotnosti přesunovaného materiálu vodorovná dopravní vzdálenost do 50 m v objektech výšky do 6 | T | 0.068 | 0 |  |  |  | 0 |  | CS ÚRS 2023 01 |  | 2
PP |  |  |  | Přesun hmot pro izolace proti vodě, vlhkosti a plynům stanovený z hmotnosti přesunovaného materiálu vodorovná dopravní vzdálenost do 50 m v objektech výšky do 6 m
VV
TS |  |  |  | 1. Ceny pro přesun hmot stanovený zhmotnosti přesunovaného materiálu se používají tehdy, pokud je možné určit hmotnost za celý stavební díl. Do této hmotnosti se započítává i hmotnost materiálů oceňovaných ve specifikaci. 2. Pokud nelze jednoznačně stanovit hmotnost přesunovaných materiálů, lze pro výpočet přesunu hmot použít orientačně procentní sazbu. Touto sazbou se vynásobí rozpočtové náklady za celý stavební díl včetně nákladů na materiál ve specifikacích. 3. Příplatek kcenám -1181 pro přesun prováděný bez použití mechanizace, tj. za ztížených podmínek, lze použít pouze pro hmotnost materiálu, která se tímto způsobem skutečně přemísťuje.

## D1.02.1 - E.3
SŽDC05 |  |  |  | Soupis prací objektu | [10 empty] | 3
6
S | Stavba: | 521320063_Zm08 |  | Areál HZS Nymburk | [6 empty] | E.2 |  | Aspe | 0,00 | 2
O | Objekt: | E.2 |  | Pozemní stavební objekty | [9 empty] | 15,00 | 2
Typ | Poř. číslo | Kód položky | Varianta | Název položky | MJ | Množství | Jednotková hmotnost | Celková hmotnost |  |  | Jednotková cena |  | Cenové soustavy | 21,00 | 2
Dodávka
[9 empty] | Jednotková | Celkem | Jednotková | Celkem |  |  |  | Počet položek s nulovou cenou
O1 |  | D1.02.1 - E.3 |  | SO.102 Vedlejší objekt - Hrubá vrchní stavba - nezpůsobilé
SD |  | E3.1 |  | Zděné konstrukce
P | 1 | 311234045.1R |  | Zdivo jednovrstvé z cihel děrovaných nebroušených klasických spojených na pero a drážku na maltu M10, pevnost cihel přes P10 do P15, tl. zdiva 250 mm | M2 | 27.813 | 0.27198 |  |  |  | 0 |  | CS ÚRS 2023 01 |  | 2
PP |  |  |  | Zdivo jednovrstvé z cihel děrovaných nebroušených klasických spojených na pero a drážku na maltu M10, pevnost cihel přes P10 do P15, tl. zdiva 250 mm
VV |  |  |  | 22.25*1.25příčky 1.NP tl. 250 mm dle PD ASR=27.813 [A]
TS |  |  |  | 1. Množství jednotek se určuje v m2 plochy konstrukce. 2. Do plochy zdiva se započítává plocha vyzdívky nosných ocelových koster svislých i šikmých. Tato plocha se započítává plně bez odpočtu plochy ocelových koster nosníků. 3. Od plochy zdiva se odečítá: a) plocha otvorů jednotlivě větší než 0,25 m2, b) plocha otvorů okenních, dveřních a jiných (vnějších i vnitřních) stanovená zrozměrů kótovaných ve výkresech. Při zalomeném ostění oken a balkónových dveří se šířka zmenšuje o 100 mm. c) plocha překladů, obetonovaných hlav ocelových nosníků, věnců a jiných konstrukcí betonových a železobetonových. 4. Vcenách jsou započteny i náklady na doplňkové cihly. 5. Vcenách nejsou započteny náklady na: a) výplň kapes obvodového zdiva (např kolem oken); tyto se ocení příslušnými cenami SC 311 23-891. Výplň kapes zdiva z děrovaných cihel polystyrénem. b) zásyp dutin první vrstvy zdiva; tyto se ocení příslušnými cenami SC 311 23-892..Zásyp dutin zdiva z děrovaných cihel.
P | 2 | 632451022 |  | Potěr cementový vyrovnávací z malty (MC-15) v pásu o průměrné (střední) tl. přes 20 do 30 mm | M2 | 5.563 | 0.07426 |  |  |  | 0 |  | CS ÚRS 2023 01 |  | 2
PP |  |  |  | Potěr cementový vyrovnávací z malty (MC-15) v pásu o průměrné (střední) tl. přes 20 do 30 mm
VV |  |  |  | 22.25*0.25spádový beton 3% dle TZ ASR E.3.2=5.563 [A]
TS |  |  |  | 1. Ceny –1021 až –1024 jsou určeny pro vyrovnávací potěr vpásu vodorovný nebo ve spádu do 15° na zdivu jako podklad pod izolaci, pod parapety zprefabrikovaných dílců, pod oplechování, jako podklad pro uložení ocelových profilů, překladů, stropních nosníků, apod. 2. Ceny –1031 až –1034 jsou určeny pro vyrovnávací potěr vploše na stropech z prefabrikovaných dílců jako podklad pod izolaci, pod podlahové konstrukce apod., na mazaninách jen jako podklad pod izolaci proti vodě, jako ochrana izolace shora tvořící lože při kladení plošných prefa panelů (např. v kanálech). 3. V cenách jsou započteny i náklady na základní stržení povrchu potěru s urovnáním vibrační lištou nebo dřevěným hladítkem.
P | 3 | 342244121 |  | Příčky jednoduché z cihel děrovaných klasických spojených na pero a drážku na maltu M5, pevnost cihel do P15, tl. příčky 140 mm | M2 | 26.55 | 0.14605 |  |  |  | 0 |  | CS ÚRS 2023 01 |  | 2
PP |  |  |  | Příčky jednoduché z cihel děrovaných klasických spojených na pero a drážku na maltu M5, pevnost cihel do P15, tl. příčky 140 mm
VV |  |  |  | 2*4.5*2.95příčky 1.NP tl. 140 mm dle PD ASR=26.550 [A]
TS |  |  |  | 1. Množství jednotek se určuje v m2 plochy konstrukce.
P | 4 | 342291131 |  | Ukotvení příček plochými kotvami, do konstrukce betonové | M | 11.8 | 0.000196 |  |  |  | 0 |  | CS ÚRS 2023 01 |  | 2
PP |  |  |  | Ukotvení příček plochými kotvami, do konstrukce betonové
VV |  |  |  | 4*2.95dle TZ E3.1=11.800 [A]
TS |  |  |  | 1. Vcenách -1111 a -1112 jsou započteny náklady na dodání a aplikaci polyuretanové pěny ve spreji a na odříznutí zatvrdlé pěny u líce příčky. 2. Ceny -1111 a -1112 lze použít i pro ukotvení příček ke stropu. 3. Ceny -1141 a -1143 lze použít pro ukotvení příček k podlaze. 4. Množství jednotek se určuje v m styku příčky s konstrukcí.
P | 5 | 998011001 |  | Přesun hmot pro budovy občanské výstavby, bydlení, výrobu a služby s nosnou svislou konstrukcí zděnou z cihel, tvárnic nebo kamene vodorovná dopravní vzdálenost | T | 11.858 | 0 |  |  |  | 0 |  | CS ÚRS 2023 01 |  | 2
PP |  |  |  | Přesun hmot pro budovy občanské výstavby, bydlení, výrobu a služby s nosnou svislou konstrukcí zděnou z cihel, tvárnic nebo kamene vodorovná dopravní vzdálenost do 100 m pro budovy výšky do 6 m
VV
TS |  |  |  | 1. Ceny -7001 až -7006 lze použít vpřípadě, kdy dochází ke ztížení přesunu např. tím, že není možné instalovat jeřáb. 2. Kcenám -7001 až -7006 lze použít příplatky za zvětšený přesun -1014 až -1019, -2034 až -2039 nebo -2114 až 2119. 3. Jestliže pro svislý přesun používá zařízení investora (např. výtah vbudově), užijí se pro ocenění přesunu hmot ceny stanovené pro nejmenší výšku, tj. 6 m.
SD |  | E3.2 |  | Betonové konstrukce
P | 6 | 273322611 |  | Základy z betonu železového (bez výztuže) desky z betonu se zvýšenými nároky na prostředí tř. C 30/37 | M3 | 32.468 | 2.5019 |  |  |  | 0 |  | CS ÚRS 2023 01 |  | 2
PP |  |  |  | Základy z betonu železového (bez výztuže) desky z betonu se zvýšenými nároky na prostředí tř. C 30/37
VV |  |  |  | 5.85*22.2*0.25podlaha 1.NP dle TZ=32.468 [A]
TS |  |  |  | 1. V ceně příplatku -5911 jsou započteny náklady na technologické opatření a na ztíženou betonáž pod hladinou pažící bentonitové suspenze a na průběžné odčerpání suspenze s přepouštěním na určené místo do 20 m, popř. do vany nebo do kalové cisterny k odvozu. Odvoz se oceňuje cenami katalogu 800-2 Zvláštní zakládání objektů. 2. Hloubení s použitím bentonitové suspenze se oceňuje katalogem 800-1 Zemní práce. Bednění se neoceňuje. 3. V cenách nejsou započteny náklady na výztuž, tyto se oceňují cenami souboru cen 27* 36-.... Výztuž základů. 4. V cenách z betonu pro konstrukce bílých van 27. 32-3 nejsou započteny náklady na těsnění dilatačních a pracovních spar, tyto se oceňují cenami souborů cen 953 33 části A08 tohoto katalogu.
P | 7 | 273362021 |  | Výztuž základů desek ze svařovaných sítí z drátů typu KARI | T | 2.071 | 1.0628 |  |  |  | 0 |  | CS ÚRS 2023 01 |  | 2
PP |  |  |  | Výztuž základů desek ze svařovaných sítí z drátů typu KARI
VV |  |  |  | 2*5.83*22.2*0.008výztuž podlahy 1.NP ve dvou vrstvách - 7,9 kg/m2=2.071 [A]
TS |  |  |  | 1. Ceny platí pro desky rovné, snáběhy, hřibové nebo upnuté do žeber včetně výztuže těchto žeber.
P | 8 | 273361821 |  | Výztuž základů desek z betonářské oceli 10 505 (R) nebo BSt 500 | T | 0.727 | 1.0606 |  |  |  | 0 |  | CS ÚRS 2023 01 |  | 2
PP |  |  |  | Výztuž základů desek z betonářské oceli 10 505 (R) nebo BSt 500
VV |  |  |  | 2*5.85*22.2*5*0.8*0.4/1000obvodová výztuž desky pr. 8 mm 0,4 kg/m=0.416 [A] 5.85*22.2*6*1.0*0.4/1000distanční výztuž desky pr. 8 mm 0,4 kg/m=0.312 [B] Celkem: A+B=0.728 [C]
TS |  |  |  | 1. Ceny platí pro desky rovné, snáběhy, hřibové nebo upnuté do žeber včetně výztuže těchto žeber.
P | 9 | 631351101 |  | Bednění v podlahách rýh a hran zřízení | M2 | 9.923 | 0.013525 |  |  |  | 0 |  | CS ÚRS 2023 01 |  | 2
PP |  |  |  | Bednění v podlahách rýh a hran zřízení
VV |  |  |  | = (22.25+6.1)*0.35bednění přední hrany podlahy 1.NP=9.923 [B]
TS
P | 10 | 631351102 |  | Bednění v podlahách rýh a hran odstranění | M2 | 9.923 | 0 |  |  |  | 0 |  | CS ÚRS 2023 01 |  | 2
PP |  |  |  | Bednění v podlahách rýh a hran odstranění
VV |  |  |  | = (22.25+6.1)*0.35bednění přední hrany podlahy 1.NP=9.923 [B]
TS
P | 11 | 634112123 |  | Obvodová dilatace mezi stěnou a mazaninou nebo potěrem podlahovým páskem z pěnového PE s fólií tl. do 10 mm, výšky 80 mm | M | 34.45 | 2.1e-05 |  |  |  | 0 |  | CS ÚRS 2023 01 |  | 2
PP |  |  |  | Obvodová dilatace mezi stěnou a mazaninou nebo potěrem podlahovým páskem z pěnového PE s fólií tl. do 10 mm, výšky 80 mm
VV |  |  |  | 6.1+22.25+6.1dle TZ a PD půdorys 1.NP=34.450 [A]
TS
P | 12 | 634911114 |  | Řezání dilatačních nebo smršťovacích spár v čerstvé betonové mazanině nebo potěru šířky do 5 mm, hloubky přes 50 do 80 mm | M | 18.3 | 8e-06 |  |  |  | 0 |  | CS ÚRS 2023 01 |  | 2
PP |  |  |  | Řezání dilatačních nebo smršťovacích spár v čerstvé betonové mazanině nebo potěru šířky do 5 mm, hloubky přes 50 do 80 mm
VV |  |  |  | 3*6.1dle PD ASR=18.300 [A]
TS |  |  |  | 1. Vcenách jsou započteny i náklady na vyčištění spár po řezání.
P | 13 | 634661111 |  | Výplň dilatačních spar mazanin silikonovým tmelem, šířka spáry do 5 mm | M | 18.3 | 8e-05 |  |  |  | 0 |  | CS ÚRS 2023 01 |  | 2
PP |  |  |  | Výplň dilatačních spar mazanin silikonovým tmelem, šířka spáry do 5 mm
VV
TS |  |  |  | 1. Vcenách jsou započteny i náklady na ochranu okrajů spáry papírovou páskou. 2. Vcenách 634 66-21.. a 634 66-31.. jsou započteny i náklady na těsnící provazec zpěnového polyetylénu.
P | 14 | 331123901 |  | Montáž sloupů ze železobetonu osazených do dutiny patky, v budovách výšky do 18 m, hmotnosti do 1,5 t | KUS | 6 | 0.40746 |  |  |  | 0 |  | CS ÚRS 2023 01 |  | 2
PP |  |  |  | Montáž sloupů ze železobetonu osazených do dutiny patky, v budovách výšky do 18 m, hmotnosti do 1,5 t
VV |  |  |  | 6sloupy 1.NP=6.000 [A]
TS
P | 15 | ME32P1R |  | sloup nosný ŽB montovaných hal 300x300x4000mm | KUS | 6 | 0.9 |  |  |  | 0 |  | R položka |  | 2
PP |  |  |  | sloup nosný ŽB montovaných hal 300x300x4000mm
VV |  |  |  | 6dle PD stavebně konstrukční řešení č.v. 03.01=6.000 [A]
TS |  |  |  | Specifikace dle TZ SKR Položka obsahuje dodávku a dopravu kompletního stavebního dílu včetně všech úprav a spojovacího materiálu.
P | 16 | 342123431 |  | Montáž dílců obvodových stěn ze železobetonu s nesvařovanými spoji, hmotnosti přes 3,0 do 5,5 t, v budovách výšky do 12 m | KUS | 2 | 0.15085 |  |  |  | 0 |  | CS ÚRS 2023 01 |  | 2
PP |  |  |  | Montáž dílců obvodových stěn ze železobetonu s nesvařovanými spoji, hmotnosti přes 3,0 do 5,5 t, v budovách výšky do 12 m
VV
TS
P | 17 | ME32P2R |  | panel stěnový nosný ŽB montovaných hal 4300x2000x250mm | KUS | 2 | 5.38 |  |  |  | 0 |  | R položka |  | 2
PP |  |  |  | panel stěnový nosný ŽB montovaných hal 4300x2000x250mm
VV
TS |  |  |  | prvek M01 dle PD SKR 03.01 Specifikace dle TZ SKR Položka obsahuje dodávku a dopravu kompletního stavebního dílu včetně všech úprav a spojovacího materiálu.
P | 18 | 342123441 |  | Montáž dílců obvodových stěn ze železobetonu s nesvařovanými spoji, hmotnosti přes 5,5 do 7,0 t, v budovách výšky do 12 m | KUS | 1 | 0.17402 |  |  |  | 0 |  | CS ÚRS 2023 01 |  | 2
PP |  |  |  | Montáž dílců obvodových stěn ze železobetonu s nesvařovanými spoji, hmotnosti přes 5,5 do 7,0 t, v budovách výšky do 12 m
VV
TS
P | 19 | ME32P3R |  | panel stěnový nosný ŽB montovaných hal 4300x2100x250mm | KUS | 1 | 5.64 |  |  |  | 0 |  | R položka |  | 2
PP |  |  |  | panel stěnový nosný ŽB montovaných hal 4300x2100x250mm
VV
TS |  |  |  | prvek M01.1 dle PD SKR 03.01 Specifikace dle TZ SKR Položka obsahuje dodávku a dopravu kompletního stavebního dílu včetně všech úprav a spojovacího materiálu.
P | 20 | 411125003 |  | Montáž stropních panelů ze železobetonu hmotnosti přes 3 do 5 t | KUS | 3 | 0.25851 |  |  |  | 0 |  | CS ÚRS 2023 01 |  | 2
PP |  |  |  | Montáž stropních panelů ze železobetonu hmotnosti přes 3 do 5 t
VV
TS
P | 21 | ME32P4R |  | deska prefabrikovaná nosná ŽB 3725x2000x350 | KUS | 2 | 4.31 |  |  |  | 0 |  | R položka |  | 2
PP |  |  |  | deska prefabrikovaná nosná ŽB 3725x2000x350
VV |  |  |  | 2dle PD stavebně konstrukční řešení č.v. 03.01=2.000 [A]
TS |  |  |  | Specifikace dle TZ SKR Položka obsahuje dodávku a dopravu kompletního stavebního dílu včetně všech úprav a spojovacího materiálu.
P | 22 | ME32P5R |  | deska prefabrikovaná nosná ŽB 3725x2100x350 | KUS | 1 | 4.51 |  |  |  | 0 |  | R položka |  | 2
PP |  |  |  | deska prefabrikovaná nosná ŽB 3725x2100x350
VV |  |  |  | 1dle PD stavebně konstrukční řešení č.v. 03.01=1.000 [A]
TS |  |  |  | Specifikace dle TZ SKR Položka obsahuje dodávku a dopravu kompletního stavebního dílu včetně všech úprav a spojovacího materiálu.
P | 23 | 411125004.1R |  | Montáž stropních panelů ze železobetonu hmotnosti přes 5 do 7,5 t | KUS | 9 | 0.29305 |  |  |  | 0 |  | R položka |  | 2
PP |  |  |  | Montáž stropních panelů ze železobetonu hmotnosti přes 5 do 7,5 t
VV
TS
P | 24 | ME32P6R |  | deska prefabrikovaná nosná ŽB 5325x2000x350 | KUS | 2 | 6.03 |  |  |  | 0 |  | R položka |  | 2
PP |  |  |  | deska prefabrikovaná nosná ŽB 5325x2000x350
VV |  |  |  | 2dle PD stavebně konstrukční řešení č.v. 03.01=2.000 [A]
TS |  |  |  | Specifikace dle TZ SKR Položka obsahuje dodávku a dopravu kompletního stavebního dílu včetně všech úprav a spojovacího materiálu.
P | 25 | ME32P7R |  | deska prefabrikovaná nosná ŽB 6200x2000x350 | KUS | 4 | 7.07 |  |  |  | 0 |  | R položka |  | 2
PP |  |  |  | deska prefabrikovaná nosná ŽB 6200x2000x350
VV |  |  |  | 4dle PD stavebně konstrukční řešení č.v. 03.01=4.000 [A]
TS |  |  |  | Specifikace dle TZ SKR Položka obsahuje dodávku a dopravu kompletního stavebního dílu včetně všech úprav a spojovacího materiálu.
P | 26 | ME32P8R |  | deska prefabrikovaná nosná ŽB 6200x2100x350 | KUS | 2 | 7.4 |  |  |  | 0 |  | R položka |  | 2
PP |  |  |  | deska prefabrikovaná nosná ŽB 6200x2100x350
VV |  |  |  | 2dle PD stavebně konstrukční řešení č.v. 03.01=2.000 [A]
TS |  |  |  | Specifikace dle TZ SKR Položka obsahuje dodávku a dopravu kompletního stavebního dílu včetně všech úprav a spojovacího materiálu.
P | 27 | ME32P9R |  | deska prefabrikovaná nosná ŽB 5325x2100x350 | KUS | 1 | 6.31 |  |  |  | 0 |  | R položka |  | 2
PP |  |  |  | deska prefabrikovaná nosná ŽB 5325x2100x350
VV |  |  |  | 1dle PD stavebně konstrukční řešení č.v. 03.01=1.000 [A]
TS |  |  |  | Specifikace dle TZ SKR Položka obsahuje dodávku a dopravu kompletního stavebního dílu včetně všech úprav a spojovacího materiálu.
P | 28 | 413123111 |  | Montáž trámů, průvlaků, ztužidel a obdobných tyčových dílců vodorovných konstrukcí hmotnosti do 3 t s nesvařovanými spoji, v budovách výšky do 12 m | KUS | 3 | 0.03441 |  |  |  | 0 |  | CS ÚRS 2023 01 |  | 2
PP |  |  |  | Montáž trámů, průvlaků, ztužidel a obdobných tyčových dílců vodorovných konstrukcí hmotnosti do 3 t s nesvařovanými spoji, v budovách výšky do 12 m
VV
TS
P | 29 | ME32P10R |  | překlad ŽB prefabrikovaný 400x600x6100mm | KUS | 3 | 2.8 |  |  |  | 0 |  | R položka |  | 2
PP |  |  |  | překlad ŽB prefabrikovaný 400x600x6100mm
VV |  |  |  | 3dle PD stavebně konstrukční řešení č.v. 03.01=3.000 [A]
TS |  |  |  | Specifikace dle TZ SKR Položka obsahuje dodávku a dopravu kompletního stavebního dílu včetně všech úprav a spojovacího materiálu.
P | 30 | 998014011 |  | Přesun hmot pro budovy a haly občanské výstavby, bydlení, výrobu a služby s nosnou svislou konstrukcí montovanou z dílců betonových plošných nebo tyčových s jak | T | 195.556 | 0 |  |  |  | 0 |  | CS ÚRS 2023 01 |  | 2
PP |  |  |  | Přesun hmot pro budovy a haly občanské výstavby, bydlení, výrobu a služby s nosnou svislou konstrukcí montovanou z dílců betonových plošných nebo tyčových s jakýmkoliv obvodovým pláštěm kromě vyzdívaného, i bez pláště vodorovná dopravní vzdálenost do 100 m, pro budovy a haly jednopodlažní
VV
TS |  |  |  | 1. Pokud se prefabrikáty složí přímo do prostoru technologické manipulace (pracovní zóna jeřábu), nezapočítává se jejich hmotnost do hmotnosti pro výpočet přesunu hmot.

## D1.02.1 - E.4
SŽDC05 |  |  |  | Soupis prací objektu | [10 empty] | 3
6
S | Stavba: | 521320063_Zm08 |  | Areál HZS Nymburk | [6 empty] | E.2 |  | Aspe | 0,00 | 2
O | Objekt: | E.2 |  | Pozemní stavební objekty | [9 empty] | 15,00 | 2
Typ | Poř. číslo | Kód položky | Varianta | Název položky | MJ | Množství | Jednotková hmotnost | Celková hmotnost |  |  | Jednotková cena |  | Cenové soustavy | 21,00 | 2
Dodávka
[9 empty] | Jednotková | Celkem | Jednotková | Celkem |  |  |  | Počet položek s nulovou cenou
O1 |  | D1.02.1 - E.4 |  | SO.102 Vedlejší objekt - Složené konstrukce – specifikace - nezpůsobilé
SD |  | E.4.5 |  | Konstrukce střešního pláště
P | 1 | 611131111.1R |  | Polymercementový spojovací můstek pro konstrukce stropů nanášený ručně | M2 | 135.725 | 0.0014 |  |  |  | 0 |  | R položka |  | 2
PP |  |  |  | Polymercementový spojovací můstek pro konstrukce stropů nanášený ručně
VV |  |  |  | 135.725=135.725 [A]
TS
P | 2 | 632450133 |  | Potěr cementový vyrovnávací ze suchých směsí v ploše o průměrné (střední) tl. přes 30 do 40 mm | M2 | 135.725 | 0.084 |  |  |  | 0 |  | CS ÚRS 2023 01 |  | 2
PP |  |  |  | Potěr cementový vyrovnávací ze suchých směsí v ploše o průměrné (střední) tl. přes 30 do 40 mm
VV |  |  |  | 6.1*22.25Spádová vrstva z betonu dle PD půdorys střechy skladba S3.3=135.725 [A]
TS |  |  |  | 1. Ceny –0121 až –0124 jsou určeny pro vyrovnávací potěr vpásu vodorovný nebo ve spádu do 15° na zdivu jako podklad pod izolaci, pod parapety zprefabrikovaných dílců, pod oplechování, jako podklad pro uložení ocelových profilů, překladů, stropních nosníků, apod. 2. Ceny –0131 až –0134 jsou určeny pro vyrovnávací potěr vploše na stropech z prefabrikovaných dílců jako podklad pod izolaci, pod podlahové konstrukce apod., na mazaninách jen jako podklad pod izolaci proti vodě, jako ochrana izolace shora tvořící lože při kladení plošných prefa panelů (např. v kanálech). 3. Ceny –0131 až –0134 lze použít i pro podlévání provizorně podklínovaných patek usazených strojů a technologických zařízení, snáležitým zatemováním hutné malty. 4. V cenách jsou započteny i náklady na základní stržení povrchu potěru s urovnáním vibrační lištou nebo dřevěným hladítkem.
P | 3 | 712771001.2R |  | Provedení separační vrstvy z fólií ploché střechy sklon do 5° | M2 | 135.725 | 0 |  |  |  | 0 |  | R položka |  | 2
PP |  |  |  | Provedení separační vrstvy z fólií ploché střechy sklon do 5°
VV |  |  |  | 135.725=135.725 [A]
TS
P | 4 | ME45SSTR |  | sklovláknitá separační textilie | M2 | 156.762 | 0.00012 |  |  |  | 0 |  | R položka |  | 2
PP |  |  |  | sklovláknitá separační textilie
VV
TS
P | 5 | 712363001 |  | Provedení povlakové krytiny střech plochých do 10° fólií termoplastickou mPVC (měkčené PVC) rozvinutí a natažení fólie v ploše | M2 | 135.725 | 0 |  |  |  | 0 |  | CS ÚRS 2023 01 |  | 2
PP |  |  |  | Provedení povlakové krytiny střech plochých do 10° fólií termoplastickou mPVC (měkčené PVC) rozvinutí a natažení fólie v ploše
VV |  |  |  | = 135.725=135.725 [B]
TS |  |  |  | Specifikace dle TZ E.4.5
P | 6 | 28322013 |  | fólie hydroizolační střešní mPVC mechanicky kotvená tl 1,5mm barevná | M2 | 158.187 | 0.0019 |  |  |  | 0 |  | CS ÚRS 2023 01 |  | 2
PP |  |  |  | fólie hydroizolační střešní mPVC mechanicky kotvená tl 1,5mm barevná
VV |  |  |  | = 135.725=135.725 [B] B * 1.1655Koeficient množství=158.187 [C]
TS |  |  |  | Specifikace dle TZ E.4.5 Třída chování při vnějším požáru BROOF(t3).
P | 7 | 712363003 |  | Provedení povlakové krytiny střech plochých do 10° fólií termoplastickou mPVC (měkčené PVC) vytvoření spoje dvou pásů fólií horkovzdušným navařením | M | 72.85 | 0 |  |  |  | 0 |  | CS ÚRS 2023 01 |  | 2
PP |  |  |  | Provedení povlakové krytiny střech plochých do 10° fólií termoplastickou mPVC (měkčené PVC) vytvoření spoje dvou pásů fólií horkovzdušným navařením
VV |  |  |  | 3*22.25+1*6.13 podélné a 1 příčný spoj dle půrysu střechy=72.850 [A]
TS |  |  |  | 1. Povlakové krytiny střech jednotlivě do 10 m2 se oceňují skladebně cenou příslušné izolace a cenou 712 39-9097 Příplatek za plochu do 10 m2.
P | 8 | 28322013 | 1 | fólie hydroizolační střešní mPVC mechanicky kotvená tl 1,5mm barevná | M2 | 84.907 | 0.0019 |  |  |  | 0 |  | CS ÚRS 2023 01 |  | 2
PP |  |  |  | fólie hydroizolační střešní mPVC mechanicky kotvená tl 1,5mm barevná
VV
TS |  |  |  | Specifikace dle TZ E.4.5 Třída chování při vnějším požáru BROOF(t3).
P | 9 | 712363005 |  | Provedení povlakové krytiny střech plochých do 10° fólií termoplastickou mPVC (měkčené PVC) aplikace fólie na oplechování (na tzv. fóliový plech) horkovzdušným | M2 | 50.6 | 0 |  |  |  | 0 |  | CS ÚRS 2023 01 |  | 2
PP |  |  |  | Provedení povlakové krytiny střech plochých do 10° fólií termoplastickou mPVC (měkčené PVC) aplikace fólie na oplechování (na tzv. fóliový plech) horkovzdušným navařením v plné ploše
VV |  |  |  | 1.0*(22.25*2+6.1)spoj se závětrnou lištou=50.600 [A]
TS |  |  |  | 1. Povlakové krytiny střech jednotlivě do 10 m2 se oceňují skladebně cenou příslušné izolace a cenou 712 39-9097 Příplatek za plochu do 10 m2.
P | 10 | 28322013 | 2 | fólie hydroizolační střešní mPVC mechanicky kotvená tl 1,5mm barevná | M2 | 58.974 | 0.0019 |  |  |  | 0 |  | CS ÚRS 2023 01 |  | 2
PP |  |  |  | fólie hydroizolační střešní mPVC mechanicky kotvená tl 1,5mm barevná
VV
TS |  |  |  | Specifikace dle TZ E.4.5 Třída chování při vnějším požáru BROOF(t3).
P | 11 | 767881112 |  | Montáž záchytného systému proti pádu bodů samostatných nebo v systému s poddajným kotvícím vedením do železobetonu chemickou kotvou | KUS | 5 | 0.00017 |  |  |  | 0 |  | CS ÚRS 2023 01 |  | 2
PP |  |  |  | Montáž záchytného systému proti pádu bodů samostatných nebo v systému s poddajným kotvícím vedením do železobetonu chemickou kotvou
VV |  |  |  | 5dle PD půdorys střechy=5.000 [A]
TS
P | 12 | 70921334 |  | kotvicí bod do prefabrikovaných dutinových panelů dl 400mm | KUS | 5 | 0.00314 |  |  |  | 0 |  | CS ÚRS 2023 01 |  | 2
PP |  |  |  | kotvicí bod do prefabrikovaných dutinových panelů dl 400mm
VV
TS
P | 13 | 767881151 |  | Montáž záchytného systému proti pádu nástavců určených k upevnění na sloupky nebo body v systému poddajného kotvícího vedení středových, rohových, dělících délk | SOUBOR | 5 | 0 |  |  |  | 0 |  | CS ÚRS 2023 01 |  | 2
PP |  |  |  | Montáž záchytného systému proti pádu nástavců určených k upevnění na sloupky nebo body v systému poddajného kotvícího vedení středových, rohových, dělících délky vedení do 50 m
VV
TS |  |  |  | 1. V ceně -1112 jsou započteny i náklady na chemickou kotvu. 2. V ceně -1135 jsou započteny i náklady na montáž zátěžových dlaždic. Jejich dodávka je součástí dodávky sloupku a oceňuje se ve specifikaci. 3. V cenách nejsou započteny náklady na: a) dodávku prvků potřebných k uchycení sloupků a bodů (vyjma kotev chemických); tyto jsou součástí dodávky sloupků a bodů a oceňují se ve specifikaci, b) nutné zapravení povrchu střechy podle druhu (měkčené PVC, bitumen, ...) po montáži sloupků a bodů, tyto se oceňují cenami 711 74-7067 katalogu 800-711 Izolace proti vodě nebo 712 36-3115 katalogu 800-712 Povlakové krytiny nebo individuálně. 4. Množství měrných jednotek nástavců určených k upevnění na sloupky nebo body v systému poddajného kotvícího vedení se určuje v souborech podle výsledné délky vedení zajišťovaného úseku. 5. Montáž záchytného systému pro šikmé střechy skládané se oceňují cenami 765 11-5421, 765 12-5421, 765 13-5043 a 765 15-5022 části A02 katalogu 765 Konstrukce pokrývačské.
P | 14 | 767881161 |  | Montáž záchytného systému proti pádu nástavců určených k upevnění na sloupky nebo body v systému poddajného kotvícího vedení montáž lana uchycení lana k nástavc | KUS | 3 | 0 |  |  |  | 0 |  | CS ÚRS 2023 01 |  | 2
PP |  |  |  | Montáž záchytného systému proti pádu nástavců určených k upevnění na sloupky nebo body v systému poddajného kotvícího vedení montáž lana uchycení lana k nástavcům
VV
TS |  |  |  | 1. V ceně -1112 jsou započteny i náklady na chemickou kotvu. 2. V ceně -1135 jsou započteny i náklady na montáž zátěžových dlaždic. Jejich dodávka je součástí dodávky sloupku a oceňuje se ve specifikaci. 3. V cenách nejsou započteny náklady na: a) dodávku prvků potřebných k uchycení sloupků a bodů (vyjma kotev chemických); tyto jsou součástí dodávky sloupků a bodů a oceňují se ve specifikaci, b) nutné zapravení povrchu střechy podle druhu (měkčené PVC, bitumen, ...) po montáži sloupků a bodů, tyto se oceňují cenami 711 74-7067 katalogu 800-711 Izolace proti vodě nebo 712 36-3115 katalogu 800-712 Povlakové krytiny nebo individuálně. 4. Množství měrných jednotek nástavců určených k upevnění na sloupky nebo body v systému poddajného kotvícího vedení se určuje v souborech podle výsledné délky vedení zajišťovaného úseku. 5. Montáž záchytného systému pro šikmé střechy skládané se oceňují cenami 765 11-5421, 765 12-5421, 765 13-5043 a 765 15-5022 části A02 katalogu 765 Konstrukce pokrývačské.
P | 15 | 31452201 |  | nerezové lano určené pro systémy s požadavkem na permanentní kotvicí vedení tl 8mm | M | 17.5 | 0.00024 |  |  |  | 0 |  | CS ÚRS 2023 01 |  | 2
PP |  |  |  | nerezové lano určené pro systémy s požadavkem na permanentní kotvicí vedení tl 8mm
VV |  |  |  | 17.5dle PD ASR půdorys střechy=17.500 [A]
TS
P | 16 | 31452203 |  | koncovka k nerez lanu napínací pro systémy s požadavkem na permanentní kotvicí vedení lano tl 8mm | KUS | 2 | 0.00084 |  |  |  | 0 |  | CS ÚRS 2023 01 |  | 2
PP |  |  |  | koncovka k nerez lanu napínací pro systémy s požadavkem na permanentní kotvicí vedení lano tl 8mm
VV
TS
P | 17 | 31452206 |  | oko spojovací k nerez lanu pro systémy pro systémy s požadavkem na permanentní kotvicí vedení | KUS | 5 | 0.00023 |  |  |  | 0 |  | CS ÚRS 2023 01 |  | 2
PP |  |  |  | oko spojovací k nerez lanu pro systémy pro systémy s požadavkem na permanentní kotvicí vedení
VV
TS
P | 18 | 31452210 |  | úchytka průběžná k nerez lanu přímá pro systémy s požadavkem na permanentní kotvicí vedení lano tl 8mm | KUS | 5 | 0.00014 |  |  |  | 0 |  | CS ÚRS 2023 01 |  | 2
PP |  |  |  | úchytka průběžná k nerez lanu přímá pro systémy s požadavkem na permanentní kotvicí vedení lano tl 8mm
VV
TS
P | 19 | 998712101.9R |  | Přesun hmot pro konstrukci střešního pláště, vodorovná dopravní vzdálenost do 100 m pro budovy výšky do 6 m | T | 12.208 | 0 |  |  |  | 0 |  | R položka |  | 2
PP |  |  |  | Přesun hmot pro konstrukci střešního pláště, vodorovná dopravní vzdálenost do 100 m pro budovy výšky do 6 m
VV
TS

## D1.02.1 - E.5
SŽDC05 |  |  |  | Soupis prací objektu | [10 empty] | 3
6
S | Stavba: | 521320063_Zm08 |  | Areál HZS Nymburk | [6 empty] | E.2 |  | Aspe | 0,00 | 2
O | Objekt: | E.2 |  | Pozemní stavební objekty | [9 empty] | 15,00 | 2
Typ | Poř. číslo | Kód položky | Varianta | Název položky | MJ | Množství | Jednotková hmotnost | Celková hmotnost |  |  | Jednotková cena |  | Cenové soustavy | 21,00 | 2
Dodávka
[9 empty] | Jednotková | Celkem | Jednotková | Celkem |  |  |  | Počet položek s nulovou cenou
O1 |  | D1.02.1 - E.5 |  | SO.102 Vedlejší objekt - Úpravy povrchů - nezpůsobilé
SD |  | E.5.3 |  | Úpravy povrchů stropů a podhledů
P | 1 | 621131111 |  | Podkladní a spojovací vrstva vnějších omítaných ploch polymercementový spojovací můstek nanášený ručně podhledů | M2 | 135.725 | 0.0014 |  |  |  | 0 |  | CS ÚRS 2023 01 |  | 2
PP |  |  |  | Podkladní a spojovací vrstva vnějších omítaných ploch polymercementový spojovací můstek nanášený ručně podhledů
VV |  |  |  | (21.95+6*0.05)*6.1dle PD ASR půdorys střechy skladba S3.3=135.725 [A]
TS
P | 2 | 621321301 |  | Omítka vápenocementová vnějších ploch nanášená strojně jednovrstvá, tloušťky do 15 mm hrubá nezatřená podhledů | M2 | 135.725 | 0.0205 |  |  |  | 0 |  | CS ÚRS 2023 01 |  | 2
PP |  |  |  | Omítka vápenocementová vnějších ploch nanášená strojně jednovrstvá, tloušťky do 15 mm hrubá nezatřená podhledů
VV |  |  |  | 135.725=135.725 [A]
TS |  |  |  | 1. Pro ocenění nanášení omítky v tloušťce jádrové omítky přes 15 mm se použije příplatek za každých dalších i započatých 5 mm. 2. Podkladní a spojovací vrstvy se oceňují cenami souboru cen 62.13-1... této části katalogu.
P | 3 | 621131321 |  | Podkladní a spojovací vrstva vnějších omítaných ploch penetrace nanášená strojně podhledů | M2 | 135.725 | 0.000263 |  |  |  | 0 |  | CS ÚRS 2023 01 |  | 2
PP |  |  |  | Podkladní a spojovací vrstva vnějších omítaných ploch penetrace nanášená strojně podhledů
VV |  |  |  | 135.725=135.725 [A]
TS
P | 4 | 611181002.1R |  | Cementová stěrka vnitřních i vnějších povrchů tloušťky do 3 mm bez penetrace | M2 | 135.725 | 9e-06 |  |  |  | 0 |  | R položka |  | 2
PP |  |  |  | Cementová stěrka vnitřních i vnějších povrchů tloušťky do 3 mm bez penetrace
VV |  |  |  | 135.725=135.725 [A]
TS |  |  |  | Specifikace dle TZ E.5.3
P | 5 | 621521012 |  | Omítka tenkovrstvá silikátová vnějších ploch probarvená bez penetrace zatíraná (škrábaná ), zrnitost 1,5 mm podhledů | M2 | 135.725 | 0.0027 |  |  |  | 0 |  | CS ÚRS 2023 01 |  | 2
PP |  |  |  | Omítka tenkovrstvá silikátová vnějších ploch probarvená bez penetrace zatíraná (škrábaná ), zrnitost 1,5 mm podhledů
VV |  |  |  | 135.725=135.725 [A]
TS |  |  |  | Specifikace dle TZ E.5.3
P | 6 | 998011001 |  | Přesun hmot pro budovy občanské výstavby, bydlení, výrobu a služby s nosnou svislou konstrukcí zděnou z cihel, tvárnic nebo kamene vodorovná dopravní vzdálenost | T | 3.376 | 0 |  |  |  | 0 |  | CS ÚRS 2023 01 |  | 2
PP |  |  |  | Přesun hmot pro budovy občanské výstavby, bydlení, výrobu a služby s nosnou svislou konstrukcí zděnou z cihel, tvárnic nebo kamene vodorovná dopravní vzdálenost do 100 m pro budovy výšky do 6 m
VV
TS |  |  |  | 1. Ceny -7001 až -7006 lze použít vpřípadě, kdy dochází ke ztížení přesunu např. tím, že není možné instalovat jeřáb. 2. Kcenám -7001 až -7006 lze použít příplatky za zvětšený přesun -1014 až -1019, -2034 až -2039 nebo -2114 až 2119. 3. Jestliže pro svislý přesun používá zařízení investora (např. výtah vbudově), užijí se pro ocenění přesunu hmot ceny stanovené pro nejmenší výšku, tj. 6 m.
SD |  | E.5.4 |  | Úpravy povrchů fasád
P | 7 | 622131111 |  | Podkladní a spojovací vrstva vnějších omítaných ploch polymercementový spojovací můstek nanášený ručně stěn | M2 | 173.476 | 0.0014 |  |  |  | 0 |  | CS ÚRS 2023 01 |  | 2
PP |  |  |  | Podkladní a spojovací vrstva vnějších omítaných ploch polymercementový spojovací můstek nanášený ručně stěn
VV |  |  |  | 173.4755=173.476 [A]
TS
P | 8 | 622321301 |  | Omítka vápenocementová vnějších ploch nanášená strojně jednovrstvá, tloušťky do 15 mm hrubá nezatřená stěn | M2 | 173.476 | 0.0205 |  |  |  | 0 |  | CS ÚRS 2023 01 |  | 2
PP |  |  |  | Omítka vápenocementová vnějších ploch nanášená strojně jednovrstvá, tloušťky do 15 mm hrubá nezatřená stěn
VV |  |  |  | 22.25*1.275*2+2*4.5*3*2zdivo 1.NP zděné dle PD ASR půdorys 1.NP skladba F3.1=110.738 [A] 6.1*3+(6.1+0.25*2)*3.53zdivo 1.NP ŽB dle PD ASR půdorys 1.NP skladba F3.2=41.598 [B] 4*0.3*2.95sloupy 1.NP skladba F3.2=3.540 [C] 22*0.4*2boční část stropní konstrukce dle PD pohledy skladba F3.2=17.600 [D] Celkem: A+B+C+D=173.476 [E]
TS |  |  |  | 1. Pro ocenění nanášení omítky v tloušťce jádrové omítky přes 15 mm se použije příplatek za každých dalších i započatých 5 mm. 2. Podkladní a spojovací vrstvy se oceňují cenami souboru cen 62.13-1... této části katalogu.
P | 9 | 622131321 |  | Podkladní a spojovací vrstva vnějších omítaných ploch penetrace nanášená strojně stěn | M2 | 173.476 | 0.000263 |  |  |  | 0 |  | CS ÚRS 2023 01 |  | 2
PP |  |  |  | Podkladní a spojovací vrstva vnějších omítaných ploch penetrace nanášená strojně stěn
VV |  |  |  | 173.4755=173.476 [A]
TS
P | 10 | 612181001.1R |  | Cementová stěrka vnitřních i vnějších povrchů tloušťky do 3 mm bez penetrace | M2 | 173.476 | 9e-06 |  |  |  | 0 |  | R položka |  | 2
PP |  |  |  | Cementová stěrka vnitřních i vnějších povrchů tloušťky do 3 mm bez penetrace
VV |  |  |  | 173.4755=173.476 [A]
TS |  |  |  | Specifikace dle TZ E.5.4
P | 11 | 622521012 |  | Omítka tenkovrstvá silikátová vnějších ploch probarvená bez penetrace zatíraná (škrábaná ), zrnitost 1,5 mm stěn | M2 | 173.476 | 0.0027 |  |  |  | 0 |  | CS ÚRS 2023 01 |  | 2
PP |  |  |  | Omítka tenkovrstvá silikátová vnějších ploch probarvená bez penetrace zatíraná (škrábaná ), zrnitost 1,5 mm stěn
VV |  |  |  | 173.4755=173.476 [A]
TS |  |  |  | Specifikace dle TZ E.5.4
P | 12 | 998011001 |  | Přesun hmot pro budovy občanské výstavby, bydlení, výrobu a služby s nosnou svislou konstrukcí zděnou z cihel, tvárnic nebo kamene vodorovná dopravní vzdálenost | T | 4.315 | 0 |  |  |  | 0 |  | CS ÚRS 2023 01 |  | 2
PP |  |  |  | Přesun hmot pro budovy občanské výstavby, bydlení, výrobu a služby s nosnou svislou konstrukcí zděnou z cihel, tvárnic nebo kamene vodorovná dopravní vzdálenost do 100 m pro budovy výšky do 6 m
VV
TS |  |  |  | 1. Ceny -7001 až -7006 lze použít vpřípadě, kdy dochází ke ztížení přesunu např. tím, že není možné instalovat jeřáb. 2. Kcenám -7001 až -7006 lze použít příplatky za zvětšený přesun -1014 až -1019, -2034 až -2039 nebo -2114 až 2119. 3. Jestliže pro svislý přesun používá zařízení investora (např. výtah vbudově), užijí se pro ocenění přesunu hmot ceny stanovené pro nejmenší výšku, tj. 6 m.
P | 13 | R102SO102 |  | Práce zpřístupňovací | SOUBOR | 1 | 0 |  |  |  | 0 |  | R položka |  | 2
PP |  |  |  | Práce zpřístupňovací
VV
TS |  |  |  | 1) pro potřeby SP je uvažováno s pronájmem a výstavbou lešení pro potřeby celé stavby, zhotovitel tuto položku ocení dle svých výrobních kapacit a dle smluvních termínů výstavby 2) položka zahrnuje zejména: - montáž a demontáž potřebného pomocného lešení pro provedení stavby (plocha cca 339 m2 pozn. zhotovitel tuto položku ocení dle svých výrobních kapacit a dle smluvních termínů výstavby - příplatek k lešení pomocnému za první a ZKD den (předpoklad 60 dní, zhotovitel tuto položku ocení dle svých výrobních kapacit a dle smluvních termínů výstavby) - náklady na stavební mechanizaci a zdvihací prostředky (jeřáby, výtahy, stavební lávky apod.)
P | 14 | 941211111 |  | Montáž lešení řadového rámového lehkého pracovního s podlahami s provozním zatížením tř. 3 do 200 kg/m2 šířky tř. SW06 od 0,6 do 0,9 m, výšky do 10 m | M2 | 255 | 0 |  |  |  | 0 |  | CS ÚRS 2023 01 |  | 2
PP |  |  |  | Montáž lešení řadového rámového lehkého pracovního s podlahami s provozním zatížením tř. 3 do 200 kg/m2 šířky tř. SW06 od 0,6 do 0,9 m, výšky do 10 m
VV |  |  |  | 255plocha kolem celého objektu pro lešení dle PD v.č. 03, 06=255.000 [A]
TS |  |  |  | 1) pro potřeby SP je uvažováno s pronájmem a výstavbou lešení pro potřeby celé stavby, zhotovitel tuto položku ocení dle svých výrobních kapacit a dle smluvních termínů výstavby
P | 15 | 941211211 |  | Montáž lešení řadového rámového lehkého pracovního s podlahami s provozním zatížením tř. 3 do 200 kg/m2 Příplatek za první a každý další den použití lešení k ce | M2 | 30600 | 0 |  |  |  | 0 |  | CS ÚRS 2023 01 |  | 2
PP |  |  |  | Montáž lešení řadového rámového lehkého pracovního s podlahami s provozním zatížením tř. 3 do 200 kg/m2 Příplatek za první a každý další den použití lešení k ceně -1111 nebo -1112
VV |  |  |  | 120*255doba použití 120 dní=30 600.000 [A]
TS
P | 16 | 944511111 |  | Montáž ochranné sítě zavěšené na konstrukci lešení z textilie z umělých vláken | M2 | 255 | 0 |  |  |  | 0 |  | CS ÚRS 2023 01 |  | 2
PP |  |  |  | Montáž ochranné sítě zavěšené na konstrukci lešení z textilie z umělých vláken
VV |  |  |  | 255plocha kolem celého objektu dle PD v.č. 03, 06=255.000 [A]
TS
P | 17 | 944511211 |  | Montáž ochranné sítě Příplatek za první a každý další den použití sítě k ceně -1111 | M2 | 30600 | 0 |  |  |  | 0 |  | CS ÚRS 2023 01 |  | 2
PP |  |  |  | Montáž ochranné sítě Příplatek za první a každý další den použití sítě k ceně -1111
VV |  |  |  | 120*255doba použití 120 dní=30 600.000 [A]
TS
P | 18 | 941211811 |  | Demontáž lešení řadového rámového lehkého pracovního s provozním zatížením tř. 3 do 200 kg/m2 šířky tř. SW06 od 0,6 do 0,9 m, výšky do 10 m | M2 | 255 | 0 |  |  |  | 0 |  | CS ÚRS 2023 01 |  | 2
PP |  |  |  | Demontáž lešení řadového rámového lehkého pracovního s provozním zatížením tř. 3 do 200 kg/m2 šířky tř. SW06 od 0,6 do 0,9 m, výšky do 10 m
VV |  |  |  | 255=255.000 [A]
TS
P | 19 | 944511811 |  | Demontáž ochranné sítě zavěšené na konstrukci lešení z textilie z umělých vláken | M2 | 255 | 0 |  |  |  | 0 |  | CS ÚRS 2023 01 |  | 2
PP |  |  |  | Demontáž ochranné sítě zavěšené na konstrukci lešení z textilie z umělých vláken
VV |  |  |  | 255=255.000 [A]
TS

## D1.02.1 - E.6
SŽDC05 |  |  |  | Soupis prací objektu | [10 empty] | 3
6
S | Stavba: | 521320063_Zm08 |  | Areál HZS Nymburk | [6 empty] | E.2 |  | Aspe | 0,00 | 2
O | Objekt: | E.2 |  | Pozemní stavební objekty | [9 empty] | 15,00 | 2
Typ | Poř. číslo | Kód položky | Varianta | Název položky | MJ | Množství | Jednotková hmotnost | Celková hmotnost |  |  | Jednotková cena |  | Cenové soustavy | 21,00 | 2
Dodávka
[9 empty] | Jednotková | Celkem | Jednotková | Celkem |  |  |  | Počet položek s nulovou cenou
O1 |  | D1.02.1 - E.6 |  | SO.102 Vedlejší objekt - Kompletace - nezpůsobilé
SD |  | E.6.3 |  | Zámečnické výrobky a konstrukce
P | 1 | 767122111 |  | Montáž stěn a příček s výplní drátěnou sítí spojených šroubováním | M2 | 44 | 5.5e-05 |  |  |  | 0 |  | CS ÚRS 2023 01 |  | 2
PP |  |  |  | Montáž stěn a příček s výplní drátěnou sítí spojených šroubováním
VV |  |  |  | 22.00*2.00 výměra viz Specifikace zámečnických výrobků 08=44.000 [A] Celkem: A=44.000 [B]
TS
P | 2 | ME63Z03R |  | Plotové pole Z03 oka 50x200x5 v=2000mm včetně požadované povrchové úpravy, kotvícího a spojovacího materiálu | M | 22 | 0 |  |  |  | 0 |  | R položka |  | 2
PP |  |  |  | Plotové pole Z03 oka 50x200x5 v=2000mm včetně požadované povrchové úpravy, kotvícího a spojovacího materiálu
VV |  |  |  | 22 dle TZ E.6.3 a specifikace zámečnických výrobků 08=22.000 [A] Celkem: A=22.000 [B]
TS |  |  |  | Poznámka k položce: Vlastnosti dle TZ E.6.3 a specifikace zámečnických výrobků Položka obsahuje kompletizovaný stavební díl včetně veškerého příslušenství, montážních a spojovacích prostředků a povrchových úprav nezbytných pro instalaci a úplnou funkčnost výrobku.
P | 3 | 767136142.1R |  | Montáž doplňujících částí sloupků stěn a příček | KUS | 14 | 0 |  |  |  | 0 |  | R položka |  | 2
PP |  |  |  | Montáž doplňujících částí sloupků stěn a příček
VV |  |  |  | 14 výměra viz Specifikace zámečnických výrobků 08=14.000 [A] Celkem: A=14.000 [B]
TS
P | 4 | ME63Z02R |  | Ocelový sloupek oplocení Z02 100x60x3 v=2000mm včetně požadované povrchové úpravy, kotvícího a spojovacího materiálu | KUS | 14 | 0 |  |  |  | 0 |  | R položka |  | 2
PP |  |  |  | Ocelový sloupek oplocení Z02 100x60x3 v=2000mm včetně požadované povrchové úpravy, kotvícího a spojovacího materiálu
VV |  |  |  | 14 dle TZ E.6.3 a specifikace zámečnických výrobků 08=14.000 [A] Celkem: A=14.000 [B]
TS |  |  |  | Poznámka k položce: Vlastnosti dle TZ E.6.3 a specifikace zámečnických výrobků Položka obsahuje kompletizovaný stavební díl včetně veškerého příslušenství, montážních a spojovacích prostředků a povrchových úprav nezbytných pro instalaci a úplnou funkčnost výrobku.
P | 5 | 767832112.1R |  | Montáž venkovních požárních žebříků do ocelové konstrukce | M | 4.415 | 0 |  |  |  | 0 |  | R položka |  | 2
PP |  |  |  | Montáž venkovních požárních žebříků do ocelové konstrukce
VV |  |  |  | 4.415 výměra viz Specifikace zámečnických výrobků 08=4.415 [A] Celkem: A=4.415 [B]
TS |  |  |  | Poznámka k položce: Vlastnosti dle TZ E.6.3 a specifikace zámečnických výrobků
P | 6 | 44983000.1R |  | Ocelový žebřík s ochranným košem Z01 v=4415mm kompletní konstrukce včetně požadované povrchové úpravy a spojovacího materiálu | KUS | 1 | 0 |  |  |  | 0 |  | R položka |  | 2
PP |  |  |  | Ocelový žebřík s ochranným košem Z01 v=4415mm kompletní konstrukce včetně požadované povrchové úpravy a spojovacího materiálu
VV |  |  |  | 1 dle TZ E.6.3 a specifikace zámečnických výrobků 08=1.000 [A] Celkem: A=1.000 [B]
TS |  |  |  | Poznámka k položce: Vlastnosti dlle TZ E.6.3 a specifikace zámečnických výrobků Položka obsahuje kompletizovaný stavební díl včetně veškerého příslušenství, montážních a spojovacích prostředků a povrchových úprav nezbytných pro instalaci a úplnou funkčnost výrobku.
P | 7 | 953942121 |  | Osazování drobných kovových předmětů se zalitím maltou cementovou, do vysekaných kapes nebo připravených otvorů ochranných úhelníků | KUS | 7 | 0.00468 |  |  |  | 0 |  | CS ÚRS 2023 01 |  | 2
PP |  |  |  | Osazování drobných kovových předmětů se zalitím maltou cementovou, do vysekaných kapes nebo připravených otvorů ochranných úhelníků
VV |  |  |  | 7.00 výměra viz Specifikace zámečnických výrobků 08=7.000 [A] Celkem: A=7.000 [B]
TS
P | 8 | ME63Z04R |  | Ocelový ochranný úhelník Z04 80x80x2 v=1500mm včetně požadované povrchové úpravy, kotvícího a spojovacího materiálu | KUS | 7 | 0 |  |  |  | 0 |  | R položka |  | 2
PP |  |  |  | Ocelový ochranný úhelník Z04 80x80x2 v=1500mm včetně požadované povrchové úpravy, kotvícího a spojovacího materiálu
VV |  |  |  | 7 dle TZ E.6.3 a specifikace zámečnických výrobků 08=7.000 [A] Celkem: A=7.000 [B]
TS |  |  |  | Poznámka k položce: Vlastnosti dle TZ E.6.3 a specifikace zámečnických výrobků Položka obsahuje kompletizovaný stavební díl včetně veškerého příslušenství, montážních a spojovacích prostředků a povrchových úprav nezbytných pro instalaci a úplnou funkčnost výrobku.
P | 9 | 998767101 |  | Přesun hmot pro zámečnické konstrukce stanovený z hmotnosti přesunovaného materiálu vodorovná dopravní vzdálenost do 50 m v objektech výšky do 6 m | T | 1.125 | 0 |  |  |  | 0 |  | CS ÚRS 2023 01 |  | 2
PP |  |  |  | Přesun hmot pro zámečnické konstrukce stanovený z hmotnosti přesunovaného materiálu vodorovná dopravní vzdálenost do 50 m v objektech výšky do 6 m
VV
TS
SD |  | E.6.5 |  | Klempířské výrobky a konstrukce
P | 10 | 721239114 |  | Střešní vtoky (vpusti) montáž střešních vtoků ostatních typů se svislým odtokem do DN 160 | KUS | 4 | 0.00115 |  |  |  | 0 |  | CS ÚRS 2023 01 |  | 2
PP |  |  |  | Střešní vtoky (vpusti) montáž střešních vtoků ostatních typů se svislým odtokem do DN 160
VV |  |  |  | 4 střešní vpusť K04 DN100 viz Specifikace klempířských prvků 09=4.000 [A] Celkem: A=4.000 [B]
TS
P | 11 | 56231116.1R |  | střešní vpusť K04 s vyhříváním | KUS | 4 | 0.0029 |  |  |  | 0 |  | R položka |  | 2
PP |  |  |  | střešní vpusť K04 s vyhříváním
VV
TS |  |  |  | Poznámka k položce: Vlastnosti dle specifikace klempířských výrobků
P | 12 | 764212403 |  | Oplechování střešních prvků z pozinkovaného plechu štítu závětrnou lištou rš 250 mm | M | 50.6 | 0.001339 |  |  |  | 0 |  | CS ÚRS 2023 01 |  | 2
PP |  |  |  | Oplechování střešních prvků z pozinkovaného plechu štítu závětrnou lištou rš 250 mm
VV |  |  |  | 50.60 oplechování okraje střechy K02 viz Specifikace klempířských prvků 09=50.600 [A] Celkem: A=50.600 [B]
TS |  |  |  | Specifikace dle TZ ASR E.6.5
P | 13 | 764214606 |  | Oplechování horních ploch zdí a nadezdívek (atik) z pozinkovaného plechu s povrchovou úpravou mechanicky kotvené rš 500 mm | M | 22 | 0.004375 |  |  |  | 0 |  | CS ÚRS 2023 01 |  | 2
PP |  |  |  | Oplechování horních ploch zdí a nadezdívek (atik) z pozinkovaného plechu s povrchovou úpravou mechanicky kotvené rš 500 mm
VV |  |  |  | 22.00 oplechování horních ploch zdi K01 viz Specifikace klempířských prvků 09=22.000 [A]
TS |  |  |  | Poznámka k položce: - položka je včetně vyříznutí, úpravy a utěsnění okolo sloupků Specifikace dle TZ ASR E.6.5
P | 14 | 764311603 |  | Lemování zdí z pozinkovaného plechu s povrchovou úpravou boční nebo horní rovné, střech s krytinou prejzovou nebo vlnitou rš 250 mm | M | 6.1 | 0.002201 |  |  |  | 0 |  | CS ÚRS 2023 01 |  | 2
PP |  |  |  | Lemování zdí z pozinkovaného plechu s povrchovou úpravou boční nebo horní rovné, střech s krytinou prejzovou nebo vlnitou rš 250 mm
VV |  |  |  | 6.10 lemování zdi K03 viz Specifikace klempířských prvků 09=6.100 [A] Celkem: A=6.100 [B]
TS |  |  |  | Specifikace dle TZ ASR E.6.5
P | 15 | 764316614 |  | Lemování sloupků zábradlí z pozinkovaného plechu s povrchovou úpravou obvodu přes 300 mm | KUS | 14 | 0.000315 |  |  |  | 0 |  | CS ÚRS 2023 01 |  | 2
PP |  |  |  | Lemování sloupků zábradlí z pozinkovaného plechu s povrchovou úpravou obvodu přes 300 mm
VV |  |  |  | 14.00 oplechování sloupků v K01 viz Specifikace klempířských prvků 09=14.000 [A] Celkem: A=14.000 [B]
TS |  |  |  | Specifikace dle TZ ASR E.6.5
P | 16 | 764216601.1R |  | Oplechování parapetů z pozinkovaného plechu s povrchovou úpravou rovných mechanicky kotvené, bez rohů rš 130 mm | M | 21.75 | 0.00136 |  |  |  | 0 |  | R položka |  | 2
PP |  |  |  | Oplechování parapetů z pozinkovaného plechu s povrchovou úpravou rovných mechanicky kotvené, bez rohů rš 130 mm
VV |  |  |  | 21.75oplechování přesahu základu K05 viz Specifikace klempířských prvků=21.750 [A] = Celkem: A+B=
TS |  |  |  | Specifikace dle TZ ASR E.6.5
P | 17 | 764216605.1R |  | Oplechování parapetů z pozinkovaného plechu s povrchovou úpravou rovných mechanicky kotvené, bez rohů rš 380 mm | M | 0.85 | 0.00352 |  |  |  | 0 |  | R položka |  | 2
PP |  |  |  | Oplechování parapetů z pozinkovaného plechu s povrchovou úpravou rovných mechanicky kotvené, bez rohů rš 380 mm
VV |  |  |  | 0.85oplechování přesahu základu K06 viz Specifikace klempířských prvků 09.=0.850 [A]
TS |  |  |  | Specifikace dle TZ ASR E.6.5
P | 18 | 998721101 |  | Přesun hmot pro vnitřní kanalizace stanovený z hmotnosti přesunovaného materiálu vodorovná dopravní vzdálenost do 50 m v objektech výšky do 6 m | T | 0.012 | 0 |  |  |  | 0 |  | CS ÚRS 2023 01 |  | 2
PP |  |  |  | Přesun hmot pro vnitřní kanalizace stanovený z hmotnosti přesunovaného materiálu vodorovná dopravní vzdálenost do 50 m v objektech výšky do 6 m
VV
TS
P | 19 | 998764101 |  | Přesun hmot pro konstrukce klempířské stanovený z hmotnosti přesunovaného materiálu vodorovná dopravní vzdálenost do 50 m v objektech výšky do 6 m | T | 0.251 | 0 |  |  |  | 0 |  | CS ÚRS 2023 01 |  | 2
PP |  |  |  | Přesun hmot pro konstrukce klempířské stanovený z hmotnosti přesunovaného materiálu vodorovná dopravní vzdálenost do 50 m v objektech výšky do 6 m
VV
TS

## D1.02.4.1
SŽDC05 |  |  |  | Soupis prací objektu | [10 empty] | 3
6
S | Stavba: | 521320063_Zm08 |  | Areál HZS Nymburk | [6 empty] | E.2 |  | Aspe | 0,00 | 2
O | Objekt: | E.2 |  | Pozemní stavební objekty | [9 empty] | 15,00 | 2
Typ | Poř. číslo | Kód položky | Varianta | Název položky | MJ | Množství | Jednotková hmotnost | Celková hmotnost |  |  | Jednotková cena |  | Cenové soustavy | 21,00 | 2
Dodávka
[9 empty] | Jednotková | Celkem | Jednotková | Celkem |  |  |  | Počet položek s nulovou cenou
O1 |  | D1.02.4.1 |  | SO.102 Vedlejší objekt - Zdravotně technické instalace - nezpůsobilé
SD |  | 13 |  | Hloubené vykopávky
P | 1 | 132201110R00 |  | Hloubení rýh š.do 60 cm v hor.3 do 50 m3, STROJNĚ | M3 | 9.9 | 0 |  |  |  | 0 |  | RTS I / 2023 |  | 2
PP |  |  |  | Hloubení rýh š.do 60 cm v hor.3 do 50 m3, STROJNĚ
VV |  |  |  | 9.9výpočet stanoven výpočtovým softwarem, dle výkresu 02. Kanalizace v části v části D1.02.4.1 ZDRAVOTNĚ TECHNICKÉ INSTALACE=9.900 [A] Celkem: A=9.900 [B]
TS
P | 2 | 132201119R00 |  | Přípl.za lepivost,hloubení rýh 60 cm,hor.3,STROJNĚ | M3 | 2.97 | 0 |  |  |  | 0 |  | RTS I / 2023 |  | 2
PP |  |  |  | Přípl.za lepivost,hloubení rýh 60 cm,hor.3,STROJNĚ
VV |  |  |  | 0.3*9.9dle PD část D1.02.4=2.970 [A]
TS
SD |  | 17 |  | Konstrukce ze zemin
P | 3 | 175100020RAD |  | Obsyp potrubí štěrkopískem | M3 | 5.8 | 0 |  |  |  | 0 |  | RTS I / 2023 |  | 2
PP |  |  |  | Obsyp potrubí štěrkopískem
VV |  |  |  | 5.8výpočet stanoven výpočtovým softwarem, dle výkresu 02. Kanalizace v části v části D1.02.4.1 ZDRAVOTNĚ TECHNICKÉ INSTALACE=5.800 [A]
TS
P | 4 | 174100010RAA |  | Zásyp jam, rýh a šachet sypaninou | M3 | 2.259 | 0 |  |  |  | 0 |  | RTS I / 2023 |  | 2
PP |  |  |  | Zásyp jam, rýh a šachet sypaninou
VV |  |  |  | 9.9-1.5-5.8-27.8*0.125*0.125*3.1415*0.25dle PD část D1.02.4.1=2.259 [A]
TS
SD |  | 45 |  | Podkladní a vedlejší konstrukce (kromě vozovek a železničního svršku)
P | 5 | 451572111RL2 |  | Lože pod potrubí z kameniva těženého 0 - 4 mm | M3 | 1.5 | 0 |  |  |  | 0 |  | RTS I / 2023 |  | 2
PP |  |  |  | Lože pod potrubí z kameniva těženého 0 - 4 mm
VV |  |  |  | 1.5výpočet stanoven výpočtovým softwarem, dle výkresu 02. Kanalizace v části v části D1.02.4.1 ZDRAVOTNĚ TECHNICKÉ INSTALACE=1.500 [A]
TS
SD |  | 721 |  | Vnitřní kanalizace
P | 7 | 721176223R00 |  | Potrubí KG svodné (ležaté) v zemi D 125 x 3,2 mm | M | 28.2 | 0 |  |  |  | 0 |  | RTS I / 2023 |  | 2
PP |  |  |  | Potrubí KG svodné (ležaté) v zemi D 125 x 3,2 mm
VV |  |  |  | 28.2dle výkresu 02. Kanalizace v části v části D1.02.4.1 ZDRAVOTNĚ TECHNICKÉ INSTALACE=28.200 [A]
TS
P | 8 | 721290111R00 |  | Zkouška těsnosti kanalizace vodou DN 125 | M | 30.1 | 0 |  |  |  | 0 |  | RTS I / 2023 |  | 2
PP |  |  |  | Zkouška těsnosti kanalizace vodou DN 125
VV |  |  |  | 28.2+1.9dle PD část D1.02.4.1=30.100 [A]
TS
P | 9 | 721290123R00 |  | Zkouška těsnosti kanalizace kouřem DN 300 | M | 21 | 0 |  |  |  | 0 |  | RTS I / 2023 |  | 2
PP |  |  |  | Zkouška těsnosti kanalizace kouřem DN 300
VV |  |  |  | 12.0+9dle PD část D1.02.4.1=21.000 [A]
TS
P | 10 | 721140935R00 |  | Oprava - přechod z plastových trub na litinu DN100 | KUS | 4 | 0 |  |  |  | 0 |  | RTS I / 2023 |  | 2
PP |  |  |  | Oprava - přechod z plastových trub na litinu DN100
VV |  |  |  | 4dle výkresu 02. Kanalizace v části v části D1.02.4.1 ZDRAVOTNĚ TECHNICKÉ INSTALACE=4.000 [A]
TS
P | 11 | 721141195R00 |  | Montáž potrubí z litinových trub odpadního DN 100 | M | 22.9 | 0 |  |  |  | 0 |  | RTS I / 2023 |  | 2
PP |  |  |  | Montáž potrubí z litinových trub odpadního DN 100
VV |  |  |  | 22.9dle výkresu 02. Kanalizace v části v části D1.02.4.1 ZDRAVOTNĚ TECHNICKÉ INSTALACE=22.900 [A]
TS
P | 12 | 5525117401 |  | Trouba kanal.lit. DN 100 mm + 50% na tvarovky | M | 24.045 | 0 |  |  |  | 0 |  | RTS I / 2023 |  | 2
PP |  |  |  | Trouba kanal.lit. DN 100 mm + 50% na tvarovky
VV |  |  |  | 24.045včetně ztratného 5 %, dle PD část D1.02.4.1=24.045 [A]
TS
SD |  | H01 |  | Budovy občanské výstavby
P | 13 | 998011001R00 |  | Přesun hmot pro budovy zděné výšky do 6 m | T | 12.522 | 0 |  |  |  | 0 |  | RTS I / 2023 |  | 2
PP |  |  |  | Přesun hmot pro budovy zděné výšky do 6 m
VV |  |  |  | 12.522=12.522 [A]
TS
SD |  | H721 |  | Vnitřní kanalizace
P | 14 | 998721101R00 |  | Přesun hmot pro vnitřní kanalizaci, výšky do 6 m | T | 0.533 | 0 |  |  |  | 0 |  | RTS I / 2023 |  | 2
PP |  |  |  | Přesun hmot pro vnitřní kanalizaci, výšky do 6 m
VV |  |  |  | 0.533=0.533 [A]
TS

## D1.02.4.4.1
SŽDC05 |  |  |  | Soupis prací objektu | [10 empty] | 3
6
S | Stavba: | 521320063_Zm08 |  | Areál HZS Nymburk | [6 empty] | E.2 |  | Aspe | 0,00 | 2
O | Objekt: | E.2 |  | Pozemní stavební objekty | [9 empty] | 15,00 | 2
Typ | Poř. číslo | Kód položky | Varianta | Název položky | MJ | Množství | Jednotková hmotnost | Celková hmotnost |  |  | Jednotková cena |  | Cenové soustavy | 21,00 | 2
Dodávka
[9 empty] | Jednotková | Celkem | Jednotková | Celkem |  |  |  | Počet položek s nulovou cenou
O1 |  | D1.02.4.4.1 |  | SO.102 Vedlejší objekt - Silnoproudé elektroinstalace - způsobilé
SD |  | D3 |  | 2.1. Svítidla
P | 2 | RPol303 |  | LED svítidlo „C2“ stropní přisazené, 49,7W, 6290 lm, 4000 K, IP66, IK08 | KS | 8 | 0 |  |  |  | 0 |  | R položka |  | 2
PP |  |  |  | LED svítidlo „C2“ stropní přisazené, 49,7W, 6290 lm, 4000 K, IP66, IK08
VV |  |  |  | 8 viz. výkres D1.02.4.4-04=8.000 [A]
TS
P | 3 | RPol304 |  | ekologický příspěvek na svítidla | KS | 8 | 0 |  |  |  | 0 |  | R položka |  | 2
PP |  |  |  | ekologický příspěvek na svítidla
VV
TS

## D1.02.4.4.2
SŽDC05 |  |  |  | Soupis prací objektu | [10 empty] | 3
6
S | Stavba: | 521320063_Zm08 |  | Areál HZS Nymburk | [6 empty] | E.2 |  | Aspe | 0,00 | 2
O | Objekt: | E.2 |  | Pozemní stavební objekty | [9 empty] | 15,00 | 2
Typ | Poř. číslo | Kód položky | Varianta | Název položky | MJ | Množství | Jednotková hmotnost | Celková hmotnost |  |  | Jednotková cena |  | Cenové soustavy | 21,00 | 2
Dodávka
[9 empty] | Jednotková | Celkem | Jednotková | Celkem |  |  |  | Počet položek s nulovou cenou
O1 |  | D1.02.4.4.2 |  | SO.102 Vedlejší objekt - Silnoproudé elektroinstalace - nezpůsobilé
SD |  | D10 |  | 3.1. Ochranné uzemnění
P | 23 | RPol313 |  | Zemnící pásek FeZn 30x4mm, pozink | M | 105 | 0 |  |  |  | 0 |  | R položka |  | 2
PP |  |  |  | Zemnící pásek FeZn 30x4mm, pozink
VV |  |  |  | 105 viz. výkres D1.02.4.4-05.1=105.000 [A]
TS
P | 24 | RPol314 |  | Zemnící drát FeZn O10mm, nerez V4A | M | 30 | 0 |  |  |  | 0 |  | R položka |  | 2
PP |  |  |  | Zemnící drát FeZn O10mm, nerez V4A
VV
TS
P | 25 | RPol315 |  | Zemnící svorka pásek-pásek, pozink, vč. asfalt. nátěru | KS | 7 | 0 |  |  |  | 0 |  | R položka |  | 2
PP |  |  |  | Zemnící svorka pásek-pásek, pozink, vč. asfalt. nátěru
VV
TS
P | 26 | RPol316 |  | Zemnící svorka pásek-drát, pozink, vč. asfalt. nátěru | KS | 9 | 0 |  |  |  | 0 |  | R položka |  | 2
PP |  |  |  | Zemnící svorka pásek-drát, pozink, vč. asfalt. nátěru
VV
TS
P | 27 | RPol317 |  | Zemnící svorka na výlezový žebřík, nerez | KS | 1 | 0 |  |  |  | 0 |  | R položka |  | 2
PP |  |  |  | Zemnící svorka na výlezový žebřík, nerez
VV
TS
P | 28 | RPol260 |  | Ochranná trubka OT 1,7, vč. 2 ks držáků do zdiva, FeZn | KS | 6 | 0 |  |  |  | 0 |  | R položka |  | 2
PP |  |  |  | Ochranná trubka OT 1,7, vč. 2 ks držáků do zdiva, FeZn
VV
TS
P | 29 | RPol261 |  | Identifikační štítek s příchytkou 7-10mm, Al | KS | 6 | 0 |  |  |  | 0 |  | R položka |  | 2
PP |  |  |  | Identifikační štítek s příchytkou 7-10mm, Al
VV
TS
P | 30 | RPol262 |  | Asfaltový lak na antikorozní ochranu svorek v betonu a v zemi | KG | 1 | 0 |  |  |  | 0 |  | R položka |  | 2
PP |  |  |  | Asfaltový lak na antikorozní ochranu svorek v betonu a v zemi
VV
TS
SD |  | D11 |  | 3.2. Bleskosvod
P | 31 | RPol318 |  | Jímací tyč výšky 1,5m AlMgSi Rd 16/10, vč. svorky, betonového podstavce a PVC podložky | KS | 2 | 0 |  |  |  | 0 |  | R položka |  | 2
PP |  |  |  | Jímací tyč výšky 1,5m AlMgSi Rd 16/10, vč. svorky, betonového podstavce a PVC podložky
VV
TS
P | 32 | RPol319 |  | Zemnící drát AlMgSi O 8mm | M | 90 | 0 |  |  |  | 0 |  | R položka |  | 2
PP |  |  |  | Zemnící drát AlMgSi O 8mm
VV |  |  |  | 90 viz. výkres D1.02.4.4-05.2=90.000 [A]
TS
P | 33 | RPol264 |  | Zemnící svorka drát-drát, nerez | KS | 14 | 0 |  |  |  | 0 |  | R položka |  | 2
PP |  |  |  | Zemnící svorka drát-drát, nerez
VV
TS
P | 34 | RPol265 |  | Zemnící svorka na oplechování atiky, nerez | KS | 6 | 0 |  |  |  | 0 |  | R položka |  | 2
PP |  |  |  | Zemnící svorka na oplechování atiky, nerez
VV
TS
P | 35 | RPol266 |  | Zemnící svorka na ocelovou konstrukci, nerez | KS | 2 | 0 |  |  |  | 0 |  | R položka |  | 2
PP |  |  |  | Zemnící svorka na ocelovou konstrukci, nerez
VV
TS
P | 36 | RPol267 |  | Zemnící svorka zkušební, nerez | KS | 6 | 0 |  |  |  | 0 |  | R položka |  | 2
PP |  |  |  | Zemnící svorka zkušební, nerez
VV
TS
P | 37 | RPol320 |  | Podpěra vedení beton / plast na plochou střechu | KS | 60 | 0 |  |  |  | 0 |  | R položka |  | 2
PP |  |  |  | Podpěra vedení beton / plast na plochou střechu
VV
TS
P | 38 | RPol321 |  | Podpěra vedení do zdiva plastová, vč. vrutu a hmoždinky | KS | 18 | 0 |  |  |  | 0 |  | R položka |  | 2
PP |  |  |  | Podpěra vedení do zdiva plastová, vč. vrutu a hmoždinky
VV
TS
SD |  | D12 |  | 4. Podružný materiál, přeprava materiálu
P | 39 | RPol322 |  | drobný materiál Pro ucelenou montážní kompletaci celé elektroinstalace | CELK | 1 | 0 |  |  |  | 0 |  | R položka |  | 2
PP |  |  |  | drobný materiál Pro ucelenou montážní kompletaci celé elektroinstalace
VV
TS |  |  |  | Pro ucelenou montážní kompletaci celé elektroinstalace (propoj. vodiče, popisy, vruty, hmoždinky apod.)
SD |  | D13 |  | 5. Související činnosti
P | 41 | RPol326 |  | Provedení potřebných měření a zkoušek | KS | 1 | 0 |  |  |  | 0 |  | R položka |  | 2
PP |  |  |  | Provedení potřebných měření a zkoušek
VV
TS
P | 42 | RPol327 |  | Výchozí revize s vypracováním výchozí revizní zprávy | KS | 1 | 0 |  |  |  | 0 |  | R položka |  | 2
PP |  |  |  | Výchozí revize s vypracováním výchozí revizní zprávy
VV
TS
P | 43 | RPol328 |  | Posouzení stavby od TIČR - bude-li požadováno (hrubý odhad) | KS | 1 | 0 |  |  |  | 0 |  | R položka |  | 2
PP |  |  |  | Posouzení stavby od TIČR - bude-li požadováno (hrubý odhad)
VV
TS
P | 44 | RPol329 |  | Prokazatelné proškolení uživatelů s obsluhou el. zařízení (§4, vyh. 50/78 Sb.) | KS | 1 | 0 |  |  |  | 0 |  | R položka |  | 2
PP |  |  |  | Prokazatelné proškolení uživatelů s obsluhou el. zařízení (§4, vyh. 50/78 Sb.)
VV
TS
SD |  | D14 |  | 6. Stavební přípomoce
P | 45 | RPol331 |  | Zhotovení kabelového prostupu do O 100mm a délky do 250mm | KS | 1 | 0 |  |  |  | 0 |  | R položka |  | 2
PP |  |  |  | Zhotovení kabelového prostupu do O 100mm a délky do 250mm
VV |  |  |  | 1 - viz. výkres D1.02.4.4-04=1.000 [A]
TS
P | 46 | RPol332 |  | Protipožární těsnění prostupu do O 100mm a délky do 250mm, vč. revizního štítku | KS | 1 | 0 |  |  |  | 0 |  | R položka |  | 2
PP |  |  |  | Protipožární těsnění prostupu do O 100mm a délky do 250mm, vč. revizního štítku
VV
TS
SD |  | D15 |  | 7. Zemní práce
P | 47 | RPol333 |  | Výkop pro uzemnění 0,7x0,35m (HxŠ), vč. zpětného zásypu a zhutnění | bm | 65 | 0 |  |  |  | 0 |  | R položka |  | 2
PP |  |  |  | Výkop pro uzemnění 0,7x0,35m (HxŠ), vč. zpětného zásypu a zhutnění
VV |  |  |  | 65- viz. výkresy D1.02.4.4-06 a 07=65.000 [A]
TS |  |  |  | 1) položka zahrnuje veškerý potřebný drobný instalační materiál pro ucelenou montáž zařízení, rozvaděče, skříně nebo kabelové trasy Kabelový výkop mezi objekty SO.101 a SO.102 je zahrnut v samostatném souboru D2.01 PS.201 – Dieselagregát. Objekty SO.102 a SO.103 jsou stavebně propojené. Realizace uzemnění a bleskosvodu musí probíhat koordinovaně, a to vč. zemních prací.
SD |  | D4 |  | 2.2. Ovladače osvětlení
P | 4 | RPol305 |  | Ovladač sběrnicový DALI adresovatelný, scény, dvoutlačítko, stmívání, pod ovladač řaz. 1/0+1/0 | KS | 3 | 0 |  |  |  | 0 |  | R položka |  | 2
PP |  |  |  | Ovladač sběrnicový DALI adresovatelný, scény, dvoutlačítko, stmívání, pod ovladač řaz. 1/0+1/0
VV |  |  |  | 3 viz. výkres D1.02.4.4-04=3.000 [A]
TS
P | 5 | RPol128.2 |  | Ovladač, bílý, kompletní řaz. 1/0+1/0, pod omítku, IP44 (pro sběrnicové ovladače) | KS | 3 | 0 |  |  |  | 0 |  | R položka |  | 2
PP |  |  |  | Ovladač, bílý, kompletní řaz. 1/0+1/0, pod omítku, IP44 (pro sběrnicové ovladače)
VV
TS
SD |  | D5 |  | 2.3. Zásuvky
P | 6 | RPol306 |  | Zásuvka nástěnná 400V, 16A, 5P, na omítku, IP 44 | KS | 4 | 0 |  |  |  | 0 |  | R položka |  | 2
PP |  |  |  | Zásuvka nástěnná 400V, 16A, 5P, na omítku, IP 44
VV |  |  |  | 4viz. výkres D1.02.4.4-04=4.000 [A]
TS
P | 7 | RPol181 |  | Zásuvka jednonásobná 230V, 16A, na omítku, bílá, IP44 | KS | 7 | 0 |  |  |  | 0 |  | R položka |  | 2
PP |  |  |  | Zásuvka jednonásobná 230V, 16A, na omítku, bílá, IP44
VV
TS
SD |  | D6 |  | 2.4 Kabely a vodiče
P | 8 | RPol202 |  | Kabel CXKH-R-J 5x4 mm2 | M | 70 | 0 |  |  |  | 0 |  | R položka |  | 2
PP |  |  |  | Kabel CXKH-R-J 5x4 mm2
VV |  |  |  | 70dle kabelové tabulky v.č. 01.3 uvedené v PD=70.000 [A]
TS
P | 9 | RPol206 |  | Kabel CXKH-R-J 3x2,5 mm2 | M | 118 | 0 |  |  |  | 0 |  | R položka |  | 2
PP |  |  |  | Kabel CXKH-R-J 3x2,5 mm2
VV |  |  |  | 118dle kabelové tabulky v.č. 01.3 uvedené v PD=118.000 [A]
TS
P | 10 | RPol207 |  | Kabel CXKH-R-J 3x1,5 mm2 | M | 123 | 0 |  |  |  | 0 |  | R položka |  | 2
PP |  |  |  | Kabel CXKH-R-J 3x1,5 mm2
VV |  |  |  | 123dle kabelové tabulky v.č. 01.3 uvedené v PD=123.000 [A]
TS
P | 11 | RPol211 |  | Kabel CXKH-R-O 2x1,5 mm2 | M | 90 | 0 |  |  |  | 0 |  | R položka |  | 2
PP |  |  |  | Kabel CXKH-R-O 2x1,5 mm2
VV |  |  |  | 90dle kabelové tabulky v.č. 01.3 uvedené v PD=90.000 [A]
TS
P | 12 | RPol225 |  | Kabelový štítek označovací plastový, 30x8mm, vč. pásků a popisu | KS | 80 | 0 |  |  |  | 0 |  | R položka |  | 2
PP |  |  |  | Kabelový štítek označovací plastový, 30x8mm, vč. pásků a popisu
VV |  |  |  | 80 - viz složka D1.02.4.4-01.3 - Kabelová tabulka =80.000 [A]
TS
P | 13 | RPol226 |  | Ukončení vodíčů do 2,5mm2 | KS | 150 | 0 |  |  |  | 0 |  | R položka |  | 2
PP |  |  |  | Ukončení vodíčů do 2,5mm2
VV
TS
P | 14 | RPol227 |  | Ukončení vodíčů do 6mm2 | KS | 60 | 0 |  |  |  | 0 |  | R položka |  | 2
PP |  |  |  | Ukončení vodíčů do 6mm2
VV
TS
SD |  | D7 |  | 2.5. Instalační krabice a svorky
P | 15 | RPol307 |  | Instalační krabice přístrojová na omítku, 80x28mm (pro ovladače 1/0+1/0) | KS | 3 | 0 |  |  |  | 0 |  | R položka |  | 2
PP |  |  |  | Instalační krabice přístrojová na omítku, 80x28mm (pro ovladače 1/0+1/0)
VV |  |  |  | 3 viz. výkres D1.02.4.4-04=3.000 [A]
TS
P | 16 | RPol235 |  | Instalační krabice na omítku s průchodkami, IP44, 100x100mm | KS | 10 | 0 |  |  |  | 0 |  | R položka |  | 2
PP |  |  |  | Instalační krabice na omítku s průchodkami, IP44, 100x100mm
VV
TS
P | 17 | RPol238 |  | Instalační svorka pružinová 3x2,5 mm2 | KS | 50 | 0 |  |  |  | 0 |  | R položka |  | 2
PP |  |  |  | Instalační svorka pružinová 3x2,5 mm2
VV
TS
SD |  | D8 |  | 2.6. Kabelové žlaby, instalační kanály, lišty a trubky vč. příslušenství
P | 18 | RPol308 |  | Kabelový žlab drátěný 60X150, vč. spojovacích a nosných prvků výrobce | M | 25 | 0 |  |  |  | 0 |  | R položka |  | 2
PP |  |  |  | Kabelový žlab drátěný 60X150, vč. spojovacích a nosných prvků výrobce
VV |  |  |  | 25 viz. výkres D1.02.4.4-04=25.000 [A]
TS
P | 19 | RPol309 |  | Kabelový žlab drátěný 60X100, vč. spojovacích a nosných prvků výrobce | M | 11 | 0 |  |  |  | 0 |  | R položka |  | 2
PP |  |  |  | Kabelový žlab drátěný 60X100, vč. spojovacích a nosných prvků výrobce
VV
TS
P | 20 | RPol310 |  | Inst. trubka tuhá O 32mm, tm. šedá, střední mech. odolnost, vč. příchytek | M | 12 | 0 |  |  |  | 0 |  | R položka |  | 2
PP |  |  |  | Inst. trubka tuhá O 32mm, tm. šedá, střední mech. odolnost, vč. příchytek
VV
TS
P | 21 | RPol311 |  | Inst. trubka tuhá O 25mm, tm. šedá, střední mech. odolnost, vč. příchytek | M | 23 | 0 |  |  |  | 0 |  | R položka |  | 2
PP |  |  |  | Inst. trubka tuhá O 25mm, tm. šedá, střední mech. odolnost, vč. příchytek
VV
TS
P | 22 | RPol312 |  | Inst. trubka tuhá O 40mm, tm. šedá, střední mech. odolnost, vč. příchytek | M | 5 | 0 |  |  |  | 0 |  | R položka |  | 2
PP |  |  |  | Inst. trubka tuhá O 40mm, tm. šedá, střední mech. odolnost, vč. příchytek
VV
TS |  |  |  | Poznámka: Topný samoregulační kabel pro el. otápění střešních vpustí bude systémovou součástí ucelené dodávky těchto vpustí.

## D1.03.1 - E.2
SŽDC05 |  |  |  | Soupis prací objektu | [10 empty] | 3
6
S | Stavba: | 521320063_Zm08 |  | Areál HZS Nymburk | [6 empty] | E.2 |  | Aspe | 0,00 | 2
O | Objekt: | E.2 |  | Pozemní stavební objekty | [9 empty] | 15,00 | 2
Typ | Poř. číslo | Kód položky | Varianta | Název položky | MJ | Množství | Jednotková hmotnost | Celková hmotnost |  |  | Jednotková cena |  | Cenové soustavy | 21,00 | 2
Dodávka
[9 empty] | Jednotková | Celkem | Jednotková | Celkem |  |  |  | Počet položek s nulovou cenou
O1 |  | D1.03.1 - E.2 |  | SO.103 Vedlejší objekt - Hrubá spodní stavba - nezpůsobilé
SD |  | B.3.9 |  | Ostatní nezařazené náklady v realizaci
P | 33 | B.3.9.4.3 R |  | Vypracování realizační a výrobní dodavatelské dokumentace pro hlavní objekt SO.103 a přidružené SO a PS (předpoklad 1,0% ze ZRN celého objektu) | CELK | 1 | 0 |  |  |  | 0 |  | R položka |  | 2
PP |  |  |  | Vypracování realizační a výrobní dodavatelské dokumentace pro hlavní objekt SO.103 a přidružené SO a PS (předpoklad 1,0% ze ZRN celého objektu)
VV
TS |  |  |  | Položka zahrnuje veškeré činnosti nezbytné k vypracování realizační dodavatelské a výrobně technické dokumentace, které doplňuje a upřesňuje projektovou dokumentaci pro provedení stavby. Jedná se o dopracování PDPS pro SO a PS vyplývající z konkrétních výrobků dodávaných v rámci realizace na stavbu a s tím spojená specifická technická řešení. Realizační dodavatelská a výrobně technická dokumentace zahrnuje práce dle kap. K POŽADAVKY NA VYPRACOVÁNÍ DOKUMENTACE ZAJIŠŤOVANÉ ZHOTOVITELEM STAVBY - v Technické zprávě architektonicko-stavebního řešení, v tištěné i digitální podobě dle SoD. Realizační dokumentace zhotovitele bude předložena k odsouhlasení autorskému dozoru stavby před zahájením prací.
SD |  | E.2.1 |  | Zemní práce
P | 1 | 122251104 |  | Odkopávky a prokopávky nezapažené strojně v hornině třídy těžitelnosti I skupiny 3 přes 100 do 500 m3 | M3 | 416.92 | 0 |  |  |  | 0 |  | CS ÚRS 2023 01 |  | 2
PP |  |  |  | Odkopávky a prokopávky nezapažené strojně v hornině třídy těžitelnosti I skupiny 3 přes 100 do 500 m3
VV |  |  |  | 1.25*(324.6-27.9)stavební jáma do hloubky -1,25m=370.875 [A] 27.9*0.45stavební jáma do hloubky -0,45m=12.555 [B] 0.8*0.8/2*21.8spádování středové z hloubky -0,45m do -1,25m=6.976 [C] = 10.46*(0.717*0.171/2)+11.52*(0.817*0.817/2)+22.92*(0.833*0.833/2)+24.72*(0.797*0.797/2)=20.289 [E] obvodové spádování v přibližném sklonu 1:1 dle PD půdorys výkopů, uvažována střední hodnota mezi dvěma výškovými body terénu = 5*0.83/2*3příjezdová rampa ve sklonu 1:6=6.225 [G] Celkem: A+B+C+D+E+F+G=
TS |  |  |  | 1. V cenách jsou započteny i náklady na přehození výkopku na vzdálenost do 3 m nebo naložení na dopravní prostředek.
P | 2 | 131351100 |  | Hloubení nezapažených jam a zářezů strojně s urovnáním dna do předepsaného profilu a spádu v hornině třídy těžitelnosti II skupiny 4 do 20 m3 | M3 | 2.048 | 0 |  |  |  | 0 |  | CS ÚRS 2023 01 |  | 2
PP |  |  |  | Hloubení nezapažených jam a zářezů strojně s urovnáním dna do předepsaného profilu a spádu v hornině třídy těžitelnosti II skupiny 4 do 20 m3
VV |  |  |  | 8*1.6*1.6*0.1odtěžení zeminy pod patkami do hloubky -1,35m=2.048 [A]
TS |  |  |  | 1. Hloubení nezapažených jam hloubky přes 16 m se oceňuje individuálně. 2. V cenách jsou započteny i náklady na případné nutné přemístění výkopku ve výkopišti a na přehození výkopku na přilehlém terénu na vzdálenost do 3 m od okraje jámy nebo naložení na dopravní prostředek.
P | 3 | 132351251 |  | Hloubení nezapažených rýh šířky přes 800 do 2 000 mm strojně s urovnáním dna do předepsaného profilu a spádu v hornině třídy těžitelnosti II skupiny 4 do 20 m3 | M3 | 9.408 | 0 |  |  |  | 0 |  | CS ÚRS 2023 01 |  | 2
PP |  |  |  | Hloubení nezapažených rýh šířky přes 800 do 2 000 mm strojně s urovnáním dna do předepsaného profilu a spádu v hornině třídy těžitelnosti II skupiny 4 do 20 m3
VV |  |  |  | 0.1*0.4*(6.65+4.85*3+4.95)rýhy pro monolitické pasy dle PD půdorys základů na ose G a ose 6=1.046 [A] 6.65*0.4*0.1rýha pro monolitický pas do hloubky -1,35m=0.266 [B] 0.5*12.3rýha pro podkladní beton mon. základu do hloubky -1,75m=6.150 [C] 0.1*17.7rýha pro podkladní beton mon. základu do hloubky -1,35m=1.770 [D] 2*0.4*0.4/2*1.1spádování z hloubky -1,35m do -1,75m=0.176 [E] = Celkem: A+B+C+D+E+F=
TS |  |  |  | 1. V cenách jsou započteny i náklady na případné nutné přemístění výkopku ve výkopišti na vzdálenost do 3 m a na přehození výkopku na přilehlém terénu na vzdálenost do 3 m od osy rýhy nebo naložení na dopravní prostředek.
P | 4 | 162351103 |  | Vodorovné přemístění výkopku nebo sypaniny po suchu na obvyklém dopravním prostředku, bez naložení výkopku, avšak se složením bez rozhrnutí z horniny třídy těži | M3 | 428.376 | 0 |  |  |  | 0 |  | CS ÚRS 2023 01 |  | 2
PP |  |  |  | Vodorovné přemístění výkopku nebo sypaniny po suchu na obvyklém dopravním prostředku, bez naložení výkopku, avšak se složením bez rozhrnutí z horniny třídy těžitelnosti I skupiny 1 až 3 na vzdálenost přes 50 do 500 m
VV |  |  |  | 416.92012243=416.920 [A] 2.048=2.048 [B] 9.408=9.408 [C] Celkem: A+B+C=428.376 [D]
TS |  |  |  | 1. Přemísťuje-li se výkopek z dočasných skládek vzdálených do 50 m, neoceňuje se nakládání výkopku, i když se provádí. Toto ustanovení neplatí, vylučuje-li projekt použití dozeru. 2. Ceny nelze použít, předepisuje-li projekt přemístit výkopek na místo nepřístupné obvyklým dopravním prostředkům; toto přemístění se oceňuje individuálně.
P | 5 | 181951112 |  | Úprava pláně vyrovnáním výškových rozdílů strojně v hornině třídy těžitelnosti I, skupiny 1 až 3 se zhutněním | M2 | 736.699 | 0 |  |  |  | 0 |  | CS ÚRS 2023 01 |  | 2
PP |  |  |  | Úprava pláně vyrovnáním výškových rozdílů strojně v hornině třídy těžitelnosti I, skupiny 1 až 3 se zhutněním
VV |  |  |  | (324.6-27.9)stavební jáma do hloubky -1,25m=296.700 [A] 27.9stavební jáma do hloubky -0,45m=27.900 [B] 1.13*21.8spádování středové z hloubky -0,45m do -1,25m=24.634 [C] 5.15*3příjezdová rampa=15.450 [D] Mezisoučet: A+B+C+D=364.684 [E] = 8*1.6*1.6hutnění zeminy pod patkami=20.480 [G] 6.65*0.4rýha pro monolitický pas do hloubky -1,35m=2.660 [H] 12.3rýha pro podkladní beton mon. základu do hloubky -1,75m=12.300 [I] 17.7rýha pro podkladní beton mon. základu do hloubky -1,35m=17.700 [J] 2*0.57*1.1hutnění spádu z hloubky -1,35m do -1,75m=1.254 [K] Mezisoučet: F+G+H+I+J+K= = 8.025*25.125+26.5*1.31zhutnění zásypu vylepšenou zeminou pod pojížděnou podlahu=236.343 [N] 1.53*(10.585+34.72)+1.13*10.585 zhutnění okrajů stavební jámy po zásypu=81.278 [O] Mezisoučet: M+N+O= = Celkem: A+B+C+D+F+G+H+I+J+K+M+N+O+Q=
TS |  |  |  | 1. Ceny jsou určeny pro urovnání všech nově zřizovaných ploch (v zářezech i na násypech) vodorovných nebo ve sklonu do 1:5 pod zpevnění ploch jakéhokoliv druhu, pod humusování, (ne však pro plochy zásypu rýh pro podzemní vedení), drnování apod. a dále, předepíše-li projekt urovnání pláně z jiného důvodu. 2. Ceny nelze použít pro urovnání lavic šířky do 3 m přerušujících svahy, pro urovnání dna silničních a železničních příkopů pro jakoukoliv šířku dna; toto urovnání se oceňuje cenami souboru cen 182 Svahování. 3. Urovnání ploch ve sklonu přes 1 : 5 se oceňuje cenami souboru cen 182 Svahování trvalých svahů do projektovaných profilů strojně. 4. Ceny se zhutněním jsou určeny pro jakoukoliv míru zhutnění.
P | 6 | 119004121 |  | Pomocné konstrukce při zabezpečení výkopu bezpečný vstup nebo výstup rampou zřízení | M | 21.6 | 0.013837 |  |  |  | 0 |  | CS ÚRS 2023 01 |  | 2
PP |  |  |  | Pomocné konstrukce při zabezpečení výkopu bezpečný vstup nebo výstup rampou zřízení
VV |  |  |  | 12*1.8=21.600 [A]
TS |  |  |  | 1. V ceně zřízení -2121, -2131, -2411, -3211, -3212, -3213, -3215, -3217, -3141, -3223, -3227 jsou započteny i náklady na opotřebení. 2. V ceně zřízení mobilního oplocení -3211, -3213, -3217, -3223, -3227 je zahrnuto i opotřebení betonové patky, vzpěry, spojky. 3. Položku -2411 lze použít pouze pro šířku výkopu do 1,0 m. 4. V položce -3131 jsou započteny i náklady na dřevěný sloupek. 5. U položek -2311, -4111, -4121 je uvažováno se 100% opotřebením. Bezpečný vlez nebo výlez se zpravidla umisťuje po 20 m délky výkopu. 6. Položky tohoto souboru cen jsou určeny k ocenění pomocných konstrukcí sloužících k zabezpečení výkopů (BOZP) na veřejných prostranstvích (v obcích, na komunikacích apod.). Položky nelze užít k ocenění zařízení staveniště, pokud se toto oceňuje pomocí VRN.
P | 7 | 119004122 |  | Pomocné konstrukce při zabezpečení výkopu bezpečný vstup nebo výstup rampou odstranění | M | 21.6 | 0 |  |  |  | 0 |  | CS ÚRS 2023 01 |  | 2
PP |  |  |  | Pomocné konstrukce při zabezpečení výkopu bezpečný vstup nebo výstup rampou odstranění
VV |  |  |  | 12*1.8=21.600 [A]
TS |  |  |  | 1. V ceně zřízení -2121, -2131, -2411, -3211, -3212, -3213, -3215, -3217, -3141, -3223, -3227 jsou započteny i náklady na opotřebení. 2. V ceně zřízení mobilního oplocení -3211, -3213, -3217, -3223, -3227 je zahrnuto i opotřebení betonové patky, vzpěry, spojky. 3. Položku -2411 lze použít pouze pro šířku výkopu do 1,0 m. 4. V položce -3131 jsou započteny i náklady na dřevěný sloupek. 5. U položek -2311, -4111, -4121 je uvažováno se 100% opotřebením. Bezpečný vlez nebo výlez se zpravidla umisťuje po 20 m délky výkopu. 6. Položky tohoto souboru cen jsou určeny k ocenění pomocných konstrukcí sloužících k zabezpečení výkopů (BOZP) na veřejných prostranstvích (v obcích, na komunikacích apod.). Položky nelze užít k ocenění zařízení staveniště, pokud se toto oceňuje pomocí VRN.
P | 8 | 167151101 |  | Nakládání, skládání a překládání neulehlého výkopku nebo sypaniny strojně nakládání, množství do 100 m3, z horniny třídy těžitelnosti I, skupiny 1 až 3 | M3 | 207.026 | 0 |  |  |  | 0 |  | CS ÚRS 2023 01 |  | 2
PP |  |  |  | Nakládání, skládání a překládání neulehlého výkopku nebo sypaniny strojně nakládání, množství do 100 m3, z horniny třídy těžitelnosti I, skupiny 1 až 3
VV |  |  |  | 0.6*8.025*25.125+26.5*0.6zásyp vylepšenou zeminou pod pojížděnou podlahu=136.877 [A] 1.16*32.125+1.145*9.06+0.45*9.06+5*0.83/2*3zásyp okrajů stavební jámy a příjezdové rampy=57.941 [B] 0.56*21.8spádování středové zásyp=12.208 [C] = Celkem: A+B+C+D=
TS |  |  |  | 1. Ceny -1131 až -1133 jsou určeny pro nakládání, překládání a vykládání na vzdálenost a) do 20 m vodorovně; vodorovná vzdálenost se měří od těžnice lodi k těžnici druhé lodi, nebo ktěžišti hromady na břehu nebo k těžišti dopravního prostředku na suchu, b) do 4 m svisle; svislá vzdálenost se měří od pracovní hladiny vody k úrovni srovna- ného terénu v místě hromady nebo v místě dopravní plochy pro dopravní prostředek na suchu. Uvedenou svislou vzdálenost 4 m lze zvětšit, a to nejvýše do 6 m, jestliže je vodorovná vzdálenost uvedená v bodu a) kratší než 20 m nejméně o trojnásobek zvětšení výšky přes 4 m. 2. Množství měrných jednotek se určí v rostlém stavu horniny.
P | 9 | 116951212 |  | Zemina promísená s vápnem na deponii za účelem zlepšení jejích mechanických vlastností do zásypů inženýrských sítí a stavebních objektů v množství z objemové hm | M3 | 136.877 | 0.0266 |  |  |  | 0 |  | CS ÚRS 2023 01 |  | 2
PP |  |  |  | Zemina promísená s vápnem na deponii za účelem zlepšení jejích mechanických vlastností do zásypů inženýrských sítí a stavebních objektů v množství z objemové hmotnosti zeminy po zhutnění přes 1 do 1,5 %
VV |  |  |  | 136.876875=136.877 [A]
TS |  |  |  | 1. Ceny jsou určeny především pro úpravu jemnozrnných zemin skupiny F (dle ČSN 736133 čl. 3.11 a3.12). 2. Vcenách jsou započteny náklady na: a) promísení zeminy zemní frézou s vápnem, b) dodávku nehašeného vápna CL Q. Předpokládá se objemová hmotnost zeminy 1750 kg/m3. V cenách je započteno ztratné ve výši 1 % z množství dodávaného vápna. 3. V cenách nejsou započteny náklady na přemístění zeminy na deponii, tvarová úprava figur, překrytí fólií, přemístění upravené zeminy z deponie k místu zasypání, ukládání a hutnění; tyto náklady se oceňují cenami souborů cen tohoto katalogu. 4. Zeminy upravené na deponii vápnem lze skladovat v uzavřeném stavu (fólií, zahutněním povrchu apod.) po dobu 1 měsíce, případně i déle. Časovou degradaci doporučujeme ověřit laboratorními zkouškami. 5. Zeminy, kde součástí pojiva je cement, směsná hydraulická pojiva nebo fluidní popílek vybuzující hydraulickou reakci, nelze skladovat.
P | 10 | 162351103 | 1 | Vodorovné přemístění výkopku nebo sypaniny po suchu na obvyklém dopravním prostředku, bez naložení výkopku, avšak se složením bez rozhrnutí z horniny třídy těži | M3 | 207.026 | 0 |  |  |  | 0 |  | CS ÚRS 2023 01 |  | 2
PP |  |  |  | Vodorovné přemístění výkopku nebo sypaniny po suchu na obvyklém dopravním prostředku, bez naložení výkopku, avšak se složením bez rozhrnutí z horniny třídy těžitelnosti I skupiny 1 až 3 na vzdálenost přes 50 do 500 m
VV |  |  |  | 207.025575=207.026 [A]
TS |  |  |  | 1. Přemísťuje-li se výkopek z dočasných skládek vzdálených do 50 m, neoceňuje se nakládání výkopku, i když se provádí. Toto ustanovení neplatí, vylučuje-li projekt použití dozeru. 2. Ceny nelze použít, předepisuje-li projekt přemístit výkopek na místo nepřístupné obvyklým dopravním prostředkům; toto přemístění se oceňuje individuálně.
P | 11 | 174151101 |  | Zásyp sypaninou z jakékoliv horniny strojně s uložením výkopku ve vrstvách se zhutněním jam, šachet, rýh nebo kolem objektů v těchto vykopávkách | M3 | 207.026 | 0 |  |  |  | 0 |  | CS ÚRS 2023 01 |  | 2
PP |  |  |  | Zásyp sypaninou z jakékoliv horniny strojně s uložením výkopku ve vrstvách se zhutněním jam, šachet, rýh nebo kolem objektů v těchto vykopávkách
VV |  |  |  | 207.025575=207.026 [A]
TS |  |  |  | 1. Ceny nelze použít pro zásyp rýh pro drenážní trativody pro lesnicko-technické meliorace a zemědělské. Zásyp těchto rýh se oceňuje cenami souboru cen 174 Zásyp rýh pro drény. 2. V cenách je započteno přemístění sypaniny ze vzdálenosti 10 m od kraje výkopu nebo zasypávaného prostoru, měřeno k těžišti skládky. 3. Objem zásypu je rozdíl objemu výkopu a objemu do něho vestavěných konstrukcí nebo uložených vedení i sjejich obklady a podklady. Objem potrubí do DN 180, příp. i s obalem, se od objemu zásypu neodečítá. Pro stanovení objemu zásypu se od objemu výkopu odečítá i objem obsypu potrubí oceňovaný cenami souboru cen 175 Obsyp potrubí, přichází-li v úvahu . 4. Odklizení zbylého výkopku po provedení zásypu zářezů se šikmými stěnami pro podzemní vedení nebo zásypu jam a rýh pro podzemní vedení se oceňuje cenami souboru cen 167 Nakládání výkopku nebo sypaniny a 162 Vodorovné přemístění výkopku. 5. Rozprostření zbylého výkopku podél výkopu a nad výkopem po provedení zásypů zářezů se šikmými stěnami pro podzemní vedení nebo zásypu jam a rýh pro podzemní vedení se oceňuje cenami souborů cen 171 Uložení sypaniny do násypů. 6. V cenách nejsou zahrnuty náklady na prohození sypaniny, tyto náklady se oceňují cenou 17411-1109 Příplatek za prohození sypaniny.
P | 12 | RO170.902 | 902 | Nakládání s odpadem - Odpad z podkladní vrstev stávající zpevněných plochy, zeminy, štěrk, štěrkopísek apod. zatříděný do Katalogu odpadů pod kódem O 17 05 04 | T | 442.701 | 0 |  |  |  | 0 |  | R položka |  | 2
PP |  |  |  | Nakládání s odpadem - Odpad z podkladní vrstev stávající zpevněných plochy, zeminy, štěrk, štěrkopísek apod. zatříděný do Katalogu odpadů pod kódem O 17 05 04
VV |  |  |  | = 2*(428.37612243 -207.025575)428.37612243 na skládku - uvažováno 2000kg/m3=442.701 [B]
TS |  |  |  | Evidenční položka. Neoceňovat v objektu SO/PS, položka se oceňuje pouze v objektu SO-90-90. Položka nákládání s odpady zahrnuje činnosti a náklady spojené s tímto nakládáním tj. manipulace, úprava, přeprava na koncové zařízení s následným využitím, odstraněním respektive uložením na tomto zařízení pro využití nebo odstranění odpadu včetně všech poplatků. Položka zahrnuje též náklady na odborné činnosti spojené s nakládáním s odpady (posuzování nebezpečných vlastností, kategorizace odpadů, evidence a prokazování množství a způsobu nakládání s jednotlivými druhy odpadu).
P | 13 | RO170.999 | 999 | Nakládání s odpadem - odpad nebezpečný zatříděný do Katalogu odpadů pod kódem 17 05 03* | T | 4 | 0 |  |  |  | 0 |  | R položka |  | 2
PP |  |  |  | Nakládání s odpadem - odpad nebezpečný zatříděný do Katalogu odpadů pod kódem 17 05 03*
VV |  |  |  | = 4nebezpečný odpad pro odvoz na skládku=4.000 [B]
TS |  |  |  | Evidenční položka. Neoceňovat v objektu SO/PS, položka se oceňuje pouze v objektu SO-90-90. Položka nákládání s odpady zahrnuje činnosti a náklady spojené s tímto nakládáním tj. manipulace, úprava, přeprava na koncové zařízení s následným využitím, odstraněním respektive uložením na tomto zařízení pro využití nebo odstranění odpadu včetně všech poplatků. Položka zahrnuje též náklady na odborné činnosti spojené s nakládáním s odpady (posuzování nebezpečných vlastností, kategorizace odpadů, evidence a prokazování množství a způsobu nakládání s jednotlivými druhy odpadu).
SD |  | E.2.2 |  | Zakládání
P | 14 | 271572211 |  | Podsyp pod základové konstrukce se zhutněním a urovnáním povrchu ze štěrkopísku netříděného | M3 | 52.134 | 1.98 |  |  |  | 0 |  | CS ÚRS 2023 01 |  | 2
PP |  |  |  | Podsyp pod základové konstrukce se zhutněním a urovnáním povrchu ze štěrkopísku netříděného
VV |  |  |  | 25.125*8.2*0.15podsyp pod pojízdné plochy skladba P1.1=30.904 [A] 4.7*7.4*0.15podsyp pod pochozí plochy skladba P2.1=5.217 [B] 0.602*26.6zásyp kamenivem okraje objektu na ose 5, dle PD řez 2-2=16.013 [C] hutnění po 150ti mm Celkem: A+B+C=52.134 [D]
TS |  |  |  | Specifkace dle TZ E.2.2
P | 15 | 274313611 |  | Základy z betonu prostého pasy betonu kamenem neprokládaného tř. C 16/20 | M3 | 4.524 | 2.301 |  |  |  | 0 |  | CS ÚRS 2023 01 |  | 2
PP |  |  |  | Základy z betonu prostého pasy betonu kamenem neprokládaného tř. C 16/20
VV |  |  |  | 4.7*7.4*0.1PB pod pochozí plochy skladba P2.1=3.478 [A] = 0.1*0.4*(6.65+4.85*3+4.95)PB monolitické pasy dle PD půdorys základů na ose G a ose 6=1.046 [C] = Celkem: A+B+C+D=
TS |  |  |  | 1. V ceně příplatku -5911 jsou započteny náklady na technologické opatření a na ztíženou betonáž pod hladinou pažící bentonitové suspenze a na průběžné odčerpání suspenze s přepouštěním na určené místo do 20 m, popř. do vany nebo do kalové cisterny k odvozu. Odvoz se oceňuje cenami katalogu 800-2 Zvláštní zakládání objektů. 2. Hloubení s použitím bentonitové suspenze se oceňuje katalogem 800-1 Zemní práce. Bednění se neoceňuje.
P | 16 | 273322611 |  | Základy z betonu železového (bez výztuže) desky z betonu se zvýšenými nároky na prostředí tř. C 30/37 | M3 | 41.844 | 2.5019 |  |  |  | 0 |  | CS ÚRS 2023 01 |  | 2
PP |  |  |  | Základy z betonu železového (bez výztuže) desky z betonu se zvýšenými nároky na prostředí tř. C 30/37
VV |  |  |  | 25.125*8.025*0.15vyztužený podkladní beton pod pojízdné podlahy skladba P1.1=30.244 [A] 9.2PB mon. základ dle PD půdorys základů na osách A,C,5 a 6=9.200 [B] 8*0.3PB prefa patky dle PD půdorys základů=2.400 [C] = = Celkem: A+B+C+D+E=
TS |  |  |  | 1. V ceně příplatku -5911 jsou započteny náklady na technologické opatření a na ztíženou betonáž pod hladinou pažící bentonitové suspenze a na průběžné odčerpání suspenze s přepouštěním na určené místo do 20 m, popř. do vany nebo do kalové cisterny k odvozu. Odvoz se oceňuje cenami katalogu 800-2 Zvláštní zakládání objektů. 2. Hloubení s použitím bentonitové suspenze se oceňuje katalogem 800-1 Zemní práce. Bednění se neoceňuje. 3. V cenách nejsou započteny náklady na výztuž, tyto se oceňují cenami souboru cen 27* 36-.... Výztuž základů. 4. V cenách z betonu pro konstrukce bílých van 27. 32-3 nejsou započteny náklady na těsnění dilatačních a pracovních spar, tyto se oceňují cenami souborů cen 953 33 části A08 tohoto katalogu.
P | 17 | 273362021 |  | Výztuž základů desek ze svařovaných sítí z drátů typu KARI | T | 1.089 | 1.0628 |  |  |  | 0 |  | CS ÚRS 2023 01 |  | 2
PP |  |  |  | Výztuž základů desek ze svařovaných sítí z drátů typu KARI
VV |  |  |  | 25.125*8.025*0.0054KARI 150/150-8 hmotnosti 5,4kg/m2=1.089 [A]
TS |  |  |  | 1. Ceny platí pro desky rovné, snáběhy, hřibové nebo upnuté do žeber včetně výztuže těchto žeber.
P | 18 | 274322611 |  | Základy z betonu železového (bez výztuže) pasy z betonu se zvýšenými nároky na prostředí tř. C 30/37 | M3 | 26.3 | 2.5019 |  |  |  | 0 |  | CS ÚRS 2023 01 |  | 2
PP |  |  |  | Základy z betonu železového (bez výztuže) pasy z betonu se zvýšenými nároky na prostředí tř. C 30/37
VV |  |  |  | 26.3základový pas monolitický dle PD půdorys základů na osách A,C,5 a 6=26.300 [A]
TS |  |  |  | 1. V ceně příplatku -5911 jsou započteny náklady na technologické opatření a na ztíženou betonáž pod hladinou pažící bentonitové suspenze a na průběžné odčerpání suspenze s přepouštěním na určené místo do 20 m, popř. do vany nebo do kalové cisterny k odvozu. Odvoz se oceňuje cenami katalogu 800-2 Zvláštní zakládání objektů. 2. Hloubení s použitím bentonitové suspenze se oceňuje katalogem 800-1 Zemní práce. Bednění se neoceňuje. 3. V cenách nejsou započteny náklady na výztuž, tyto se oceňují cenami souboru cen 27* 36-.... Výztuž základů. 4. V cenách z betonu pro konstrukce bílých van 27. 32-3 nejsou započteny náklady na těsnění dilatačních a pracovních spar, tyto se oceňují cenami souborů cen 953 33 části A08 tohoto katalogu.
P | 19 | 274361821 |  | Výztuž základů pasů z betonářské oceli 10 505 (R) nebo BSt 500 | T | 2.6 | 1.0606 |  |  |  | 0 |  | CS ÚRS 2023 01 |  | 2
PP |  |  |  | Výztuž základů pasů z betonářské oceli 10 505 (R) nebo BSt 500
VV |  |  |  | 2.600výztuž pr. 16mm dle PD SKR - v.č 03.02=2.600 [A]
TS |  |  |  | 1. Ceny platí pro desky rovné, snáběhy, hřibové nebo upnuté do žeber včetně výztuže těchto žeber.
P | 20 | 274351121 |  | Bednění základů pasů rovné zřízení | M2 | 74.581 | 0.002692 |  |  |  | 0 |  | CS ÚRS 2023 01 |  | 2
PP |  |  |  | Bednění základů pasů rovné zřízení
VV |  |  |  | 25.125*0.15podkladní beton pojízdné podlahy skladba P1.1=3.769 [A] 1.2*(32.5+23.7)*1.05základový pas monolitický dle PD půdorys základů na osách A,C,5 a 6=70.812 [B] = Celkem: A+B+C=
TS |  |  |  | 1. Ceny jsou určeny pro bednění ve volném prostranství, ve volných nebo zapažených jamách, rýhách a šachtách. 2. Kruhové nebo obloukové bednění poloměru do 1 m se oceňuje individuálně.
P | 21 | 274351122 |  | Bednění základů pasů rovné odstranění | M2 | 74.581 | 0 |  |  |  | 0 |  | CS ÚRS 2023 01 |  | 2
PP |  |  |  | Bednění základů pasů rovné odstranění
VV |  |  |  | 25.125*0.15podkladní beton pojízdné podlahy skladba P1.1=3.769 [A] 1.2*(32.5+23.7)*1.05základový pas monolitický dle PD půdorys základů na osách A,C,5 a 6=70.812 [B] = Celkem: A+B+C=
TS |  |  |  | 1. Ceny jsou určeny pro bednění ve volném prostranství, ve volných nebo zapažených jamách, rýhách a šachtách. 2. Kruhové nebo obloukové bednění poloměru do 1 m se oceňuje individuálně.
P | 22 | 279113145 |  | Základové zdi z tvárnic ztraceného bednění včetně výplně z betonu bez zvláštních nároků na vliv prostředí třídy C 20/25, tloušťky zdiva přes 300 do 400 mm | M2 | 23.535 | 1.0204 |  |  |  | 0 |  | CS ÚRS 2023 01 |  | 2
PP |  |  |  | Základové zdi z tvárnic ztraceného bednění včetně výplně z betonu bez zvláštních nároků na vliv prostředí třídy C 20/25, tloušťky zdiva přes 300 do 400 mm
VV |  |  |  | 0.9*(6.65+4.85*3+4.95)PB monolitické pasy dle PD půdorys základů na ose G a ose 6=23.535 [A]
TS |  |  |  | 1. Vcenách jsou započteny i náklady na dodání a uložení betonu. 2. Vcenách nejsou započteny náklady na dodání a uložení betonářské výztuže; tyto se oceňují cenami souboru cen 279 36- . . Výztuž základových zdí nosných. 3. Množství jednotek se určuje vm2 plochy zdiva.
P | 23 | 279361221 |  | Výztuž základových zdí nosných svislých nebo odkloněných od svislice, rovinných nebo oblých, deskových nebo žebrových, včetně výztuže jejich žeber z betonářské | T | 0.036 | 1.0584 |  |  |  | 0 |  | CS ÚRS 2023 01 |  | 2
PP |  |  |  | Výztuž základových zdí nosných svislých nebo odkloněných od svislice, rovinných nebo oblých, deskových nebo žebrových, včetně výztuže jejich žeber z betonářské oceli 10 216 (E)
VV |  |  |  | 2*3*(6.65+4.85*3+4.95)*0.23/1000vodorovná dle TZ E2.2 výztuž pr. 6 mm - 0,23kg/m=0.036 [A]
TS
P | 24 | 279361821 |  | Výztuž základových zdí nosných svislých nebo odkloněných od svislice, rovinných nebo oblých, deskových nebo žebrových, včetně výztuže jejich žeber z betonářské | T | 0.084 | 1.0594 |  |  |  | 0 |  | CS ÚRS 2023 01 |  | 2
PP |  |  |  | Výztuž základových zdí nosných svislých nebo odkloněných od svislice, rovinných nebo oblých, deskových nebo žebrových, včetně výztuže jejich žeber z betonářské oceli 10 505 (R) nebo BSt 500
VV |  |  |  | 105*0.9*0.89/1000svislá dle TZ E2.2 výztuž pr. 12 mm - 0,89kg/m=0.084 [A]
TS
P | 25 | 275123902 |  | Montáž základových patek ze železobetonu hmotnosti přes 2,5 do 5 t | KUS | 8 | 0.2483 |  |  |  | 0 |  | CS ÚRS 2023 01 |  | 2
PP |  |  |  | Montáž základových patek ze železobetonu hmotnosti přes 2,5 do 5 t
VV |  |  |  | 8dle PD SKR 03.01=8.000 [A]
TS |  |  |  | 1. Za kus se považuje i každá samostatně montovaná část patky, jestliže se patka skládá ze dvou nebo více částí.
P | 26 | ME22P2R |  | základová patka ŽB prefa 1400x1400x900mm | KUS | 8 | 2.3 |  |  |  | 0 |  | R položka |  | 2
PP |  |  |  | základová patka ŽB prefa 1400x1400x900mm
VV |  |  |  | 8prvek E51 dle PD stavebně konstrukční řešení č.v. 03.01=8.000 [A]
TS |  |  |  | Specifikace dle TZ SKR Položka obsahuje dodávku a dopravu kompletního stavebního dílu včetně všech úprav a spojovacího materiálu.
P | 27 | 998011001 |  | Přesun hmot pro budovy občanské výstavby, bydlení, výrobu a služby s nosnou svislou konstrukcí zděnou z cihel, tvárnic nebo kamene vodorovná dopravní vzdálenost | T | 332.766 | 0 |  |  |  | 0 |  | CS ÚRS 2023 01 |  | 2
PP |  |  |  | Přesun hmot pro budovy občanské výstavby, bydlení, výrobu a služby s nosnou svislou konstrukcí zděnou z cihel, tvárnic nebo kamene vodorovná dopravní vzdálenost do 100 m pro budovy výšky do 6 m
VV
TS |  |  |  | 1. Ceny -7001 až -7006 lze použít vpřípadě, kdy dochází ke ztížení přesunu např. tím, že není možné instalovat jeřáb. 2. Kcenám -7001 až -7006 lze použít příplatky za zvětšený přesun -1014 až -1019, -2034 až -2039 nebo -2114 až 2119. 3. Jestliže pro svislý přesun používá zařízení investora (např. výtah vbudově), užijí se pro ocenění přesunu hmot ceny stanovené pro nejmenší výšku, tj. 6 m.
SD |  | E.2.3 |  | Hydroizolace a izolace proti radonu
P | 28 | 711111001 |  | Provedení izolace proti zemní vlhkosti natěradly a tmely za studena na ploše vodorovné V nátěrem penetračním | M2 | 288.915 | 0 |  |  |  | 0 |  | CS ÚRS 2023 01 |  | 2
PP |  |  |  | Provedení izolace proti zemní vlhkosti natěradly a tmely za studena na ploše vodorovné V nátěrem penetračním
VV |  |  |  | 31.8*8.425hydroizolace celoplošná 1.NP=267.915 [A] 84*0.25vytažení HI nad terén=21.000 [B] = Celkem: A+B+C=
TS |  |  |  | 1. Izolace plochy jednotlivě do 10 m2 se oceňují skladebně cenou příslušné izolace a cenou 711 19-9095 Příplatek za plochu do 10 m2.
P | 29 | 11163150 |  | lak penetrační asfaltový | T | 0.09 | 1 |  |  |  | 0 |  | CS ÚRS 2023 01 |  | 2
PP |  |  |  | lak penetrační asfaltový
VV |  |  |  | 273hydroizolace pod podlahy a stěny 1.NP=273.000 [A] A * 0.00033Koeficient množství=0.090 [B]
TS
P | 30 | 711141559 |  | Provedení izolace proti zemní vlhkosti pásy přitavením NAIP na ploše vodorovné V | M2 | 297.315 | 0.000398 |  |  |  | 0 |  | CS ÚRS 2023 01 |  | 2
PP |  |  |  | Provedení izolace proti zemní vlhkosti pásy přitavením NAIP na ploše vodorovné V
VV |  |  |  | 31.8*8.425hydroizolace celoplošná 1.NP=267.915 [A] 84*0.35provedení zpětného spoje, vytažení HI nad terén=29.400 [B] = Celkem: A+B+C=
TS |  |  |  | 1. Izolace plochy jednotlivě do 10 m2 se oceňují skladebně cenou příslušné izolace a cenou 711 19-9097 Příplatek za plochu do 10 m2.
P | 31 | 62853004 |  | pás asfaltový natavitelný modifikovaný SBS tl 4,0mm s vložkou ze skleněné tkaniny a spalitelnou PE fólií nebo jemnozrnným minerálním posypem na horním povrchu | M2 | 346.372 | 0.0054 |  |  |  | 0 |  | CS ÚRS 2023 01 |  | 2
PP |  |  |  | pás asfaltový natavitelný modifikovaný SBS tl 4,0mm s vložkou ze skleněné tkaniny a spalitelnou PE fólií nebo jemnozrnným minerálním posypem na horním povrchu
VV
TS |  |  |  | specifikace dle TZ
P | 32 | 998711101 |  | Přesun hmot pro izolace proti vodě, vlhkosti a plynům stanovený z hmotnosti přesunovaného materiálu vodorovná dopravní vzdálenost do 50 m v objektech výšky do 6 | T | 2.079 | 0 |  |  |  | 0 |  | CS ÚRS 2023 01 |  | 2
PP |  |  |  | Přesun hmot pro izolace proti vodě, vlhkosti a plynům stanovený z hmotnosti přesunovaného materiálu vodorovná dopravní vzdálenost do 50 m v objektech výšky do 6 m
VV
TS |  |  |  | 1. Ceny pro přesun hmot stanovený zhmotnosti přesunovaného materiálu se používají tehdy, pokud je možné určit hmotnost za celý stavební díl. Do této hmotnosti se započítává i hmotnost materiálů oceňovaných ve specifikaci. 2. Pokud nelze jednoznačně stanovit hmotnost přesunovaných materiálů, lze pro výpočet přesunu hmot použít orientačně procentní sazbu. Touto sazbou se vynásobí rozpočtové náklady za celý stavební díl včetně nákladů na materiál ve specifikacích. 3. Příplatek kcenám -1181 pro přesun prováděný bez použití mechanizace, tj. za ztížených podmínek, lze použít pouze pro hmotnost materiálu, která se tímto způsobem skutečně přemísťuje.

## D1.03.1 - E.3
SŽDC05 |  |  |  | Soupis prací objektu | [10 empty] | 3
6
S | Stavba: | 521320063_Zm08 |  | Areál HZS Nymburk | [6 empty] | E.2 |  | Aspe | 0,00 | 2
O | Objekt: | E.2 |  | Pozemní stavební objekty | [9 empty] | 15,00 | 2
Typ | Poř. číslo | Kód položky | Varianta | Název položky | MJ | Množství | Jednotková hmotnost | Celková hmotnost |  |  | Jednotková cena |  | Cenové soustavy | 21,00 | 2
Dodávka
[9 empty] | Jednotková | Celkem | Jednotková | Celkem |  |  |  | Počet položek s nulovou cenou
O1 |  | D1.03.1 - E.3 |  | SO.103 Vedlejší objekt - Hrubá vrchní stavba - nezpůsobilé
SD |  | E3.1 |  | Zděné konstrukce
P | 1 | 342244121 |  | Příčky jednoduché z cihel děrovaných klasických spojených na pero a drážku na maltu M5, pevnost cihel do P15, tl. příčky 140 mm | M2 | 37.32 | 0.14605 |  |  |  | 0 |  | CS ÚRS 2023 01 |  | 2
PP |  |  |  | Příčky jednoduché z cihel děrovaných klasických spojených na pero a drážku na maltu M5, pevnost cihel do P15, tl. příčky 140 mm
VV |  |  |  | (5.3*3.6+7.9*3)příčky 1.NP tl. 150 mm=42.780 [A] -1.6*2.15-1.0*2.02odečet otvorů=-5.460 [B] Celkem: A+B=37.320 [C]
TS |  |  |  | 1. Množství jednotek se určuje v m2 plochy konstrukce.
P | 2 | 311234221 |  | Zdivo jednovrstvé z cihel děrovaných nebroušených klasických spojených na pero a drážku na maltu M10, pevnost cihel do P10, tl. zdiva 200 mm | M2 | 13.826 | 0.18587 |  |  |  | 0 |  | CS ÚRS 2023 01 |  | 2
PP |  |  |  | Zdivo jednovrstvé z cihel děrovaných nebroušených klasických spojených na pero a drážku na maltu M10, pevnost cihel do P10, tl. zdiva 200 mm
VV |  |  |  | (6.335*2+8.6)*0.65atika dle PD ASR půdorys střechy=13.826 [A]
TS |  |  |  | 1. Množství jednotek se určuje v m2 plochy konstrukce. 2. Do plochy zdiva se započítává plocha vyzdívky nosných ocelových koster svislých i šikmých. Tato plocha se započítává plně bez odpočtu plochy ocelových koster nosníků. 3. Od plochy zdiva se odečítá: a) plocha otvorů jednotlivě větší než 0,25 m2, b) plocha otvorů okenních, dveřních a jiných (vnějších i vnitřních) stanovená zrozměrů kótovaných ve výkresech. Při zalomeném ostění oken a balkónových dveří se šířka zmenšuje o 100 mm. c) plocha překladů, obetonovaných hlav ocelových nosníků, věnců a jiných konstrukcí betonových a železobetonových. 4. Vcenách jsou započteny i náklady na doplňkové cihly. 5. Vcenách nejsou započteny náklady na: a) výplň kapes obvodového zdiva (např kolem oken); tyto se ocení příslušnými cenami SC 311 23-891. Výplň kapes zdiva z děrovaných cihel polystyrénem. b) zásyp dutin první vrstvy zdiva; tyto se ocení příslušnými cenami SC 311 23-892..Zásyp dutin zdiva z děrovaných cihel.
P | 3 | 311234245 |  | Zdivo jednovrstvé z cihel děrovaných nebroušených klasických spojených na pero a drážku na maltu M10, pevnost cihel přes P10 do P15, tl. zdiva 250 mm | M2 | 80.899 | 0.27198 |  |  |  | 0 |  | CS ÚRS 2023 01 |  | 2
PP |  |  |  | Zdivo jednovrstvé z cihel děrovaných nebroušených klasických spojených na pero a drážku na maltu M10, pevnost cihel přes P10 do P15, tl. zdiva 250 mm
VV |  |  |  | (25.5-4*0.35)*3.3+0.375*3.65plocha obvodové stěny tl. 250 mm=80.899 [A]
TS |  |  |  | 1. Množství jednotek se určuje v m2 plochy konstrukce. 2. Do plochy zdiva se započítává plocha vyzdívky nosných ocelových koster svislých i šikmých. Tato plocha se započítává plně bez odpočtu plochy ocelových koster nosníků. 3. Od plochy zdiva se odečítá: a) plocha otvorů jednotlivě větší než 0,25 m2, b) plocha otvorů okenních, dveřních a jiných (vnějších i vnitřních) stanovená zrozměrů kótovaných ve výkresech. Při zalomeném ostění oken a balkónových dveří se šířka zmenšuje o 100 mm. c) plocha překladů, obetonovaných hlav ocelových nosníků, věnců a jiných konstrukcí betonových a železobetonových. 4. Vcenách jsou započteny i náklady na doplňkové cihly. 5. Vcenách nejsou započteny náklady na: a) výplň kapes obvodového zdiva (např kolem oken); tyto se ocení příslušnými cenami SC 311 23-891. Výplň kapes zdiva z děrovaných cihel polystyrénem. b) zásyp dutin první vrstvy zdiva; tyto se ocení příslušnými cenami SC 311 23-892..Zásyp dutin zdiva z děrovaných cihel.
P | 4 | 311234261 |  | Zdivo jednovrstvé z cihel děrovaných nebroušených klasických spojených na pero a drážku na maltu M10, pevnost cihel přes P10 do P15, tl. zdiva 300 mm | M2 | 94.59 | 0.33555 |  |  |  | 0 |  | CS ÚRS 2023 01 |  | 2
PP |  |  |  | Zdivo jednovrstvé z cihel děrovaných nebroušených klasických spojených na pero a drážku na maltu M10, pevnost cihel přes P10 do P15, tl. zdiva 300 mm
VV |  |  |  | (8.6*2+5.3*2)*3.65plocha zdiva 1.NP tl. 300 mm=101.470 [A] -2*1.6*2.15odečet otvorů=-6.880 [B] = Celkem: A+B+C=
TS |  |  |  | 1. Množství jednotek se určuje v m2 plochy konstrukce. 2. Do plochy zdiva se započítává plocha vyzdívky nosných ocelových koster svislých i šikmých. Tato plocha se započítává plně bez odpočtu plochy ocelových koster nosníků. 3. Od plochy zdiva se odečítá: a) plocha otvorů jednotlivě větší než 0,25 m2, b) plocha otvorů okenních, dveřních a jiných (vnějších i vnitřních) stanovená zrozměrů kótovaných ve výkresech. Při zalomeném ostění oken a balkónových dveří se šířka zmenšuje o 100 mm. c) plocha překladů, obetonovaných hlav ocelových nosníků, věnců a jiných konstrukcí betonových a železobetonových. 4. Vcenách jsou započteny i náklady na doplňkové cihly. 5. Vcenách nejsou započteny náklady na: a) výplň kapes obvodového zdiva (např kolem oken); tyto se ocení příslušnými cenami SC 311 23-891. Výplň kapes zdiva z děrovaných cihel polystyrénem. b) zásyp dutin první vrstvy zdiva; tyto se ocení příslušnými cenami SC 311 23-892..Zásyp dutin zdiva z děrovaných cihel.
P | 5 | 342291131 |  | Ukotvení příček plochými kotvami, do konstrukce betonové | M | 40.2 | 0.000196 |  |  |  | 0 |  | CS ÚRS 2023 01 |  | 2
PP |  |  |  | Ukotvení příček plochými kotvami, do konstrukce betonové
VV |  |  |  | 3.6*2+3*11=40.200 [A]
TS |  |  |  | 1. Vcenách -1111 a -1112 jsou započteny náklady na dodání a aplikaci polyuretanové pěny ve spreji a na odříznutí zatvrdlé pěny u líce příčky. 2. Ceny -1111 a -1112 lze použít i pro ukotvení příček ke stropu. 3. Ceny -1141 a -1143 lze použít pro ukotvení příček k podlaze. 4. Množství jednotek se určuje v m styku příčky s konstrukcí.
P | 6 | 317168022 |  | Překlady keramické ploché osazené do maltového lože, výšky překladu 71 mm šířky 145 mm, délky 1250 mm | KUS | 1 | 0.026931 |  |  |  | 0 |  | CS ÚRS 2023 01 |  | 2
PP |  |  |  | Překlady keramické ploché osazené do maltového lože, výšky překladu 71 mm šířky 145 mm, délky 1250 mm
VV |  |  |  | 1překlad P01 dle specifikace překladů=1.000 [A]
TS |  |  |  | 1. Vcenách -80.. až – 82.. (překlady ploché, vysoké a roletové) jsou započteny i náklady na: a) očištění podkladu pod překladem a jeho navlhčení vodou, rozprostření malty pod ložnou plochu, osazení překladu do vodorovné polohy a začištění vytlačené malty, b) dodání příslušného překladu předepsané délky, c) dočasné montážní podepření plochých překladů tak, aby vzdálenost mezi podporou a okrajem otvoru nebo mezi podporami byla maximálně 1 m. 2. Vcenách -83.. (překlady složené roletové) jsou započteny i náklady na: a) očištění podkladů pod překladem a jeho navlhčení vodou, rozprostření malty pod ložnou plochu, osazení překladu do vodorovné polohy a začištění vytlačené malty, b) dodání vnitřního keramobetonového překladu a vnějšího tepelněizolačního dílu příslušné délky, včetně izolace z pěnového polystyrénu (u zdiva tl. 400 mm), případně vysokého překladu (u zdiva tl. 440 mm), c) betonáž mezery mezi překladem a tepelněizolačním dílem zbetonu třídy C 16/20; tato betonáž se provádí u překladů dlouhých 2000 mm a více zároveň sbetonáží stropní konstrukce a ztužujícího věnce, d) dočasné montážní podepření zespodu vcelé světlé délce překladu sdvěma podporami ve třetinách šířky otvoru a dvěma podporami po krajích otvoru - platí pouze pro překlady delší než 2000 mm, včetně. 3. Vcenách -84.. (překlady vysoké spřažené) jsou započteny i náklady na: a) očištění podkladů pod překladem a jeho navlhčení vodou, rozprostření malty pod ložnou plochu, osazení překladu do vodorovné polohy a začištění vytlačené malty, b) dodání keramických překladů příslušné délky, c) uložení a dodávku výztuže d) betonáž mezi překlady z betonu třídy C 20/25 e) oboustranné bednění překladu při betonáži f) dočasné montážní podepření zespodu vcelé světlé délce překladu 4. Vcenách -82.. a -83.. (překlady roletové) nejsou započteny náklady na: a) vysoký překlad a svislou izolaci vúrovni stropního věnce u složených roletových překladů; tyto se ocení samostatně, b) dodávku a montáž rolet, případně žaluzií; tyto se ocení samostatně. 5. Vcenách -84.. (překlady vysoké spřažené) nejsou započteny náklady na: a) betonáž a bednění vúrovni stropního věnce; tyto se ocení samostatně, 6. Množství jednotek se určuje vkusech překladu podle jeho celkové délky. Minimální délka uložení je stanovena: a) u plochých překladů na 120 mm na každé straně, b) u vysokých a roletových překladů délky do 1750 mm na 125mm, délky 2000 a 2250 mm na 200 mm a u délky 2500 mm a větší na 250 mm na každé straně překladu. c) u vysokých spřažených překladů 250 mm na každé straně překladu.
P | 7 | 317168025 |  | Překlady keramické ploché osazené do maltového lože, výšky překladu 71 mm šířky 145 mm, délky 2000 mm | KUS | 1 | 0.042003 |  |  |  | 0 |  | CS ÚRS 2023 01 |  | 2
PP |  |  |  | Překlady keramické ploché osazené do maltového lože, výšky překladu 71 mm šířky 145 mm, délky 2000 mm
VV |  |  |  | 1překlad P02 dle specifikace překladů=1.000 [A]
TS |  |  |  | 1. Vcenách -80.. až – 82.. (překlady ploché, vysoké a roletové) jsou započteny i náklady na: a) očištění podkladu pod překladem a jeho navlhčení vodou, rozprostření malty pod ložnou plochu, osazení překladu do vodorovné polohy a začištění vytlačené malty, b) dodání příslušného překladu předepsané délky, c) dočasné montážní podepření plochých překladů tak, aby vzdálenost mezi podporou a okrajem otvoru nebo mezi podporami byla maximálně 1 m. 2. Vcenách -83.. (překlady složené roletové) jsou započteny i náklady na: a) očištění podkladů pod překladem a jeho navlhčení vodou, rozprostření malty pod ložnou plochu, osazení překladu do vodorovné polohy a začištění vytlačené malty, b) dodání vnitřního keramobetonového překladu a vnějšího tepelněizolačního dílu příslušné délky, včetně izolace z pěnového polystyrénu (u zdiva tl. 400 mm), případně vysokého překladu (u zdiva tl. 440 mm), c) betonáž mezery mezi překladem a tepelněizolačním dílem zbetonu třídy C 16/20; tato betonáž se provádí u překladů dlouhých 2000 mm a více zároveň sbetonáží stropní konstrukce a ztužujícího věnce, d) dočasné montážní podepření zespodu vcelé světlé délce překladu sdvěma podporami ve třetinách šířky otvoru a dvěma podporami po krajích otvoru - platí pouze pro překlady delší než 2000 mm, včetně. 3. Vcenách -84.. (překlady vysoké spřažené) jsou započteny i náklady na: a) očištění podkladů pod překladem a jeho navlhčení vodou, rozprostření malty pod ložnou plochu, osazení překladu do vodorovné polohy a začištění vytlačené malty, b) dodání keramických překladů příslušné délky, c) uložení a dodávku výztuže d) betonáž mezi překlady z betonu třídy C 20/25 e) oboustranné bednění překladu při betonáži f) dočasné montážní podepření zespodu vcelé světlé délce překladu 4. Vcenách -82.. a -83.. (překlady roletové) nejsou započteny náklady na: a) vysoký překlad a svislou izolaci vúrovni stropního věnce u složených roletových překladů; tyto se ocení samostatně, b) dodávku a montáž rolet, případně žaluzií; tyto se ocení samostatně. 5. Vcenách -84.. (překlady vysoké spřažené) nejsou započteny náklady na: a) betonáž a bednění vúrovni stropního věnce; tyto se ocení samostatně, 6. Množství jednotek se určuje vkusech překladu podle jeho celkové délky. Minimální délka uložení je stanovena: a) u plochých překladů na 120 mm na každé straně, b) u vysokých a roletových překladů délky do 1750 mm na 125mm, délky 2000 a 2250 mm na 200 mm a u délky 2500 mm a větší na 250 mm na každé straně překladu. c) u vysokých spřažených překladů 250 mm na každé straně překladu.
P | 8 | 317168055 |  | Překlady keramické vysoké osazené do maltového lože, šířky překladu 70 mm výšky 238 mm, délky 2000 mm | KUS | 8 | 0.072848 |  |  |  | 0 |  | CS ÚRS 2023 01 |  | 2
PP |  |  |  | Překlady keramické vysoké osazené do maltového lože, šířky překladu 70 mm výšky 238 mm, délky 2000 mm
VV |  |  |  | 4*2překlad P03 dle specifikace překladů=8.000 [A]
TS |  |  |  | 1. Vcenách -80.. až – 82.. (překlady ploché, vysoké a roletové) jsou započteny i náklady na: a) očištění podkladu pod překladem a jeho navlhčení vodou, rozprostření malty pod ložnou plochu, osazení překladu do vodorovné polohy a začištění vytlačené malty, b) dodání příslušného překladu předepsané délky, c) dočasné montážní podepření plochých překladů tak, aby vzdálenost mezi podporou a okrajem otvoru nebo mezi podporami byla maximálně 1 m. 2. Vcenách -83.. (překlady složené roletové) jsou započteny i náklady na: a) očištění podkladů pod překladem a jeho navlhčení vodou, rozprostření malty pod ložnou plochu, osazení překladu do vodorovné polohy a začištění vytlačené malty, b) dodání vnitřního keramobetonového překladu a vnějšího tepelněizolačního dílu příslušné délky, včetně izolace z pěnového polystyrénu (u zdiva tl. 400 mm), případně vysokého překladu (u zdiva tl. 440 mm), c) betonáž mezery mezi překladem a tepelněizolačním dílem zbetonu třídy C 16/20; tato betonáž se provádí u překladů dlouhých 2000 mm a více zároveň sbetonáží stropní konstrukce a ztužujícího věnce, d) dočasné montážní podepření zespodu vcelé světlé délce překladu sdvěma podporami ve třetinách šířky otvoru a dvěma podporami po krajích otvoru - platí pouze pro překlady delší než 2000 mm, včetně. 3. Vcenách -84.. (překlady vysoké spřažené) jsou započteny i náklady na: a) očištění podkladů pod překladem a jeho navlhčení vodou, rozprostření malty pod ložnou plochu, osazení překladu do vodorovné polohy a začištění vytlačené malty, b) dodání keramických překladů příslušné délky, c) uložení a dodávku výztuže d) betonáž mezi překlady z betonu třídy C 20/25 e) oboustranné bednění překladu při betonáži f) dočasné montážní podepření zespodu vcelé světlé délce překladu 4. Vcenách -82.. a -83.. (překlady roletové) nejsou započteny náklady na: a) vysoký překlad a svislou izolaci vúrovni stropního věnce u složených roletových překladů; tyto se ocení samostatně, b) dodávku a montáž rolet, případně žaluzií; tyto se ocení samostatně. 5. Vcenách -84.. (překlady vysoké spřažené) nejsou započteny náklady na: a) betonáž a bednění vúrovni stropního věnce; tyto se ocení samostatně, 6. Množství jednotek se určuje vkusech překladu podle jeho celkové délky. Minimální délka uložení je stanovena: a) u plochých překladů na 120 mm na každé straně, b) u vysokých a roletových překladů délky do 1750 mm na 125mm, délky 2000 a 2250 mm na 200 mm a u délky 2500 mm a větší na 250 mm na každé straně překladu. c) u vysokých spřažených překladů 250 mm na každé straně překladu.
P | 9 | 998011001 |  | Přesun hmot pro budovy občanské výstavby, bydlení, výrobu a služby s nosnou svislou konstrukcí zděnou z cihel, tvárnic nebo kamene vodorovná dopravní vzdálenost | T | 62.423 | 0 |  |  |  | 0 |  | CS ÚRS 2023 01 |  | 2
PP |  |  |  | Přesun hmot pro budovy občanské výstavby, bydlení, výrobu a služby s nosnou svislou konstrukcí zděnou z cihel, tvárnic nebo kamene vodorovná dopravní vzdálenost do 100 m pro budovy výšky do 6 m
VV
TS |  |  |  | 1. Ceny -7001 až -7006 lze použít vpřípadě, kdy dochází ke ztížení přesunu např. tím, že není možné instalovat jeřáb. 2. Kcenám -7001 až -7006 lze použít příplatky za zvětšený přesun -1014 až -1019, -2034 až -2039 nebo -2114 až 2119. 3. Jestliže pro svislý přesun používá zařízení investora (např. výtah vbudově), užijí se pro ocenění přesunu hmot ceny stanovené pro nejmenší výšku, tj. 6 m.
SD |  | E3.2 |  | Betonové konstrukce
P | 10 | 331123902 |  | Montáž sloupů ze železobetonu osazených do dutiny patky, v budovách výšky do 18 m, hmotnosti přes 1,5 do 3 t | KUS | 8 | 0.44674 |  |  |  | 0 |  | CS ÚRS 2023 01 |  | 2
PP |  |  |  | Montáž sloupů ze železobetonu osazených do dutiny patky, v budovách výšky do 18 m, hmotnosti přes 1,5 do 3 t
VV
TS
P | 11 | 593ME32S1R |  | sloup nosný ŽB montovaných hal 350x1050x4000mm | KUS | 6 | 2.69 |  |  |  | 0 |  | R položka |  | 2
PP |  |  |  | sloup nosný ŽB montovaných hal 350x1050x4000mm
VV |  |  |  | 6sloupy SD5,SE5,SF5, SD6,SE6,SF6, dle PD SKR v.č. 03.01=6.000 [A]
TS
P | 12 | 593ME32S2R |  | sloup nosný ŽB montovaných hal 350x700x4000mm | KUS | 2 | 1.96 |  |  |  | 0 |  | R položka |  | 2
PP |  |  |  | sloup nosný ŽB montovaných hal 350x700x4000mm
VV |  |  |  | 2sloupy SG5,SG6 dle PD SKR v.č. 03.01=2.000 [A]
TS
P | 13 | 413123111.1R |  | Montáž trámů, průvlaků, ztužidel a obdobných tyčových dílců vodorovných konstrukcí hmotnosti do 15 t s nesvařovanými spoji, v budovách výšky do 12 m | KUS | 12 | 0.03441 |  |  |  | 0 |  | R položka |  | 2
PP |  |  |  | Montáž trámů, průvlaků, ztužidel a obdobných tyčových dílců vodorovných konstrukcí hmotnosti do 15 t s nesvařovanými spoji, v budovách výšky do 12 m
VV |  |  |  | 4průvlaky A61, A62=4.000 [A] 8Ztužidla N01-N06=8.000 [B] = Celkem: A+B+C=
TS
P | 14 | 593ME32Z1R |  | Ztužidlo ŽB montovaných hal 6450x1500x200mm | KUS | 6 | 5.31 |  |  |  | 0 |  | R položka |  | 2
PP |  |  |  | Ztužidlo ŽB montovaných hal 6450x1500x200mm
VV |  |  |  | 6ztužidla N01,N02,N04,N05 dle PD SKR v.č. 03.01=6.000 [A]
TS
P | 15 | 593ME32Z2R |  | Ztužidlo ŽB montovaných hal 6625x1500x200mm | KUS | 2 | 5.46 |  |  |  | 0 |  | R položka |  | 2
PP |  |  |  | Ztužidlo ŽB montovaných hal 6625x1500x200mm
VV |  |  |  | 2ztužidla N03,N06 dle PD SKR v.č. 03.01=2.000 [A]
TS
P | 16 | 593ME32P1R |  | Průvlak ŽB prefabrikovaný 750x650x8600mm A61 | KUS | 3 | 9.4 |  |  |  | 0 |  | R položka |  | 2
PP |  |  |  | Průvlak ŽB prefabrikovaný 750x650x8600mm A61
VV |  |  |  | 3dle PD SKR v.č. 03.01=3.000 [A]
TS
P | 17 | 593ME32P2R |  | Průvlak ŽB prefabrikovaný 1500x500x8600mm A62 | KUS | 1 | 10.8 |  |  |  | 0 |  | R položka |  | 2
PP |  |  |  | Průvlak ŽB prefabrikovaný 1500x500x8600mm A62
VV |  |  |  | 1dle PD SKR v.č. 03.01=1.000 [A]
TS
P | 18 | 411133902.1R |  | Montáž stropních panelů z předpjatého betonu bez závěsných háků, v budovách výšky do 18 m, hmotnosti přes 1,5 do 3 t | KUS | 35 | 0.25575 |  |  |  | 0 |  | CS ÚRS 2023 01 |  | 2
PP |  |  |  | Montáž stropních panelů z předpjatého betonu bez závěsných háků, v budovách výšky do 18 m, hmotnosti přes 1,5 do 3 t
VV
TS
P | 19 | 59346863 |  | panel stropní předpjatý š 1190mm v 250mm, počet lan 10 + 2 | M | 180.69 | 0.413 |  |  |  | 0 |  | CS ÚRS 2023 01 |  | 2
PP |  |  |  | panel stropní předpjatý š 1190mm v 250mm, počet lan 10 + 2
VV |  |  |  | 6.1*18P11=109.800 [A] 6.245*6P12=37.470 [B] 5.57*6P13=33.420 [C] = Celkem: A+B+C+D=
TS
P | 20 | 59346863.1R |  | panel stropní předpjatý 1000x990x250mm, počet lan 10 + 2 | M | 30.115 | 0.413 |  |  |  | 0 |  | R položka |  | 2
PP |  |  |  | panel stropní předpjatý 1000x990x250mm, počet lan 10 + 2
VV |  |  |  | 6.1*3P11=18.300 [A] 6.245*1P12=6.245 [B] 5.57*1P13=5.570 [C] = Celkem: A+B+C+D=
TS
P | 21 | 389381001 |  | Dobetonování prefabrikovaných konstrukcí | M3 | 4 | 2.6447 |  |  |  | 0 |  | CS ÚRS 2023 01 |  | 2
PP |  |  |  | Dobetonování prefabrikovaných konstrukcí
VV |  |  |  | 1.5dobetonávka=1.500 [A] 2.5zálivka=2.500 [B] = Celkem: A+B+C=
TS |  |  |  | 1. V ceně jsou započteny i náklady na bednění. 2. V ceně nejsou započteny náklady na výztuž, která se oceňuje cenou 389 36-1001 Doplňující výztuž prefabrikovaných konstrukcí.
P | 22 | 389361001 |  | Doplňující výztuž prefabrikovaných konstrukcí pro každý druh a stavební díl z betonářské oceli | T | 0.24 | 1.0384 |  |  |  | 0 |  | CS ÚRS 2023 01 |  | 2
PP |  |  |  | Doplňující výztuž prefabrikovaných konstrukcí pro každý druh a stavební díl z betonářské oceli
VV |  |  |  | 60/1000=0.060 [A] 180/1000=0.180 [B] Celkem: A+B=0.240 [C]
TS
P | 23 | 417321616 |  | Ztužující pásy a věnce z betonu železového (bez výztuže) tř. C 30/37 | M3 | 7 | 2.502 |  |  |  | 0 |  | CS ÚRS 2023 01 |  | 2
PP |  |  |  | Ztužující pásy a věnce z betonu železového (bez výztuže) tř. C 30/37
VV |  |  |  | 1.1ŽB - Věnec +3.000=1.100 [A] 1.6ŽB - Věnec +3.000=1.600 [B] 0.2ŽB - Věnec +3.350 DB=0.200 [C] 0.9ŽB - Věnec +3.350=0.900 [D] 2.1ŽB - Věnec +3.600=2.100 [E] 1.1ŽB - Věnec +3.85 DB=1.100 [F] = Celkem: A+B+C+D+E+F+G=
TS
P | 24 | 417361821 |  | Výztuž ztužujících pásů a věnců z betonářské oceli 10 505 (R) nebo BSt 500 | T | 0.88 | 1.0529 |  |  |  | 0 |  | CS ÚRS 2023 01 |  | 2
PP |  |  |  | Výztuž ztužujících pásů a věnců z betonářské oceli 10 505 (R) nebo BSt 500
VV |  |  |  | 560/1000výztuž pr. 14 mm=0.560 [A] 320/1000výztuž pr. 8 mm=0.320 [B] = Celkem: A+B+C=
TS
P | 25 | 417351115 |  | Bednění bočnic ztužujících pásů a věnců včetně vzpěr zřízení | M2 | 83.97 | 0.005765 |  |  |  | 0 |  | CS ÚRS 2023 01 |  | 2
PP |  |  |  | Bednění bočnic ztužujících pásů a věnců včetně vzpěr zřízení
VV |  |  |  | 0.8*((2*6.275+0.3+0.25+0.375)+(8.1+0.375+0.25+0.675+8.3))věnec +3,000=24.940 [A] 0.55*28.7věnec +3,350=15.785 [B] 0.45*(26.6+29)věnec +3,600=25.020 [C] 0.45*40.5věnec +3,850=18.225 [D] Celkem: A+B+C+D=83.970 [E]
TS
P | 26 | 417351116 |  | Bednění bočnic ztužujících pásů a věnců včetně vzpěr odstranění | M2 | 83.97 | 0 |  |  |  | 0 |  | CS ÚRS 2023 01 |  | 2
PP |  |  |  | Bednění bočnic ztužujících pásů a věnců včetně vzpěr odstranění
VV |  |  |  | 0.8*((2*6.275+0.3+0.25+0.375)+(8.1+0.375+0.25+0.675+8.3))věnec +3,000=24.940 [A] 0.55*28.7věnec +3,350=15.785 [B] 0.45*(26.6+29)věnec +3,600=25.020 [C] 0.45*40.5věnec +3,850=18.225 [D] Celkem: A+B+C+D=83.970 [E]
TS
P | 27 | 998014011 |  | Přesun hmot pro budovy a haly občanské výstavby, bydlení, výrobu a služby s nosnou svislou konstrukcí montovanou z dílců betonových plošných nebo tyčových s jak | T | 231.593 | 0 |  |  |  | 0 |  | CS ÚRS 2023 01 |  | 2
PP |  |  |  | Přesun hmot pro budovy a haly občanské výstavby, bydlení, výrobu a služby s nosnou svislou konstrukcí montovanou z dílců betonových plošných nebo tyčových s jakýmkoliv obvodovým pláštěm kromě vyzdívaného, i bez pláště vodorovná dopravní vzdálenost do 100 m, pro budovy a haly jednopodlažní
VV
TS |  |  |  | 1. Pokud se prefabrikáty složí přímo do prostoru technologické manipulace (pracovní zóna jeřábu), nezapočítává se jejich hmotnost do hmotnosti pro výpočet přesunu hmot.

## D1.03.1 - E.4.1
SŽDC05 |  |  |  | Soupis prací objektu | [10 empty] | 3
6
S | Stavba: | 521320063_Zm08 |  | Areál HZS Nymburk | [6 empty] | E.2 |  | Aspe | 0,00 | 2
O | Objekt: | E.2 |  | Pozemní stavební objekty | [9 empty] | 15,00 | 2
Typ | Poř. číslo | Kód položky | Varianta | Název položky | MJ | Množství | Jednotková hmotnost | Celková hmotnost |  |  | Jednotková cena |  | Cenové soustavy | 21,00 | 2
Dodávka
[9 empty] | Jednotková | Celkem | Jednotková | Celkem |  |  |  | Počet položek s nulovou cenou
O1 |  | D1.03.1 - E.4.1 |  | SO.103 Vedlejší objekt - Složené konstrukce - specifikace - způsobilé
SD |  | E.4.2 |  | Konstrukce podlah
P | 11 | 713121111 |  | Montáž tepelné izolace podlah rohožemi, pásy, deskami, dílci, bloky (izolační materiál ve specifikaci) kladenými volně jednovrstvá | M2 | 204.323 | 0 |  |  |  | 0 |  | CS ÚRS 2023 01 |  | 2
PP |  |  |  | Montáž tepelné izolace podlah rohožemi, pásy, deskami, dílci, bloky (izolační materiál ve specifikaci) kladenými volně jednovrstvá
VV |  |  |  | 204.3225=204.323 [A]
TS |  |  |  | 1. Množství tepelné izolace podlah okrajovými pásky k ceně -1211 se určuje v m projektované délky obložení (bez přesahů) na obvodu podlahy.
P | 12 | 28376382 |  | deska XPS hrana polodrážková a hladký povrch 500kPa tl 100mm | M2 | 208.409 | 0.003 |  |  |  | 0 |  | CS ÚRS 2023 01 |  | 2
PP |  |  |  | deska XPS hrana polodrážková a hladký povrch 500kPa tl 100mm
VV
TS |  |  |  | Specifikace dle TZ E.4.4
P | 14 | 713121111 | 1 | Montáž tepelné izolace podlah rohožemi, pásy, deskami, dílci, bloky (izolační materiál ve specifikaci) kladenými volně jednovrstvá | M2 | 47.6 | 0 |  |  |  | 0 |  | CS ÚRS 2023 01 |  | 2
PP |  |  |  | Montáž tepelné izolace podlah rohožemi, pásy, deskami, dílci, bloky (izolační materiál ve specifikaci) kladenými volně jednovrstvá
VV |  |  |  | 47.6=47.600 [A]
TS |  |  |  | 1. Množství tepelné izolace podlah okrajovými pásky k ceně -1211 se určuje v m projektované délky obložení (bez přesahů) na obvodu podlahy.
P | 15 | 28375011 |  | deska EPS 70 pro konstrukce s malým zatížením ?=0,039 tl 120mm | M2 | 48.552 | 0.00313 |  |  |  | 0 |  | CS ÚRS 2023 01 |  | 2
PP |  |  |  | deska EPS 70 pro konstrukce s malým zatížením ?=0,039 tl 120mm
VV |  |  |  | 47.6=47.600 [A] A * 1.02Koeficient množství=48.552 [B]
TS |  |  |  | Specifikace dle TZ E.4.4
P | 16 | 998713101 |  | Přesun hmot pro izolace tepelné stanovený z hmotnosti přesunovaného materiálu vodorovná dopravní vzdálenost do 50 m v objektech výšky do 6 m | T | 0.777 | 0 |  |  |  | 0 |  | CS ÚRS 2023 01 |  | 2
PP |  |  |  | Přesun hmot pro izolace tepelné stanovený z hmotnosti přesunovaného materiálu vodorovná dopravní vzdálenost do 50 m v objektech výšky do 6 m
VV
TS |  |  |  | 1. Ceny pro přesun hmot stanovený zhmotnosti přesunovaného materiálu se používají tehdy, pokud je možné určit hmotnost za celý stavební díl. Do této hmotnosti se započítává i hmotnost materiálů oceňovaných ve specifikaci. 2. Pokud nelze jednoznačně stanovit hmotnost přesunovaných materiálů, lze pro výpočet přesunu hmot použít orientačně procentní sazbu. Touto sazbou se vynásobí rozpočtové náklady za celý stavební díl včetně nákladů na materiál ve specifikacích. 3. Příplatek kcenám -3181 pro přesun prováděný bez použití mechanizace, tj. za ztížených podmínek, lze použít pouze pro hmotnost materiálu, která se tímto způsobem skutečně přemísťuje.
SD |  | E.4.4 |  | Konstrukce obvodového pláště
P | 18 | 622131101 |  | Podkladní a spojovací vrstva vnějších omítaných ploch cementový postřik nanášený ručně celoplošně stěn | M2 | 336.594 | 0.00735 |  |  |  | 0 |  | CS ÚRS 2023 01 |  | 2
PP |  |  |  | Podkladní a spojovací vrstva vnějších omítaných ploch cementový postřik nanášený ručně celoplošně stěn
VV |  |  |  | 136.9+43.6+62.6+38.5plocha pro 274.5352 dle PD pohledy, skladba F1.1 a F1.2=281.600 [A] 8.9*0.4+8.9*1.1 +(3.4+1.5+0.9)*1.1+(30.5+1.558)*1.1plocha soklu budovy dle PD pohledy=54.994 [B] = Celkem: A+B+C=
TS
P | 19 | 622321121 |  | Omítka vápenocementová vnějších ploch nanášená ručně jednovrstvá, tloušťky do 15 mm hladká stěn | M2 | 336.594 | 0.0231 |  |  |  | 0 |  | CS ÚRS 2023 01 |  | 2
PP |  |  |  | Omítka vápenocementová vnějších ploch nanášená ručně jednovrstvá, tloušťky do 15 mm hladká stěn
VV |  |  |  | 281.6=281.600 [A] 54.9938=54.994 [B] = Celkem: A+B+C=
TS |  |  |  | 1. Pro ocenění nanášení omítky v tloušťce jádrové omítky přes 15 mm se použije příplatek za každých dalších i započatých 5 mm. 2. Podkladní a spojovací vrstvy se oceňují cenami souboru cen 62.13-1... této části katalogu.
P | 20 | 622211021 |  | Montáž kontaktního zateplení lepením a mechanickým kotvením z polystyrenových desek na vnější stěny, na podklad betonový nebo z lehčeného betonu, z tvárnic kera | M2 | 64.594 | 0.008516 |  |  |  | 0 |  | CS ÚRS 2023 01 |  | 2
PP |  |  |  | Montáž kontaktního zateplení lepením a mechanickým kotvením z polystyrenových desek na vnější stěny, na podklad betonový nebo z lehčeného betonu, z tvárnic keramických nebo vápenopískových, tloušťky desek přes 80 do 120 mm
VV
TS |  |  |  | 1. Vcenách jsou započteny náklady na: a) upevnění desek lepením a talířovými hmoždinkami, b) přestěrkování izolačních desek, c) vložení sklovláknité výztužné tkaniny, d) uzavření otvorů po kotvách lešení. 2. Vcenách nejsou započteny náklady na: a) dodávku desek tepelné izolace; tyto se ocení ve specifikaci, ztratné lze stanovit ve výši 5%, b) provedení konečné povrchové úpravy: - vrchní tenkovrstvou omítkou, tyto se ocení příslušnými cenami této části katalogu - nátěrem; tyto se ocení příslušnými cenami části A07 katalogu 800-783 - keramickým obkladem; tyto se ocení příslušnými cenami souboru cen části A01 katalogu 800-781 Obklady keramické, c) osazení profilů, tyto se ocení příslušnými cenami této části katalogu. 3. V cenách 621 25-1101 až -1107 jsou započteny náklady na osazení a dodávku tepelněizolačních zátek v počtu 10 ks/m2 pro podhledy. 4. V cenách 622 25-1101 až -1107 jsou započteny náklady na osazení a dodávku tepelněizolačních zátek v počtu 8 ks/m2 pro stěny. 5. Kombinovaná deska je např. sendvičově uspořádaná deska tvořena izolačním jádrem z grafitového polystyrenu a krycí deskou z minerální vlny.
P | 21 | 28376443 |  | deska XPS hrana rovná a strukturovaný povrch 300kPa tl 100mm | M2 | 67.824 | 0.003 |  |  |  | 0 |  | CS ÚRS 2023 01 |  | 2
PP |  |  |  | deska XPS hrana rovná a strukturovaný povrch 300kPa tl 100mm
VV
TS |  |  |  | Specifikace dle TZ E4.4
P | 22 | 622211031.1R |  | Montáž kontaktního zateplení lepením a mechanickým kotvením z polystyrenových desek nebo z kombinovaných desek na vnější stěny, tloušťky desek přes 120 do 160 m | M2 | 281.6 | 0.0086 |  |  |  | 0 |  | R položka |  | 2
PP |  |  |  | Montáž kontaktního zateplení lepením a mechanickým kotvením z polystyrenových desek nebo z kombinovaných desek na vnější stěny, tloušťky desek přes 120 do 160 mm
VV |  |  |  | 281.6=281.600 [A]
TS |  |  |  | 1. Vcenách jsou započteny náklady na: a) upevnění desek lepením a talířovými hmoždinkami, b) přestěrkování izolačních desek, c) vložení sklovláknité výztužné tkaniny, d) uzavření otvorů po kotvách lešení. 2. Vcenách nejsou započteny náklady na: a) dodávku desek tepelné izolace; tyto se ocení ve specifikaci, ztratné lze stanovit ve výši 5%, b) provedení konečné povrchové úpravy: - vrchní tenkovrstvou omítkou, tyto se ocení příslušnými cenami této části katalogu - nátěrem; tyto se ocení příslušnými cenami části A07 katalogu 800-783 - keramickým obkladem; tyto se ocení příslušnými cenami souboru cen části A01 katalogu 800-781 Obklady keramické, c) osazení profilů, tyto se ocení příslušnými cenami této části katalogu. 3. V cenách 621 25-1101 až -1107 jsou započteny náklady na osazení a dodávku tepelněizolačních zátek v počtu 10 ks/m2 pro podhledy. 4. V cenách 622 25-1101 až -1107 jsou započteny náklady na osazení a dodávku tepelněizolačních zátek v počtu 8 ks/m2 pro stěny. 5. Kombinovaná deska je např. sendvičově uspořádaná deska tvořena izolačním jádrem z grafitového polystyrenu a krycí deskou z minerální vlny.
P | 23 | 63151566 |  | deska tepelně izolační minerální kontaktních fasád podélné vlákno ?=0,038 tl 160mm | M2 | 291.03 | 0.018 |  |  |  | 0 |  | CS ÚRS 2023 01 |  | 2
PP |  |  |  | deska tepelně izolační minerální kontaktních fasád podélné vlákno ?=0,038 tl 160mm
VV
TS |  |  |  | přesná specifikace dle TZ kap. E.4.4
P | 24 | 622251101 |  | Montáž kontaktního zateplení lepením a mechanickým kotvením Příplatek k cenám za zápustnou montáž kotev s použitím tepelněizolačních zátek na vnější stěny z pol | M2 | 346.194 | 8.1e-05 |  |  |  | 0 |  | CS ÚRS 2023 01 |  | 2
PP |  |  |  | Montáž kontaktního zateplení lepením a mechanickým kotvením Příplatek k cenám za zápustnou montáž kotev s použitím tepelněizolačních zátek na vnější stěny z polystyrenu
VV |  |  |  | 54.9938=54.994 [A] 3.2*3dvouplášťová stěna skladba F2.1=9.600 [B] 281.6=281.600 [C] = Celkem: A+B+C+D=
TS
P | 25 | 622212001 |  | Montáž kontaktního zateplení vnějšího ostění, nadpraží nebo parapetu lepením z polystyrenových desek hloubky špalet do 200 mm, tloušťky desek do 40 mm | M | 51.5 | 0.001758 |  |  |  | 0 |  | CS ÚRS 2023 01 |  | 2
PP |  |  |  | Montáž kontaktního zateplení vnějšího ostění, nadpraží nebo parapetu lepením z polystyrenových desek hloubky špalet do 200 mm, tloušťky desek do 40 mm
VV |  |  |  | 2.15*2+1.6dle PD půdorys 1.NP dveřní otvor=5.900 [A] 5.4*4+8*3dle PD půdorys 1.NP otvory vrat=45.600 [B] = Celkem: A+B+C=
TS |  |  |  | 1. Vcenách jsou započteny náklady na: a) upevnění desek celoplošným lepením, b) přestěrkování izolačních desek, c) vložení sklovláknité výztužné tkaniny, d) osazení a dodávku rohovníků. 2. Vcenách nejsou započteny náklady na: a) dodávku desek tepelné izolace; tyto se ocení ve specifikaci; ztratné lze stanovit ve výši 10%, b) provedení konečné povrchové úpravy: - vrchní tenkovrstvou omítkou; tyto se ocení příslušnými cenami této části katalogu - nátěrem; tyto se ocení příslušnými cenami části A07 katalogu 800-783 Nátěry 3. Pro ocenění montáže kontaktního zateplení ostění nebo nadpraží hloubky přes 400 mm se použijí ceny souboru cen 62. 2.- 1… Montáž kontaktního zateplení lepením a mechanickým kotvením.
P | 26 | 28375931 |  | deska EPS 70 fasádní ?=0,039 tl 30mm | M2 | 8.804 | 0.00051 |  |  |  | 0 |  | CS ÚRS 2023 01 |  | 2
PP |  |  |  | deska EPS 70 fasádní ?=0,039 tl 30mm
VV |  |  |  | = 0.12*(2.15*2+1.6)dle PD půdorys 1.NP dveřní otvor=0.708 [B] 0.16*(5.4*4+8*3)dle PD půdorys 1.NP otvory vrat=7.296 [C] = Celkem: A+B+C+D= E * 1.1Koeficient množství=
TS
P | 27 | 622252001 |  | Montáž profilů kontaktního zateplení zakládacích soklových připevněných hmoždinkami | M | 55.658 | 3e-05 |  |  |  | 0 |  | CS ÚRS 2023 01 |  | 2
PP |  |  |  | Montáž profilů kontaktního zateplení zakládacích soklových připevněných hmoždinkami
VV |  |  |  | 8.9+8.9+(3.4+1.5+0.9)+(30.5+1.558)délka soklu budovy dle PD pohledy=55.658 [A]
TS |  |  |  | 1. Vcenách jsou započteny náklady na osazení lišt. 2. Vcenách nejsou započteny náklady dodávku lišt; tyto se ocení ve specifikaci. Ztratné lze stanovit ve výši 5%.
P | 28 | 59051653 |  | profil zakládací Al tl 0,7mm pro ETICS pro izolant tl 160mm | M | 58.441 | 0.0006 |  |  |  | 0 |  | CS ÚRS 2023 01 |  | 2
PP |  |  |  | profil zakládací Al tl 0,7mm pro ETICS pro izolant tl 160mm
VV |  |  |  | = 8.9+8.9+(3.4+1.5+0.9)+(30.5+1.558)délka soklu budovy dle PD pohledy=55.658 [B] B * 1.05Koeficient množství=58.441 [C]
TS
P | 29 | 59051647 |  | profil zakládací Al tl 0,7mm pro ETICS pro izolant tl 100mm | M | 3.465 | 0.00032 |  |  |  | 0 |  | CS ÚRS 2023 01 |  | 2
PP |  |  |  | profil zakládací Al tl 0,7mm pro ETICS pro izolant tl 100mm
VV |  |  |  | 1.05*3dvouplastova stena =3.150 [A] A * 1.1Koeficient množství=3.465 [B]
TS
P | 30 | 622252002 |  | Montáž profilů kontaktního zateplení ostatních stěnových, dilatačních apod. lepených do tmelu | M | 206.38 | 0 |  |  |  | 0 |  | CS ÚRS 2023 01 |  | 2
PP |  |  |  | Montáž profilů kontaktního zateplení ostatních stěnových, dilatačních apod. lepených do tmelu
VV |  |  |  | 4*4.35nárožní lišta=17.400 [A] 2.02*2+3*2*3ostění dveří a vrat=22.040 [B] 1.6nadpraží dveří=1.600 [C] 57.5-1.54okapnice po obvodu stěny=55.960 [D] (24.75-(3*1.05))zateplení nadpraží nad garážovými vraty=21.600 [E] Mezisoučet: A+B+C+D+E=118.600 [F] = 1.6nadpraží dveří=1.600 [H] (24.75-(3*1.05))zateplení nadpraží nad garážovými vraty=21.600 [I] 2.02*2+3*2*3ostění dveří a vrat=22.040 [J] 2*(6.335*2+8.6)27.685 dle PD ASR půdorys střechy=42.540 [K] = Mezisoučet: G+H+I+J+K+L= = Celkem: A+B+C+D+E+G+H+I+J+K+L+N=
TS |  |  |  | 1. Vcenách jsou započteny náklady na osazení lišt. 2. Vcenách nejsou započteny náklady dodávku lišt; tyto se ocení ve specifikaci. Ztratné lze stanovit ve výši 5%.
P | 31 | 63127464 |  | profil rohový Al 15x15mm s výztužnou tkaninou š 100mm pro ETICS | M | 124.53 | 0.0001 |  |  |  | 0 |  | CS ÚRS 2023 01 |  | 2
PP |  |  |  | profil rohový Al 15x15mm s výztužnou tkaninou š 100mm pro ETICS
VV |  |  |  | 4*4.35nárožní lišta=17.400 [A] 2.02*2+3*2*3ostění dveří a vrat=22.040 [B] 1.6nadpraží dveří=1.600 [C] 57.5-1.54okapnice po obvodu stěny=55.960 [D] (24.75-(3*1.05))zateplení nadpraží nad garážovými vraty=21.600 [E] Celkem: A+B+C+D+E=118.600 [F] F * 1.05Koeficient množství=124.530 [G]
TS |  |  |  | Specifikace dle TZ E.4.4
P | 32 | 59051510.1R |  | profil začišťovací s okapnicí Al s výztužnou tkaninou pro nadpraží ETICS | M | 22.68 | 0.0003 |  |  |  | 0 |  | R položka |  | 2
PP |  |  |  | profil začišťovací s okapnicí Al s výztužnou tkaninou pro nadpraží ETICS
VV |  |  |  | 1.6nadpraží dveří=1.600 [A] (24.75-(3*1.05))zateplení nadpraží nad garážovými vraty=21.600 [B] B * 1.05Koeficient množství=22.680 [C]
TS
P | 33 | 59051476.1R |  | profil začišťovací Al s výztužnou tkaninou pro ostění ETICS | M | 23.142 | 4e-05 |  |  |  | 0 |  | R položka |  | 2
PP |  |  |  | profil začišťovací Al s výztužnou tkaninou pro ostění ETICS
VV |  |  |  | 2.02*2+3*2*3ostění dveří a vrat=22.040 [A] A * 1.05Koeficient množství=23.142 [B]
TS
P | 34 | 28342206.1R |  | profil ukončovací Al s výztužnou tkaninou pro ukončení atiky ETICS | M | 44.667 | 0.0002 |  |  |  | 0 |  | R položka |  | 2
PP |  |  |  | profil ukončovací Al s výztužnou tkaninou pro ukončení atiky ETICS
VV |  |  |  | 2*(6.335*2+8.6)27.685 dle PD ASR půdorys střechy=42.540 [A] A * 1.05Koeficient množství=44.667 [B]
TS
P | 35 | 629991012 |  | Zakrytí vnějších ploch před znečištěním včetně pozdějšího odkrytí výplní otvorů a svislých ploch fólií přilepenou na začišťovací lištu | M2 | 3.265 | 0 |  |  |  | 0 |  | CS ÚRS 2023 01 |  | 2
PP |  |  |  | Zakrytí vnějších ploch před znečištěním včetně pozdějšího odkrytí výplní otvorů a svislých ploch fólií přilepenou na začišťovací lištu
VV |  |  |  | 1.54*2.12plocha dveří=3.265 [A]
TS |  |  |  | 1. Vceně -1012 nejsou započteny náklady na dodávku a montáž začišťovací lišty; tyto se oceňují cenou 622 14-3004 této části katalogu a materiálem ve specifikaci.
P | 36 | 622142001 |  | Potažení vnějších ploch pletivem v ploše nebo pruzích, na plném podkladu sklovláknitým vtlačením do tmelu stěn | M2 | 291.2 | 0.004384 |  |  |  | 0 |  | CS ÚRS 2023 01 |  | 2
PP |  |  |  | Potažení vnějších ploch pletivem v ploše nebo pruzích, na plném podkladu sklovláknitým vtlačením do tmelu stěn
VV |  |  |  | 281.6=281.600 [A] 9.6=9.600 [B] Celkem: A+B=291.200 [C]
TS |  |  |  | 1. Vcenách -2001 jsou započteny i náklady na tmel.
P | 37 | 6222E44F1R |  | Montáž kontaktní difuzně otevřené fólie budov v do 6 m | M2 | 9.6 | 0 |  |  |  | 0 |  | R položka |  | 2
PP |  |  |  | Montáž kontaktní difuzně otevřené fólie budov v do 6 m
VV |  |  |  | 9.6=9.600 [A]
TS
P | 38 | 622ME44F1R |  | Fólie kontaktní difuzně otevřená | M2 | 11.371 | 6e-05 |  |  |  | 0 |  | R položka |  | 2
PP |  |  |  | Fólie kontaktní difuzně otevřená
VV
TS |  |  |  | Specifikace dle TZ E.4.4 Položka obsahuje dodávku a dopravu kontakní fólie
P | 39 | 767421231.1R |  | Montáž fasádních kovových obkladů kazetových do betonu výšky do 10 m | M2 | 9.6 | 7e-05 |  |  |  | 0 |  | R položka |  | 2
PP |  |  |  | Montáž fasádních kovových obkladů kazetových do betonu výšky do 10 m
VV |  |  |  | 9.6=9.600 [A]
TS
P | 40 | 767ME44KKR |  | Kovový fasádní obklad | M2 | 9.6 | 0.025 |  |  |  | 0 |  | R položka |  | 2
PP |  |  |  | Kovový fasádní obklad
VV
TS |  |  |  | Specifikace dle TZ E.4.4 Položka obsahuje nosný rošt, kotevní a spojovací prvky, klempířské lemování a ukončení související s fasádou, pohledové prvky, dodávku a dopravu.
P | 41 | 622221021 |  | Montáž kontaktního zateplení lepením a mechanickým kotvením z desek z minerální vlny s podélnou orientací vláken nebo kombinovaných na vnější stěny, na podklad | M2 | 27.685 | 0.011517 |  |  |  | 0 |  | CS ÚRS 2023 01 |  | 2
PP |  |  |  | Montáž kontaktního zateplení lepením a mechanickým kotvením z desek z minerální vlny s podélnou orientací vláken nebo kombinovaných na vnější stěny, na podklad betonový nebo z lehčeného betonu, z tvárnic keramických nebo vápenopískových, tloušťky desek přes 80 do 120 mm
VV |  |  |  | 79.1*0.35zateplení 507.61 zevnitř tl. 100 mm=27.685 [A]
TS
P | 42 | 63151527 |  | deska tepelně izolační minerální kontaktních fasád podélné vlákno ?=0,036 tl 100mm | M2 | 29.069 | 0.0135 |  |  |  | 0 |  | CS ÚRS 2023 01 |  | 2
PP |  |  |  | deska tepelně izolační minerální kontaktních fasád podélné vlákno ?=0,036 tl 100mm
VV
TS
P | 43 | 998011001 |  | Přesun hmot pro budovy občanské výstavby, bydlení, výrobu a služby s nosnou svislou konstrukcí zděnou z cihel, tvárnic nebo kamene vodorovná dopravní vzdálenost | T | 20.842 | 0 |  |  |  | 0 |  | CS ÚRS 2023 01 |  | 2
PP |  |  |  | Přesun hmot pro budovy občanské výstavby, bydlení, výrobu a služby s nosnou svislou konstrukcí zděnou z cihel, tvárnic nebo kamene vodorovná dopravní vzdálenost do 100 m pro budovy výšky do 6 m
VV
TS |  |  |  | 1. Ceny -7001 až -7006 lze použít vpřípadě, kdy dochází ke ztížení přesunu např. tím, že není možné instalovat jeřáb. 2. Kcenám -7001 až -7006 lze použít příplatky za zvětšený přesun -1014 až -1019, -2034 až -2039 nebo -2114 až 2119. 3. Jestliže pro svislý přesun používá zařízení investora (např. výtah vbudově), užijí se pro ocenění přesunu hmot ceny stanovené pro nejmenší výšku, tj. 6 m.
P | 44 | 998767101 |  | Přesun hmot pro zámečnické konstrukce stanovený z hmotnosti přesunovaného materiálu vodorovná dopravní vzdálenost do 50 m v objektech výšky do 6 m | T | 0.241 | 0 |  |  |  | 0 |  | CS ÚRS 2023 01 |  | 2
PP |  |  |  | Přesun hmot pro zámečnické konstrukce stanovený z hmotnosti přesunovaného materiálu vodorovná dopravní vzdálenost do 50 m v objektech výšky do 6 m
VV
TS |  |  |  | 1. Ceny pro přesun hmot stanovený zhmotnosti přesunovaného materiálu se používají tehdy, pokud je možné určit hmotnost za celý stavební díl. Do této hmotnosti se započítává i hmotnost materiálů oceňovaných ve specifikaci. 2. Pokud nelze jednoznačně stanovit hmotnost přesunovaných materiálů, lze pro výpočet přesunu hmot použít orientačně procentní sazbu. Touto sazbou se vynásobí rozpočtové náklady za celý stavební díl včetně nákladů na materiál ve specifikacích. 3. Příplatek kcenám -7181 pro přesun prováděný bez použití mechanizace, tj. za ztížených podmínek, lze použít pouze pro hmotnost materiálu, která se tímto způsobem skutečně přemísťuje.
SD |  | E.4.5 |  | Konstrukce střešního pláště
P | 62 | 713141153 |  | Montáž tepelné izolace střech plochých rohožemi, pásy, deskami, dílci, bloky (izolační materiál ve specifikaci) kladenými volně třívrstvá | M2 | 256.66 | 0 |  |  |  | 0 |  | CS ÚRS 2023 01 |  | 2
PP |  |  |  | Montáž tepelné izolace střech plochých rohožemi, pásy, deskami, dílci, bloky (izolační materiál ve specifikaci) kladenými volně třívrstvá
VV |  |  |  | 256.66=256.660 [A]
TS |  |  |  | 1. Množství tepelné izolace střech plochých atikovými pásky k ceně -1211 se určuje v m projektované délky obložení (bez přesahů) na obvodu ploché střechy. 2. Množství jednotek tepelné izolace střech plochých spádovými klíny k cenám -1311 až -1336 se určuje v m2 půdorysné projektované vyspádované plochy střechy. 3. V cenách -1222 až -1264 jsou započteny náklady na montáž a dodávku kotevních šroubů. 4. V cenách -1222 až -1264 nejsou započteny náklady na položení tepelné izolace; tyto se oceňují cenami -1111 až - 1153 tohoto souboru cen. 5. Ceny -1381 až -1396 lze použít pro montáž izolace do 1 000 mm. V případě vyšších střešních konstrukcí se pro izolace stěn použijí položky souboru cen 713 13-11 Montáž tepelné izolace stěn tohoto katalogu.
P | 63 | 283ME45PPR |  | deska z pěnového polystyrenu EPS 150 S 1000x500x2x80mm | M2 | 544.119 | 0.0048 |  |  |  | 0 |  | R položka |  | 2
PP |  |  |  | deska z pěnového polystyrenu EPS 150 S 1000x500x2x80mm
VV |  |  |  | 256.66*2 2 vrstvy po 80 mm=513.320 [A] A * 1.06Koeficient množství=544.119 [B]
TS |  |  |  | specifikace dle TZ kap. E.4.5
P | 64 | 283ME45PUR |  | deska z pěnového polystyrenu EPS 150 S s uzavřenou povrchovou strukturou | M2 | 272.06 | 0.0048 |  |  |  | 0 |  | R položka |  | 2
PP |  |  |  | deska z pěnového polystyrenu EPS 150 S s uzavřenou povrchovou strukturou
VV |  |  |  | 256.66 vrchní třetí vrstva 80 mm s zavřenou povrchovou strukturou=256.660 [A] A * 1.06Koeficient množství=272.060 [B]
TS |  |  |  | specifikace dle TZ kap. E.4.5
P | 73 | 998712101.1R |  | Přesun hmot PSV pro konstrukci střešního pláště, vodorovná dopravní vzdálenost do 100 m pro budovy výšky do 6 m | T | 3.918 | 0 |  |  |  | 0 |  | R položka |  | 2
PP |  |  |  | Přesun hmot PSV pro konstrukci střešního pláště, vodorovná dopravní vzdálenost do 100 m pro budovy výšky do 6 m
VV
TS |  |  |  | 1. Ceny pro přesun hmot stanovený zhmotnosti přesunovaného materiálu se používají tehdy, pokud je možné určit hmotnost za celý stavební díl. Do této hmotnosti se započítává i hmotnost materiálů oceňovaných ve specifikaci. 2. Pokud nelze jednoznačně stanovit hmotnost přesunovaných materiálů, lze pro výpočet přesunu hmot použít orientačně procentní sazbu. Touto sazbou se vynásobí rozpočtové náklady za celý stavební díl včetně nákladů na materiál ve specifikacích. 3. Příplatek kcenám -1181 pro přesun prováděný bez použití mechanizace, tj. za ztížených podmínek, lze použít pouze pro hmotnost materiálu, která se tímto způsobem skutečně přemísťuje.

## D1.03.1 - E.4.2
SŽDC05 |  |  |  | Soupis prací objektu | [10 empty] | 3
6
S | Stavba: | 521320063_Zm08 |  | Areál HZS Nymburk | [6 empty] | E.2 |  | Aspe | 0,00 | 2
O | Objekt: | E.2 |  | Pozemní stavební objekty | [9 empty] | 15,00 | 2
Typ | Poř. číslo | Kód položky | Varianta | Název položky | MJ | Množství | Jednotková hmotnost | Celková hmotnost |  |  | Jednotková cena |  | Cenové soustavy | 21,00 | 2
Dodávka
[9 empty] | Jednotková | Celkem | Jednotková | Celkem |  |  |  | Počet položek s nulovou cenou
O1 |  | D1.03.1 - E.4.2 |  | SO.103 Vedlejší objekt - Složené konstrukce - specifikace - nezpůsobilé
SD |  | E.4.2 |  | Konstrukce podlah
P | 1 | 273321411 |  | Základy z betonu železového (bez výztuže) desky z betonu bez zvláštních nároků na prostředí tř. C 20/25 | M3 | 2.904 | 2.5019 |  |  |  | 0 |  | CS ÚRS 2023 01 |  | 2
PP |  |  |  | Základy z betonu železového (bez výztuže) desky z betonu bez zvláštních nároků na prostředí tř. C 20/25
VV |  |  |  | 5.95*8*0.061ŽB deska tl. 61mm skladba P2.1=2.904 [A]
TS |  |  |  | 1. V ceně příplatku -5911 jsou započteny náklady na technologické opatření a na ztíženou betonáž pod hladinou pažící bentonitové suspenze a na průběžné odčerpání suspenze s přepouštěním na určené místo do 20 m, popř. do vany nebo do kalové cisterny k odvozu. Odvoz se oceňuje cenami katalogu 800-2 Zvláštní zakládání objektů. 2. Hloubení s použitím bentonitové suspenze se oceňuje katalogem 800-1 Zemní práce. Bednění se neoceňuje. 3. V cenách nejsou započteny náklady na výztuž, tyto se oceňují cenami souboru cen 27* 36-.... Výztuž základů. 4. V cenách z betonu pro konstrukce bílých van 27. 32-3 nejsou započteny náklady na těsnění dilatačních a pracovních spar, tyto se oceňují cenami souborů cen 953 33 části A08 tohoto katalogu.
P | 2 | 273322711 |  | Základy z betonu železového (bez výztuže) desky z betonu se zvýšenými nároky na prostředí tř. C 35/45 | M3 | 48.22 | 2.5019 |  |  |  | 0 |  | CS ÚRS 2023 01 |  | 2
PP |  |  |  | Základy z betonu železového (bez výztuže) desky z betonu se zvýšenými nároky na prostředí tř. C 35/45
VV |  |  |  | 8.1*25.225*0.236ŽB deska tl. 236mm skladba P1.1=48.220 [A]
TS |  |  |  | 1. V ceně příplatku -5911 jsou započteny náklady na technologické opatření a na ztíženou betonáž pod hladinou pažící bentonitové suspenze a na průběžné odčerpání suspenze s přepouštěním na určené místo do 20 m, popř. do vany nebo do kalové cisterny k odvozu. Odvoz se oceňuje cenami katalogu 800-2 Zvláštní zakládání objektů. 2. Hloubení s použitím bentonitové suspenze se oceňuje katalogem 800-1 Zemní práce. Bednění se neoceňuje. 3. V cenách nejsou započteny náklady na výztuž, tyto se oceňují cenami souboru cen 27* 36-.... Výztuž základů. 4. V cenách z betonu pro konstrukce bílých van 27. 32-3 nejsou započteny náklady na těsnění dilatačních a pracovních spar, tyto se oceňují cenami souborů cen 953 33 části A08 tohoto katalogu.
P | 3 | 273362021 |  | Výztuž základů desek ze svařovaných sítí z drátů typu KARI | T | 5.043 | 1.0628 |  |  |  | 0 |  | CS ÚRS 2023 01 |  | 2
PP |  |  |  | Výztuž základů desek ze svařovaných sítí z drátů typu KARI
VV |  |  |  | 2*8.1*25.225*0.01234KARI 100/100-10 hmotnosti 12,34 kg/m2=5.043 [A]
TS |  |  |  | 1. Ceny platí pro desky rovné, snáběhy, hřibové nebo upnuté do žeber včetně výztuže těchto žeber.
P | 4 | 631351101 |  | Bednění v podlahách rýh a hran zřízení | M2 | 5.4 | 0.013525 |  |  |  | 0 |  | CS ÚRS 2023 01 |  | 2
PP |  |  |  | Bednění v podlahách rýh a hran zřízení
VV |  |  |  | = 5.4*4*0.25bednění přední hrany podlahy 1.NP=5.400 [B]
TS
P | 5 | 631351102 |  | Bednění v podlahách rýh a hran odstranění | M2 | 5.4 | 0 |  |  |  | 0 |  | CS ÚRS 2023 01 |  | 2
PP |  |  |  | Bednění v podlahách rýh a hran odstranění
VV |  |  |  | = 5.4*4*0.25bednění přední hrany podlahy 1.NP=5.400 [B]
TS
P | 6 | 634911124 |  | Řezání dilatačních nebo smršťovacích spár v čerstvé betonové mazanině nebo potěru šířky přes 5 do 10 mm, hloubky přes 50 do 80 mm | M | 23.7 | 1e-05 |  |  |  | 0 |  | CS ÚRS 2023 01 |  | 2
PP |  |  |  | Řezání dilatačních nebo smršťovacích spár v čerstvé betonové mazanině nebo potěru šířky přes 5 do 10 mm, hloubky přes 50 do 80 mm
VV |  |  |  | 7.9*3dle TZ E.4.2=23.700 [A]
TS |  |  |  | 1. Vcenách jsou započteny i náklady na vyčištění spár po řezání.
P | 7 | 634662111 |  | Výplň dilatačních spar mazanin akrylátovým tmelem, šířka spáry do 10 mm | M | 23.7 | 0.000205 |  |  |  | 0 |  | CS ÚRS 2023 01 |  | 2
PP |  |  |  | Výplň dilatačních spar mazanin akrylátovým tmelem, šířka spáry do 10 mm
VV
TS |  |  |  | 1. Vcenách jsou započteny i náklady na ochranu okrajů spáry papírovou páskou. 2. Vcenách 634 66-21.. a 634 66-31.. jsou započteny i náklady na těsnící provazec zpěnového polyetylénu.
P | 8 | 634112113 |  | Obvodová dilatace mezi stěnou a mazaninou nebo potěrem podlahovým páskem z pěnového PE tl. do 10 mm, výšky 80 mm | M | 18.6 | 2.1e-05 |  |  |  | 0 |  | CS ÚRS 2023 01 |  | 2
PP |  |  |  | Obvodová dilatace mezi stěnou a mazaninou nebo potěrem podlahovým páskem z pěnového PE tl. do 10 mm, výšky 80 mm
VV |  |  |  | 5.3+5.3+8dle TZ E.4.2, výška desky 61mm=18.600 [A]
TS
P | 9 | 634112117 |  | Obvodová dilatace mezi stěnou a mazaninou nebo potěrem podlahovým páskem z pěnového PE tl. do 10 mm, výšky 200 mm | M | 51.42 | 2.1e-05 |  |  |  | 0 |  | CS ÚRS 2023 01 |  | 2
PP |  |  |  | Obvodová dilatace mezi stěnou a mazaninou nebo potěrem podlahovým páskem z pěnového PE tl. do 10 mm, výšky 200 mm
VV |  |  |  | 8.1+25.6+8.1+3*0.35dle TZ E.4.2, výška desky 236mm=42.850 [A] A * 1.2Koeficient množství=51.420 [B]
TS
P | 10 | 632481215 |  | Separační vrstva k oddělení podlahových vrstev z geotextilie | M2 | 204.323 | 0.00033 |  |  |  | 0 |  | CS ÚRS 2023 01 |  | 2
PP |  |  |  | Separační vrstva k oddělení podlahových vrstev z geotextilie
VV |  |  |  | 204.3225=204.323 [A]
TS |  |  |  | Specifikace dle TZ E.4.2
P | 13 | 632481213 |  | Separační vrstva k oddělení podlahových vrstev z polyetylénové fólie | M2 | 47.6 | 0.000132 |  |  |  | 0 |  | CS ÚRS 2023 01 |  | 2
PP |  |  |  | Separační vrstva k oddělení podlahových vrstev z polyetylénové fólie
VV |  |  |  | 5.95*8plocha pochozí podlahy skladba P2.1=47.600 [A]
TS |  |  |  | Specifikace dle TZ E.4.2
P | 17 | 998011001 |  | Přesun hmot pro budovy občanské výstavby, bydlení, výrobu a služby s nosnou svislou konstrukcí zděnou z cihel, tvárnic nebo kamene vodorovná dopravní vzdálenost | T | 133.419 | 0 |  |  |  | 0 |  | CS ÚRS 2023 01 |  | 2
PP |  |  |  | Přesun hmot pro budovy občanské výstavby, bydlení, výrobu a služby s nosnou svislou konstrukcí zděnou z cihel, tvárnic nebo kamene vodorovná dopravní vzdálenost do 100 m pro budovy výšky do 6 m
VV
TS |  |  |  | 1. Ceny -7001 až -7006 lze použít vpřípadě, kdy dochází ke ztížení přesunu např. tím, že není možné instalovat jeřáb. 2. Kcenám -7001 až -7006 lze použít příplatky za zvětšený přesun -1014 až -1019, -2034 až -2039 nebo -2114 až 2119. 3. Jestliže pro svislý přesun používá zařízení investora (např. výtah vbudově), užijí se pro ocenění přesunu hmot ceny stanovené pro nejmenší výšku, tj. 6 m.
SD |  | E.4.5 |  | Konstrukce střešního pláště
P | 45 | 631342132 |  | Mazanina z betonu lehkého tepelně-izolačního polystyrénového tl. přes 120 do 240 mm, objemové hmotnosti 500 kg/m3 | M3 | 25.666 | 0.515 |  |  |  | 0 |  | CS ÚRS 2023 01 |  | 2
PP |  |  |  | Mazanina z betonu lehkého tepelně-izolačního polystyrénového tl. přes 120 do 240 mm, objemové hmotnosti 500 kg/m3
VV |  |  |  | 8.2*31.3plocha vegetační střechy=256.660 [A] = 256.66*(0.035+0.165)/2převod na m3=25.666 [C]
TS
P | 46 | 712311101 |  | Provedení povlakové krytiny střech plochých do 10° natěradly a tmely za studena nátěrem lakem penetračním nebo asfaltovým | M2 | 256.66 | 0 |  |  |  | 0 |  | CS ÚRS 2023 01 |  | 2
PP |  |  |  | Provedení povlakové krytiny střech plochých do 10° natěradly a tmely za studena nátěrem lakem penetračním nebo asfaltovým
VV |  |  |  | 256.66=256.660 [A]
TS
P | 47 | 11163150 |  | lak penetrační asfaltový | T | 0.085 | 1 |  |  |  | 0 |  | CS ÚRS 2023 01 |  | 2
PP |  |  |  | lak penetrační asfaltový
VV
TS
P | 48 | 712341559 |  | Provedení povlakové krytiny střech plochých do 10° pásy přitavením NAIP v plné ploše | M2 | 256.66 | 0.000883 |  |  |  | 0 |  | CS ÚRS 2023 01 |  | 2
PP |  |  |  | Provedení povlakové krytiny střech plochých do 10° pásy přitavením NAIP v plné ploše
VV |  |  |  | 256.66=256.660 [A]
TS
P | 49 | 62853004.1R |  | pás asfaltový natavitelný modifikovaný SBS tl 4,0mm s vložkou ze skleněné tkaniny a spalitelnou PE fólií nebo jemnozrnným minerálním posypem na horním povrchu. | M2 | 307.992 | 0.0054 |  |  |  | 0 |  | R položka |  | 2
PP |  |  |  | pás asfaltový natavitelný modifikovaný SBS tl 4,0mm s vložkou ze skleněné tkaniny a spalitelnou PE fólií nebo jemnozrnným minerálním posypem na horním povrchu. Nosná vložka z hliníkové fólie.
VV |  |  |  | 256.66zvětšeno koeff. množství 1,2 - ztratné + vytažení pod oplechování 507.61=256.660 [A] A * 1.2Koeficient množství=307.992 [B]
TS |  |  |  | Specifikace dle TZ E.4.5 Součástí položky je i parotěsná vrstva z hliníkové fólie.
P | 50 | 712361701 |  | Provedení povlakové krytiny střech plochých do 10° fólií položenou volně s přilepením spojů | M2 | 256.66 | 0.000194 |  |  |  | 0 |  | CS ÚRS 2023 01 |  | 2
PP |  |  |  | Provedení povlakové krytiny střech plochých do 10° fólií položenou volně s přilepením spojů
VV |  |  |  | 256.66=256.660 [A]
TS
P | 51 | 28343014 |  | fólie hydroizolační střešní mPVC určená ke stabilizaci přitížením a do vegetačních střech tl 1,8mm | M2 | 299.009 | 0.00223 |  |  |  | 0 |  | CS ÚRS 2023 01 |  | 2
PP |  |  |  | fólie hydroizolační střešní mPVC určená ke stabilizaci přitížením a do vegetačních střech tl 1,8mm
VV |  |  |  | 256.66=256.660 [A] A * 1.165Koeficient množství=299.009 [B]
TS |  |  |  | specifikace dle TZ kap. E.4.5
P | 52 | 712771001 |  | Provedení separační nebo kluzné vrstvy vegetační střechy z fólií kladených volně s přesahem, sklon střechy do 5° | M2 | 513.32 | 0 |  |  |  | 0 |  | CS ÚRS 2023 01 |  | 2
PP |  |  |  | Provedení separační nebo kluzné vrstvy vegetační střechy z fólií kladených volně s přesahem, sklon střechy do 5°
VV |  |  |  | = 256.66textilie 300g/m2 dle TZ E.4.5 skladba S2.1=256.660 [B] 256.66textilie 300g/m2 dle TZ E.4.5 skladba S2.1=256.660 [C] = = Celkem: A+B+C+D+E=
TS
P | 53 | 69334002 |  | textilie ochranná vegetačních střech 300g/m2 | M2 | 592.885 | 0.0003 |  |  |  | 0 |  | CS ÚRS 2023 01 |  | 2
PP |  |  |  | textilie ochranná vegetačních střech 300g/m2
VV |  |  |  | 256.66textilie 300g/m2 dle TZ E.4.5 skladba S2.1=256.660 [A] 256.66textilie 300g/m2 dle TZ E.4.5 skladba S2.1=256.660 [B] = = Celkem: A+B+C+D= E * 1.155Koeficient množství=
TS |  |  |  | specifikace dle TZ kap. E.4.5
P | 54 | 712771271 |  | Provedení filtrační vrstvy vegetační střechy z textilií kladených volně s přesahem, sklon střechy do 5° | M2 | 256.66 | 0 |  |  |  | 0 |  | CS ÚRS 2023 01 |  | 2
PP |  |  |  | Provedení filtrační vrstvy vegetační střechy z textilií kladených volně s přesahem, sklon střechy do 5°
VV |  |  |  | 256.66=256.660 [A]
TS |  |  |  | 1. Cenu lze použít jen v případě, je-li filtrační vrstva kladena ve zvláštním pracovním kroku, tzn. není-li součástí vyrobených drenážních vrstev.
P | 55 | 69311096 |  | geotextilie netkaná separační, filtrační, ochranná s převahou recyklovaných PES vláken 200g/m2 | M2 | 282.326 | 0.0003 |  |  |  | 0 |  | CS ÚRS 2023 01 |  | 2
PP |  |  |  | geotextilie netkaná separační, filtrační, ochranná s převahou recyklovaných PES vláken 200g/m2
VV
TS |  |  |  | specifikace dle TZ kap. E.4.5
P | 56 | 712771221 |  | Provedení drenážní vrstvy vegetační střechy z plastových nopových fólií, výšky nopů do 25 mm, sklon střechy do 5° | M2 | 256.66 | 0 |  |  |  | 0 |  | CS ÚRS 2023 01 |  | 2
PP |  |  |  | Provedení drenážní vrstvy vegetační střechy z plastových nopových fólií, výšky nopů do 25 mm, sklon střechy do 5°
VV |  |  |  | 256.66=256.660 [A]
TS
P | 57 | 69334152 |  | fólie profilovaná (nopová) perforovaná HDPE s hydroakumulační a drenážní funkcí do vegetačních střech s výškou nopů 20mm | M2 | 282.326 | 0.0008 |  |  |  | 0 |  | CS ÚRS 2023 01 |  | 2
PP |  |  |  | fólie profilovaná (nopová) perforovaná HDPE s hydroakumulační a drenážní funkcí do vegetačních střech s výškou nopů 20mm
VV |  |  |  | 256.66=256.660 [A] A * 1.1Koeficient množství=282.326 [B]
TS |  |  |  | specifikace dle TZ kap. E.4.5
P | 58 | 712771411 |  | Provedení vegetační vrstvy vegetační střechy ze substrátu, tloušťky přes 100 do 200 mm, sklon střechy do 5° | M2 | 256.662 | 0 |  |  |  | 0 |  | CS ÚRS 2023 01 |  | 2
PP |  |  |  | Provedení vegetační vrstvy vegetační střechy ze substrátu, tloušťky přes 100 do 200 mm, sklon střechy do 5°
VV
TS
P | 59 | 10321225 |  | substrát vegetačních střech extenzivní s nízkým obsahem organické složky | M3 | 30.799 | 0.75 |  |  |  | 0 |  | CS ÚRS 2023 01 |  | 2
PP |  |  |  | substrát vegetačních střech extenzivní s nízkým obsahem organické složky
VV |  |  |  | 256.66*0.12=30.799 [A]
TS |  |  |  | specifikace dle TZ kap. E.4.5
P | 60 | 712771521 |  | Založení vegetace vegetační střechy položením vegetační nebo trávníkové rohože, sklon střechy do 5° | M2 | 256.66 | 0 |  |  |  | 0 |  | CS ÚRS 2023 01 |  | 2
PP |  |  |  | Založení vegetace vegetační střechy položením vegetační nebo trávníkové rohože, sklon střechy do 5°
VV |  |  |  | 256.66=256.660 [A]
TS
P | 61 | 69334504.1R |  | Předpěstovaná vegetační rohož se směsí extenzivních rostlin | M2 | 256.66 | 0.011 |  |  |  | 0 |  | R položka |  | 2
PP |  |  |  | Předpěstovaná vegetační rohož se směsí extenzivních rostlin
VV |  |  |  | 256.66=256.660 [A]
TS |  |  |  | specifikace dle TZ kap. E.4.5
P | 65 | 767881115 |  | Montáž záchytného systému proti pádu bodů samostatných nebo v systému s poddajným kotvícím vedením do dutinového panelu expanzní kotvou, mechanickým kotvením | KUS | 8 | 0 |  |  |  | 0 |  | CS ÚRS 2023 01 |  | 2
PP |  |  |  | Montáž záchytného systému proti pádu bodů samostatných nebo v systému s poddajným kotvícím vedením do dutinového panelu expanzní kotvou, mechanickým kotvením
VV |  |  |  | 8dle PD půdorys střechy=8.000 [A]
TS |  |  |  | 1. V ceně -1112 jsou započteny i náklady na chemickou kotvu. 2. V ceně -1135 jsou započteny i náklady na montáž zátěžových dlaždic. Jejich dodávka je součástí dodávky sloupku a oceňuje se ve specifikaci. 3. V cenách nejsou započteny náklady na: a) dodávku prvků potřebných k uchycení sloupků a bodů (vyjma kotev chemických); tyto jsou součástí dodávky sloupků a bodů a oceňují se ve specifikaci, b) nutné zapravení povrchu střechy podle druhu (měkčené PVC, bitumen, ...) po montáži sloupků a bodů, tyto se oceňují cenami 711 74-7067 katalogu 800-711 Izolace proti vodě nebo 712 36-3115 katalogu 800-712 Povlakové krytiny nebo individuálně. 4. Množství měrných jednotek nástavců určených k upevnění na sloupky nebo body v systému poddajného kotvícího vedení se určuje v souborech podle výsledné délky vedení zajišťovaného úseku. 5. Montáž záchytného systému pro šikmé střechy skládané se oceňují cenami 765 11-5421, 765 12-5421, 765 13-5043 a 765 15-5022 části A02 katalogu 765 Konstrukce pokrývačské.
P | 66 | 70921334 |  | kotvicí bod do prefabrikovaných dutinových panelů dl 400mm | KUS | 8 | 0.00314 |  |  |  | 0 |  | CS ÚRS 2023 01 |  | 2
PP |  |  |  | kotvicí bod do prefabrikovaných dutinových panelů dl 400mm
VV |  |  |  | 8dle PD půdorys střechy=8.000 [A]
TS
P | 67 | 767881151 |  | Montáž záchytného systému proti pádu nástavců určených k upevnění na sloupky nebo body v systému poddajného kotvícího vedení středových, rohových, dělících délk | SOUBOR | 8 | 0 |  |  |  | 0 |  | CS ÚRS 2023 01 |  | 2
PP |  |  |  | Montáž záchytného systému proti pádu nástavců určených k upevnění na sloupky nebo body v systému poddajného kotvícího vedení středových, rohových, dělících délky vedení do 50 m
VV |  |  |  | 8dle PD půdorys střechy=8.000 [A]
TS |  |  |  | 1. V ceně -1112 jsou započteny i náklady na chemickou kotvu. 2. V ceně -1135 jsou započteny i náklady na montáž zátěžových dlaždic. Jejich dodávka je součástí dodávky sloupku a oceňuje se ve specifikaci. 3. V cenách nejsou započteny náklady na: a) dodávku prvků potřebných k uchycení sloupků a bodů (vyjma kotev chemických); tyto jsou součástí dodávky sloupků a bodů a oceňují se ve specifikaci, b) nutné zapravení povrchu střechy podle druhu (měkčené PVC, bitumen, ...) po montáži sloupků a bodů, tyto se oceňují cenami 711 74-7067 katalogu 800-711 Izolace proti vodě nebo 712 36-3115 katalogu 800-712 Povlakové krytiny nebo individuálně. 4. Množství měrných jednotek nástavců určených k upevnění na sloupky nebo body v systému poddajného kotvícího vedení se určuje v souborech podle výsledné délky vedení zajišťovaného úseku. 5. Montáž záchytného systému pro šikmé střechy skládané se oceňují cenami 765 11-5421, 765 12-5421, 765 13-5043 a 765 15-5022 části A02 katalogu 765 Konstrukce pokrývačské.
P | 68 | 767881161 |  | Montáž záchytného systému proti pádu nástavců určených k upevnění na sloupky nebo body v systému poddajného kotvícího vedení montáž lana uchycení lana k nástavc | KUS | 8 | 0 |  |  |  | 0 |  | CS ÚRS 2023 01 |  | 2
PP |  |  |  | Montáž záchytného systému proti pádu nástavců určených k upevnění na sloupky nebo body v systému poddajného kotvícího vedení montáž lana uchycení lana k nástavcům
VV |  |  |  | 8dle PD půdorys střechy=8.000 [A]
TS |  |  |  | 1. V ceně -1112 jsou započteny i náklady na chemickou kotvu. 2. V ceně -1135 jsou započteny i náklady na montáž zátěžových dlaždic. Jejich dodávka je součástí dodávky sloupku a oceňuje se ve specifikaci. 3. V cenách nejsou započteny náklady na: a) dodávku prvků potřebných k uchycení sloupků a bodů (vyjma kotev chemických); tyto jsou součástí dodávky sloupků a bodů a oceňují se ve specifikaci, b) nutné zapravení povrchu střechy podle druhu (měkčené PVC, bitumen, ...) po montáži sloupků a bodů, tyto se oceňují cenami 711 74-7067 katalogu 800-711 Izolace proti vodě nebo 712 36-3115 katalogu 800-712 Povlakové krytiny nebo individuálně. 4. Množství měrných jednotek nástavců určených k upevnění na sloupky nebo body v systému poddajného kotvícího vedení se určuje v souborech podle výsledné délky vedení zajišťovaného úseku. 5. Montáž záchytného systému pro šikmé střechy skládané se oceňují cenami 765 11-5421, 765 12-5421, 765 13-5043 a 765 15-5022 části A02 katalogu 765 Konstrukce pokrývačské.
P | 69 | 31452201 |  | nerezové lano určené pro systémy s požadavkem na permanentní kotvicí vedení tl 8mm | M | 62.5 | 0.00024 |  |  |  | 0 |  | CS ÚRS 2023 01 |  | 2
PP |  |  |  | nerezové lano určené pro systémy s požadavkem na permanentní kotvicí vedení tl 8mm
VV |  |  |  | 62.5dle PD ASR půdorys střechy=62.500 [A]
TS
P | 70 | 31452203 |  | koncovka k nerez lanu napínací pro systémy s požadavkem na permanentní kotvicí vedení lano tl 8mm | KUS | 2 | 0.00084 |  |  |  | 0 |  | CS ÚRS 2023 01 |  | 2
PP |  |  |  | koncovka k nerez lanu napínací pro systémy s požadavkem na permanentní kotvicí vedení lano tl 8mm
VV
TS
P | 71 | 31452206 |  | oko spojovací k nerez lanu pro systémy pro systémy s požadavkem na permanentní kotvicí vedení | KUS | 8 | 0.00023 |  |  |  | 0 |  | CS ÚRS 2023 01 |  | 2
PP |  |  |  | oko spojovací k nerez lanu pro systémy pro systémy s požadavkem na permanentní kotvicí vedení
VV |  |  |  | 8dle PD půdorys střechy=8.000 [A]
TS
P | 72 | 31452210 |  | úchytka průběžná k nerez lanu přímá pro systémy s požadavkem na permanentní kotvicí vedení lano tl 8mm | KUS | 8 | 0.00014 |  |  |  | 0 |  | CS ÚRS 2023 01 |  | 2
PP |  |  |  | úchytka průběžná k nerez lanu přímá pro systémy s požadavkem na permanentní kotvicí vedení lano tl 8mm
VV |  |  |  | 8dle PD půdorys střechy=8.000 [A]
TS
P | 73 | 998712101.1R |  | Přesun hmot PSV pro konstrukci střešního pláště, vodorovná dopravní vzdálenost do 100 m pro budovy výšky do 6 m | T | 29.147 | 0 |  |  |  | 0 |  | R položka |  | 2
PP |  |  |  | Přesun hmot PSV pro konstrukci střešního pláště, vodorovná dopravní vzdálenost do 100 m pro budovy výšky do 6 m
VV
TS |  |  |  | 1. Ceny pro přesun hmot stanovený zhmotnosti přesunovaného materiálu se používají tehdy, pokud je možné určit hmotnost za celý stavební díl. Do této hmotnosti se započítává i hmotnost materiálů oceňovaných ve specifikaci. 2. Pokud nelze jednoznačně stanovit hmotnost přesunovaných materiálů, lze pro výpočet přesunu hmot použít orientačně procentní sazbu. Touto sazbou se vynásobí rozpočtové náklady za celý stavební díl včetně nákladů na materiál ve specifikacích. 3. Příplatek kcenám -1181 pro přesun prováděný bez použití mechanizace, tj. za ztížených podmínek, lze použít pouze pro hmotnost materiálu, která se tímto způsobem skutečně přemísťuje.
P | 74 | 998011001 |  | Přesun hmot pro budovy občanské výstavby, bydlení, výrobu a služby s nosnou svislou konstrukcí zděnou z cihel, tvárnic nebo kamene vodorovná dopravní vzdálenost | T | 13.218 | 0 |  |  |  | 0 |  | CS ÚRS 2023 01 |  | 2
PP |  |  |  | Přesun hmot pro budovy občanské výstavby, bydlení, výrobu a služby s nosnou svislou konstrukcí zděnou z cihel, tvárnic nebo kamene vodorovná dopravní vzdálenost do 100 m pro budovy výšky do 6 m
VV
TS |  |  |  | 1. Ceny -7001 až -7006 lze použít vpřípadě, kdy dochází ke ztížení přesunu např. tím, že není možné instalovat jeřáb. 2. Kcenám -7001 až -7006 lze použít příplatky za zvětšený přesun -1014 až -1019, -2034 až -2039 nebo -2114 až 2119. 3. Jestliže pro svislý přesun používá zařízení investora (např. výtah vbudově), užijí se pro ocenění přesunu hmot ceny stanovené pro nejmenší výšku, tj. 6 m.

## D1.03.1 - E.5
SŽDC05 |  |  |  | Soupis prací objektu | [10 empty] | 3
6
S | Stavba: | 521320063_Zm08 |  | Areál HZS Nymburk | [6 empty] | E.2 |  | Aspe | 0,00 | 2
O | Objekt: | E.2 |  | Pozemní stavební objekty | [9 empty] | 15,00 | 2
Typ | Poř. číslo | Kód položky | Varianta | Název položky | MJ | Množství | Jednotková hmotnost | Celková hmotnost |  |  | Jednotková cena |  | Cenové soustavy | 21,00 | 2
Dodávka
[9 empty] | Jednotková | Celkem | Jednotková | Celkem |  |  |  | Počet položek s nulovou cenou
O1 |  | D1.03.1 - E.5 |  | SO.103 Vedlejší objekt - Úpravy povrchů - nezpůsobilé
SD |  | E.5.1 |  | Úpravy povrchů podlah
P | 1 | 771111011 |  | Příprava podkladu před provedením dlažby vysátí podlah | M2 | 47.6 | 0 |  |  |  | 0 |  | CS ÚRS 2023 01 |  | 2
PP |  |  |  | Příprava podkladu před provedením dlažby vysátí podlah
VV |  |  |  | 47.6=47.600 [A]
TS |  |  |  | 1. V cenách 771 12-1011 až 771 12-1015 jsou započteny i náklady na dodání nátěru. 2. V cenách 771 15-1011 až 771 15-1026 jsou započteny i náklady na dodání stěrky. 3. V cenách 771 16-1011 až -1023 nejsou započteny náklady na materiál, tyto se oceňují ve specifikaci.
P | 2 | 771121011 |  | Příprava podkladu před provedením dlažby nátěr penetrační na podlahu | M2 | 47.6 | 0.0003 |  |  |  | 0 |  | CS ÚRS 2023 01 |  | 2
PP |  |  |  | Příprava podkladu před provedením dlažby nátěr penetrační na podlahu
VV |  |  |  | 47.6=47.600 [A]
TS |  |  |  | 1. V cenách 771 12-1011 až 771 12-1015 jsou započteny i náklady na dodání nátěru. 2. V cenách 771 15-1011 až 771 15-1026 jsou započteny i náklady na dodání stěrky. 3. V cenách 771 16-1011 až -1023 nejsou započteny náklady na materiál, tyto se oceňují ve specifikaci.
P | 3 | 771474112 |  | Montáž soklů z dlaždic keramických lepených flexibilním lepidlem rovných, výšky přes 65 do 90 mm | M | 26.6 | 0.000428 |  |  |  | 0 |  | CS ÚRS 2023 01 |  | 2
PP |  |  |  | Montáž soklů z dlaždic keramických lepených flexibilním lepidlem rovných, výšky přes 65 do 90 mm
VV
TS
P | 4 | 59761416.1R |  | sokl-dlažba keramická do interiéru i exteriéru 300x80mm | KUS | 88.667 | 0.00045 |  |  |  | 0 |  | R položka |  | 2
PP |  |  |  | sokl-dlažba keramická do interiéru i exteriéru 300x80mm
VV |  |  |  | 26.6/0.3dle PD půdorys 1.NP=88.667 [A]
TS |  |  |  | Specifikace dle TZ E4.4
P | 5 | 771574115 |  | Montáž podlah z dlaždic keramických lepených flexibilním lepidlem maloformátových hladkých přes 22 do 25 ks/m2 | M2 | 47.6 | 0.0054 |  |  |  | 0 |  | CS ÚRS 2023 01 |  | 2
PP |  |  |  | Montáž podlah z dlaždic keramických lepených flexibilním lepidlem maloformátových hladkých přes 22 do 25 ks/m2
VV |  |  |  | 47.6=47.600 [A]
TS |  |  |  | 1. Položky jsou učeny pro všechy druhy povrchových úprav.
P | 6 | 59761432.1R |  | dlažba keramická MF 200x200 | M2 | 47.6 | 0.0192 |  |  |  | 0 |  | R položka |  | 2
PP |  |  |  | dlažba keramická MF 200x200
VV
TS |  |  |  | Specifikace dle TZ E.4.4
P | 7 | 776141124.1R |  | Vícevrstvý stěrkový systém tl 10 mm | M2 | 204.323 | 0.015 |  |  |  | 0 |  | R položka |  | 2
PP |  |  |  | Vícevrstvý stěrkový systém tl 10 mm
VV |  |  |  | 8.1*25.225plocha pojízdné podlahy skladba P1.1=204.323 [A]
TS |  |  |  | 1. V ceně 776 12-1511 zábrana proti vlhkosti jsou započteny i náklady na 2 vrstvy penetrace a zasypání křemičitým pískem. 2. V cenách 776 14-1111 až 776 14-4111 jsou započteny i náklady na dodání stěrky. Specifikace dle TZ E.4.2.
P | 8 | 998771101 |  | Přesun hmot pro podlahy z dlaždic stanovený z hmotnosti přesunovaného materiálu vodorovná dopravní vzdálenost do 50 m v objektech výšky do 6 m | T | 4.301 | 0 |  |  |  | 0 |  | CS ÚRS 2023 01 |  | 2
PP |  |  |  | Přesun hmot pro podlahy z dlaždic stanovený z hmotnosti přesunovaného materiálu vodorovná dopravní vzdálenost do 50 m v objektech výšky do 6 m
VV
TS |  |  |  | 1. Ceny pro přesun hmot stanovený zhmotnosti přesunovaného materiálu se používají tehdy, pokud je možné určit hmotnost za celý stavební díl. Do této hmotnosti se započítává i hmotnost materiálů oceňovaných ve specifikaci. 2. Pokud nelze jednoznačně stanovit hmotnost přesunovaných materiálů, lze pro výpočet přesunu hmot použít orientačně procentní sazbu. Touto sazbou se vynásobí rozpočtové náklady za celý stavební díl včetně nákladů na materiál ve specifikacích. 3. Příplatek kcenám -1181 pro přesun prováděný bez použití mechanizace, tj. za ztížených podmínek, lze použít pouze pro hmotnost materiálu, která se tímto způsobem skutečně přemísťuje.
SD |  | E.5.2 |  | Úpravy povrchů vnitřních stěn
P | 9 | 612131321 |  | Podkladní a spojovací vrstva vnitřních omítaných ploch penetrace disperzní nanášená strojně stěn | M2 | 348.495 | 0.000263 |  |  |  | 0 |  | CS ÚRS 2023 01 |  | 2
PP |  |  |  | Podkladní a spojovací vrstva vnitřních omítaných ploch penetrace disperzní nanášená strojně stěn
VV |  |  |  | 348.4952=348.495 [A]
TS
P | 10 | 612321141 |  | Omítka vápenocementová vnitřních ploch nanášená ručně dvouvrstvá, tloušťky jádrové omítky do 10 mm a tloušťky štuku do 3 mm štuková svislých konstrukcí stěn | M2 | 348.495 | 0.01838 |  |  |  | 0 |  | CS ÚRS 2023 01 |  | 2
PP |  |  |  | Omítka vápenocementová vnitřních ploch nanášená ručně dvouvrstvá, tloušťky jádrové omítky do 10 mm a tloušťky štuku do 3 mm štuková svislých konstrukcí stěn
VV |  |  |  | (8+8+8+5.3+5.3)*3.6+5.3*2*3.6vnitřní stěny místností=162.720 [A] (25.5+7.9)*3.6obvodová stěna garáže zevnitř=120.240 [B] 7.9*2*3příčka garáže oboustranně=47.400 [C] (4*0.55+2*0.21+7*0.34)*3sloupy=15.000 [D] 25.5*0.6stěna nad vraty=15.300 [E] = -(1*2.02+1.54*2.12+1.6*2.15*2)odečet otvorů=-12.165 [G] = Celkem: A+B+C+D+E+F+G+H=
TS |  |  |  | 1. Pro ocenění nanášení omítek v tloušťce jádrové omítky přes 10 mm se použije příplatek za každých dalších i započatých 5 mm. 2. Omítky stropních konstrukcí nanášené na pletivo se oceňují cenami omítek žebrových stropů nebo osamělých trámů. 3. Podkladní a spojovací vrstvy se oceňují cenami souboru cen 61.13-1... této části katalogu.
P | 11 | 612321191 |  | Omítka vápenocementová vnitřních ploch nanášená ručně Příplatek k cenám za každých dalších i započatých 5 mm tloušťky omítky přes 10 mm stěn | M2 | 348.495 | 0.0079 |  |  |  | 0 |  | CS ÚRS 2023 01 |  | 2
PP |  |  |  | Omítka vápenocementová vnitřních ploch nanášená ručně Příplatek k cenám za každých dalších i započatých 5 mm tloušťky omítky přes 10 mm stěn
VV |  |  |  | 348.4952=348.495 [A]
TS |  |  |  | 1. Pro ocenění nanášení omítek v tloušťce jádrové omítky přes 10 mm se použije příplatek za každých dalších i započatých 5 mm. 2. Omítky stropních konstrukcí nanášené na pletivo se oceňují cenami omítek žebrových stropů nebo osamělých trámů. 3. Podkladní a spojovací vrstvy se oceňují cenami souboru cen 61.13-1... této části katalogu.
P | 12 | 784111001 |  | Oprášení (ometení) podkladu v místnostech výšky do 3,80 m | M2 | 348.495 | 0 |  |  |  | 0 |  | CS ÚRS 2023 01 |  | 2
PP |  |  |  | Oprášení (ometení) podkladu v místnostech výšky do 3,80 m
VV |  |  |  | 348.4952=348.495 [A] = = Celkem: A+B+C=
TS
P | 13 | 784111031 |  | Omytí podkladu omytí v místnostech výšky do 3,80 m | M2 | 348.495 | 0 |  |  |  | 0 |  | CS ÚRS 2023 01 |  | 2
PP |  |  |  | Omytí podkladu omytí v místnostech výšky do 3,80 m
VV |  |  |  | 348.4952=348.495 [A] = = Celkem: A+B+C=
TS
P | 14 | 784171101 |  | Zakrytí nemalovaných ploch (materiál ve specifikaci) včetně pozdějšího odkrytí podlah | M2 | 247.36 | 0 |  |  |  | 0 |  | CS ÚRS 2023 01 |  | 2
PP |  |  |  | Zakrytí nemalovaných ploch (materiál ve specifikaci) včetně pozdějšího odkrytí podlah
VV |  |  |  | 247.36celková plocha podlah 1.NP=247.360 [A]
TS |  |  |  | 1. V cenách nejsou započteny náklady na dodávku fólie, tyto se oceňují ve speifikaci.Ztratné lze stanovit ve výši 5%.
P | 15 | 58124842 |  | fólie pro malířské potřeby zakrývací tl 7µ 4x5m | M2 | 259.728 | 0 |  |  |  | 0 |  | CS ÚRS 2023 01 |  | 2
PP |  |  |  | fólie pro malířské potřeby zakrývací tl 7µ 4x5m
VV
TS
P | 16 | 784181101 |  | Penetrace podkladu jednonásobná základní akrylátová bezbarvá v místnostech výšky do 3,80 m | M2 | 348.495 | 0.000201 |  |  |  | 0 |  | CS ÚRS 2023 01 |  | 2
PP |  |  |  | Penetrace podkladu jednonásobná základní akrylátová bezbarvá v místnostech výšky do 3,80 m
VV |  |  |  | 348.4952=348.495 [A] = = Celkem: A+B+C=
TS
P | 17 | 784211001 |  | Malby z malířských směsí oděruvzdorných za mokra jednonásobné, bílé za mokra odruvzdorné výborně v místnostech výšky do 3,80 m | M2 | 696.99 | 0.000129 |  |  |  | 0 |  | CS ÚRS 2023 01 |  | 2
PP |  |  |  | Malby z malířských směsí oděruvzdorných za mokra jednonásobné, bílé za mokra odruvzdorné výborně v místnostech výšky do 3,80 m
VV |  |  |  | 348.4952*2=696.990 [A] = = Celkem: A+B+C=
TS
P | 18 | 998011001 |  | Přesun hmot pro budovy občanské výstavby, bydlení, výrobu a služby s nosnou svislou konstrukcí zděnou z cihel, tvárnic nebo kamene vodorovná dopravní vzdálenost | T | 9.41 | 0 |  |  |  | 0 |  | CS ÚRS 2023 01 |  | 2
PP |  |  |  | Přesun hmot pro budovy občanské výstavby, bydlení, výrobu a služby s nosnou svislou konstrukcí zděnou z cihel, tvárnic nebo kamene vodorovná dopravní vzdálenost do 100 m pro budovy výšky do 6 m
VV
TS |  |  |  | 1. Ceny -7001 až -7006 lze použít vpřípadě, kdy dochází ke ztížení přesunu např. tím, že není možné instalovat jeřáb. 2. Kcenám -7001 až -7006 lze použít příplatky za zvětšený přesun -1014 až -1019, -2034 až -2039 nebo -2114 až 2119. 3. Jestliže pro svislý přesun používá zařízení investora (např. výtah vbudově), užijí se pro ocenění přesunu hmot ceny stanovené pro nejmenší výšku, tj. 6 m.
SD |  | E.5.3 |  | Úpravy povrchů stropů a podhledů
P | 19 | 611131321 |  | Podkladní a spojovací vrstva vnitřních omítaných ploch penetrace disperzní nanášená strojně stropů | M2 | 280.15 | 0.000263 |  |  |  | 0 |  | CS ÚRS 2023 01 |  | 2
PP |  |  |  | Podkladní a spojovací vrstva vnitřních omítaných ploch penetrace disperzní nanášená strojně stropů
VV |  |  |  | 280.15=280.150 [A]
TS
P | 20 | 611321141 |  | Omítka vápenocementová vnitřních ploch nanášená ručně dvouvrstvá, tloušťky jádrové omítky do 10 mm a tloušťky štuku do 3 mm štuková vodorovných konstrukcí strop | M2 | 280.15 | 0.01838 |  |  |  | 0 |  | CS ÚRS 2023 01 |  | 2
PP |  |  |  | Omítka vápenocementová vnitřních ploch nanášená ručně dvouvrstvá, tloušťky jádrové omítky do 10 mm a tloušťky štuku do 3 mm štuková vodorovných konstrukcí stropů rovných
VV |  |  |  | 48.7*4stropy garáží=194.800 [A] 23.85+17.76stropy místností=41.610 [B] (1.85*8.1)*2+(1.85-0.15)*8.1průvlaky=43.740 [C] Celkem: A+B+C=280.150 [D]
TS |  |  |  | 1. Pro ocenění nanášení omítek v tloušťce jádrové omítky přes 10 mm se použije příplatek za každých dalších i započatých 5 mm. 2. Omítky stropních konstrukcí nanášené na pletivo se oceňují cenami omítek žebrových stropů nebo osamělých trámů. 3. Podkladní a spojovací vrstvy se oceňují cenami souboru cen 61.13-1... této části katalogu.
P | 21 | 611321191 |  | Omítka vápenocementová vnitřních ploch nanášená ručně Příplatek k cenám za každých dalších i započatých 5 mm tloušťky omítky přes 10 mm stropů | M2 | 280.15 | 0.0079 |  |  |  | 0 |  | CS ÚRS 2023 01 |  | 2
PP |  |  |  | Omítka vápenocementová vnitřních ploch nanášená ručně Příplatek k cenám za každých dalších i započatých 5 mm tloušťky omítky přes 10 mm stropů
VV |  |  |  | 280.15=280.150 [A]
TS |  |  |  | 1. Pro ocenění nanášení omítek v tloušťce jádrové omítky přes 10 mm se použije příplatek za každých dalších i započatých 5 mm. 2. Omítky stropních konstrukcí nanášené na pletivo se oceňují cenami omítek žebrových stropů nebo osamělých trámů. 3. Podkladní a spojovací vrstvy se oceňují cenami souboru cen 61.13-1... této části katalogu.
P | 22 | 784111001 |  | Oprášení (ometení) podkladu v místnostech výšky do 3,80 m | M2 | 280.15 | 0 |  |  |  | 0 |  | CS ÚRS 2023 01 |  | 2
PP |  |  |  | Oprášení (ometení) podkladu v místnostech výšky do 3,80 m
VV |  |  |  | = 280.15=280.150 [B] = Celkem: A+B+C=
TS
P | 23 | 784111031 |  | Omytí podkladu omytí v místnostech výšky do 3,80 m | M2 | 280.15 | 0 |  |  |  | 0 |  | CS ÚRS 2023 01 |  | 2
PP |  |  |  | Omytí podkladu omytí v místnostech výšky do 3,80 m
VV |  |  |  | = 280.15=280.150 [B] = Celkem: A+B+C=
TS
P | 24 | 784181101 |  | Penetrace podkladu jednonásobná základní akrylátová bezbarvá v místnostech výšky do 3,80 m | M2 | 280.15 | 0.000201 |  |  |  | 0 |  | CS ÚRS 2023 01 |  | 2
PP |  |  |  | Penetrace podkladu jednonásobná základní akrylátová bezbarvá v místnostech výšky do 3,80 m
VV |  |  |  | = 280.15=280.150 [B] = Celkem: A+B+C=
TS
P | 25 | 784211001 |  | Malby z malířských směsí oděruvzdorných za mokra jednonásobné, bílé za mokra odruvzdorné výborně v místnostech výšky do 3,80 m | M2 | 560.3 | 0.000129 |  |  |  | 0 |  | CS ÚRS 2023 01 |  | 2
PP |  |  |  | Malby z malířských směsí oděruvzdorných za mokra jednonásobné, bílé za mokra odruvzdorné výborně v místnostech výšky do 3,80 m
VV |  |  |  | = 280.15*2=560.300 [B] = Celkem: A+B+C=
TS
P | 26 | 998011001 |  | Přesun hmot pro budovy občanské výstavby, bydlení, výrobu a služby s nosnou svislou konstrukcí zděnou z cihel, tvárnic nebo kamene vodorovná dopravní vzdálenost | T | 7.565 | 0 |  |  |  | 0 |  | CS ÚRS 2023 01 |  | 2
PP |  |  |  | Přesun hmot pro budovy občanské výstavby, bydlení, výrobu a služby s nosnou svislou konstrukcí zděnou z cihel, tvárnic nebo kamene vodorovná dopravní vzdálenost do 100 m pro budovy výšky do 6 m
VV
TS |  |  |  | 1. Ceny -7001 až -7006 lze použít vpřípadě, kdy dochází ke ztížení přesunu např. tím, že není možné instalovat jeřáb. 2. Kcenám -7001 až -7006 lze použít příplatky za zvětšený přesun -1014 až -1019, -2034 až -2039 nebo -2114 až 2119. 3. Jestliže pro svislý přesun používá zařízení investora (např. výtah vbudově), užijí se pro ocenění přesunu hmot ceny stanovené pro nejmenší výšku, tj. 6 m.
SD |  | E.5.4 |  | Úpravy povrchů fasád
P | 27 | 622131321 |  | Podkladní a spojovací vrstva vnějších omítaných ploch penetrace nanášená strojně stěn | M2 | 54.994 | 0.000263 |  |  |  | 0 |  | CS ÚRS 2023 01 |  | 2
PP |  |  |  | Podkladní a spojovací vrstva vnějších omítaných ploch penetrace nanášená strojně stěn
VV |  |  |  | 54.9938=54.994 [A]
TS
P | 28 | 622331101 |  | Omítka cementová vnějších ploch nanášená ručně jednovrstvá, tloušťky do 15 mm hrubá nezatřená stěn | M2 | 54.994 | 0.0315 |  |  |  | 0 |  | CS ÚRS 2023 01 |  | 2
PP |  |  |  | Omítka cementová vnějších ploch nanášená ručně jednovrstvá, tloušťky do 15 mm hrubá nezatřená stěn
VV |  |  |  | 54.9938omítka vodoodpudivá pro 54.9938 budovy=54.994 [A]
TS |  |  |  | 1. Pro ocenění nanášení omítky v tloušťce jádrové omítky přes 15 mm se použije příplatek za každých dalších i započatých 5 mm. 2. Podkladní a spojovací vrstvy se oceňují cenami souboru cen 62.13-1... této části katalogu.
P | 29 | 622521011R |  | Omítka tenkovrstvá silikátová vnějších ploch probarvená, včetně penetrace podkladu zrnitá, tloušťky 1,5 mm stěn | M2 | 281.6 | 0.00268 |  |  |  | 0 |  | R položka |  | 2
PP |  |  |  | Omítka tenkovrstvá silikátová vnějších ploch probarvená, včetně penetrace podkladu zrnitá, tloušťky 1,5 mm stěn
VV |  |  |  | 281.6=281.600 [A]
TS
P | 30 | 998011001 |  | Přesun hmot pro budovy občanské výstavby, bydlení, výrobu a služby s nosnou svislou konstrukcí zděnou z cihel, tvárnic nebo kamene vodorovná dopravní vzdálenost | T | 2.501 | 0 |  |  |  | 0 |  | CS ÚRS 2023 01 |  | 2
PP |  |  |  | Přesun hmot pro budovy občanské výstavby, bydlení, výrobu a služby s nosnou svislou konstrukcí zděnou z cihel, tvárnic nebo kamene vodorovná dopravní vzdálenost do 100 m pro budovy výšky do 6 m
VV
TS |  |  |  | 1. Ceny -7001 až -7006 lze použít vpřípadě, kdy dochází ke ztížení přesunu např. tím, že není možné instalovat jeřáb. 2. Kcenám -7001 až -7006 lze použít příplatky za zvětšený přesun -1014 až -1019, -2034 až -2039 nebo -2114 až 2119. 3. Jestliže pro svislý přesun používá zařízení investora (např. výtah vbudově), užijí se pro ocenění přesunu hmot ceny stanovené pro nejmenší výšku, tj. 6 m.
P | 31 | R102SO103 |  | Práce zpřístupňovací | SOUBOR | 1 | 0 |  |  |  | 0 |  | R položka |  | 2
PP |  |  |  | Práce zpřístupňovací
VV
TS |  |  |  | 1) pro potřeby SP je uvažováno s pronájmem a výstavbou lešení pro potřeby celé stavby, zhotovitel tuto položku ocení dle svých výrobních kapacit a dle smluvních termínů výstavby 2) položka zahrnuje zejména: - montáž a demontáž potřebného pomocného lešení pro provedení stavby (plocha cca 640 m2 pozn. zhotovitel tuto položku ocení dle svých výrobních kapacit a dle smluvních termínů výstavby - příplatek k lešení pomocnému za první a ZKD den (předpoklad 60 dní, zhotovitel tuto položku ocení dle svých výrobních kapacit a dle smluvních termínů výstavby) - náklady na stavební mechanizaci a zdvihací prostředky (jeřáby, výtahy, stavební lávky apod.)
P | 32 | 941211111 |  | Montáž lešení řadového rámového lehkého pracovního s podlahami s provozním zatížením tř. 3 do 200 kg/m2 šířky tř. SW06 od 0,6 do 0,9 m, výšky do 10 m | M2 | 481.5 | 0 |  |  |  | 0 |  | CS ÚRS 2023 01 |  | 2
PP |  |  |  | Montáž lešení řadového rámového lehkého pracovního s podlahami s provozním zatížením tř. 3 do 200 kg/m2 šířky tř. SW06 od 0,6 do 0,9 m, výšky do 10 m
VV |  |  |  | 481.5plocha kolem celého objektu pro lešení dle PD v.č. 03, 06=481.500 [A]
TS |  |  |  | 1) pro potřeby SP je uvažováno s pronájmem a výstavbou lešení pro potřeby celé stavby, zhotovitel tuto položku ocení dle svých výrobních kapacit a dle smluvních termínů výstavby
P | 33 | 941211211 |  | Montáž lešení řadového rámového lehkého pracovního s podlahami s provozním zatížením tř. 3 do 200 kg/m2 Příplatek za první a každý další den použití lešení k ce | M2 | 57780 | 0 |  |  |  | 0 |  | CS ÚRS 2023 01 |  | 2
PP |  |  |  | Montáž lešení řadového rámového lehkého pracovního s podlahami s provozním zatížením tř. 3 do 200 kg/m2 Příplatek za první a každý další den použití lešení k ceně -1111 nebo -1112
VV |  |  |  | 120*481.5doba použití 120 dní=57 780.000 [A]
TS
P | 34 | 941211811 |  | Demontáž lešení řadového rámového lehkého pracovního s provozním zatížením tř. 3 do 200 kg/m2 šířky tř. SW06 od 0,6 do 0,9 m, výšky do 10 m | M2 | 481.5 | 0 |  |  |  | 0 |  | CS ÚRS 2023 01 |  | 2
PP |  |  |  | Demontáž lešení řadového rámového lehkého pracovního s provozním zatížením tř. 3 do 200 kg/m2 šířky tř. SW06 od 0,6 do 0,9 m, výšky do 10 m
VV |  |  |  | 481.5=481.500 [A]
TS
P | 35 | 944511111 |  | Montáž ochranné sítě zavěšené na konstrukci lešení z textilie z umělých vláken | M2 | 481.5 | 0 |  |  |  | 0 |  | CS ÚRS 2023 01 |  | 2
PP |  |  |  | Montáž ochranné sítě zavěšené na konstrukci lešení z textilie z umělých vláken
VV |  |  |  | 481.5plocha kolem celého objektu dle PD v.č. 03, 06=481.500 [A]
TS
P | 36 | 944511211 |  | Montáž ochranné sítě Příplatek za první a každý další den použití sítě k ceně -1111 | M2 | 57780 | 0 |  |  |  | 0 |  | CS ÚRS 2023 01 |  | 2
PP |  |  |  | Montáž ochranné sítě Příplatek za první a každý další den použití sítě k ceně -1111
VV |  |  |  | 120*481.5doba použití 120 dní=57 780.000 [A]
TS
P | 37 | 944511811 |  | Demontáž ochranné sítě zavěšené na konstrukci lešení z textilie z umělých vláken | M2 | 481.5 | 0 |  |  |  | 0 |  | CS ÚRS 2023 01 |  | 2
PP |  |  |  | Demontáž ochranné sítě zavěšené na konstrukci lešení z textilie z umělých vláken
VV |  |  |  | 481.5=481.500 [A]
TS

## D1.03.1 - E.6.1
SŽDC05 |  |  |  | Soupis prací objektu | [10 empty] | 3
6
S | Stavba: | 521320063_Zm08 |  | Areál HZS Nymburk | [6 empty] | E.2 |  | Aspe | 0,00 | 2
O | Objekt: | E.2 |  | Pozemní stavební objekty | [9 empty] | 15,00 | 2
Typ | Poř. číslo | Kód položky | Varianta | Název položky | MJ | Množství | Jednotková hmotnost | Celková hmotnost |  |  | Jednotková cena |  | Cenové soustavy | 21,00 | 2
Dodávka
[9 empty] | Jednotková | Celkem | Jednotková | Celkem |  |  |  | Počet položek s nulovou cenou
O1 |  | D1.03.1 - E.6.1 |  | SO.103 Vedlejší objekt - Kompletace - způsobilé
SD |  | E.6.1 |  | Výplně otvorů
P | 15 | RE61VO3104 |  | Dodávka a montáž plných dveří ozn. č. 104 | KS | 1 | 0 |  |  |  | 0 |  | R položka |  | 2
PP |  |  |  | Dodávka a montáž plných dveří ozn. č. 104
VV |  |  |  | 1np 1=1.000 [A] Celkem: A=1.000 [B]
TS |  |  |  | Položka obsahuje dodávku a montáž s dopravou kompletního výrobku, včetně veškerého příslušenství a vybavení, všech montážních a spojovacích prvků, kování atd. Ocenění dle specifikace uvedené v části D1.03 SO.103 - VEDLEJŠÍ OBJEKT- GARÁŽ, D1.03.1 ARCHITEKTONICKO STAVEBNÍ ŘEŠENÍ, 08.SPECIFIKACE VÝPLNÍ OTVORŮ
P | 16 | RE61VO3105a |  | Dodávka a montáž vrat ozn. č. 105a | KS | 2 | 0 |  |  |  | 0 |  | R položka |  | 2
PP |  |  |  | Dodávka a montáž vrat ozn. č. 105a
VV |  |  |  | 1np 2=2.000 [A]
TS |  |  |  | Položka obsahuje dodávku a montáž s dopravou kompletního výrobku, včetně veškerého příslušenství a vybavení, všech montážních a spojovacích prvků, kování atd. Ocenění dle specifikace uvedené v části D1.03 SO.103 - VEDLEJŠÍ OBJEKT- GARÁŽ, D1.03.1 ARCHITEKTONICKO STAVEBNÍ ŘEŠENÍ, 08.SPECIFIKACE VÝPLNÍ OTVORŮ
P | 17 | RE61VO3105b |  | Dodávka a montáž vrat ozn. č. 105b | KS | 2 | 0 |  |  |  | 0 |  | R položka |  | 2
PP |  |  |  | Dodávka a montáž vrat ozn. č. 105b
VV |  |  |  | 1np 2=2.000 [A]
TS |  |  |  | Položka obsahuje dodávku a montáž s dopravou kompletního výrobku, včetně veškerého příslušenství a vybavení, všech montážních a spojovacích prvků, kování atd. Ocenění dle specifikace uvedené v části D1.03 SO.103 - VEDLEJŠÍ OBJEKT- GARÁŽ, D1.03.1 ARCHITEKTONICKO STAVEBNÍ ŘEŠENÍ, 08.SPECIFIKACE VÝPLNÍ OTVORŮ

## D1.03.1 - E.6.2
SŽDC05 |  |  |  | Soupis prací objektu | [10 empty] | 3
6
S | Stavba: | 521320063_Zm08 |  | Areál HZS Nymburk | [6 empty] | E.2 |  | Aspe | 0,00 | 2
O | Objekt: | E.2 |  | Pozemní stavební objekty | [9 empty] | 15,00 | 2
Typ | Poř. číslo | Kód položky | Varianta | Název položky | MJ | Množství | Jednotková hmotnost | Celková hmotnost |  |  | Jednotková cena |  | Cenové soustavy | 21,00 | 2
Dodávka
[9 empty] | Jednotková | Celkem | Jednotková | Celkem |  |  |  | Počet položek s nulovou cenou
O1 |  | D1.03.1 - E.6.2 |  | SO.103 Vedlejší objekt - Kompletace - nezpůsobilé
SD |  | E.6.1 |  | Výplně otvorů
P | 1 | 642942221 |  | Osazování zárubní nebo rámů kovových dveřních lisovaných nebo z úhelníků bez dveřních křídel na cementovou maltu, plochy otvoru přes 2,5 do 4,5 m2 | KUS | 1 | 0.03532 |  |  |  | 0 |  | CS ÚRS 2023 01 |  | 2
PP |  |  |  | Osazování zárubní nebo rámů kovových dveřních lisovaných nebo z úhelníků bez dveřních křídel na cementovou maltu, plochy otvoru přes 2,5 do 4,5 m2
VV |  |  |  | 1101 dle specifikace výplní otvorů=1.000 [A]
TS |  |  |  | 1. Ceny lze použít i pro osazování zárubní a rámů do stěn zprefabrikovaných dílců např. pórobetonových nebo sesazovaných, které se provádí současně nebo bezprostředně po osazení stěnových dílců; podobně platí u konstrukcí zděných přes 150 mm tloušťky, kde se osazování provádí převážně až po jejich vyzdění. 2. Ceny lze použít i pro osazení ocelových rámů na maltu určených pro zasklívání sklem profilovaným oceňované cenami katalogu 800-787 Zasklívání. 3. V cenách jsou započteny i náklady na kotvení rámů do zdiva. 4. Ceny jsou určeny pro jakýkoliv způsob provádění (např. bodovým přivařením k obnažené výztuži, uklínováním, zalitím pracen apod.). 5. V cenách nejsou započteny náklady na dodávku zárubní nebo rámů, tyto se oceňují ve specifikaci. 6. V ceně -2951 jsou započteny náklady na usazení a vyvážení, včetně kotevního materiálu. 7. V ceně -2951 nejsou započteny náklady na připravenost stavebního otvoru, natažení jádrové a vrchní jemné omítky, tyto náklady se oceňují cenami části A04 Úpravy povrchů.
P | 2 | 55331438.1R |  | zárubeň dvoukřídlá ocelová pro dodatečnou montáž tl stěny 110-150mm pro dveře rozměru 1500/2100mm | KUS | 1 | 0.01553 |  |  |  | 0 |  | R položka |  | 2
PP |  |  |  | zárubeň dvoukřídlá ocelová pro dodatečnou montáž tl stěny 110-150mm pro dveře rozměru 1500/2100mm
VV |  |  |  | 1101=1.000 [A]
TS |  |  |  | Specifikace dle TZ E.6.1
P | 5 | 642945112 |  | Osazování ocelových zárubní protipožárních nebo protiplynových dveří do vynechaného otvoru, s obetonováním, dveří dvoukřídlových přes 2,5 do 6,5 m2 | KUS | 1 | 0.54769 |  |  |  | 0 |  | CS ÚRS 2023 01 |  | 2
PP |  |  |  | Osazování ocelových zárubní protipožárních nebo protiplynových dveří do vynechaného otvoru, s obetonováním, dveří dvoukřídlových přes 2,5 do 6,5 m2
VV
TS |  |  |  | 1. Ceny jsou určeny pro jakýkoliv způsob provedení, např. s uklínováním, s případným přivařením k obnažené výztuži, se zalitím, resp. zabetonováním, včetně bednění. 2. V cenách jsou započteny i náklady na manipulační dopravu, na kotvení zárubně do zdiva. 3. V cenách není započtena dodávka zárubní, která se oceňuje ve specifikaci. 4. Vyvěšení a zavěšení dveřního křídla (křídel) je započteno vcenách za osazení. 5. Ceny lze použít i pro osazení zárubně včetně křídla (křídel), které nelze vyvěsit. 6. Kompletace zárubně s křídlem (křídly) se ocení cenami katalogu PSV 800-767 Konstrukce zámečnické - montáž.
P | 6 | 61182320.1R |  | zárubeň dvoukřídlá ocelová s protipožární úpravou tl stěny 260-350mm pro dveře rozměru 1500/ 2100mm | KUS | 1 | 0.035 |  |  |  | 0 |  | R položka |  | 2
PP |  |  |  | zárubeň dvoukřídlá ocelová s protipožární úpravou tl stěny 260-350mm pro dveře rozměru 1500/ 2100mm
VV
TS |  |  |  | Specifikace dle TZ E.6.1
P | 7 | 766660002 |  | Montáž dveřních křídel dřevěných nebo plastových otevíravých do ocelové zárubně povrchově upravených jednokřídlových, šířky přes 800 mm | KUS | 1 | 0 |  |  |  | 0 |  | CS ÚRS 2023 01 |  | 2
PP |  |  |  | Montáž dveřních křídel dřevěných nebo plastových otevíravých do ocelové zárubně povrchově upravených jednokřídlových, šířky přes 800 mm
VV |  |  |  | 1102 dle specifikace výplní=1.000 [A]
TS |  |  |  | 1. Cenami -0021 až -0031, -0161 až -0163, -0181 až -0183, se oceňují dveře s protipožární odolností do 30 min. 2. V cenách -0201 až -0272 je započtena i montáž okopného plechu, stavěče křídel a držadel kyvných dveří. 3. V cenách -0351 až -0382 jsou započtené i náklady na osazení kování, vodícího trnu, seřízení pojezdů na stěnu a následné vyrovnání a seřízení dveřních křídel. 4. V cenách montáže dveřních křídel nejsou započteny náklady na osazení: a) zámku; tyto náklady se oceňují cenou 766 66-0728 této části katalogu, b) štítku s klikou; tyto náklady se oceňují cenou 766 66-0729 této části katalogu. 5. V cenách -0311 až -0324 nejsou započtené náklady na sestavení a osazení stavebního pouzdra, tyto náklady se oceňují cenami souboru cen 642 94-6 . . . Osazení stavebního pouzdra posuvných dveří do zděné příčky, katalogu 801-1 Budovy a haly - zděné a monolitické.
P | 8 | 61160054.2R |  | 102 - jednokřídlé dřevěné dveře plné protipožární levé, se světlým průchodem ~900/2100 mm | KUS | 1 | 0.0235 |  |  |  | 0 |  | R položka |  | 2
PP |  |  |  | 102 - jednokřídlé dřevěné dveře plné protipožární levé, se světlým průchodem ~900/2100 mm
VV
TS |  |  |  | dle specifikace výplní otvorů. Položka obsahuje dodávku a dopravu kompletního výrobku včetně povrchových úprav, zamykacího systému, kování a všech spojovacích a montážních prostředků nezbytných pro instalaci a úplnou funkčnost výrobku.
P | 9 | 766660012 |  | Montáž dveřních křídel dřevěných nebo plastových otevíravých do ocelové zárubně povrchově upravených dvoukřídlových, šířky přes 1450 mm | KUS | 2 | 0 |  |  |  | 0 |  | CS ÚRS 2023 01 |  | 2
PP |  |  |  | Montáž dveřních křídel dřevěných nebo plastových otevíravých do ocelové zárubně povrchově upravených dvoukřídlových, šířky přes 1450 mm
VV |  |  |  | 2101,103, dle specifikace výplní=2.000 [A]
TS |  |  |  | 1. Cenami -0021 až -0031, -0161 až -0163, -0181 až -0183, se oceňují dveře s protipožární odolností do 30 min. 2. V cenách -0201 až -0272 je započtena i montáž okopného plechu, stavěče křídel a držadel kyvných dveří. 3. V cenách -0351 až -0382 jsou započtené i náklady na osazení kování, vodícího trnu, seřízení pojezdů na stěnu a následné vyrovnání a seřízení dveřních křídel. 4. V cenách montáže dveřních křídel nejsou započteny náklady na osazení: a) zámku; tyto náklady se oceňují cenou 766 66-0728 této části katalogu, b) štítku s klikou; tyto náklady se oceňují cenou 766 66-0729 této části katalogu. 5. V cenách -0311 až -0324 nejsou započtené náklady na sestavení a osazení stavebního pouzdra, tyto náklady se oceňují cenami souboru cen 642 94-6 . . . Osazení stavebního pouzdra posuvných dveří do zděné příčky, katalogu 801-1 Budovy a haly - zděné a monolitické.
P | 10 | 61160054.1R |  | 101 - dvoukřídlé dřevěné dveře levé plné, světlý průchod aktivním křídlem ~900/2100 mm | KUS | 1 | 0.0235 |  |  |  | 0 |  | R položka |  | 2
PP |  |  |  | 101 - dvoukřídlé dřevěné dveře levé plné, světlý průchod aktivním křídlem ~900/2100 mm
VV
TS |  |  |  | dle specifikace výplní otvorů. Položka obsahuje dodávku a dopravu kompletního výrobku včetně povrchových úprav, zamykacího systému, kování a všech spojovacích a montážních prostředků nezbytných pro instalaci a úplnou funkčnost výrobku.
P | 11 | 61160054.3R |  | 103 - dvoukřídlé dřevěné dveře levé plné protipožární, světlý průchod aktivním křídlem ~900/2100 mm | KUS | 1 | 0.0235 |  |  |  | 0 |  | R položka |  | 2
PP |  |  |  | 103 - dvoukřídlé dřevěné dveře levé plné protipožární, světlý průchod aktivním křídlem ~900/2100 mm
VV
TS |  |  |  | dle specifikace výplní otvorů. Položka obsahuje dodávku a dopravu kompletního výrobku včetně povrchových úprav, zamykacího systému, kování a všech spojovacích a montážních prostředků nezbytných pro instalaci a úplnou funkčnost výrobku.
P | 15 | 553E61106R |  | Dodávka a montáž - požární exteriérový roletový uzávěr. Předstěnová montáž v nadpraží otvoru. Pro uzavření otvoru 5400x3000 mm. | KS | 1 | 0.01351 |  |  |  | 0 |  | R položka |  | 2
PP |  |  |  | Dodávka a montáž - požární exteriérový roletový uzávěr. Předstěnová montáž v nadpraží otvoru. Pro uzavření otvoru 5400x3000 mm.
VV |  |  |  | 1dle PD půdorys 1.NP=1.000 [A] = = Celkem: A+B+C=
TS |  |  |  | Položka obsahuje dodávku a dopravu kompletního výrobku včetně povrchových úprav, zamykacího systému, kování a všech spojovacích a montážních prostředků nezbytných pro instalaci a úplnou funkčnost výrobku. Prvek 106 dle specifikace výplní otvorů
P | 16 | 998766101.1R |  | Přesun hmot tonážní pro konstrukce výplní otvorů v objektech v do 6 m | T | 1.175 | 0 |  |  |  | 0 |  | R položka |  | 2
PP |  |  |  | Přesun hmot tonážní pro konstrukce výplní otvorů v objektech v do 6 m
VV
TS |  |  |  | 1. Ceny pro přesun hmot stanovený zhmotnosti přesunovaného materiálu se používají tehdy, pokud je možné určit hmotnost za celý stavební díl. Do této hmotnosti se započítává i hmotnost materiálů oceňovaných ve specifikaci. 2. Pokud nelze jednoznačně stanovit hmotnost přesunovaných materiálů, lze pro výpočet přesunu hmot použít orientačně procentní sazbu. Touto sazbou se vynásobí rozpočtové náklady za celý stavební díl včetně nákladů na materiál ve specifikacích. 3. Příplatek kcenám -6181 pro přesun prováděný bez použití mechanizace, tj. za ztížených podmínek, lze použít pouze pro hmotnost materiálu, která se tímto způsobem skutečně přemísťuje.
P | 41 | 642945111 |  | Osazování ocelových zárubní protipožárních nebo protiplynových dveří do vynechaného otvoru, s obetonováním, dveří jednokřídlových do 2,5 m2 | KUS | 1 | 0.4417 |  |  |  | 0 |  | CS ÚRS 2023 01 |  | 2
PP |  |  |  | Osazování ocelových zárubní protipožárních nebo protiplynových dveří do vynechaného otvoru, s obetonováním, dveří jednokřídlových do 2,5 m2
VV |  |  |  | 1102 dle specifikace výplní otvorů=1.000 [A]
TS |  |  |  | 1. Ceny jsou určeny pro jakýkoliv způsob provedení, např. s uklínováním, s případným přivařením k obnažené výztuži, se zalitím, resp. zabetonováním, včetně bednění. 2. V cenách jsou započteny i náklady na manipulační dopravu, na kotvení zárubně do zdiva. 3. V cenách není započtena dodávka zárubní, která se oceňuje ve specifikaci. 4. Vyvěšení a zavěšení dveřního křídla (křídel) je započteno vcenách za osazení. 5. Ceny lze použít i pro osazení zárubně včetně křídla (křídel), které nelze vyvěsit. 6. Kompletace zárubně s křídlem (křídly) se ocení cenami katalogu PSV 800-767 Konstrukce zámečnické - montáž.
P | 42 | 55331563.1R |  | zárubeň jednokřídlá ocelová pro zdění s protipožární úpravou tl stěny 110-150mm rozměru 900/1970, 2100mm | KUS | 1 | 0.01553 |  |  |  | 0 |  | CS ÚRS 2023 01 |  | 2
PP |  |  |  | zárubeň jednokřídlá ocelová pro zdění s protipožární úpravou tl stěny 110-150mm rozměru 900/1970, 2100mm
VV
TS |  |  |  | Specifikace dle TZ E.6.1
SD |  | E.6.3 |  | Zámečnické výrobky a konstrukce
P | 17 | 767832112.1R |  | Montáž venkovních požárních žebříků do ocelové konstrukce | M | 2.05 | 0 |  |  |  | 0 |  | R položka |  | 2
PP |  |  |  | Montáž venkovních požárních žebříků do ocelové konstrukce
VV |  |  |  | 2.050 výměra viz Specifikace zámečnických výrobků 08=2.050 [A] Celkem: A=2.050 [B]
TS |  |  |  | Poznámka k položce: Vlastnosti dle TZ E.6.3 a specifikace zámečnických výrobků
P | 18 | 44983000.2R |  | Ocelový žebřík Z11 v=2050mm kompletní konstrukce včetně požadované povrchové úpravy a spojovacího materiálu | KUS | 1 | 0.12 |  |  |  | 0 |  | R položka |  | 2
PP |  |  |  | Ocelový žebřík Z11 v=2050mm kompletní konstrukce včetně požadované povrchové úpravy a spojovacího materiálu
VV |  |  |  | 1 dle TZ E.6.3 a specifikace zámečnických výrobků 08=1.000 [A] Celkem: A=1.000 [B]
TS |  |  |  | Poznámka k položce: Vlastnosti dlle TZ E.6.3 a specifikace zámečnických výrobků Položka obsahuje kompletizovaný stavební díl včetně veškerého příslušenství, montážních a spojovacích prostředků a povrchových úprav nezbytných pro instalaci a úplnou funkčnost výrobku.
P | 19 | 953942121 |  | Osazování drobných kovových předmětů se zalitím maltou cementovou, do vysekaných kapes nebo připravených otvorů ochranných úhelníků | KUS | 8 | 0.00468 |  |  |  | 0 |  | CS ÚRS 2023 01 |  | 2
PP |  |  |  | Osazování drobných kovových předmětů se zalitím maltou cementovou, do vysekaných kapes nebo připravených otvorů ochranných úhelníků
VV |  |  |  | 6.00 Z14 výměra viz Specifikace zámečnických výrobků=6.000 [A] 2 Z16 výměra viz Specifikace zámečnických výrobků=2.000 [B] = Celkem: A+B+C=
TS
P | 20 | 953ME63Z1R |  | Ocelový ochranný úhelník Z14 80x80x6 v=3000mm včetně požadované povrchové úpravy, kotvícího a spojovacího materiálu | KUS | 6 | 0.02202 |  |  |  | 0 |  | R položka |  | 2
PP |  |  |  | Ocelový ochranný úhelník Z14 80x80x6 v=3000mm včetně požadované povrchové úpravy, kotvícího a spojovacího materiálu
VV |  |  |  | 6 dle TZ E.6.3 a specifikace zámečnických výrobků=6.000 [A] Celkem: A=6.000 [B]
TS |  |  |  | Poznámka k položce: Vlastnosti dle TZ E.6.3 a specifikace zámečnických výrobků Položka obsahuje kompletizovaný stavební díl včetně veškerého příslušenství, montážních a spojovacích prostředků a povrchových úprav nezbytných pro instalaci a úplnou funkčnost výrobku.
P | 21 | 953ME63Z2R |  | Ocelový ochranný úhelník Z16 80x40x6 v=2800mm včetně požadované povrchové úpravy, kotvícího a spojovacího materiálu | KUS | 2 | 0.017 |  |  |  | 0 |  | R položka |  | 2
PP |  |  |  | Ocelový ochranný úhelník Z16 80x40x6 v=2800mm včetně požadované povrchové úpravy, kotvícího a spojovacího materiálu
VV |  |  |  | 2 dle TZ E.6.3 a specifikace zámečnických výrobků=2.000 [A] Celkem: A=2.000 [B]
TS |  |  |  | Poznámka k položce: Vlastnosti dle TZ E.6.3 a specifikace zámečnických výrobků Položka obsahuje kompletizovaný stavební díl včetně veškerého příslušenství, montážních a spojovacích prostředků a povrchových úprav nezbytných pro instalaci a úplnou funkčnost výrobku.
P | 22 | 767995116 |  | Montáž ostatních atypických zámečnických konstrukcí hmotnosti přes 100 do 250 kg | KG | 424.44 | 4.7e-05 |  |  |  | 0 |  | CS ÚRS 2023 01 |  | 2
PP |  |  |  | Montáž ostatních atypických zámečnických konstrukcí hmotnosti přes 100 do 250 kg
VV |  |  |  | 4*19.65*5.4Z17 ukončující úhelník 19,65kg/m=424.440 [A]
TS |  |  |  | 1. Určení cen se řídí hmotností jednotlivě montovaného dílu konstrukce.
P | 23 | 953ME63Z3R |  | Ocelový ochranný úhelník Z150x100x10 v=5400mm včetně požadované povrchové úpravy, kotvícího a spojovacího materiálu | KUS | 4 | 0.10611 |  |  |  | 0 |  | R položka |  | 2
PP |  |  |  | Ocelový ochranný úhelník Z150x100x10 v=5400mm včetně požadované povrchové úpravy, kotvícího a spojovacího materiálu
VV
TS |  |  |  | Poznámka k položce: Vlastnosti dle TZ E.6.3 a specifikace zámečnických výrobků Položka obsahuje kompletizovaný stavební díl včetně veškerého příslušenství, montážních a spojovacích prostředků a povrchových úprav nezbytných pro instalaci a úplnou funkčnost výrobku.
P | 24 | 786623021.1R |  | Montáž fasádní žaluzie plochy do 4 m2 | KUS | 4 | 0 |  |  |  | 0 |  | R položka |  | 2
PP |  |  |  | Montáž fasádní žaluzie plochy do 4 m2
VV |  |  |  | 4Z12 dle specifikace zámečnických konstrukcí=4.000 [A]
TS |  |  |  | 1. V cenách -3021 až -3027 nejsou započteny náklady na dodávku žaluzie, tyto se oceňují ve specifikaci.
P | 25 | 55342540.1R |  | žaluzie fasádní včetně příslušenství plochy do 0,5m2 | M2 | 0.16 | 0.001 |  |  |  | 0 |  | R položka |  | 2
PP |  |  |  | žaluzie fasádní včetně příslušenství plochy do 0,5m2
VV |  |  |  | 0.2*0.2*4Z12=0.160 [A]
TS |  |  |  | Poznámka k položce: Vlastnosti dle TZ E.6.3 a specifikace zámečnických výrobků Položka obsahuje kompletizovaný stavební díl včetně veškerého příslušenství, montážních a spojovacích prostředků a povrchových úprav nezbytných pro instalaci a úplnou funkčnost výrobku.
P | 26 | 644941112 |  | Montáž průvětrníků nebo mřížek odvětrávacích velikosti přes 150 x 200 do 300 x 300 mm | KUS | 8 | 0 |  |  |  | 0 |  | CS ÚRS 2023 01 |  | 2
PP |  |  |  | Montáž průvětrníků nebo mřížek odvětrávacích velikosti přes 150 x 200 do 300 x 300 mm
VV |  |  |  | 8Z13 dle specifikace zámečnických konstrukcí=8.000 [A]
TS |  |  |  | 1. V cenách nejsou započteny náklady na dodávku průvětrníku nebo mřížky, tyto se oceňují ve specifikaci. Poznámka k položce: Vlastnosti dle TZ E.6.3 a specifikace zámečnických výrobků
P | 27 | 55341426 |  | mřížka větrací nerezová se síťovinou 200x200mm | KUS | 8 | 0.00035 |  |  |  | 0 |  | CS ÚRS 2023 01 |  | 2
PP |  |  |  | mřížka větrací nerezová se síťovinou 200x200mm
VV |  |  |  | 8Z13 dle specifikace zámečnických konstrukcí=8.000 [A]
TS |  |  |  | Poznámka k položce: Vlastnosti dle TZ E.6.3 a specifikace zámečnických výrobků
P | 28 | 751514776 |  | Montáž protidešťové stříšky nebo výfukové hlavice do plechového potrubí kruhové bez příruby, průměru přes 100 do 200 mm | KUS | 4 | 0 |  |  |  | 0 |  | CS ÚRS 2023 01 |  | 2
PP |  |  |  | Montáž protidešťové stříšky nebo výfukové hlavice do plechového potrubí kruhové bez příruby, průměru přes 100 do 200 mm
VV |  |  |  | 4Z15 dle specifikace zámečnických konstrukcí=4.000 [A]
TS
P | 29 | 42981267 |  | výfuková hlavice Pz D 200mm | KUS | 4 | 0.0012 |  |  |  | 0 |  | CS ÚRS 2023 01 |  | 2
PP |  |  |  | výfuková hlavice Pz D 200mm
VV |  |  |  | 4Z15 dle specifikace zámečnických konstrukcí=4.000 [A]
TS |  |  |  | Poznámka k položce: Vlastnosti dle TZ E.6.3 a specifikace zámečnických výrobků
P | 30 | 42981015 |  | trouba spirálně vinutá Pz D 200mm, l=3000mm | M | 0.9 | 0.0028 |  |  |  | 0 |  | CS ÚRS 2023 01 |  | 2
PP |  |  |  | trouba spirálně vinutá Pz D 200mm, l=3000mm
VV |  |  |  | 0.9Z15 dle specifikace zámečnických konstrukcí=0.900 [A]
TS
P | 31 | 998767101 |  | Přesun hmot pro zámečnické konstrukce stanovený z hmotnosti přesunovaného materiálu vodorovná dopravní vzdálenost do 50 m v objektech výšky do 6 m | T | 0.972 | 0 |  |  |  | 0 |  | CS ÚRS 2023 01 |  | 2
PP |  |  |  | Přesun hmot pro zámečnické konstrukce stanovený z hmotnosti přesunovaného materiálu vodorovná dopravní vzdálenost do 50 m v objektech výšky do 6 m
VV
TS
SD |  | E.6.5 |  | Klempířské výrobky a konstrukce
P | 32 | 721239114 |  | Střešní vtoky (vpusti) montáž střešních vtoků ostatních typů se svislým odtokem do DN 160 | KUS | 4 | 0.00115 |  |  |  | 0 |  | CS ÚRS 2023 01 |  | 2
PP |  |  |  | Střešní vtoky (vpusti) montáž střešních vtoků ostatních typů se svislým odtokem do DN 160
VV |  |  |  | 4 střešní vpusť K04 DN100 viz Specifikace klempířských prvků 09=4.000 [A] Celkem: A=4.000 [B]
TS
P | 33 | 56231116.2R |  | střešní vpusť dvouvpusťová K16 s vyhříváním | KUS | 4 | 0.0029 |  |  |  | 0 |  | R položka |  | 2
PP |  |  |  | střešní vpusť dvouvpusťová K16 s vyhříváním
VV
TS |  |  |  | Poznámka k položce: Vlastnosti dle specifikace klempířských výrobků
P | 34 | 712363115 |  | Provedení povlakové krytiny střech plochých do 10° fólií ostatní činnosti při pokládání hydroizolačních fólií (materiál ve specifikaci) zaizolování prostupů stř | KUS | 4 | 0.0075 |  |  |  | 0 |  | CS ÚRS 2023 01 |  | 2
PP |  |  |  | Provedení povlakové krytiny střech plochých do 10° fólií ostatní činnosti při pokládání hydroizolačních fólií (materiál ve specifikaci) zaizolování prostupů střešní rovinou kruhový průřez, průměr do 300 mm
VV
TS |  |  |  | 1. Povlakové krytiny střech jednotlivě do 10 m2 se oceňují skladebně cenou příslušné izolace a cenou 712 39-9097 Příplatek za plochu do 10 m2. Prostup VZT potrubím K15 Poznámka k položce: Vlastnosti dle specifikace klempířských výrobků
P | 35 | 28342014 |  | manžeta těsnící pro prostupy hydroizolací z PVC uzavřená kruhová vnitřní průměr 120-180 | KUS | 4 | 0.00026 |  |  |  | 0 |  | CS ÚRS 2023 01 |  | 2
PP |  |  |  | manžeta těsnící pro prostupy hydroizolací z PVC uzavřená kruhová vnitřní průměr 120-180
VV
TS |  |  |  | Prostup VZT potrubím K15 Poznámka k položce: Vlastnosti dle specifikace klempířských výrobků
P | 36 | 713191321 |  | Montáž tepelné izolace stavebních konstrukcí - doplňky a konstrukční součásti střech plochých osazení odvětrávacích komínků | KUS | 1 | 0 |  |  |  | 0 |  | CS ÚRS 2023 01 |  | 2
PP |  |  |  | Montáž tepelné izolace stavebních konstrukcí - doplňky a konstrukční součásti střech plochých osazení odvětrávacích komínků
VV
TS |  |  |  | Prostup odkouřením kotle K14 Poznámka k položce: Vlastnosti dle specifikace klempířských výrobků
P | 37 | 62851024 |  | komínek střešní odvětrávací s integrovanou manžetou z modifikovaného asfaltového pásu DN 150 | KUS | 1 | 0.00294 |  |  |  | 0 |  | CS ÚRS 2023 01 |  | 2
PP |  |  |  | komínek střešní odvětrávací s integrovanou manžetou z modifikovaného asfaltového pásu DN 150
VV
TS |  |  |  | Prostup odkouřením kotle K14 Poznámka k položce: Vlastnosti dle specifikace klempířských výrobků
P | 38 | 764212403 |  | Oplechování střešních prvků z pozinkovaného plechu štítu závětrnou lištou rš 250 mm | M | 82.25 | 0.001339 |  |  |  | 0 |  | CS ÚRS 2023 01 |  | 2
PP |  |  |  | Oplechování střešních prvků z pozinkovaného plechu štítu závětrnou lištou rš 250 mm
VV |  |  |  | 82.25 oplechování atiky K11 viz Specifikace klempířských prvků=82.250 [A] Celkem: A=82.250 [B]
TS |  |  |  | Oplechování atiky K11 Poznámka k položce: Vlastnosti dle specifikace klempířských výrobků
P | 39 | 764311603.1R |  | Lemování zdí z pozinkovaného plechu s povrchovou úpravou boční nebo horní rovné, střech s krytinou prejzovou nebo vlnitou rš 120 mm | M | 155.8 | 0 |  |  |  | 0 |  | R položka |  | 2
PP |  |  |  | Lemování zdí z pozinkovaného plechu s povrchovou úpravou boční nebo horní rovné, střech s krytinou prejzovou nebo vlnitou rš 120 mm
VV |  |  |  | 77.9 lemování zdi horní K12 viz Specifikace klempířských prvků =77.900 [A] 77.9 lemování zdi boční K13 viz Specifikace klempířských prvků =77.900 [B] Celkem: A+B=155.800 [C]
TS |  |  |  | Oplechování vnější roh K12 Oplechování vnitřní roh K13 Poznámka k položce: Vlastnosti dle specifikace klempířských výrobků
P | 40 | 998764101 |  | Přesun hmot pro konstrukce klempířské stanovený z hmotnosti přesunovaného materiálu vodorovná dopravní vzdálenost do 50 m v objektech výšky do 6 m | T | 0.194 | 0 |  |  |  | 0 |  | CS ÚRS 2023 01 |  | 2
PP |  |  |  | Přesun hmot pro konstrukce klempířské stanovený z hmotnosti přesunovaného materiálu vodorovná dopravní vzdálenost do 50 m v objektech výšky do 6 m
VV
TS
P | 43 | 764011601R |  | Bezpečnostní přeliv: pozinkovaný plech tl. 0,6 mm s poplastováním. Rozměr 450 x 100 mm. Délka 650 mm - dodávka a montáž prvek K17 | KS | 1 | 0.00587 |  |  |  | 0 |  | R položka |  | 2
PP |  |  |  | Bezpečnostní přeliv: pozinkovaný plech tl. 0,6 mm s poplastováním. Rozměr 450 x 100 mm. Délka 650 mm - dodávka a montáž prvek K17
VV
TS
P | 44 | 764311602R |  | Oplechování ostění vjezdových vrat - dodávka a montáž prvek K18 | KS | 4 | 0.00695 |  |  |  | 0 |  | R položka |  | 2
PP |  |  |  | Oplechování ostění vjezdových vrat - dodávka a montáž prvek K18
VV
TS |  |  |  | Kompletního výrobku včetně veškerého příslušenství, montážních a spojovacích prvků a kotvení

## D1.03.4.1
SŽDC05 |  |  |  | Soupis prací objektu | [10 empty] | 3
6
S | Stavba: | 521320063_Zm08 |  | Areál HZS Nymburk | [6 empty] | E.2 |  | Aspe | 0,00 | 2
O | Objekt: | E.2 |  | Pozemní stavební objekty | [9 empty] | 15,00 | 2
Typ | Poř. číslo | Kód položky | Varianta | Název položky | MJ | Množství | Jednotková hmotnost | Celková hmotnost |  |  | Jednotková cena |  | Cenové soustavy | 21,00 | 2
Dodávka
[9 empty] | Jednotková | Celkem | Jednotková | Celkem |  |  |  | Počet položek s nulovou cenou
O1 |  | D1.03.4.1 |  | SO.103 Vedlejší objekt - Zdravotně technické instalace - nezpůsobilé
SD |  | 13 |  | Hloubené vykopávky
P | 1 | 132201110R00 |  | Hloubení rýh š.do 60 cm v hor.3 do 50 m3, STROJNĚ | M3 | 11.3 | 0 |  |  |  | 0 |  | RTS I / 2023 |  | 2
PP |  |  |  | Hloubení rýh š.do 60 cm v hor.3 do 50 m3, STROJNĚ
VV |  |  |  | 11.3výpočet stanoven výpočtovým softwarem, dle výkresu 02. Kanalizace v části D1.03.4.1 ZDRAVOTNĚ TECHNICKÉ INSTALACE=11.300 [A]
TS
P | 2 | 132201119R00 |  | Přípl.za lepivost,hloubení rýh 60 cm,hor.3,STROJNĚ | M3 | 3.39 | 0 |  |  |  | 0 |  | RTS I / 2023 |  | 2
PP |  |  |  | Přípl.za lepivost,hloubení rýh 60 cm,hor.3,STROJNĚ
VV |  |  |  | 0.3*11.3dle PD část D1.03.4.1=3.390 [A]
TS
SD |  | 17 |  | Konstrukce ze zemin
P | 3 | 175100020RAD |  | Obsyp potrubí štěrkopískem | M3 | 6.9 | 1.67 |  |  |  | 0 |  | RTS I / 2023 |  | 2
PP |  |  |  | Obsyp potrubí štěrkopískem
VV |  |  |  | 6.9výpočet stanoven výpočtovým softwarem, dle výkresu 02. Kanalizace v části D1.03.4.1 ZDRAVOTNĚ TECHNICKÉ INSTALACE=6.900 [A]
TS
P | 4 | 174100010RAA |  | Zásyp jam, rýh a šachet sypaninou | M3 | 2.083 | 0 |  |  |  | 0 |  | RTS I / 2023 |  | 2
PP |  |  |  | Zásyp jam, rýh a šachet sypaninou
VV |  |  |  | 11.3-1.9-6.9-33*0.125*0.125*3.1415*0.25-0.1*0.1*3.1415*0.25*1.5dle PD část D1.03.4.1=2.083 [A]
TS
SD |  | 45 |  | Podkladní a vedlejší konstrukce (kromě vozovek a železničního svršku)
P | 5 | 451572111RL2 |  | Lože pod potrubí z kameniva těženého 0 - 4 mm | M3 | 1.9 | 1.8908 |  |  |  | 0 |  | RTS I / 2023 |  | 2
PP |  |  |  | Lože pod potrubí z kameniva těženého 0 - 4 mm
VV |  |  |  | 1.9výpočet stanoven výpočtovým softwarem, dle výkresu 02. Kanalizace v části D1.03.4.1 ZDRAVOTNĚ TECHNICKÉ INSTALACE=1.900 [A]
TS
SD |  | 721 |  | Vnitřní kanalizace
P | 6 | 721176145R00 |  | Potrubí HT dešťové (svislé) D 110 x 2,7 mm | M | 12 | 0.00136 |  |  |  | 0 |  | RTS I / 2023 |  | 2
PP |  |  |  | Potrubí HT dešťové (svislé) D 110 x 2,7 mm
VV |  |  |  | 12 dle 01. Technická zpráva a výkresu 02. Kanalizace v části D1.03.4.1 ZDRAVOTNĚ TECHNICKÉ INSTALACE=12.000 [A]
TS
P | 7 | 721176135R00 |  | Potrubí HT svodné (ležaté) zavěšené D 110 x 2,7 mm | M | 16 | 0.00137 |  |  |  | 0 |  | RTS I / 2023 |  | 2
PP |  |  |  | Potrubí HT svodné (ležaté) zavěšené D 110 x 2,7 mm
VV |  |  |  | 16 dle 01. Technická zpráva a výkresu 02. Kanalizace v části D1.03.4.1 ZDRAVOTNĚ TECHNICKÉ INSTALACE=16.000 [A]
TS
P | 8 | 721231111RT4 |  | Vtok střešní TW v povlakové krytině | KUS | 4 | 0.00108 |  |  |  | 0 |  | RTS I / 2023 |  | 2
PP |  |  |  | Vtok střešní TW v povlakové krytině
VV |  |  |  | 4dle 01. Technická zpráva a výkresu 02. Kanalizace v části D1.03.4.1 ZDRAVOTNĚ TECHNICKÉ INSTALACE=4.000 [A]
TS
P | 9 | 721176223R00 |  | Potrubí KG svodné (ležaté) v zemi D 125 x 3,2 mm | M | 28.2 | 0.00252 |  |  |  | 0 |  | RTS I / 2023 |  | 2
PP |  |  |  | Potrubí KG svodné (ležaté) v zemi D 125 x 3,2 mm
VV |  |  |  | 28.2dle 01. Technická zpráva a výkresu 02. Kanalizace v části D1.03.4.1 ZDRAVOTNĚ TECHNICKÉ INSTALACE=28.200 [A]
TS
P | 10 | 721290111R00 |  | Zkouška těsnosti kanalizace vodou DN 125 | M | 30.1 | 0 |  |  |  | 0 |  | RTS I / 2023 |  | 2
PP |  |  |  | Zkouška těsnosti kanalizace vodou DN 125
VV |  |  |  | 28.2+1.9dle PD část D1.03.4.1=30.100 [A]
TS
P | 11 | 721290123R00 |  | Zkouška těsnosti kanalizace kouřem DN 300 | M | 31.4 | 0 |  |  |  | 0 |  | RTS I / 2023 |  | 2
PP |  |  |  | Zkouška těsnosti kanalizace kouřem DN 300
VV |  |  |  | 12+16+3.4dle PD část D1.03.4.1=31.400 [A]
TS
P | 12 | 721176144R00 |  | Potrubí HT dešťové (svislé) D 75 x 1,9 mm | M | 1.4 | 0.0007 |  |  |  | 0 |  | RTS I / 2023 |  | 2
PP |  |  |  | Potrubí HT dešťové (svislé) D 75 x 1,9 mm
VV |  |  |  | 1.4dle 01. Technická zpráva a výkresu 02. Kanalizace v části D1.03.4.1 ZDRAVOTNĚ TECHNICKÉ INSTALACE=1.400 [A]
TS
P | 13 | 721176102R00 |  | Potrubí HT připojovací D 40 x 1,8 mm | M | 1 | 0.00038 |  |  |  | 0 |  | RTS I / 2023 |  | 2
PP |  |  |  | Potrubí HT připojovací D 40 x 1,8 mm
VV |  |  |  | 1dle 01. Technická zpráva a výkresu 02. Kanalizace v části D1.03.4.1 ZDRAVOTNĚ TECHNICKÉ INSTALACE=1.000 [A]
TS
P | 14 | 721176114R00 |  | Potrubí HT odpadní svislé D 75 x 1,9 mm | M | 1 | 0.00078 |  |  |  | 0 |  | RTS I / 2023 |  | 2
PP |  |  |  | Potrubí HT odpadní svislé D 75 x 1,9 mm
VV |  |  |  | 1dle 01. Technická zpráva a výkresu 02. Kanalizace v části D1.03.4.1 ZDRAVOTNĚ TECHNICKÉ INSTALACE=1.000 [A]
TS
SD |  | 722 |  | Vnitřní vodovod
P | 15 | 722171213R00 |  | Potrubí z PEHD, D 32 x 3,0 mm | M | 13 | 0.00059 |  |  |  | 0 |  | RTS I / 2023 |  | 2
PP |  |  |  | Potrubí z PEHD, D 32 x 3,0 mm
VV |  |  |  | 13dle 01. Technická zpráva a výkresu 03. Vodovod v části D1.03.4.1 ZDRAVOTNĚ TECHNICKÉ INSTALACE=13.000 [A]
TS
P | 16 | 722172312R00 |  | Potrubí z PPR, D 25x3,5 mm, PN 16, vč.zed.výpom. | M | 12 | 0.00518 |  |  |  | 0 |  | RTS I / 2023 |  | 2
PP |  |  |  | Potrubí z PPR, D 25x3,5 mm, PN 16, vč.zed.výpom.
VV |  |  |  | 12dle 01. Technická zpráva a výkresu 03. Vodovod v části D1.03.4.1 ZDRAVOTNĚ TECHNICKÉ INSTALACE=12.000 [A]
TS
P | 17 | 722181211RU1 |  | Izolace návleková tl. stěny 6 mm | M | 1 | 5e-05 |  |  |  | 0 |  | RTS I / 2023 |  | 2
PP |  |  |  | Izolace návleková tl. stěny 6 mm
VV |  |  |  | 1dle 01. Technická zpráva a výkresu 03. Vodovod v části D1.03.4.1 ZDRAVOTNĚ TECHNICKÉ INSTALACE=1.000 [A]
TS
P | 18 | 722181211RT8 |  | Izolace návleková tl. stěny 6 mm | M | 12 | 6e-05 |  |  |  | 0 |  | RTS I / 2023 |  | 2
PP |  |  |  | Izolace návleková tl. stěny 6 mm
VV |  |  |  | 12dle 01. Technická zpráva a výkresu 03. Vodovod v části D1.03.4.1 ZDRAVOTNĚ TECHNICKÉ INSTALACE=12.000 [A]
TS
P | 19 | 722237123R00 |  | Kohout vod.kul.,2xvnitř.záv. DN 25 | KUS | 1 | 0.00048 |  |  |  | 0 |  | RTS I / 2023 |  | 2
PP |  |  |  | Kohout vod.kul.,2xvnitř.záv. DN 25
VV |  |  |  | 1dle 01. Technická zpráva a výkresu 03. Vodovod v části D1.03.4.1 ZDRAVOTNĚ TECHNICKÉ INSTALACE=1.000 [A]
TS
P | 20 | 722237131R00 |  | Kohout vod.kulový s vypouš., DN 15 | KUS | 2 | 0.00026 |  |  |  | 0 |  | RTS I / 2023 |  | 2
PP |  |  |  | Kohout vod.kulový s vypouš., DN 15
VV |  |  |  | 2dle 01. Technická zpráva a výkresu 03. Vodovod v části D1.03.4.1 ZDRAVOTNĚ TECHNICKÉ INSTALACE=2.000 [A]
TS
P | 21 | 722237622R00 |  | Ventil vod.zpět.,2xvnitř.závit DN 20 | KUS | 1 | 0.0002 |  |  |  | 0 |  | RTS I / 2023 |  | 2
PP |  |  |  | Ventil vod.zpět.,2xvnitř.závit DN 20
VV |  |  |  | 1dle 01. Technická zpráva a výkresu 03. Vodovod v části D1.03.4.1 ZDRAVOTNĚ TECHNICKÉ INSTALACE=1.000 [A]
TS
P | 22 | 722264111R00 |  | Vodoměr bytový SV DN 15x80 mm, Qn 1,5 | KUS | 1 | 0.00206 |  |  |  | 0 |  | RTS I / 2023 |  | 2
PP |  |  |  | Vodoměr bytový SV DN 15x80 mm, Qn 1,5
VV |  |  |  | 1dle 01. Technická zpráva a výkresu 03. Vodovod v části D1.03.4.1 ZDRAVOTNĚ TECHNICKÉ INSTALACE=1.000 [A]
TS
P | 23 | 722190402R00 |  | Vyvedení a upevnění výpustek DN 20 | KUS | 2 | 0 |  |  |  | 0 |  | RTS I / 2023 |  | 2
PP |  |  |  | Vyvedení a upevnění výpustek DN 20
VV |  |  |  | 2dle 01. Technická zpráva a výkresu 03. Vodovod v části D1.03.4.1 ZDRAVOTNĚ TECHNICKÉ INSTALACE=2.000 [A]
TS
P | 24 | 722190403R00 |  | Vyvedení a upevnění výpustek DN 25 | KUS | 1 | 0 |  |  |  | 0 |  | RTS I / 2023 |  | 2
PP |  |  |  | Vyvedení a upevnění výpustek DN 25
VV |  |  |  | 1dle 01. Technická zpráva a výkresu 03. Vodovod v části D1.03.4.1 ZDRAVOTNĚ TECHNICKÉ INSTALACE=1.000 [A]
TS
P | 25 | 722280106R00 |  | Tlaková zkouška vodovodního potrubí DN 32 | M | 25 | 0 |  |  |  | 0 |  | RTS I / 2023 |  | 2
PP |  |  |  | Tlaková zkouška vodovodního potrubí DN 32
VV |  |  |  | 13+12 dle 01. Technická zpráva a výkresu 03. Vodovod v části D1.03.4.1 ZDRAVOTNĚ TECHNICKÉ INSTALACE=25.000 [A]
TS
P | 26 | 722290234R00 |  | Proplach a dezinfekce vodovod.potrubí DN 80 | M | 25 | 1e-05 |  |  |  | 0 |  | RTS I / 2023 |  | 2
PP |  |  |  | Proplach a dezinfekce vodovod.potrubí DN 80
VV |  |  |  | 13+12dle 01. Technická zpráva a výkresu 03. Vodovod v části D1.03.4.1 ZDRAVOTNĚ TECHNICKÉ INSTALACE=25.000 [A]
TS
P | 27 | 722171215R00 |  | Potrubí z PEHD, D 50 x 4,6 mm | M | 12 | 0.00105 |  |  |  | 0 |  | RTS I / 2023 |  | 2
PP |  |  |  | Potrubí z PEHD, D 50 x 4,6 mm
VV |  |  |  | 12dle 01. Technická zpráva a výkresu 03. Vodovod v části D1.03.4.1 ZDRAVOTNĚ TECHNICKÉ INSTALACE=12.000 [A]
TS
SD |  | 725 |  | Zařizovací předměty
P | 28 | 725334301RT1 |  | Nálevka se sifonem PP HL21, DN 32 | KUS | 1 | 9e-05 |  |  |  | 0 |  | RTS I / 2023 |  | 2
PP |  |  |  | Nálevka se sifonem PP HL21, DN 32
VV |  |  |  | 1dle 01. Technická zpráva a výkresu 03. Vodovod v části D1.03.4.1 ZDRAVOTNĚ TECHNICKÉ INSTALACE=1.000 [A]
TS
SD |  | H01 |  | Budovy občanské výstavby
P | 29 | 998011001R00 |  | Přesun hmot pro budovy zděné výšky do 6 m | T | 15.115 | 0 |  |  |  | 0 |  | RTS I / 2023 |  | 2
PP |  |  |  | Přesun hmot pro budovy zděné výšky do 6 m
VV |  |  |  | 15.115=15.115 [A]
TS
SD |  | H721 |  | Vnitřní kanalizace
P | 30 | 998721101R00 |  | Přesun hmot pro vnitřní kanalizaci, výšky do 6 m | T | 0.116 | 0 |  |  |  | 0 |  | RTS I / 2023 |  | 2
PP |  |  |  | Přesun hmot pro vnitřní kanalizaci, výšky do 6 m
VV |  |  |  | 0.116=0.116 [A]
TS
SD |  | H722 |  | Vnitřní vodovod
P | 31 | 998722101R00 |  | Přesun hmot pro vnitřní vodovod, výšky do 6 m | T | 0.087 | 0 |  |  |  | 0 |  | RTS I / 2023 |  | 2
PP |  |  |  | Přesun hmot pro vnitřní vodovod, výšky do 6 m
VV |  |  |  | 0.087=0.087 [A]
TS

## D1.03.4.2
SŽDC05 |  |  |  | Soupis prací objektu | [10 empty] | 3
6
S | Stavba: | 521320063_Zm08 |  | Areál HZS Nymburk | [6 empty] | E.2 |  | Aspe | 0,00 | 2
O | Objekt: | E.2 |  | Pozemní stavební objekty | [9 empty] | 15,00 | 2
Typ | Poř. číslo | Kód položky | Varianta | Název položky | MJ | Množství | Jednotková hmotnost | Celková hmotnost |  |  | Jednotková cena |  | Cenové soustavy | 21,00 | 2
Dodávka
[9 empty] | Jednotková | Celkem | Jednotková | Celkem |  |  |  | Počet položek s nulovou cenou
O1 |  | D1.03.4.2 |  | SO.103 Vedlejší objekt - Vytápění - způsobilé
SD |  | 01 |  | Zdroj tepla
P | 1 | R.01.01 |  | Kondenzační plynový kotel s modulací výkonu, jmenovitý topný výkon 15 kW vč.instalační sady | KS | 1 | 0 |  |  |  | 0 |  | R položka |  | 2
PP |  |  |  | Kondenzační plynový kotel s modulací výkonu, jmenovitý topný výkon 15 kW vč.instalační sady
VV |  |  |  | 1výkres č. 02 - Půdorys 1.NP v části D1.03.4.2 - vytápění, specifikace viz zadávací list ZLP-VYT-001=1.000 [A]
TS |  |  |  | (např. Vaillant VU 15CS/1-5 A eco TEC plus) specifikace viz zadávací list ZLP-VYT-001
P | 2 | R.01.02 |  | Modul VR921 se službou aplikace pro vzdálenou správu topného systému s regulací. | KS | 1 | 0 |  |  |  | 0 |  | R položka |  | 2
PP |  |  |  | Modul VR921 se službou aplikace pro vzdálenou správu topného systému s regulací.
VV |  |  |  | 1výkres č. 02 - Půdorys 1.NP v části D1.03.4.2 - vytápění=1.000 [A]
TS
P | 3 | R.01.03 |  | Ultrazvukový měřič tepla DN15, q=0,6 m3/h, závitový | KS | 1 | 0 |  |  |  | 0 |  | R položka |  | 2
PP |  |  |  | Ultrazvukový měřič tepla DN15, q=0,6 m3/h, závitový
VV |  |  |  | 1výkres č. 02 - Půdorys 1.NP v části D1.03.4.2 - vytápění, specifikace viz zadávací list ZLP-VYT-002=1.000 [A]
TS |  |  |  | s komunikačním modulem M-Bus a příslušenstvím pro připojení viz zadávací list ZLP-VYT-002
P | 4 | R.01.04 |  | Automatický dopouštěcí ventil 1/2", 10 bar | KS | 1 | 0 |  |  |  | 0 |  | R položka |  | 2
PP |  |  |  | Automatický dopouštěcí ventil 1/2", 10 bar
VV |  |  |  | 1výkres č. 02 - Půdorys 1.NP v části D1.03.4.2 - vytápění, specifikace viz zadávací list ZLP-VYT-003=1.000 [A]
TS |  |  |  | viz zadávací list ZLP-VYT-003
SD |  | 02 |  | Odkouření
P | 5 | R.02.01 |  | Svislé odkouření vč. střešního nástavce | KS | 1 | 0 |  |  |  | 0 |  | R položka |  | 2
PP |  |  |  | Svislé odkouření vč. střešního nástavce
VV |  |  |  | 1výkres č. 02 - Půdorys 1.NP v části D1.03.4.2 - vytápění=1.000 [A]
TS |  |  |  | o60/100mm
P | 6 | R.02.02 |  | Střešní průchodka pro vodorovnou střechu | KS | 1 | 0 |  |  |  | 0 |  | R položka |  | 2
PP |  |  |  | Střešní průchodka pro vodorovnou střechu
VV |  |  |  | 1výkres č. 02 - Půdorys 1.NP v části D1.03.4.2 - vytápění=1.000 [A]
TS
P | 7 | R.02.03 |  | Prodlužovací kus odkouření 1,0m | KS | 1 | 0 |  |  |  | 0 |  | R položka |  | 2
PP |  |  |  | Prodlužovací kus odkouření 1,0m
VV |  |  |  | 1výkres č. 02 - Půdorys 1.NP v části D1.03.4.2 - vytápění=1.000 [A]
TS |  |  |  | o60/100mm
P | 8 | R.02.04 |  | Prodlužovací kus odkouření 0,5m | KS | 1 | 0 |  |  |  | 0 |  | R položka |  | 2
PP |  |  |  | Prodlužovací kus odkouření 0,5m
VV |  |  |  | 1výkres č. 02 - Půdorys 1.NP v části D1.03.4.2 - vytápění=1.000 [A]
TS |  |  |  | o60/100mm
P | 9 | R.02.05 |  | Koleno 2x45° | KS | 1 | 0 |  |  |  | 0 |  | R položka |  | 2
PP |  |  |  | Koleno 2x45°
VV |  |  |  | 1výkres č. 02 - Půdorys 1.NP v části D1.03.4.2 - vytápění=1.000 [A]
TS |  |  |  | o60/100mm
P | 10 | R.02.06 |  | Revizní otvor, 0,25 m | KS | 1 | 0 |  |  |  | 0 |  | R položka |  | 2
PP |  |  |  | Revizní otvor, 0,25 m
VV |  |  |  | 1výkres č. 02 - Půdorys 1.NP v části D1.03.4.2 - vytápění=1.000 [A]
TS |  |  |  | o60/100mm
SD |  | 03 |  | Armatury
P | 11 | R.03.01 |  | Kulový kohout závitový DN25 | KS | 3 | 0 |  |  |  | 0 |  | R položka |  | 2
PP |  |  |  | Kulový kohout závitový DN25
VV |  |  |  | 3výkres č. 02 - Půdorys 1.NP v části D1.03.4.2 - vytápění=3.000 [A]
TS
P | 12 | R.03.02 |  | Filtr závitový DN25, PN16 | KS | 1 | 0 |  |  |  | 0 |  | R položka |  | 2
PP |  |  |  | Filtr závitový DN25, PN16
VV |  |  |  | 1výkres č. 02 - Půdorys 1.NP v části D1.03.4.2 - vytápění=1.000 [A]
TS |  |  |  | nerezové sítko: 500 µm
P | 13 | R.03.03 |  | Vypouštěcí kulový kohout DN10 | KS | 4 | 0 |  |  |  | 0 |  | R položka |  | 2
PP |  |  |  | Vypouštěcí kulový kohout DN10
VV |  |  |  | 4výkres č. 02 - Půdorys 1.NP v části D1.03.4.2 - vytápění=4.000 [A] Celkem: A=4.000 [B]
TS
P | 14 | R.03.04 |  | Automatický odvzdušňovací ventil 3/8", PN10, materiál: mosaz EN12165, uzávěr: silikonová pryž, pružina: nerez ocel | KS | 2 | 0 |  |  |  | 0 |  | R položka |  | 2
PP |  |  |  | Automatický odvzdušňovací ventil 3/8", PN10, materiál: mosaz EN12165, uzávěr: silikonová pryž, pružina: nerez ocel
VV |  |  |  | 2výkres č. 02 - Půdorys 1.NP v části D1.03.4.2 - vytápění=2.000 [A]
TS
P | 15 | R.03.05 |  | Termostatický ventil s plynulým přesným přednastavením DN10 přímý | KS | 1 | 0 |  |  |  | 0 |  | R položka |  | 2
PP |  |  |  | Termostatický ventil s plynulým přesným přednastavením DN10 přímý
VV |  |  |  | 1výkres č. 02 - Půdorys 1.NP v části D1.03.4.2 - vytápění=1.000 [A]
TS
P | 16 | R.03.06 |  | Termostatický ventil s plynulým přesným přednastavením DN15 přímý | KS | 1 | 0 |  |  |  | 0 |  | R položka |  | 2
PP |  |  |  | Termostatický ventil s plynulým přesným přednastavením DN15 přímý
VV |  |  |  | 1výkres č. 02 - Půdorys 1.NP v části D1.03.4.2 - vytápění=1.000 [A]
TS
P | 17 | R.03.07 |  | Radiátorové regulační šroubení přímé s přednastavením a s funkcí vypouštění DN10 | KS | 1 | 0 |  |  |  | 0 |  | R položka |  | 2
PP |  |  |  | Radiátorové regulační šroubení přímé s přednastavením a s funkcí vypouštění DN10
VV |  |  |  | 1výkres č. 02 - Půdorys 1.NP v části D1.03.4.2 - vytápění=1.000 [A]
TS
P | 18 | R.03.08 |  | Radiátorové regulační šroubení přímé s přednastavením a s funkcí vypouštění DN15 | KS | 1 | 0 |  |  |  | 0 |  | R položka |  | 2
PP |  |  |  | Radiátorové regulační šroubení přímé s přednastavením a s funkcí vypouštění DN15
VV |  |  |  | 1výkres č. 02 - Půdorys 1.NP v části D1.03.4.2 - vytápění=1.000 [A]
TS
P | 19 | R.03.09 |  | Termostatická hlavice pro veřejné budovy se zajištěním proti sejmutí | KS | 2 | 0 |  |  |  | 0 |  | R položka |  | 2
PP |  |  |  | Termostatická hlavice pro veřejné budovy se zajištěním proti sejmutí
VV |  |  |  | 2výkres č. 02 - Půdorys 1.NP v části D1.03.4.2 - vytápění=2.000 [A]
TS |  |  |  | Vestavěné čidlo, kapalinová náplň, Stupnice 1-5, Ochrana proti zamrznutí
P | 20 | R.03.10 |  | Odvzdušňovací ventil pro radiátory - ruční, DN15 | KS | 2 | 0 |  |  |  | 0 |  | R položka |  | 2
PP |  |  |  | Odvzdušňovací ventil pro radiátory - ruční, DN15
VV |  |  |  | 2výkres č. 02 - Půdorys 1.NP v části D1.03.4.2 - vytápění=2.000 [A]
TS
SD |  | 04 |  | Otopné plochy
P | 21 | R.04.01 |  | Deskové otopné těleso s bočním připojením - levé nebo pravé. Připojovací závit 4x G1/2, nejvyšší připustný provozní přetlak 1,0 MPa, nejvyšší přípustná provozní | KS | 1 | 0 |  |  |  | 0 |  | R položka |  | 2
PP |  |  |  | Deskové otopné těleso s bočním připojením - levé nebo pravé. Připojovací závit 4x G1/2, nejvyšší připustný provozní přetlak 1,0 MPa, nejvyšší přípustná provozní teplota 110 °C. 21-050070-50
VV |  |  |  | 1výkres č. 02 - Půdorys 1.NP v části D1.03.4.2 - vytápění, specifikace viz zadávací list ZLP-VYT-004=1.000 [A]
TS |  |  |  | viz zadávací list ZLP-VYT-004
P | 22 | R.04.02 |  | Deskové otopné těleso s bočním připojením - levé nebo pravé. Připojovací závit 4x G1/2, nejvyšší připustný provozní přetlak 1,0 MPa, nejvyšší přípustná provozní | KS | 1 | 0 |  |  |  | 0 |  | R položka |  | 2
PP |  |  |  | Deskové otopné těleso s bočním připojením - levé nebo pravé. Připojovací závit 4x G1/2, nejvyšší připustný provozní přetlak 1,0 MPa, nejvyšší přípustná provozní teplota 110 °C. 33-090160-50
VV |  |  |  | 1výkres č. 02 - Půdorys 1.NP v části D1.03.4.2 - vytápění, specifikace viz zadávací list ZLP-VYT-004=1.000 [A]
TS |  |  |  | viz zadávací list ZLP-VYT-004
SD |  | 05 |  | Podlahové vytápění
P | 23 | R.05.01 |  | PE-Xa potrubí 20x2.0, 6 bar, kotouč 480 m | M | 663 | 0 |  |  |  | 0 |  | R položka |  | 2
PP |  |  |  | PE-Xa potrubí 20x2.0, 6 bar, kotouč 480 m
VV |  |  |  | 663výkres č. 02 - Půdorys 1.NP v části D1.03.4.2 - vytápění=663.000 [A]
TS
P | 24 | R.05.02 |  | PPSU spojka 20-20 | KS | 2 | 0 |  |  |  | 0 |  | R položka |  | 2
PP |  |  |  | PPSU spojka 20-20
VV |  |  |  | 2výkres č. 02 - Půdorys 1.NP v části D1.03.4.2 - vytápění=2.000 [A]
TS
P | 25 | R.05.03 |  | Objímka 20, natural se zarážkou | KS | 4 | 0 |  |  |  | 0 |  | R položka |  | 2
PP |  |  |  | Objímka 20, natural se zarážkou
VV |  |  |  | 4výkres č. 02 - Půdorys 1.NP v části D1.03.4.2 - vytápění=4.000 [A]
TS
P | 26 | R.05.04 |  | plastový vodící oblouk pro potrubí 20 mm | KS | 10 | 0 |  |  |  | 0 |  | R položka |  | 2
PP |  |  |  | plastový vodící oblouk pro potrubí 20 mm
VV |  |  |  | 10výkres č. 02 - Půdorys 1.NP v části D1.03.4.2 - vytápění=10.000 [A]
TS
P | 27 | R.05.05 |  | kabelové třmeny, délka 200 mm | KS | 2000 | 0 |  |  |  | 0 |  | R položka |  | 2
PP |  |  |  | kabelové třmeny, délka 200 mm
VV |  |  |  | 2000výkres č. 02 - Půdorys 1.NP v části D1.03.4.2 - vytápění=2 000.000 [A]
TS
P | 28 | R.05.06 |  | Teck chránička 28/23, pro potrubí 18x2.0 / 20x2.25, černá, kotouč 50 m | M | 50 | 0 |  |  |  | 0 |  | R položka |  | 2
PP |  |  |  | Teck chránička 28/23, pro potrubí 18x2.0 / 20x2.25, černá, kotouč 50 m
VV |  |  |  | 50výkres č. 02 - Půdorys 1.NP v části D1.03.4.2 - vytápění=50.000 [A]
TS
P | 29 | R.05.07 |  | Modulární plastový rozdělovač, s průtokoměrem, 1 HK | PÁR | 1 | 0 |  |  |  | 0 |  | R položka |  | 2
PP |  |  |  | Modulární plastový rozdělovač, s průtokoměrem, 1 HK
VV |  |  |  | 1výkres č. 02 - Půdorys 1.NP v části D1.03.4.2 - vytápění=1.000 [A]
TS
P | 30 | R.05.08 |  | Modulární plastový rozdělovač, s průtokoměrem, 4 HK | PÁR | 1 | 0 |  |  |  | 0 |  | R položka |  | 2
PP |  |  |  | Modulární plastový rozdělovač, s průtokoměrem, 4 HK
VV |  |  |  | 1výkres č. 02 - Půdorys 1.NP v části D1.03.4.2 - vytápění=1.000 [A]
TS
P | 31 | R.05.09 |  | Základní sada pro modulární plastový rozdělovač | KS | 1 | 0 |  |  |  | 0 |  | R položka |  | 2
PP |  |  |  | Základní sada pro modulární plastový rozdělovač
VV |  |  |  | 1výkres č. 02 - Půdorys 1.NP v části D1.03.4.2 - vytápění=1.000 [A]
TS
P | 32 | R.05.10 |  | Svěrné šroubení PE-Xa 20x2.0-G3/4 Eurokonus | KS | 10 | 0 |  |  |  | 0 |  | R položka |  | 2
PP |  |  |  | Svěrné šroubení PE-Xa 20x2.0-G3/4 Eurokonus
VV |  |  |  | 10výkres č. 02 - Půdorys 1.NP v části D1.03.4.2 - vytápění=10.000 [A]
TS
P | 33 | R.05.11 |  | Sada regulačních kul. ventilů G1-Rp1 pro modulární plastový rozdělovač | SADA | 1 | 0 |  |  |  | 0 |  | R položka |  | 2
PP |  |  |  | Sada regulačních kul. ventilů G1-Rp1 pro modulární plastový rozdělovač
VV |  |  |  | 1výkres č. 02 - Půdorys 1.NP v části D1.03.4.2 - vytápění=1.000 [A]
TS
P | 34 | R.05.12 |  | Skříň rozdělovače, na omítku UFH1, 555x820x160 mm, bílá | KS | 1 | 0 |  |  |  | 0 |  | R položka |  | 2
PP |  |  |  | Skříň rozdělovače, na omítku UFH1, 555x820x160 mm, bílá
VV |  |  |  | 1výkres č. 02 - Půdorys 1.NP v části D1.03.4.2 - vytápění=1.000 [A]
TS
SD |  | 06 |  | Potrubí
P | 35 | R.06.01 |  | Měděné potrubí 10x1 vč. tvarovek a uložení | M | 2 | 0 |  |  |  | 0 |  | R položka |  | 2
PP |  |  |  | Měděné potrubí 10x1 vč. tvarovek a uložení
VV |  |  |  | 2výkres č. 02 - Půdorys 1.NP v části D1.03.4.2 - vytápění=2.000 [A]
TS
P | 36 | R.06.02 |  | Měděné potrubí 15x1 vč. tvarovek a uložení | M | 2 | 0 |  |  |  | 0 |  | R položka |  | 2
PP |  |  |  | Měděné potrubí 15x1 vč. tvarovek a uložení
VV |  |  |  | 2výkres č. 02 - Půdorys 1.NP v části D1.03.4.2 - vytápění=2.000 [A]
TS
P | 37 | R.06.03 |  | Měděné potrubí 22x1 vč. tvarovek a uložení | M | 25 | 0 |  |  |  | 0 |  | R položka |  | 2
PP |  |  |  | Měděné potrubí 22x1 vč. tvarovek a uložení
VV |  |  |  | 25výkres č. 02 - Půdorys 1.NP v části D1.03.4.2 - vytápění=25.000 [A]
TS
P | 38 | R.06.04 |  | Měděné potrubí 28x1,5 vč. tvarovek a uložení | M | 16 | 0 |  |  |  | 0 |  | R položka |  | 2
PP |  |  |  | Měděné potrubí 28x1,5 vč. tvarovek a uložení
VV |  |  |  | 16výkres č. 02 - Půdorys 1.NP v části D1.03.4.2 - vytápění=16.000 [A]
TS
P | 39 | R.06.05 |  | Tlaková zkouška potrubí do DN65 | M | 45 | 0 |  |  |  | 0 |  | R položka |  | 2
PP |  |  |  | Tlaková zkouška potrubí do DN65
VV |  |  |  | 2+2+25+16(součet položek R.06.01-R.06.04)=45.000 [A]
TS
P | 40 | R.06.06 |  | Přesun hmot pro rozvody potrubí | T | 0.08 | 0 |  |  |  | 0 |  | R položka |  | 2
PP |  |  |  | Přesun hmot pro rozvody potrubí
VV
TS
SD |  | 07 |  | Izolace
P | 41 | R.07.01 |  | Termoizolační trubice z pěnového polyetylenu s uzavřenou buněčnou strukturou laminované zesílenou hliníkovou folií d22mm, tl.izolačního pouzdra 20mm viz zadávac | M | 26 | 0 |  |  |  | 0 |  | R položka |  | 2
PP |  |  |  | Termoizolační trubice z pěnového polyetylenu s uzavřenou buněčnou strukturou laminované zesílenou hliníkovou folií d22mm, tl.izolačního pouzdra 20mm viz zadávací list ZLP-VYT-005
VV |  |  |  | 26výkres č. 02 - Půdorys 1.NP v části D1.03.4.2 - vytápění, specifikace viz zadávací list ZLP-VYT-005=26.000 [A]
TS
P | 42 | R.07.02 |  | Termoizolační trubice z pěnového polyetylenu s uzavřenou buněčnou strukturou laminované zesílenou hliníkovou folií d28mm, tl.izolačního pouzdra 25mm viz zadávac | M | 17 | 0 |  |  |  | 0 |  | R položka |  | 2
PP |  |  |  | Termoizolační trubice z pěnového polyetylenu s uzavřenou buněčnou strukturou laminované zesílenou hliníkovou folií d28mm, tl.izolačního pouzdra 25mm viz zadávací list ZLP-VYT-005
VV |  |  |  | 17výkres č. 02 - Půdorys 1.NP v části D1.03.4.2 - vytápění, specifikace viz zadávací list ZLP-VYT-005=17.000 [A]
TS
SD |  | 08 |  | Montážní, závěsový, spojovací, těsnící materiál
P | 43 | R.08.01 |  | Drobný montážní materiál (fitinky, objímky, konzole, spojky, příruby, závěsový materiál atp.) | KG | 20 | 0 |  |  |  | 0 |  | R položka |  | 2
PP |  |  |  | Drobný montážní materiál (fitinky, objímky, konzole, spojky, příruby, závěsový materiál atp.)
VV |  |  |  | 20výkres č. 02 - Půdorys 1.NP v části D1.03.4.2 - vytápění=20.000 [A]
TS
SD |  | 09 |  | Najetí, Komplexní vyzkoušení, Seřízení a zaregulování
P | 44 | R.09.01 |  | topná zkouška dle ČSN 060310 | SOUBOR | 1 | 0 |  |  |  | 0 |  | R položka |  | 2
PP |  |  |  | topná zkouška dle ČSN 060310
VV |  |  |  | 1=1.000 [A]
TS
P | 45 | R.09.02 |  | najetí, seřízení a zaregulování | HZS | 8 | 0 |  |  |  | 0 |  | R položka |  | 2
PP |  |  |  | najetí, seřízení a zaregulování
VV |  |  |  | 8=8.000 [A]
TS
P | 46 | R.09.03 |  | seznámení pracovníků s obsluhou a jejich zaškolení | HZS | 3 | 0 |  |  |  | 0 |  | R položka |  | 2
PP |  |  |  | seznámení pracovníků s obsluhou a jejich zaškolení
VV |  |  |  | 3=3.000 [A]
TS
P | 47 | R.09.04 |  | napuštění a odvzdušnění | HZS | 8 | 0 |  |  |  | 0 |  | R položka |  | 2
PP |  |  |  | napuštění a odvzdušnění
VV |  |  |  | 8=8.000 [A]
TS

## D1.03.4.4.1
SŽDC05 |  |  |  | Soupis prací objektu | [10 empty] | 3
6
S | Stavba: | 521320063_Zm08 |  | Areál HZS Nymburk | [6 empty] | E.2 |  | Aspe | 0,00 | 2
O | Objekt: | E.2 |  | Pozemní stavební objekty | [9 empty] | 15,00 | 2
Typ | Poř. číslo | Kód položky | Varianta | Název položky | MJ | Množství | Jednotková hmotnost | Celková hmotnost |  |  | Jednotková cena |  | Cenové soustavy | 21,00 | 2
Dodávka
[9 empty] | Jednotková | Celkem | Jednotková | Celkem |  |  |  | Počet položek s nulovou cenou
O1 |  | D1.03.4.4.1 |  | SO.103 Vedlejší objekt - Silnoproudé elektroinstalace - způsobilé
SD |  | D4 |  | 2.1 Svítidla
P | 2 | RPol124 |  | LED svítidlo „C2“ stropní přisazené, 49,7W, 6290 lm, 4000 K, IP66, IK08 | KS | 12 | 0 |  |  |  | 0 |  | R položka |  | 2
PP |  |  |  | LED svítidlo „C2“ stropní přisazené, 49,7W, 6290 lm, 4000 K, IP66, IK08
VV |  |  |  | 12 viz. výkres D1.03.4.4-04=12.000 [A]
TS
P | 3 | RPol168 |  | Ekologický příspěvek svítidla | KS | 12 | 0 |  |  |  | 0 |  | R položka |  | 2
PP |  |  |  | Ekologický příspěvek svítidla
VV
TS

## D1.03.4.4.2
SŽDC05 |  |  |  | Soupis prací objektu | [10 empty] | 3
6
S | Stavba: | 521320063_Zm08 |  | Areál HZS Nymburk | [6 empty] | E.2 |  | Aspe | 0,00 | 2
O | Objekt: | E.2 |  | Pozemní stavební objekty | [9 empty] | 15,00 | 2
Typ | Poř. číslo | Kód položky | Varianta | Název položky | MJ | Množství | Jednotková hmotnost | Celková hmotnost |  |  | Jednotková cena |  | Cenové soustavy | 21,00 | 2
Dodávka
[9 empty] | Jednotková | Celkem | Jednotková | Celkem |  |  |  | Počet položek s nulovou cenou
O1 |  | D1.03.4.4.2 |  | SO.103 Vedlejší objekt - Silnoproudé elektroinstalace - nezpůsobilé
SD |  | D10 |  | 2.7. Kabely a vodiče
P | 20 | RPol199 |  | Kabel CXKH-R-J 5x16 mm2 | M | 80 | 0 |  |  |  | 0 |  | R položka |  | 2
PP |  |  |  | Kabel CXKH-R-J 5x16 mm2
VV |  |  |  | 80dle kabelové tabulky v.č. 01.3 uvedené v PD=80.000 [A]
TS
P | 21 | RPol200 |  | Kabel CXKH-R-J 5x10 mm2 | M | 60 | 0 |  |  |  | 0 |  | R položka |  | 2
PP |  |  |  | Kabel CXKH-R-J 5x10 mm2
VV |  |  |  | 60dle kabelové tabulky v.č. 01.3 uvedené v PD=60.000 [A]
TS
P | 22 | RPol202 |  | Kabel CXKH-R-J 5x4 mm2 | M | 58 | 0 |  |  |  | 0 |  | R položka |  | 2
PP |  |  |  | Kabel CXKH-R-J 5x4 mm2
VV |  |  |  | 58dle kabelové tabulky v.č. 01.3 uvedené v PD=58.000 [A]
TS
P | 23 | RPol203 |  | Kabel CXKH-R-J 5x2,5 mm2 | M | 75 | 0 |  |  |  | 0 |  | R položka |  | 2
PP |  |  |  | Kabel CXKH-R-J 5x2,5 mm2
VV |  |  |  | 75dle kabelové tabulky v.č. 01.3 uvedené v PD=75.000 [A]
TS
P | 24 | RPol204 |  | Kabel CXKH-R-J 5x1,5 mm2 | M | 82 | 0 |  |  |  | 0 |  | R položka |  | 2
PP |  |  |  | Kabel CXKH-R-J 5x1,5 mm2
VV |  |  |  | 82dle kabelové tabulky v.č. 01.3 uvedené v PD=82.000 [A]
TS
P | 25 | RPol342 |  | Kabel CXKH-R-O 5x2,5 mm2 | M | 140 | 0 |  |  |  | 0 |  | R položka |  | 2
PP |  |  |  | Kabel CXKH-R-O 5x2,5 mm2
VV |  |  |  | 140dle kabelové tabulky v.č. 01.3 uvedené v PD=140.000 [A]
TS
P | 26 | RPol210 |  | Kabel CXKH-R-O 5x1,5 mm2 | M | 82 | 0 |  |  |  | 0 |  | R položka |  | 2
PP |  |  |  | Kabel CXKH-R-O 5x1,5 mm2
VV |  |  |  | 82dle kabelové tabulky v.č. 01.3 uvedené v PD=82.000 [A]
TS
P | 27 | RPol343 |  | Kabel CXKH-R-J 3x6 mm2 | M | 140 | 0 |  |  |  | 0 |  | R položka |  | 2
PP |  |  |  | Kabel CXKH-R-J 3x6 mm2
VV |  |  |  | 140dle kabelové tabulky v.č. 01.3 uvedené v PD=140.000 [A]
TS
P | 28 | RPol344 |  | Kabel CXKH-R-J 3x2,5 mm2 | M | 129 | 0 |  |  |  | 0 |  | R položka |  | 2
PP |  |  |  | Kabel CXKH-R-J 3x2,5 mm2
VV |  |  |  | 129dle kabelové tabulky v.č. 01.3 uvedené v PD=129.000 [A]
TS
P | 29 | RPol345 |  | Kabel CXKH-R-J 3x1,5 mm2 | M | 128 | 0 |  |  |  | 0 |  | R položka |  | 2
PP |  |  |  | Kabel CXKH-R-J 3x1,5 mm2
VV |  |  |  | 128dle kabelové tabulky v.č. 01.3 uvedené v PD=128.000 [A]
TS
P | 30 | RPol346 |  | Kabel CXKH-R-O 2x1,5 mm2 | M | 190 | 0 |  |  |  | 0 |  | R položka |  | 2
PP |  |  |  | Kabel CXKH-R-O 2x1,5 mm2
VV |  |  |  | 190dle kabelové tabulky v.č. 01.3 uvedené v PD=190.000 [A]
TS
P | 31 | RPol346.1 |  | Kabel CXKH-R-J 3x1,5 mm2 | M | 135 | 0 |  |  |  | 0 |  | R položka |  | 2
PP |  |  |  | Kabel CXKH-R-J 3x1,5 mm2
VV |  |  |  | 135dle kabelové tabulky v.č. 01.3 uvedené v PD=135.000 [A]
TS
P | 32 | RPol219 |  | Kabel datový UTP 4x2x0,6 | M | 85 | 0 |  |  |  | 0 |  | R položka |  | 2
PP |  |  |  | Kabel datový UTP 4x2x0,6
VV |  |  |  | 85dle kabelové tabulky v.č. 01.3 uvedené v PD=85.000 [A]
TS
P | 33 | RPol347 |  | Elektronická značka BallMarker, červená (pro NN kabely v zemi mezi SO.101 a SO.102) | KS | 12 | 0 |  |  |  | 0 |  | R položka |  | 2
PP |  |  |  | Elektronická značka BallMarker, červená (pro NN kabely v zemi mezi SO.101 a SO.102)
VV
TS
P | 34 | RPol348 |  | Elektronická značka BallMarker, oranžová (pro sdělovací kabely v zemi mezi SO.101 a SO.102) | KS | 8 | 0 |  |  |  | 0 |  | R položka |  | 2
PP |  |  |  | Elektronická značka BallMarker, oranžová (pro sdělovací kabely v zemi mezi SO.101 a SO.102)
VV
TS
P | 35 | RPol225 |  | Kabelový štítek označovací plastový, 30x8mm, vč. pásků a popisu | KS | 170 | 0 |  |  |  | 0 |  | R položka |  | 2
PP |  |  |  | Kabelový štítek označovací plastový, 30x8mm, vč. pásků a popisu
VV
TS
P | 36 | RPol226 |  | Ukončení vodíčů do 2,5mm2 | KS | 894 | 0 |  |  |  | 0 |  | R položka |  | 2
PP |  |  |  | Ukončení vodíčů do 2,5mm2
VV
TS
P | 37 | RPol227 |  | Ukončení vodíčů do 6mm2 | KS | 132 | 0 |  |  |  | 0 |  | R položka |  | 2
PP |  |  |  | Ukončení vodíčů do 6mm2
VV
TS
P | 38 | RPol228 |  | Ukončení vodíčů do 16mm2 | KS | 10 | 0 |  |  |  | 0 |  | R položka |  | 2
PP |  |  |  | Ukončení vodíčů do 16mm2
VV
TS |  |  |  | Poznámka: Topný samoregulační kabel pro el. otápění střešních vpustí bude systémovou součástí bude systémovou součástí ucelené dodávky těchto vpustí.
SD |  | D11 |  | 2.8. Instalační krabice a svorky
P | 39 | RPol307 |  | Instalační krabice přístrojová na omítku, 80x28mm (pro ovladače 1/0+1/0) | KS | 6 | 0 |  |  |  | 0 |  | R položka |  | 2
PP |  |  |  | Instalační krabice přístrojová na omítku, 80x28mm (pro ovladače 1/0+1/0)
VV |  |  |  | 6 viz. výkres D1.03.4.4-04=6.000 [A]
TS
P | 40 | RPol235 |  | Instalační krabice na omítku s průchodkami, IP44, 100x100mm | KS | 33 | 0 |  |  |  | 0 |  | R položka |  | 2
PP |  |  |  | Instalační krabice na omítku s průchodkami, IP44, 100x100mm
VV
TS
P | 41 | RPol237 |  | Instalační krabice na omítku s průchodkami, s požární odolností P90-R, IP66, 101x101mm | KS | 3 | 0 |  |  |  | 0 |  | R položka |  | 2
PP |  |  |  | Instalační krabice na omítku s průchodkami, s požární odolností P90-R, IP66, 101x101mm
VV
TS
P | 42 | RPol238 |  | Instalační svorka pružinová 3x2,5 mm2 | KS | 150 | 0 |  |  |  | 0 |  | R položka |  | 2
PP |  |  |  | Instalační svorka pružinová 3x2,5 mm2
VV
TS
SD |  | D12 |  | 2.9. Kabelové žlaby, instalační kanály, lišty a trubky vč. příslušenství
P | 43 | RPol349 |  | Kabelový žlab drátěný 60X200, vč. spojovacích a nosných prvků výrobce | M | 24 | 0 |  |  |  | 0 |  | R položka |  | 2
PP |  |  |  | Kabelový žlab drátěný 60X200, vč. spojovacích a nosných prvků výrobce
VV |  |  |  | 24 viz. výkresy D1.03.4.4-04, 06 a 07=24.000 [A]
TS
P | 44 | RPol350 |  | Kabelový žlab drátěný 60X60, vč. spojovacích a nosných prvků výrobce | M | 39 | 0 |  |  |  | 0 |  | R položka |  | 2
PP |  |  |  | Kabelový žlab drátěný 60X60, vč. spojovacích a nosných prvků výrobce
VV
TS
P | 45 | RPol351 |  | Inst. trubka tuhá O 32mm, tm. šedá, střední mech. odolnost, vč. příchytek | M | 60 | 0 |  |  |  | 0 |  | R položka |  | 2
PP |  |  |  | Inst. trubka tuhá O 32mm, tm. šedá, střední mech. odolnost, vč. příchytek
VV
TS
P | 46 | RPol352 |  | Inst. trubka tuhá O 25mm, tm. šedá, střední mech. odolnost, vč. příchytek | M | 45 | 0 |  |  |  | 0 |  | R položka |  | 2
PP |  |  |  | Inst. trubka tuhá O 25mm, tm. šedá, střední mech. odolnost, vč. příchytek
VV
TS
P | 47 | RPol353 |  | Kabelová chránička korugovaná, rudá, d 50mm | M | 110 | 0 |  |  |  | 0 |  | R položka |  | 2
PP |  |  |  | Kabelová chránička korugovaná, rudá, d 50mm
VV
TS
P | 48 | RPol354 |  | Kabelová chránička korugovaná, rudá, d 40mm | M | 60 | 0 |  |  |  | 0 |  | R položka |  | 2
PP |  |  |  | Kabelová chránička korugovaná, rudá, d 40mm
VV
TS
P | 49 | RPol354.1 |  | Kabelová příchytka s pož. odolností P 90-R, jednostranná, pro kabely do O 12mm | KS | 450 | 0 |  |  |  | 0 |  | R položka |  | 2
PP |  |  |  | Kabelová příchytka s pož. odolností P 90-R, jednostranná, pro kabely do O 12mm
VV
TS |  |  |  | vč. kotev do plného zdiva nebo betonu
SD |  | D14 |  | 3.1. Ochranné uzemnění
P | 50 | RPol313 |  | Zemnící pásek FeZn 30x4mm, pozink | M | 100 | 0 |  |  |  | 0 |  | R položka |  | 2
PP |  |  |  | Zemnící pásek FeZn 30x4mm, pozink
VV |  |  |  | 100dle kabelové tabulky v.č. 01.3 uvedené v PD=100.000 [A]
TS
P | 51 | RPol355 |  | Zemnící drát nerez V4A O10mm | M | 24 | 0 |  |  |  | 0 |  | R položka |  | 2
PP |  |  |  | Zemnící drát nerez V4A O10mm
VV |  |  |  | 24dle kabelové tabulky v.č. 01.3 uvedené v PD=24.000 [A]
TS
P | 52 | RPol315 |  | Zemnící svorka pásek-pásek, pozink, vč. asfalt. nátěru | KS | 8 | 0 |  |  |  | 0 |  | R položka |  | 2
PP |  |  |  | Zemnící svorka pásek-pásek, pozink, vč. asfalt. nátěru
VV
TS
P | 53 | RPol316 |  | Zemnící svorka pásek-drát, pozink, vč. asfalt. nátěru | KS | 7 | 0 |  |  |  | 0 |  | R položka |  | 2
PP |  |  |  | Zemnící svorka pásek-drát, pozink, vč. asfalt. nátěru
VV
TS
P | 54 | RPol260 |  | Ochranná trubka OT 1,7, vč. 2 ks držáků do zdiva, FeZn | KS | 6 | 0 |  |  |  | 0 |  | R položka |  | 2
PP |  |  |  | Ochranná trubka OT 1,7, vč. 2 ks držáků do zdiva, FeZn
VV
TS
P | 55 | RPol261 |  | Identifikační štítek s příchytkou 7-10mm, Al | KS | 6 | 0 |  |  |  | 0 |  | R položka |  | 2
PP |  |  |  | Identifikační štítek s příchytkou 7-10mm, Al
VV
TS
P | 56 | RPol262 |  | Asfaltový lak na antikorozní ochranu svorek v betonu a v zemi | KG | 1 | 0 |  |  |  | 0 |  | R položka |  | 2
PP |  |  |  | Asfaltový lak na antikorozní ochranu svorek v betonu a v zemi
VV
TS
SD |  | D15 |  | 3.2. Bleskosvod
P | 57 | RPol356 |  | Zemnící drát AlMgSi O 8mm | M | 150 | 0 |  |  |  | 0 |  | R položka |  | 2
PP |  |  |  | Zemnící drát AlMgSi O 8mm
VV |  |  |  | 150dle kabelové tabulky v.č. 01.3 uvedené v PD=150.000 [A]
TS
P | 58 | RPol264 |  | Zemnící svorka drát-drát, nerez | KS | 28 | 0 |  |  |  | 0 |  | R položka |  | 2
PP |  |  |  | Zemnící svorka drát-drát, nerez
VV
TS
P | 59 | RPol265 |  | Zemnící svorka na oplechování atiky, nerez | KS | 6 | 0 |  |  |  | 0 |  | R položka |  | 2
PP |  |  |  | Zemnící svorka na oplechování atiky, nerez
VV
TS
P | 60 | RPol266 |  | Zemnící svorka na ocelovou konstrukci, nerez | KS | 2 | 0 |  |  |  | 0 |  | R položka |  | 2
PP |  |  |  | Zemnící svorka na ocelovou konstrukci, nerez
VV
TS
P | 61 | RPol267 |  | Zemnící svorka zkušební, nerez | KS | 6 | 0 |  |  |  | 0 |  | R položka |  | 2
PP |  |  |  | Zemnící svorka zkušební, nerez
VV
TS
P | 62 | RPol268 |  | Podpěra vedení beton / plast na plochou střechu | KS | 100 | 0 |  |  |  | 0 |  | R položka |  | 2
PP |  |  |  | Podpěra vedení beton / plast na plochou střechu
VV
TS
P | 63 | RPol321 |  | Podpěra vedení do zdiva plastová, vč. vrutu a hmoždinky | KS | 24 | 0 |  |  |  | 0 |  | R položka |  | 2
PP |  |  |  | Podpěra vedení do zdiva plastová, vč. vrutu a hmoždinky
VV
TS
SD |  | D16 |  | 4. Podružný materiál, přeprava materiálu
P | 64 | RPol357 |  | drobný materiál Pro ucelenou montážní kompletaci celé elektroinstalace | CELK | 1 | 0 |  |  |  | 0 |  | R položka |  | 2
PP |  |  |  | drobný materiál Pro ucelenou montážní kompletaci celé elektroinstalace
VV
TS |  |  |  | Pro ucelenou montážní kompletaci celé elektroinstalace (propoj. vodiče, popisy, vruty, hmoždinky apod.)
SD |  | D17 |  | 5. Související činnosti
P | 66 | RPol360 |  | Provedení potřebných měření a zkoušek | KS | 1 | 0 |  |  |  | 0 |  | R položka |  | 2
PP |  |  |  | Provedení potřebných měření a zkoušek
VV
TS
P | 67 | RPol58 |  | Programování elektronických kabelových značek (tzv. BallMarkerů) | KS | 20 | 0 |  |  |  | 0 |  | R položka |  | 2
PP |  |  |  | Programování elektronických kabelových značek (tzv. BallMarkerů)
VV
TS
P | 68 | RPol361 |  | Výchozí revize s vypracováním výchozí revizní zprávy | KS | 1 | 0 |  |  |  | 0 |  | R položka |  | 2
PP |  |  |  | Výchozí revize s vypracováním výchozí revizní zprávy
VV
TS
P | 69 | RPol362 |  | Posouzení stavby od TIČR - bude-li požadováno (hrubý odhad) | KS | 1 | 0 |  |  |  | 0 |  | R položka |  | 2
PP |  |  |  | Posouzení stavby od TIČR - bude-li požadováno (hrubý odhad)
VV
TS
P | 70 | RPol363 |  | Prokazatelné proškolení uživatelů s obsluhou el. zařízení (§4, vyh. 50/78 Sb.) | KS | 1 | 0 |  |  |  | 0 |  | R položka |  | 2
PP |  |  |  | Prokazatelné proškolení uživatelů s obsluhou el. zařízení (§4, vyh. 50/78 Sb.)
VV
TS
SD |  | D18 |  | 6. Stavební přípomoce
P | 71 | RPol366 |  | Zhotovení kabelového prostupu do O 100mm a délky do 250mm | KS | 1 | 0 |  |  |  | 0 |  | R položka |  | 2
PP |  |  |  | Zhotovení kabelového prostupu do O 100mm a délky do 250mm
VV
TS
P | 72 | RPol367 |  | Protipožární těsnění prostupu do O 100mm a délky do 250mm, vč. revizního štítku | KS | 1 | 0 |  |  |  | 0 |  | R položka |  | 2
PP |  |  |  | Protipožární těsnění prostupu do O 100mm a délky do 250mm, vč. revizního štítku
VV
TS
P | 73 | RPol368 |  | Zhotovení kabelového prostupu do O 100mm a délky do 200mm | KS | 2 | 0 |  |  |  | 0 |  | R položka |  | 2
PP |  |  |  | Zhotovení kabelového prostupu do O 100mm a délky do 200mm
VV
TS
P | 74 | RPol369 |  | Protipožární těsnění prostupu do O 100mm a délky do 200mm | KS | 2 | 0 |  |  |  | 0 |  | R položka |  | 2
PP |  |  |  | Protipožární těsnění prostupu do O 100mm a délky do 200mm
VV
TS
P | 75 | RPol370 |  | Zhotovení kabelového prostupu do O 30mm a délky do 200mm | KS | 12 | 0 |  |  |  | 0 |  | R položka |  | 2
PP |  |  |  | Zhotovení kabelového prostupu do O 30mm a délky do 200mm
VV |  |  |  | 12 - viz. výkres D1.03.4.4-04=12.000 [A]
TS
P | 76 | RPol371 |  | Protipožární těsnění prostupu do O 30mm a délky do 200mm | KS | 12 | 0 |  |  |  | 0 |  | R položka |  | 2
PP |  |  |  | Protipožární těsnění prostupu do O 30mm a délky do 200mm
VV
TS
SD |  | D19 |  | 7. Zemní práce
P | 77 | RPol333 |  | Výkop pro uzemnění 0,7x0,35m (HxŠ), vč. zpětného zásypu a zhutnění | bm | 105 | 0 |  |  |  | 0 |  | R položka |  | 2
PP |  |  |  | Výkop pro uzemnění 0,7x0,35m (HxŠ), vč. zpětného zásypu a zhutnění
VV |  |  |  | 105- viz. výkresy D1.03.4.4-06 a 07=105.000 [A]
TS |  |  |  | 1) položka zahrnuje veškerý potřebný drobný instalační materiál pro ucelenou montáž zařízení, rozvaděče, skříně nebo kabelové trasy Kabelový výkop mezi objekty SO.101 a SO.102 je zahrnut v samostatném souboru D2.01 PS.201 – Dieselagregát. Objekty SO.102 a SO.103 jsou stavebně propojené. Realizace uzemnění a bleskosvodu musí probíhat koordinovaně, a to vč. zemních prací. Provaření zemnícího pásku k armování nosných sloupů bude součástí dodávky stavby.
SD |  | D2 |  | 1.1. Rozvaděč R1.VG
P | 1 | RPol334 |  | oceloplechová skříň, uzamykatelná, volně stojící, 2000+100x800x400mm (VxŠxH) | KS | 1 | 0 |  |  |  | 0 |  | R položka |  | 2
PP |  |  |  | oceloplechová skříň, uzamykatelná, volně stojící, 2000+100x800x400mm (VxŠxH)
VV
TS |  |  |  | In = 63A, Un = 400V, Ik = 6kA, TN-S, IP 40/20, zapojení dle výkr. dokumentace p.č. 03 (kompletní montáž, HW prvků řízení osvětlení uveden zvlášť)
SD |  | D5 |  | 2.2 Ovladače osvětlení
P | 4 | RPol335 |  | Ovladač sběrnicový DALI adresovatelný, scény, dvoutlačítko, stmívání, pod ovladač řaz. 1/0+1/0 | KS | 6 | 0 |  |  |  | 0 |  | R položka |  | 2
PP |  |  |  | Ovladač sběrnicový DALI adresovatelný, scény, dvoutlačítko, stmívání, pod ovladač řaz. 1/0+1/0
VV |  |  |  | 6 viz. výkres D1.03.4.4-04=6.000 [A]
TS
P | 5 | RPol128 |  | Ovladač, bílý, kompletní řaz. 1/0+1/0, pod omítku, IP44, pro sběrnicové ovladače | KS | 6 | 0 |  |  |  | 0 |  | R položka |  | 2
PP |  |  |  | Ovladač, bílý, kompletní řaz. 1/0+1/0, pod omítku, IP44, pro sběrnicové ovladače
VV
TS
SD |  | D6 |  | 2.3. Systém inteligentního řízení osvětlení
P | 6 | RPol132 |  | Napáječ sběrnice pro systémové osvětlení, do rozvaděče | KS | 1 | 0 |  |  |  | 0 |  | R položka |  | 2
PP |  |  |  | Napáječ sběrnice pro systémové osvětlení, do rozvaděče
VV
TS
P | 7 | RPol133 |  | Řídící jednotka DALI, do rozvaděče | KS | 1 | 0 |  |  |  | 0 |  | R položka |  | 2
PP |  |  |  | Řídící jednotka DALI, do rozvaděče
VV |  |  |  | 1 viz. výkres rozvaděče D1.03.4.4-03=1.000 [A]
TS
P | 8 | RPol135 |  | Výstupní ovládací jednotka releové kontakty, 3x 16A/230V, do rozvaděče | KS | 1 | 0 |  |  |  | 0 |  | R položka |  | 2
PP |  |  |  | Výstupní ovládací jednotka releové kontakty, 3x 16A/230V, do rozvaděče
VV
TS |  |  |  | Nastavení systému v rozvaděči R1.VG (pro SO.103 a 102) a jeho uvedení do provozu bude součástí celkového nastavení systému v objektu SO.101.
SD |  | D7 |  | 2.4. Nouzové osvětlení
P | 9 | RPol336 |  | Monitorovací jednotka pro NO typ „A“ v rozv. NN (R1.VG) pro výpadek napájení a osvětlení | KS | 1 | 0 |  |  |  | 0 |  | R položka |  | 2
PP |  |  |  | Monitorovací jednotka pro NO typ „A“ v rozv. NN (R1.VG) pro výpadek napájení a osvětlení
VV |  |  |  | 1 viz. výkres rozvaděče D1.03.4.4-03=1.000 [A]
TS |  |  |  | Monitoruje přítomnost všech tří fází, podpětí, výpadek fáze nebo středního vodiče, dále výpadek jističů osvětlení (přes pomocné kontakty jističů), dvě samostatné poplachové smyčky, přenos monitoringu přes BUS do hlavního rozvaděče NO (RNO-SUB1).
P | 10 | RPol337 |  | LED svítidlo „NP1-W SP-1D“ nouzové svítidlo s piktogramem, nástěnné přisazené, LED 2,2W, 18 lm, IP54, IK03 | KS | 4 | 0 |  |  |  | 0 |  | R položka |  | 2
PP |  |  |  | LED svítidlo „NP1-W SP-1D“ nouzové svítidlo s piktogramem, nástěnné přisazené, LED 2,2W, 18 lm, IP54, IK03
VV
TS
P | 11 | RPol338 |  | Piktogram DOLŮ | KS | 4 | 0 |  |  |  | 0 |  | R položka |  | 2
PP |  |  |  | Piktogram DOLŮ
VV
TS
P | 12 | RPol168 |  | Ekologický příspěvek svítidla | KS | 4 | 0 |  |  |  | 0 |  | R položka |  | 2
PP |  |  |  | Ekologický příspěvek svítidla
VV
TS
P | 13 | RPol339 |  | LED svítidlo „N3“ pro osvětlení únikové cesty, stropní přisazené, LED 7,2W, 443 lm, IP65, IK04 | KS | 4 | 0 |  |  |  | 0 |  | R položka |  | 2
PP |  |  |  | LED svítidlo „N3“ pro osvětlení únikové cesty, stropní přisazené, LED 7,2W, 443 lm, IP65, IK04
VV
TS
P | 14 | RPol168 | 1 | Ekologický příspěvek svítidla | KS | 4 | 0 |  |  |  | 0 |  | R položka |  | 2
PP |  |  |  | Ekologický příspěvek svítidla
VV
TS
P | 15 | RPol340 |  | LED svítidlo „N5“ nouzové svítidlo antipanické, nástěnné přisazené, LED 5,5W, 302 lm, IP65, IK07 | KS | 1 | 0 |  |  |  | 0 |  | R položka |  | 2
PP |  |  |  | LED svítidlo „N5“ nouzové svítidlo antipanické, nástěnné přisazené, LED 5,5W, 302 lm, IP65, IK07
VV
TS
P | 16 | RPol168 | 2 | Ekologický příspěvek svítidla | KS | 1 | 0 |  |  |  | 0 |  | R položka |  | 2
PP |  |  |  | Ekologický příspěvek svítidla
VV
TS |  |  |  | Napájení NO bude provedeno z rozvaděče RNO-SUB1 s centrální baterií, který je umístěn v hl. objektu SO.101, v 1.NP, m.č. 111b. Nastavení a uvedení do provozu bude součástí celkového nastavení systému NO v objektu SO.101.
SD |  | D8 |  | 2.5. Zásuvky
P | 17 | RPol306 |  | Zásuvka nástěnná 400V, 16A, 5P, na omítku, IP 44 | KS | 4 | 0 |  |  |  | 0 |  | R položka |  | 2
PP |  |  |  | Zásuvka nástěnná 400V, 16A, 5P, na omítku, IP 44
VV |  |  |  | 4 viz. výkres D1.03.4.4-04=4.000 [A]
TS
P | 18 | RPol181 |  | Zásuvka jednonásobná 230V, 16A, na omítku, bílá, IP44 | KS | 14 | 0 |  |  |  | 0 |  | R položka |  | 2
PP |  |  |  | Zásuvka jednonásobná 230V, 16A, na omítku, bílá, IP44
VV
TS
SD |  | D9 |  | 2.6. Hlavní vypínače
P | 19 | RPol341 |  | Vypínač pro garážová vrata 400V, 16A, 4P, na omítku, kryt polykarbonát, šedý, IP65 | KS | 4 | 0 |  |  |  | 0 |  | R položka |  | 2
PP |  |  |  | Vypínač pro garážová vrata 400V, 16A, 4P, na omítku, kryt polykarbonát, šedý, IP65
VV |  |  |  | 4 viz. výkres D1.03.4.4-04=4.000 [A]
TS

## D1.03.4.5.1
SŽDC05 |  |  |  | Soupis prací objektu | [10 empty] | 3
6
S | Stavba: | 521320063_Zm08 |  | Areál HZS Nymburk | [6 empty] | E.2 |  | Aspe | 0,00 | 2
O | Objekt: | E.2 |  | Pozemní stavební objekty | [9 empty] | 15,00 | 2
Typ | Poř. číslo | Kód položky | Varianta | Název položky | MJ | Množství | Jednotková hmotnost | Celková hmotnost |  |  | Jednotková cena |  | Cenové soustavy | 21,00 | 2
Dodávka
[9 empty] | Jednotková | Celkem | Jednotková | Celkem |  |  |  | Počet položek s nulovou cenou
O1 |  | D1.03.4.5.1 |  | SO.103 Vedlejší objekt - Slaboproudé elektroinstalace - SK - nezpůsobilé
SD |  | D3 |  | 1.1.1 Datové zásuvky, konektory a inst. krabice
P | 1 | RPol372 |  | Zásuvka datová cat6 set zás. 1x RJ45, UTP, kompletní | KS | 1 | 0 |  |  |  | 0 |  | R položka |  | 2
PP |  |  |  | Zásuvka datová cat6 set zás. 1x RJ45, UTP, kompletní
VV |  |  |  | 1 viz. výkres D1.03.4.5-02 a 05=1.000 [A]
TS
P | 2 | RPol373 |  | Kabelový konektor RJ45, na UTP cat6, lisovací | KS | 1 | 0 |  |  |  | 0 |  | R položka |  | 2
PP |  |  |  | Kabelový konektor RJ45, na UTP cat6, lisovací
VV
TS
P | 3 | RPol374 |  | Krabice instalační na omítku pro dat. zásuvku | KS | 1 | 0 |  |  |  | 0 |  | R položka |  | 2
PP |  |  |  | Krabice instalační na omítku pro dat. zásuvku
VV
TS
P | 4 | RPol375 |  | Štítky popisovací | KS | 1 | 0 |  |  |  | 0 |  | R položka |  | 2
PP |  |  |  | Štítky popisovací
VV
TS
SD |  | D4 |  | 1.1.2 Kabely, vč. příslušenství
P | 5 | RPol376 |  | Kabel metalický 4 páry UTP Cat.6, drát, stíněný, 23 AWG, LSOH plášť | M | 80 | 0 |  |  |  | 0 |  | R položka |  | 2
PP |  |  |  | Kabel metalický 4 páry UTP Cat.6, drát, stíněný, 23 AWG, LSOH plášť
VV |  |  |  | 80dle kabelové tabulky v.č. 01.3 uvedené v PD=80.000 [A]
TS
P | 6 | RPol377 |  | Elektronická značka BallMarker, oranžová (pro datový kabel v zemi mezi SO.101 a SO.102) | KS | 4 | 0 |  |  |  | 0 |  | R položka |  | 2
PP |  |  |  | Elektronická značka BallMarker, oranžová (pro datový kabel v zemi mezi SO.101 a SO.102)
VV
TS |  |  |  | 1) položka zahrnuje veškerý potřebný drobný instalační materiál pro ucelenou montáž rozvaděče, skříně nebo funkčního souboru
P | 7 | RPol378 |  | Vodič pro pospojení CYA 6 zeleno-žlutý | M | 30 | 0 |  |  |  | 0 |  | R položka |  | 2
PP |  |  |  | Vodič pro pospojení CYA 6 zeleno-žlutý
VV |  |  |  | 30dle kabelové tabulky v.č. 01.3 uvedené v PD=30.000 [A]
TS
SD |  | D5 |  | 1.1.3 Kabelové trasy
P | 8 | RPol379 |  | Trubka instalační PVC tuhá d=25mm, bezhalogenová, stř. mech. odolnost, vč. spojek, příchytek a kotvení | M | 37 | 0 |  |  |  | 0 |  | R položka |  | 2
PP |  |  |  | Trubka instalační PVC tuhá d=25mm, bezhalogenová, stř. mech. odolnost, vč. spojek, příchytek a kotvení
VV |  |  |  | 37dle kabelové tabulky v.č. 01.3 uvedené v PD=37.000 [A]
TS
P | 9 | RPol380 |  | Kabelová chránička HDPE 32, oranžová | M | 35 | 0 |  |  |  | 0 |  | R položka |  | 2
PP |  |  |  | Kabelová chránička HDPE 32, oranžová
VV |  |  |  | 35dle kabelové tabulky v.č. 01.3 uvedené v PD=35.000 [A]
TS
SD |  | D6 |  | 1.1.4 Ostatní
P | 10 | RPol435 |  | Protipožární ucpávka PUK EI60, stěna do O 30mm do 250mm, vč. rev. štítku | KS | 2 | 0 |  |  |  | 0 |  | R položka |  | 2
PP |  |  |  | Protipožární ucpávka PUK EI60, stěna do O 30mm do 250mm, vč. rev. štítku
VV |  |  |  | 2 viz. výkres D1.03.4.5-05=2.000 [A]
TS
SD |  | D7 |  | 1.2 Podružný materiál
P | 11 | RPol382 |  | drobný materiál Pro ucelenou montážní kompletaci celé elektroinstalace | CELK | 1 | 0 |  |  |  | 0 |  | R položka |  | 2
PP |  |  |  | drobný materiál Pro ucelenou montážní kompletaci celé elektroinstalace
VV
TS |  |  |  | Pro ucelenou montážní kompletaci celé elektroinstalace (propoj. vodiče, sádra, popisy, hřebíky, vruty, hmoždinky, konektory apod.)
SD |  | D8 |  | 1.3 Související činnosti
P | 13 | RPol386 |  | Propojení do datového rozvaděče IDF3 v objektu SO.101 | KS | 1 | 0 |  |  |  | 0 |  | R položka |  | 2
PP |  |  |  | Propojení do datového rozvaděče IDF3 v objektu SO.101
VV
TS |  |  |  | 1) položka zahrnuje veškerý potřebný drobný instalační materiál pro ucelenou montáž rozvaděče, skříně nebo funkčního souboru
P | 14 | RPol387 |  | Koordinace instalace kabelových tras se silnoproudými rozvody a ostatními profesemi | KS | 1 | 0 |  |  |  | 0 |  | R položka |  | 2
PP |  |  |  | Koordinace instalace kabelových tras se silnoproudými rozvody a ostatními profesemi
VV
TS
P | 15 | RPol388 |  | Práce ve výškách, použití lešení | KS | 1 | 0 |  |  |  | 0 |  | R položka |  | 2
PP |  |  |  | Práce ve výškách, použití lešení
VV
TS
P | 16 | RPol58 |  | Programování elektronických kabelových značek (tzv. BallMarkerů) | KS | 4 | 0 |  |  |  | 0 |  | R položka |  | 2
PP |  |  |  | Programování elektronických kabelových značek (tzv. BallMarkerů)
VV
TS
P | 17 | RPol389 |  | Měření přípojného bodu, tisk protokolu | KS | 1 | 0 |  |  |  | 0 |  | R položka |  | 2
PP |  |  |  | Měření přípojného bodu, tisk protokolu
VV
TS
P | 18 | RPol390 |  | Výchozí revize s vypracováním VRZ | KS | 1 | 0 |  |  |  | 0 |  | R položka |  | 2
PP |  |  |  | Výchozí revize s vypracováním VRZ
VV
TS
P | 19 | RPol391 |  | Prokazatelné proškolení uživatelů s obsluhou el. zařízení (§4, vyh. 50/78 Sb.) | KS | 1 | 0 |  |  |  | 0 |  | R položka |  | 2
PP |  |  |  | Prokazatelné proškolení uživatelů s obsluhou el. zařízení (§4, vyh. 50/78 Sb.)
VV
TS
SD |  | D9 |  | 1.4 Stavební přípomoce
P | 20 | RPol436 |  | Zhotovení 2ks prostupů do O 30mm do délky 250mm, vč. oprava omítky | SADA | 1 | 0 |  |  |  | 0 |  | R položka |  | 2
PP |  |  |  | Zhotovení 2ks prostupů do O 30mm do délky 250mm, vč. oprava omítky
VV |  |  |  | 1- viz. výkres D1.03.4.5-05=1.000 [A]
TS

## D1.03.4.5.2
SŽDC05 |  |  |  | Soupis prací objektu | [10 empty] | 3
6
S | Stavba: | 521320063_Zm08 |  | Areál HZS Nymburk | [6 empty] | E.2 |  | Aspe | 0,00 | 2
O | Objekt: | E.2 |  | Pozemní stavební objekty | [9 empty] | 15,00 | 2
Typ | Poř. číslo | Kód položky | Varianta | Název položky | MJ | Množství | Jednotková hmotnost | Celková hmotnost |  |  | Jednotková cena |  | Cenové soustavy | 21,00 | 2
Dodávka
[9 empty] | Jednotková | Celkem | Jednotková | Celkem |  |  |  | Počet položek s nulovou cenou
O1 |  | D1.03.4.5.2 |  | SO.103 Vedlejší objekt - Slaboproudé elektroinstalace - PZTS - nezpůsobilé
SD |  | D3 |  | 2.1.1 Zařízení
P | 1 | RPol394 |  | Klávesnice přístupová, dotyková, sběrnicová, LCD displej | KS | 1 | 0 |  |  |  | 0 |  | R položka |  | 2
PP |  |  |  | Klávesnice přístupová, dotyková, sběrnicová, LCD displej
VV |  |  |  | 1 viz. výkres D1.03.4.5-03 a 05=1.000 [A]
TS |  |  |  | 1) položka zahrnuje veškerý potřebný drobný instalační materiál pro ucelenou montáž rozvaděče, skříně nebo funkčního souboru 2) práce provádí pouze firma s certifikaci na instalaci vybraného uceleného systému PZTS
P | 2 | RPol395 |  | Koncentrátor 8-vstupů, jedn. vyváženost, bzučák, vč. montážního boxu | KS | 1 | 0 |  |  |  | 0 |  | R položka |  | 2
PP |  |  |  | Koncentrátor 8-vstupů, jedn. vyváženost, bzučák, vč. montážního boxu
VV
TS |  |  |  | 1) položka zahrnuje veškerý potřebný drobný instalační materiál pro ucelenou montáž rozvaděče, skříně nebo funkčního souboru 2) práce provádí pouze firma s certifikaci na instalaci vybraného uceleného systému PZTS
P | 3 | RPol396 |  | Čidlo prostorové duální PIR 90st., dosah min.10m, vč. držáku na stěnu | KS | 3 | 0 |  |  |  | 0 |  | R položka |  | 2
PP |  |  |  | Čidlo prostorové duální PIR 90st., dosah min.10m, vč. držáku na stěnu
VV
TS |  |  |  | 1) položka zahrnuje veškerý potřebný drobný instalační materiál pro ucelenou montáž rozvaděče, skříně nebo funkčního souboru 2) práce provádí pouze firma s certifikaci na instalaci vybraného uceleného systému PZTS
P | 4 | RPol397 |  | Magnetický spínač čtyřdrátový, na dvoukřídlé dveře | KS | 1 | 0 |  |  |  | 0 |  | R položka |  | 2
PP |  |  |  | Magnetický spínač čtyřdrátový, na dvoukřídlé dveře
VV
TS |  |  |  | 1) položka zahrnuje veškerý potřebný drobný instalační materiál pro ucelenou montáž rozvaděče, skříně nebo funkčního souboru 2) práce provádí pouze firma s certifikaci na instalaci vybraného uceleného systému PZTS
P | 5 | RPol398 |  | Magnetický spínač čtyřdrátový, na garážová vraty, pojezdový | KS | 4 | 0 |  |  |  | 0 |  | R položka |  | 2
PP |  |  |  | Magnetický spínač čtyřdrátový, na garážová vraty, pojezdový
VV
TS |  |  |  | 1) položka zahrnuje veškerý potřebný drobný instalační materiál pro ucelenou montáž rozvaděče, skříně nebo funkčního souboru 2) práce provádí pouze firma s certifikaci na instalaci vybraného uceleného systému PZTS
P | 6 | RPol399 |  | Krabice rozvodná s ochranným kontaktem | KS | 6 | 0 |  |  |  | 0 |  | R položka |  | 2
PP |  |  |  | Krabice rozvodná s ochranným kontaktem
VV
TS |  |  |  | 1) položka zahrnuje veškerý potřebný drobný instalační materiál pro ucelenou montáž rozvaděče, skříně nebo funkčního souboru 2) práce provádí pouze firma s certifikaci na instalaci vybraného uceleného systému PZTS
SD |  | D4 |  | 2.1.2 Kabely, vč. příslušenství
P | 7 | RPol400 |  | Kabel metalický pro sběrnici systému 4x0,8, (2x2x0,8) kat. B2cas1d0(1) | M | 105 | 0 |  |  |  | 0 |  | R položka |  | 2
PP |  |  |  | Kabel metalický pro sběrnici systému 4x0,8, (2x2x0,8) kat. B2cas1d0(1)
VV |  |  |  | 105dle kabelové tabulky v.č. 01.3 uvedené v PD=105.000 [A]
TS
P | 8 | RPol401 |  | Kabel metalický připojení detektorů 2x2x0,5, kat. B2cas1d0(1) | M | 135 | 0 |  |  |  | 0 |  | R položka |  | 2
PP |  |  |  | Kabel metalický připojení detektorů 2x2x0,5, kat. B2cas1d0(1)
VV |  |  |  | 135dle kabelové tabulky v.č. 01.3 uvedené v PD=135.000 [A]
TS
P | 9 | RPol402 |  | Elektronická značka BallMarker, červená (pro kabel MN v zemi mezi SO.101 a SO.102) | KS | 4 | 0 |  |  |  | 0 |  | R položka |  | 2
PP |  |  |  | Elektronická značka BallMarker, červená (pro kabel MN v zemi mezi SO.101 a SO.102)
VV |  |  |  | 4 viz. výkres D1.03.4.5-05=4.000 [A]
TS |  |  |  | 1) položka zahrnuje veškerý potřebný drobný instalační materiál pro ucelenou montáž rozvaděče, skříně nebo funkčního souboru
SD |  | D5 |  | 2.1.3 Kabelové trasy
P | 10 | RPol379 |  | Trubka instalační PVC tuhá d=25mm, bezhalogenová, stř. mech. odolnost, vč. spojek, příchytek a kotvení | M | 190 | 0 |  |  |  | 0 |  | R položka |  | 2
PP |  |  |  | Trubka instalační PVC tuhá d=25mm, bezhalogenová, stř. mech. odolnost, vč. spojek, příchytek a kotvení
VV |  |  |  | 190dle kabelové tabulky v.č. 01.3 uvedené v PD=190.000 [A]
TS
P | 11 | RPol403 |  | Trubka instalační ocelová d 20/15,8mm, velmi vysoká mech. odolnost | M | 2 | 0 |  |  |  | 0 |  | R položka |  | 2
PP |  |  |  | Trubka instalační ocelová d 20/15,8mm, velmi vysoká mech. odolnost
VV |  |  |  | 2dle kabelové tabulky v.č. 01.3 uvedené v PD=2.000 [A]
TS |  |  |  | vč. příchytek, hmoždinek a vrutů (pro mag. spínače garážových vrat)
P | 12 | RPol404 |  | Kabelová chránička rudá korugovaná d 40mm | M | 35 | 0 |  |  |  | 0 |  | R položka |  | 2
PP |  |  |  | Kabelová chránička rudá korugovaná d 40mm
VV |  |  |  | 35dle kabelové tabulky v.č. 01.3 uvedené v PD=35.000 [A]
TS
SD |  | D6 |  | 2.1.4 Ostatní
P | 13 | RPol405 |  | Protipožární ucpávka PUK EI60, stěna do O 30mm do 250mm, vč. rev. štítku | KS | 2 | 0 |  |  |  | 0 |  | R položka |  | 2
PP |  |  |  | Protipožární ucpávka PUK EI60, stěna do O 30mm do 250mm, vč. rev. štítku
VV
TS
P | 14 | RPol406 |  | Protipožární ucpávka PUK EI60, stěna do O 50mm do 250mm, vč. rev. štítku | KS | 1 | 0 |  |  |  | 0 |  | R položka |  | 2
PP |  |  |  | Protipožární ucpávka PUK EI60, stěna do O 50mm do 250mm, vč. rev. štítku
VV
TS
P | 15 | RPol407 |  | Protipožární ucpávky PPK EI60, stěna do O 100mm do 250mm, vč. rev. štítku | KS | 6 | 0 |  |  |  | 0 |  | R položka |  | 2
PP |  |  |  | Protipožární ucpávky PPK EI60, stěna do O 100mm do 250mm, vč. rev. štítku
VV |  |  |  | 6 viz. výkres D1.03.4.5-05=6.000 [A]
TS
SD |  | D7 |  | 2.2 Podružný materiál
P | 16 | RPol408 |  | drobný materiál Pro ucelenou montážní kompletaci celé elektroinstalace | CELK | 1 | 0 |  |  |  | 0 |  | R položka |  | 2
PP |  |  |  | drobný materiál Pro ucelenou montážní kompletaci celé elektroinstalace
VV
TS |  |  |  | Pro ucelenou montážní kompletaci celé elektroinstalace (propoj. vodiče, popisy, vruty, hmoždinky apod.)
SD |  | D8 |  | 2.3 Související činnosti
P | 18 | RPol411 |  | Propojení na ústřednu PZTS v objektu SO.101 | KS | 1 | 0 |  |  |  | 0 |  | R položka |  | 2
PP |  |  |  | Propojení na ústřednu PZTS v objektu SO.101
VV
TS |  |  |  | 1) položka zahrnuje veškerý potřebný drobný instalační materiál pro ucelenou montáž rozvaděče, skříně nebo funkčního souboru 2) práce provádí pouze firma s certifikaci na instalaci vybraného uceleného systému PZTS
P | 19 | RPol412 |  | Koordinace instalace kabelových tras se silnoproudými rozvody a ostatními profesemi | KS | 1 | 0 |  |  |  | 0 |  | R položka |  | 2
PP |  |  |  | Koordinace instalace kabelových tras se silnoproudými rozvody a ostatními profesemi
VV
TS
P | 20 | RPol413 |  | Práce ve výškách, použití lešení | KS | 1 | 0 |  |  |  | 0 |  | R položka |  | 2
PP |  |  |  | Práce ve výškách, použití lešení
VV
TS
P | 21 | RPol58 |  | Programování elektronických kabelových značek (tzv. BallMarkerů) | KS | 4 | 0 |  |  |  | 0 |  | R položka |  | 2
PP |  |  |  | Programování elektronických kabelových značek (tzv. BallMarkerů)
VV
TS
P | 22 | RPol414 |  | Nastavení a oživení | KS | 1 | 0 |  |  |  | 0 |  | R položka |  | 2
PP |  |  |  | Nastavení a oživení
VV
TS |  |  |  | 1) položka zahrnuje veškerý potřebný drobný instalační materiál pro ucelenou montáž rozvaděče, skříně nebo funkčního souboru 2) práce provádí pouze firma s certifikaci na instalaci vybraného uceleného systému PZTS
P | 23 | RPol415 |  | Výchozí revize s vypracováním VRZ | KS | 1 | 0 |  |  |  | 0 |  | R položka |  | 2
PP |  |  |  | Výchozí revize s vypracováním VRZ
VV
TS
P | 24 | RPol416 |  | Prokazatelné proškolení uživatelů s obsluhou el. zařízení (§4, vyh. 50/78 Sb.) | KS | 1 | 0 |  |  |  | 0 |  | R položka |  | 2
PP |  |  |  | Prokazatelné proškolení uživatelů s obsluhou el. zařízení (§4, vyh. 50/78 Sb.)
VV
TS
SD |  | D9 |  | 2.4 Stavební přípomoce
P | 25 | RPol418 |  | Zhotovení 2ks prostupů do O 30mm do délky 250mm, vč. oprava omítky | SADA | 1 | 0 |  |  |  | 0 |  | R položka |  | 2
PP |  |  |  | Zhotovení 2ks prostupů do O 30mm do délky 250mm, vč. oprava omítky
VV |  |  |  | 1 - viz. výkres D1.03.4.5-05=1.000 [A]
TS
P | 26 | RPol419 |  | Zhotovení 1ks prostupů do O 50mm do délky 250mm, vč. opravy omítky | SADA | 1 | 0 |  |  |  | 0 |  | R položka |  | 2
PP |  |  |  | Zhotovení 1ks prostupů do O 50mm do délky 250mm, vč. opravy omítky
VV
TS

## D1.03.4.5.3
SŽDC05 |  |  |  | Soupis prací objektu | [10 empty] | 3
6
S | Stavba: | 521320063_Zm08 |  | Areál HZS Nymburk | [6 empty] | E.2 |  | Aspe | 0,00 | 2
O | Objekt: | E.2 |  | Pozemní stavební objekty | [9 empty] | 15,00 | 2
Typ | Poř. číslo | Kód položky | Varianta | Název položky | MJ | Množství | Jednotková hmotnost | Celková hmotnost |  |  | Jednotková cena |  | Cenové soustavy | 21,00 | 2
Dodávka
[9 empty] | Jednotková | Celkem | Jednotková | Celkem |  |  |  | Počet položek s nulovou cenou
O1 |  | D1.03.4.5.3 |  | SO.103 Vedlejší objekt - Slaboproudé elektroinstalace - ZS - nezpůsobilé
SD |  | D3 |  | 3.1.1 Zařízení
P | 1 | RPol420 |  | Reproduktor nástěnný, 100V, 6/3/1,5W, MDF, IP54, keram. svorkovnice, EN54 | KS | 4 | 0 |  |  |  | 0 |  | R položka |  | 2
PP |  |  |  | Reproduktor nástěnný, 100V, 6/3/1,5W, MDF, IP54, keram. svorkovnice, EN54
VV |  |  |  | 4viz. výkres D1.03.4.5-04 a 05=4.000 [A]
TS |  |  |  | 1) položka zahrnuje veškerý potřebný drobný instalační materiál pro ucelenou montáž rozvaděče, skříně nebo funkčního souboru 2) práce provádí pouze firma s certifikaci na instalaci vybraného uceleného systému ZS
P | 2 | RPol421 |  | Krabice instalační IP44, 100x100mm, vč. kotev a vrutů | KS | 2 | 0 |  |  |  | 0 |  | R položka |  | 2
PP |  |  |  | Krabice instalační IP44, 100x100mm, vč. kotev a vrutů
VV
TS |  |  |  | 1) položka zahrnuje veškerý potřebný drobný instalační materiál pro ucelenou montáž rozvaděče, skříně nebo funkčního souboru 2) práce provádí pouze firma s certifikaci na instalaci vybraného uceleného systému ZS
SD |  | D4 |  | 3.1.2 Kabely, vč. příslušenství
P | 3 | RPol422 |  | Kabel metalický CXKH-R-O 2x2,5mm2, B2ca,s1,d0(d1) | M | 120 | 0 |  |  |  | 0 |  | R položka |  | 2
PP |  |  |  | Kabel metalický CXKH-R-O 2x2,5mm2, B2ca,s1,d0(d1)
VV |  |  |  | 120dle kabelové tabulky v.č. 01.3 uvedené v PD=120.000 [A]
TS
P | 4 | RPol423 |  | Elektronická značka BallMarker, červená (pro kabel NN v zemi mezi SO.101 a SO.102) | KS | 4 | 0 |  |  |  | 0 |  | R položka |  | 2
PP |  |  |  | Elektronická značka BallMarker, červená (pro kabel NN v zemi mezi SO.101 a SO.102)
VV
TS |  |  |  | 1) položka zahrnuje veškerý potřebný drobný instalační materiál pro ucelenou montáž rozvaděče, skříně nebo funkčního souboru
SD |  | D5 |  | 3.1.3 Kabelové trasy
P | 5 | RPol379 |  | Trubka instalační PVC tuhá d=25mm, bezhalogenová, stř. mech. odolnost, vč. spojek, příchytek a kotvení | M | 155 | 0 |  |  |  | 0 |  | R položka |  | 2
PP |  |  |  | Trubka instalační PVC tuhá d=25mm, bezhalogenová, stř. mech. odolnost, vč. spojek, příchytek a kotvení
VV |  |  |  | 155dle kabelové tabulky v.č. 01.3 uvedené v PD=155.000 [A]
TS
P | 6 | RPol404 |  | Kabelová chránička rudá korugovaná d 40mm | M | 35 | 0 |  |  |  | 0 |  | R položka |  | 2
PP |  |  |  | Kabelová chránička rudá korugovaná d 40mm
VV |  |  |  | 35dle kabelové tabulky v.č. 01.3 uvedené v PD=35.000 [A]
TS
SD |  | D6 |  | 3.1.4 Ostatní
P | 7 | RPol424 |  | Protipožární ucpávka PUK EI60, stěna do O 30mm do 250mm, vč. rev. štítku | KS | 2 | 0 |  |  |  | 0 |  | R položka |  | 2
PP |  |  |  | Protipožární ucpávka PUK EI60, stěna do O 30mm do 250mm, vč. rev. štítku
VV |  |  |  | 2 viz. výkres D1.03.4.5-05 a 06=2.000 [A]
TS
SD |  | D7 |  | 3.2 Podružný materiál
P | 8 | RPol425 |  | drobný materiál Pro ucelenou montážní kompletaci celé elektroinstalace | CELK | 1 | 0 |  |  |  | 0 |  | R položka |  | 2
PP |  |  |  | drobný materiál Pro ucelenou montážní kompletaci celé elektroinstalace
VV
TS |  |  |  | Pro ucelenou montážní kompletaci celé elektroinstalace (propoj. vodiče, popisy, vruty, hmoždinky apod.)
SD |  | D8 |  | 3.3 Související činnosti
P | 10 | RPol428 |  | Propojení na ústřednu ZS v objektu SO.101 | KS | 1 | 0 |  |  |  | 0 |  | R položka |  | 2
PP |  |  |  | Propojení na ústřednu ZS v objektu SO.101
VV
TS |  |  |  | 1) položka zahrnuje veškerý potřebný drobný instalační materiál pro ucelenou montáž rozvaděče, skříně nebo funkčního souboru 2) práce provádí pouze firma s certifikaci na instalaci vybraného uceleného systému ZS
P | 11 | RPol429 |  | Koordinace instalace kabelových tras se silnoproudými rozvody a ostatními profesemi | KS | 1 | 0 |  |  |  | 0 |  | R položka |  | 2
PP |  |  |  | Koordinace instalace kabelových tras se silnoproudými rozvody a ostatními profesemi
VV
TS
P | 12 | RPol430 |  | Práce ve výškách, použití lešení | KS | 1 | 0 |  |  |  | 0 |  | R položka |  | 2
PP |  |  |  | Práce ve výškách, použití lešení
VV
TS
P | 13 | RPol58 |  | Programování elektronických kabelových značek (tzv. BallMarkerů) | KS | 4 | 0 |  |  |  | 0 |  | R položka |  | 2
PP |  |  |  | Programování elektronických kabelových značek (tzv. BallMarkerů)
VV
TS
P | 14 | RPol431 |  | Nastavení a oživení | KS | 1 | 0 |  |  |  | 0 |  | R položka |  | 2
PP |  |  |  | Nastavení a oživení
VV
TS |  |  |  | 1) položka zahrnuje veškerý potřebný drobný instalační materiál pro ucelenou montáž rozvaděče, skříně nebo funkčního souboru 2) práce provádí pouze firma s certifikaci na instalaci vybraného uceleného systému ZS
P | 15 | RPol432 |  | Výchozí revize s vypracováním VRZ | KS | 1 | 0 |  |  |  | 0 |  | R položka |  | 2
PP |  |  |  | Výchozí revize s vypracováním VRZ
VV
TS
P | 16 | RPol416 |  | Prokazatelné proškolení uživatelů s obsluhou el. zařízení (§4, vyh. 50/78 Sb.) | KS | 1 | 0 |  |  |  | 0 |  | R položka |  | 2
PP |  |  |  | Prokazatelné proškolení uživatelů s obsluhou el. zařízení (§4, vyh. 50/78 Sb.)
VV
TS
SD |  | D9 |  | 3.4 Stavební přípomoce
P | 17 | RPol434 |  | Zhotovení 2ks prostupů do O 30mm do délky 250mm, vč. oprava omítky | SADA | 1 | 0 |  |  |  | 0 |  | R položka |  | 2
PP |  |  |  | Zhotovení 2ks prostupů do O 30mm do délky 250mm, vč. oprava omítky
VV |  |  |  | 1 - viz. výkres D1.03.4.5-05=1.000 [A]
TS

## D1.03.4.6
SŽDC05 |  |  |  | Soupis prací objektu | [10 empty] | 3
6
S | Stavba: | 521320063_Zm08 |  | Areál HZS Nymburk | [6 empty] | E.2 |  | Aspe | 0,00 | 2
O | Objekt: | E.2 |  | Pozemní stavební objekty | [9 empty] | 15,00 | 2
Typ | Poř. číslo | Kód položky | Varianta | Název položky | MJ | Množství | Jednotková hmotnost | Celková hmotnost |  |  | Jednotková cena |  | Cenové soustavy | 21,00 | 2
Dodávka
[9 empty] | Jednotková | Celkem | Jednotková | Celkem |  |  |  | Počet položek s nulovou cenou
O1 |  | D1.03.4.6 |  | SO.103 Vedlejší objekt - Vnitřní rozvod OPZ - nezpůsobilé
SD |  | 1 |  | Zemní práce
P | 1 | 132212112R |  | Hloubení rýh šířky do 800 mm ručně zapažených i nezapažených, s urovnáním dna do předepsaného profilu a spádu v hornině třídy těžitelnosti I skupiny 3 nesoudržn | M3 | 0.8 | 0 |  |  |  | 0 |  | R položka |  | 2
PP |  |  |  | Hloubení rýh šířky do 800 mm ručně zapažených i nezapažených, s urovnáním dna do předepsaného profilu a spádu v hornině třídy těžitelnosti I skupiny 3 nesoudržných
VV |  |  |  | 1.0*0.8*1.0=0.800 [A] Celkem: A=0.800 [B]
TS
P | 2 | 162751117 |  | Vodorovné přemístění výkopku nebo sypaniny po suchu na obvyklém dopravním prostředku, bez naložení výkopku, avšak se složením bez rozhrnutí z horniny třídy těži | M3 | 0.24 | 0 |  |  |  | 0 |  | CS ÚRS 2023 01 |  | 2
PP |  |  |  | Vodorovné přemístění výkopku nebo sypaniny po suchu na obvyklém dopravním prostředku, bez naložení výkopku, avšak se složením bez rozhrnutí z horniny třídy těžitelnosti I skupiny 1 až 3 na vzdálenost přes 9 000 do 10 000 m
VV |  |  |  | 1.0*0.8*0.3=0.240 [A] Celkem: A=0.240 [B]
TS
P | 3 | 167151112 |  | Nakládání, skládání a překládání neulehlého výkopku nebo sypaniny strojně nakládání, množství přes 100 m3, z hornin třídy těžitelnosti II, skupiny 4 a 5 | M3 | 0.24 | 0 |  |  |  | 0 |  | CS ÚRS 2023 01 |  | 2
PP |  |  |  | Nakládání, skládání a překládání neulehlého výkopku nebo sypaniny strojně nakládání, množství přes 100 m3, z hornin třídy těžitelnosti II, skupiny 4 a 5
VV
TS
P | 4 | 171201201 |  | Uložení sypaniny na skládky nebo meziskládky bez hutnění s upravením uložené sypaniny do předepsaného tvaru | M3 | 0.24 | 0 |  |  |  | 0 |  | CS ÚRS 2023 01 |  | 2
PP |  |  |  | Uložení sypaniny na skládky nebo meziskládky bez hutnění s upravením uložené sypaniny do předepsaného tvaru
VV
TS
P | 6 | 174101101 |  | Zásyp sypaninou z jakékoliv horniny strojně s uložením výkopku ve vrstvách se zhutněním jam, šachet, rýh nebo kolem objektů v těchto vykopávkách | M3 | 0.24 | 0 |  |  |  | 0 |  | CS ÚRS 2023 01 |  | 2
PP |  |  |  | Zásyp sypaninou z jakékoliv horniny strojně s uložením výkopku ve vrstvách se zhutněním jam, šachet, rýh nebo kolem objektů v těchto vykopávkách
VV |  |  |  | 1.0*0.8*0.3=0.240 [A] Celkem: A=0.240 [B]
TS
P | 7 | 175111101 |  | Obsypání potrubí ručně sypaninou z vhodných hornin třídy těžitelnosti I a II, skupiny 1 až 4 nebo materiálem připraveným podél výkopu ve vzdálenosti do 3 m od j | M3 | 0.24 | 0 |  |  |  | 0 |  | CS ÚRS 2023 01 |  | 2
PP |  |  |  | Obsypání potrubí ručně sypaninou z vhodných hornin třídy těžitelnosti I a II, skupiny 1 až 4 nebo materiálem připraveným podél výkopu ve vzdálenosti do 3 m od jeho kraje pro jakoukoliv hloubku výkopu a míru zhutnění bez prohození sypaniny
VV
TS
P | 8 | 58331200 |  | štěrkopísek netříděný | T | 0.528 | 1 |  |  |  | 0 |  | CS ÚRS 2023 01 |  | 2
PP |  |  |  | štěrkopísek netříděný
VV |  |  |  | 0.24*2.2=0.528 [A] Celkem: A=0.528 [B]
TS
P | 9 | 181912112 |  | Úprava pláně vyrovnáním výškových rozdílů ručně v hornině třídy těžitelnosti I skupiny 3 se zhutněním | M2 | 0.8 | 0 |  |  |  | 0 |  | CS ÚRS 2023 01 |  | 2
PP |  |  |  | Úprava pláně vyrovnáním výškových rozdílů ručně v hornině třídy těžitelnosti I skupiny 3 se zhutněním
VV |  |  |  | 1.0*0.8=0.800 [A] Celkem: A=0.800 [B]
TS
P | 42 | RO170.901 | 901 | Nakládání s odpadem - odpad ze zeminy a kamení zatříděný do Katalogu odpadů pod kódem 17 05 04 | T | 0.36 | 0 |  |  |  | 0 |  | R položka |  | 2
PP |  |  |  | Nakládání s odpadem - odpad ze zeminy a kamení zatříděný do Katalogu odpadů pod kódem 17 05 04
VV
TS |  |  |  | Evidenční položka. Neoceňovat v objektu SO/PS, položka se oceňuje pouze v objektu SO-90-90. Položka nákládání s odpady zahrnuje činnosti a náklady spojené s tímto nakládáním tj. manipulace, úprava, přeprava na koncové zařízení s následným využitím, odstraněním respektive uložením na tomto zařízení pro využití nebo odstranění odpadu včetně všech poplatků. Položka zahrnuje též náklady na odborné činnosti spojené s nakládáním s odpady (posuzování nebezpečných vlastností, kategorizace odpadů, evidence a prokazování množství a způsobu nakládání s jednotlivými druhy odpadu).
SD |  | 23-M |  | Montáže potrubí
P | 26 | 230040005 |  | Montáž trubních dílů závitových DN 3/4" | KUS | 1 | 2.6e-05 |  |  |  | 0 |  | CS ÚRS 2023 01 |  | 2
PP |  |  |  | Montáž trubních dílů závitových DN 3/4"
VV
TS
P | 27 | 551551025 |  | plynová hadice FLEXI DN20 M G3/4" x M G3/4" | KS | 1 | 0 |  |  |  | 0 |  | R položka |  | 2
PP |  |  |  | plynová hadice FLEXI DN20 M G3/4" x M G3/4"
VV
TS
P | 28 | 230040006 |  | Montáž trubních dílů závitových DN 1" | KUS | 1 | 2.7e-05 |  |  |  | 0 |  | CS ÚRS 2023 01 |  | 2
PP |  |  |  | Montáž trubních dílů závitových DN 1"
VV
TS
P | 29 | 19761012 |  | vsuvka redukovaná mosaz nikovaná 1"x3/4" | KUS | 1 | 9e-05 |  |  |  | 0 |  | CS ÚRS 2023 01 |  | 2
PP |  |  |  | vsuvka redukovaná mosaz nikovaná 1"x3/4"
VV
TS
P | 30 | 230040026 |  | Zhotovení vnějšího závitu "G" DN 1" | KUS | 1 | 0 |  |  |  | 0 |  | CS ÚRS 2023 01 |  | 2
PP |  |  |  | Zhotovení vnějšího závitu "G" DN 1"
VV
TS
P | 31 | 230040007 |  | Montáž trubních dílů závitových DN 1 1/4" | KUS | 1 | 2.9e-05 |  |  |  | 0 |  | CS ÚRS 2023 01 |  | 2
PP |  |  |  | Montáž trubních dílů závitových DN 1 1/4"
VV
TS
P | 32 | 31942679 |  | vsuvka redukovaná mosaz 5/4"x1" | KUS | 1 | 0.0002 |  |  |  | 0 |  | CS ÚRS 2023 01 |  | 2
PP |  |  |  | vsuvka redukovaná mosaz 5/4"x1"
VV
TS
P | 33 | 230170001 |  | Příprava pro zkoušku těsnosti potrubí DN do 40 | SADA | 1 | 0 |  |  |  | 0 |  | CS ÚRS 2023 01 |  | 2
PP |  |  |  | Příprava pro zkoušku těsnosti potrubí DN do 40
VV
TS
P | 34 | 230170011 |  | Zkouška těsnosti potrubí DN do 40 | M | 12.6 | 0 |  |  |  | 0 |  | CS ÚRS 2023 01 |  | 2
PP |  |  |  | Zkouška těsnosti potrubí DN do 40
VV
TS
P | 35 | 230201106 |  | Montáž trubních dílů ocelových přivařovacích O do 60,3 mm, tl. stěny 3,2 mm | KUS | 2 | 0.000141 |  |  |  | 0 |  | CS ÚRS 2023 01 |  | 2
PP |  |  |  | Montáž trubních dílů ocelových přivařovacích O do 60,3 mm, tl. stěny 3,2 mm
VV
TS
P | 36 | 230201115R |  | navařovací trubka DN25 s vnějším závitem 1" | KUS | 2 | 0 |  |  |  | 0 |  | R položka |  | 2
PP |  |  |  | navařovací trubka DN25 s vnějším závitem 1"
VV
TS
P | 37 | 230205231 |  | Montáž trubních dílů PE průměru do 110 mm elektrotvarovky nebo svařované na tupo O 40, tl. stěny 3,7 mm | KUS | 3 | 0 |  |  |  | 0 |  | CS ÚRS 2023 01 |  | 2
PP |  |  |  | Montáž trubních dílů PE průměru do 110 mm elektrotvarovky nebo svařované na tupo O 40, tl. stěny 3,7 mm
VV
TS
P | 38 | 28615970 |  | elektrospojka SDR11 PE 100 PN16 D 40mm | KUS | 2 | 0.0001 |  |  |  | 0 |  | CS ÚRS 2023 01 |  | 2
PP |  |  |  | elektrospojka SDR11 PE 100 PN16 D 40mm
VV
TS
P | 39 | 286149905R |  | prostup zdi HSP PEFLEX-S d 40/DN 32 + integrovaný KK DN32 s vnitřním závitem 5/4" | KS | 1 | 0 |  |  |  | 0 |  | R položka |  | 2
PP |  |  |  | prostup zdi HSP PEFLEX-S d 40/DN 32 + integrovaný KK DN32 s vnitřním závitem 5/4"
VV
TS
SD |  | 723 |  | Zdravotechnika - vnitřní plynovod
P | 13 | 723150304 |  | Potrubí z ocelových trubek hladkých černých spojovaných svařováním tvářených za tepla O 31,8/2,6 | M | 12.6 | 0.002642 |  |  |  | 0 |  | CS ÚRS 2023 01 |  | 2
PP |  |  |  | Potrubí z ocelových trubek hladkých černých spojovaných svařováním tvářených za tepla O 31,8/2,6
VV |  |  |  | DN25 12.60=12.600 [A] Celkem: A=12.600 [B]
TS
P | 14 | 31630465 |  | oblouk trubkový typ 3D tvar 90° - K3 D 33,7mm tl 2,6mm | KUS | 2 | 0.00012 |  |  |  | 0 |  | CS ÚRS 2023 01 |  | 2
PP |  |  |  | oblouk trubkový typ 3D tvar 90° - K3 D 33,7mm tl 2,6mm
VV
TS
P | 15 | 723150367 |  | Potrubí z ocelových trubek hladkých černých spojovaných chráničky O 57/3,2 | M | 0.1 | 0.00468 |  |  |  | 0 |  | CS ÚRS 2023 01 |  | 2
PP |  |  |  | Potrubí z ocelových trubek hladkých černých spojovaných chráničky O 57/3,2
VV
TS
P | 16 | 723150360R |  | ochranná trubka DN50 | M | 0.1 | 0 |  |  |  | 0 |  | R položka |  | 2
PP |  |  |  | ochranná trubka DN50
VV
TS
P | 17 | 723150361R |  | těsnící tmel | KUS | 1 | 0.00032 |  |  |  | 0 |  | R položka |  | 2
PP |  |  |  | těsnící tmel
VV
TS
P | 18 | 723239103 |  | Armatury se dvěma závity montáž armatur se dvěma závity ostatních typů G 1" | KUS | 1 | 0 |  |  |  | 0 |  | CS ÚRS 2023 01 |  | 2
PP |  |  |  | Armatury se dvěma závity montáž armatur se dvěma závity ostatních typů G 1"
VV
TS
P | 19 | 55138963 |  | kohout kulový plnoprůtokový nikl ovládání páčka PN35 T 185°C (EN 331, MOP 5) 1" žlutý | KUS | 1 | 0.00061 |  |  |  | 0 |  | CS ÚRS 2023 01 |  | 2
PP |  |  |  | kohout kulový plnoprůtokový nikl ovládání páčka PN35 T 185°C (EN 331, MOP 5) 1" žlutý
VV
TS
P | 20 | 998723102 |  | Přesun hmot pro vnitřní plynovod stanovený z hmotnosti přesunovaného materiálu vodorovná dopravní vzdálenost do 50 m v objektech výšky přes 6 do 12 m | T | 0.035 | 0 |  |  |  | 0 |  | CS ÚRS 2023 01 |  | 2
PP |  |  |  | Přesun hmot pro vnitřní plynovod stanovený z hmotnosti přesunovaného materiálu vodorovná dopravní vzdálenost do 50 m v objektech výšky přes 6 do 12 m
VV
TS
SD |  | 751 |  | Vzduchotechnika
P | 21 | 751572101 |  | Závěs kruhového potrubí pomocí objímky, kotvené do betonu průměru potrubí do 100 mm | M | 12.6 | 0.000172 |  |  |  | 0 |  | CS ÚRS 2023 01 |  | 2
PP |  |  |  | Závěs kruhového potrubí pomocí objímky, kotvené do betonu průměru potrubí do 100 mm
VV
TS
P | 22 | 42392870 |  | konzola 100/100-27 otvor D 11mm | KUS | 6 | 0.00016 |  |  |  | 0 |  | CS ÚRS 2023 01 |  | 2
PP |  |  |  | konzola 100/100-27 otvor D 11mm
VV
TS
P | 23 | 42390144 |  | objímka potrubí dvoušroubová M8 31–38 1" | KUS | 6 | 0.00065 |  |  |  | 0 |  | CS ÚRS 2023 01 |  | 2
PP |  |  |  | objímka potrubí dvoušroubová M8 31–38 1"
VV
TS
SD |  | 783 |  | Dokončovací práce - nátěry
P | 24 | 783614651 |  | Základní antikorozní nátěr armatur a kovových potrubí jednonásobný potrubí do DN 50 mm syntetický standardní | M | 12.6 | 2.4e-05 |  |  |  | 0 |  | CS ÚRS 2023 01 |  | 2
PP |  |  |  | Základní antikorozní nátěr armatur a kovových potrubí jednonásobný potrubí do DN 50 mm syntetický standardní
VV
TS
P | 25 | 783617611 |  | Krycí nátěr (email) armatur a kovových potrubí potrubí do DN 50 mm dvojnásobný syntetický standardní | M | 12.6 | 3.2e-05 |  |  |  | 0 |  | CS ÚRS 2023 01 |  | 2
PP |  |  |  | Krycí nátěr (email) armatur a kovových potrubí potrubí do DN 50 mm dvojnásobný syntetický standardní
VV
TS
SD |  | 8 |  | Trubní vedení
P | 10 | 899721111 |  | Signalizační vodič na potrubí DN do 150 mm | M | 1 | 0.000192 |  |  |  | 0 |  | CS ÚRS 2023 01 |  | 2
PP |  |  |  | Signalizační vodič na potrubí DN do 150 mm
VV
TS
P | 11 | 899722114 |  | Krytí potrubí z plastů výstražnou fólií z PVC šířky 40 cm | M | 1 | 0.000126 |  |  |  | 0 |  | CS ÚRS 2023 01 |  | 2
PP |  |  |  | Krytí potrubí z plastů výstražnou fólií z PVC šířky 40 cm
VV
TS
SD |  | 998 |  | Přesun hmot
P | 12 | 998276101 |  | Přesun hmot pro trubní vedení hloubené z trub z plastických hmot nebo sklolaminátových pro vodovody nebo kanalizace v otevřeném výkopu dopravní vzdálenost do 15 | T | 0.528 | 0 |  |  |  | 0 |  | CS ÚRS 2023 01 |  | 2
PP |  |  |  | Přesun hmot pro trubní vedení hloubené z trub z plastických hmot nebo sklolaminátových pro vodovody nebo kanalizace v otevřeném výkopu dopravní vzdálenost do 15 m
VV
TS
SD |  | HZS |  | Hodinové zúčtovací sazby
P | 40 | HZS4212 |  | Hodinové zúčtovací sazby ostatních profesí revizní a kontrolní činnost revizní technik specialista | HOD | 8 | 0 |  |  |  | 0 |  | CS ÚRS 2023 01 |  | 2
PP |  |  |  | Hodinové zúčtovací sazby ostatních profesí revizní a kontrolní činnost revizní technik specialista
VV
TS
P | 41 | HZS4232 |  | Hodinové zúčtovací sazby ostatních profesí revizní a kontrolní činnost technik odborný | HOD | 8 | 0 |  |  |  | 0 |  | CS ÚRS 2023 01 |  | 2
PP |  |  |  | Hodinové zúčtovací sazby ostatních profesí revizní a kontrolní činnost technik odborný
VV
TS

## D1.04.1
SŽDC05 |  |  |  | Soupis prací objektu | [10 empty] | 3
6
S | Stavba: | 521320063_Zm08 |  | Areál HZS Nymburk | [6 empty] | E.2 |  | Aspe | 0,00 | 2
O | Objekt: | E.2 |  | Pozemní stavební objekty | [9 empty] | 15,00 | 2
Typ | Poř. číslo | Kód položky | Varianta | Název položky | MJ | Množství | Jednotková hmotnost | Celková hmotnost |  |  | Jednotková cena |  | Cenové soustavy | 21,00 | 2
Dodávka
[9 empty] | Jednotková | Celkem | Jednotková | Celkem |  |  |  | Počet položek s nulovou cenou
O1 |  | D1.04.1 |  | SO.104 - Zpevněné plochy a venkovní úpravy - Parkoviště, chodníky a zp. plochy - nezpůsobilé
SD |  | 998 |  | Přesun hmot
P | 95 | 998223011 |  | Přesun hmot pro pozemní komunikace s krytem dlážděným dopravní vzdálenost do 200 m jakékoliv délky objektu | T | 102.792 | 0 |  |  |  | 0 |  | CS ÚRS 2023 01 |  | 2
PP |  |  |  | Přesun hmot pro pozemní komunikace s krytem dlážděným dopravní vzdálenost do 200 m jakékoliv délky objektu
VV
TS
P | 96 | 998225111 |  | Přesun hmot pro komunikace s krytem z kameniva, monolitickým betonovým nebo živičným dopravní vzdálenost do 200 m jakékoliv délky objektu | T | 348.764 | 0 |  |  |  | 0 |  | CS ÚRS 2023 01 |  | 2
PP |  |  |  | Přesun hmot pro komunikace s krytem z kameniva, monolitickým betonovým nebo živičným dopravní vzdálenost do 200 m jakékoliv délky objektu
VV
TS
SD |  | m.1 |  | Zemní práce
P | 1 | 122251106 |  | Odkopávky a prokopávky nezapažené strojně v hornině třídy těžitelnosti I skupiny 3 přes 1 000 do 5 000 m3 | M3 | 2574.63 | 0 |  |  |  | 0 |  | CS ÚRS 2023 01 |  | 2
PP |  |  |  | Odkopávky a prokopávky nezapažené strojně v hornině třídy těžitelnosti I skupiny 3 přes 1 000 do 5 000 m3
VV |  |  |  | 1284Odkopávky po úroveň zemní pláně v půdorysu zpevněných ploch dle TZ m.1=1 284.000 [A] 2581.26*0.5podloží zpevněných ploch v mocnosti 500 mm pro dodatečnou úpravu na deponii=1 290.630 [B] Celkem: A+B=2 574.630 [C]
TS |  |  |  | 1. V cenách jsou započteny i náklady na přehození výkopku na vzdálenost do 3 m nebo naložení na dopravní prostředek.
P | 2 | 132251103 |  | Hloubení nezapažených rýh šířky do 800 mm strojně s urovnáním dna do předepsaného profilu a spádu v hornině třídy těžitelnosti I skupiny 3 přes 50 do 100 m3 | M3 | 35.905 | 0 |  |  |  | 0 |  | CS ÚRS 2023 01 |  | 2
PP |  |  |  | Hloubení nezapažených rýh šířky do 800 mm strojně s urovnáním dna do předepsaného profilu a spádu v hornině třídy těžitelnosti I skupiny 3 přes 50 do 100 m3
VV |  |  |  | 2.475Výkop rýhy drenážního pera u žlabu 10.5, vz. řez D-D´=2.475 [A] 2.8Výkop rýhy drenážního pera v ploše P4b, vz. řez 134.9-134.9´ =2.800 [B] 7.6Výkop vsakovací rýhy R1 u plochy P1=7.600 [C] 15.8Výkop vsakovací rýhy R2 u plochy P2=15.800 [D] 3.44Výkop vsakovací rýhy R3 u plochy P5c=3.440 [E] 2.51Výkop vsakovací rýhy R4 u plochy P3=2.510 [F] 1.28 Výkop vsakovací rýhy R5=1.280 [G] Celkem: A+B+C+D+E+F+G=35.905 [H]
TS |  |  |  | 1. V cenách jsou započteny i náklady na přehození výkopku na přilehlém terénu na vzdálenost do 3 m od podélné osy rýhy nebo naložení na dopravní prostředek.
P | 3 | 182151111 |  | Svahování trvalých svahů do projektovaných profilů strojně s potřebným přemístěním výkopku při svahování v zářezech v hornině třídy těžitelnosti I, skupiny 1 až | M2 | 336.8 | 0 |  |  |  | 0 |  | CS ÚRS 2023 01 |  | 2
PP |  |  |  | Svahování trvalých svahů do projektovaných profilů strojně s potřebným přemístěním výkopku při svahování v zářezech v hornině třídy těžitelnosti I, skupiny 1 až 3
VV |  |  |  | 336.8Svahování plochy HTU v části plochy P7a, P7f=336.800 [A]
TS |  |  |  | 1. Ceny jsou určeny pro svahování všech nově zřizovaných ploch výkopů nebo násypů ve sklonu přes 1:5. 2. Úprava ploch vodorovných nebo ve sklonu do 1 : 5 se oceňuje cenami souboru cen 181 Úprava pláně vyrovnáním výškových rozdílů strojně.
P | 4 | 181951112 |  | Úprava pláně vyrovnáním výškových rozdílů strojně v hornině třídy těžitelnosti I, skupiny 1 až 3 se zhutněním | M2 | 5226.52 | 0 |  |  |  | 0 |  | CS ÚRS 2023 01 |  | 2
PP |  |  |  | Úprava pláně vyrovnáním výškových rozdílů strojně v hornině třídy těžitelnosti I, skupiny 1 až 3 se zhutněním
VV |  |  |  | 2581.26Plocha zemní pláně zpevněných ploch (P1-P6) po vytěžení původní zeminy - dno stavení jámy=2 581.260 [A] 2581.26Plocha zemní pláně zpevněných ploch (P1-P6) po zpětném zásypu vylepšenou zeminou=2 581.260 [B] 64zhutnění dna rýh=64.000 [C] = Celkem: A+B+C+D=
TS |  |  |  | 1. Ceny jsou určeny pro urovnání všech nově zřizovaných ploch (v zářezech i na násypech) vodorovných nebo ve sklonu do 1:5 pod zpevnění ploch jakéhokoliv druhu, pod humusování, (ne však pro plochy zásypu rýh pro podzemní vedení), drnování apod. a dále, předepíše-li projekt urovnání pláně z jiného důvodu. 2. Ceny nelze použít pro urovnání lavic šířky do 3 m přerušujících svahy, pro urovnání dna silničních a železničních příkopů pro jakoukoliv šířku dna; toto urovnání se oceňuje cenami souboru cen 182 Svahování. 3. Urovnání ploch ve sklonu přes 1 : 5 se oceňuje cenami souboru cen 182 Svahování trvalých svahů do projektovaných profilů strojně. 4. Ceny se zhutněním jsou určeny pro jakoukoliv míru zhutnění.
P | 5 | 162351103 |  | Vodorovné přemístění výkopku nebo sypaniny po suchu na obvyklém dopravním prostředku, bez naložení výkopku, avšak se složením bez rozhrnutí z horniny třídy těži | M3 | 4170.315 | 0 |  |  |  | 0 |  | CS ÚRS 2023 01 |  | 2
PP |  |  |  | Vodorovné přemístění výkopku nebo sypaniny po suchu na obvyklém dopravním prostředku, bez naložení výkopku, avšak se složením bez rozhrnutí z horniny třídy těžitelnosti I skupiny 1 až 3 na vzdálenost přes 50 do 500 m
VV |  |  |  | 1284Odkopávky po úroveň zemní pláně v půdorysu zpevněných ploch dle TZ m.1=1 284.000 [A] 2.475Výkop rýhy drenážního pera u žlabu 10.5, vz. řez D-D´=2.475 [B] 2.8Výkop rýhy drenážního pera v ploše P4b, vz. řez 134.9-134.9´ =2.800 [C] 7.6Výkop vsakovací rýhy R1 u plochy P1=7.600 [D] 15.8Výkop vsakovací rýhy R2 u plochy P2=15.800 [E] 3.44Výkop vsakovací rýhy R3 u plochy P5c=3.440 [F] 2.51Výkop vsakovací rýhy R4 u plochy P3=2.510 [G] 1.28Výkop vsakovací rýhy R5=1.280 [H] Mezisoučet: A+B+C+D+E+F+G+H=1 319.905 [I] = 269.1504 přesun zeminy do vyrovnávací vrstvy=269.150 [K] = 1290.63přesun na mezideponii=1 290.630 [M] 1290.63přesun do podloží zpěvněných ploch=1 290.630 [N] = Celkem: A+B+C+D+E+F+G+H+J+K+L+M+N+O=
TS |  |  |  | 1. Přemísťuje-li se výkopek z dočasných skládek vzdálených do 50 m, neoceňuje se nakládání výkopku, i když se provádí. Toto ustanovení neplatí, vylučuje-li projekt použití dozeru. 2. Ceny nelze použít, předepisuje-li projekt přemístit výkopek na místo nepřístupné obvyklým dopravním prostředkům; toto přemístění se oceňuje individuálně.
P | 6 | 116951212 |  | Zemina promísená s vápnem na deponii za účelem zlepšení jejích mechanických vlastností do zásypů inženýrských sítí a stavebních objektů v množství z objemové hm | M3 | 1559.78 | 0.0266 |  |  |  | 0 |  | CS ÚRS 2023 01 |  | 2
PP |  |  |  | Zemina promísená s vápnem na deponii za účelem zlepšení jejích mechanických vlastností do zásypů inženýrských sítí a stavebních objektů v množství z objemové hmotnosti zeminy po zhutnění přes 1 do 1,5 %
VV |  |  |  | 269.1504=269.150 [A] 1290.63=1 290.630 [B] Celkem: A+B=1 559.780 [C]
TS |  |  |  | 1. Ceny jsou určeny především pro úpravu jemnozrnných zemin skupiny F (dle ČSN 736133 čl. 3.11 a3.12). 2. Vcenách jsou započteny náklady na: a) promísení zeminy zemní frézou s vápnem, b) dodávku nehašeného vápna CL Q. Předpokládá se objemová hmotnost zeminy 1750 kg/m3. V cenách je započteno ztratné ve výši 1 % z množství dodávaného vápna. 3. V cenách nejsou započteny náklady na přemístění zeminy na deponii, tvarová úprava figur, překrytí fólií, přemístění upravené zeminy z deponie k místu zasypání, ukládání a hutnění; tyto náklady se oceňují cenami souborů cen tohoto katalogu. 4. Zeminy upravené na deponii vápnem lze skladovat v uzavřeném stavu (fólií, zahutněním povrchu apod.) po dobu 1 měsíce, případně i déle. Časovou degradaci doporučujeme ověřit laboratorními zkouškami. 5. Zeminy, kde součástí pojiva je cement, směsná hydraulická pojiva nebo fluidní popílek vybuzující hydraulickou reakci, nelze skladovat.
P | 7 | 167151111 |  | Nakládání, skládání a překládání neulehlého výkopku nebo sypaniny strojně nakládání, množství přes 100 m3, z hornin třídy těžitelnosti I, skupiny 1 až 3 | M3 | 2610.535 | 0 |  |  |  | 0 |  | CS ÚRS 2023 01 |  | 2
PP |  |  |  | Nakládání, skládání a překládání neulehlého výkopku nebo sypaniny strojně nakládání, množství přes 100 m3, z hornin třídy těžitelnosti I, skupiny 1 až 3
VV |  |  |  | 1284-269.1504Odkopávky po úroveň zemní pláně v půdorysu zpevněných ploch dle TZ m.1=1 014.850 [A] 2.475Výkop rýhy drenážního pera u žlabu 10.5, vz. řez D-D´=2.475 [B] 2.8Výkop rýhy drenážního pera v ploše P4b, vz. řez 134.9-134.9´ =2.800 [C] 7.6Výkop vsakovací rýhy R1 u plochy P1=7.600 [D] 15.8Výkop vsakovací rýhy R2 u plochy P2=15.800 [E] 3.44Výkop vsakovací rýhy R3 u plochy P5c=3.440 [F] 2.51Výkop vsakovací rýhy R4 u plochy P3=2.510 [G] 1.28Výkop vsakovací rýhy R5=1.280 [H] Mezisoučet: A+B+C+D+E+F+G+H=1 050.755 [I] = 269.15042610.535 do vyrovnávací vrstvy=269.150 [K] 1290.63zpětný zásyp do podloží zpevněných ploch=1 290.630 [L] Celkem: A+B+C+D+E+F+G+H+J+K+L=
TS |  |  |  | 1. Ceny -1131 až -1133 jsou určeny pro nakládání, překládání a vykládání na vzdálenost a) do 20 m vodorovně; vodorovná vzdálenost se měří od těžnice lodi k těžnici druhé lodi, nebo ktěžišti hromady na břehu nebo k těžišti dopravního prostředku na suchu, b) do 4 m svisle; svislá vzdálenost se měří od pracovní hladiny vody k úrovni srovna- ného terénu v místě hromady nebo v místě dopravní plochy pro dopravní prostředek na suchu. Uvedenou svislou vzdálenost 4 m lze zvětšit, a to nejvýše do 6 m, jestliže je vodorovná vzdálenost uvedená v bodu a) kratší než 20 m nejméně o trojnásobek zvětšení výšky přes 4 m. 2. Množství měrných jednotek se určí v rostlém stavu horniny.
P | 8 | 174151101 |  | Zásyp sypaninou z jakékoliv horniny strojně s uložením výkopku ve vrstvách se zhutněním jam, šachet, rýh nebo kolem objektů v těchto vykopávkách | M3 | 1559.78 | 0 |  |  |  | 0 |  | CS ÚRS 2023 01 |  | 2
PP |  |  |  | Zásyp sypaninou z jakékoliv horniny strojně s uložením výkopku ve vrstvách se zhutněním jam, šachet, rýh nebo kolem objektů v těchto vykopávkách
VV |  |  |  | 1653.92*0.120Vyrovnávací vrstva s vylepšenou únosností dle TZ m.2=198.470 [A] 578*0.060Vyrovnávací vrstva dlážděných ploch - 2610.535 s vylepšenou únosností dle TZ m.3=34.680 [B] 11.7+24.3Vyrovnávací vrstva sportoviště dle TZ m.6=36.000 [C] = Mezisoučet: A+B+C+D= = 1290.63uložení zeminy do podloží zpěvněných ploch=1 290.630 [G] = = = Celkem: A+B+C+D+F+G+H+I+J=
TS |  |  |  | 1. Ceny nelze použít pro zásyp rýh pro drenážní trativody pro lesnicko-technické meliorace a zemědělské. Zásyp těchto rýh se oceňuje cenami souboru cen 174 Zásyp rýh pro drény. 2. V cenách je započteno přemístění sypaniny ze vzdálenosti 10 m od kraje výkopu nebo zasypávaného prostoru, měřeno k těžišti skládky. 3. Objem zásypu je rozdíl objemu výkopu a objemu do něho vestavěných konstrukcí nebo uložených vedení i sjejich obklady a podklady. Objem potrubí do DN 180, příp. i s obalem, se od objemu zásypu neodečítá. Pro stanovení objemu zásypu se od objemu výkopu odečítá i objem obsypu potrubí oceňovaný cenami souboru cen 175 Obsyp potrubí, přichází-li v úvahu . 4. Odklizení zbylého výkopku po provedení zásypu zářezů se šikmými stěnami pro podzemní vedení nebo zásypu jam a rýh pro podzemní vedení se oceňuje cenami souboru cen 167 Nakládání výkopku nebo sypaniny a 162 Vodorovné přemístění výkopku. 5. Rozprostření zbylého výkopku podél výkopu a nad výkopem po provedení zásypů zářezů se šikmými stěnami pro podzemní vedení nebo zásypu jam a rýh pro podzemní vedení se oceňuje cenami souborů cen 171 Uložení sypaniny do násypů. 6. V cenách nejsou zahrnuty náklady na prohození sypaniny, tyto náklady se oceňují cenou 17411-1109 Příplatek za prohození sypaniny.
P | 9 | RO170.901 | 901 | Nakládání s odpadem - odpad ze zeminy a kamení zatříděný do Katalogu odpadů pod kódem 17 05 04 | T | 2101.509 | 0 |  |  |  | 0 |  | R položka |  | 2
PP |  |  |  | Nakládání s odpadem - odpad ze zeminy a kamení zatříděný do Katalogu odpadů pod kódem 17 05 04
VV |  |  |  | 2*(2610.535-269.1504-1290.63)2610.535 na skládku 2000kg/m3=2 101.509 [A]
TS |  |  |  | Evidenční položka. Neoceňovat v objektu SO/PS, položka se oceňuje pouze v objektu SO-90-90. Položka nákládání s odpady zahrnuje činnosti a náklady spojené s tímto nakládáním tj. manipulace, úprava, přeprava na koncové zařízení s následným využitím, odstraněním respektive uložením na tomto zařízení pro využití nebo odstranění odpadu včetně všech poplatků. Položka zahrnuje též náklady na odborné činnosti spojené s nakládáním s odpady (posuzování nebezpečných vlastností, kategorizace odpadů, evidence a prokazování množství a způsobu nakládání s jednotlivými druhy odpadu).
P | 10 | RO170.904 | 904 | Nakládání s odpadem - stavební a demoliční odpady charakteru suti a zeminy s obsahem nebezpečných látek | T | 20 | 0 |  |  |  | 0 |  | R položka |  | 2
PP |  |  |  | Nakládání s odpadem - stavební a demoliční odpady charakteru suti a zeminy s obsahem nebezpečných látek
VV |  |  |  | 20odhad nebezpečného odpadu pro odvoz na skládku=20.000 [A]
TS |  |  |  | Evidenční položka. Neoceňovat v objektu SO/PS, položka se oceňuje pouze v objektu SO-90-90. Položka nákládání s odpady zahrnuje činnosti a náklady spojené s tímto nakládáním tj. manipulace, úprava, přeprava na koncové zařízení s následným využitím, odstraněním respektive uložením na tomto zařízení pro využití nebo odstranění odpadu včetně všech poplatků. Položka zahrnuje též náklady na odborné činnosti spojené s nakládáním s odpady (posuzování nebezpečných vlastností, kategorizace odpadů, evidence a prokazování množství a způsobu nakládání s jednotlivými druhy odpadu).
SD |  | m.2 |  | Plochy z cementového betonu
P | 11 | 919735116 |  | Řezání stávajícího živičného krytu nebo podkladu hloubky přes 250 do 300 mm | M | 132.45 | 2e-05 |  |  |  | 0 |  | CS ÚRS 2023 01 |  | 2
PP |  |  |  | Řezání stávajícího živičného krytu nebo podkladu hloubky přes 250 do 300 mm
VV |  |  |  | 132.45Zaříznutí AB v ul. Nádražní dle TZ m.2 1653.92 v.č. 26.69.04.01.07=132.450 [A]
TS |  |  |  | 1. V cenách jsou započteny i náklady na spotřebu vody.
P | 12 | 113107165 |  | Odstranění podkladů nebo krytů strojně plochy jednotlivě přes 50 m2 do 200 m2 s přemístěním hmot na skládku na vzdálenost do 20 m nebo s naložením na dopravní p | M2 | 101.94 | 0 |  |  |  | 0 |  | CS ÚRS 2023 01 |  | 2
PP |  |  |  | Odstranění podkladů nebo krytů strojně plochy jednotlivě přes 50 m2 do 200 m2 s přemístěním hmot na skládku na vzdálenost do 20 m nebo s naložením na dopravní prostředek z kameniva hrubého drceného, o tl. vrstvy přes 400 do 500 mm
VV |  |  |  | 26.69+75.25odstranění podkladu stávající komunikace z plochy 26.69 1653.92 75.25 do hloubky 0,45 m=101.940 [A]
TS |  |  |  | 1. Pro volbu cen zhlediska množství se uvažuje každá souvisle odstraňovaná plocha krytu nebo podkladu stejného druhu samostatně. Odstraňuje-li se několik vrstev vozovky najednou, jednotlivé vrstvy se oceňují každá samostatně. 2. Ceny a) –7111 až –7113, –7151 až -7153, -7211 až -7213 a -7311 až -7313 lze použít i pro odstranění podkladů nebo krytů ze štěrkopísku, škváry, strusky nebo z mechanicky zpevněných zemin, b) –7121 až 7125, –7161 až -7165, -7221 až -7225 a -7321 až -7325 lze použít i pro odstranění podkladů nebo krytů ze zemin stabilizovaných vápnem, c) –7130 až -7134, –7170 až -7174, –7230 až -7234 a -7330 až -7334 lze použít i pro odstranění dlažeb uložených do betonového lože a dlažeb zmozaiky uložených do cementové malty nebo podkladu ze zemin stabilizovaných cementem. 3. Ceny lze použít i pro odstranění podkladů nebo krytů opatřených živičnými postřiky nebo nátěry. 4. Ceny odlišené podle tloušťky (např. do 100 mm, do 200 mm) jsou určeny vždy pro celou tloušťku jednotlivých konstrukcí. 5. V cenách nejsou započteny náklady na zarovnání styčných ploch betonových nebo živičných podkladů nebo krytů, které se oceňuje cenami souboru cen 919 73- Zarovnání styčné plochy části C 01 tohoto ceníku. Množství suti získané ze zarovnání styčných ploch podkladů nebo krytů se zvlášť nevykazuje. 6. Přemístění vybouraného materiálu větší vzdálenost, než je uvedeno, se oceňuje cenami souborů cen 997 22-1 Vodorovná doprava suti. 7. Ceny -714 . , -718 . , –724 . a -734 . nelze použít pro odstranění podkladu nebo krytu frézováním.
P | 13 | 113107181 |  | Odstranění podkladů nebo krytů strojně plochy jednotlivě přes 50 m2 do 200 m2 s přemístěním hmot na skládku na vzdálenost do 20 m nebo s naložením na dopravní p | M2 | 203.88 | 0 |  |  |  | 0 |  | CS ÚRS 2023 01 |  | 2
PP |  |  |  | Odstranění podkladů nebo krytů strojně plochy jednotlivě přes 50 m2 do 200 m2 s přemístěním hmot na skládku na vzdálenost do 20 m nebo s naložením na dopravní prostředek živičných, o tl. vrstvy do 50 mm
VV |  |  |  | = (26.69+75.25)*2odstranění živice z plochy 26.69 1653.92 75.25=203.880 [B]
TS |  |  |  | 1. Pro volbu cen zhlediska množství se uvažuje každá souvisle odstraňovaná plocha krytu nebo podkladu stejného druhu samostatně. Odstraňuje-li se několik vrstev vozovky najednou, jednotlivé vrstvy se oceňují každá samostatně. 2. Ceny a) –7111 až –7113, –7151 až -7153, -7211 až -7213 a -7311 až -7313 lze použít i pro odstranění podkladů nebo krytů ze štěrkopísku, škváry, strusky nebo z mechanicky zpevněných zemin, b) –7121 až 7125, –7161 až -7165, -7221 až -7225 a -7321 až -7325 lze použít i pro odstranění podkladů nebo krytů ze zemin stabilizovaných vápnem, c) –7130 až -7134, –7170 až -7174, –7230 až -7234 a -7330 až -7334 lze použít i pro odstranění dlažeb uložených do betonového lože a dlažeb zmozaiky uložených do cementové malty nebo podkladu ze zemin stabilizovaných cementem. 3. Ceny lze použít i pro odstranění podkladů nebo krytů opatřených živičnými postřiky nebo nátěry. 4. Ceny odlišené podle tloušťky (např. do 100 mm, do 200 mm) jsou určeny vždy pro celou tloušťku jednotlivých konstrukcí. 5. V cenách nejsou započteny náklady na zarovnání styčných ploch betonových nebo živičných podkladů nebo krytů, které se oceňuje cenami souboru cen 919 73- Zarovnání styčné plochy části C 01 tohoto ceníku. Množství suti získané ze zarovnání styčných ploch podkladů nebo krytů se zvlášť nevykazuje. 6. Přemístění vybouraného materiálu větší vzdálenost, než je uvedeno, se oceňuje cenami souborů cen 997 22-1 Vodorovná doprava suti. 7. Ceny -714 . , -718 . , –724 . a -734 . nelze použít pro odstranění podkladu nebo krytu frézováním.
P | 14 | RO170.905 | 905 | Nakládání s odpadem - odpad z živice zatříděný do Katalogu odpadů pod kódem 17 03 01 | T | 10.194 | 0 |  |  |  | 0 |  | R položka |  | 2
PP |  |  |  | Nakládání s odpadem - odpad z živice zatříděný do Katalogu odpadů pod kódem 17 03 01
VV |  |  |  | = 0.05*(26.69+75.25)*2stavební suť z živice na skládku 2000kg/m3 =10.194 [B]
TS |  |  |  | Evidenční položka. Neoceňovat v objektu SO/PS, položka se oceňuje pouze v objektu SO-90-90. Položka nákládání s odpady zahrnuje činnosti a náklady spojené s tímto nakládáním tj. manipulace, úprava, přeprava na koncové zařízení s následným využitím, odstraněním respektive uložením na tomto zařízení pro využití nebo odstranění odpadu včetně všech poplatků. Položka zahrnuje též náklady na odborné činnosti spojené s nakládáním s odpady (posuzování nebezpečných vlastností, kategorizace odpadů, evidence a prokazování množství a způsobu nakládání s jednotlivými druhy odpadu).
P | 15 | RO170.903 | 903 | Nakládání s odpadem - odpad stavební suť zatříděný do Katalogu odpadů pod kódem 17 01 01 | T | 91.746 | 0 |  |  |  | 0 |  | R položka |  | 2
PP |  |  |  | Nakládání s odpadem - odpad stavební suť zatříděný do Katalogu odpadů pod kódem 17 01 01
VV |  |  |  | = 0.45*(26.69+75.25)*2stavební suť na skládku 2000kg/m3=91.746 [B]
TS |  |  |  | Evidenční položka. Neoceňovat v objektu SO/PS, položka se oceňuje pouze v objektu SO-90-90. Položka nákládání s odpady zahrnuje činnosti a náklady spojené s tímto nakládáním tj. manipulace, úprava, přeprava na koncové zařízení s následným využitím, odstraněním respektive uložením na tomto zařízení pro využití nebo odstranění odpadu včetně všech poplatků. Položka zahrnuje též náklady na odborné činnosti spojené s nakládáním s odpady (posuzování nebezpečných vlastností, kategorizace odpadů, evidence a prokazování množství a způsobu nakládání s jednotlivými druhy odpadu).
P | 16 | 919111112 |  | Řezání dilatačních spár v čerstvém cementobetonovém krytu příčných nebo podélných, šířky 4 mm, hloubky přes 60 do 80 mm | M | 644.97 | 8e-06 |  |  |  | 0 |  | CS ÚRS 2023 01 |  | 2
PP |  |  |  | Řezání dilatačních spár v čerstvém cementobetonovém krytu příčných nebo podélných, šířky 4 mm, hloubky přes 60 do 80 mm
VV |  |  |  | 644.97Kontrakční spáry dle PD výkres 26.69.04.1.07, TZ m.2=644.970 [A]
TS |  |  |  | 1. Vcenách jsou započteny i náklady na vyčištění spár po řezání.
P | 17 | 919111223.1R |  | Řezání spár pro vytvoření komůrky š 12 mm hl 30 mm pro těsnící zálivku v CB krytu | M | 644.97 | 1e-05 |  |  |  | 0 |  | R položka |  | 2
PP |  |  |  | Řezání spár pro vytvoření komůrky š 12 mm hl 30 mm pro těsnící zálivku v CB krytu
VV |  |  |  | 644.97=644.970 [A]
TS
P | 18 | 919112223.1R |  | Řezání dilatačních spár v živičném krytu vytvoření komůrky pro těsnící zálivku šířky 12 mm, hloubky 30 mm | M | 264 | 0 |  |  |  | 0 |  | R položka |  | 2
PP |  |  |  | Řezání dilatačních spár v živičném krytu vytvoření komůrky pro těsnící zálivku šířky 12 mm, hloubky 30 mm
VV |  |  |  | 68Spára živice / beton dle TZ m.3 1653.92 v.č. 26.69.04.1.07=68.000 [A] = 196Spára živice / živice / obrubník, ul. Nádražní (zálivka) dle TZ m.3 1653.92 v.č. 26.69.04.1.07=196.000 [C] = Celkem: A+B+C+D=
TS
P | 19 | 919122122.1R |  | Utěsnění dilatačních spár zálivkou za tepla v cementobetonovém nebo živičném krytu včetně adhezního nátěru s těsnicím profilem pod zálivkou, pro komůrky šířky 1 | M | 908.97 | 0.00017 |  |  |  | 0 |  | R položka |  | 2
PP |  |  |  | Utěsnění dilatačních spár zálivkou za tepla v cementobetonovém nebo živičném krytu včetně adhezního nátěru s těsnicím profilem pod zálivkou, pro komůrky šířky 12 mm, hloubky 30 mm
VV |  |  |  | 644.97=644.970 [A] 196Spára živice / živice / obrubník, ul. Nádražní (zálivka) dle TZ m.3 1653.92 v.č. 26.69.04.1.07=196.000 [B] 68Spára živice / beton dle TZ m.3 1653.92 v.č. 26.69.04.1.07=68.000 [C] Celkem: A+B+C=908.970 [D]
TS
P | 20 | 919122131 |  | Utěsnění dilatačních spár zálivkou za tepla v cementobetonovém nebo živičném krytu včetně adhezního nátěru s těsnicím profilem pod zálivkou, pro komůrky šířky 2 | M | 312.32 | 0.000123 |  |  |  | 0 |  | CS ÚRS 2023 01 |  | 2
PP |  |  |  | Utěsnění dilatačních spár zálivkou za tepla v cementobetonovém nebo živičném krytu včetně adhezního nátěru s těsnicím profilem pod zálivkou, pro komůrky šířky 20 mm, hloubky 30 mm
VV |  |  |  | 312.32Dilatační spáry dle TZ m.3 1653.92 v.č. 26.69.04.1.07=312.320 [A]
TS |  |  |  | 1. Vcenách jsou započteny i náklady na vyčištění spár před těsněním a zalitím a náklady na impregnaci, těsnění a zalití spár včetně dodání hmot.
P | 21 | MM2HOR |  | Hobra 1200x500 tl. 19 mm | KUS | 5 | 0 |  |  |  | 0 |  | R položka |  | 2
PP |  |  |  | Hobra 1200x500 tl. 19 mm
VV |  |  |  | 5pro dilatační spáry dle TZ m.2 1653.92 v.č. 26.69.04.1.07=5.000 [A]
TS
P | 22 | 919726123 |  | Geotextilie netkaná pro ochranu, separaci nebo filtraci měrná hmotnost přes 300 do 500 g/m2 | M2 | 1653.92 | 0.000688 |  |  |  | 0 |  | CS ÚRS 2023 01 |  | 2
PP |  |  |  | Geotextilie netkaná pro ochranu, separaci nebo filtraci měrná hmotnost přes 300 do 500 g/m2
VV |  |  |  | 1653.92=1 653.920 [A]
TS |  |  |  | 1. V cenách jsou započteny i náklady na položení a dodání geotextilie včetně přesahů. Včetně dodávky materiálu, specifikace dle TZ e.1
P | 23 | 564871111 |  | Podklad ze štěrkodrti ŠD s rozprostřením a zhutněním plochy přes 100 m2, po zhutnění tl. 250 mm | M2 | 1653.92 | 0 |  |  |  | 0 |  | CS ÚRS 2023 01 |  | 2
PP |  |  |  | Podklad ze štěrkodrti ŠD s rozprostřením a zhutněním plochy přes 100 m2, po zhutnění tl. 250 mm
VV |  |  |  | 1653.92=1 653.920 [A]
TS
P | 24 | 564952111 |  | Podklad z mechanicky zpevněného kameniva MZK (minerální beton) s rozprostřením a s hutněním, po zhutnění tl. 150 mm | M2 | 1653.92 | 0 |  |  |  | 0 |  | CS ÚRS 2023 01 |  | 2
PP |  |  |  | Podklad z mechanicky zpevněného kameniva MZK (minerální beton) s rozprostřením a s hutněním, po zhutnění tl. 150 mm
VV |  |  |  | 1653.92=1 653.920 [A]
TS |  |  |  | 1. ČSN 73 6126-1 připouští pro MZK max. tl. 300 mm. 2. V cenách nejsou započteny náklady na: a) ochranu povrchu podkladu filtračním postřikem, který se oceňuje cenami souboru cen 573 11-11, b) spojovací postřik před pokládkou asfaltových směsí, který se oceňuje cenami souboru cen 573 2.-11.
P | 25 | 573111112 |  | Postřik infiltrační PI z asfaltu silničního s posypem kamenivem, v množství 1,00 kg/m2 | M2 | 1653.92 | 0 |  |  |  | 0 |  | CS ÚRS 2023 01 |  | 2
PP |  |  |  | Postřik infiltrační PI z asfaltu silničního s posypem kamenivem, v množství 1,00 kg/m2
VV |  |  |  | 1653.92=1 653.920 [A]
TS
P | 26 | 581141214 |  | Kryt cementobetonový silničních komunikací skupiny CB II tl. 230 mm | M2 | 1653.92 | 0 |  |  |  | 0 |  | CS ÚRS 2023 01 |  | 2
PP |  |  |  | Kryt cementobetonový silničních komunikací skupiny CB II tl. 230 mm
VV |  |  |  | 1653.92Plocha základní konstrukce „1653.92“ dle TZ m.2=1 653.920 [A]
TS |  |  |  | 1. Ceny jsou určeny i pro vyztužený cementobetonový kryt silničních komunikací. 2. Ceny nelze použít pro cementobetonové kryty: a) komunikací pro pěší, které se oceňují cenami souboru cen 581 11-41 Kryt zprostého betonu komunikací pro pěší, b) letištních ploch, které se oceňují cenami souboru cen 581 1 . -61 Kryt cementobetonový letištních ploch skupiny L. 3. Vcenách jsou započteny i náklady na: a) ošetření povrchu krytu vodou, b) postřik proti odpařování vody. 4. V cenách nejsou započteny náklady na: a) výztuž cementobetonových krytů vyztužených, která se oceňuje cenou 919 71-6111 Ocelová výztuž cementobetonového krytu, b) živičné postřiky, nátěry nebo mezivrstvy, které se oceňují cenami souborů cen stavebního dílu 57 Kryty pozemních komunikací, c) vložky z lepenky, které se oceňují cenami souboru cen 919 7. -51 Vložka pod litý asfalt, d) dilatační spáry vkládané, které se oceňují cenami souboru cen 911 12-41 Dilatační spáry vkládané, e) dilatační spáry řezané, které se oceňují cenami souboru cen 911 11-1 Řezání dilatačních spár a 911 12-. Těsnění dilatačních spár vcementobetonovém krytu, f) postřiky povrchu ochrannou emulzí, které se oceňují cenou 919 74-8111 Provedení postřiku povrchu cementobetonového krytu nebo podkladu ochrannou emulzí, g) kotvy a kluzné trny spár, které se oceňují cenami souboru cen 911 13-4. Vyztužení dilatačních spár vcementobetonovém krytu.
P | 94 | 564740111.1R |  | Vyrovnávací vrstva z kameniva hrubého drceného vel. 16-32 mm průměrné tl 120 mm | M2 | 1653.92 | 0 |  |  |  | 0 |  | R položka |  | 2
PP |  |  |  | Vyrovnávací vrstva z kameniva hrubého drceného vel. 16-32 mm průměrné tl 120 mm
VV |  |  |  | 1653.92=1 653.920 [A]
TS |  |  |  | Specifikace dle TZ m.3
SD |  | m.3 |  | Dlážděné plochy
P | 27 | 596212223.1R |  | Kladení zámkové dlažby pozemních komunikací tl 80 mm skupiny B pl přes 300 m2 | M2 | 578 | 0 |  |  |  | 0 |  | R položka |  | 2
PP |  |  |  | Kladení zámkové dlažby pozemních komunikací tl 80 mm skupiny B pl přes 300 m2
VV |  |  |  | 578=578.000 [A]
TS
P | 28 | 59245213 |  | dlažba zámková tvaru I 196x161x80mm přírodní | M2 | 549.339 | 0.176 |  |  |  | 0 |  | CS ÚRS 2023 01 |  | 2
PP |  |  |  | dlažba zámková tvaru I 196x161x80mm přírodní
VV |  |  |  | 578-20.7-13.4dlažba základní konstrukce dle TZ m.3=543.900 [A] A * 1.01Koeficient množství=549.339 [B]
TS
P | 29 | 59245224 |  | dlažba zámková tvaru I základní pro nevidomé 196x161x80mm barevná | M2 | 20.907 | 0.176 |  |  |  | 0 |  | CS ÚRS 2023 01 |  | 2
PP |  |  |  | dlažba zámková tvaru I základní pro nevidomé 196x161x80mm barevná
VV |  |  |  | 20.7signální dlažba dle TZ m.3=20.700 [A] A * 1.01Koeficient množství=20.907 [B]
TS
P | 30 | 571907118.1R |  | Posyp krytu kamenivem drceným nebo těženým 4/8 mm, tloušťky 40 mm v množství do 70 kg/m2 | M2 | 578 | 0 |  |  |  | 0 |  | R položka |  | 2
PP |  |  |  | Posyp krytu kamenivem drceným nebo těženým 4/8 mm, tloušťky 40 mm v množství do 70 kg/m2
VV |  |  |  | 578=578.000 [A]
TS
P | 31 | 564730011 |  | Podklad nebo kryt z kameniva hrubého drceného vel. 8-16 mm s rozprostřením a zhutněním plochy přes 100 m2, po zhutnění tl. 100 mm | M2 | 578 | 0 |  |  |  | 0 |  | CS ÚRS 2023 01 |  | 2
PP |  |  |  | Podklad nebo kryt z kameniva hrubého drceného vel. 8-16 mm s rozprostřením a zhutněním plochy přes 100 m2, po zhutnění tl. 100 mm
VV |  |  |  | 578=578.000 [A]
TS
P | 32 | 564750111 |  | Podklad nebo kryt z kameniva hrubého drceného vel. 16-32 mm s rozprostřením a zhutněním plochy přes 100 m2, po zhutnění tl. 150 mm | M2 | 578 | 0 |  |  |  | 0 |  | CS ÚRS 2023 01 |  | 2
PP |  |  |  | Podklad nebo kryt z kameniva hrubého drceného vel. 16-32 mm s rozprostřením a zhutněním plochy přes 100 m2, po zhutnění tl. 150 mm
VV |  |  |  | 578=578.000 [A]
TS
P | 33 | 123M3SNTR |  | Sorpční netkaná textilie pro záchyt ropných látek | M2 | 578 | 0.00069 |  |  |  | 0 |  | R položka |  | 2
PP |  |  |  | Sorpční netkaná textilie pro záchyt ropných látek
VV |  |  |  | 578Plocha základní konstrukce „578“ dle TZ m.3=578.000 [A]
TS |  |  |  | 1. V cenách jsou započteny i náklady na položení a dodání geotextilie včetně přesahů. specifikace dle TZ m.3
P | 91 | 59245030 |  | dlažba tvar čtverec betonová 200x200x80mm přírodní | M2 | 13.534 | 0.15 |  |  |  | 0 |  | CS ÚRS 2023 01 |  | 2
PP |  |  |  | dlažba tvar čtverec betonová 200x200x80mm přírodní
VV |  |  |  | 13.4signální dlažba - kontrastní lemování šířky 0,25 m dle TZ m.3=13.400 [A] A * 1.01Koeficient množství=13.534 [B]
TS
P | 92 | 564710112.1R |  | Vyrovnávací vrstva z kameniva hrubého drceného vel. 16-32 mm průměrné tl 60 mm | M2 | 578 | 0 |  |  |  | 0 |  | R položka |  | 2
PP |  |  |  | Vyrovnávací vrstva z kameniva hrubého drceného vel. 16-32 mm průměrné tl 60 mm
VV |  |  |  | 578=578.000 [A]
TS |  |  |  | Specifikace dle TZ m.3
P | 93 | RM3PD1 |  | Parkovací doraz, délka 1650 mm, gumový, s žlutým reflexním polepem - dodávka a montáž | KS | 10 | 0 |  |  |  | 0 |  | R položka |  | 2
PP |  |  |  | Parkovací doraz, délka 1650 mm, gumový, s žlutým reflexním polepem - dodávka a montáž
VV |  |  |  | 10parkovací dorazy k ploše P4.578 dle TZ m.3=10.000 [A]
TS |  |  |  | Položka obsahuje dodávku a montáž s dopravou kompletního výrobku včetně všech montážních a spojovacích prostředků.
SD |  | m.4 |  | Plochy z asfaltového betonu
P | 34 | 577134211 |  | Asfaltový beton vrstva obrusná ACO 11 (ABS) s rozprostřením a se zhutněním z nemodifikovaného asfaltu v pruhu šířky do 3 m tř. II, po zhutnění tl. 40 mm | M2 | 26.69 | 0 |  |  |  | 0 |  | CS ÚRS 2023 01 |  | 2
PP |  |  |  | Asfaltový beton vrstva obrusná ACO 11 (ABS) s rozprostřením a se zhutněním z nemodifikovaného asfaltu v pruhu šířky do 3 m tř. II, po zhutnění tl. 40 mm
VV |  |  |  | 26.69=26.690 [A]
TS |  |  |  | 1. Cenami 577 1.-40 lze oceňovat např. chodníky, úzké cesty a vjezdy v pruhu šířky do 1,5 m jakékoliv délky a jednotlivé plochy velikosti do 10 m2. 2. ČSN EN 13108-1 připouští pro ACO 11 pouze tl. 35 až 50 mm.
P | 35 | 573211107 |  | Postřik spojovací PS bez posypu kamenivem z asfaltu silničního, v množství 0,30 kg/m2 | M2 | 26.69 | 0 |  |  |  | 0 |  | CS ÚRS 2023 01 |  | 2
PP |  |  |  | Postřik spojovací PS bez posypu kamenivem z asfaltu silničního, v množství 0,30 kg/m2
VV |  |  |  | 26.69=26.690 [A]
TS
P | 36 | 581131203 |  | Kryt cementobetonový silničních komunikací skupiny CB II tl. 180 mm | M2 | 26.69 | 0 |  |  |  | 0 |  | CS ÚRS 2023 01 |  | 2
PP |  |  |  | Kryt cementobetonový silničních komunikací skupiny CB II tl. 180 mm
VV |  |  |  | 26.69Plocha základní konstrukce „26.69“ dle TZ m.4=26.690 [A]
TS |  |  |  | 1. Ceny jsou určeny i pro vyztužený cementobetonový kryt silničních komunikací. 2. Ceny nelze použít pro cementobetonové kryty: a) komunikací pro pěší, které se oceňují cenami souboru cen 581 11-41 Kryt zprostého betonu komunikací pro pěší, b) letištních ploch, které se oceňují cenami souboru cen 581 1 . -61 Kryt cementobetonový letištních ploch skupiny L. 3. Vcenách jsou započteny i náklady na: a) ošetření povrchu krytu vodou, b) postřik proti odpařování vody. 4. V cenách nejsou započteny náklady na: a) výztuž cementobetonových krytů vyztužených, která se oceňuje cenou 919 71-6111 Ocelová výztuž cementobetonového krytu, b) živičné postřiky, nátěry nebo mezivrstvy, které se oceňují cenami souborů cen stavebního dílu 57 Kryty pozemních komunikací, c) vložky z lepenky, které se oceňují cenami souboru cen 919 7. -51 Vložka pod litý asfalt, d) dilatační spáry vkládané, které se oceňují cenami souboru cen 911 12-41 Dilatační spáry vkládané, e) dilatační spáry řezané, které se oceňují cenami souboru cen 911 11-1 Řezání dilatačních spár a 911 12-. Těsnění dilatačních spár vcementobetonovém krytu, f) postřiky povrchu ochrannou emulzí, které se oceňují cenou 919 74-8111 Provedení postřiku povrchu cementobetonového krytu nebo podkladu ochrannou emulzí, g) kotvy a kluzné trny spár, které se oceňují cenami souboru cen 911 13-4. Vyztužení dilatačních spár vcementobetonovém krytu.
SD |  | m.5 |  | Plochy z asfaltového betonu
P | 37 | 577134211 |  | Asfaltový beton vrstva obrusná ACO 11 (ABS) s rozprostřením a se zhutněním z nemodifikovaného asfaltu v pruhu šířky do 3 m tř. II, po zhutnění tl. 40 mm | M2 | 75.25 | 0 |  |  |  | 0 |  | CS ÚRS 2023 01 |  | 2
PP |  |  |  | Asfaltový beton vrstva obrusná ACO 11 (ABS) s rozprostřením a se zhutněním z nemodifikovaného asfaltu v pruhu šířky do 3 m tř. II, po zhutnění tl. 40 mm
VV |  |  |  | 75.25=75.250 [A]
TS |  |  |  | 1. Cenami 577 1.-40 lze oceňovat např. chodníky, úzké cesty a vjezdy v pruhu šířky do 1,5 m jakékoliv délky a jednotlivé plochy velikosti do 10 m2. 2. ČSN EN 13108-1 připouští pro ACO 11 pouze tl. 35 až 50 mm.
P | 38 | 565175111 |  | Asfaltový beton vrstva podkladní ACP 16 (obalované kamenivo střednězrnné - OKS) s rozprostřením a zhutněním v pruhu šířky přes 1,5 do 3 m, po zhutnění tl. 100 m | M2 | 75.25 | 0 |  |  |  | 0 |  | CS ÚRS 2023 01 |  | 2
PP |  |  |  | Asfaltový beton vrstva podkladní ACP 16 (obalované kamenivo střednězrnné - OKS) s rozprostřením a zhutněním v pruhu šířky přes 1,5 do 3 m, po zhutnění tl. 100 mm
VV |  |  |  | 75.25=75.250 [A]
TS |  |  |  | 1. Cenami 565 1.-510 lze oceňovat např. chodníky, úzké cesty a vjezdy v pruhu šířky do 1,5 m jakékoliv délky a jednotlivé plochy velikosti do 10 m2. 2. ČSN EN 13108-1 připouští pro ACP 16 pouze tl. 50 až 80 mm.
P | 39 | 573211107 |  | Postřik spojovací PS bez posypu kamenivem z asfaltu silničního, v množství 0,30 kg/m2 | M2 | 150.5 | 0 |  |  |  | 0 |  | CS ÚRS 2023 01 |  | 2
PP |  |  |  | Postřik spojovací PS bez posypu kamenivem z asfaltu silničního, v množství 0,30 kg/m2
VV |  |  |  | 75.25*2dle TZ e.5=150.500 [A]
TS
P | 40 | 581141216 |  | Kryt cementobetonový silničních komunikací skupiny CB II tl. 250 mm | M2 | 75.25 | 0 |  |  |  | 0 |  | CS ÚRS 2023 01 |  | 2
PP |  |  |  | Kryt cementobetonový silničních komunikací skupiny CB II tl. 250 mm
VV |  |  |  | 75.25=75.250 [A]
TS |  |  |  | 1. Ceny jsou určeny i pro vyztužený cementobetonový kryt silničních komunikací. 2. Ceny nelze použít pro cementobetonové kryty: a) komunikací pro pěší, které se oceňují cenami souboru cen 581 11-41 Kryt zprostého betonu komunikací pro pěší, b) letištních ploch, které se oceňují cenami souboru cen 581 1 . -61 Kryt cementobetonový letištních ploch skupiny L. 3. Vcenách jsou započteny i náklady na: a) ošetření povrchu krytu vodou, b) postřik proti odpařování vody. 4. V cenách nejsou započteny náklady na: a) výztuž cementobetonových krytů vyztužených, která se oceňuje cenou 919 71-6111 Ocelová výztuž cementobetonového krytu, b) živičné postřiky, nátěry nebo mezivrstvy, které se oceňují cenami souborů cen stavebního dílu 57 Kryty pozemních komunikací, c) vložky z lepenky, které se oceňují cenami souboru cen 919 7. -51 Vložka pod litý asfalt, d) dilatační spáry vkládané, které se oceňují cenami souboru cen 911 12-41 Dilatační spáry vkládané, e) dilatační spáry řezané, které se oceňují cenami souboru cen 911 11-1 Řezání dilatačních spár a 911 12-. Těsnění dilatačních spár vcementobetonovém krytu, f) postřiky povrchu ochrannou emulzí, které se oceňují cenou 919 74-8111 Provedení postřiku povrchu cementobetonového krytu nebo podkladu ochrannou emulzí, g) kotvy a kluzné trny spár, které se oceňují cenami souboru cen 911 13-4. Vyztužení dilatačních spár vcementobetonovém krytu.
P | 41 | 564871111 |  | Podklad ze štěrkodrti ŠD s rozprostřením a zhutněním plochy přes 100 m2, po zhutnění tl. 250 mm | M2 | 75.25 | 0 |  |  |  | 0 |  | CS ÚRS 2023 01 |  | 2
PP |  |  |  | Podklad ze štěrkodrti ŠD s rozprostřením a zhutněním plochy přes 100 m2, po zhutnění tl. 250 mm
VV |  |  |  | 75.25=75.250 [A]
TS
P | 42 | 919726123 |  | Geotextilie netkaná pro ochranu, separaci nebo filtraci měrná hmotnost přes 300 do 500 g/m2 | M2 | 75.25 | 0.000688 |  |  |  | 0 |  | CS ÚRS 2023 01 |  | 2
PP |  |  |  | Geotextilie netkaná pro ochranu, separaci nebo filtraci měrná hmotnost přes 300 do 500 g/m2
VV |  |  |  | 75.25Plocha základní konstrukce „75.25“=75.250 [A]
TS |  |  |  | 1. V cenách jsou započteny i náklady na položení a dodání geotextilie včetně přesahů. Včetně dodávky materiálu, specifikace dle TZ e.1
SD |  | m.6 |  | Sportoviště
P | 43 | M6ZPOR |  | Zajišťovací poduška/žíněnka tl. 1,0 m, dodávka a montáž kompletní konstrukce | M2 | 20.4 | 0 |  |  |  | 0 |  | R položka |  | 2
PP |  |  |  | Zajišťovací poduška/žíněnka tl. 1,0 m, dodávka a montáž kompletní konstrukce
VV |  |  |  | 4*5.1dle TZ m.6=20.400 [A]
TS |  |  |  | Položka obsahuje veškeré potřebné práce a materiály
P | 44 | 279113123 |  | Základové zdi z tvárnic ztraceného bednění včetně výplně z betonu bez zvláštních nároků na vliv prostředí třídy C 12/15, tloušťky zdiva přes 200 do 250 mm | M2 | 4.76 | 0.51809 |  |  |  | 0 |  | CS ÚRS 2023 01 |  | 2
PP |  |  |  | Základové zdi z tvárnic ztraceného bednění včetně výplně z betonu bez zvláštních nároků na vliv prostředí třídy C 12/15, tloušťky zdiva přes 200 do 250 mm
VV |  |  |  | 5.95*0.8Zídka k podušce dle TZ m.6=4.760 [A]
TS |  |  |  | 1. Vcenách jsou započteny i náklady na dodání a uložení betonu. 2. Vcenách nejsou započteny náklady na dodání a uložení betonářské výztuže; tyto se oceňují cenami souboru cen 279 36- . . Výztuž základových zdí nosných. 3. Množství jednotek se určuje vm2 plochy zdiva.
P | 45 | E3TPR |  | Dodávka a montáž povrchu běžecké dráhy 10+3mm | M2 | 134.9 | 0 |  |  |  | 0 |  | R položka |  | 2
PP |  |  |  | Dodávka a montáž povrchu běžecké dráhy 10+3mm
VV |  |  |  | 134.9=134.900 [A]
TS
P | 46 | E3ETPR |  | Dodávka a montáž ET podložky povrchu běžecké dráhy tl. 30mm | M2 | 134.9 | 0.065 |  |  |  | 0 |  | R položka |  | 2
PP |  |  |  | Dodávka a montáž ET podložky povrchu běžecké dráhy tl. 30mm
VV |  |  |  | 134.9=134.900 [A]
TS |  |  |  | 1. V cenách 12-1111 až 18-1112 jsou započteny náklady na: a) položení trávníku, b) podlepení spojů páskou, c) ořezání okrajů, d) provedení zásypu. 2. V cenách 12-1111 až 18-1112 nejsou započteny náklady na: a) podkladní vrstvy; tyto se oceňují cenami katalogu 822-1 Komunikace a letiště, b) drenáž; tyto se oceňují cenami části A01 katalogu 827-1, c) elastickou podložku; tato se oceňuje cenou 21-1111.
P | 47 | 571907118.1R |  | Posyp krytu kamenivem drceným nebo těženým 4/8 mm, tloušťky 40 mm v množství do 70 kg/m2 | M2 | 134.9 | 0 |  |  |  | 0 |  | R položka |  | 2
PP |  |  |  | Posyp krytu kamenivem drceným nebo těženým 4/8 mm, tloušťky 40 mm v množství do 70 kg/m2
VV |  |  |  | 134.9=134.900 [A]
TS
P | 48 | 564730011 |  | Podklad nebo kryt z kameniva hrubého drceného vel. 8-16 mm s rozprostřením a zhutněním plochy přes 100 m2, po zhutnění tl. 100 mm | M2 | 134.9 | 0 |  |  |  | 0 |  | CS ÚRS 2023 01 |  | 2
PP |  |  |  | Podklad nebo kryt z kameniva hrubého drceného vel. 8-16 mm s rozprostřením a zhutněním plochy přes 100 m2, po zhutnění tl. 100 mm
VV |  |  |  | 134.9=134.900 [A]
TS
P | 49 | 564750111 |  | Podklad nebo kryt z kameniva hrubého drceného vel. 16-32 mm s rozprostřením a zhutněním plochy přes 100 m2, po zhutnění tl. 150 mm | M2 | 134.9 | 0 |  |  |  | 0 |  | CS ÚRS 2023 01 |  | 2
PP |  |  |  | Podklad nebo kryt z kameniva hrubého drceného vel. 16-32 mm s rozprostřením a zhutněním plochy přes 100 m2, po zhutnění tl. 150 mm
VV |  |  |  | 134.9=134.900 [A]
TS
P | 50 | 919726123 |  | Geotextilie netkaná pro ochranu, separaci nebo filtraci měrná hmotnost přes 300 do 500 g/m2 | M2 | 134.9 | 0.000688 |  |  |  | 0 |  | CS ÚRS 2023 01 |  | 2
PP |  |  |  | Geotextilie netkaná pro ochranu, separaci nebo filtraci měrná hmotnost přes 300 do 500 g/m2
VV |  |  |  | 134.9Plocha základní konstrukce „134.9“ dle TZ m.6=134.900 [A]
TS |  |  |  | 1. V cenách jsou započteny i náklady na položení a dodání geotextilie včetně přesahů. Včetně dodávky materiálu, specifikace dle TZ e.1
P | 51 | 171151103 |  | Uložení sypanin do násypů strojně s rozprostřením sypaniny ve vrstvách a s hrubým urovnáním zhutněných z hornin soudržných jakékoliv třídy těžitelnosti | M3 | 0.94 | 0 |  |  |  | 0 |  | CS ÚRS 2023 01 |  | 2
PP |  |  |  | Uložení sypanin do násypů strojně s rozprostřením sypaniny ve vrstvách a s hrubým urovnáním zhutněných z hornin soudržných jakékoliv třídy těžitelnosti
VV |  |  |  | 0.94drenážní kamenivo kolem zídky - kačírek=0.940 [A]
TS |  |  |  | 1. Ceny lze použít i pro uložení sypaniny s předepsaným zhutněním na trvalé skládky, do koryt vodotečí a do prohlubní terénu. 2. Cenu 25-1101 lze použít i pro: a) rozprostření zbylého výkopu na místě po zásypu jam a rýh pro podzemní vedení a zářezů pro podzemní vedení; toto množství se určí v m3 uloženého výkopku, měřeného v rostlém stavu, b) uložení výkopku do násypů pod vodou. 3. Ceny nelze použít: a) pro uložení sypaniny do hrází; uložení netříděné sypaniny do hrází se oceňuje cenami souboru cen 171 uložení netříděných sypanin do hrází, b) pro uložení sypaniny do ochranných valů nebo těch jejich částí, jejichž šířka je menší než 3 m. Toto uložení se oceňuje cenami souboru cen 175 Obsyp objektů. 4. V cenách není započteno hutnění boků násypů. Toto hutnění se oceňuje cenami souboru cen 171 15-11 Hutnění boků násypů z hornin soudržných a sypkých.
P | 52 | 58337401 |  | kamenivo dekorační (kačírek) frakce 8/16 | T | 1.599 | 1 |  |  |  | 0 |  | CS ÚRS 2023 01 |  | 2
PP |  |  |  | kamenivo dekorační (kačírek) frakce 8/16
VV
TS
SD |  | m.7 |  | Lemovací prvky
P | 53 | 916131213 |  | Osazení silničního obrubníku betonového se zřízením lože, s vyplněním a zatřením spár cementovou maltou stojatého s boční opěrou z betonu prostého, do lože z be | M | 203 | 0.1554 |  |  |  | 0 |  | CS ÚRS 2023 01 |  | 2
PP |  |  |  | Osazení silničního obrubníku betonového se zřízením lože, s vyplněním a zatřením spár cementovou maltou stojatého s boční opěrou z betonu prostého, do lože z betonu prostého
VV |  |  |  | 203dle TZ m.7=203.000 [A]
TS |  |  |  | 1. V cenách silničních obrubníků ležatých i stojatých jsou započteny: a) pro osazení do lože zkameniva těženého i náklady na dodání hmot pro lože tl. 80 až 100 mm, b) pro osazení do lože z betonu prostého i náklady na dodání hmot pro lože tl. 80 až 100 mm; v cenách -1113 a -1213 též náklady na zřízení bočních opěr. 2. Část lože z betonu prostého přesahující tl. 100 mm se oceňuje cenou 916 99-1121 Lože pod obrubníky, krajníky nebo obruby zdlažebních kostek. 3. V cenách nejsou započteny náklady na dodání obrubníků, tyto se oceňují ve specifikaci.
P | 54 | 59217031 |  | obrubník betonový silniční 1000x150x250mm | M | 207.06 | 0.08 |  |  |  | 0 |  | CS ÚRS 2023 01 |  | 2
PP |  |  |  | obrubník betonový silniční 1000x150x250mm
VV
TS
P | 55 | 916131213 | 1 | Osazení silničního obrubníku betonového se zřízením lože, s vyplněním a zatřením spár cementovou maltou stojatého s boční opěrou z betonu prostého, do lože z be | M | 10 | 0.1554 |  |  |  | 0 |  | CS ÚRS 2023 01 |  | 2
PP |  |  |  | Osazení silničního obrubníku betonového se zřízením lože, s vyplněním a zatřením spár cementovou maltou stojatého s boční opěrou z betonu prostého, do lože z betonu prostého
VV |  |  |  | 10dle TZ m.7=10.000 [A]
TS |  |  |  | 1. V cenách silničních obrubníků ležatých i stojatých jsou započteny: a) pro osazení do lože zkameniva těženého i náklady na dodání hmot pro lože tl. 80 až 100 mm, b) pro osazení do lože z betonu prostého i náklady na dodání hmot pro lože tl. 80 až 100 mm; v cenách -1113 a -1213 též náklady na zřízení bočních opěr. 2. Část lože z betonu prostého přesahující tl. 100 mm se oceňuje cenou 916 99-1121 Lože pod obrubníky, krajníky nebo obruby zdlažebních kostek. 3. V cenách nejsou započteny náklady na dodání obrubníků, tyto se oceňují ve specifikaci.
P | 56 | 59217034 |  | obrubník betonový silniční 1000x150x300mm | M | 10.2 | 0.102 |  |  |  | 0 |  | CS ÚRS 2023 01 |  | 2
PP |  |  |  | obrubník betonový silniční 1000x150x300mm
VV
TS
P | 57 | 916231212 |  | Osazení chodníkového obrubníku betonového se zřízením lože, s vyplněním a zatřením spár cementovou maltou stojatého bez boční opěry, do lože z betonu prostého | M | 234 | 0.09599 |  |  |  | 0 |  | CS ÚRS 2023 01 |  | 2
PP |  |  |  | Osazení chodníkového obrubníku betonového se zřízením lože, s vyplněním a zatřením spár cementovou maltou stojatého bez boční opěry, do lože z betonu prostého
VV |  |  |  | 234dle TZ m.7=234.000 [A]
TS |  |  |  | 1. V cenách chodníkových obrubníků ležatých i stojatých jsou započteny pro osazení a) do lože z kameniva těženého i náklady na dodání hmot pro lože tl. 80 až 100 mm, b) do lože z betonu prostého i náklady na dodání hmot pro lože tl. 80 až 100 mm; v cenách -1113 a -1213 též náklady na zřízení bočních opěr. 2. Část lože z betonu prostého přesahující tl. 100 mm se oceňuje cenou 916 99-1121 Lože pod obrubníky, krajníky nebo obruby zdlažebních kostek. 3. V cenách nejsou započteny náklady na dodání obrubníků, tyto se oceňují ve specifikaci. 4. Měrná jednotka u příplatků je m délky obrubníku.
P | 58 | 916231292 |  | Osazení chodníkového obrubníku betonového se zřízením lože, s vyplněním a zatřením spár cementovou maltou Příplatek k cenám za řezání obrubníků při osazení do o | M | 8.5 | 2e-06 |  |  |  | 0 |  | CS ÚRS 2023 01 |  | 2
PP |  |  |  | Osazení chodníkového obrubníku betonového se zřízením lože, s vyplněním a zatřením spár cementovou maltou Příplatek k cenám za řezání obrubníků při osazení do oblouku vnitřního poloměru do 2,5 m
VV |  |  |  | 5*1.7délka chodníkových oblouků=8.500 [A]
TS |  |  |  | 1. V cenách chodníkových obrubníků ležatých i stojatých jsou započteny pro osazení a) do lože z kameniva těženého i náklady na dodání hmot pro lože tl. 80 až 100 mm, b) do lože z betonu prostého i náklady na dodání hmot pro lože tl. 80 až 100 mm; v cenách -1113 a -1213 též náklady na zřízení bočních opěr. 2. Část lože z betonu prostého přesahující tl. 100 mm se oceňuje cenou 916 99-1121 Lože pod obrubníky, krajníky nebo obruby zdlažebních kostek. 3. V cenách nejsou započteny náklady na dodání obrubníků, tyto se oceňují ve specifikaci. 4. Měrná jednotka u příplatků je m délky obrubníku.
P | 59 | 59217019.1R |  | obrubník betonový chodníkový 1000x100x150mm | M | 238.68 | 0.046 |  |  |  | 0 |  | R položka |  | 2
PP |  |  |  | obrubník betonový chodníkový 1000x100x150mm
VV
TS
P | 60 | 916132112 |  | Osazení silniční obruby z betonové přídlažby (krajníků) s ložem tl. přes 50 do 100 mm, s vyplněním a zatřením spár cementovou maltou šířky do 250 mm bez boční o | M | 154 | 0.085763 |  |  |  | 0 |  | CS ÚRS 2023 01 |  | 2
PP |  |  |  | Osazení silniční obruby z betonové přídlažby (krajníků) s ložem tl. přes 50 do 100 mm, s vyplněním a zatřením spár cementovou maltou šířky do 250 mm bez boční opěry, do lože z betonu prostého
VV |  |  |  | 154dle TZ m.7=154.000 [A]
TS |  |  |  | 1. Část lože z betonu prostého přesahující tl. 100 mm se oceňuje cenou 916 99-1121 Lože pod obrubníky, krajníky nebo obruby zdlažebních kostek. 2. V cenách nejsou započteny náklady na dodání betonové přídlažby, tato se oceňuje ve specifikaci.
P | 61 | 59218002 |  | krajník betonový silniční 500x250x100mm | M | 157.08 | 0.056 |  |  |  | 0 |  | CS ÚRS 2023 01 |  | 2
PP |  |  |  | krajník betonový silniční 500x250x100mm
VV |  |  |  | 154dle TZ m.7=154.000 [A] A * 1.02Koeficient množství=157.080 [B]
TS
P | 62 | 916271112 |  | Chodníkový obrubník z recyklované pryže kladený do pískového lože tl. do 40 mm vodorovně, s lepenými spoji, barva červená | M | 5.95 | 0.030111 |  |  |  | 0 |  | CS ÚRS 2023 01 |  | 2
PP |  |  |  | Chodníkový obrubník z recyklované pryže kladený do pískového lože tl. do 40 mm vodorovně, s lepenými spoji, barva červená
VV |  |  |  | 5.95Obrubníky 100 x 1000 x 150 u zajišťovací podušky (pružné) dle TZ m.7=5.950 [A]
TS |  |  |  | 1. V cenách jsou započteny náklady na dodání a usazení obrubníků, i provedení pískového lože. 2. Vcenách nejsou započteny náklady na zemní práce. Tyto práce se oceňují příslušnými cenami katalogu 800-1 - Zemní práce.
SD |  | m.8 |  | Odvodnění
P | 63 | 174151101 |  | Zásyp sypaninou z jakékoliv horniny strojně s uložením výkopku ve vrstvách se zhutněním jam, šachet, rýh nebo kolem objektů v těchto vykopávkách | M3 | 30.63 | 0 |  |  |  | 0 |  | CS ÚRS 2023 01 |  | 2
PP |  |  |  | Zásyp sypaninou z jakékoliv horniny strojně s uložením výkopku ve vrstvách se zhutněním jam, šachet, rýh nebo kolem objektů v těchto vykopávkách
VV |  |  |  | 7.6Výkop vsakovací rýhy R1 u plochy P1=7.600 [A] 15.8Výkop vsakovací rýhy R2 u plochy P2=15.800 [B] 3.44Výkop vsakovací rýhy R3 u plochy P5c=3.440 [C] 2.51Výkop vsakovací rýhy R4 u plochy P3=2.510 [D] 1.28Výkop vsakovací rýhy R5=1.280 [E] Celkem: A+B+C+D+E=30.630 [F]
TS |  |  |  | 1. Ceny nelze použít pro zásyp rýh pro drenážní trativody pro lesnicko-technické meliorace a zemědělské. Zásyp těchto rýh se oceňuje cenami souboru cen 174 Zásyp rýh pro drény. 2. V cenách je započteno přemístění sypaniny ze vzdálenosti 10 m od kraje výkopu nebo zasypávaného prostoru, měřeno k těžišti skládky. 3. Objem zásypu je rozdíl objemu výkopu a objemu do něho vestavěných konstrukcí nebo uložených vedení i sjejich obklady a podklady. Objem potrubí do DN 180, příp. i s obalem, se od objemu zásypu neodečítá. Pro stanovení objemu zásypu se od objemu výkopu odečítá i objem obsypu potrubí oceňovaný cenami souboru cen 175 Obsyp potrubí, přichází-li v úvahu . 4. Odklizení zbylého výkopku po provedení zásypu zářezů se šikmými stěnami pro podzemní vedení nebo zásypu jam a rýh pro podzemní vedení se oceňuje cenami souboru cen 167 Nakládání výkopku nebo sypaniny a 162 Vodorovné přemístění výkopku. 5. Rozprostření zbylého výkopku podél výkopu a nad výkopem po provedení zásypů zářezů se šikmými stěnami pro podzemní vedení nebo zásypu jam a rýh pro podzemní vedení se oceňuje cenami souborů cen 171 Uložení sypaniny do násypů. 6. V cenách nejsou zahrnuty náklady na prohození sypaniny, tyto náklady se oceňují cenou 17411-1109 Příplatek za prohození sypaniny.
P | 64 | 58343930 |  | kamenivo drcené hrubé frakce 16/32 | T | 45.945 | 1 |  |  |  | 0 |  | CS ÚRS 2023 01 |  | 2
PP |  |  |  | kamenivo drcené hrubé frakce 16/32
VV
TS
P | 65 | 175151101 |  | Obsypání potrubí strojně sypaninou z vhodných třídy těžitelnosti I a II, skupiny 1 až 4 nebo materiálem připraveným podél výkopu ve vzdálenosti do 3 m od jeho k | M3 | 8.775 | 0 |  |  |  | 0 |  | CS ÚRS 2023 01 |  | 2
PP |  |  |  | Obsypání potrubí strojně sypaninou z vhodných třídy těžitelnosti I a II, skupiny 1 až 4 nebo materiálem připraveným podél výkopu ve vzdálenosti do 3 m od jeho kraje, pro jakoukoliv hloubku výkopu a míru zhutnění bez prohození sypaniny
VV |  |  |  | 0.5*(27+12)*0.45obsyp potrubí drenážního pera dle TZ m.8=8.775 [A]
TS |  |  |  | 1. Objem obsypu na 1 m délky potrubí se rovná šířce dna výkopu násobené součtem vnějšího průměru potrubí příp. i s obalem a projektované tloušťky obsypu nad, případně i pod potrubím. Pro odečítání objemu potrubí se započítávají všechny vestavěné konstrukce nebo uložené vedení i s jejich obklady a podklady (tento objem se nazývá objemem horniny vytlačené konstrukcí). 2. Míru zhutnění předepisuje projekt. 3. V cenách nejsou zahrnuty náklady na nakupovanou sypaninu. Tato se oceňuje ve specifikaci. 4. V cenách nejsou zahrnuty náklady na prohození sypaniny, tyto náklady se oceňují položkou 17511-1109 Příplatek za prohození sypaniny.
P | 66 | 58337344 |  | štěrkopísek frakce 0/32 | T | 17.55 | 1 |  |  |  | 0 |  | CS ÚRS 2023 01 |  | 2
PP |  |  |  | štěrkopísek frakce 0/32
VV
TS
P | 67 | 181912112 |  | Úprava pláně vyrovnáním výškových rozdílů ručně v hornině třídy těžitelnosti I skupiny 3 se zhutněním | M2 | 80.5 | 0 |  |  |  | 0 |  | CS ÚRS 2023 01 |  | 2
PP |  |  |  | Úprava pláně vyrovnáním výškových rozdílů ručně v hornině třídy těžitelnosti I skupiny 3 se zhutněním
VV |  |  |  | 0.5*(12+27)zhutnění výkopu rýhy drenážních per dle TZ m.8=19.500 [A] 61zhutnění dna rýh dle TZ m.8=61.000 [B] = Celkem: A+B+C=
TS |  |  |  | 1. Ceny jsou určeny pro urovnání všech nově zřizovaných ploch (v zářezech i na násypech) vodorovných nebo ve sklonu do 1:5 pod zpevnění ploch jakéhokoliv druhu, pod humusování, (ne však pro plochy zásypu rýh pro podzemní vedení), drnování apod. a dále, předepíše-li projekt urovnání pláně z jiného důvodu. 2. Ceny nelze použít pro urovnání lavic šířky do 3 m přerušujících svahy, pro urovnání dna silničních a železničních příkopů pro jakoukoliv šířku dna; toto urovnání se oceňuje cenami souboru cen 182 Svahování. 3. Urovnání ploch ve sklonu přes 1 : 5 se oceňuje cenami souboru cen 182 Svahování trvalých svahů do projektovaných profilů ručně. 4. Ceny se zhutněním jsou určeny pro jakoukoliv míru zhutnění.
P | 68 | 212752401 |  | Trativody z drenážních trubek pro liniové stavby a komunikace se zřízením štěrkového lože pod trubky a s jejich obsypem v otevřeném výkopu trubka korugovaná sen | M | 27 | 0.20477 |  |  |  | 0 |  | CS ÚRS 2023 01 |  | 2
PP |  |  |  | Trativody z drenážních trubek pro liniové stavby a komunikace se zřízením štěrkového lože pod trubky a s jejich obsypem v otevřeném výkopu trubka korugovaná sendvičová PE-HD SN 8 celoperforovaná 360° DN 100
VV |  |  |  | 27potrubí drenážního pera dle TZ m.8=27.000 [A]
TS |  |  |  | 1. V cenách souboru cen jsou započteny náklady na: a) podsyp ze štěrkopísku tl. 100 mm, b) obsyp DN +150 mm nad potrubí a do stran. 2. V cenách souboru cen nejsou započteny náklady na: a) montáž a dodávku tvarovek, které se oceňují cenami souboru 877 ..-52.1 Montáž tvarovek na kanalizačním potrubí z trub z plastu, části A03, b) opláštění potrubí geotextílií, které se oceňuje cenami souboru 211 97-11.. Zřízení opláštění výplně z geotextilie odvodňovacích žeber nebo trativodů v rýze nebo zářezu se stěnami katalogu 800-2 Zvláštní zakládání objektů, části A 01.
P | 69 | 212752402 |  | Trativody z drenážních trubek pro liniové stavby a komunikace se zřízením štěrkového lože pod trubky a s jejich obsypem v otevřeném výkopu trubka korugovaná sen | M | 12 | 0.27411 |  |  |  | 0 |  | CS ÚRS 2023 01 |  | 2
PP |  |  |  | Trativody z drenážních trubek pro liniové stavby a komunikace se zřízením štěrkového lože pod trubky a s jejich obsypem v otevřeném výkopu trubka korugovaná sendvičová PE-HD SN 8 celoperforovaná 360° DN 150
VV |  |  |  | 12potrubí drenážního pera dle TZ m.8=12.000 [A]
TS |  |  |  | 1. V cenách souboru cen jsou započteny náklady na: a) podsyp ze štěrkopísku tl. 100 mm, b) obsyp DN +150 mm nad potrubí a do stran. 2. V cenách souboru cen nejsou započteny náklady na: a) montáž a dodávku tvarovek, které se oceňují cenami souboru 877 ..-52.1 Montáž tvarovek na kanalizačním potrubí z trub z plastu, části A03, b) opláštění potrubí geotextílií, které se oceňuje cenami souboru 211 97-11.. Zřízení opláštění výplně z geotextilie odvodňovacích žeber nebo trativodů v rýze nebo zářezu se stěnami katalogu 800-2 Zvláštní zakládání objektů, části A 01.
P | 70 | 271572211 |  | Podsyp pod základové konstrukce se zhutněním a urovnáním povrchu ze štěrkopísku netříděného | M3 | 0.6 | 1.98 |  |  |  | 0 |  | CS ÚRS 2023 01 |  | 2
PP |  |  |  | Podsyp pod základové konstrukce se zhutněním a urovnáním povrchu ze štěrkopísku netříděného
VV |  |  |  | 12*0.5*0.1podsyp drenážního pera dle TZ m.8=0.600 [A]
TS |  |  |  | 1. Ceny slouží pro ocenění násypů pod základové konstrukce tloušťky vrstvy do 300 mm. 2. Násypy s tloušťkou vrstvy přesahující 300 mm se ocení cenami souboru cen 213 31-…. Polštáře zhutněné pod základy vkatalogu 800-2 Zvláštní zakládání objektů.
P | 71 | 272313511.1R |  | Základy z betonu prostého klenby z betonu kamenem neprokládaného tř. C 8/10 | M3 | 1.35 | 2.2563 |  |  |  | 0 |  | R položka |  | 2
PP |  |  |  | Základy z betonu prostého klenby z betonu kamenem neprokládaného tř. C 8/10
VV |  |  |  | 27*0.5*0.1podkladní beton drenážního pera dle TZ m.8=1.350 [A]
TS
P | 72 | 919726123 |  | Geotextilie netkaná pro ochranu, separaci nebo filtraci měrná hmotnost přes 300 do 500 g/m2 | M2 | 0.6 | 0.000688 |  |  |  | 0 |  | CS ÚRS 2023 01 |  | 2
PP |  |  |  | Geotextilie netkaná pro ochranu, separaci nebo filtraci měrná hmotnost přes 300 do 500 g/m2
VV
TS |  |  |  | 1. V cenách jsou započteny i náklady na položení a dodání geotextilie včetně přesahů. Včetně dodávky materiálu, specifikace dle TZ e.1
P | 73 | M8OZR |  | Žlab z modifikovaného propylenu vyztuženého vlákny pro třídy zatížení D 400 s revizním kusem a vpustí | KUS | 1 | 0 |  |  |  | 0 |  | R položka |  | 2
PP |  |  |  | Žlab z modifikovaného propylenu vyztuženého vlákny pro třídy zatížení D 400 s revizním kusem a vpustí
VV |  |  |  | 1žlab 6.5 1653.92 10.5 dle TZ m.8, uložení žlabů v.č. 26.69.04.1.10=1.000 [A]
TS |  |  |  | Položka obsahuje kompletní dodávku žlabů s montáží a všemi dílčími prvky. ŽLAB MONOLITICKÝ100/230, D 400 KRYT ŠTĚRBINY D 400 REVIZNÍ DÍL KOMPOZITNÍ 100/230, D 400 VPUST 100, UPVC koš
P | 74 | M8OV01R |  | Odvodňovací vpusť V01 ze ŽB tř. C 20/25 | KUS | 1 | 6.861 |  |  |  | 0 |  | R položka |  | 2
PP |  |  |  | Odvodňovací vpusť V01 ze ŽB tř. C 20/25
VV |  |  |  | 1Vpusť V01=1.000 [A]
TS
SD |  | m.9 |  | Dopravní značení
P | 75 | 914111112 |  | Montáž svislé dopravní značky základní velikosti do 1 m2 páskováním na sloupy | KUS | 3 | 1.3e-05 |  |  |  | 0 |  | CS ÚRS 2023 01 |  | 2
PP |  |  |  | Montáž svislé dopravní značky základní velikosti do 1 m2 páskováním na sloupy
VV |  |  |  | 1SDZ IP12+O1=1.000 [A] 2SDZ IP 22 doplněné nápisem „Pozor výjezd hasičů“=2.000 [B] = Celkem: A+B+C=
TS |  |  |  | 1. V cenách jsou započteny i náklady na montáž značek včetně upevňovacího materiálu na předem připravenou nosnou konstrukci (sloupek, konzolu, sloup). 2. V cenách nejsou započteny náklady na: a) dodání značek, tyto se oceňují ve specifikaci, b) na montáž a dodávku ocelových nosných konstrukcí – sloupků, konzol, tyto se oceňují cenami souboru cen 914 51 Montáž sloupku a 914 53 Montáž konzol a nástavců, c) nátěry, tyto se oceňují jako práce PSV příslušnými cenami katalogu 800-783 Nátěry, d) naložení a odklizení výkopku, tyto se oceňují cenami části A 01 katalogu 800-1 Zemní práce. 3. Ceny nelze použít pro osazení a montáž svislých dopravních značek: a) světelných, tyto se oceňují cenami katalogu 800-741 Elektroinstalace - silnoproud, b) upevněných na lanech nebo speciálních konstrukcích nesoucích více značek, tyto se oceňují individuálně.
P | 76 | 40445626 |  | informativní značky provozní IP14-IP29, IP31 750x1000mm | KUS | 2 | 0.0077 |  |  |  | 0 |  | CS ÚRS 2023 01 |  | 2
PP |  |  |  | informativní značky provozní IP14-IP29, IP31 750x1000mm
VV
TS
P | 77 | 74910440.1R |  | Semafory pro značku IP22 | KUS | 2 | 0.005 |  |  |  | 0 |  | R položka |  | 2
PP |  |  |  | Semafory pro značku IP22
VV
TS
P | 78 | 40445625 |  | informativní značky provozní IP8, IP9, IP11-IP13 500x700mm | KUS | 1 | 0.0035 |  |  |  | 0 |  | CS ÚRS 2023 01 |  | 2
PP |  |  |  | informativní značky provozní IP8, IP9, IP11-IP13 500x700mm
VV
TS
P | 79 | 914511111 |  | Montáž sloupku dopravních značek délky do 3,5 m do betonového základu | KUS | 3 | 0.10941 |  |  |  | 0 |  | CS ÚRS 2023 01 |  | 2
PP |  |  |  | Montáž sloupku dopravních značek délky do 3,5 m do betonového základu
VV
TS |  |  |  | 1. V cenách jsou započteny i náklady na: a) vykopání jamek s odhozem výkopku na vzdálenost do 3 m, b) osazení sloupku včetně montáže a dodávkyplastového víčka, 2. Vcenách -1111 jsou započteny i náklady na betonový základ. 3. V cenách -1112 jsou započteny i náklady na hliníkovou patku sbetonovým základem. 4. V cenách nejsou započteny náklady na: a) dodání sloupku, tyto se oceňují ve specifikaci b) naložení a odklizení výkopku, tyto se oceňují cenami části A01 katalogu 800-1 Zemní práce.
P | 80 | 40445230 |  | sloupek pro dopravní značku Zn D 70mm v 3,5m | KUS | 3 | 0.0065 |  |  |  | 0 |  | CS ÚRS 2023 01 |  | 2
PP |  |  |  | sloupek pro dopravní značku Zn D 70mm v 3,5m
VV
TS
P | 81 | 914531111 |  | Montáž konzol nebo nástavců pro osazení dopravních značek velikosti do 1 m2 na sloupek | KUS | 3 | 0 |  |  |  | 0 |  | CS ÚRS 2023 01 |  | 2
PP |  |  |  | Montáž konzol nebo nástavců pro osazení dopravních značek velikosti do 1 m2 na sloupek
VV
TS |  |  |  | 1. V ceně nejsou započteny náklady na: a) dodání konzol nebo nástavců, tyto se oceňují ve specifikaci, b) ochranné nátěry nástavce, tyto se oceňují příslušnými cenami katalogu 800-783 Nátěry.
P | 82 | 40445257 |  | svorka upínací na sloupek D 70mm | KUS | 3 | 0.0004 |  |  |  | 0 |  | CS ÚRS 2023 01 |  | 2
PP |  |  |  | svorka upínací na sloupek D 70mm
VV
TS
P | 83 | 915111111 |  | Vodorovné dopravní značení stříkané barvou dělící čára šířky 125 mm souvislá bílá základní | M | 317.5 | 0.0001 |  |  |  | 0 |  | CS ÚRS 2023 01 |  | 2
PP |  |  |  | Vodorovné dopravní značení stříkané barvou dělící čára šířky 125 mm souvislá bílá základní
VV |  |  |  | = 317.5VDZ vyznačení kolmých parkovacích stání, V10b=317.500 [B]
TS |  |  |  | 1. Ceny jsou určeny pro dělící čáry bílé souvislé č. V1a, bílé přerušované č. V2a, žluté souvislé č. V12b, žluté přerušované č. V12c a vodící čáry bílé č. V4. 2. V cenách nejsou započteny náklady na: a) předznačení, tyto se oceňují cenami souboru cen 915 6.-11 Předznačení pro vodorovné značení, b) očištění vozovky, tyto se oceňují cenami souboru cen 938 90-9 . Odstranění bláta, prachu nebo hlinitého nánosu s povrchu podkladu nebo krytu části C 01 tohoto katalogu. 3. Množství měrných jednotek se určuje: a) u cen 915 11 a 915 12 v m délky dělící nebo vodící čáry (včetně mezer), b) u ceny 915 13 v m2 stříkané plochy bez mezer.
P | 84 | 915111115 |  | Vodorovné dopravní značení stříkané barvou dělící čára šířky 125 mm souvislá žlutá základní | M | 83.7 | 0.0001 |  |  |  | 0 |  | CS ÚRS 2023 01 |  | 2
PP |  |  |  | Vodorovné dopravní značení stříkané barvou dělící čára šířky 125 mm souvislá žlutá základní
VV |  |  |  | 83.7VDZ podél ul. Nádražní, zákaz zastavení V12c=83.700 [A]
TS |  |  |  | 1. Ceny jsou určeny pro dělící čáry bílé souvislé č. V1a, bílé přerušované č. V2a, žluté souvislé č. V12b, žluté přerušované č. V12c a vodící čáry bílé č. V4. 2. V cenách nejsou započteny náklady na: a) předznačení, tyto se oceňují cenami souboru cen 915 6.-11 Předznačení pro vodorovné značení, b) očištění vozovky, tyto se oceňují cenami souboru cen 938 90-9 . Odstranění bláta, prachu nebo hlinitého nánosu s povrchu podkladu nebo krytu části C 01 tohoto katalogu. 3. Množství měrných jednotek se určuje: a) u cen 915 11 a 915 12 v m délky dělící nebo vodící čáry (včetně mezer), b) u ceny 915 13 v m2 stříkané plochy bez mezer.
P | 85 | 915311112 |  | Vodorovné značení předformovaným termoplastem dopravní značky barevné velikosti do 2 m2 | KUS | 1 | 0.001575 |  |  |  | 0 |  | CS ÚRS 2023 01 |  | 2
PP |  |  |  | Vodorovné značení předformovaným termoplastem dopravní značky barevné velikosti do 2 m2
VV |  |  |  | 1VDZ symbol vyhrazeného stání V10f=1.000 [A]
TS |  |  |  | 1. V cenách nejsou započteny náklady na: a) předznačení, tyto se oceňují cenami souboru cen 915 6.-11 Předznačení pro vodorovné značení, b) očištění vozovky, tyto se oceňují cenami souboru cen 938 90-9 . Odstranění bláta, prachu, nebo hlinitého nánosu s povrchu podkladu, nebo krytu části C 01 tohoto katalogu. 2. Množství měrných jednotek u ceny 915 32-1111 se určuje m2 celkové plochy přechodu.
P | 86 | 915611111 |  | Předznačení pro vodorovné značení stříkané barvou nebo prováděné z nátěrových hmot liniové dělicí čáry, vodicí proužky | M | 401.2 | 5e-06 |  |  |  | 0 |  | CS ÚRS 2023 01 |  | 2
PP |  |  |  | Předznačení pro vodorovné značení stříkané barvou nebo prováděné z nátěrových hmot liniové dělicí čáry, vodicí proužky
VV |  |  |  | 83.7VDZ podél ul. Nádražní, zákaz zastavení V12c=83.700 [A] 317.5VDZ vyznačení kolmých parkovacích stání, V10b=317.500 [B] Celkem: A+B=401.200 [C]
TS |  |  |  | 1. Množství měrných jednotek se určuje: a) pro cenu -61 1111 v m délky dělicí čáry nebo vodícího proužku (včetně mezer), b) pro cenu -62 1111 v m2 natírané nebo stříkané plochy.
P | 87 | 915621111 |  | Předznačení pro vodorovné značení stříkané barvou nebo prováděné z nátěrových hmot plošné šipky, symboly, nápisy | M2 | 2 | 1.2e-05 |  |  |  | 0 |  | CS ÚRS 2023 01 |  | 2
PP |  |  |  | Předznačení pro vodorovné značení stříkané barvou nebo prováděné z nátěrových hmot plošné šipky, symboly, nápisy
VV |  |  |  | 2=2.000 [A]
TS |  |  |  | 1. Množství měrných jednotek se určuje: a) pro cenu -61 1111 v m délky dělicí čáry nebo vodícího proužku (včetně mezer), b) pro cenu -62 1111 v m2 natírané nebo stříkané plochy.
P | 88 | 938908411 |  | Čištění vozovek splachováním vodou povrchu podkladu nebo krytu živičného, betonového nebo dlážděného | M2 | 2581.26 | 0 |  |  |  | 0 |  | CS ÚRS 2023 01 |  | 2
PP |  |  |  | Čištění vozovek splachováním vodou povrchu podkladu nebo krytu živičného, betonového nebo dlážděného
VV |  |  |  | 2581.26Plocha zemní pláně zpevněných ploch (P1-P6)=2 581.260 [A]
TS |  |  |  | 1. Ceny jsou určeny pro očištění: a) povrchu stávající vozovky, b) povrchu rozestavěné trvalé vozovky, předepíše-li projekt užívat nově zřizovanou vozovku po dobu výstavby ještě před zřízením konečného závěrečného krytu. 2. V cenách nejsou započteny náklady na vodorovnou dopravu odstraněného materiálu, která se oceňuje cenami souboru cen 997 22-15 Vodorovná doprava suti.

## D1.04.2
SŽDC05 |  |  |  | Soupis prací objektu | [10 empty] | 3
6
S | Stavba: | 521320063_Zm08 |  | Areál HZS Nymburk | [6 empty] | E.2 |  | Aspe | 0,00 | 2
O | Objekt: | E.2 |  | Pozemní stavební objekty | [9 empty] | 15,00 | 2
Typ | Poř. číslo | Kód položky | Varianta | Název položky | MJ | Množství | Jednotková hmotnost | Celková hmotnost |  |  | Jednotková cena |  | Cenové soustavy | 21,00 | 2
Dodávka
[9 empty] | Jednotková | Celkem | Jednotková | Celkem |  |  |  | Počet položek s nulovou cenou
O1 |  | D1.04.2 |  | SO.104 - Zpevněné plochy a venkovní úpravy - Venkovní osvětlení zpevněných ploch - nezpůsobilé
SD |  | D1 |  | 1. Svítidla VO
P | 1 | RPol1 |  | LED svítidlo typ „A“ - 36xLED, Warm White 3000K, CRI70 700mA - A4 Optic | KS | 6 | 0 |  |  |  | 0 |  | R položka |  | 2
PP |  |  |  | LED svítidlo typ „A“ - 36xLED, Warm White 3000K, CRI70 700mA - A4 Optic
VV |  |  |  | 6 - viz. výkres D1.04.2-02=6.000 [A]
TS |  |  |  | Poznámka k položce: 77 W, předřadník DALI
P | 2 | RPol2 |  | ekologický příspěvek na likvidaci svítidla | KS | 6 | 0 |  |  |  | 0 |  | R položka |  | 2
PP |  |  |  | ekologický příspěvek na likvidaci svítidla
VV
TS
P | 3 | RPol2 | 1 | ekologický příspěvek na likvidaci svítidla | KS | 1 | 0 |  |  |  | 0 |  | R položka |  | 2
PP |  |  |  | ekologický příspěvek na likvidaci svítidla
VV
TS
P | 4 | RPol2 | 2 | ekologický příspěvek na likvidaci svítidla | KS | 5 | 0 |  |  |  | 0 |  | R položka |  | 2
PP |  |  |  | ekologický příspěvek na likvidaci svítidla
VV
TS
P | 5 | RPol2 | 3 | ekologický příspěvek na likvidaci svítidla | KS | 4 | 0 |  |  |  | 0 |  | R položka |  | 2
PP |  |  |  | ekologický příspěvek na likvidaci svítidla
VV
TS
P | 6 | RPol2 | 4 | ekologický příspěvek na likvidaci svítidla | KS | 2 | 0 |  |  |  | 0 |  | R položka |  | 2
PP |  |  |  | ekologický příspěvek na likvidaci svítidla
VV
TS
P | 7 | RPol3 |  | LED svítidlo typ „B“ - 24xLED, Warm White 3000K, CRI70 350mA - EWR Optic | KS | 1 | 0 |  |  |  | 0 |  | R položka |  | 2
PP |  |  |  | LED svítidlo typ „B“ - 24xLED, Warm White 3000K, CRI70 350mA - EWR Optic
VV
TS |  |  |  | Poznámka k položce: 28 W, předřadník DALI
P | 8 | RPol3 | 1 | LED svítidlo typ „B“ - 24xLED, Warm White 3000K, CRI70 350mA - EWR Optic | KS | 5 | 0 |  |  |  | 0 |  | R položka |  | 2
PP |  |  |  | LED svítidlo typ „B“ - 24xLED, Warm White 3000K, CRI70 350mA - EWR Optic
VV
TS |  |  |  | Poznámka k položce: CRI70 350mA - A6 Optic, 28 W, předřadník DALI
P | 9 | RPol4 |  | LED svítidlo typ „C“ - 1x LED, CRI70 350mA - A4 Optic | KS | 4 | 0 |  |  |  | 0 |  | R položka |  | 2
PP |  |  |  | LED svítidlo typ „C“ - 1x LED, CRI70 350mA - A4 Optic
VV
TS |  |  |  | Poznámka k položce: 15,1 W, předřadník DALI
P | 10 | RPol5 |  | LED svítidlo typ „D“ - 36xLED Warm White 3000K, CRI70 350mA - EWR Optic | KS | 2 | 0 |  |  |  | 0 |  | R položka |  | 2
PP |  |  |  | LED svítidlo typ „D“ - 36xLED Warm White 3000K, CRI70 350mA - EWR Optic
VV
TS |  |  |  | Poznámka k položce: 39 W, předřadník DALI
SD |  | D2 |  | 2. Stožáry vč. příslušenství
P | 11 | RPol10 |  | Patka stožáru betonová, pro stožár nadz. výšky 8m, 700x700x1100mm, di 300mm | KS | 2 | 0 |  |  |  | 0 |  | R položka |  | 2
PP |  |  |  | Patka stožáru betonová, pro stožár nadz. výšky 8m, 700x700x1100mm, di 300mm
VV |  |  |  | 2 - viz. výkres D1.04.2-02=2.000 [A]
TS |  |  |  | Poznámka k položce: zhotovená litím v místě
P | 12 | RPol6 |  | Stožár ocelový vetknutý, nadzemní výška 8m, O 133/89/60mm | KS | 2 | 0 |  |  |  | 0 |  | R položka |  | 2
PP |  |  |  | Stožár ocelový vetknutý, nadzemní výška 8m, O 133/89/60mm
VV
TS
P | 13 | RPol7 |  | Stožárová svorkovnice průběžná 5P do 6mm2, pro pojistku E14 | KS | 2 | 0 |  |  |  | 0 |  | R položka |  | 2
PP |  |  |  | Stožárová svorkovnice průběžná 5P do 6mm2, pro pojistku E14
VV
TS
P | 14 | RPol8 |  | Pojistka E14 Neozed 4A/gG | KS | 2 | 0 |  |  |  | 0 |  | R položka |  | 2
PP |  |  |  | Pojistka E14 Neozed 4A/gG
VV
TS
P | 15 | RPol9 |  | Manžeta ochranná plastová, na O 133mm | KS | 2 | 0 |  |  |  | 0 |  | R položka |  | 2
PP |  |  |  | Manžeta ochranná plastová, na O 133mm
VV
TS
SD |  | D3 |  | 3. Kabely a chráničky
P | 16 | RPol11 |  | Kabel CYKY-J 3x2,5mm2 | M | 190 | 0 |  |  |  | 0 |  | R položka |  | 2
PP |  |  |  | Kabel CYKY-J 3x2,5mm2
VV
TS |  |  |  | Kabely v objektech SO.101, SO.102 a SO.103 budou ukládány do kabelových tras daného objektu !
P | 17 | rPol12 |  | Kabel CYKY-J 3x1,5mm2 | KS | 220 | 0 |  |  |  | 0 |  | R položka |  | 2
PP |  |  |  | Kabel CYKY-J 3x1,5mm2
VV
TS |  |  |  | Kabely v objektech SO.101, SO.102 a SO.103 budou ukládány do kabelových tras daného objektu !
P | 18 | RPol13 |  | Kabel CYKY-O 2x1,5mm2 | KS | 410 | 0 |  |  |  | 0 |  | R položka |  | 2
PP |  |  |  | Kabel CYKY-O 2x1,5mm2
VV
TS |  |  |  | Kabely v objektech SO.101, SO.102 a SO.103 budou ukládány do kabelových tras daného objektu !
P | 19 | RPol99.1 |  | Elektronická značka tzv. BallMarker, červená (pro kabely VO uložené v zemní trase) | KS | 4 | 0 |  |  |  | 0 |  | R položka |  | 2
PP |  |  |  | Elektronická značka tzv. BallMarker, červená (pro kabely VO uložené v zemní trase)
VV
TS
P | 20 | RPol14 |  | Kabelová chránička ohebná, dvouplášťová, rudá, korugovaná, d 50mm ( v zemi) | M | 23 | 0 |  |  |  | 0 |  | R položka |  | 2
PP |  |  |  | Kabelová chránička ohebná, dvouplášťová, rudá, korugovaná, d 50mm ( v zemi)
VV |  |  |  | 23 - viz. výkres D1.04.2-02=23.000 [A]
TS
P | 21 | RPol15 |  | Ukončení vodíčů do 2,5 mm2 | KS | 108 | 0 |  |  |  | 0 |  | R položka |  | 2
PP |  |  |  | Ukončení vodíčů do 2,5 mm2
VV
TS
SD |  | D4 |  | 4. Ochranné uzemnění
P | 22 | RPol16 |  | Pásek zemnící FeZn 30x4mm | M | 20 | 0 |  |  |  | 0 |  | R položka |  | 2
PP |  |  |  | Pásek zemnící FeZn 30x4mm
VV |  |  |  | 20- viz. výkres D1.04.2-02=20.000 [A]
TS
P | 23 | RPol17 |  | Drát zemnící nerez V4A, O 10mm | M | 2 | 0 |  |  |  | 0 |  | R položka |  | 2
PP |  |  |  | Drát zemnící nerez V4A, O 10mm
VV
TS
P | 24 | RPol18 |  | Svorka zemnící pásek-pásek, FeZn | KS | 2 | 0 |  |  |  | 0 |  | R položka |  | 2
PP |  |  |  | Svorka zemnící pásek-pásek, FeZn
VV
TS
P | 25 | RPol19 |  | Svorka zemnící pásek-drát, FeZn | KS | 2 | 0 |  |  |  | 0 |  | R položka |  | 2
PP |  |  |  | Svorka zemnící pásek-drát, FeZn
VV
TS
SD |  | D5 |  | 5. Podružný materiál, přeprava materiálu
P | 26 | RPol20 |  | Podružný drobný materiál | CELK | 1 | 0 |  |  |  | 0 |  | R položka |  | 2
PP |  |  |  | Podružný drobný materiál
VV
TS |  |  |  | Drobný montážní materiál pro ucelenou kompletaci celého souboru (popis. kabelové štítky, kabelové pásky, popisy rozvaděčů apod.)
SD |  | D6 |  | 6. Související činnosti
P | 28 | RPol22 |  | Převzetí pracoviště | KS | 1 | 0 |  |  |  | 0 |  | R položka |  | 2
PP |  |  |  | Převzetí pracoviště
VV
TS
P | 29 | RPol23 |  | Zajištění pracoviště | KS | 1 | 0 |  |  |  | 0 |  | R položka |  | 2
PP |  |  |  | Zajištění pracoviště
VV
TS
P | 30 | RPol24 |  | Vypracování dodavatelské výrobně realizační dokumentace | KS | 1 | 0 |  |  |  | 0 |  | R položka |  | 2
PP |  |  |  | Vypracování dodavatelské výrobně realizační dokumentace
VV
TS
P | 31 | RPol25 |  | Návrh časových programů provozu VO ve spolupráci s provozovatelem do ŘS osvětlení | KS | 1 | 0 |  |  |  | 0 |  | R položka |  | 2
PP |  |  |  | Návrh časových programů provozu VO ve spolupráci s provozovatelem do ŘS osvětlení
VV
TS
P | 32 | RPol26 |  | Provedení kontrolních měření, výchozí revize s vypracováním výchozí revizní zprávy | KS | 1 | 0 |  |  |  | 0 |  | R položka |  | 2
PP |  |  |  | Provedení kontrolních měření, výchozí revize s vypracováním výchozí revizní zprávy
VV
TS
P | 33 | RPol98.1 |  | Programování elektronických kabelových značek (tzv. BallMarkerů) | KS | 1 | 0 |  |  |  | 0 |  | R položka |  | 2
PP |  |  |  | Programování elektronických kabelových značek (tzv. BallMarkerů)
VV
TS
P | 34 | RPol27 |  | Zpracování podkladů pro DSS (pro dokumentaci skutečného stavu, min. v tužce) | KS | 1 | 0 |  |  |  | 0 |  | R položka |  | 2
PP |  |  |  | Zpracování podkladů pro DSS (pro dokumentaci skutečného stavu, min. v tužce)
VV
TS
SD |  | D7 |  | 7. Stavební přípomoce
P | 36 | RPol29 |  | Zhotovení prostupu v cihlové zdi do O 25mm a délky 0,5m | KS | 17 | 0 |  |  |  | 0 |  | R položka |  | 2
PP |  |  |  | Zhotovení prostupu v cihlové zdi do O 25mm a délky 0,5m
VV
TS
P | 37 | RPol30 |  | Sekání kabelové drážky v cihlové zdi do 30x40mm | M | 17 | 0 |  |  |  | 0 |  | R položka |  | 2
PP |  |  |  | Sekání kabelové drážky v cihlové zdi do 30x40mm
VV |  |  |  | 17- viz. výkres D1.04.2-02=17.000 [A]
TS
SD |  | D8 |  | 8. Zemní práce
P | 38 | RPol31 |  | Kabelový výkop, 0,4x0,8m (ŠxH), kompl. vč. písk. lože, fólie, zásypu a konečné úpravy terénu pod krajem zpevněné plochy a volném terénu | M | 20 | 0 |  |  |  | 0 |  | R položka |  | 2
PP |  |  |  | Kabelový výkop, 0,4x0,8m (ŠxH), kompl. vč. písk. lože, fólie, zásypu a konečné úpravy terénu pod krajem zpevněné plochy a volném terénu
VV |  |  |  | 20 - viz. výkres D1.04.2-02 a 03=20.000 [A]
TS |  |  |  | Položka zahrnuje výkop, pískové lože, výstražnou fólii, zpětný zásyp výkopu, závěrečnou úpravu terénu a odvoz a skládkovné za přebytečný výkopek
P | 39 | RPol32 |  | Výkop pro patku stožáru VO 0,8x0,8x1,2m (Š1xŠ2xH), vč. písk. lože, zásypu a úpravy terénu pod zpevněnou plochou výjezdu z parkoviště a vjezdu do myčky | KS | 2 | 0 |  |  |  | 0 |  | R položka |  | 2
PP |  |  |  | Výkop pro patku stožáru VO 0,8x0,8x1,2m (Š1xŠ2xH), vč. písk. lože, zásypu a úpravy terénu pod zpevněnou plochou výjezdu z parkoviště a vjezdu do myčky
VV
TS |  |  |  | Položka zahrnuje výkop, pískové lože, výstražnou fólii, zpětný zásyp výkopu, závěrečnou úpravu terénu a odvoz a skládkovné za přebytečný výkopek
P | 40 | RPol33 |  | Písek kopaný (lože pro kabely a spojku), vč. dopravy | M3 | 2 | 0 |  |  |  | 0 |  | R položka |  | 2
PP |  |  |  | Písek kopaný (lože pro kabely a spojku), vč. dopravy
VV
TS

## D1.04.3
SŽDC05 |  |  |  | Soupis prací objektu | [10 empty] | 3
6
S | Stavba: | 521320063_Zm08 |  | Areál HZS Nymburk | [6 empty] | E.2 |  | Aspe | 0,00 | 2
O | Objekt: | E.2 |  | Pozemní stavební objekty | [9 empty] | 15,00 | 2
Typ | Poř. číslo | Kód položky | Varianta | Název položky | MJ | Množství | Jednotková hmotnost | Celková hmotnost |  |  | Jednotková cena |  | Cenové soustavy | 21,00 | 2
Dodávka
[9 empty] | Jednotková | Celkem | Jednotková | Celkem |  |  |  | Počet položek s nulovou cenou
O1 |  | D1.04.3 |  | SO.104 - Zpevněné plochy a venkovní úpravy - Sadové a konečné úpravy - nezpůsobilé
SD |  | 1 |  | Zemní práce
P | 15 | 184211379R |  | Výsadba a pomocný materiál vč. 2x zálivka a růstové hnojivo | KUS | 1 | 0 |  |  |  | 0 |  | R položka |  | 2
PP |  |  |  | Výsadba a pomocný materiál vč. 2x zálivka a růstové hnojivo
VV
TS |  |  |  | Položka zahrnuje kompletní náklady na výsadbu 10ks stromů vč. pomocného materiálu. V rámci položky bude provedena zálivka a bude aplikováno růstové hnojivo.
P | 16 | 02650300R |  | javor mléč /Acer platanoides/ | KUS | 5 | 3e-05 |  |  |  | 0 |  | R položka |  | 2
PP |  |  |  | javor mléč /Acer platanoides/
VV |  |  |  | 5=5.000 [A]
TS
P | 17 | 02650301R |  | lípa srdčitá /Tilia cordata/ | KUS | 5 | 3e-05 |  |  |  | 0 |  | R položka |  | 2
PP |  |  |  | lípa srdčitá /Tilia cordata/
VV |  |  |  | 5=5.000 [A]
TS
SD |  | b.3 |  | Zatravnění
P | 1 | 111111104 |  | Odstranění travin a rákosu ručně rákosu pro jakoukoliv plochu | M2 | 688.4 | 0 |  |  |  | 0 |  | CS ÚRS 2023 01 |  | 2
PP |  |  |  | Odstranění travin a rákosu ručně rákosu pro jakoukoliv plochu
VV |  |  |  | 688.4dle TZ b.3 odstranění původního vegetačního pokryvu=688.400 [A]
TS |  |  |  | 1. Ceny nelze použít pro plochy, pro něž se oceňuje odstranění křovin cenami souboru 111 2 Odstranění křovin a stromů s odstraněním kořenů. 2. Travinami se rozumějí také všechny zemědělské plodiny kromě vinné révy, chmele, maliní apod., tyto se považují za křoviny. 3. V cenách jsou započteny i náklady na případné nutné přemístění a uložení porostu na hromady na vzdálenost do 50 m nebo naložení na dopravní prostředek. 4. Množství jednotek se určí samostatně za každý objekt v m2 půdorysné plochy, z níž má být porost odstraněn.
P | 2 | 184802111R |  | Chemické odplevelení půdy před založením kultury, trávníku nebo zpevněných ploch o výměře jednotlivě přes 20 m2 v rovině nebo na svahu do 1:5 postřikem na širok | M2 | 688.4 | 0 |  |  |  | 0 |  | R položka |  | 2
PP |  |  |  | Chemické odplevelení půdy před založením kultury, trávníku nebo zpevněných ploch o výměře jednotlivě přes 20 m2 v rovině nebo na svahu do 1:5 postřikem na široko
VV |  |  |  | 688.4=688.400 [A]
TS |  |  |  | 1. Ceny -2111, -2211, -2311 a -2411 lze použít i pro aplikaci retardantů na trávníky. 2. V cenách -2111, -2211, -2311 a -2411 jsou započteny i náklady na dovoz vody do 10 km. 3. V cenách nejsou započteny náklady na případné zapravení přípravku do půdy a) obděláním půdy; tyto práce se oceňují cenami části A02 souboru cen 183 40-31 Obdělání půdy, b) prolitím; toto se oceňuje cenami části C02 souboru cen 185 80-43 Zalití rostlin vodou a případně cenami části A02 souboru cen 185 85-11 Dovoz vody pro zálivku rostlin. 4. Každá opakovaná aplikace se oceňuje samostatně. 5. Chemické odplevelení ploch do 20 m2 se oceňuje příslušnými cenami souboru cen 184 80-26 Chemické odplevelení po založení kultury. 6. Vcenách o sklonu svahu přes 1:1 jsou uvažovány podmínky pro svahy běžně schůdné; bez použití lezeckých technik. Vpřípadě použití lezeckých technik se tyto náklady oceňují individuálně.
P | 3 | 182303111 |  | Doplnění zeminy nebo substrátu na travnatých plochách tloušťky do 50 mm v rovině nebo na svahu do 1:5 | M2 | 1561.2 | 0 |  |  |  | 0 |  | CS ÚRS 2023 01 |  | 2
PP |  |  |  | Doplnění zeminy nebo substrátu na travnatých plochách tloušťky do 50 mm v rovině nebo na svahu do 1:5
VV |  |  |  | 3*(688.4-168)mocnost 3*50mm=1 561.200 [A]
TS |  |  |  | 1. V cenách jsou započteny i náklady na vodorovné přemístění na vzdálenost do 3 m. 2. V cenách nejsou započteny náklady na substrát.
P | 4 | 10371500 |  | substrát pro trávníky VL | M3 | 30.183 | 0.21 |  |  |  | 0 |  | CS ÚRS 2023 01 |  | 2
PP |  |  |  | substrát pro trávníky VL
VV
TS
P | 5 | 185802111 |  | Hnojení půdy nebo trávníku v rovině nebo na svahu do 1:5 rašelinou | T | 23.715 | 0 |  |  |  | 0 |  | CS ÚRS 2023 01 |  | 2
PP |  |  |  | Hnojení půdy nebo trávníku v rovině nebo na svahu do 1:5 rašelinou
VV |  |  |  | (688.4-168)*0.15/0.180*45/1000prohnojení substrátu v mocnosti 15 cm=19.515 [A] 168*0.10/0.180*45/1000prohnojení substrátu v mocnosti 10 cm=4.200 [B] = Celkem: A+B+C=
TS |  |  |  | 1. V cenách jsou započteny i náklady na rozprostření nebo rozdělení hnojiva. 2. Vcenách o sklonu svahu přes 1:1 jsou uvažovány podmínky pro svahy běžně schůdné; bez použití lezeckých technik. Vpřípadě použití lezeckých technik se tyto náklady oceňují individuálně.
P | 6 | 10311100 |  | rašelina zahradnická VL | M3 | 3.794 | 0.21 |  |  |  | 0 |  | CS ÚRS 2023 01 |  | 2
PP |  |  |  | rašelina zahradnická VL
VV
TS
P | 7 | 183403111.1R |  | Obdělání půdy nakypřením hl. přes 50 do 100 mm v rovině nebo na svahu do 1:5 | M2 | 688.4 | 0 |  |  |  | 0 |  | R položka |  | 2
PP |  |  |  | Obdělání půdy nakypřením hl. přes 50 do 100 mm v rovině nebo na svahu do 1:5
VV |  |  |  | 688.4=688.400 [A]
TS
P | 8 | 181411151 |  | Založení trávníku na půdě předem připravené plochy do 1000 m2 předpěstovaným travním kobercem parkového v rovině nebo na svahu do 1:5 | M2 | 520.4 | 8.3e-05 |  |  |  | 0 |  | CS ÚRS 2023 01 |  | 2
PP |  |  |  | Založení trávníku na půdě předem připravené plochy do 1000 m2 předpěstovaným travním kobercem parkového v rovině nebo na svahu do 1:5
VV |  |  |  | 688.4-168s odečtem ploch na výsev=520.400 [A]
TS |  |  |  | 1. V cenách jsou započteny i náklady na pokosení, naložení a odvoz odpadu do 20 km se složením. 2. V cenách -1161 až -1164 nejsou započteny i náklady na zatravňovací textilii. 3. V cenách nejsou započteny náklady na: a) přípravu půdy, b) travní semeno, tyto náklady se oceňují ve specifikaci, c) vypletí a zalévání; tyto práce se oceňují cenami části C02 souborů cen 185 80-42 Vypletí a 185 80-43 Zalití rostlin vodou, d) srovnání terénu, tyto práce se oceňují souborem cen 181 1.-..Plošná úprava terénu. 4. Vcenách o sklonu svahu přes 1:1 jsou uvažovány podmínky pro svahy běžně schůdné; bez použití lezeckých technik. Vpřípadě použití lezeckých technik se tyto náklady oceňují individuálně.
P | 9 | 00572420 |  | osivo směs travní parková okrasná | KG | 3.36 | 0.001 |  |  |  | 0 |  | CS ÚRS 2023 01 |  | 2
PP |  |  |  | osivo směs travní parková okrasná
VV
TS
P | 10 | 181111121.1R |  | Plošná úprava terénu válcováním v zemině skupiny 1 až 4 s urovnáním povrchu bez doplnění ornice souvislé plochy do 500 m2 při nerovnostech terénu přes 100 do 15 | M2 | 688.4 | 0 |  |  |  | 0 |  | R položka |  | 2
PP |  |  |  | Plošná úprava terénu válcováním v zemině skupiny 1 až 4 s urovnáním povrchu bez doplnění ornice souvislé plochy do 500 m2 při nerovnostech terénu přes 100 do 150 mm v rovině nebo na svahu do 1:5
VV |  |  |  | 688.4=688.400 [A]
TS
P | 11 | 185803111 |  | Ošetření trávníku jednorázové v rovině nebo na svahu do 1:5 | M2 | 688.4 | 0 |  |  |  | 0 |  | CS ÚRS 2023 01 |  | 2
PP |  |  |  | Ošetření trávníku jednorázové v rovině nebo na svahu do 1:5
VV |  |  |  | 688.4=688.400 [A]
TS |  |  |  | 1. V cenách nejsou započteny náklady na : a) vypletí; tyto práce se oceňují cenami části C02 souboru cen 185 80-42 Vypletí, b) zalití; tyto práce se oceňují cenami části C02 souboru cen 185 80-43 Zalití rostlin vodou c) chemické odplevelení; tyto práce se oceňují cenami části A02 souboru cen 184 80-22 Chemické odplevelení trávníku, d) hnojení; tyto práce se oceňuji cenami části A02 souboru cen 184 85-11 Hnojení roztokem hnojiva nebo 185 80-21 Hnojení. 2. V cenách jsou započteny i náklady na pokosení se shrabáním, naložením shrabu na dopravní prostředek sodvezením do vzdálenosti 20 km a vyložením shrabu. 3. Vcenách o sklonu svahu přes 1:1 jsou uvažovány podmínky pro svahy běžně schůdné; bez použití lezeckých technik. Vpřípadě použití lezeckých technik se tyto náklady oceňují individuálně.
P | 12 | 185851121 |  | Dovoz vody pro zálivku rostlin na vzdálenost do 1000 m | M3 | 34.42 | 0 |  |  |  | 0 |  | CS ÚRS 2023 01 |  | 2
PP |  |  |  | Dovoz vody pro zálivku rostlin na vzdálenost do 1000 m
VV |  |  |  | 688.4*0.05=34.420 [A]
TS |  |  |  | 1. Ceny lze použít pouze tehdy, když není voda dostupná z vodovodního řádu. 2. V cenách jsou započteny i náklady na čerpání vody do cisterny. 3. V cenách nejsou započteny náklady na dodání vody. Tyto náklady se oceňují individuálně.
P | 13 | 08211321 |  | voda pitná pro ostatní odběratele | M3 | 34.42 | 0 |  |  |  | 0 |  | CS ÚRS 2023 01 |  | 2
PP |  |  |  | voda pitná pro ostatní odběratele
VV |  |  |  | 688.4*0.05=34.420 [A]
TS
P | 14 | 998231411 |  | Přesun hmot pro sadovnické a krajinářské úpravy - ručně bez užití mechanizace vodorovná dopravní vzdálenost do 100 m | T | 18.11 | 0 |  |  |  | 0 |  | CS ÚRS 2023 01 |  | 2
PP |  |  |  | Přesun hmot pro sadovnické a krajinářské úpravy - ručně bez užití mechanizace vodorovná dopravní vzdálenost do 100 m
VV
TS
P | 20 | 181411131 |  | Založení trávníku na půdě předem připravené plochy do 1000 m2 výsevem včetně utažení parkového v rovině nebo na svahu do 1:5 | M2 | 168 | 0 |  |  |  | 0 |  | CS ÚRS 2023 01 |  | 2
PP |  |  |  | Založení trávníku na půdě předem připravené plochy do 1000 m2 výsevem včetně utažení parkového v rovině nebo na svahu do 1:5
VV |  |  |  | 168dle TZ b.1.2=168.000 [A]
TS
P | 21 | 00570010 |  | koberec travní | M2 | 546.42 | 0.02 |  |  |  | 0 |  | CS ÚRS 2023 01 |  | 2
PP |  |  |  | koberec travní
VV |  |  |  | 688.4-168s odečtem ploch na výsev=520.400 [A] A * 1.05Koeficient množství=546.420 [B]
TS

## IO.101
SŽDC05 |  |  |  | Soupis prací objektu | [10 empty] | 3
6
S | Stavba: | 521320063_Zm08 |  | Areál HZS Nymburk | [6 empty] | E.2 |  | Aspe | 0,00 | 2
O | Objekt: | E.2 |  | Pozemní stavební objekty | [9 empty] | 15,00 | 2
Typ | Poř. číslo | Kód položky | Varianta | Název položky | MJ | Množství | Jednotková hmotnost | Celková hmotnost |  |  | Jednotková cena |  | Cenové soustavy | 21,00 | 2
Dodávka
[9 empty] | Jednotková | Celkem | Jednotková | Celkem |  |  |  | Počet položek s nulovou cenou
O1 |  | IO.101 |  | Venkovní rozvod OPZ - nezpůsobilé
SD |  | 1 |  | Zemní práce
P | 1 | 119002121 |  | Pomocné konstrukce při zabezpečení výkopu vodorovné pochozí přechodová lávka délky do 2 m včetně zábradlí zřízení | KUS | 2 | 0.00065 |  |  |  | 0 |  | CS ÚRS 2023 01 |  | 2
PP |  |  |  | Pomocné konstrukce při zabezpečení výkopu vodorovné pochozí přechodová lávka délky do 2 m včetně zábradlí zřízení
VV
TS
P | 2 | 119002122 |  | Pomocné konstrukce při zabezpečení výkopu vodorovné pochozí přechodová lávka délky do 2 m včetně zábradlí odstranění | KUS | 2 | 0 |  |  |  | 0 |  | CS ÚRS 2023 01 |  | 2
PP |  |  |  | Pomocné konstrukce při zabezpečení výkopu vodorovné pochozí přechodová lávka délky do 2 m včetně zábradlí odstranění
VV
TS
P | 3 | 119002411 |  | Pomocné konstrukce při zabezpečení výkopu vodorovné pojízdné z tlustého ocelového plechu šířky výkopu do 1 m zřízení | M2 | 12 | 0.00064 |  |  |  | 0 |  | CS ÚRS 2023 01 |  | 2
PP |  |  |  | Pomocné konstrukce při zabezpečení výkopu vodorovné pojízdné z tlustého ocelového plechu šířky výkopu do 1 m zřízení
VV
TS
P | 4 | 119002412 |  | Pomocné konstrukce při zabezpečení výkopu vodorovné pojízdné z tlustého ocelového plechu šířky výkopu do 1 m odstranění | M2 | 12 | 0 |  |  |  | 0 |  | CS ÚRS 2023 01 |  | 2
PP |  |  |  | Pomocné konstrukce při zabezpečení výkopu vodorovné pojízdné z tlustého ocelového plechu šířky výkopu do 1 m odstranění
VV
TS
P | 5 | 119003131 |  | Pomocné konstrukce při zabezpečení výkopu svislé výstražná páska zřízení | M | 94 | 0.000562 |  |  |  | 0 |  | CS ÚRS 2023 01 |  | 2
PP |  |  |  | Pomocné konstrukce při zabezpečení výkopu svislé výstražná páska zřízení
VV
TS
P | 6 | 119003132 |  | Pomocné konstrukce při zabezpečení výkopu svislé výstražná páska odstranění | M | 94 | 0 |  |  |  | 0 |  | CS ÚRS 2023 01 |  | 2
PP |  |  |  | Pomocné konstrukce při zabezpečení výkopu svislé výstražná páska odstranění
VV
TS
P | 7 | 132212112R |  | Hloubení rýh šířky do 800 mm ručně zapažených i nezapažených, s urovnáním dna do předepsaného profilu a spádu v hornině třídy těžitelnosti I skupiny 3 nesoudržn | M3 | 97.76 | 0 |  |  |  | 0 |  | R položka |  | 2
PP |  |  |  | Hloubení rýh šířky do 800 mm ručně zapažených i nezapažených, s urovnáním dna do předepsaného profilu a spádu v hornině třídy těžitelnosti I skupiny 3 nesoudržných
VV |  |  |  | 94.0*0.8*1.3=97.760 [A] Celkem: A=97.760 [B]
TS
P | 8 | 162751117 |  | Vodorovné přemístění výkopku nebo sypaniny po suchu na obvyklém dopravním prostředku, bez naložení výkopku, avšak se složením bez rozhrnutí z horniny třídy těži | M3 | 45.12 | 0 |  |  |  | 0 |  | CS ÚRS 2023 01 |  | 2
PP |  |  |  | Vodorovné přemístění výkopku nebo sypaniny po suchu na obvyklém dopravním prostředku, bez naložení výkopku, avšak se složením bez rozhrnutí z horniny třídy těžitelnosti I skupiny 1 až 3 na vzdálenost přes 9 000 do 10 000 m
VV |  |  |  | 94.0*0.8*0.6=45.120 [A] Celkem: A=45.120 [B]
TS
P | 9 | 167151112 |  | Nakládání, skládání a překládání neulehlého výkopku nebo sypaniny strojně nakládání, množství přes 100 m3, z hornin třídy těžitelnosti II, skupiny 4 a 5 | M3 | 45.12 | 0 |  |  |  | 0 |  | CS ÚRS 2023 01 |  | 2
PP |  |  |  | Nakládání, skládání a překládání neulehlého výkopku nebo sypaniny strojně nakládání, množství přes 100 m3, z hornin třídy těžitelnosti II, skupiny 4 a 5
VV
TS
P | 10 | 171201201 |  | Uložení sypaniny na skládky nebo meziskládky bez hutnění s upravením uložené sypaniny do předepsaného tvaru | M3 | 45.12 | 0 |  |  |  | 0 |  | CS ÚRS 2023 01 |  | 2
PP |  |  |  | Uložení sypaniny na skládky nebo meziskládky bez hutnění s upravením uložené sypaniny do předepsaného tvaru
VV
TS
P | 12 | 174101101 |  | Zásyp sypaninou z jakékoliv horniny strojně s uložením výkopku ve vrstvách se zhutněním jam, šachet, rýh nebo kolem objektů v těchto vykopávkách | M3 | 45.12 | 0 |  |  |  | 0 |  | CS ÚRS 2023 01 |  | 2
PP |  |  |  | Zásyp sypaninou z jakékoliv horniny strojně s uložením výkopku ve vrstvách se zhutněním jam, šachet, rýh nebo kolem objektů v těchto vykopávkách
VV |  |  |  | 94.0*0.8*0.6=45.120 [A] Celkem: A=45.120 [B]
TS
P | 13 | 175111101 |  | Obsypání potrubí ručně sypaninou z vhodných hornin třídy těžitelnosti I a II, skupiny 1 až 4 nebo materiálem připraveným podél výkopu ve vzdálenosti do 3 m od j | M3 | 22.56 | 0 |  |  |  | 0 |  | CS ÚRS 2023 01 |  | 2
PP |  |  |  | Obsypání potrubí ručně sypaninou z vhodných hornin třídy těžitelnosti I a II, skupiny 1 až 4 nebo materiálem připraveným podél výkopu ve vzdálenosti do 3 m od jeho kraje pro jakoukoliv hloubku výkopu a míru zhutnění bez prohození sypaniny
VV |  |  |  | 94.0*0.8*0.3=22.560 [A] Celkem: A=22.560 [B]
TS
P | 14 | 58331200 |  | štěrkopísek netříděný | T | 22.56 | 1 |  |  |  | 0 |  | CS ÚRS 2023 01 |  | 2
PP |  |  |  | štěrkopísek netříděný
VV
TS
P | 15 | 181912112 |  | Úprava pláně vyrovnáním výškových rozdílů ručně v hornině třídy těžitelnosti I skupiny 3 se zhutněním | M2 | 75.2 | 0 |  |  |  | 0 |  | CS ÚRS 2023 01 |  | 2
PP |  |  |  | Úprava pláně vyrovnáním výškových rozdílů ručně v hornině třídy těžitelnosti I skupiny 3 se zhutněním
VV |  |  |  | 94.0*0.8=75.200 [A] Celkem: A=75.200 [B]
TS
P | 82 | RO170.901 | 901 | Nakládání s odpadem - odpad ze zeminy a kamení zatříděný do Katalogu odpadů pod kódem 17 05 04 | T | 67.68 | 0 |  |  |  | 0 |  | R položka |  | 2
PP |  |  |  | Nakládání s odpadem - odpad ze zeminy a kamení zatříděný do Katalogu odpadů pod kódem 17 05 04
VV
TS |  |  |  | Evidenční položka. Neoceňovat v objektu SO/PS, položka se oceňuje pouze v objektu SO-90-90. Položka nákládání s odpady zahrnuje činnosti a náklady spojené s tímto nakládáním tj. manipulace, úprava, přeprava na koncové zařízení s následným využitím, odstraněním respektive uložením na tomto zařízení pro využití nebo odstranění odpadu včetně všech poplatků. Položka zahrnuje též náklady na odborné činnosti spojené s nakládáním s odpady (posuzování nebezpečných vlastností, kategorizace odpadů, evidence a prokazování množství a způsobu nakládání s jednotlivými druhy odpadu).
SD |  | 22-M |  | Montáže technologických zařízení pro dopravní stavby
P | 32 | 220182024 |  | Označení optického kabelu nebo spojky HDPE trubky zaměřovacím markrem / dvojicí magnetů | KUS | 2 | 0 |  |  |  | 0 |  | CS ÚRS 2023 01 |  | 2
PP |  |  |  | Označení optického kabelu nebo spojky HDPE trubky zaměřovacím markrem / dvojicí magnetů
VV
TS
P | 33 | 220182024R |  | analogový marker MAR 100 + příslušenství | KUS | 2 | 0 |  |  |  | 0 |  | R položka |  | 2
PP |  |  |  | analogový marker MAR 100 + příslušenství
VV
TS
SD |  | 23-M |  | Montáže potrubí
P | 34 | 230040006 |  | Montáž trubních dílů závitových DN 1" | KUS | 1 | 2.7e-05 |  |  |  | 0 |  | CS ÚRS 2023 01 |  | 2
PP |  |  |  | Montáž trubních dílů závitových DN 1"
VV
TS
P | 35 | 19761012 |  | vsuvka redukovaná mosaz nikovaná 1"x3/4" | KUS | 1 | 9e-05 |  |  |  | 0 |  | CS ÚRS 2023 01 |  | 2
PP |  |  |  | vsuvka redukovaná mosaz nikovaná 1"x3/4"
VV
TS
P | 36 | 230040009 |  | Montáž trubních dílů závitových DN 2" | KUS | 1 | 3.2e-05 |  |  |  | 0 |  | CS ÚRS 2023 01 |  | 2
PP |  |  |  | Montáž trubních dílů závitových DN 2"
VV
TS
P | 37 | 551551025.2R |  | plynová hadice FLEXI DN50 M2"xM2" | KS | 2 | 0 |  |  |  | 0 |  | R položka |  | 2
PP |  |  |  | plynová hadice FLEXI DN50 M2"xM2"
VV
TS
P | 38 | 31942681 |  | vsuvka redukovaná mosaz 2"x6/4" | KUS | 1 | 0.00031 |  |  |  | 0 |  | CS ÚRS 2023 01 |  | 2
PP |  |  |  | vsuvka redukovaná mosaz 2"x6/4"
VV
TS
P | 39 | 230040010 |  | Montáž trubních dílů závitových DN 2 1/2" | KUS | 1 | 3.2e-05 |  |  |  | 0 |  | CS ÚRS 2023 01 |  | 2
PP |  |  |  | Montáž trubních dílů závitových DN 2 1/2"
VV
TS
P | 40 | 31942681R |  | nátrubek redukovaný G 2 1/2"xG 2" | KS | 1 | 0 |  |  |  | 0 |  | R položka |  | 2
PP |  |  |  | nátrubek redukovaný G 2 1/2"xG 2"
VV
TS
P | 41 | 230040011 |  | Montáž trubních dílů závitových DN 3" | KUS | 1 | 3.4e-05 |  |  |  | 0 |  | CS ÚRS 2023 01 |  | 2
PP |  |  |  | Montáž trubních dílů závitových DN 3"
VV
TS
P | 42 | 31942682R |  | dvojvsuvka redukovaná mosaz R3"xR2" | KUS | 1 | 0.00031 |  |  |  | 0 |  | R položka |  | 2
PP |  |  |  | dvojvsuvka redukovaná mosaz R3"xR2"
VV
TS
P | 43 | 230120042 |  | Čištění potrubí profukováním nebo proplachováním DN 40 | M | 66 | 0 |  |  |  | 0 |  | CS ÚRS 2023 01 |  | 2
PP |  |  |  | Čištění potrubí profukováním nebo proplachováním DN 40
VV
TS
P | 44 | 230120045 |  | Čištění potrubí profukováním nebo proplachováním DN 80 | M | 30 | 0 |  |  |  | 0 |  | CS ÚRS 2023 01 |  | 2
PP |  |  |  | Čištění potrubí profukováním nebo proplachováním DN 80
VV
TS
P | 45 | 230200008 |  | Montáž plynovodních přípojek svářením DN 3" (80) | M | 2 | 0.0001 |  |  |  | 0 |  | CS ÚRS 2023 01 |  | 2
PP |  |  |  | Montáž plynovodních přípojek svářením DN 3" (80)
VV
TS
P | 46 | 230200008R |  | ocel trubka DN80 (89x4) izolace BRALEN | M | 2 | 0 |  |  |  | 0 |  | R položka |  | 2
PP |  |  |  | ocel trubka DN80 (89x4) izolace BRALEN
VV
TS
P | 47 | 230201114 |  | Montáž trubních dílů ocelových přivařovacích O přes 60,3 do 89 mm, tl. stěny 4,0 mm | KUS | 2 | 0.000141 |  |  |  | 0 |  | CS ÚRS 2023 01 |  | 2
PP |  |  |  | Montáž trubních dílů ocelových přivařovacích O přes 60,3 do 89 mm, tl. stěny 4,0 mm
VV
TS
P | 48 | 230201114R |  | navařovací trubka DN80 s vnějším závitem 3" | KUS | 1 | 0 |  |  |  | 0 |  | R položka |  | 2
PP |  |  |  | navařovací trubka DN80 s vnějším závitem 3"
VV
TS
P | 49 | 31630528 |  | oblouk trubkový typ 3D tvar 90° - K3 D 88,9mm tl 3,2mm | KUS | 1 | 0.00122 |  |  |  | 0 |  | CS ÚRS 2023 01 |  | 2
PP |  |  |  | oblouk trubkový typ 3D tvar 90° - K3 D 88,9mm tl 3,2mm
VV
TS
P | 50 | 230205031 |  | Montáž potrubí PE průměru do 110 mm návin nebo tyč, svařované na tupo nebo elektrospojkou O 40, tl. stěny 3,7 mm | M | 66 | 0 |  |  |  | 0 |  | CS ÚRS 2023 01 |  | 2
PP |  |  |  | Montáž potrubí PE průměru do 110 mm návin nebo tyč, svařované na tupo nebo elektrospojkou O 40, tl. stěny 3,7 mm
VV
TS
P | 51 | 28613922 |  | potrubí plynovodní z PE 100+ opláštěné vrstvou z pěnového PE, SDR 11, 40x3,7 mm | M | 66 | 0.00068 |  |  |  | 0 |  | CS ÚRS 2023 01 |  | 2
PP |  |  |  | potrubí plynovodní z PE 100+ opláštěné vrstvou z pěnového PE, SDR 11, 40x3,7 mm
VV
TS
P | 52 | 230205051 |  | Montáž potrubí PE průměru do 110 mm návin nebo tyč, svařované na tupo nebo elektrospojkou O 90, tl. stěny 5,2 mm | M | 28 | 0 |  |  |  | 0 |  | CS ÚRS 2023 01 |  | 2
PP |  |  |  | Montáž potrubí PE průměru do 110 mm návin nebo tyč, svařované na tupo nebo elektrospojkou O 90, tl. stěny 5,2 mm
VV
TS
P | 53 | 28613900 |  | potrubí plynovodní PE 100RC SDR 17,6 PN 0,1MPa tyče 12m 90x5,1mm | M | 28 | 0.00144 |  |  |  | 0 |  | CS ÚRS 2023 01 |  | 2
PP |  |  |  | potrubí plynovodní PE 100RC SDR 17,6 PN 0,1MPa tyče 12m 90x5,1mm
VV
TS
P | 54 | 230205231 |  | Montáž trubních dílů PE průměru do 110 mm elektrotvarovky nebo svařované na tupo O 40, tl. stěny 3,7 mm | KUS | 6 | 0 |  |  |  | 0 |  | CS ÚRS 2023 01 |  | 2
PP |  |  |  | Montáž trubních dílů PE průměru do 110 mm elektrotvarovky nebo svařované na tupo O 40, tl. stěny 3,7 mm
VV
TS
P | 55 | 28615970 |  | elektrospojka SDR11 PE 100 PN16 D 40mm | KUS | 3 | 0.0001 |  |  |  | 0 |  | CS ÚRS 2023 01 |  | 2
PP |  |  |  | elektrospojka SDR11 PE 100 PN16 D 40mm
VV
TS
P | 56 | 28653053 |  | elektrokoleno 90° PE 100 D 40mm | KUS | 2 | 0.00013 |  |  |  | 0 |  | CS ÚRS 2023 01 |  | 2
PP |  |  |  | elektrokoleno 90° PE 100 D 40mm
VV
TS
P | 57 | NCL.616177 |  | KH d40, PE100, SDR11, kulový kohout, elektro | KUS | 1 | 0.00078 |  |  |  | 0 |  | R položka |  | 2
PP |  |  |  | KH d40, PE100, SDR11, kulový kohout, elektro
VV
TS
P | 58 | 230205235 |  | Montáž trubních dílů PE průměru do 110 mm elektrotvarovky nebo svařované na tupo O 50, tl. stěny 4,6 mm | KUS | 1 | 0 |  |  |  | 0 |  | CS ÚRS 2023 01 |  | 2
PP |  |  |  | Montáž trubních dílů PE průměru do 110 mm elektrotvarovky nebo svařované na tupo O 50, tl. stěny 4,6 mm
VV
TS
P | 59 | 28614973 |  | elektroredukce PE 100 PN16 D 50-40mm | KUS | 1 | 0.00012 |  |  |  | 0 |  | CS ÚRS 2023 01 |  | 2
PP |  |  |  | elektroredukce PE 100 PN16 D 50-40mm
VV
TS
P | 60 | 230205252 |  | Montáž trubních dílů PE průměru do 110 mm elektrotvarovky nebo svařované na tupo O 90, tl. stěny 8,2 mm | KUS | 10 | 0 |  |  |  | 0 |  | CS ÚRS 2023 01 |  | 2
PP |  |  |  | Montáž trubních dílů PE průměru do 110 mm elektrotvarovky nebo svařované na tupo O 90, tl. stěny 8,2 mm
VV
TS
P | 61 | 28615974 |  | elektrospojka SDR11 PE 100 PN16 D 90mm | KUS | 5 | 0.00039 |  |  |  | 0 |  | CS ÚRS 2023 01 |  | 2
PP |  |  |  | elektrospojka SDR11 PE 100 PN16 D 90mm
VV
TS
P | 62 | 28653060 |  | elektrokoleno 90° PE 100 D 90mm | KUS | 1 | 0.00084 |  |  |  | 0 |  | CS ÚRS 2023 01 |  | 2
PP |  |  |  | elektrokoleno 90° PE 100 D 90mm
VV
TS
P | 63 | 28614960 |  | elektrotvarovka T-kus rovnoramenný PE 100 PN16 D 90mm | KUS | 1 | 0.00145 |  |  |  | 0 |  | CS ÚRS 2023 01 |  | 2
PP |  |  |  | elektrotvarovka T-kus rovnoramenný PE 100 PN16 D 90mm
VV
TS
P | 64 | NCL.615391 |  | MR d90/50, PE100, SDR11, redukovaná spojka, elektro | KUS | 1 | 0.00047 |  |  |  | 0 |  | R položka |  | 2
PP |  |  |  | MR d90/50, PE100, SDR11, redukovaná spojka, elektro
VV
TS
P | 65 | NCL.616180 |  | KH d90, PE100, SDR11, kulový kohout, elektro | KUS | 1 | 0.0047 |  |  |  | 0 |  | R položka |  | 2
PP |  |  |  | KH d90, PE100, SDR11, kulový kohout, elektro
VV
TS
P | 66 | NCL.616639 |  | USTRS d90/80, PE100, SDR11, přechodový kus PE-HD / ocel | KUS | 1 | 0.00395 |  |  |  | 0 |  | R položka |  | 2
PP |  |  |  | USTRS d90/80, PE100, SDR11, přechodový kus PE-HD / ocel
VV
TS
P | 67 | 230210004 |  | Oprava továrního opláštění a izolace svarů ovinem páskou za studena 4 vrstvy | M2 | 0.75 | 0.00019 |  |  |  | 0 |  | CS ÚRS 2023 01 |  | 2
PP |  |  |  | Oprava továrního opláštění a izolace svarů ovinem páskou za studena 4 vrstvy
VV
TS
P | 68 | 628030050 |  | izolační páska thermofit 50x15 000 mm | KS | 1 | 0 |  |  |  | 0 |  | R položka |  | 2
PP |  |  |  | izolační páska thermofit 50x15 000 mm
VV
TS
P | 69 | 230220001 |  | Montáž příslušenství plynovodů zemní soupravy pro šoupátka | KUS | 2 | 0 |  |  |  | 0 |  | CS ÚRS 2023 01 |  | 2
PP |  |  |  | Montáž příslušenství plynovodů zemní soupravy pro šoupátka
VV
TS
P | 70 | NCL.615487 |  | KH-T d50-225, délka 1,0 - 1,6 m, zemní teleskopická souprava pro KHP | KUS | 1 | 0.00335 |  |  |  | 0 |  | R položka |  | 2
PP |  |  |  | KH-T d50-225, délka 1,0 - 1,6 m, zemní teleskopická souprava pro KHP
VV
TS
P | 71 | NCL.615486 |  | KH-T d32-40, délka 1,0 - 1,6 m, zemní teleskopická souprava pro KH a KHP | KUS | 1 | 0.00335 |  |  |  | 0 |  | R položka |  | 2
PP |  |  |  | KH-T d32-40, délka 1,0 - 1,6 m, zemní teleskopická souprava pro KH a KHP
VV
TS
P | 72 | 230220006 |  | Montáž příslušenství plynovodů poklopu litinového | KUS | 2 | 0 |  |  |  | 0 |  | CS ÚRS 2023 01 |  | 2
PP |  |  |  | Montáž příslušenství plynovodů poklopu litinového
VV
TS
P | 73 | NCL.0853P |  | plovoucí poklop čtvercový, žlutý, plyn | KUS | 2 | 0.0049 |  |  |  | 0 |  | R položka |  | 2
PP |  |  |  | plovoucí poklop čtvercový, žlutý, plyn
VV
TS
P | 74 | 230230016 |  | Tlakové zkoušky hlavní vzduchem 0,6 MPa DN 50 | M | 66 | 0 |  |  |  | 0 |  | CS ÚRS 2023 01 |  | 2
PP |  |  |  | Tlakové zkoušky hlavní vzduchem 0,6 MPa DN 50
VV
TS
P | 75 | 230230017 |  | Tlakové zkoušky hlavní vzduchem 0,6 MPa DN 80 | M | 30 | 0 |  |  |  | 0 |  | CS ÚRS 2023 01 |  | 2
PP |  |  |  | Tlakové zkoušky hlavní vzduchem 0,6 MPa DN 80
VV
TS
P | 76 | 231210999 |  | Kontrola stavu pasivní ochrany před spuštěním do výkopu | M | 2 | 0 |  |  |  | 0 |  | R položka |  | 2
PP |  |  |  | Kontrola stavu pasivní ochrany před spuštěním do výkopu
VV
TS
SD |  | 46-M |  | Zemní práce při extr.mont.pracích
P | 77 | 460901214R |  | Přístavek pro HUP, regulátor a plynoměr, betonová armovaná stavebnice E2 (1200x400x1080mm) | KUS | 1 | 2.2782 |  |  |  | 0 |  | R položka |  | 2
PP |  |  |  | Přístavek pro HUP, regulátor a plynoměr, betonová armovaná stavebnice E2 (1200x400x1080mm)
VV
TS
SD |  | 5 |  | Komunikace pozemní
P | 16 | 564871116 |  | Podklad ze štěrkodrti ŠD s rozprostřením a zhutněním plochy přes 100 m2, po zhutnění tl. 300 mm | M2 | 75.2 | 0 |  |  |  | 0 |  | CS ÚRS 2023 01 |  | 2
PP |  |  |  | Podklad ze štěrkodrti ŠD s rozprostřením a zhutněním plochy přes 100 m2, po zhutnění tl. 300 mm
VV |  |  |  | 94.0*0.8=75.200 [A] Celkem: A=75.200 [B]
TS
SD |  | 723 |  | Zdravotechnika - vnitřní plynovod
P | 19 | 723160217 |  | Přípojky k plynoměrům spojované na závit s ochozem G 2" | SOUBOR | 1 | 0.04399 |  |  |  | 0 |  | CS ÚRS 2023 01 |  | 2
PP |  |  |  | Přípojky k plynoměrům spojované na závit s ochozem G 2"
VV
TS
P | 20 | 723160337 |  | Přípojky k plynoměrům rozpěrky přípojek G 2" | SOUBOR | 1 | 0.000259 |  |  |  | 0 |  | CS ÚRS 2023 01 |  | 2
PP |  |  |  | Přípojky k plynoměrům rozpěrky přípojek G 2"
VV
TS
P | 21 | 723234314 |  | Armatury se dvěma závity středotlaké regulátory tlaku plynu jednostupňové pro zemní plyn, výkon do 60 m3/hod | SOUBOR | 1 | 0.00328 |  |  |  | 0 |  | CS ÚRS 2023 01 |  | 2
PP |  |  |  | Armatury se dvěma závity středotlaké regulátory tlaku plynu jednostupňové pro zemní plyn, výkon do 60 m3/hod
VV
TS
P | 22 | 723239108 |  | Armatury se dvěma závity montáž armatur se dvěma závity ostatních typů G 3" | KUS | 1 | 0 |  |  |  | 0 |  | CS ÚRS 2023 01 |  | 2
PP |  |  |  | Armatury se dvěma závity montáž armatur se dvěma závity ostatních typů G 3"
VV
TS
P | 23 | 55138966R |  | kohout kulový plnoprůtokový nikl ovládání páčka PN35 T 185°C (EN 331, MOP 5) 3" žlutý | KUS | 1 | 0.00208 |  |  |  | 0 |  | R položka |  | 2
PP |  |  |  | kohout kulový plnoprůtokový nikl ovládání páčka PN35 T 185°C (EN 331, MOP 5) 3" žlutý
VV
TS
P | 24 | 723261914 |  | Montáž plynoměrů při rekonstrukci plynoinstalací s odvzdušněním a odzkoušením maximální průtok Q (m3/h) 40 m3/h | KUS | 1 | 0.000817 |  |  |  | 0 |  | CS ÚRS 2023 01 |  | 2
PP |  |  |  | Montáž plynoměrů při rekonstrukci plynoinstalací s odvzdušněním a odzkoušením maximální průtok Q (m3/h) 40 m3/h
VV
TS
P | 25 | 38822276 |  | plynoměr membránový Qmax 40m3/h, PN 0,05MPa, DN 50 | KUS | 1 | 0.0045 |  |  |  | 0 |  | CS ÚRS 2023 01 |  | 2
PP |  |  |  | plynoměr membránový Qmax 40m3/h, PN 0,05MPa, DN 50
VV
TS
P | 26 | 998723101 |  | Přesun hmot pro vnitřní plynovod stanovený z hmotnosti přesunovaného materiálu vodorovná dopravní vzdálenost do 50 m v objektech výšky do 6 m | T | 0.055 | 0 |  |  |  | 0 |  | CS ÚRS 2023 01 |  | 2
PP |  |  |  | Přesun hmot pro vnitřní plynovod stanovený z hmotnosti přesunovaného materiálu vodorovná dopravní vzdálenost do 50 m v objektech výšky do 6 m
VV
TS
SD |  | 767 |  | Konstrukce zámečnické
P | 27 | 767995111 |  | Montáž ostatních atypických zámečnických konstrukcí hmotnosti do 5 kg | KG | 1 | 6.7e-05 |  |  |  | 0 |  | CS ÚRS 2023 01 |  | 2
PP |  |  |  | Montáž ostatních atypických zámečnických konstrukcí hmotnosti do 5 kg
VV
TS
P | 28 | 767995111R |  | Držák přechodky 32 | KS | 1 | 0 |  |  |  | 0 |  | R položka |  | 2
PP |  |  |  | Držák přechodky 32
VV
TS
P | 29 | 767995111R | 1 | Zámek přechodky 32 | KS | 1 | 0 |  |  |  | 0 |  | R položka |  | 2
PP |  |  |  | Zámek přechodky 32
VV
TS
P | 30 | 767995112 |  | Montáž ostatních atypických zámečnických konstrukcí hmotnosti přes 5 do 10 kg | KG | 10 | 6.1e-05 |  |  |  | 0 |  | CS ÚRS 2023 01 |  | 2
PP |  |  |  | Montáž ostatních atypických zámečnických konstrukcí hmotnosti přes 5 do 10 kg
VV
TS
P | 31 | 767995112R |  | Instalační rám včetně příslušenství | SOUBOR | 1 | 0 |  |  |  | 0 |  | R položka |  | 2
PP |  |  |  | Instalační rám včetně příslušenství
VV
TS
SD |  | 8 |  | Trubní vedení
P | 17 | 899721111 |  | Signalizační vodič na potrubí DN do 150 mm | M | 94 | 0.000192 |  |  |  | 0 |  | CS ÚRS 2023 01 |  | 2
PP |  |  |  | Signalizační vodič na potrubí DN do 150 mm
VV
TS
P | 18 | 899722114 |  | Krytí potrubí z plastů výstražnou fólií z PVC šířky 40 cm | M | 94 | 0.000126 |  |  |  | 0 |  | CS ÚRS 2023 01 |  | 2
PP |  |  |  | Krytí potrubí z plastů výstražnou fólií z PVC šířky 40 cm
VV
TS
SD |  | HZS |  | Hodinové zúčtovací sazby
P | 78 | HZS4212 |  | Hodinové zúčtovací sazby ostatních profesí revizní a kontrolní činnost revizní technik specialista | HOD | 8 | 0 |  |  |  | 0 |  | CS ÚRS 2023 01 |  | 2
PP |  |  |  | Hodinové zúčtovací sazby ostatních profesí revizní a kontrolní činnost revizní technik specialista
VV
TS
P | 79 | HZS4222 |  | Hodinové zúčtovací sazby ostatních profesí revizní a kontrolní činnost geodet specialista | HOD | 8 | 0 |  |  |  | 0 |  | CS ÚRS 2023 01 |  | 2
PP |  |  |  | Hodinové zúčtovací sazby ostatních profesí revizní a kontrolní činnost geodet specialista
VV
TS
P | 80 | HZS4232 |  | Hodinové zúčtovací sazby ostatních profesí revizní a kontrolní činnost technik odborný | HOD | 16 | 0 |  |  |  | 0 |  | CS ÚRS 2023 01 |  | 2
PP |  |  |  | Hodinové zúčtovací sazby ostatních profesí revizní a kontrolní činnost technik odborný
VV
TS
SD |  | VRN4 |  | Inženýrská činnost
P | 81 | 045203000 |  | Kompletační činnost | SOUBOR | 1 | 0 |  |  |  | 0 |  | CS ÚRS 2023 01 |  | 2
PP |  |  |  | Kompletační činnost
VV
TS

## IO.102
SŽDC05 |  |  |  | Soupis prací objektu | [10 empty] | 3
6
S | Stavba: | 521320063_Zm08 |  | Areál HZS Nymburk | [6 empty] | E.2 |  | Aspe | 0,00 | 2
O | Objekt: | E.2 |  | Pozemní stavební objekty | [9 empty] | 15,00 | 2
Typ | Poř. číslo | Kód položky | Varianta | Název položky | MJ | Množství | Jednotková hmotnost | Celková hmotnost |  |  | Jednotková cena |  | Cenové soustavy | 21,00 | 2
Dodávka
[9 empty] | Jednotková | Celkem | Jednotková | Celkem |  |  |  | Počet položek s nulovou cenou
O1 |  | IO.102 |  | Napojení objektu na NN rozvody LDSŽ - nezpůsobilé
SD |  | D1 |  | 1. Rozvaděče vč. pojistek
P | 1 | RPol457 |  | 1.1. Rozvaděč RNN (LDSŽ-E), pro přepojení rozvodů LDSŽ, u skladu ČD, st. 5065 | KS | 1 | 0 |  |  |  | 0 |  | R položka |  | 2
PP |  |  |  | 1.1. Rozvaděč RNN (LDSŽ-E), pro přepojení rozvodů LDSŽ, u skladu ČD, st. 5065
VV |  |  |  | 1viz. 01.2 - Seznam materiálu, v části D1.12 IO.102 NAPOJENÍ OBJEKTU NA NN ROZVODY LDSŽ=1.000 [A]
TS |  |  |  | 1) položka zahrnuje veškerý potřebný drobný instalační materiál pro ucelenou montáž doplnění rozvaděče venkovní kompaktní pilíř, rozpojovací, jistící, provedení lištové, termoset, 7x poj. lišta vel. 2, 2135x780x250mm (VxŠxH), kompletní In = 520A, Un = 400V, TN-C, IP 44, IK 10, zapojení kabelů dle výkr. dokumentace p.č. 03
P | 2 | RPol506 |  | 1.2. Rozvaděč RNN.1 (LDSŽ-E1), pro připojení nové HZS, v severním oplocení | KS | 1 | 0 |  |  |  | 0 |  | R položka |  | 2
PP |  |  |  | 1.2. Rozvaděč RNN.1 (LDSŽ-E1), pro připojení nové HZS, v severním oplocení
VV |  |  |  | 1viz. 01.2 - Seznam materiálu, v části D1.12 IO.102 NAPOJENÍ OBJEKTU NA NN ROZVODY LDSŽ=1.000 [A]
TS |  |  |  | 1) položka zahrnuje veškerý potřebný drobný instalační materiál pro ucelenou montáž doplnění rozvaděče venkovní kompaktní pilíř, rozpojovací, jistící, provedení lištové, termoset, 5x poj. lišta vel. 2, 2135x620x250mm (VxŠxH), kompletní In = 520A, Un = 400V, TN-C, IP 44, IK 10, zapojení kabelů dle výkr. dokumentace p.č. 03
P | 3 | RPol507 |  | 1.3. Elektroměrový rozvaděč RE-HZS, pro připojení nové HZS, v severním oplocení | KS | 1 | 0 |  |  |  | 0 |  | R položka |  | 2
PP |  |  |  | 1.3. Elektroměrový rozvaděč RE-HZS, pro připojení nové HZS, v severním oplocení
VV |  |  |  | 1viz. 01.2 - Seznam materiálu, v části D1.12 IO.102 NAPOJENÍ OBJEKTU NA NN ROZVODY LDSŽ=1.000 [A]
TS |  |  |  | 1) položka zahrnuje veškerý potřebný drobný instalační materiál pro ucelenou montáž doplnění rozvaděče venkovní kompaktní pilíř pro nepřímé dvousazbové měření, termoset, 1835x930x250mm (VxŠxH), kompletní In = 250A, Un = 400V, TN-C, IP 44/20C, IK 10, zapojení dle standardů ČEZ Distribuce, a.s. jistič před elektroměrem 250A, spoušť TMD, Ir=237A, MTP 250/5A
P | 4 | RPol437 |  | osazený elektroměr L G ZMD410CT44.0609 S4, vč. interface CU-B2 (RS485), | KS | 1 | 0 |  |  |  | 0 |  | R položka |  | 2
PP |  |  |  | osazený elektroměr L G ZMD410CT44.0609 S4, vč. interface CU-B2 (RS485),
VV |  |  |  | 1viz. 01.2 - Seznam materiálu, v části D1.12 IO.102 NAPOJENÍ OBJEKTU NA NN ROZVODY LDSŽ=1.000 [A]
TS |  |  |  | 1) položka zahrnuje veškerý potřebný drobný instalační materiál pro ucelenou montáž doplnění rozvaděče vč. úředního ověření, plně dle standardů LDSŽ (dálkový přenos dodá, připojí a zprovozní správce LDSŽ) 1.4. Pojistky nožové, pro sazení do rozvaděčů RNN (LDSŽ-E) a RNN.1 (LDSŽ-E1)
P | 5 | RPol70 |  | pojistka nožová PN2, 250A/gG | KS | 27 | 0 |  |  |  | 0 |  | R položka |  | 2
PP |  |  |  | pojistka nožová PN2, 250A/gG
VV |  |  |  | 27viz. 01.2 - Seznam materiálu, v části D1.12 IO.102 NAPOJENÍ OBJEKTU NA NN ROZVODY LDSŽ=27.000 [A]
TS |  |  |  | 1) položka zahrnuje veškerý potřebný drobný instalační materiál pro ucelenou montáž doplnění rozvaděče
P | 6 | RPol438 |  | pojistka nožová PN1, 80A/gG | KS | 3 | 0 |  |  |  | 0 |  | R položka |  | 2
PP |  |  |  | pojistka nožová PN1, 80A/gG
VV |  |  |  | 3viz. 01.2 - Seznam materiálu, v části D1.12 IO.102 NAPOJENÍ OBJEKTU NA NN ROZVODY LDSŽ=3.000 [A]
TS |  |  |  | 1) položka zahrnuje veškerý potřebný drobný instalační materiál pro ucelenou montáž doplnění rozvaděče
SD |  | D2 |  | 2. Kabely vč. příslušenství
P | 7 | RPol72 |  | Kabel 1-AYKY 3x240+120 mm2 | M | 220 | 0 |  |  |  | 0 |  | R položka |  | 2
PP |  |  |  | Kabel 1-AYKY 3x240+120 mm2
VV |  |  |  | 220dle kabelové tabulky v.č. 01.3 uvedené v PD=220.000 [A]
TS
P | 8 | RPol73 |  | Koncovka kabelu pro 1-AYKY 3x240+120, teplem smrštitelná | KS | 4 | 0 |  |  |  | 0 |  | R položka |  | 2
PP |  |  |  | Koncovka kabelu pro 1-AYKY 3x240+120, teplem smrštitelná
VV |  |  |  | 4viz. 01.2 - Seznam materiálu, v části D1.12 IO.102 NAPOJENÍ OBJEKTU NA NN ROZVODY LDSŽ=4.000 [A]
TS
P | 9 | RPol439 |  | Kabel 1-AYKY 3x185+95 mm2 | M | 35 | 0 |  |  |  | 0 |  | R položka |  | 2
PP |  |  |  | Kabel 1-AYKY 3x185+95 mm2
VV |  |  |  | 35dle kabelové tabulky v.č. 01.3 uvedené v PD=35.000 [A]
TS
P | 10 | RPol440 |  | Koncovka kabelu pro 1-AYKY 3x185+95, teplem smrštitelná | KS | 4 | 0 |  |  |  | 0 |  | R položka |  | 2
PP |  |  |  | Koncovka kabelu pro 1-AYKY 3x185+95, teplem smrštitelná
VV |  |  |  | 4viz. 01.2 - Seznam materiálu, v části D1.12 IO.102 NAPOJENÍ OBJEKTU NA NN ROZVODY LDSŽ=4.000 [A]
TS
P | 11 | RPol441 |  | Kabelová chránička ohebná, dvouplášťová, rudá, korugovaná, d 125mm | M | 13 | 0 |  |  |  | 0 |  | R položka |  | 2
PP |  |  |  | Kabelová chránička ohebná, dvouplášťová, rudá, korugovaná, d 125mm
VV |  |  |  | 13dle kabelové tabulky v.č. 01.3 uvedené v PD=13.000 [A]
TS
P | 12 | RPol442 |  | Elektronická značka BallMarker, červená (pro novou kab. trasu přípojky) | KS | 14 | 0 |  |  |  | 0 |  | R položka |  | 2
PP |  |  |  | Elektronická značka BallMarker, červená (pro novou kab. trasu přípojky)
VV |  |  |  | 14viz. 01.2 - Seznam materiálu, v části D1.12 IO.102 NAPOJENÍ OBJEKTU NA NN ROZVODY LDSŽ=14.000 [A]
TS
P | 13 | RPol508 |  | Zemnící drát nerez V4A, O10mm (uzemněn RE-HZS na zákl. zemnič stavby) | M | 20 | 0 |  |  |  | 0 |  | R položka |  | 2
PP |  |  |  | Zemnící drát nerez V4A, O10mm (uzemněn RE-HZS na zákl. zemnič stavby)
VV |  |  |  | 20dle kabelové tabulky v.č. 01.3 uvedené v PD=20.000 [A]
TS
P | 14 | RPol75 |  | Ukončení vodíčů do 240 mm2 | KS | 12 | 0 |  |  |  | 0 |  | R položka |  | 2
PP |  |  |  | Ukončení vodíčů do 240 mm2
VV |  |  |  | 12viz. 01.2 - Seznam materiálu, v části D1.12 IO.102 NAPOJENÍ OBJEKTU NA NN ROZVODY LDSŽ=12.000 [A]
TS
P | 15 | RPol444 |  | Ukončení vodíčů do 185 mm2 | KS | 12 | 0 |  |  |  | 0 |  | R položka |  | 2
PP |  |  |  | Ukončení vodíčů do 185 mm2
VV |  |  |  | 12viz. 01.2 - Seznam materiálu, v části D1.12 IO.102 NAPOJENÍ OBJEKTU NA NN ROZVODY LDSŽ=12.000 [A]
TS
P | 16 | RPol76 |  | Ukončení vodíčů do 120 mm2 | KS | 4 | 0 |  |  |  | 0 |  | R položka |  | 2
PP |  |  |  | Ukončení vodíčů do 120 mm2
VV |  |  |  | 4viz. 01.2 - Seznam materiálu, v části D1.12 IO.102 NAPOJENÍ OBJEKTU NA NN ROZVODY LDSŽ=4.000 [A]
TS
P | 17 | RPol445 |  | Ukončení vodíčů do 95 mm2 | KS | 4 | 0 |  |  |  | 0 |  | R položka |  | 2
PP |  |  |  | Ukončení vodíčů do 95 mm2
VV |  |  |  | 4viz. 01.2 - Seznam materiálu, v části D1.12 IO.102 NAPOJENÍ OBJEKTU NA NN ROZVODY LDSŽ=4.000 [A]
TS
SD |  | D3 |  | 3. Ochranné uzemnění
P | 18 | RPol77 |  | Zemnící pásek FeZn 30x4mm, pozink (zemnící vedení) | M | 110 | 0 |  |  |  | 0 |  | R položka |  | 2
PP |  |  |  | Zemnící pásek FeZn 30x4mm, pozink (zemnící vedení)
VV |  |  |  | 110dle kabelové tabulky v.č. 01.3 uvedené v PD=110.000 [A]
TS
P | 19 | RPol508 |  | Zemnící drát nerez V4A, O10mm (uzemněn RE-HZS na zákl. zemnič stavby) | M | 25 | 0 |  |  |  | 0 |  | R položka |  | 2
PP |  |  |  | Zemnící drát nerez V4A, O10mm (uzemněn RE-HZS na zákl. zemnič stavby)
VV |  |  |  | 25dle kabelové tabulky v.č. 01.3 uvedené v PD=25.000 [A]
TS
P | 20 | RPol78 |  | Zemnící svorka pásek-pásek, pozink | KS | 4 | 0 |  |  |  | 0 |  | R položka |  | 2
PP |  |  |  | Zemnící svorka pásek-pásek, pozink
VV |  |  |  | 4viz. 01.2 - Seznam materiálu, v části D1.12 IO.102 NAPOJENÍ OBJEKTU NA NN ROZVODY LDSŽ=4.000 [A]
TS
P | 21 | RPol446 |  | Zemnící svorka pásek-drát, pozink | KS | 2 | 0 |  |  |  | 0 |  | R položka |  | 2
PP |  |  |  | Zemnící svorka pásek-drát, pozink
VV |  |  |  | 2viz. 01.2 - Seznam materiálu, v části D1.12 IO.102 NAPOJENÍ OBJEKTU NA NN ROZVODY LDSŽ=2.000 [A]
TS
SD |  | D4 |  | 4. Podružný materiál, přeprava materiálu
P | 22 | RPol447 |  | Podružný drobný materiál | CELK | 1 | 0 |  |  |  | 0 |  | R položka |  | 2
PP |  |  |  | Podružný drobný materiál
VV
TS |  |  |  | Drobný montážní materiál pro ucelenou kompletaci celého souboru (popis. kabelové štítky, kabelové pásky, popisy rozvaděčů apod.)
SD |  | D5 |  | 5. Související činnosti
P | 24 | RPol450 |  | Demontáž původního obezděného rozvaděče RNN (LDSŽ-E), vč. odpojení kabelů | KS | 1 | 0 |  |  |  | 0 |  | R položka |  | 2
PP |  |  |  | Demontáž původního obezděného rozvaděče RNN (LDSŽ-E), vč. odpojení kabelů
VV |  |  |  | 1viz. 01.2 - Seznam materiálu, v části D1.12 IO.102 NAPOJENÍ OBJEKTU NA NN ROZVODY LDSŽ=1.000 [A]
TS
P | 25 | RPol451 |  | Přepojení 5ks stáv. kabelů do nových pilířových rozvaděčů RNN (LDSŽ-E) | KS | 6 | 0 |  |  |  | 0 |  | R položka |  | 2
PP |  |  |  | Přepojení 5ks stáv. kabelů do nových pilířových rozvaděčů RNN (LDSŽ-E)
VV |  |  |  | 6viz. 01.2 - Seznam materiálu, v části D1.12 IO.102 NAPOJENÍ OBJEKTU NA NN ROZVODY LDSŽ=6.000 [A]
TS
P | 26 | RPol26 |  | Provedení kontrolních měření, výchozí revize s vypracováním výchozí revizní zprávy | KS | 1 | 0 |  |  |  | 0 |  | R položka |  | 2
PP |  |  |  | Provedení kontrolních měření, výchozí revize s vypracováním výchozí revizní zprávy
VV |  |  |  | 1viz. 01.2 - Seznam materiálu, v části D1.12 IO.102 NAPOJENÍ OBJEKTU NA NN ROZVODY LDSŽ=1.000 [A]
TS
P | 27 | RPol58 |  | Programování elektronických kabelových značek (tzv. BallMarkerů) | KS | 14 | 0 |  |  |  | 0 |  | R položka |  | 2
PP |  |  |  | Programování elektronických kabelových značek (tzv. BallMarkerů)
VV |  |  |  | 14viz. 01.2 - Seznam materiálu, v části D1.12 IO.102 NAPOJENÍ OBJEKTU NA NN ROZVODY LDSŽ=14.000 [A]
TS
SD |  | D6 |  | 6. Stavební přípomoce
P | 28 | RPol453 |  | Bourací práce – kompletní demolice obezdění původního rozvaděče RNN (LDSŽ-E), | KS | 1 | 0 |  |  |  | 0 |  | R položka |  | 2
PP |  |  |  | Bourací práce – kompletní demolice obezdění původního rozvaděče RNN (LDSŽ-E),
VV |  |  |  | 1 - viz. výkres Celková situace D1.12-02=1.000 [A]
TS |  |  |  | vč. odvozu materiálu na řízenou skládku
SD |  | D7 |  | 7. Zemní práce
P | 29 | RPol85 |  | Kabelová sonda, ručně kopaná, 1x2x0,8m (ŠxDxH), vč. zpětného zásypu | KS | 3 | 0 |  |  |  | 0 |  | R položka |  | 2
PP |  |  |  | Kabelová sonda, ručně kopaná, 1x2x0,8m (ŠxDxH), vč. zpětného zásypu
VV |  |  |  | 3viz. 01.2 - Seznam materiálu, v části D1.12 IO.102 NAPOJENÍ OBJEKTU NA NN ROZVODY LDSŽ=3.000 [A]
TS |  |  |  | pro upřesnění uložení nové kabelové trasy podél kolejí
P | 30 | RPol86 |  | Kabelový výkop, 0,4x0,8m (ŠxH), kompl. vč. písk. lože, fólie, zásypu a konečné úpravy terénu | M | 110 | 0 |  |  |  | 0 |  | R položka |  | 2
PP |  |  |  | Kabelový výkop, 0,4x0,8m (ŠxH), kompl. vč. písk. lože, fólie, zásypu a konečné úpravy terénu
VV |  |  |  | 110 - viz. výkresy D1.12-02 a 04=110.000 [A]
TS |  |  |  | ve volném terénu a podél kolejí a oplocení 2) položka zahrnuje výkop, pískové lože, výstražnou fólii, zpětný zásyp výkopu, závěrečnou úpravu terénu a odvoz a skládkovné za přebytečný výkopek
P | 31 | RPol454 |  | Kabelový výkop, 0,4x1,1m (ŠxH), kompl. vč. písk. lože, fólie, zásypu a konečné úpravy terénu | M | 14 | 0 |  |  |  | 0 |  | R položka |  | 2
PP |  |  |  | Kabelový výkop, 0,4x1,1m (ŠxH), kompl. vč. písk. lože, fólie, zásypu a konečné úpravy terénu
VV |  |  |  | 14viz. 01.2 - Seznam materiálu, v části D1.12 IO.102 NAPOJENÍ OBJEKTU NA NN ROZVODY LDSŽ=14.000 [A]
TS |  |  |  | pod zpevněnou plochou / komunikací před vjezdem do myčky 2) položka zahrnuje výkop, pískové lože, výstražnou fólii, zpětný zásyp výkopu, závěrečnou úpravu terénu a odvoz a skládkovné za přebytečný výkopek
P | 32 | RPol455 |  | Výkop pro pilířový rozvaděč, 1,1x0,6x0,7m (DxŠxH), kompl. vč. písk. lože, zásypu a úpravy terénu | KS | 2 | 0 |  |  |  | 0 |  | R položka |  | 2
PP |  |  |  | Výkop pro pilířový rozvaděč, 1,1x0,6x0,7m (DxŠxH), kompl. vč. písk. lože, zásypu a úpravy terénu
VV |  |  |  | 2viz. 01.2 - Seznam materiálu, v části D1.12 IO.102 NAPOJENÍ OBJEKTU NA NN ROZVODY LDSŽ=2.000 [A]
TS |  |  |  | pro rozvaděče RNN (LDSŽ-E) a RE-SHZ 3) položka zahrnuje výkop, pískové lože, zpětný zásyp výkopu, závěrečnou úpravu terénu a odvoz a skládkovné za přebytečný výkopek
P | 33 | RPol456 |  | Výkop pro pilířový rozvaděč, 0,8x0,6x0,7m (DxŠxH), kompl. vč. písk. lože, zásypu a úpravy terénu | KS | 1 | 0 |  |  |  | 0 |  | R položka |  | 2
PP |  |  |  | Výkop pro pilířový rozvaděč, 0,8x0,6x0,7m (DxŠxH), kompl. vč. písk. lože, zásypu a úpravy terénu
VV |  |  |  | 1viz. 01.2 - Seznam materiálu, v části D1.12 IO.102 NAPOJENÍ OBJEKTU NA NN ROZVODY LDSŽ=1.000 [A]
TS |  |  |  | pro rozvaděč RNN.1 (LDSŽ-E1) 3) položka zahrnuje výkop, pískové lože, zpětný zásyp výkopu, závěrečnou úpravu terénu a odvoz a skládkovné za přebytečný výkopek
P | 34 | RPol88 |  | Písek kopaný (lože pro kabely a rozvaděče), vč. dopravy | M3 | 10 | 0 |  |  |  | 0 |  | R položka |  | 2
PP |  |  |  | Písek kopaný (lože pro kabely a rozvaděče), vč. dopravy
VV |  |  |  | 10viz. 01.2 - Seznam materiálu, v části D1.12 IO.102 NAPOJENÍ OBJEKTU NA NN ROZVODY LDSŽ=10.000 [A]
TS

## IO.103.1
SŽDC05 |  |  |  | Soupis prací objektu | [10 empty] | 3
6
S | Stavba: | 521320063_Zm08 |  | Areál HZS Nymburk | [6 empty] | E.2 |  | Aspe | 0,00 | 2
O | Objekt: | E.2 |  | Pozemní stavební objekty | [9 empty] | 15,00 | 2
Typ | Poř. číslo | Kód položky | Varianta | Název položky | MJ | Množství | Jednotková hmotnost | Celková hmotnost |  |  | Jednotková cena |  | Cenové soustavy | 21,00 | 2
Dodávka
[9 empty] | Jednotková | Celkem | Jednotková | Celkem |  |  |  | Počet položek s nulovou cenou
O1 |  | IO.103.1 |  | Vodovodní přípojka + areálový vodovod - nezpůsobilé
SD |  | 13 |  | Hloubené vykopávky
P | 1 | 132201210R00 |  | Hloubení rýh š.do 200 cm hor.3 do 50 m3,STROJNĚ | M3 | 20.974 | 0 |  |  |  | 0 |  | RTS I / 2023 |  | 2
PP |  |  |  | Hloubení rýh š.do 200 cm hor.3 do 50 m3,STROJNĚ
VV |  |  |  | 5.48*(1.99+1.83)/2=10.467 [A] (7.03-5.48)*(1.83+1.92)/2=2.906 [B] (11.15-7.03)*(1.92+1.77)/2=7.601 [C] Celkem: A+B+C=20.974 [D]
TS
P | 2 | 132201219R00 |  | Přípl.za lepivost,hloubení rýh 200cm,hor.3,STROJNĚ | M3 | 6.292 | 0 |  |  |  | 0 |  | RTS I / 2023 |  | 2
PP |  |  |  | Přípl.za lepivost,hloubení rýh 200cm,hor.3,STROJNĚ
VV |  |  |  | 0.3*20.97445zemní práce dle PD část IO.103=6.292 [A]
TS
P | 3 | 133201101R00 |  | Hloubení šachet v hor.3 do 100 m3 | M3 | 19.338 | 0 |  |  |  | 0 |  | RTS I / 2023 |  | 2
PP |  |  |  | Hloubení šachet v hor.3 do 100 m3
VV |  |  |  | (1.9*3.5+2.4*4)*2.38/2zemní práce dle PD část IO.103=19.338 [A]
TS
P | 4 | 133201109R00 |  | Příplatek za lepivost - hloubení šachet v hor.3 | M3 | 5.801 | 0 |  |  |  | 0 |  | RTS I / 2023 |  | 2
PP |  |  |  | Příplatek za lepivost - hloubení šachet v hor.3
VV |  |  |  | 19.3375*0.3zemní práce dle PD část IO.103=5.801 [A]
TS
SD |  | 17 |  | Konstrukce ze zemin
P | 5 | 175100020RA0 |  | Obsyp potrubí štěrkopískem | M3 | 2.676 | 1.67 |  |  |  | 0 |  | RTS I / 2023 |  | 2
PP |  |  |  | Obsyp potrubí štěrkopískem
VV |  |  |  | 11.15*0.3*0.8 dle PD část IO.103=2.676 [A]
TS
P | 6 | 174100010RA0 |  | Zásyp jam, rýh a šachet sypaninou | M3 | 26.799 | 0 |  |  |  | 0 |  | RTS I / 2023 |  | 2
PP |  |  |  | Zásyp jam, rýh a šachet sypaninou
VV |  |  |  | 20.97445-0.3*0.8*11.15-0.8*0.1*11.15=17.406 [A] 19.3375-3.4*1.5*1.95=9.393 [B] Celkem: A+B=26.799 [C]
TS
SD |  | 45 |  | Podkladní a vedlejší konstrukce (kromě vozovek a železničního svršku)
P | 7 | 451572111RL2 |  | Lože pod potrubí z kameniva těženého 0 - 4 mm | M3 | 1.487 | 1.8908 |  |  |  | 0 |  | RTS I / 2023 |  | 2
PP |  |  |  | Lože pod potrubí z kameniva těženého 0 - 4 mm
VV |  |  |  | 11.15*0.8*0.1=0.892 [A] 1.7*3.5*0.1=0.595 [B] Celkem: A+B=1.487 [C]
TS
SD |  | 85 |  | Potrubí z trub litinových
P | 8 | 852241121R00 |  | Montáž trub litin. tlak. přír. ve výkopu DN 80 | KUS | 11 | 0.00022 |  |  |  | 0 |  | RTS I / 2023 |  | 2
PP |  |  |  | Montáž trub litin. tlak. přír. ve výkopu DN 80
VV |  |  |  | 11výkres 02. Situace a 03. Podélný profil přípojky , v části D1.13 - IO.103 - VODOVODNÍ PŘÍPOJKA A AREÁLOVÝ ROZVOD VODY=11.000 [A]
TS
P | 9 | 552702003 |  | TP (FF) - DN 50 PN 10, L= 250 mm | KUS | 1 | 0.0134 |  |  |  | 0 |  | RTS I / 2023 |  | 2
PP |  |  |  | TP (FF) - DN 50 PN 10, L= 250 mm
VV |  |  |  | 1výkres 02. Situace a 03. Podélný profil přípojky , v části D1.13 - IO.103 - VODOVODNÍ PŘÍPOJKA A AREÁLOVÝ ROZVOD VODY=1.000 [A]
TS
P | 10 | 552702002 |  | TP (FF) - DN 50 PN 10, L= 150 mm | KUS | 1 | 0.0115 |  |  |  | 0 |  | RTS I / 2023 |  | 2
PP |  |  |  | TP (FF) - DN 50 PN 10, L= 150 mm
VV |  |  |  | 1výkres 02. Situace a 03. Podélný profil přípojky , v části D1.13 - IO.103 - VODOVODNÍ PŘÍPOJKA A AREÁLOVÝ ROZVOD VODY=1.000 [A]
TS
P | 11 | 552702101 |  | TP (FF) - TT DN 40 PN 10-25, L= 150 mm | KUS | 1 | 0.0084 |  |  |  | 0 |  | RTS I / 2023 |  | 2
PP |  |  |  | TP (FF) - TT DN 40 PN 10-25, L= 150 mm
VV |  |  |  | 1výkres 02. Situace a 03. Podélný profil přípojky , v části D1.13 - IO.103 - VODOVODNÍ PŘÍPOJKA A AREÁLOVÝ ROZVOD VODY=1.000 [A]
TS
P | 12 | 552702000 |  | TP (FF) - DN 40 PN 10, L= 200 mm | KUS | 1 | 0.0066 |  |  |  | 0 |  | RTS I / 2023 |  | 2
PP |  |  |  | TP (FF) - DN 40 PN 10, L= 200 mm
VV |  |  |  | 1výkres 02. Situace a 03. Podélný profil přípojky , v části D1.13 - IO.103 - VODOVODNÍ PŘÍPOJKA A AREÁLOVÝ ROZVOD VODY=1.000 [A]
TS
P | 13 | 552701009 |  | Redukce RP (FFR) - DN 125x40 PN 10-40 | KUS | 1 | 0.0116 |  |  |  | 0 |  | RTS I / 2023 |  | 2
PP |  |  |  | Redukce RP (FFR) - DN 125x40 PN 10-40
VV |  |  |  | 1výkres 02. Situace a 03. Podélný profil přípojky , v části D1.13 - IO.103 - VODOVODNÍ PŘÍPOJKA A AREÁLOVÝ ROZVOD VODY=1.000 [A]
TS
P | 14 | 552701005 |  | Redukce RP (FFR) - DN 100x50 PN 10-40 | KUS | 2 | 0.0092 |  |  |  | 0 |  | RTS I / 2023 |  | 2
PP |  |  |  | Redukce RP (FFR) - DN 100x50 PN 10-40
VV |  |  |  | 2výkres 02. Situace a 03. Podélný profil přípojky , v části D1.13 - IO.103 - VODOVODNÍ PŘÍPOJKA A AREÁLOVÝ ROZVOD VODY=2.000 [A]
TS
P | 15 | 55260097040 |  | Koleno přír.s patkou DN 100 VP | KUS | 1 | 0.0157 |  |  |  | 0 |  | RTS I / 2023 |  | 2
PP |  |  |  | Koleno přír.s patkou DN 100 VP
VV |  |  |  | 1výkres 02. Situace a 03. Podélný profil přípojky , v části D1.13 - IO.103 - VODOVODNÍ PŘÍPOJKA A AREÁLOVÝ ROZVOD VODY=1.000 [A]
TS
P | 16 | 552599949 |  | Tvarovka přír. s přír. odb. DN 125/100 | KUS | 1 | 0.0251 |  |  |  | 0 |  | RTS I / 2023 |  | 2
PP |  |  |  | Tvarovka přír. s přír. odb. DN 125/100
VV |  |  |  | 1výkres 02. Situace a 03. Podélný profil přípojky , v části D1.13 - IO.103 - VODOVODNÍ PŘÍPOJKA A AREÁLOVÝ ROZVOD VODY=1.000 [A]
TS
P | 17 | 852261121R00 |  | Montáž trub litin. tlak. přír. ve výkopu DN 100 | KUS | 2 | 0.00041 |  |  |  | 0 |  | RTS I / 2023 |  | 2
PP |  |  |  | Montáž trub litin. tlak. přír. ve výkopu DN 100
VV |  |  |  | 2výkres 02. Situace a 03. Podélný profil přípojky , v části D1.13 - IO.103 - VODOVODNÍ PŘÍPOJKA A AREÁLOVÝ ROZVOD VODY=2.000 [A]
TS
P | 18 | 55299990VD |  | Odbočka s vypouštěním DN 100/1" | KS | 1 | 0 |  |  |  | 0 |  | RTS I / 2023 |  | 2
PP |  |  |  | Odbočka s vypouštěním DN 100/1"
VV |  |  |  | 1výkres 02. Situace a 03. Podélný profil přípojky , v části D1.13 - IO.103 - VODOVODNÍ PŘÍPOJKA A AREÁLOVÝ ROZVOD VODY=1.000 [A]
TS
P | 19 | 55299991VD |  | Odbočka s vypopuštěním DN 65/1" | KS | 1 | 0 |  |  |  | 0 |  | RTS I / 2023 |  | 2
PP |  |  |  | Odbočka s vypopuštěním DN 65/1"
VV |  |  |  | 1výkres 02. Situace a 03. Podélný profil přípojky , v části D1.13 - IO.103 - VODOVODNÍ PŘÍPOJKA A AREÁLOVÝ ROZVOD VODY=1.000 [A]
TS
SD |  | 87 |  | Potrubí z trub plastických, skleněných a čedičových
P | 20 | 871261121R00 |  | Montáž trubek polyetylenových ve výkopu d 125 mm | M | 11.15 | 0 |  |  |  | 0 |  | RTS I / 2023 |  | 2
PP |  |  |  | Montáž trubek polyetylenových ve výkopu d 125 mm
VV |  |  |  | 11.15výkres 02. Situace a 03. Podélný profil přípojky , v části D1.13 - IO.103 - VODOVODNÍ PŘÍPOJKA A AREÁLOVÝ ROZVOD VODY=11.150 [A]
TS
P | 21 | 286134608 |  | Trubka vodovodní PE RC Protect SDR 11 125x11,4 mm | M | 12 | 0.0041 |  |  |  | 0 |  | RTS I / 2023 |  | 2
PP |  |  |  | Trubka vodovodní PE RC Protect SDR 11 125x11,4 mm
VV |  |  |  | 12výkres 02. Situace a 03. Podélný profil přípojky , v části D1.13 - IO.103 - VODOVODNÍ PŘÍPOJKA A AREÁLOVÝ ROZVOD VODY=12.000 [A]
TS
SD |  | 89 |  | Ostatní konstrukce a práce na trubním vedení
P | 22 | 891181295R00 |  | Příplatek za montáž šoupátek v objektech DN40-1200 | KUS | 6 | 0.0008 |  |  |  | 0 |  | RTS I / 2023 |  | 2
PP |  |  |  | Příplatek za montáž šoupátek v objektech DN40-1200
VV |  |  |  | 6výkres 02. Situace a 03. Podélný profil přípojky , v části D1.13 - IO.103 - VODOVODNÍ PŘÍPOJKA A AREÁLOVÝ ROZVOD VODY=6.000 [A]
TS
P | 23 | 42224362 |  | Šoupátko S20-118-610 PN 10 DN 125 | KUS | 1 | 0.0355 |  |  |  | 0 |  | RTS I / 2023 |  | 2
PP |  |  |  | Šoupátko S20-118-610 PN 10 DN 125
VV |  |  |  | 1výkres 02. Situace a 03. Podélný profil přípojky , v části D1.13 - IO.103 - VODOVODNÍ PŘÍPOJKA A AREÁLOVÝ ROZVOD VODY=1.000 [A]
TS
P | 24 | 42224359 |  | Šoupátko S20-118-610 PN 10 DN 100 | KUS | 3 | 0.028 |  |  |  | 0 |  | RTS I / 2023 |  | 2
PP |  |  |  | Šoupátko S20-118-610 PN 10 DN 100
VV |  |  |  | 3výkres 02. Situace a 03. Podélný profil přípojky , v části D1.13 - IO.103 - VODOVODNÍ PŘÍPOJKA A AREÁLOVÝ ROZVOD VODY=3.000 [A]
TS
P | 25 | 42224353 |  | Šoupátko S20-118-610 PN 10 DN 65 | KUS | 2 | 0.015 |  |  |  | 0 |  | RTS I / 2023 |  | 2
PP |  |  |  | Šoupátko S20-118-610 PN 10 DN 65
VV |  |  |  | 2výkres 02. Situace a 03. Podélný profil přípojky , v části D1.13 - IO.103 - VODOVODNÍ PŘÍPOJKA A AREÁLOVÝ ROZVOD VODY=2.000 [A]
TS
P | 26 | 891231221R00 |  | Montáž vodovod. šoupátek šacht. kolečko DN 65 | KUS | 2 | 0.00019 |  |  |  | 0 |  | RTS I / 2023 |  | 2
PP |  |  |  | Montáž vodovod. šoupátek šacht. kolečko DN 65
VV |  |  |  | 2výkres 02. Situace a 03. Podélný profil přípojky , v části D1.13 - IO.103 - VODOVODNÍ PŘÍPOJKA A AREÁLOVÝ ROZVOD VODY=2.000 [A]
TS
P | 27 | 891261221R00 |  | Montáž vodovod. šoupátek šacht. kolečko DN 100 | KUS | 3 | 0.00041 |  |  |  | 0 |  | RTS I / 2023 |  | 2
PP |  |  |  | Montáž vodovod. šoupátek šacht. kolečko DN 100
VV |  |  |  | 3výkres 02. Situace a 03. Podélný profil přípojky , v části D1.13 - IO.103 - VODOVODNÍ PŘÍPOJKA A AREÁLOVÝ ROZVOD VODY=3.000 [A]
TS
P | 28 | 891311221R00 |  | Montáž vodovod. šoupátek šacht. kolečko DN 150 | KUS | 1 | 0.00278 |  |  |  | 0 |  | RTS I / 2023 |  | 2
PP |  |  |  | Montáž vodovod. šoupátek šacht. kolečko DN 150
VV |  |  |  | 1výkres 02. Situace a 03. Podélný profil přípojky , v části D1.13 - IO.103 - VODOVODNÍ PŘÍPOJKA A AREÁLOVÝ ROZVOD VODY=1.000 [A]
TS
P | 29 | 891265321R00 |  | Montáž zpětných klapek DN 100 | KUS | 1 | 0.00041 |  |  |  | 0 |  | RTS I / 2023 |  | 2
PP |  |  |  | Montáž zpětných klapek DN 100
VV |  |  |  | 1výkres 02. Situace a 03. Podélný profil přípojky , v části D1.13 - IO.103 - VODOVODNÍ PŘÍPOJKA A AREÁLOVÝ ROZVOD VODY=1.000 [A]
TS
P | 30 | 42283453.A |  | Klapka zpětná typ 204 PN16,DN 100,pitná voda | KUS | 1 | 0.027 |  |  |  | 0 |  | RTS I / 2023 |  | 2
PP |  |  |  | Klapka zpětná typ 204 PN16,DN 100,pitná voda
VV |  |  |  | 1výkres 02. Situace a 03. Podélný profil přípojky , v části D1.13 - IO.103 - VODOVODNÍ PŘÍPOJKA A AREÁLOVÝ ROZVOD VODY=1.000 [A]
TS
P | 31 | 891235321R00 |  | Montáž zpětných klapek DN 65 | KUS | 1 | 0.00019 |  |  |  | 0 |  | RTS I / 2023 |  | 2
PP |  |  |  | Montáž zpětných klapek DN 65
VV |  |  |  | 1výkres 02. Situace a 03. Podélný profil přípojky , v části D1.13 - IO.103 - VODOVODNÍ PŘÍPOJKA A AREÁLOVÝ ROZVOD VODY=1.000 [A]
TS
P | 32 | 42283451.A |  | Klapka zpětná typ 204 PN16,DN 65,pitná voda | KUS | 1 | 0.0145 |  |  |  | 0 |  | RTS I / 2023 |  | 2
PP |  |  |  | Klapka zpětná typ 204 PN16,DN 65,pitná voda
VV |  |  |  | 1výkres 02. Situace a 03. Podélný profil přípojky , v části D1.13 - IO.103 - VODOVODNÍ PŘÍPOJKA A AREÁLOVÝ ROZVOD VODY=1.000 [A]
TS
P | 33 | 891359111R00 |  | Montáž navrtávacích pasů DN 200 | KUS | 1 | 0 |  |  |  | 0 |  | RTS I / 2023 |  | 2
PP |  |  |  | Montáž navrtávacích pasů DN 200
VV |  |  |  | 1výkres 02. Situace a 03. Podélný profil přípojky , v části D1.13 - IO.103 - VODOVODNÍ PŘÍPOJKA A AREÁLOVÝ ROZVOD VODY=1.000 [A]
TS
P | 34 | 42273508 |  | Pas navrtávací DN 200/100 | KUS | 1 | 0.0087 |  |  |  | 0 |  | RTS I / 2023 |  | 2
PP |  |  |  | Pas navrtávací DN 200/100
VV |  |  |  | 1výkres 02. Situace a 03. Podélný profil přípojky , v části D1.13 - IO.103 - VODOVODNÍ PŘÍPOJKA A AREÁLOVÝ ROZVOD VODY=1.000 [A]
TS
P | 35 | 892271111R00 |  | Tlaková zkouška vodovodního potrubí DN 125 | M | 13.15 | 0 |  |  |  | 0 |  | RTS I / 2023 |  | 2
PP |  |  |  | Tlaková zkouška vodovodního potrubí DN 125
VV |  |  |  | 11.15+2 dle PD část IO.103=13.150 [A]
TS
P | 36 | 892273111R00 |  | Desinfekce vodovodního potrubí DN 125 | M | 13.15 | 0 |  |  |  | 0 |  | RTS I / 2023 |  | 2
PP |  |  |  | Desinfekce vodovodního potrubí DN 125
VV |  |  |  | 13.15výkres 02. Situace a 03. Podélný profil přípojky , v části D1.13 - IO.103 - VODOVODNÍ PŘÍPOJKA A AREÁLOVÝ ROZVOD VODY=13.150 [A]
TS
P | 37 | 891211221R00 |  | Montáž vodovod. šoupátek šacht. kolečko DN 50 | KUS | 1 | 0.00021 |  |  |  | 0 |  | RTS I / 2023 |  | 2
PP |  |  |  | Montáž vodovod. šoupátek šacht. kolečko DN 50
VV |  |  |  | 1výkres 02. Situace a 03. Podélný profil přípojky , v části D1.13 - IO.103 - VODOVODNÍ PŘÍPOJKA A AREÁLOVÝ ROZVOD VODY=1.000 [A]
TS
P | 38 | 42265770 |  | Filtr s výměnnou vložkou typ 001 PN16 DN 50 | KUS | 1 | 0.0098 |  |  |  | 0 |  | RTS I / 2023 |  | 2
PP |  |  |  | Filtr s výměnnou vložkou typ 001 PN16 DN 50
VV |  |  |  | 1výkres 02. Situace a 03. Podélný profil přípojky , v části D1.13 - IO.103 - VODOVODNÍ PŘÍPOJKA A AREÁLOVÝ ROZVOD VODY=1.000 [A]
TS
P | 39 | 891181221R00 |  | Montáž vodovod. šoupátek šacht. kolečko DN 40 | KUS | 1 | 0.00023 |  |  |  | 0 |  | RTS I / 2023 |  | 2
PP |  |  |  | Montáž vodovod. šoupátek šacht. kolečko DN 40
VV |  |  |  | 1výkres 02. Situace a 03. Podélný profil přípojky , v části D1.13 - IO.103 - VODOVODNÍ PŘÍPOJKA A AREÁLOVÝ ROZVOD VODY=1.000 [A]
TS
P | 40 | 42261664 |  | Filtr s výměn.vložkou D71-118-540 PN40 DN 40 | KUS | 1 | 0.0076 |  |  |  | 0 |  | RTS I / 2023 |  | 2
PP |  |  |  | Filtr s výměn.vložkou D71-118-540 PN40 DN 40
VV |  |  |  | 1výkres 02. Situace a 03. Podélný profil přípojky , v části D1.13 - IO.103 - VODOVODNÍ PŘÍPOJKA A AREÁLOVÝ ROZVOD VODY=1.000 [A]
TS
SD |  | H27 |  | Vedení trubní dálková a přípojná
P | 41 | 998276101R00 |  | Přesun hmot, trubní vedení plastová, otevř. výkop | T | 7.671 | 0 |  |  |  | 0 |  | RTS I / 2023 |  | 2
PP |  |  |  | Přesun hmot, trubní vedení plastová, otevř. výkop
VV |  |  |  | 7.671=7.671 [A]
TS

## IO.103.2
SŽDC05 |  |  |  | Soupis prací objektu | [10 empty] | 3
6
S | Stavba: | 521320063_Zm08 |  | Areál HZS Nymburk | [6 empty] | E.2 |  | Aspe | 0,00 | 2
O | Objekt: | E.2 |  | Pozemní stavební objekty | [9 empty] | 15,00 | 2
Typ | Poř. číslo | Kód položky | Varianta | Název položky | MJ | Množství | Jednotková hmotnost | Celková hmotnost |  |  | Jednotková cena |  | Cenové soustavy | 21,00 | 2
Dodávka
[9 empty] | Jednotková | Celkem | Jednotková | Celkem |  |  |  | Počet položek s nulovou cenou
O1 |  | IO.103.2 |  | Areálové rozvody vody - nezpůsobilé
SD |  | 13 |  | Hloubené vykopávky
P | 1 | 132201210R00 |  | Hloubení rýh š.do 200 cm hor.3 do 50 m3,STROJNĚ | M3 | 313.48 | 0 |  |  |  | 0 |  | RTS I / 2023 |  | 2
PP |  |  |  | Hloubení rýh š.do 200 cm hor.3 do 50 m3,STROJNĚ
VV |  |  |  | 313.48výkres 02. Situace a 03. Podélný profil přípojky , v části D1.13 - IO.103 - VODOVODNÍ PŘÍPOJKA A AREÁLOVÝ ROZVOD VODY=313.480 [A]
TS
P | 2 | 132201219R00 |  | Přípl.za lepivost,hloubení rýh 200cm,hor.3,STROJNĚ | M3 | 89.964 | 0 |  |  |  | 0 |  | RTS I / 2023 |  | 2
PP |  |  |  | Přípl.za lepivost,hloubení rýh 200cm,hor.3,STROJNĚ
VV |  |  |  | 89.964výkres 02. Situace a 03. Podélný profil přípojky , v části D1.13 - IO.103 - VODOVODNÍ PŘÍPOJKA A AREÁLOVÝ ROZVOD VODY=89.964 [A]
TS
P | 3 | 133201101R00 |  | Hloubení šachet v hor.3 do 100 m3 | M3 | 3.96 | 0 |  |  |  | 0 |  | RTS I / 2023 |  | 2
PP |  |  |  | Hloubení šachet v hor.3 do 100 m3
VV |  |  |  | 3.96výkres 02. Situace a 03. Podélný profil přípojky , v části D1.13 - IO.103 - VODOVODNÍ PŘÍPOJKA A AREÁLOVÝ ROZVOD VODY=3.960 [A]
TS
P | 4 | 133201109R00 |  | Příplatek za lepivost - hloubení šachet v hor.3 | M3 | 1.188 | 0 |  |  |  | 0 |  | RTS I / 2023 |  | 2
PP |  |  |  | Příplatek za lepivost - hloubení šachet v hor.3
VV |  |  |  | 1.188výkres 02. Situace a 03. Podélný profil přípojky , v části D1.13 - IO.103 - VODOVODNÍ PŘÍPOJKA A AREÁLOVÝ ROZVOD VODY=1.188 [A]
TS
SD |  | 17 |  | Konstrukce ze zemin
P | 5 | 175100020RA0 |  | Obsyp potrubí štěrkopískem | M3 | 123.481 | 1.67 |  |  |  | 0 |  | RTS I / 2023 |  | 2
PP |  |  |  | Obsyp potrubí štěrkopískem
VV |  |  |  | 123.481výkres 02. Situace a 03. Podélný profil přípojky , v části D1.13 - IO.103 - VODOVODNÍ PŘÍPOJKA A AREÁLOVÝ ROZVOD VODY=123.481 [A]
TS
P | 6 | 174100010RA0 |  | Zásyp jam, rýh a šachet sypaninou | M3 | 159.156 | 0 |  |  |  | 0 |  | RTS I / 2023 |  | 2
PP |  |  |  | Zásyp jam, rýh a šachet sypaninou
VV |  |  |  | 159.156výkres 02. Situace a 03. Podélný profil přípojky , v části D1.13 - IO.103 - VODOVODNÍ PŘÍPOJKA A AREÁLOVÝ ROZVOD VODY=159.156 [A]
TS
SD |  | 45 |  | Podkladní a vedlejší konstrukce (kromě vozovek a železničního svršku)
P | 7 | 451572111RL2 |  | Lože pod potrubí z kameniva těženého 0 - 4 mm | M3 | 17.64 | 1.8908 |  |  |  | 0 |  | RTS I / 2023 |  | 2
PP |  |  |  | Lože pod potrubí z kameniva těženého 0 - 4 mm
VV |  |  |  | 17.64výkres 02. Situace a 03. Podélný profil přípojky , v části D1.13 - IO.103 - VODOVODNÍ PŘÍPOJKA A AREÁLOVÝ ROZVOD VODY=17.640 [A]
TS
SD |  | 85 |  | Potrubí z trub litinových
P | 8 | 857262121R00 |  | Montáž tvarovek litin. jednoos. přír. výkop DN 100 | KUS | 5 | 0.00041 |  |  |  | 0 |  | RTS I / 2023 |  | 2
PP |  |  |  | Montáž tvarovek litin. jednoos. přír. výkop DN 100
VV |  |  |  | 5výkres 02. Situace a 03. Podélný profil přípojky , v části D1.13 - IO.103 - VODOVODNÍ PŘÍPOJKA A AREÁLOVÝ ROZVOD VODY=5.000 [A]
TS
P | 9 | 55259912 |  | Koleno přírubové DN 100-11 1/4° EWS | KUS | 5 | 0.0122 |  |  |  | 0 |  | RTS I / 2023 |  | 2
PP |  |  |  | Koleno přírubové DN 100-11 1/4° EWS
VV |  |  |  | 5výkres 02. Situace a 03. Podélný profil přípojky , v části D1.13 - IO.103 - VODOVODNÍ PŘÍPOJKA A AREÁLOVÝ ROZVOD VODY=5.000 [A]
TS
SD |  | 87 |  | Potrubí z trub plastických, skleněných a čedičových
P | 10 | 871161121R00 |  | Montáž trubek polyetylenových ve výkopu d 32 mm | M | 34 | 0 |  |  |  | 0 |  | RTS I / 2023 |  | 2
PP |  |  |  | Montáž trubek polyetylenových ve výkopu d 32 mm
VV |  |  |  | 34výkres 02. Situace a 03. Podélný profil přípojky , v části D1.13 - IO.103 - VODOVODNÍ PŘÍPOJKA A AREÁLOVÝ ROZVOD VODY=34.000 [A]
TS
P | 11 | 871181121R00 |  | Montáž trubek polyetylenových ve výkopu d 50 mm | M | 52.5 | 0 |  |  |  | 0 |  | RTS I / 2023 |  | 2
PP |  |  |  | Montáž trubek polyetylenových ve výkopu d 50 mm
VV |  |  |  | 52.5výkres 02. Situace a 03. Podélný profil přípojky , v části D1.13 - IO.103 - VODOVODNÍ PŘÍPOJKA A AREÁLOVÝ ROZVOD VODY=52.500 [A]
TS
P | 12 | 871211121R00 |  | Montáž trubek polyetylenových ve výkopu d 63 mm | M | 34 | 0 |  |  |  | 0 |  | RTS I / 2023 |  | 2
PP |  |  |  | Montáž trubek polyetylenových ve výkopu d 63 mm
VV |  |  |  | 34výkres 02. Situace a 03. Podélný profil přípojky , v části D1.13 - IO.103 - VODOVODNÍ PŘÍPOJKA A AREÁLOVÝ ROZVOD VODY=34.000 [A]
TS
P | 13 | 871231121R00 |  | Montáž trubek polyetylenových ve výkopu d 75 mm | M | 7 | 0 |  |  |  | 0 |  | RTS I / 2023 |  | 2
PP |  |  |  | Montáž trubek polyetylenových ve výkopu d 75 mm
VV |  |  |  | 7výkres 02. Situace a 03. Podélný profil přípojky , v části D1.13 - IO.103 - VODOVODNÍ PŘÍPOJKA A AREÁLOVÝ ROZVOD VODY=7.000 [A]
TS
P | 14 | 871241121R00 |  | Montáž potrubí polyetylenového ve výkopu d 90 mm | M | 12 | 0 |  |  |  | 0 |  | RTS I / 2023 |  | 2
PP |  |  |  | Montáž potrubí polyetylenového ve výkopu d 90 mm
VV |  |  |  | 12výkres 02. Situace a 03. Podélný profil přípojky , v části D1.13 - IO.103 - VODOVODNÍ PŘÍPOJKA A AREÁLOVÝ ROZVOD VODY=12.000 [A]
TS
P | 15 | 871251121R00 |  | Montáž trubek polyetylenových ve výkopu d 110 mm | M | 90 | 0 |  |  |  | 0 |  | RTS I / 2023 |  | 2
PP |  |  |  | Montáž trubek polyetylenových ve výkopu d 110 mm
VV |  |  |  | 90výkres 02. Situace a 03. Podélný profil přípojky , v části D1.13 - IO.103 - VODOVODNÍ PŘÍPOJKA A AREÁLOVÝ ROZVOD VODY=90.000 [A]
TS
P | 16 | 877162121R00 |  | Přirážka za 1 spoj elektrotvarovky d 32 mm | KUS | 20 | 0 |  |  |  | 0 |  | RTS I / 2023 |  | 2
PP |  |  |  | Přirážka za 1 spoj elektrotvarovky d 32 mm
VV |  |  |  | 20výkres 02. Situace a 03. Podélný profil přípojky , v části D1.13 - IO.103 - VODOVODNÍ PŘÍPOJKA A AREÁLOVÝ ROZVOD VODY=20.000 [A]
TS
P | 17 | 877182121R00 |  | Přirážka za 1 spoj elektrotvarovky d 50 mm | KUS | 20 | 0 |  |  |  | 0 |  | RTS I / 2023 |  | 2
PP |  |  |  | Přirážka za 1 spoj elektrotvarovky d 50 mm
VV |  |  |  | 20výkres 02. Situace a 03. Podélný profil přípojky , v části D1.13 - IO.103 - VODOVODNÍ PŘÍPOJKA A AREÁLOVÝ ROZVOD VODY=20.000 [A]
TS
P | 18 | 877212121R00 |  | Přirážka za 1 spoj elektrotvarovky d 63 mm | KUS | 20 | 0 |  |  |  | 0 |  | RTS I / 2023 |  | 2
PP |  |  |  | Přirážka za 1 spoj elektrotvarovky d 63 mm
VV |  |  |  | 20výkres 02. Situace a 03. Podélný profil přípojky , v části D1.13 - IO.103 - VODOVODNÍ PŘÍPOJKA A AREÁLOVÝ ROZVOD VODY=20.000 [A]
TS
P | 19 | 877232121R00 |  | Přirážka za 1 spoj elektrotvarovky d 75 mm | KUS | 5 | 0 |  |  |  | 0 |  | RTS I / 2023 |  | 2
PP |  |  |  | Přirážka za 1 spoj elektrotvarovky d 75 mm
VV |  |  |  | 5výkres 02. Situace a 03. Podélný profil přípojky , v části D1.13 - IO.103 - VODOVODNÍ PŘÍPOJKA A AREÁLOVÝ ROZVOD VODY=5.000 [A]
TS
P | 20 | 877242121R00 |  | Přirážka za 1 spoj elektrotvarovky d 90 mm | KUS | 4 | 0 |  |  |  | 0 |  | RTS I / 2023 |  | 2
PP |  |  |  | Přirážka za 1 spoj elektrotvarovky d 90 mm
VV |  |  |  | 4výkres 02. Situace a 03. Podélný profil přípojky , v části D1.13 - IO.103 - VODOVODNÍ PŘÍPOJKA A AREÁLOVÝ ROZVOD VODY=4.000 [A]
TS
P | 21 | 877252121R00 |  | Přirážka za 1 spoj elektrotvarovky d 110 mm | KUS | 22 | 0 |  |  |  | 0 |  | RTS I / 2023 |  | 2
PP |  |  |  | Přirážka za 1 spoj elektrotvarovky d 110 mm
VV |  |  |  | 22výkres 02. Situace a 03. Podélný profil přípojky , v části D1.13 - IO.103 - VODOVODNÍ PŘÍPOJKA A AREÁLOVÝ ROZVOD VODY=22.000 [A]
TS
P | 22 | 286134111 |  | Trubka tlaková RC1 PE100 32x3,0 mm PN16 | M | 3.4 | 0.00027 |  |  |  | 0 |  | RTS I / 2023 |  | 2
PP |  |  |  | Trubka tlaková RC1 PE100 32x3,0 mm PN16
VV |  |  |  | 3.4výkres 02. Situace a 03. Podélný profil přípojky , v části D1.13 - IO.103 - VODOVODNÍ PŘÍPOJKA A AREÁLOVÝ ROZVOD VODY=3.400 [A]
TS
P | 23 | 286134118 |  | Trubka tlaková RC1 PE100 50x4,6 mm PN16 | M | 5.25 | 0.00067 |  |  |  | 0 |  | RTS I / 2023 |  | 2
PP |  |  |  | Trubka tlaková RC1 PE100 50x4,6 mm PN16
VV |  |  |  | 5.25výkres 02. Situace a 03. Podélný profil přípojky , v části D1.13 - IO.103 - VODOVODNÍ PŘÍPOJKA A AREÁLOVÝ ROZVOD VODY=5.250 [A]
TS
P | 24 | 286134121 |  | Trubka tlaková RC1 PE100 63x5,8 mm PN16 | M | 3.4 | 0.00105 |  |  |  | 0 |  | RTS I / 2023 |  | 2
PP |  |  |  | Trubka tlaková RC1 PE100 63x5,8 mm PN16
VV |  |  |  | 3.4výkres 02. Situace a 03. Podélný profil přípojky , v části D1.13 - IO.103 - VODOVODNÍ PŘÍPOJKA A AREÁLOVÝ ROZVOD VODY=3.400 [A]
TS
P | 25 | 286134126 |  | Trubka tlaková RC1 PE100 75x6,8 mm PN16 | M | 0.7 | 0.00147 |  |  |  | 0 |  | RTS I / 2023 |  | 2
PP |  |  |  | Trubka tlaková RC1 PE100 75x6,8 mm PN16
VV |  |  |  | 0.7výkres 02. Situace a 03. Podélný profil přípojky , v části D1.13 - IO.103 - VODOVODNÍ PŘÍPOJKA A AREÁLOVÝ ROZVOD VODY=0.700 [A]
TS
P | 26 | 286134129 |  | Trubka tlaková RC1 PE100 90x8,2 mm PN16 | M | 1.2 | 0.00212 |  |  |  | 0 |  | RTS I / 2023 |  | 2
PP |  |  |  | Trubka tlaková RC1 PE100 90x8,2 mm PN16
VV |  |  |  | 1.2výkres 02. Situace a 03. Podélný profil přípojky , v části D1.13 - IO.103 - VODOVODNÍ PŘÍPOJKA A AREÁLOVÝ ROZVOD VODY=1.200 [A]
TS
P | 27 | 286134133 |  | Trubka tlaková RC1 PE100 110x10 mm PN16 | M | 9 | 0.00314 |  |  |  | 0 |  | RTS I / 2023 |  | 2
PP |  |  |  | Trubka tlaková RC1 PE100 110x10 mm PN16
VV |  |  |  | 9výkres 02. Situace a 03. Podélný profil přípojky , v části D1.13 - IO.103 - VODOVODNÍ PŘÍPOJKA A AREÁLOVÝ ROZVOD VODY=9.000 [A]
TS
P | 28 | 286538092 |  | Elektrotvarovka - koleno 90° W90 d32 | KUS | 2 | 7e-05 |  |  |  | 0 |  | RTS I / 2023 |  | 2
PP |  |  |  | Elektrotvarovka - koleno 90° W90 d32
VV |  |  |  | 2výkres 02. Situace a 03. Podélný profil přípojky , v části D1.13 - IO.103 - VODOVODNÍ PŘÍPOJKA A AREÁLOVÝ ROZVOD VODY=2.000 [A]
TS
P | 29 | 286538002 |  | Elektrotvarovka - spojka UB d32 | KUS | 8 | 6e-05 |  |  |  | 0 |  | RTS I / 2023 |  | 2
PP |  |  |  | Elektrotvarovka - spojka UB d32
VV |  |  |  | 8výkres 02. Situace a 03. Podélný profil přípojky , v části D1.13 - IO.103 - VODOVODNÍ PŘÍPOJKA A AREÁLOVÝ ROZVOD VODY=8.000 [A]
TS
P | 30 | 286538094 |  | Elektrotvarovka - koleno 90° W90 d50 | KUS | 2 | 0.00019 |  |  |  | 0 |  | RTS I / 2023 |  | 2
PP |  |  |  | Elektrotvarovka - koleno 90° W90 d50
VV |  |  |  | 2výkres 02. Situace a 03. Podélný profil přípojky , v části D1.13 - IO.103 - VODOVODNÍ PŘÍPOJKA A AREÁLOVÝ ROZVOD VODY=2.000 [A]
TS
P | 31 | 286538004 |  | Elektrotvarovka - spojka UB d50 | KUS | 10 | 0.00015 |  |  |  | 0 |  | RTS I / 2023 |  | 2
PP |  |  |  | Elektrotvarovka - spojka UB d50
VV |  |  |  | 10výkres 02. Situace a 03. Podélný profil přípojky , v části D1.13 - IO.103 - VODOVODNÍ PŘÍPOJKA A AREÁLOVÝ ROZVOD VODY=10.000 [A]
TS
P | 32 | 286538095 |  | Elektrotvarovka - koleno 90° W90 d63 | KUS | 2 | 0.00034 |  |  |  | 0 |  | RTS I / 2023 |  | 2
PP |  |  |  | Elektrotvarovka - koleno 90° W90 d63
VV |  |  |  | 2výkres 02. Situace a 03. Podélný profil přípojky , v části D1.13 - IO.103 - VODOVODNÍ PŘÍPOJKA A AREÁLOVÝ ROZVOD VODY=2.000 [A]
TS
P | 33 | 286538005 |  | Elektrotvarovka - spojka UB d63 | KUS | 10 | 0.00023 |  |  |  | 0 |  | RTS I / 2023 |  | 2
PP |  |  |  | Elektrotvarovka - spojka UB d63
VV |  |  |  | 10výkres 02. Situace a 03. Podélný profil přípojky , v části D1.13 - IO.103 - VODOVODNÍ PŘÍPOJKA A AREÁLOVÝ ROZVOD VODY=10.000 [A]
TS
P | 34 | 286538096 |  | Elektrotvarovka - koleno 90° W90 d75 | KUS | 1 | 0.0006 |  |  |  | 0 |  | RTS I / 2023 |  | 2
PP |  |  |  | Elektrotvarovka - koleno 90° W90 d75
VV |  |  |  | 1výkres 02. Situace a 03. Podélný profil přípojky , v části D1.13 - IO.103 - VODOVODNÍ PŘÍPOJKA A AREÁLOVÝ ROZVOD VODY=1.000 [A]
TS
P | 35 | 286538006 |  | Elektrotvarovka - spojka UB d75 | KUS | 2 | 0.00032 |  |  |  | 0 |  | RTS I / 2023 |  | 2
PP |  |  |  | Elektrotvarovka - spojka UB d75
VV |  |  |  | 2výkres 02. Situace a 03. Podélný profil přípojky , v části D1.13 - IO.103 - VODOVODNÍ PŘÍPOJKA A AREÁLOVÝ ROZVOD VODY=2.000 [A]
TS
P | 36 | 286538097 |  | Elektrotvarovka - koleno 90° W90 d90 | KUS | 1 | 0.00095 |  |  |  | 0 |  | RTS I / 2023 |  | 2
PP |  |  |  | Elektrotvarovka - koleno 90° W90 d90
VV |  |  |  | 1výkres 02. Situace a 03. Podélný profil přípojky , v části D1.13 - IO.103 - VODOVODNÍ PŘÍPOJKA A AREÁLOVÝ ROZVOD VODY=1.000 [A]
TS
P | 37 | 286538098 |  | Elektrotvarovka - koleno 90° W90 d110 | KUS | 5 | 0.00156 |  |  |  | 0 |  | RTS I / 2023 |  | 2
PP |  |  |  | Elektrotvarovka - koleno 90° W90 d110
VV |  |  |  | 5výkres 02. Situace a 03. Podélný profil přípojky , v části D1.13 - IO.103 - VODOVODNÍ PŘÍPOJKA A AREÁLOVÝ ROZVOD VODY=5.000 [A]
TS
P | 38 | 286538008 |  | Elektrotvarovka - spojka UB d110 | KUS | 6 | 0.00071 |  |  |  | 0 |  | RTS I / 2023 |  | 2
PP |  |  |  | Elektrotvarovka - spojka UB d110
VV |  |  |  | 6výkres 02. Situace a 03. Podélný profil přípojky , v části D1.13 - IO.103 - VODOVODNÍ PŘÍPOJKA A AREÁLOVÝ ROZVOD VODY=6.000 [A]
TS
SD |  | 89 |  | Ostatní konstrukce a práce na trubním vedení
P | 39 | 893412011RA0 |  | Šachta vodoměrná plast.hranatá samonosná v.1850 mm | KUS | 1 | 0.53105 |  |  |  | 0 |  | RTS I / 2023 |  | 2
PP |  |  |  | Šachta vodoměrná plast.hranatá samonosná v.1850 mm
VV |  |  |  | 1výkres 02. Situace a 03. Podélný profil přípojky , v části D1.13 - IO.103 - VODOVODNÍ PŘÍPOJKA A AREÁLOVÝ ROZVOD VODY=1.000 [A]
TS
P | 40 | 891211221R00 |  | Montáž vodovod. šoupátek šacht. kolečko DN 50 | KUS | 2 | 0.00021 |  |  |  | 0 |  | RTS I / 2023 |  | 2
PP |  |  |  | Montáž vodovod. šoupátek šacht. kolečko DN 50
VV |  |  |  | 2výkres 02. Situace a 03. Podélný profil přípojky , v části D1.13 - IO.103 - VODOVODNÍ PŘÍPOJKA A AREÁLOVÝ ROZVOD VODY=2.000 [A]
TS
P | 41 | 891215321R00 |  | Montáž zpětných klapek DN 50 | KUS | 2 | 0.00021 |  |  |  | 0 |  | RTS I / 2023 |  | 2
PP |  |  |  | Montáž zpětných klapek DN 50
VV |  |  |  | 2výkres 02. Situace a 03. Podélný profil přípojky , v části D1.13 - IO.103 - VODOVODNÍ PŘÍPOJKA A AREÁLOVÝ ROZVOD VODY=2.000 [A]
TS
P | 42 | 891261221R00 |  | Montáž vodovod. šoupátek šacht. kolečko DN 100 | KUS | 1 | 0.00041 |  |  |  | 0 |  | RTS I / 2023 |  | 2
PP |  |  |  | Montáž vodovod. šoupátek šacht. kolečko DN 100
VV |  |  |  | 1výkres 02. Situace a 03. Podélný profil přípojky , v části D1.13 - IO.103 - VODOVODNÍ PŘÍPOJKA A AREÁLOVÝ ROZVOD VODY=1.000 [A]
TS
P | 43 | 891265321R00 |  | Montáž zpětných klapek DN 100 | KUS | 1 | 0.00041 |  |  |  | 0 |  | RTS I / 2023 |  | 2
PP |  |  |  | Montáž zpětných klapek DN 100
VV |  |  |  | 1výkres 02. Situace a 03. Podélný profil přípojky , v části D1.13 - IO.103 - VODOVODNÍ PŘÍPOJKA A AREÁLOVÝ ROZVOD VODY=1.000 [A]
TS
P | 44 | 891267211R00 |  | Montáž hydrantů nadzemních DN 100 | KUS | 1 | 0.00278 |  |  |  | 0 |  | RTS I / 2023 |  | 2
PP |  |  |  | Montáž hydrantů nadzemních DN 100
VV |  |  |  | 1výkres 02. Situace a 03. Podélný profil přípojky , v části D1.13 - IO.103 - VODOVODNÍ PŘÍPOJKA A AREÁLOVÝ ROZVOD VODY=1.000 [A]
TS
P | 45 | 891261111R00 |  | Montáž vodovodních šoupátek ve výkopu DN 100 | KUS | 1 | 0.00041 |  |  |  | 0 |  | RTS I / 2023 |  | 2
PP |  |  |  | Montáž vodovodních šoupátek ve výkopu DN 100
VV |  |  |  | 1výkres 02. Situace a 03. Podélný profil přípojky , v části D1.13 - IO.103 - VODOVODNÍ PŘÍPOJKA A AREÁLOVÝ ROZVOD VODY=1.000 [A]
TS
P | 46 | 891216131R00 |  | Montáž sacích košů ventilových v objektech DN 50 | KUS | 1 | 0.0001 |  |  |  | 0 |  | RTS I / 2023 |  | 2
PP |  |  |  | Montáž sacích košů ventilových v objektech DN 50
VV |  |  |  | 1výkres 02. Situace a 03. Podélný profil přípojky , v části D1.13 - IO.103 - VODOVODNÍ PŘÍPOJKA A AREÁLOVÝ ROZVOD VODY=1.000 [A]
TS
P | 47 | 891266131R00 |  | Montáž sacích košů ventilových v objektech DN 100 | KUS | 1 | 0.00021 |  |  |  | 0 |  | RTS I / 2023 |  | 2
PP |  |  |  | Montáž sacích košů ventilových v objektech DN 100
VV |  |  |  | 1výkres 02. Situace a 03. Podélný profil přípojky , v části D1.13 - IO.103 - VODOVODNÍ PŘÍPOJKA A AREÁLOVÝ ROZVOD VODY=1.000 [A]
TS
P | 48 | 892233111R00 |  | Desinfekce vodovodního potrubí DN 70 | M | 120.5 | 0 |  |  |  | 0 |  | RTS I / 2023 |  | 2
PP |  |  |  | Desinfekce vodovodního potrubí DN 70
VV |  |  |  | 120.5=120.500 [A]
TS
P | 49 | 892241111R00 |  | Tlaková zkouška vodovodního potrubí DN 80 | M | 132.5 | 0 |  |  |  | 0 |  | RTS I / 2023 |  | 2
PP |  |  |  | Tlaková zkouška vodovodního potrubí DN 80
VV |  |  |  | 132.5=132.500 [A]
TS
P | 50 | 892271111R00 |  | Tlaková zkouška vodovodního potrubí DN 125 | M | 7 | 0 |  |  |  | 0 |  | RTS I / 2023 |  | 2
PP |  |  |  | Tlaková zkouška vodovodního potrubí DN 125
VV |  |  |  | 7výkres 02. Situace a 03. Podélný profil přípojky , v části D1.13 - IO.103 - VODOVODNÍ PŘÍPOJKA A AREÁLOVÝ ROZVOD VODY=7.000 [A]
TS
P | 51 | 892273111R00 |  | Desinfekce vodovodního potrubí DN 125 | M | 7 | 0 |  |  |  | 0 |  | RTS I / 2023 |  | 2
PP |  |  |  | Desinfekce vodovodního potrubí DN 125
VV |  |  |  | 7výkres 02. Situace a 03. Podélný profil přípojky , v části D1.13 - IO.103 - VODOVODNÍ PŘÍPOJKA A AREÁLOVÝ ROZVOD VODY=7.000 [A]
TS
P | 52 | 892372111R00 |  | Zabezpečení konců vodovod. potrubí DN 300 | ÚSEK | 5 | 0.03503 |  |  |  | 0 |  | RTS I / 2023 |  | 2
PP |  |  |  | Zabezpečení konců vodovod. potrubí DN 300
VV |  |  |  | 5výkres 02. Situace a 03. Podélný profil přípojky , v části D1.13 - IO.103 - VODOVODNÍ PŘÍPOJKA A AREÁLOVÝ ROZVOD VODY=5.000 [A]
TS
P | 53 | 42228300 |  | šoupátko 4000E2 DN 50 přírubové, voda | KUS | 2 | 0.011 |  |  |  | 0 |  | RTS I / 2023 |  | 2
PP |  |  |  | šoupátko 4000E2 DN 50 přírubové, voda
VV |  |  |  | 2výkres 02. Situace a 03. Podélný profil přípojky , v části D1.13 - IO.103 - VODOVODNÍ PŘÍPOJKA A AREÁLOVÝ ROZVOD VODY=2.000 [A]
TS
P | 54 | 42200850 |  | kolo ruční DN 50 | KUS | 2 | 0.001 |  |  |  | 0 |  | RTS I / 2023 |  | 2
PP |  |  |  | kolo ruční DN 50
VV |  |  |  | 2výkres 02. Situace a 03. Podélný profil přípojky , v části D1.13 - IO.103 - VODOVODNÍ PŘÍPOJKA A AREÁLOVÝ ROZVOD VODY=2.000 [A]
TS
P | 55 | 42215050 |  | Ventil zpětný přímý Z 25-111-616 II DN 50 | KUS | 2 | 0.0117 |  |  |  | 0 |  | RTS I / 2023 |  | 2
PP |  |  |  | Ventil zpětný přímý Z 25-111-616 II DN 50
VV |  |  |  | 2výkres 02. Situace a 03. Podélný profil přípojky , v části D1.13 - IO.103 - VODOVODNÍ PŘÍPOJKA A AREÁLOVÝ ROZVOD VODY=2.000 [A]
TS
P | 56 | 42228312 |  | šoupátko 4000E2 DN 100 přírubové, voda | KUS | 1 | 0.0245 |  |  |  | 0 |  | R položka |  | 2
PP |  |  |  | šoupátko 4000E2 DN 100 přírubové, voda
VV |  |  |  | 1výkres 02. Situace a 03. Podélný profil přípojky , v části D1.13 - IO.103 - VODOVODNÍ PŘÍPOJKA A AREÁLOVÝ ROZVOD VODY=1.000 [A]
TS
P | 57 | 42200860 |  | kolo ruční DN 100 | KUS | 1 | 0.0013 |  |  |  | 0 |  | RTS I / 2023 |  | 2
PP |  |  |  | kolo ruční DN 100
VV |  |  |  | 1výkres 02. Situace a 03. Podélný profil přípojky , v části D1.13 - IO.103 - VODOVODNÍ PŘÍPOJKA A AREÁLOVÝ ROZVOD VODY=1.000 [A]
TS
P | 58 | 42215059 |  | Ventil zpětný přímý Z 25-111-616 II DN 100 | KUS | 1 | 0.0375 |  |  |  | 0 |  | RTS I / 2023 |  | 2
PP |  |  |  | Ventil zpětný přímý Z 25-111-616 II DN 100
VV |  |  |  | 1výkres 02. Situace a 03. Podélný profil přípojky , v části D1.13 - IO.103 - VODOVODNÍ PŘÍPOJKA A AREÁLOVÝ ROZVOD VODY=1.000 [A]
TS
P | 59 | 422736184 |  | Hydrant nadz. , DN 100, Rd 1,50m | KUS | 1 | 0.089 |  |  |  | 0 |  | RTS I / 2023 |  | 2
PP |  |  |  | Hydrant nadz. , DN 100, Rd 1,50m
VV |  |  |  | 1výkres 02. Situace a 03. Podélný profil přípojky , v části D1.13 - IO.103 - VODOVODNÍ PŘÍPOJKA A AREÁLOVÝ ROZVOD VODY=1.000 [A]
TS
P | 60 | 42228312 | 1 | šoupátko 4000E2 DN 100 přírubové, voda | KUS | 1 | 0.0245 |  |  |  | 0 |  | RTS I / 2023 |  | 2
PP |  |  |  | šoupátko 4000E2 DN 100 přírubové, voda
VV |  |  |  | 1výkres 02. Situace a 03. Podélný profil přípojky , v části D1.13 - IO.103 - VODOVODNÍ PŘÍPOJKA A AREÁLOVÝ ROZVOD VODY=1.000 [A]
TS
P | 61 | 42293200 |  | souprava zemní 9000E2 DN50 -100, 1,5m | KUS | 1 | 0.0053 |  |  |  | 0 |  | RTS I / 2023 |  | 2
PP |  |  |  | souprava zemní 9000E2 DN50 -100, 1,5m
VV |  |  |  | 1výkres 02. Situace a 03. Podélný profil přípojky , v části D1.13 - IO.103 - VODOVODNÍ PŘÍPOJKA A AREÁLOVÝ ROZVOD VODY=1.000 [A]
TS
P | 62 | 42200750 |  | poklop uliční šoupátkový 1750 - voda | KUS | 1 | 0.0113 |  |  |  | 0 |  | RTS I / 2023 |  | 2
PP |  |  |  | poklop uliční šoupátkový 1750 - voda
VV |  |  |  | 1výkres 02. Situace a 03. Podélný profil přípojky , v části D1.13 - IO.103 - VODOVODNÍ PŘÍPOJKA A AREÁLOVÝ ROZVOD VODY=1.000 [A]
TS
P | 63 | 422935368 |  | přírubové spoj. - pro PE,PVC č.0400 100/110 | KUS | 12 | 0.0063 |  |  |  | 0 |  | RTS I / 2023 |  | 2
PP |  |  |  | přírubové spoj. - pro PE,PVC č.0400 100/110
VV |  |  |  | 12výkres 02. Situace a 03. Podélný profil přípojky , v části D1.13 - IO.103 - VODOVODNÍ PŘÍPOJKA A AREÁLOVÝ ROZVOD VODY=12.000 [A]
TS
P | 64 | 42273970 |  | Koš sací s klapkou , DN 50, PN 10 | KUS | 1 | 0.01 |  |  |  | 0 |  | RTS I / 2023 |  | 2
PP |  |  |  | Koš sací s klapkou , DN 50, PN 10
VV |  |  |  | 1výkres 02. Situace a 03. Podélný profil přípojky , v části D1.13 - IO.103 - VODOVODNÍ PŘÍPOJKA A AREÁLOVÝ ROZVOD VODY=1.000 [A]
TS
P | 65 | 422935360 |  | přírubové spoj. - pro PE,PVC č.0400 50/63 | KUS | 5 | 0.0037 |  |  |  | 0 |  | RTS I / 2023 |  | 2
PP |  |  |  | přírubové spoj. - pro PE,PVC č.0400 50/63
VV |  |  |  | 5výkres 02. Situace a 03. Podélný profil přípojky , v části D1.13 - IO.103 - VODOVODNÍ PŘÍPOJKA A AREÁLOVÝ ROZVOD VODY=5.000 [A]
TS
P | 66 | 42273979 |  | Koš sací s klapkou , DN 100, PN 10 | KUS | 1 | 0.022 |  |  |  | 0 |  | RTS I / 2023 |  | 2
PP |  |  |  | Koš sací s klapkou , DN 100, PN 10
VV |  |  |  | 1výkres 02. Situace a 03. Podélný profil přípojky , v části D1.13 - IO.103 - VODOVODNÍ PŘÍPOJKA A AREÁLOVÝ ROZVOD VODY=1.000 [A]
TS
SD |  | H27 |  | Vedení trubní dálková a přípojná
P | 67 | 998276101R00 |  | Přesun hmot, trubní vedení plastová, otevř. výkop | T | 241.159 | 0 |  |  |  | 0 |  | RTS I / 2023 |  | 2
PP |  |  |  | Přesun hmot, trubní vedení plastová, otevř. výkop
VV |  |  |  | 241.159=241.159 [A]
TS

## IO.104.1
SŽDC05 |  |  |  | Soupis prací objektu | [10 empty] | 3
6
S | Stavba: | 521320063_Zm08 |  | Areál HZS Nymburk | [6 empty] | E.2 |  | Aspe | 0,00 | 2
O | Objekt: | E.2 |  | Pozemní stavební objekty | [9 empty] | 15,00 | 2
Typ | Poř. číslo | Kód položky | Varianta | Název položky | MJ | Množství | Jednotková hmotnost | Celková hmotnost |  |  | Jednotková cena |  | Cenové soustavy | 21,00 | 2
Dodávka
[9 empty] | Jednotková | Celkem | Jednotková | Celkem |  |  |  | Počet položek s nulovou cenou
O1 |  | IO.104.1 |  | Přípojka splaškové a dešťové kanalizace + areálová kanalizace - nezpůsobilé
SD |  | 13 |  | Hloubené vykopávky
P | 1 | 132201211R00 |  | Hloubení rýh š.do 200 cm hor.3 do 100 m3,STROJNĚ | M3 | 90.655 | 0 |  |  |  | 0 |  | RTS I / 2023 |  | 2
PP |  |  |  | Hloubení rýh š.do 200 cm hor.3 do 100 m3,STROJNĚ
VV |  |  |  | 4.05*(1.76+1.47)*0.8/2=5.233 [A] (13.86-4.05)*(1.47+1.23)*0.8/2=10.595 [B] (25-13.86)*(1.23+1.23)*0.8/2=10.962 [C] 25*1.215*0.8=24.300 [D] 11.48*1.38*0.8=12.674 [E] (64.65-61.48)*(1.68+1.56)*0.8/2=4.108 [F] (66.97-64.65)*(1.68+2.62)*0.8/2=3.990 [G] (73.88-66.97)*(1.62+1.61)*0.8/2=8.928 [H] (79.48-73.88)*(1.61+1.77)*0.8/2=7.571 [I] (81.1-79.48)*1.77*0.8=2.294 [J] Celkem: A+B+C+D+E+F+G+H+I+J=90.655 [K]
TS
P | 2 | 132201219R00 |  | Přípl.za lepivost,hloubení rýh 200cm,hor.3,STROJNĚ | M3 | 27.196 | 0 |  |  |  | 0 |  | RTS I / 2023 |  | 2
PP |  |  |  | Přípl.za lepivost,hloubení rýh 200cm,hor.3,STROJNĚ
VV |  |  |  | 90.65464*0.3 zemní práce dle PD část IO.104=27.196 [A]
TS
P | 3 | 133201101R00 |  | Hloubení šachet v hor.3 do 100 m3 | M3 | 18.628 | 0 |  |  |  | 0 |  | RTS I / 2023 |  | 2
PP |  |  |  | Hloubení šachet v hor.3 do 100 m3
VV |  |  |  | 2*2*3.83=15.320 [A] 1.5*1.5*1.47=3.308 [B] Celkem: A+B=18.628 [C]
TS
P | 4 | 133201109R00 |  | Příplatek za lepivost - hloubení šachet v hor.3 | M3 | 5.588 | 0 |  |  |  | 0 |  | RTS I / 2023 |  | 2
PP |  |  |  | Příplatek za lepivost - hloubení šachet v hor.3
VV |  |  |  | 18.6275*0.3 zemní práce dle PD část IO.104=5.588 [A]
TS
P | 5 | RO170.901 | 901 | Nakládání s odpadem - odpad ze zeminy a kamení zatříděný do Katalogu odpadů pod kódem 17 05 04 | T | 12.885 | 0 |  |  |  | 0 |  | RTS I / 2023 |  | 2
PP |  |  |  | Nakládání s odpadem - odpad ze zeminy a kamení zatříděný do Katalogu odpadů pod kódem 17 05 04
VV |  |  |  | 90.655-77.77odvoz zeminy na skládku včetně skládkovného=12.885 [A] = Celkem: A+B=
TS |  |  |  | Evidenční položka. Neoceňovat v objektu SO/PS, položka se oceňuje pouze v objektu SO-90-90. Položka nákládání s odpady zahrnuje činnosti a náklady spojené s tímto nakládáním tj. manipulace, úprava, přeprava na koncové zařízení s následným využitím, odstraněním respektive uložením na tomto zařízení pro využití nebo odstranění odpadu včetně všech poplatků. Položka zahrnuje též náklady na odborné činnosti spojené s nakládáním s odpady (posuzování nebezpečných vlastností, kategorizace odpadů, evidence a prokazování množství a způsobu nakládání s jednotlivými druhy odpadu).
SD |  | 17 |  | Konstrukce ze zemin
P | 6 | 175100020RA0 |  | Obsyp potrubí štěrkopískem | M3 | 24.605 | 0 |  |  |  | 0 |  | RTS I / 2023 |  | 2
PP |  |  |  | Obsyp potrubí štěrkopískem
VV |  |  |  | 77.05*0.375*0.8=23.115 [A] 4.05*0.8*0.46=1.490 [B] Celkem: A+B=24.605 [C]
TS
P | 7 | 174100010RA0 |  | Zásyp jam, rýh a šachet sypaninou | M3 | 77.767 | 0 |  |  |  | 0 |  | RTS I / 2023 |  | 2
PP |  |  |  | Zásyp jam, rýh a šachet sypaninou
VV |  |  |  | 90.65464+18.6275=109.282 [A] -24.6054=-24.605 [B] -6.488=-6.488 [C] -77.05*0.075*0.075*0.25*3.1415=-0.340 [D] -4.05*0.16*0.16*0.25*3.1415=-0.081 [E] = = Celkem: A+B+C+D+E+F+G=
TS
SD |  | 45 |  | Podkladní a vedlejší konstrukce (kromě vozovek a železničního svršku)
P | 8 | 451572111RL2 |  | Lože pod potrubí z kameniva těženého 0 - 4 mm | M3 | 6.488 | 0 |  |  |  | 0 |  | RTS I / 2023 |  | 2
PP |  |  |  | Lože pod potrubí z kameniva těženého 0 - 4 mm
VV |  |  |  | 81.1*0.8*0.1 dle PD část IO.104=6.488 [A]
TS
SD |  | 87 |  | Potrubí z trub plastických, skleněných a čedičových
P | 9 | 871231121R00 |  | Montáž trubek polyetylenových ve výkopu d 75 mm | M | 77.05 | 0 |  |  |  | 0 |  | RTS I / 2023 |  | 2
PP |  |  |  | Montáž trubek polyetylenových ve výkopu d 75 mm
VV |  |  |  | 77.05výkres 02. Situace, v části D1.14 - IO.104 - PŘÍPOJKA SPLAŠKOVÉ A DEŠŤOVÉ KANALIZACE + AREÁLOVÁ KANALIZACE=77.050 [A]
TS
P | 10 | 286134125 |  | Trubka tlaková RC1 PE100 75x6,8 mm PN16 | M | 80.903 | 0 |  |  |  | 0 |  | RTS I / 2023 |  | 2
PP |  |  |  | Trubka tlaková RC1 PE100 75x6,8 mm PN16
VV |  |  |  | 80.903výkres 02. Situace, v části D1.14 - IO.104 - PŘÍPOJKA SPLAŠKOVÉ A DEŠŤOVÉ KANALIZACE + AREÁLOVÁ KANALIZACE=80.903 [A]
TS
P | 11 | 871313121RU3.1 |  | Montáž trub z plastu, gumový kroužek, DN 150 včetně dodávky trub KG SN4 150x4,0x5000 | M | 4.05 | 0 |  |  |  | 0 |  | R položka |  | 2
PP |  |  |  | Montáž trub z plastu, gumový kroužek, DN 150 včetně dodávky trub KG SN4 150x4,0x5000
VV |  |  |  | 4.05 výkres 02. Situace, v části D1.14 - IO.104 - PŘÍPOJKA SPLAŠKOVÉ A DEŠŤOVÉ KANALIZACE + AREÁLOVÁ KANALIZACE=4.050 [A]
TS
SD |  | 89 |  | Ostatní konstrukce a práce na trubním vedení
P | 12 | 892241111R00 |  | Tlaková zkouška vodovodního potrubí DN 80 | M | 77.05 | 0 |  |  |  | 0 |  | RTS I / 2023 |  | 2
PP |  |  |  | Tlaková zkouška vodovodního potrubí DN 80
VV |  |  |  | 77.05výkres 02. Situace, v části D1.14 - IO.104 - PŘÍPOJKA SPLAŠKOVÉ A DEŠŤOVÉ KANALIZACE + AREÁLOVÁ KANALIZACE=77.050 [A]
TS
P | 13 | 892372111R00 |  | Zabezpečení konců vodovod. potrubí DN 300 | ÚSEK | 1 | 0 |  |  |  | 0 |  | RTS I / 2023 |  | 2
PP |  |  |  | Zabezpečení konců vodovod. potrubí DN 300
VV |  |  |  | 1výkres 02. Situace, v části D1.14 - IO.104 - PŘÍPOJKA SPLAŠKOVÉ A DEŠŤOVÉ KANALIZACE + AREÁLOVÁ KANALIZACE=1.000 [A]
TS
P | 14 | 892916111R00 |  | Utěsnění přípojek do DN 200 při zkoušce kanal. | SADA | 2 | 0 |  |  |  | 0 |  | RTS I / 2023 |  | 2
PP |  |  |  | Utěsnění přípojek do DN 200 při zkoušce kanal.
VV |  |  |  | 2výkres 02. Situace, v části D1.14 - IO.104 - PŘÍPOJKA SPLAŠKOVÉ A DEŠŤOVÉ KANALIZACE + AREÁLOVÁ KANALIZACE=2.000 [A]
TS
P | 15 | 892661111R00 |  | Zkouška těsnosti kanalizace DN do 600, vodou | M | 4.05 | 0 |  |  |  | 0 |  | RTS I / 2023 |  | 2
PP |  |  |  | Zkouška těsnosti kanalizace DN do 600, vodou
VV |  |  |  | 4.05výkres 02. Situace, v části D1.14 - IO.104 - PŘÍPOJKA SPLAŠKOVÉ A DEŠŤOVÉ KANALIZACE + AREÁLOVÁ KANALIZACE=4.050 [A]
TS
P | 16 | 894211111R00 |  | Šachty z betonu kruhové,dno C 25/30,potrubí DN 200 | KUS | 1 | 0 |  |  |  | 0 |  | RTS I / 2023 |  | 2
PP |  |  |  | Šachty z betonu kruhové,dno C 25/30,potrubí DN 200
VV |  |  |  | 1výkres 02. Situace, v části D1.14 - IO.104 - PŘÍPOJKA SPLAŠKOVÉ A DEŠŤOVÉ KANALIZACE + AREÁLOVÁ KANALIZACE=1.000 [A]
TS
P | 17 | 894118001RT3 |  | Přípl.za dalších 0,60m výšky vstupu,šachty na potr | KUS | 4 | 0 |  |  |  | 0 |  | RTS I / 2023 |  | 2
PP |  |  |  | Přípl.za dalších 0,60m výšky vstupu,šachty na potr
VV |  |  |  | 4výkres 02. Situace, v části D1.14 - IO.104 - PŘÍPOJKA SPLAŠKOVÉ A DEŠŤOVÉ KANALIZACE + AREÁLOVÁ KANALIZACE=4.000 [A]
TS
P | 18 | 899102111RT2 |  | Osazení poklopu s rámem do 100 kg | KUS | 1 | 0 |  |  |  | 0 |  | RTS I / 2023 |  | 2
PP |  |  |  | Osazení poklopu s rámem do 100 kg
VV |  |  |  | 1výkres 02. Situace, v části D1.14 - IO.104 - PŘÍPOJKA SPLAŠKOVÉ A DEŠŤOVÉ KANALIZACE + AREÁLOVÁ KANALIZACE=1.000 [A]
TS
P | 19 | 894432112R00 |  | Osazení plastové šachty revizní prům.425 mm | KUS | 1 | 0 |  |  |  | 0 |  | RTS I / 2023 |  | 2
PP |  |  |  | Osazení plastové šachty revizní prům.425 mm
VV |  |  |  | 1výkres 02. Situace, v části D1.14 - IO.104 - PŘÍPOJKA SPLAŠKOVÉ A DEŠŤOVÉ KANALIZACE + AREÁLOVÁ KANALIZACE=1.000 [A]
TS
P | 20 | 286136696 |  | Trubka TS kanalizace SDR17 400x23,7 mm | M | 1.2 | 0 |  |  |  | 0 |  | RTS I / 2023 |  | 2
PP |  |  |  | Trubka TS kanalizace SDR17 400x23,7 mm
VV |  |  |  | 1.2výkres 02. Situace, v části D1.14 - IO.104 - PŘÍPOJKA SPLAŠKOVÉ A DEŠŤOVÉ KANALIZACE + AREÁLOVÁ KANALIZACE=1.200 [A]
TS
P | 21 | 59224208 |  | Poklop betonový 425/7 t | KUS | 1 | 0 |  |  |  | 0 |  | RTS I / 2023 |  | 2
PP |  |  |  | Poklop betonový 425/7 t
VV |  |  |  | 1výkres 02. Situace, v části D1.14 - IO.104 - PŘÍPOJKA SPLAŠKOVÉ A DEŠŤOVÉ KANALIZACE + AREÁLOVÁ KANALIZACE=1.000 [A]
TS
P | 22 | 28697190 |  | Dno šachetní PP DN 400/110 mm KG přímé T1 | KUS | 1 | 0 |  |  |  | 0 |  | RTS I / 2023 |  | 2
PP |  |  |  | Dno šachetní PP DN 400/110 mm KG přímé T1
VV |  |  |  | 1výkres 02. Situace, v části D1.14 - IO.104 - PŘÍPOJKA SPLAŠKOVÉ A DEŠŤOVÉ KANALIZACE + AREÁLOVÁ KANALIZACE=1.000 [A]
TS
P | 23 | 725100098R |  | Betonová nádrž | KUS | 1 | 0.04179 |  |  |  | 0 |  | R položka |  | 2
PP |  |  |  | Betonová nádrž
VV |  |  |  | 1výkres 06. Akumulační nádrž dešťových vod, v části D1.14 - IO.104 - PŘÍPOJKA SPLAŠKOVÉ A DEŠŤOVÉ KANALIZACE + AREÁLOVÁ KANALIZACE=1.000 [A]
TS |  |  |  | Jedná se o sestavu tří vzájemně propojených nádrží rozměrově definovaných dle výkresu D1.14.06 - AKUMULAČNÍ NÁDRŽ DEŠŤOVÝCH VOD. Veškeré výrobky jsou vyrobeny z vodostavebního betonu. Nádrž je staticky navžena na vztlak spodní vody, která může být až po strop nádrže při zásypu zeminy min. 600 mm, je ale nutno provést kontrolní výpočet dle daných podmínek statikem. Kontrolní výpočet bude součástí výrobně technické dokumentace tohoto výrobku. Položka dále zahrnuje: - výkopové práce a zemní práce spojené s osazením nádrží do terénu - štěrkový podsyp 120 mm - podkladová železobetonová deska 150 mm - pískové lůžko 30 mm - kompletace výrobku na stavbě - jeřáb pro kompletaci - nosnost do 90 t - propojení sestavy RN - dodávka vody a elektrické energie potřebné pro kompletaci výrobku - čerpání vody z výkopů - vytýčení poloh, zkouška vodotěsnosti na stavbě - zabezpečení vody a uzavíracích balónu, nátěry proti spodní vodě - statický výpočet - vstupní komíny a poklopy, spádování dna, vnitřní nátěry - probetonování dilatační spáry
P | 27 | 725100099R |  | Technologická část - úpravna vody | KUS | 1 | 0.04179 |  |  |  | 0 |  | R položka |  | 2
PP |  |  |  | Technologická část - úpravna vody
VV |  |  |  | 1výkres 09. Technologické schéma, v části D1.14 - IO.104 - PŘÍPOJKA SPLAŠKOVÉ A DEŠŤOVÉ KANALIZACE + AREÁLOVÁ KANALIZACE=1.000 [A]
TS |  |  |  | Úpravna DV pro WC a pračky Položka zahrnuje: VN 3/6F 0,75kW 230V 20m kabel, ponorné čerpadlo se spínací skříní s plovákem – 1ks Vodárna - příslušenství GWS 1001 stojatá - 1 ks JSY-LF-A/T 1', filtr s automatickým zpětným proplachem (Přepážkový filtr na studenou vodu s automatickým proplachem, filtrační nádoba z vysoce kvalitního plastu PN 16, mosazná příruba s připojovacím šroubením, postříbřené filtrační síto z nerezové oceli s antibakteriálním účinkem, standardní poréznost síta 0,1 mm, čištění síta zpětným proplachem (odsávací lišty), nepřerušovaná dodávka filtrované vody, keramický odkalovací ventil, odvod vody do otevřeného odpadního systému 1/2' hadicí) - 1 ks NW32 1 1/4' - 25um (Filtr na studenou vodu s cyklonovou separací hrubých nečistot, vč. připojení. Výměnné PP filtrační síto v široké škále poréznosti, standardní poréznost 25 mikronů. Nízká tlaková ztráta. Odkalení filtrační nádoby 1/2' odtokem) - 1 ks EKO UVH 3, nízkotlaká UV jednotka (Nízkotlaká UV výbojka 254 nm pro domácnosti, na pitnou vodu, 1 trubice. Nerez nádoba třída 304L, měření počtu provozních hodin, indikace provozního stavu, spínač + ochranná pojistka, garantovaná životnost lampy maz 13 000 hodin v závislosti na provozu, hodnota dávky garantována pro konec životnosti lampy a světelnou propustnost 98 %) - 1 ks Pokud jsou pro specifikaci použita konkrétní označení výrobků, a to s ohledem na skutečnost, že jiný způsob technické specifikace nemůže být dostatečně přesný nebo srozumitelný (zejména ve vztahu ke kompatibilitě jednotlivých prvků navrhovaného řešení), je možné nahradit takto specifikovaná zařízení jiným zařízením poskytujícím rovnocenné technické řešení a návrhové parametry stanovené tímto projektem a specifikací konkrétního výrobku a zařízení. Podmínkou je, aby všechny použité výrobky byly plně kompatibilní vzájemně mezi sebou i se stávajícím zařízením a vybavením provozovatele stavby bez nutností změn v technickém řešení v této části projektu i v jiných částech projektu.
P | 28 | 725100100R |  | Technologická část - čerpací zařízení včetně příslušenství, dodávka a montáž a uvedení do provozu | KUS | 1 | 0.04179 |  |  |  | 0 |  | R položka |  | 2
PP |  |  |  | Technologická část - čerpací zařízení včetně příslušenství, dodávka a montáž a uvedení do provozu
VV |  |  |  | 1výkres 09. Technologické schéma, v části D1.14 - IO.104 - PŘÍPOJKA SPLAŠKOVÉ A DEŠŤOVÉ KANALIZACE + AREÁLOVÁ KANALIZACE=1.000 [A]
TS |  |  |  | Drenážní čerpadla Drenážní čerpadla - 6m3/h při H=20m (Ponorné čerpadlo s řezacím systémem pro čerpání odpadní vody s obsahem měkkých částic. Čerpadlo je vybaveno 10 m kabelem otevřeným vícekanálovým oběžným kolem s horizontálním výstupem. Model není dodáván s řídící jednotkou. Krytí motoru: IP 68 Provoz: přerušovaný) - 2 ks Plovákový spínač 15m HO7RNF - 4 ks Samoupínací systém KK 50/R 2' (Samoupínací systém pro spouštění a vytahování čerpadla) - 2 ks Vodicí kolejnice (KKR 50-1, KK(R)65) 1 m, (1 dvojice) - 6 ks Zpětná klapka, 2' (Kulová zpětná klapka, pro čerpadla materiál litina) - 2 ks Uzavírací klapka, bronz, 2'(pro čerpadla) - 2 ks Spínací skříň pro dvě čerpadla 3x400V 0,55-7,5kW 2-15A (spínací skříň pro dvě čerpadla IP55) - 1 ks Plnící čerpadlo hasičských vozů Plnící čerpadlo hasičského vozu - 60m3/h při H=10, MASTER MXS1340-T44 - 1 ks Samoupínací systém KK 80/80 (Samoupínací systém pro spouštění a vytahování čerpadla) - 1 ks Vodicí kolejnice 1/2' 1 m, (1 dvojice) - 3 ks Spínací skříň 3X400V 0,55-7,5kW 2-15A (spínací skříň pro jedno čerpadlo IP55) - 1 ks Plovákový spínač 15m HO7RNF - 1 ks Filtr plnění 100Y30 – 1ks Položka zahrnuje: - uvedení do provozu, proškolení obsluhy, zpracování provozníhi řádu Pokud jsou pro specifikaci použita konkrétní označení výrobků, a to s ohledem na skutečnost, že jiný způsob technické specifikace nemůže být dostatečně přesný nebo srozumitelný (zejména ve vztahu ke kompatibilitě jednotlivých prvků navrhovaného řešení), je možné nahradit takto specifikovaná zařízení jiným zařízením poskytujícím rovnocenné technické řešení a návrhové parametry stanovené tímto projektem a specifikací konkrétního výrobku a zařízení. Podmínkou je, aby všechny použité výrobky byly plně kompatibilní vzájemně mezi sebou i se stávajícím zařízením a vybavením provozovatele stavby bez nutností změn v technickém řešení v této části projektu i v jiných částech projektu.
SD |  | 97 |  | Prorážení otvorů a ostatní bourací práce
P | 24 | 970051160R00 |  | Vrtání jádrové do ŽB do D 160 mm | M | 0.2 | 0 |  |  |  | 0 |  | RTS I / 2023 |  | 2
PP |  |  |  | Vrtání jádrové do ŽB do D 160 mm
VV |  |  |  | 0.2výkres 06. Akumulační nádrž dešťových vod, v části D1.14 - IO.104 - PŘÍPOJKA SPLAŠKOVÉ A DEŠŤOVÉ KANALIZACE + AREÁLOVÁ KANALIZACE=0.200 [A]
TS
P | 25 | 970051080R00 |  | Vrtání jádrové do ŽB do D 80 mm | M | 0.2 | 0 |  |  |  | 0 |  | RTS I / 2023 |  | 2
PP |  |  |  | Vrtání jádrové do ŽB do D 80 mm
VV |  |  |  | 0.2výkres 06. Akumulační nádrž dešťových vod, v části D1.14 - IO.104 - PŘÍPOJKA SPLAŠKOVÉ A DEŠŤOVÉ KANALIZACE + AREÁLOVÁ KANALIZACE=0.200 [A]
TS
P | 26 | 970051200R00 |  | Vrtání jádrové do ŽB do D 200 mm | M | 0.2 | 0 |  |  |  | 0 |  | RTS I / 2023 |  | 2
PP |  |  |  | Vrtání jádrové do ŽB do D 200 mm
VV |  |  |  | 0.2výkres 06. Akumulační nádrž dešťových vod, v části D1.14 - IO.104 - PŘÍPOJKA SPLAŠKOVÉ A DEŠŤOVÉ KANALIZACE + AREÁLOVÁ KANALIZACE=0.200 [A]
TS

## IO.104.2
SŽDC05 |  |  |  | Soupis prací objektu | [10 empty] | 3
6
S | Stavba: | 521320063_Zm08 |  | Areál HZS Nymburk | [6 empty] | E.2 |  | Aspe | 0,00 | 2
O | Objekt: | E.2 |  | Pozemní stavební objekty | [9 empty] | 15,00 | 2
Typ | Poř. číslo | Kód položky | Varianta | Název položky | MJ | Množství | Jednotková hmotnost | Celková hmotnost |  |  | Jednotková cena |  | Cenové soustavy | 21,00 | 2
Dodávka
[9 empty] | Jednotková | Celkem | Jednotková | Celkem |  |  |  | Počet položek s nulovou cenou
O1 |  | IO.104.2 |  | Odvodnění parkoviště a dvora - nezpůsobilé
SD |  | 13 |  | Hloubené vykopávky
P | 1 | 132201210R00 |  | Hloubení rýh š.do 200 cm hor.3 do 50 m3,STROJNĚ | M3 | 19.872 | 0 |  |  |  | 0 |  | RTS I / 2023 |  | 2
PP |  |  |  | Hloubení rýh š.do 200 cm hor.3 do 50 m3,STROJNĚ
VV |  |  |  | (6.4+4.2+3.8+1.6+1+1+1.7+1)*0.8*1.2zemní práce dle PD část IO.104=19.872 [A]
TS
P | 2 | 132201219R00 |  | Přípl.za lepivost,hloubení rýh 200cm,hor.3,STROJNĚ | M3 | 5.962 | 0 |  |  |  | 0 |  | RTS I / 2023 |  | 2
PP |  |  |  | Přípl.za lepivost,hloubení rýh 200cm,hor.3,STROJNĚ
VV |  |  |  | 0.3*19.872 dle PD část IO.104=5.962 [A]
TS
P | 3 | 131201110R00 |  | Hloubení nezapaž. jam hor.3 do 50 m3, STROJNĚ | M3 | 24.739 | 0 |  |  |  | 0 |  | RTS I / 2023 |  | 2
PP |  |  |  | Hloubení nezapaž. jam hor.3 do 50 m3, STROJNĚ
VV |  |  |  | 0.25*3*3*3.1415*3.5 dle PD část IO.104=24.739 [A]
TS
SD |  | 15 |  | Roubení
P | 4 | 151101101R00 |  | Pažení a rozepření stěn rýh - příložné - hl.do 2 m | M2 | 28.98 | 0 |  |  |  | 0 |  | RTS I / 2023 |  | 2
PP |  |  |  | Pažení a rozepření stěn rýh - příložné - hl.do 2 m
VV |  |  |  | (6.4+4.2+3.8+1.6+1+1+1.7+1)*0.35*4 dle PD část IO.104=28.980 [A]
TS
P | 5 | 151101111R00 |  | Odstranění pažení stěn rýh - příložné - hl. do 2 m | M2 | 28.98 | 0 |  |  |  | 0 |  | RTS I / 2023 |  | 2
PP |  |  |  | Odstranění pažení stěn rýh - příložné - hl. do 2 m
VV |  |  |  | (6.4+4.2+3.8+1.6+1+1+1.7+1)*0.35*4 dle PD část IO.104=28.980 [A]
TS
SD |  | 17 |  | Konstrukce ze zemin
P | 6 | 175100020RA0 |  | Obsyp potrubí štěrkopískem | M3 | 7.618 | 0 |  |  |  | 0 |  | RTS I / 2023 |  | 2
PP |  |  |  | Obsyp potrubí štěrkopískem
VV |  |  |  | (6.4+4.2+3.8+1.6+1+1+1.7+1)*0.8*0.46 dle PD část IO.104=7.618 [A]
TS
P | 7 | 174100010RA0 |  | Zásyp jam, rýh a šachet sypaninou | M3 | 25.916 | 0 |  |  |  | 0 |  | RTS I / 2023 |  | 2
PP |  |  |  | Zásyp jam, rýh a šachet sypaninou
VV |  |  |  | 19.782+24.73931=44.521 [A] -7.6176-2.484=-10.102 [B] -0.25*2.24*2.24*3.1415*1.67=-6.581 [C] -1.2*1.2*0.25*3.1415*1.7=-1.923 [D] Celkem: A+B+C+D=25.915 [E]
TS
SD |  | 27 |  | Základy
P | 8 | 273311116R00 |  | Beton základ. desek prostý z cem. portlad. C 16/20 | M3 | 0.938 | 0 |  |  |  | 0 |  | RTS I / 2023 |  | 2
PP |  |  |  | Beton základ. desek prostý z cem. portlad. C 16/20
VV |  |  |  | 2.5*2.5*0.15 dle PD část IO.104=0.938 [A]
TS
SD |  | 45 |  | Podkladní a vedlejší konstrukce (kromě vozovek a železničního svršku)
P | 9 | 451572111RL2 |  | Lože pod potrubí z kameniva těženého 0 - 4 mm | M3 | 2.484 | 0 |  |  |  | 0 |  | RTS I / 2023 |  | 2
PP |  |  |  | Lože pod potrubí z kameniva těženého 0 - 4 mm
VV |  |  |  | (6.4+4.2+3.8+1.6+1+1+1.7+1)*0.8*0.15 dle PD část IO.104=2.484 [A]
TS
P | 10 | 451535111R00 |  | Podkladní vrstva tl. do 25 cm ze štěrku | M3 | 1.06 | 0 |  |  |  | 0 |  | RTS I / 2023 |  | 2
PP |  |  |  | Podkladní vrstva tl. do 25 cm ze štěrku
VV |  |  |  | 3*3*0.25*3.1415*0.15 dle PD část IO.104=1.060 [A]
TS
SD |  | 87 |  | Potrubí z trub plastických, skleněných a čedičových
P | 11 | 871313121RU3 |  | Montáž trub z plastu, gumový kroužek, DN 150 vč. dodávky | M | 20.7 | 0 |  |  |  | 0 |  | RTS I / 2023 |  | 2
PP |  |  |  | Montáž trub z plastu, gumový kroužek, DN 150 vč. dodávky
VV |  |  |  | (6.4+4.2+3.8+1.6+1+1+1.7+1) dle PD část IO.104=20.700 [A]
TS
SD |  | 89 |  | Ostatní konstrukce a práce na trubním vedení
P | 12 | 892571111R00 |  | Zkouška těsnosti kanalizace DN do 200, vodou | M | 20.7 | 0 |  |  |  | 0 |  | RTS I / 2023 |  | 2
PP |  |  |  | Zkouška těsnosti kanalizace DN do 200, vodou
VV |  |  |  | (6.4+4.2+3.8+1.6+1+1+1.7+1) dle PD část IO.104=20.700 [A]
TS
P | 13 | 892573111R00 |  | Zabezpečení konců kanal. potrubí DN do 200, vodou | ÚSEK | 10 | 0 |  |  |  | 0 |  | RTS I / 2023 |  | 2
PP |  |  |  | Zabezpečení konců kanal. potrubí DN do 200, vodou
VV |  |  |  | 10výkres 02. Situace, v části D1.14 - IO.104 - PŘÍPOJKA SPLAŠKOVÉ A DEŠŤOVÉ KANALIZACE + AREÁLOVÁ KANALIZACE=10.000 [A]
TS
P | 14 | 894800013R00 |  | Osazení odlučovače ropných látek průtok do 30 l/s | KUS | 1 | 0 |  |  |  | 0 |  | RTS I / 2023 |  | 2
PP |  |  |  | Osazení odlučovače ropných látek průtok do 30 l/s
VV |  |  |  | 1výkres 02. Situace, v části D1.14 - IO.104 - PŘÍPOJKA SPLAŠKOVÉ A DEŠŤOVÉ KANALIZACE + AREÁLOVÁ KANALIZACE=1.000 [A]
TS
P | 15 | 56241521 |  | Odlučovač rop ASIO AS TOP 20 RC | KUS | 1 | 0 |  |  |  | 0 |  | RTS I / 2023 |  | 2
PP |  |  |  | Odlučovač rop ASIO AS TOP 20 RC
VV |  |  |  | 1výkres 02. Situace, v části D1.14 - IO.104 - PŘÍPOJKA SPLAŠKOVÉ A DEŠŤOVÉ KANALIZACE + AREÁLOVÁ KANALIZACE=1.000 [A]
TS
SD |  | 90 |  | Hodinové zúčtovací sazby (HZS)
P | 16 | 900R032 |  | HZS napojování žlabů a vpusti | h | 20 | 0 |  |  |  | 0 |  | R položka |  | 2
PP |  |  |  | HZS napojování žlabů a vpusti
VV |  |  |  | 20viz. 01. technická zpráva a 02. Situace, v části D1.14 - IO.104 - PŘÍPOJKA SPLAŠKOVÉ A DEŠŤOVÉ KANALIZACE + AREÁLOVÁ KANALIZACE=20.000 [A]
TS
SD |  | H27 |  | Vedení trubní dálková a přípojná
P | 17 | 998276101R00 |  | Přesun hmot, trubní vedení plastová, otevř. výkop | T | 22.612 | 0 |  |  |  | 0 |  | RTS I / 2023 |  | 2
PP |  |  |  | Přesun hmot, trubní vedení plastová, otevř. výkop
VV |  |  |  | 22.612=22.612 [A]
TS

## IO.104.3
SŽDC05 |  |  |  | Soupis prací objektu | [10 empty] | 3
6
S | Stavba: | 521320063_Zm08 |  | Areál HZS Nymburk | [6 empty] | E.2 |  | Aspe | 0,00 | 2
O | Objekt: | E.2 |  | Pozemní stavební objekty | [9 empty] | 15,00 | 2
Typ | Poř. číslo | Kód položky | Varianta | Název položky | MJ | Množství | Jednotková hmotnost | Celková hmotnost |  |  | Jednotková cena |  | Cenové soustavy | 21,00 | 2
Dodávka
[9 empty] | Jednotková | Celkem | Jednotková | Celkem |  |  |  | Počet položek s nulovou cenou
O1 |  | IO.104.3 |  | Výtlak dešťové kanalizace - nezpůsobilé
SD |  | 11 |  | Přípravné a přidružené práce
P | 1 | 113151115R00 |  | Fréz.živič krytu pl.do 500 m2,pruh do 75 cm,tl.6cm | M2 | 212.1 | 0 |  |  |  | 0 |  | RTS I / 2023 |  | 2
PP |  |  |  | Fréz.živič krytu pl.do 500 m2,pruh do 75 cm,tl.6cm
VV |  |  |  | (147.20-5.8)*1.5 dle PD část IO.104=212.100 [A]
TS
SD |  | 13 |  | Hloubené vykopávky
P | 2 | 132201211R00 |  | Hloubení rýh š.do 200 cm hor.3 do 100 m3,STROJNĚ | M3 | 99.8 | 0 |  |  |  | 0 |  | RTS I / 2023 |  | 2
PP |  |  |  | Hloubení rýh š.do 200 cm hor.3 do 100 m3,STROJNĚ
VV |  |  |  | 96.6=96.600 [A] 2*0.8*2=3.200 [B] Celkem: A+B=99.800 [C]
TS
P | 3 | 132201219R00 |  | Přípl.za lepivost,hloubení rýh 200cm,hor.3,STROJNĚ | M3 | 29.94 | 0 |  |  |  | 0 |  | RTS I / 2023 |  | 2
PP |  |  |  | Přípl.za lepivost,hloubení rýh 200cm,hor.3,STROJNĚ
VV |  |  |  | 0.3*(96.6+2*0.8*2) dle PD část IO.104=29.940 [A]
TS
SD |  | 15 |  | Roubení
P | 4 | 151101101R00 |  | Pažení a rozepření stěn rýh - příložné - hl.do 2 m | M2 | 447.8 | 0 |  |  |  | 0 |  | RTS I / 2023 |  | 2
PP |  |  |  | Pažení a rozepření stěn rýh - příložné - hl.do 2 m
VV |  |  |  | 439.8+8 dle PD část IO.104=447.800 [A]
TS
P | 5 | 151101111R00 |  | Odstranění pažení stěn rýh - příložné - hl. do 2 m | M2 | 447.8 | 0 |  |  |  | 0 |  | RTS I / 2023 |  | 2
PP |  |  |  | Odstranění pažení stěn rýh - příložné - hl. do 2 m
VV |  |  |  | 439.8+8 dle PD část IO.104=447.800 [A]
TS
SD |  | 17 |  | Konstrukce ze zemin
P | 6 | 175100020RA0 |  | Obsyp potrubí štěrkopískem | M3 | 37.916 | 0 |  |  |  | 0 |  | RTS I / 2023 |  | 2
PP |  |  |  | Obsyp potrubí štěrkopískem
VV |  |  |  | 37.18=37.180 [A] 2*0.8*0.46=0.736 [B] Celkem: A+B=37.916 [C]
TS
P | 7 | 174100010RA0 |  | Zásyp jam, rýh a šachet sypaninou | M3 | 45.384 | 0 |  |  |  | 0 |  | RTS I / 2023 |  | 2
PP |  |  |  | Zásyp jam, rýh a šachet sypaninou
VV |  |  |  | 96.6-37.916-16.26-2*0.8*0.15+2*2*0.8 zásypy dle PD část IO.104=45.384 [A]
TS
SD |  | 45 |  | Podkladní a vedlejší konstrukce (kromě vozovek a železničního svršku)
P | 8 | 451572111RL2 |  | Lože pod potrubí z kameniva těženého 0 - 4 mm | M3 | 16.5 | 0 |  |  |  | 0 |  | RTS I / 2023 |  | 2
PP |  |  |  | Lože pod potrubí z kameniva těženého 0 - 4 mm
VV |  |  |  | 16.26+2*0.8*0.15 dle PD část IO.104=16.500 [A]
TS
SD |  | 56 |  | Podkladní vrstvy komunikací, letišť a ploch
P | 9 | 566501111R00 |  | Úprava krytu kamenivem drceným do 0,10 m3/m2 | M2 | 883.2 | 0 |  |  |  | 0 |  | RTS I / 2023 |  | 2
PP |  |  |  | Úprava krytu kamenivem drceným do 0,10 m3/m2
VV |  |  |  | 6*147.2*1 dle PD část IO.104=883.200 [A]
TS
SD |  | 57 |  | Kryty pozemních komunikací, letišť a ploch z kameniva nebo živičné
P | 10 | 577112115RT3 |  | Beton asfalt. ACO 11 S modifik. š. do 3 m, tl.6 cm | M2 | 147.2 | 0 |  |  |  | 0 |  | RTS I / 2023 |  | 2
PP |  |  |  | Beton asfalt. ACO 11 S modifik. š. do 3 m, tl.6 cm
VV |  |  |  | 147.2 viz. 01. technická zpráva a 02. Situace, v části D1.14 - IO.104 - PŘÍPOJKA SPLAŠKOVÉ A DEŠŤOVÉ KANALIZACE + AREÁLOVÁ KANALIZACE=147.200 [A]
TS
SD |  | 87 |  | Potrubí z trub plastických, skleněných a čedičových
P | 11 | 871231121R00 |  | Montáž trubek polyetylenových ve výkopu d 75 mm | M | 145.2 | 0 |  |  |  | 0 |  | RTS I / 2023 |  | 2
PP |  |  |  | Montáž trubek polyetylenových ve výkopu d 75 mm
VV |  |  |  | 145.2viz. 01. technická zpráva a 02. Situace, v části D1.14 - IO.104 - PŘÍPOJKA SPLAŠKOVÉ A DEŠŤOVÉ KANALIZACE + AREÁLOVÁ KANALIZACE=145.200 [A]
TS
P | 12 | 28613746 |  | Trubka tlaková PE HD (PE 80) D 75 x 6,8 mm PN 10 | M | 152.46 | 0 |  |  |  | 0 |  | RTS I / 2023 |  | 2
PP |  |  |  | Trubka tlaková PE HD (PE 80) D 75 x 6,8 mm PN 10
VV |  |  |  | 152.46viz. 01. technická zpráva a 02. Situace, v části D1.14 - IO.104 - PŘÍPOJKA SPLAŠKOVÉ A DEŠŤOVÉ KANALIZACE + AREÁLOVÁ KANALIZACE=152.460 [A]
TS
P | 13 | 871311111R00 |  | Montáž trubek z tvrdého PVC ve výkopu d 160 mm | M | 2 | 0 |  |  |  | 0 |  | RTS I / 2023 |  | 2
PP |  |  |  | Montáž trubek z tvrdého PVC ve výkopu d 160 mm
VV |  |  |  | 2viz. 01. technická zpráva a 02. Situace, v části D1.14 - IO.104 - PŘÍPOJKA SPLAŠKOVÉ A DEŠŤOVÉ KANALIZACE + AREÁLOVÁ KANALIZACE=2.000 [A]
TS
P | 14 | 28611261.A |  | Trubka kanalizační KGEM SN 8 PVC 160x4,7x3000 | KUS | 1 | 0 |  |  |  | 0 |  | RTS I / 2023 |  | 2
PP |  |  |  | Trubka kanalizační KGEM SN 8 PVC 160x4,7x3000
VV |  |  |  | 1viz. 01. technická zpráva a 02. Situace, v části D1.14 - IO.104 - PŘÍPOJKA SPLAŠKOVÉ A DEŠŤOVÉ KANALIZACE + AREÁLOVÁ KANALIZACE=1.000 [A]
TS
SD |  | 89 |  | Ostatní konstrukce a práce na trubním vedení
P | 15 | 892271111R00 |  | Tlaková zkouška vodovodního potrubí DN 125 | M | 145.2 | 0 |  |  |  | 0 |  | RTS I / 2023 |  | 2
PP |  |  |  | Tlaková zkouška vodovodního potrubí DN 125
VV |  |  |  | 145.2viz. 01. technická zpráva a 02. Situace, v části D1.14 - IO.104 - PŘÍPOJKA SPLAŠKOVÉ A DEŠŤOVÉ KANALIZACE + AREÁLOVÁ KANALIZACE=145.200 [A]
TS
P | 16 | 899731113R00 |  | Vodič signalizační CYY 4 mm2 | M | 149.2 | 0 |  |  |  | 0 |  | RTS I / 2023 |  | 2
PP |  |  |  | Vodič signalizační CYY 4 mm2
VV |  |  |  | 149.2viz. 01. technická zpráva a 02. Situace, v části D1.14 - IO.104 - PŘÍPOJKA SPLAŠKOVÉ A DEŠŤOVÉ KANALIZACE + AREÁLOVÁ KANALIZACE=149.200 [A]
TS
P | 17 | 894431411RAB |  | Šachta D 600 mm, dl.šach.roury 1,00 m, přímá, dno KG D 160 mm, poklop litina 40 t | KUS | 1 | 0 |  |  |  | 0 |  | RTS I / 2023 |  | 2
PP |  |  |  | Šachta D 600 mm, dl.šach.roury 1,00 m, přímá, dno KG D 160 mm, poklop litina 40 t
VV |  |  |  | 1viz. 01. technická zpráva a 02. Situace, v části D1.14 - IO.104 - PŘÍPOJKA SPLAŠKOVÉ A DEŠŤOVÉ KANALIZACE + AREÁLOVÁ KANALIZACE=1.000 [A]
TS
P | 18 | 893111121R00 |  | Šachta vodoměrná prefa 1,2 x 0,9 m, výška 2,0 m | KUS | 1 | 0 |  |  |  | 0 |  | RTS I / 2023 |  | 2
PP |  |  |  | Šachta vodoměrná prefa 1,2 x 0,9 m, výška 2,0 m
VV |  |  |  | 1viz. 01. technická zpráva a 02. Situace, v části D1.14 - IO.104 - PŘÍPOJKA SPLAŠKOVÉ A DEŠŤOVÉ KANALIZACE + AREÁLOVÁ KANALIZACE=1.000 [A]
TS
SD |  | 90 |  | Hodinové zúčtovací sazby (HZS)
P | 19 | 900 R04R |  | HZS - montáž a dodávka vodoměrné sestavy | h | 40 | 0 |  |  |  | 0 |  | R položka |  | 2
PP |  |  |  | HZS - montáž a dodávka vodoměrné sestavy
VV |  |  |  | 40 viz. 01. technická zpráva a 02. Situace, v části D1.14 - IO.104 - PŘÍPOJKA SPLAŠKOVÉ A DEŠŤOVÉ KANALIZACE + AREÁLOVÁ KANALIZACE=40.000 [A]
TS
SD |  | 97 |  | Prorážení otvorů a ostatní bourací práce
P | 20 | 970041080R00 |  | Vrtání jádrové do prostého betonu do D 80 mm | M | 0.1 | 0 |  |  |  | 0 |  | RTS I / 2023 |  | 2
PP |  |  |  | Vrtání jádrové do prostého betonu do D 80 mm
VV |  |  |  | 0.1viz. 01. technická zpráva a 02. Situace, v části D1.14 - IO.104 - PŘÍPOJKA SPLAŠKOVÉ A DEŠŤOVÉ KANALIZACE + AREÁLOVÁ KANALIZACE=0.100 [A]
TS
SD |  | H27 |  | Vedení trubní dálková a přípojná
P | 21 | 998276101R00 |  | Přesun hmot, trubní vedení plastová, otevř. výkop | T | 305.462 | 0 |  |  |  | 0 |  | RTS I / 2023 |  | 2
PP |  |  |  | Přesun hmot, trubní vedení plastová, otevř. výkop
VV |  |  |  | 305.462=305.462 [A]
TS
SD |  | M46 |  | Zemní práce při montážích
P | 22 | 460490012R00 |  | Fólie výstražná z PVC, šířka 33 cm | M | 145.2 | 0 |  |  |  | 0 |  | RTS I / 2023 |  | 2
PP |  |  |  | Fólie výstražná z PVC, šířka 33 cm
VV |  |  |  | 145.2viz. 01. technická zpráva a 02. Situace, v části D1.14 - IO.104 - PŘÍPOJKA SPLAŠKOVÉ A DEŠŤOVÉ KANALIZACE + AREÁLOVÁ KANALIZACE=145.200 [A]
TS
P | 23 | 460030081RT2 |  | Řezání spáry v asfaltu nebo betonu | M | 278.8 | 0 |  |  |  | 0 |  | RTS I / 2023 |  | 2
PP |  |  |  | Řezání spáry v asfaltu nebo betonu
VV |  |  |  | (145.20-5.8)*2 dle PD část IO.104=278.800 [A]
TS

## IO.106
SŽDC05 |  |  |  | Soupis prací objektu | [10 empty] | 3
6
S | Stavba: | 521320063_Zm08 |  | Areál HZS Nymburk | [6 empty] | E.2 |  | Aspe | 0,00 | 2
O | Objekt: | E.2 |  | Pozemní stavební objekty | [9 empty] | 15,00 | 2
Typ | Poř. číslo | Kód položky | Varianta | Název položky | MJ | Množství | Jednotková hmotnost | Celková hmotnost |  |  | Jednotková cena |  | Cenové soustavy | 21,00 | 2
Dodávka
[9 empty] | Jednotková | Celkem | Jednotková | Celkem |  |  |  | Počet položek s nulovou cenou
O1 |  | IO.106 |  | Napojení objektu na SŽ - CTD - nezpůsobilé
SD |  | D1 |  | 1. Rozvaděče vč. příslušenství
P | 1 | RPol459 |  | Rozvaděč pro telekomunikace | KS | 2 | 0 |  |  |  | 0 |  | R položka |  | 2
PP |  |  |  | Rozvaděč pro telekomunikace
VV |  |  |  | 2 - viz. výkres D1.16-03=2.000 [A]
TS |  |  |  | 1) položka zahrnuje veškerý potřebný drobný instalační materiál pro ucelenou montáž doplnění rozvaděče rozvaděč pod omítku pro 100 párů, vč. zemnící svorky, sv. šedý, rozměry 319x205x118mm (VxŠxH) použití venkovní / vnitřní, IP 54, IK 10, vč. nosníků zářezových modulů, uzamykatelné víko
P | 2 | RPol458 |  | Zářezový modul | KS | 4 | 0 |  |  |  | 0 |  | R položka |  | 2
PP |  |  |  | Zářezový modul
VV |  |  |  | 4viz. 01.2 - Seznam materiálu, v části D1.16 IO.106 NAPOJENÍ OBJEKTU NA ROZVODY SŽ s.o. CTD=4.000 [A]
TS |  |  |  | Zářezová svorkovnice pro 10 párů rozpojovací určená k upevnění na montážní nosníky v rozvaděčích pro telekomunikace
SD |  | D2 |  | 2. Kabely vč. příslušenství
P | 3 | RPol460 |  | Kabel optický SM 9/125, 48 vl., typ vlákna G.675A, pro univerzální (vnitřní/venkovní) použití | M | 630 | 0 |  |  |  | 0 |  | R položka |  | 2
PP |  |  |  | Kabel optický SM 9/125, 48 vl., typ vlákna G.675A, pro univerzální (vnitřní/venkovní) použití
VV |  |  |  | 630viz. 01.2 - Seznam materiálu, v části D1.16 IO.106 NAPOJENÍ OBJEKTU NA ROZVODY SŽ s.o. CTD=630.000 [A]
TS
P | 4 | RPol461 |  | Konektor Pigtail 9/125 E2000/APC | KS | 48 | 0 |  |  |  | 0 |  | R položka |  | 2
PP |  |  |  | Konektor Pigtail 9/125 E2000/APC
VV |  |  |  | 48viz. 01.2 - Seznam materiálu, v části D1.16 IO.106 NAPOJENÍ OBJEKTU NA ROZVODY SŽ s.o. CTD=48.000 [A]
TS
P | 5 | RPol462 |  | Kabelová chránička HDPE 40/32mm, modrá ( v zemi) | M | 125 | 0 |  |  |  | 0 |  | R položka |  | 2
PP |  |  |  | Kabelová chránička HDPE 40/32mm, modrá ( v zemi)
VV |  |  |  | 125viz. 01.2 - Seznam materiálu, v části D1.16 IO.106 NAPOJENÍ OBJEKTU NA ROZVODY SŽ s.o. CTD=125.000 [A]
TS
P | 6 | RPol463 |  | Spojka chráničky HDPE 40/32mm | KS | 2 | 0 |  |  |  | 0 |  | R položka |  | 2
PP |  |  |  | Spojka chráničky HDPE 40/32mm
VV |  |  |  | 2viz. 01.2 - Seznam materiálu, v části D1.16 IO.106 NAPOJENÍ OBJEKTU NA ROZVODY SŽ s.o. CTD=2.000 [A]
TS
P | 7 | RPol464 |  | Koncovka chráničky pro HDPE 40mm, pro kabel 5,0-9,0mm | KS | 4 | 0 |  |  |  | 0 |  | R položka |  | 2
PP |  |  |  | Koncovka chráničky pro HDPE 40mm, pro kabel 5,0-9,0mm
VV |  |  |  | 4viz. 01.2 - Seznam materiálu, v části D1.16 IO.106 NAPOJENÍ OBJEKTU NA ROZVODY SŽ s.o. CTD=4.000 [A]
TS
P | 8 | RPol465 |  | Kabelová chránička ohebná, dvouplášťová, rudá, korugovaná, d 75mm ( v zemi) | M | 9 | 0 |  |  |  | 0 |  | R položka |  | 2
PP |  |  |  | Kabelová chránička ohebná, dvouplášťová, rudá, korugovaná, d 75mm ( v zemi)
VV |  |  |  | 9dle kabelové tabulky v.č. 01.3 uvedené v PD=9.000 [A]
TS
P | 9 | RPol466 |  | Elektronická značka BallMarker, oranžová (pro novou kab. komoru a novou část optického kabelu) | KS | 9 | 0 |  |  |  | 0 |  | R položka |  | 2
PP |  |  |  | Elektronická značka BallMarker, oranžová (pro novou kab. komoru a novou část optického kabelu)
VV |  |  |  | 9viz. 01.2 - Seznam materiálu, v části D1.16 IO.106 NAPOJENÍ OBJEKTU NA ROZVODY SŽ s.o. CTD=9.000 [A]
TS
P | 10 | RPol467 |  | Kabel telekomunikační TCEPKPFLE 20XN 0,6 ( v zemi) | M | 80 | 0 |  |  |  | 0 |  | R položka |  | 2
PP |  |  |  | Kabel telekomunikační TCEPKPFLE 20XN 0,6 ( v zemi)
VV |  |  |  | 80viz. 01.2 - Seznam materiálu, v části D1.16 IO.106 NAPOJENÍ OBJEKTU NA ROZVODY SŽ s.o. CTD=80.000 [A]
TS
P | 11 | RPol468 |  | Kabel sdělovací SYKFY 10x2x0,5 (pod omítkou) | M | 10 | 0 |  |  |  | 0 |  | R položka |  | 2
PP |  |  |  | Kabel sdělovací SYKFY 10x2x0,5 (pod omítkou)
VV |  |  |  | 10viz. 01.2 - Seznam materiálu, v části D1.16 IO.106 NAPOJENÍ OBJEKTU NA ROZVODY SŽ s.o. CTD=10.000 [A]
TS
P | 12 | RPol469 |  | Instalační trubka PVC ohebná, d 20mm (pod omítkou) | M | 6 | 0 |  |  |  | 0 |  | R položka |  | 2
PP |  |  |  | Instalační trubka PVC ohebná, d 20mm (pod omítkou)
VV |  |  |  | 6viz. 01.2 - Seznam materiálu, v části D1.16 IO.106 NAPOJENÍ OBJEKTU NA ROZVODY SŽ s.o. CTD=6.000 [A]
TS
P | 13 | RPol462 | 1 | Kabelová chránička HDPE 40/32mm, modrá ( v zemi) | M | 150 | 0 |  |  |  | 0 |  | R položka |  | 2
PP |  |  |  | Kabelová chránička HDPE 40/32mm, modrá ( v zemi)
VV |  |  |  | 150viz. 01.2 - Seznam materiálu, v části D1.16 IO.106 NAPOJENÍ OBJEKTU NA ROZVODY SŽ s.o. CTD=150.000 [A]
TS
P | 14 | RPol463 | 1 | Spojka chráničky HDPE 40/32mm | KS | 2 | 0 |  |  |  | 0 |  | R položka |  | 2
PP |  |  |  | Spojka chráničky HDPE 40/32mm
VV |  |  |  | 2viz. 01.2 - Seznam materiálu, v části D1.16 IO.106 NAPOJENÍ OBJEKTU NA ROZVODY SŽ s.o. CTD=2.000 [A]
TS
P | 15 | RPol470 |  | Koncovka s ventilkem pro HDPE 40mm, tlak. řada PN16 | KS | 2 | 0 |  |  |  | 0 |  | R položka |  | 2
PP |  |  |  | Koncovka s ventilkem pro HDPE 40mm, tlak. řada PN16
VV |  |  |  | 2viz. 01.2 - Seznam materiálu, v části D1.16 IO.106 NAPOJENÍ OBJEKTU NA ROZVODY SŽ s.o. CTD=2.000 [A]
TS
P | 16 | RPol465 | 1 | Kabelová chránička ohebná, dvouplášťová, rudá, korugovaná, d 75mm ( v zemi) | M | 25 | 0 |  |  |  | 0 |  | R položka |  | 2
PP |  |  |  | Kabelová chránička ohebná, dvouplášťová, rudá, korugovaná, d 75mm ( v zemi)
VV |  |  |  | 25viz. 01.2 - Seznam materiálu, v části D1.16 IO.106 NAPOJENÍ OBJEKTU NA ROZVODY SŽ s.o. CTD=25.000 [A]
TS
P | 17 | RPol471 |  | Elektronická značka tzv. BallMarker, oranžová (pro novou rez. chráničku pro připojení obj. SEE) | KS | 11 | 0 |  |  |  | 0 |  | R položka |  | 2
PP |  |  |  | Elektronická značka tzv. BallMarker, oranžová (pro novou rez. chráničku pro připojení obj. SEE)
VV |  |  |  | 11 - viz. výkres D1.16-02 a 03=11.000 [A]
TS
SD |  | D3 |  | 3. Podružný materiál, přeprava materiálu
P | 18 | RPol472 |  | Podružný drobný materiál | CELK | 1 | 0 |  |  |  | 0 |  | R položka |  | 2
PP |  |  |  | Podružný drobný materiál
VV
TS |  |  |  | Drobný montážní materiál pro ucelenou kompletaci celého souboru (popis. kabelové štítky, kabelové pásky, popisy rozvaděčů apod.)
SD |  | D4 |  | 4. Související činnosti
P | 20 | RPol476 |  | Provedení kontrolních měření optického kabelu, výchozí revize s vypracováním výchozí revizní zprávy | KS | 1 | 0 |  |  |  | 0 |  | R položka |  | 2
PP |  |  |  | Provedení kontrolních měření optického kabelu, výchozí revize s vypracováním výchozí revizní zprávy
VV |  |  |  | 1viz. 01. Technická zpráva, v části D1.16 IO.106 NAPOJENÍ OBJEKTU NA ROZVODY SŽ s.o. CTD=1.000 [A]
TS
P | 21 | RPol57 |  | Provedení kontrolních měření metalického kabelu, výchozí revize s vypracováním výchozí revizní zprávy | KS | 1 | 0 |  |  |  | 0 |  | R položka |  | 2
PP |  |  |  | Provedení kontrolních měření metalického kabelu, výchozí revize s vypracováním výchozí revizní zprávy
VV |  |  |  | 1viz. 01. Technická zpráva, v části D1.16 IO.106 NAPOJENÍ OBJEKTU NA ROZVODY SŽ s.o. CTD=1.000 [A]
TS
SD |  | D5 |  | 5. Stavební přípomoce
P | 22 | RPol478 |  | Zhotovení kapsy pro rozvaděč do 350x220x150mm (VxŠxH) | KS | 2 | 0 |  |  |  | 0 |  | R položka |  | 2
PP |  |  |  | Zhotovení kapsy pro rozvaděč do 350x220x150mm (VxŠxH)
VV |  |  |  | 2- viz. výkres D1.16-03=2.000 [A]
TS
P | 23 | RPol479 |  | Prostup cihlovou stěnou do O 30mm do délky 0,5m | KS | 1 | 0 |  |  |  | 0 |  | R položka |  | 2
PP |  |  |  | Prostup cihlovou stěnou do O 30mm do délky 0,5m
VV |  |  |  | 1viz. 01.2 - Seznam materiálu, v části D1.16 IO.106 NAPOJENÍ OBJEKTU NA ROZVODY SŽ s.o. CTD=1.000 [A]
TS
P | 24 | RPol30 |  | Sekání kabelové drážky v cihlové zdi do 30x40mm | M | 5 | 0 |  |  |  | 0 |  | R položka |  | 2
PP |  |  |  | Sekání kabelové drážky v cihlové zdi do 30x40mm
VV |  |  |  | 5viz. 01.2 - Seznam materiálu, v části D1.16 IO.106 NAPOJENÍ OBJEKTU NA ROZVODY SŽ s.o. CTD=5.000 [A]
TS
SD |  | D6 |  | 6. Zemní práce
P | 25 | RPol480 |  | Výkop pro kabelovou komoru 1,8x1,8x0,8m (ŠxDxH), vč. písk. lože, zásypu a zhutnění terénu | KS | 1 | 0 |  |  |  | 0 |  | R položka |  | 2
PP |  |  |  | Výkop pro kabelovou komoru 1,8x1,8x0,8m (ŠxDxH), vč. písk. lože, zásypu a zhutnění terénu
VV |  |  |  | 1 - viz. výkres D1.16-02 a 04=1.000 [A]
TS |  |  |  | 2) položka zahrnuje výkop, pískové lože, výstražnou fólii, zpětný zásyp výkopu, závěrečnou úpravu terénu a odvoz a skládkovné za přebytečný výkopek
P | 26 | RPol86 |  | Kabelový výkop, 0,4x0,8m (ŠxH), kompl. vč. písk. lože, fólie, zásypu a konečné úpravy terénu | M | 150 | 0 |  |  |  | 0 |  | R položka |  | 2
PP |  |  |  | Kabelový výkop, 0,4x0,8m (ŠxH), kompl. vč. písk. lože, fólie, zásypu a konečné úpravy terénu
VV |  |  |  | 150viz. 01.2 - Seznam materiálu, v části D1.16 IO.106 NAPOJENÍ OBJEKTU NA ROZVODY SŽ s.o. CTD=150.000 [A]
TS |  |  |  | ve volném terénu a pod chodníkem 2) položka zahrnuje výkop, pískové lože, výstražnou fólii, zpětný zásyp výkopu, závěrečnou úpravu terénu a odvoz a skládkovné za přebytečný výkopek
P | 27 | RPol454 |  | Kabelový výkop, 0,4x1,1m (ŠxH), kompl. vč. písk. lože, fólie, zásypu a konečné úpravy terénu | M | 18 | 0 |  |  |  | 0 |  | R položka |  | 2
PP |  |  |  | Kabelový výkop, 0,4x1,1m (ŠxH), kompl. vč. písk. lože, fólie, zásypu a konečné úpravy terénu
VV |  |  |  | 18viz. 01.2 - Seznam materiálu, v části D1.16 IO.106 NAPOJENÍ OBJEKTU NA ROZVODY SŽ s.o. CTD=18.000 [A]
TS |  |  |  | 2) položka zahrnuje výkop, pískové lože, výstražnou fólii, zpětný zásyp výkopu, závěrečnou úpravu terénu a odvoz a skládkovné za přebytečný výkopek pod zpevněnou plochou výjezdu z parkoviště a vjezdu do myčky
P | 28 | RPol33 |  | Písek kopaný (lože pro kabely a spojku), vč. dopravy | M3 | 15 | 0 |  |  |  | 0 |  | R položka |  | 2
PP |  |  |  | Písek kopaný (lože pro kabely a spojku), vč. dopravy
VV |  |  |  | 15viz. 01.2 - Seznam materiálu, v části D1.16 IO.106 NAPOJENÍ OBJEKTU NA ROZVODY SŽ s.o. CTD=15.000 [A]
TS

## PS.201
SŽDC05 |  |  |  | Soupis prací objektu | [10 empty] | 3
6
S | Stavba: | 521320063_Zm08 |  | Areál HZS Nymburk | [6 empty] | E.2 |  | Aspe | 0,00 | 2
O | Objekt: | E.2 |  | Pozemní stavební objekty | [9 empty] | 15,00 | 2
Typ | Poř. číslo | Kód položky | Varianta | Název položky | MJ | Množství | Jednotková hmotnost | Celková hmotnost |  |  | Jednotková cena |  | Cenové soustavy | 21,00 | 2
Dodávka
[9 empty] | Jednotková | Celkem | Jednotková | Celkem |  |  |  | Počet položek s nulovou cenou
O1 |  | PS.201 |  | Diesel agregát - nezpůsobilé
SD |  | D1 |  | 1. Náhradní zdroj a panel ATS-DA
P | 1 | RPol481 |  | Náhradní zdroj a panel ATS-DA | KS | 1 | 0 |  |  |  | 0 |  | R položka |  | 2
PP |  |  |  | Náhradní zdroj a panel ATS-DA
VV |  |  |  | 1 - viz výkresy D2.01-02, 03 a 04=1.000 [A]
TS |  |  |  | 1) položka zahrnuje veškerý potřebný drobný instalační materiál pro ucelenou montáž zařízení, rozvaděče, skříně nebo kabelové trasy 2) práce provádí pouze firma s certifikaci na instalaci daného typu zařízení 1.1. Náhradní zdroj s kapotáží Minimálnízadávací podmínky pro výběr dieselagregáru (DA) Soustrojí tvoří vznětový motor, generátor, ovládací panel a chladič, vše na společném ocelovém rámu. V rámu bude vestavěna nádrž se zvýšeným objemem paliva na 1350 l pro souvislý provoz stroje na 72 hod. Celý stroj bude kryt odpovídající kapotáží pro instalaci do venkovního prostředí. Technická specifikace zařízení – minimální výkonové parametry motorgenerátoru: Výkon v režimu „PRIME (PRP)“ 230 kVA Výkon v režimu „PRIME (PRP)“ 184 kW Výkon v režimu „STAND-BY (LTP)“ 253 kVA Výkon v režimu „STAND-BY (LTP)“ 202 kW Spotřeba paliva při 110 % v režimu „STAND-BY“ 56,7 l/h Spotřeba paliva při 100 % v režimu „PRIME“ 50,9 l/h Spotřeba paliva při 75 % v režimu „PRIME“ 38,1 l/h Spotřeba paliva při 50 % v režimu „PRIME“ 25,9 l/h Objem nádrže – dvouplášťové provedení min. 1350 l Objem oleje 26,0 l Typ chlazení vodní / nemrznoucí směs Objem chladící kapaliny 44,0 l Teplota vyfukovaných spalin 600 °C Průtok vzduchu pro chlazení motoru 415 m3/min Množství spalovacího vzduchu /ESP 15,6 m3/min Průtok spalin 44,4 m3/min Akustický výkon v 7m max. 70 dB(A) TA LUFT standart EPA TIER 2 STAGE STAGE 2 kapota motorgenerátoru ano Rozměr motorgenerátoru – šířka 1300 mm Rozměr motorgenerátoru – délka 3940 mm Rozměr motorgenerátoru – výška 1850 mm Hmotnost motorgenerátoru (vč. náplní, bez paliva) 2725 kg Parametry motoru Typ motoru : Dieselový 4dobý, řadový šestiválec s přímým vstřikem paliva, vodou chlazený, přeplňovaný turbodmychadlem Minimální mechanický výkon motoru v režimu PRP : 216 kW Minimální mechanický výkon motoru v režimu ESP : 238 kW Palivo : Nafta motorová Chlazení motoru : autochladičem umístěným na rámu soustrojí Vrtání x zdvih motoru : 126 x 130 mm Objem motoru : 9,726 l Kompresní poměr : 17:1 Vstřikování : přímé Řízení motoru : elektronické Plnění motoru : Turbodmychadlo s mezichladičem Spouštění motoru : elektrické 24 VDC Parametry generátoru Výstupní napětí a frekvence generátoru : 400/230V/TNC, 50 HZ Výstupní výkon Standby : 253 kVA / 528 kW dle ISO 8528 Buzení generátoru: AREP+ (R180) Počet vinutí: 6 Počet ložisek: jednoložiskový Třída izolace: H Krytí generátoru: IP 23 Regulace napětí: +/- 0,5 % Typ buzení: AVR Teplotní třída generátoru: 125°C Celková odchylka THD (bez zátěže): menší než 2,5% Účinnost (4/4_400V_50Hz): 91,3% Třída výkonnosti dle ISO 8528-5 – doložit výpočtovým programem pro ověření správnosti výběru navrhovaného výkonu DA Digitální ovládací panel s komunikací Modbus – přenos stavů motorgenerátoru, minimálně: sdružená porucha, chod generátoru, nízká hladina paliva, provoz Automatika Požadovaná maximální reaktance generátoru (dovolená tolerance +5%) Rázová (subtransientní) reaktance generátoru X´´d : 13,7% Minimální rozběhová kapacita generátoru pro motorovou zátěž (při dovoleném 30% poklesu napětí a účiníku 0,4) – 510kVA/ 400V, 50Hz Výstupní jistič generátoru : 400A 1.2. Kapotáž stroje Rozměry cca 3940x1300x1850mm (DxŠxV) Hlučnost (na vzdálenost 7m při 100% výkonu 70dB) 1.3. Panel ATS-DA Plnoautomatický přepínací rozvaděč ATS-DA, ATI400, 400V, 400A, IP54 Rozměry rozvaděče, resp. volně stojící skříně jsou cca 900x600x325mm (VxŠxH) Hmotnost rozvaděče cca 45kg Dodávka mimo vlastního stroje musí zahrnovat odvod spalin, musí zahrnovat přenos požadovaných stavů protokolem Modbus i přes reléové výstupy, předehřev a dobíječ baterií. Dále musí ucelená dodávka zahrnovat dopravu, usazení, instalaci a zprovoznění náhradního zdroje, propojení s přepínacím panelem ATS-DA, a to vč. zaškolení obsluhy. Hrdlo pro doplňování paliva do nádrže stroje musí být umístěno na jedné z jeho delších stran.
SD |  | D3 |  | 2.1 Kabely vč. příslušenství
P | 2 | RPol481.1 |  | Kabel 1-CYKY 3x120+70 mm2 | M | 58 | 0 |  |  |  | 0 |  | R položka |  | 2
PP |  |  |  | Kabel 1-CYKY 3x120+70 mm2
VV |  |  |  | 58 viz. výkres D2.01-03 a 05=58.000 [A]
TS
P | 3 | RPol482 |  | kabelová koncovka pro kabel 1-CYKY 3x120+70 mm2 | KS | 6 | 0 |  |  |  | 0 |  | R položka |  | 2
PP |  |  |  | kabelová koncovka pro kabel 1-CYKY 3x120+70 mm2
VV |  |  |  | 6viz. 01.2 - Seznam materiálu, v části D2.01 PS.201 - DIESELAGREGÁT=6.000 [A]
TS
P | 4 | RPol483 |  | Kabel CYKY-J 5x4 mm2 | M | 42 | 0 |  |  |  | 0 |  | R položka |  | 2
PP |  |  |  | Kabel CYKY-J 5x4 mm2
VV |  |  |  | 42viz. 01.2 - Seznam materiálu a 01.3 Kabelová tabulka, v části D2.01 PS.201 - DIESELAGREGÁT=42.000 [A]
TS
P | 5 | RPol484 |  | Kabel CYKY-J 12x2,5 mm2 | M | 90 | 0 |  |  |  | 0 |  | R položka |  | 2
PP |  |  |  | Kabel CYKY-J 12x2,5 mm2
VV |  |  |  | 90viz. 01.2 - Seznam materiálu a 01.3 Kabelová tabulka, v části D2.01 PS.201 - DIESELAGREGÁT=90.000 [A]
TS
P | 6 | RPol485 |  | Kabel CYKY-O 2x2,5 mm2 | M | 42 | 0 |  |  |  | 0 |  | R položka |  | 2
PP |  |  |  | Kabel CYKY-O 2x2,5 mm2
VV |  |  |  | 42viz. 01.2 - Seznam materiálu a 01.3 Kabelová tabulka, v části D2.01 PS.201 - DIESELAGREGÁT=42.000 [A]
TS
P | 7 | RPol486 |  | Kabel CXKH-V-O 2x2,5 mm2 | M | 50 | 0 |  |  |  | 0 |  | R položka |  | 2
PP |  |  |  | Kabel CXKH-V-O 2x2,5 mm2
VV |  |  |  | 50viz. 01.2 - Seznam materiálu a 01.3 Kabelová tabulka, v části D2.01 PS.201 - DIESELAGREGÁT=50.000 [A]
TS
P | 8 | RPol487 |  | Kabel datový 2x2x0,6 | M | 45 | 0 |  |  |  | 0 |  | R položka |  | 2
PP |  |  |  | Kabel datový 2x2x0,6
VV |  |  |  | 45viz. 01.2 - Seznam materiálu a 01.3 Kabelová tabulka, v části D2.01 PS.201 - DIESELAGREGÁT=45.000 [A]
TS
P | 9 | RPol488 |  | Kabelová chránička HDPE 40/32mm (pro datový kabel a rezerva pro optiku) | M | 70 | 0 |  |  |  | 0 |  | R položka |  | 2
PP |  |  |  | Kabelová chránička HDPE 40/32mm (pro datový kabel a rezerva pro optiku)
VV |  |  |  | 70viz. 01.2 - Seznam materiálu a 01.3 Kabelová tabulka, v části D2.01 PS.201 - DIESELAGREGÁT=70.000 [A]
TS
P | 10 | RPol489 |  | Elektronická značka BallMarker, červená (pro NN kabely v zemi mezi SO.101 a SO.102) | KS | 24 | 0 |  |  |  | 0 |  | R položka |  | 2
PP |  |  |  | Elektronická značka BallMarker, červená (pro NN kabely v zemi mezi SO.101 a SO.102)
VV |  |  |  | 24viz. 01.2 - Seznam materiálu, v části D2.01 PS.201 - DIESELAGREGÁT=24.000 [A]
TS
P | 11 | RPol348 |  | Elektronická značka BallMarker, oranžová (pro sdělovací kabely v zemi mezi SO.101 a SO.102) | KS | 8 | 0 |  |  |  | 0 |  | R položka |  | 2
PP |  |  |  | Elektronická značka BallMarker, oranžová (pro sdělovací kabely v zemi mezi SO.101 a SO.102)
VV |  |  |  | 8viz. 01.2 - Seznam materiálu, v části D2.01 PS.201 - DIESELAGREGÁT=8.000 [A]
TS
P | 12 | RPol225 |  | Kabelový štítek označovací plastový, 30x8mm, vč. pásků a popisu | KS | 60 | 0 |  |  |  | 0 |  | R položka |  | 2
PP |  |  |  | Kabelový štítek označovací plastový, 30x8mm, vč. pásků a popisu
VV |  |  |  | 60viz. 01.2 - Seznam materiálu a 01.3 Kabelová tabulka, v části D2.01 PS.201 - DIESELAGREGÁT=60.000 [A]
TS
P | 13 | RPol226 |  | Ukončení vodíčů do 2,5mm2 | KS | 64 | 0 |  |  |  | 0 |  | R položka |  | 2
PP |  |  |  | Ukončení vodíčů do 2,5mm2
VV |  |  |  | 64viz. 01.2 - Seznam materiálu a 01.3 Kabelová tabulka, v části D2.01 PS.201 - DIESELAGREGÁT=64.000 [A]
TS
P | 14 | RPol227 |  | Ukončení vodíčů do 6mm2 | KS | 10 | 0 |  |  |  | 0 |  | R položka |  | 2
PP |  |  |  | Ukončení vodíčů do 6mm2
VV |  |  |  | 10viz. 01.2 - Seznam materiálu a 01.3 Kabelová tabulka, v části D2.01 PS.201 - DIESELAGREGÁT=10.000 [A]
TS
P | 15 | RPol490 |  | Ukončení vodíčů do 70mm2 | KS | 6 | 0 |  |  |  | 0 |  | R položka |  | 2
PP |  |  |  | Ukončení vodíčů do 70mm2
VV |  |  |  | 6viz. 01.2 - Seznam materiálu a 01.3 Kabelová tabulka, v části D2.01 PS.201 - DIESELAGREGÁT=6.000 [A]
TS
P | 16 | RPol491 |  | Ukončení vodíčů do 120mm2 | KS | 18 | 0 |  |  |  | 0 |  | R položka |  | 2
PP |  |  |  | Ukončení vodíčů do 120mm2
VV |  |  |  | 18 viz. výkres D2.01-03 a 05 a 01.2 - Seznam materiálu a 01.3 Kabelová tabulka, v části D2.01 PS.201 - DIESELAGREGÁT=18.000 [A]
TS
SD |  | D4 |  | 2.2. Ochranné uzemnění a pospojování
P | 17 | RPol492 |  | Zemnící drát nerez V4A O 10mm | M | 8 | 0 |  |  |  | 0 |  | R položka |  | 2
PP |  |  |  | Zemnící drát nerez V4A O 10mm
VV |  |  |  | 8viz. 01.2 - Seznam materiálu a 01.3 Kabelová tabulka, v části D2.01 PS.201 - DIESELAGREGÁT=8.000 [A]
TS
P | 18 | RPol493 |  | Zemnící vodič CYA50 zelenožlutý | M | 6 | 0 |  |  |  | 0 |  | R položka |  | 2
PP |  |  |  | Zemnící vodič CYA50 zelenožlutý
VV |  |  |  | 6viz. 01.2 - Seznam materiálu a 01.3 Kabelová tabulka, v části D2.01 PS.201 - DIESELAGREGÁT=6.000 [A]
TS |  |  |  | (uzemnění pro rozvaděč DA v krytém stání a rozvaděče ATS-DA na HOP v rozvodně m.č. 111)
P | 19 | RPol494 |  | Zemnící svorka pásek-drát, pozink | KS | 2 | 0 |  |  |  | 0 |  | R položka |  | 2
PP |  |  |  | Zemnící svorka pásek-drát, pozink
VV |  |  |  | 2viz. 01.2 - Seznam materiálu a 01.3 Kabelová tabulka, v části D2.01 PS.201 - DIESELAGREGÁT=2.000 [A]
TS
SD |  | D5 |  | 3. Podružný materiál, přeprava materiálu
P | 20 | RPol495 |  | drobný materiál Pro ucelenou montážní kompletaci celé elektroinstalace | CELK | 1 | 0 |  |  |  | 0 |  | R položka |  | 2
PP |  |  |  | drobný materiál Pro ucelenou montážní kompletaci celé elektroinstalace
VV
TS |  |  |  | Pro ucelenou montážní kompletaci celé elektroinstalace (propoj. vodiče, popisy, vruty, hmoždinky apod.)
SD |  | D6 |  | 4. Související činnosti
P | 22 | RPol499 |  | Provedení potřebných měření a zkoušek kabelů | KS | 1 | 0 |  |  |  | 0 |  | R položka |  | 2
PP |  |  |  | Provedení potřebných měření a zkoušek kabelů
VV |  |  |  | 1viz. 01.1 - Technická zpráva a 01.2 - Seznam materiálu, v části D2.01 PS.201 - DIESELAGREGÁT=1.000 [A]
TS
P | 23 | RPol58 |  | Programování elektronických kabelových značek (tzv. BallMarkerů) | KS | 32 | 0 |  |  |  | 0 |  | R položka |  | 2
PP |  |  |  | Programování elektronických kabelových značek (tzv. BallMarkerů)
VV |  |  |  | 32viz. 01.1 - Technická zpráva a 01.2 - Seznam materiálu, v části D2.01 PS.201 - DIESELAGREGÁT=32.000 [A]
TS
P | 24 | RPol361 |  | Výchozí revize s vypracováním výchozí revizní zprávy | KS | 1 | 0 |  |  |  | 0 |  | R položka |  | 2
PP |  |  |  | Výchozí revize s vypracováním výchozí revizní zprávy
VV |  |  |  | 1viz. 01.1 - Technická zpráva a 01.2 - Seznam materiálu, v části D2.01 PS.201 - DIESELAGREGÁT=1.000 [A]
TS
P | 25 | RPol500 |  | Posouzení stavby od TIČR | KS | 1 | 0 |  |  |  | 0 |  | R položka |  | 2
PP |  |  |  | Posouzení stavby od TIČR
VV |  |  |  | 1viz. 01.1 - Technická zpráva a 01.2 - Seznam materiálu, v části D2.01 PS.201 - DIESELAGREGÁT=1.000 [A]
TS
P | 26 | RPol501 |  | Prokazatelné proškolení uživatelů s obsluhou el. zařízení (§4, vyh. 50/78 Sb.) | KS | 1 | 0 |  |  |  | 0 |  | R položka |  | 2
PP |  |  |  | Prokazatelné proškolení uživatelů s obsluhou el. zařízení (§4, vyh. 50/78 Sb.)
VV |  |  |  | 1viz. 01.1 - Technická zpráva a 01.2 - Seznam materiálu, v části D2.01 PS.201 - DIESELAGREGÁT=1.000 [A]
TS
SD |  | D7 |  | 5. Stavební přípomoce
P | 27 | RPol503 |  | Provedení prostupu pro spalinovod O do 250mm, délka 250mm, vč. začištění | KS | 1 | 0 |  |  |  | 0 |  | R položka |  | 2
PP |  |  |  | Provedení prostupu pro spalinovod O do 250mm, délka 250mm, vč. začištění
VV |  |  |  | 1 - viz. výkres D2.01-05=1.000 [A]
TS
SD |  | D8 |  | 6. Zemní práce
P | 28 | RPol504 |  | Kabelový výkop kompletní 0,95x0,7m (HxŠ) | bm | 16 | 0 |  |  |  | 0 |  | R položka |  | 2
PP |  |  |  | Kabelový výkop kompletní 0,95x0,7m (HxŠ)
VV |  |  |  | 16- viz. výkresy D2.01-02 a 06=16.000 [A]
TS |  |  |  | 1) položka zahrnuje veškerý potřebný drobný instalační materiál pro ucelenou montáž zařízení, rozvaděče, skříně nebo kabelové trasy vč. pískového lože, výstražné fólie, cihlových přepážek, zpětného zásypu a zhutnění terénu
P | 29 | RPol505 |  | Kabelový výkop kompletní 1,15x0,8m (HxŠ), vč. zpětného zásypu a zhutnění | bm | 22 | 0 |  |  |  | 0 |  | R položka |  | 2
PP |  |  |  | Kabelový výkop kompletní 1,15x0,8m (HxŠ), vč. zpětného zásypu a zhutnění
VV |  |  |  | 2201.2 - Seznam materiálu, v části D2.01 PS.201 - DIESELAGREGÁT=22.000 [A]
TS |  |  |  | 1) položka zahrnuje veškerý potřebný drobný instalační materiál pro ucelenou montáž zařízení, rozvaděče, skříně nebo kabelové trasy vč. pískového lože, výstražné fólie, cihlových přepážek, krycích desek, zpětného zásypu a zhutnění terénu

## PS.202
SŽDC05 |  |  |  | Soupis prací objektu | [10 empty] | 3
6
S | Stavba: | 521320063_Zm08 |  | Areál HZS Nymburk | [6 empty] | E.2 |  | Aspe | 0,00 | 2
O | Objekt: | E.2 |  | Pozemní stavební objekty | [9 empty] | 15,00 | 2
Typ | Poř. číslo | Kód položky | Varianta | Název položky | MJ | Množství | Jednotková hmotnost | Celková hmotnost |  |  | Jednotková cena |  | Cenové soustavy | 21,00 | 2
Dodávka
[9 empty] | Jednotková | Celkem | Jednotková | Celkem |  |  |  | Počet položek s nulovou cenou
O1 |  | PS.202 |  | Fotovoltaická elektrárna - způsobilé
SD |  | M21 |  | Elektromontáže
P | 1 | R210100001R00 |  | Ukončení vodičů v rozvaděči + zapojení do 2,5 mm2 | KUS | 9 | 0 |  |  |  | 0 |  | R položka |  | 2
PP |  |  |  | Ukončení vodičů v rozvaděči + zapojení do 2,5 mm2
VV |  |  |  | 9 výkres 03. Schéma zapojení a 01. Technická zpráva, v části D2.02 PS.202 - FOTOVOLTAICKÁ ELEKTRÁRNA=9.000 [A]
TS
P | 2 | R210100003R00 |  | Ukončení vodičů v rozvaděči + zapojení do 16 mm2 | KUS | 129 | 0 |  |  |  | 0 |  | R položka |  | 2
PP |  |  |  | Ukončení vodičů v rozvaděči + zapojení do 16 mm2
VV |  |  |  | 129 výkres 03. Schéma zapojení a 01. Technická zpráva, v části D2.02 PS.202 - FOTOVOLTAICKÁ ELEKTRÁRNA=129.000 [A]
TS
P | 3 | R210220022RT1 |  | Vedení uzemňovací v zemi AlMfSi 8 mm dod+mont | M | 184 | 0 |  |  |  | 0 |  | R položka |  | 2
PP |  |  |  | Vedení uzemňovací v zemi AlMfSi 8 mm dod+mont
VV |  |  |  | 184viz. výkres 02_Dispozice rozmístění FV panelů=184.000 [A]
TS
P | 4 | R210800016R00 |  | Vodič uložený na konstrukci CYY 16 mm2 dod+mont | M | 94 | 0 |  |  |  | 0 |  | R položka |  | 2
PP |  |  |  | Vodič uložený na konstrukci CYY 16 mm2 dod+mont
VV |  |  |  | 94viz. výkres 02_Dispozice rozmístění FV panelů=94.000 [A]
TS
P | 5 | R210800117RT1 |  | Kabel CYKY 750 V 5x6 mm2 uložený pod omítkou včetně dodávky kabelu 5Cx6 | M | 64 | 0 |  |  |  | 0 |  | R položka |  | 2
PP |  |  |  | Kabel CYKY 750 V 5x6 mm2 uložený pod omítkou včetně dodávky kabelu 5Cx6
VV |  |  |  | 64viz. výkres 02_Dispozice rozmístění FV panelů=64.000 [A]
TS
P | 6 | R21-008 |  | přípomocný materiál | KS | 1 | 0 |  |  |  | 0 |  | R položka |  | 2
PP |  |  |  | přípomocný materiál
VV
TS
P | 7 | R210 23548 |  | Třífázový měnič o výkonu 20kW | KS | 1 | 0 |  |  |  | 0 |  | R položka |  | 2
PP |  |  |  | Třífázový měnič o výkonu 20kW
VV |  |  |  | 1 výkres 02. Dispozice rozmístění FV panelů a 01. Technická zpráva, v části D2.02 PS.202 - FOTOVOLTAICKÁ ELEKTRÁRNA=1.000 [A]
TS |  |  |  | Technické parametry max. povolený výkon 26kW jmenovitý DC výkon 20,5kW jmenovitý AC výkon 20kW max. AC proud 30A max. účinnost 98,4% ochranný stupeň IP65 rozměry(ŠxVxH) 516mmx650mmx203mm hmotnost 39kg
P | 8 | R210 4521 |  | Solární kabel 6 mm2 1500V dod+mont | M | 560 | 0 |  |  |  | 0 |  | R položka |  | 2
PP |  |  |  | Solární kabel 6 mm2 1500V dod+mont
VV |  |  |  | 560viz. výkres 02_Dispozice rozmístění FV panelů=560.000 [A]
TS |  |  |  | Speciální dvoužilový kabel UV odolný určený pro připojení solárních panelů k jistícím prvkem, regulátorem a pod., Vhodný pro napětí do 1500V a proud 32A.
P | 9 | R210 452541 |  | svodič přepětí HLSA 25G-255 | KS | 3 | 0 |  |  |  | 0 |  | R položka |  | 2
PP |  |  |  | svodič přepětí HLSA 25G-255
VV |  |  |  | 3výkres 02. Dispozice rozmístění FV panelů a 01. Technická zpráva, v části D2.02 PS.202 - FOTOVOLTAICKÁ ELEKTRÁRNA=3.000 [A]
TS
P | 10 | R210 4532 |  | podružný rozvaděč ochran | KS | 1 | 0 |  |  |  | 0 |  | R položka |  | 2
PP |  |  |  | podružný rozvaděč ochran
VV |  |  |  | 1výkres 02. Dispozice rozmístění FV panelů a 01. Technická zpráva, v části D2.02 PS.202 - FOTOVOLTAICKÁ ELEKTRÁRNA=1.000 [A]
TS
P | 11 | R210 45785 |  | panel solární 450 W dod+mont | KS | 45 | 0 |  |  |  | 0 |  | R položka |  | 2
PP |  |  |  | panel solární 450 W dod+mont
VV |  |  |  | 45výkres 02. Dispozice rozmístění FV panelů a 01. Technická zpráva, v části D2.02 PS.202 - FOTOVOLTAICKÁ ELEKTRÁRNA=45.000 [A]
TS |  |  |  | Položka zahrnuje: - dodávku a montáž panelů, uvedení do provozu, proškolení obsluhy, zpracování provozníhi řádu Elektrická specifikace Výkon (Pmpp) min. 450 W
P | 12 | R210 5487 |  | nosná konstrukce na plochou střechu 5 panelů dod+m | KS | 9 | 0 |  |  |  | 0 |  | R položka |  | 2
PP |  |  |  | nosná konstrukce na plochou střechu 5 panelů dod+m
VV |  |  |  | 9výkres 02. Dispozice rozmístění FV panelů a 01. Technická zpráva, v části D2.02 PS.202 - FOTOVOLTAICKÁ ELEKTRÁRNA=9.000 [A]
TS
P | 13 | R21012475 |  | elektroměr ED 310 dod +mont | KS | 1 | 0 |  |  |  | 0 |  | R položka |  | 2
PP |  |  |  | elektroměr ED 310 dod +mont
VV |  |  |  | 1výkres 02. Dispozice rozmístění FV panelů a 01. Technická zpráva, v části D2.02 PS.202 - FOTOVOLTAICKÁ ELEKTRÁRNA=1.000 [A]
TS
P | 14 | R2103568 |  | podružný rozvaděč elektroměru dod+mont | KS | 1 | 0 |  |  |  | 0 |  | R položka |  | 2
PP |  |  |  | podružný rozvaděč elektroměru dod+mont
VV |  |  |  | 1výkres 02. Dispozice rozmístění FV panelů a 01. Technická zpráva, v části D2.02 PS.202 - FOTOVOLTAICKÁ ELEKTRÁRNA=1.000 [A]
TS
P | 15 | R210658 |  | Vvysokonapěťový bateriový úložný systém dod+mont | KS | 1 | 0 |  |  |  | 0 |  | R položka |  | 2
PP |  |  |  | Vvysokonapěťový bateriový úložný systém dod+mont
VV |  |  |  | 1výkres 02. Dispozice rozmístění FV panelů a 01. Technická zpráva, v části D2.02 PS.202 - FOTOVOLTAICKÁ ELEKTRÁRNA=1.000 [A]
TS |  |  |  | Položka zahrnuje: -dodávku a montáž, uvedení do provozu, proškolení obsluhy, zpracování provozníhi řádu Vvysokonapěťový bateriový úložný systém. Modulové baterie mají výkon 3,556 kW a napětí 96V, počet modulů 2ks. Životnost až 4000 cyklů. Jmenovité napětí (V) - 96 Jmenovitá kapacita (Ah) - 37 Výkon baterie (kWh) - 3,556 Počet modulů (ks) - 2 Rozměry (Š x H x V cm) - 45x30x30 Váha (kg) - 38 Vybíjecí proud (nepřetržitý/maximální) - 18,5/40 Pracovní teploty - 0°C - 50°C Teplota při skladování - -20°C - 60°C
P | 16 | R21457 |  | protipožární ucpávky 30 minut | KS | 12 | 0 |  |  |  | 0 |  | R položka |  | 2
PP |  |  |  | protipožární ucpávky 30 minut
VV |  |  |  | 12výkres 02. Dispozice rozmístění FV panelů a 01. Technická zpráva, v části D2.02 PS.202 - FOTOVOLTAICKÁ ELEKTRÁRNA=12.000 [A]
TS
P | 17 | R904 R01 |  | Hzs-zkousky v ramci montaz.praci Komplexni vyzkouseni | HOD | 95 | 0 |  |  |  | 0 |  | R položka |  | 2
PP |  |  |  | Hzs-zkousky v ramci montaz.praci Komplexni vyzkouseni
VV |  |  |  | 95výkres 02. Dispozice rozmístění FV panelů a 01. Technická zpráva, v části D2.02 PS.202 - FOTOVOLTAICKÁ ELEKTRÁRNA=95.000 [A]
TS
P | 18 | R910 R00 |  | Hzs - predbezne obhlidky a revize | HOD | 72 | 0 |  |  |  | 0 |  | R položka |  | 2
PP |  |  |  | Hzs - predbezne obhlidky a revize
VV |  |  |  | 72výkres 02. Dispozice rozmístění FV panelů a 01. Technická zpráva, v části D2.02 PS.202 - FOTOVOLTAICKÁ ELEKTRÁRNA=72.000 [A]
TS

## PS.203
SŽDC05 |  |  |  | Soupis prací objektu | [10 empty] | 3
6
S | Stavba: | 521320063_Zm08 |  | Areál HZS Nymburk | [6 empty] | E.2 |  | Aspe | 0,00 | 2
O | Objekt: | E.2 |  | Pozemní stavební objekty | [9 empty] | 15,00 | 2
Typ | Poř. číslo | Kód položky | Varianta | Název položky | MJ | Množství | Jednotková hmotnost | Celková hmotnost |  |  | Jednotková cena |  | Cenové soustavy | 21,00 | 2
Dodávka
[9 empty] | Jednotková | Celkem | Jednotková | Celkem |  |  |  | Počet položek s nulovou cenou
O1 |  | PS.203 |  | STL plynovod a STL plynovodní přípojka - nezpůsobilé
SD |  | 1 |  | Zemní práce
P | 1 | 113106111 |  | Rozebrání dlažeb komunikací pro pěší s přemístěním hmot na skládku na vzdálenost do 3 m nebo s naložením na dopravní prostředek s ložem z kameniva nebo živice a | M2 | 13 | 0 |  |  |  | 0 |  | CS ÚRS 2023 01 |  | 2
PP |  |  |  | Rozebrání dlažeb komunikací pro pěší s přemístěním hmot na skládku na vzdálenost do 3 m nebo s naložením na dopravní prostředek s ložem z kameniva nebo živice a s jakoukoliv výplní spár ručně z mozaiky
VV
TS
P | 2 | 113106123 |  | Rozebrání dlažeb komunikací pro pěší s přemístěním hmot na skládku na vzdálenost do 3 m nebo s naložením na dopravní prostředek s ložem z kameniva nebo živice a | M2 | 118 | 0 |  |  |  | 0 |  | CS ÚRS 2023 01 |  | 2
PP |  |  |  | Rozebrání dlažeb komunikací pro pěší s přemístěním hmot na skládku na vzdálenost do 3 m nebo s naložením na dopravní prostředek s ložem z kameniva nebo živice a s jakoukoliv výplní spár ručně ze zámkové dlažby
VV
TS
P | 3 | 113107022 |  | Odstranění podkladů nebo krytů při překopech inženýrských sítí s přemístěním hmot na skládku ve vzdálenosti do 3 m nebo s naložením na dopravní prostředek ručně | M2 | 35.2 | 0 |  |  |  | 0 |  | CS ÚRS 2023 01 |  | 2
PP |  |  |  | Odstranění podkladů nebo krytů při překopech inženýrských sítí s přemístěním hmot na skládku ve vzdálenosti do 3 m nebo s naložením na dopravní prostředek ručně z kameniva hrubého drceného, o tl. vrstvy přes 100 do 200 mm
VV |  |  |  | 220.0*0.8*0.2=35.200 [A] Celkem: A=35.200 [B]
TS
P | 4 | 113107041 |  | Odstranění podkladů nebo krytů při překopech inženýrských sítí s přemístěním hmot na skládku ve vzdálenosti do 3 m nebo s naložením na dopravní prostředek ručně | M2 | 789 | 0 |  |  |  | 0 |  | CS ÚRS 2023 01 |  | 2
PP |  |  |  | Odstranění podkladů nebo krytů při překopech inženýrských sítí s přemístěním hmot na skládku ve vzdálenosti do 3 m nebo s naložením na dopravní prostředek ručně živičných, o tl. vrstvy do 50 mm
VV |  |  |  | 789.0=789.000 [A] Celkem: A=789.000 [B]
TS
P | 5 | 113107042 |  | Odstranění podkladů nebo krytů při překopech inženýrských sítí s přemístěním hmot na skládku ve vzdálenosti do 3 m nebo s naložením na dopravní prostředek ručně | M2 | 275.5 | 0 |  |  |  | 0 |  | CS ÚRS 2023 01 |  | 2
PP |  |  |  | Odstranění podkladů nebo krytů při překopech inženýrských sítí s přemístěním hmot na skládku ve vzdálenosti do 3 m nebo s naložením na dopravní prostředek ručně živičných, o tl. vrstvy přes 50 do 100 mm
VV |  |  |  | 3.0*2.0=6.000 [A] 192.5*1.4=269.500 [B] Celkem: A+B=275.500 [C]
TS
P | 6 | 119001401 |  | Dočasné zajištění podzemního potrubí nebo vedení ve výkopišti ve stavu i poloze, ve kterých byla na začátku zemních prací a to s podepřením, vzepřením nebo vyvě | M | 3 | 0.008677 |  |  |  | 0 |  | CS ÚRS 2023 01 |  | 2
PP |  |  |  | Dočasné zajištění podzemního potrubí nebo vedení ve výkopišti ve stavu i poloze, ve kterých byla na začátku zemních prací a to s podepřením, vzepřením nebo vyvěšením, případně s ochranným bedněním, se zřízením a odstraněním zajišťovací konstrukce, s opotřebením hmot potrubí ocelového nebo litinového, jmenovité světlosti DN do 200 mm
VV
TS
P | 7 | 119001421 |  | Dočasné zajištění podzemního potrubí nebo vedení ve výkopišti ve stavu i poloze, ve kterých byla na začátku zemních prací a to s podepřením, vzepřením nebo vyvě | M | 18 | 0.036904 |  |  |  | 0 |  | CS ÚRS 2023 01 |  | 2
PP |  |  |  | Dočasné zajištění podzemního potrubí nebo vedení ve výkopišti ve stavu i poloze, ve kterých byla na začátku zemních prací a to s podepřením, vzepřením nebo vyvěšením, případně s ochranným bedněním, se zřízením a odstraněním zajišťovací konstrukce, s opotřebením hmot kabelů a kabelových tratí z volně ložených kabelů a to do 3 kabelů
VV
TS
P | 8 | 119002121 |  | Pomocné konstrukce při zabezpečení výkopu vodorovné pochozí přechodová lávka délky do 2 m včetně zábradlí zřízení | KUS | 4 | 0.00065 |  |  |  | 0 |  | CS ÚRS 2023 01 |  | 2
PP |  |  |  | Pomocné konstrukce při zabezpečení výkopu vodorovné pochozí přechodová lávka délky do 2 m včetně zábradlí zřízení
VV
TS
P | 9 | 119002122 |  | Pomocné konstrukce při zabezpečení výkopu vodorovné pochozí přechodová lávka délky do 2 m včetně zábradlí odstranění | KUS | 4 | 0 |  |  |  | 0 |  | CS ÚRS 2023 01 |  | 2
PP |  |  |  | Pomocné konstrukce při zabezpečení výkopu vodorovné pochozí přechodová lávka délky do 2 m včetně zábradlí odstranění
VV
TS
P | 10 | 119002411 |  | Pomocné konstrukce při zabezpečení výkopu vodorovné pojízdné z tlustého ocelového plechu šířky výkopu do 1 m zřízení | M2 | 36 | 0.00064 |  |  |  | 0 |  | CS ÚRS 2023 01 |  | 2
PP |  |  |  | Pomocné konstrukce při zabezpečení výkopu vodorovné pojízdné z tlustého ocelového plechu šířky výkopu do 1 m zřízení
VV
TS
P | 11 | 119002412 |  | Pomocné konstrukce při zabezpečení výkopu vodorovné pojízdné z tlustého ocelového plechu šířky výkopu do 1 m odstranění | M2 | 36 | 0 |  |  |  | 0 |  | CS ÚRS 2023 01 |  | 2
PP |  |  |  | Pomocné konstrukce při zabezpečení výkopu vodorovné pojízdné z tlustého ocelového plechu šířky výkopu do 1 m odstranění
VV
TS
P | 12 | 119003141 |  | Pomocné konstrukce při zabezpečení výkopu svislé plastový plot zřízení | M | 440 | 0.00025 |  |  |  | 0 |  | CS ÚRS 2023 01 |  | 2
PP |  |  |  | Pomocné konstrukce při zabezpečení výkopu svislé plastový plot zřízení
VV
TS
P | 13 | 119003142 |  | Pomocné konstrukce při zabezpečení výkopu svislé plastový plot odstranění | M | 440 | 0 |  |  |  | 0 |  | CS ÚRS 2023 01 |  | 2
PP |  |  |  | Pomocné konstrukce při zabezpečení výkopu svislé plastový plot odstranění
VV
TS
P | 14 | 119004111 |  | Pomocné konstrukce při zabezpečení výkopu bezpečný vstup nebo výstup žebříkem zřízení | M | 2 | 0.000469 |  |  |  | 0 |  | CS ÚRS 2023 01 |  | 2
PP |  |  |  | Pomocné konstrukce při zabezpečení výkopu bezpečný vstup nebo výstup žebříkem zřízení
VV
TS
P | 15 | 119004112 |  | Pomocné konstrukce při zabezpečení výkopu bezpečný vstup nebo výstup žebříkem odstranění | M | 2 | 0 |  |  |  | 0 |  | CS ÚRS 2023 01 |  | 2
PP |  |  |  | Pomocné konstrukce při zabezpečení výkopu bezpečný vstup nebo výstup žebříkem odstranění
VV
TS
P | 16 | 121112005 |  | Sejmutí ornice ručně při souvislé ploše, tl. vrstvy přes 250 do 300 mm | M2 | 6.272 | 0 |  |  |  | 0 |  | CS ÚRS 2023 01 |  | 2
PP |  |  |  | Sejmutí ornice ručně při souvislé ploše, tl. vrstvy přes 250 do 300 mm
VV |  |  |  | 4.48*1.4=6.272 [A] Celkem: A=6.272 [B]
TS
P | 17 | 131213102R |  | Hloubení jam ručně zapažených i nezapažených s urovnáním dna do předepsaného profilu a spádu v hornině třídy těžitelnosti I skupiny 3 nesoudržných | M3 | 7.2 | 0 |  |  |  | 0 |  | R položka |  | 2
PP |  |  |  | Hloubení jam ručně zapažených i nezapažených s urovnáním dna do předepsaného profilu a spádu v hornině třídy těžitelnosti I skupiny 3 nesoudržných
VV |  |  |  | 3.0*2.0*1.2=7.200 [A] Celkem: A=7.200 [B]
TS
P | 18 | 132212112R |  | Hloubení rýh šířky do 800 mm ručně zapažených i nezapažených, s urovnáním dna do předepsaného profilu a spádu v hornině třídy těžitelnosti I skupiny 3 nesoudržn | M3 | 3.584 | 0 |  |  |  | 0 |  | R položka |  | 2
PP |  |  |  | Hloubení rýh šířky do 800 mm ručně zapažených i nezapažených, s urovnáním dna do předepsaného profilu a spádu v hornině třídy těžitelnosti I skupiny 3 nesoudržných
VV |  |  |  | 4.48*0.8*1.0=3.584 [A] Celkem: A=3.584 [B]
TS
P | 19 | 132351104 |  | Hloubení nezapažených rýh šířky do 800 mm strojně s urovnáním dna do předepsaného profilu a spádu v hornině třídy těžitelnosti II skupiny 4 přes 100 m3 | M3 | 176 | 0 |  |  |  | 0 |  | CS ÚRS 2023 01 |  | 2
PP |  |  |  | Hloubení nezapažených rýh šířky do 800 mm strojně s urovnáním dna do předepsaného profilu a spádu v hornině třídy těžitelnosti II skupiny 4 přes 100 m3
VV |  |  |  | 220.0*0.8*1.0=176.000 [A] Celkem: A=176.000 [B]
TS
P | 20 | 162751117 |  | Vodorovné přemístění výkopku nebo sypaniny po suchu na obvyklém dopravním prostředku, bez naložení výkopku, avšak se složením bez rozhrnutí z horniny třídy těži | M3 | 176 | 0 |  |  |  | 0 |  | CS ÚRS 2023 01 |  | 2
PP |  |  |  | Vodorovné přemístění výkopku nebo sypaniny po suchu na obvyklém dopravním prostředku, bez naložení výkopku, avšak se složením bez rozhrnutí z horniny třídy těžitelnosti I skupiny 1 až 3 na vzdálenost přes 9 000 do 10 000 m
VV
TS
P | 21 | 167151112 |  | Nakládání, skládání a překládání neulehlého výkopku nebo sypaniny strojně nakládání, množství přes 100 m3, z hornin třídy těžitelnosti II, skupiny 4 a 5 | M3 | 176 | 0 |  |  |  | 0 |  | CS ÚRS 2023 01 |  | 2
PP |  |  |  | Nakládání, skládání a překládání neulehlého výkopku nebo sypaniny strojně nakládání, množství přes 100 m3, z hornin třídy těžitelnosti II, skupiny 4 a 5
VV
TS
P | 22 | 171201201 |  | Uložení sypaniny na skládky nebo meziskládky bez hutnění s upravením uložené sypaniny do předepsaného tvaru | M3 | 176 | 0 |  |  |  | 0 |  | CS ÚRS 2023 01 |  | 2
PP |  |  |  | Uložení sypaniny na skládky nebo meziskládky bez hutnění s upravením uložené sypaniny do předepsaného tvaru
VV
TS
P | 24 | 174101101 |  | Zásyp sypaninou z jakékoliv horniny strojně s uložením výkopku ve vrstvách se zhutněním jam, šachet, rýh nebo kolem objektů v těchto vykopávkách | M3 | 2.509 | 0 |  |  |  | 0 |  | CS ÚRS 2023 01 |  | 2
PP |  |  |  | Zásyp sypaninou z jakékoliv horniny strojně s uložením výkopku ve vrstvách se zhutněním jam, šachet, rýh nebo kolem objektů v těchto vykopávkách
VV |  |  |  | 4.48*0.8*0.7=2.509 [A] Celkem: A=2.509 [B]
TS
P | 25 | 175111101 |  | Obsypání potrubí ručně sypaninou z vhodných hornin třídy těžitelnosti I a II, skupiny 1 až 4 nebo materiálem připraveným podél výkopu ve vzdálenosti do 3 m od j | M3 | 53.875 | 0 |  |  |  | 0 |  | CS ÚRS 2023 01 |  | 2
PP |  |  |  | Obsypání potrubí ručně sypaninou z vhodných hornin třídy těžitelnosti I a II, skupiny 1 až 4 nebo materiálem připraveným podél výkopu ve vzdálenosti do 3 m od jeho kraje pro jakoukoliv hloubku výkopu a míru zhutnění bez prohození sypaniny
VV |  |  |  | 224.48*0.8*0.3=53.875 [A] Celkem: A=53.875 [B]
TS
P | 26 | 58331200.1 |  | písek netříděný zásypový | T | 53.875 | 1 |  |  |  | 0 |  | R položka |  | 2
PP |  |  |  | písek netříděný zásypový
VV
TS
P | 27 | 181311105 |  | Rozprostření a urovnání ornice v rovině nebo ve svahu sklonu do 1:5 ručně při souvislé ploše, tl. vrstvy přes 250 do 300 mm | M2 | 5 | 0 |  |  |  | 0 |  | CS ÚRS 2023 01 |  | 2
PP |  |  |  | Rozprostření a urovnání ornice v rovině nebo ve svahu sklonu do 1:5 ručně při souvislé ploše, tl. vrstvy přes 250 do 300 mm
VV
TS
P | 28 | 181451131 |  | Založení trávníku na půdě předem připravené plochy přes 1000 m2 výsevem včetně utažení parkového v rovině nebo na svahu do 1:5 | M2 | 5 | 0 |  |  |  | 0 |  | CS ÚRS 2023 01 |  | 2
PP |  |  |  | Založení trávníku na půdě předem připravené plochy přes 1000 m2 výsevem včetně utažení parkového v rovině nebo na svahu do 1:5
VV
TS
P | 29 | 00572410 |  | osivo směs travní parková | KG | 0.1 | 0.001 |  |  |  | 0 |  | CS ÚRS 2023 01 |  | 2
PP |  |  |  | osivo směs travní parková
VV
TS
P | 30 | 181912112 |  | Úprava pláně vyrovnáním výškových rozdílů ručně v hornině třídy těžitelnosti I skupiny 3 se zhutněním | M2 | 3.584 | 0 |  |  |  | 0 |  | CS ÚRS 2023 01 |  | 2
PP |  |  |  | Úprava pláně vyrovnáním výškových rozdílů ručně v hornině třídy těžitelnosti I skupiny 3 se zhutněním
VV |  |  |  | 4.48*0.8=3.584 [A] Celkem: A=3.584 [B]
TS
P | 93 | RO170.901 | 901 | Nakládání s odpadem - odpad ze zeminy a kamení zatříděný do Katalogu odpadů pod kódem 17 05 04 | T | 264 | 0 |  |  |  | 0 |  | R položka |  | 2
PP |  |  |  | Nakládání s odpadem - odpad ze zeminy a kamení zatříděný do Katalogu odpadů pod kódem 17 05 04
VV
TS |  |  |  | Evidenční položka. Neoceňovat v objektu SO/PS, položka se oceňuje pouze v objektu SO-90-90. Položka nákládání s odpady zahrnuje činnosti a náklady spojené s tímto nakládáním tj. manipulace, úprava, přeprava na koncové zařízení s následným využitím, odstraněním respektive uložením na tomto zařízení pro využití nebo odstranění odpadu včetně všech poplatků. Položka zahrnuje též náklady na odborné činnosti spojené s nakládáním s odpady (posuzování nebezpečných vlastností, kategorizace odpadů, evidence a prokazování množství a způsobu nakládání s jednotlivými druhy odpadu).
SD |  | 22-M |  | Montáže technologických zařízení pro dopravní stavby
P | 55 | 220182024 |  | Označení optického kabelu nebo spojky HDPE trubky zaměřovacím markrem / dvojicí magnetů | KUS | 5 | 0 |  |  |  | 0 |  | CS ÚRS 2023 01 |  | 2
PP |  |  |  | Označení optického kabelu nebo spojky HDPE trubky zaměřovacím markrem / dvojicí magnetů
VV
TS
P | 56 | 220182024R |  | analogový marker MAR 100 + příslušenství | KUS | 5 | 0 |  |  |  | 0 |  | R položka |  | 2
PP |  |  |  | analogový marker MAR 100 + příslušenství
VV
TS
SD |  | 23-M |  | Montáže potrubí
P | 57 | 230120041 |  | Čištění potrubí profukováním nebo proplachováním DN 32 | M | 6.48 | 0 |  |  |  | 0 |  | CS ÚRS 2023 01 |  | 2
PP |  |  |  | Čištění potrubí profukováním nebo proplachováním DN 32
VV
TS
P | 58 | 230120043 |  | Čištění potrubí profukováním nebo proplachováním DN 50 | M | 220 | 0 |  |  |  | 0 |  | CS ÚRS 2023 01 |  | 2
PP |  |  |  | Čištění potrubí profukováním nebo proplachováním DN 50
VV
TS
P | 59 | 230200157 |  | Dodatečné osazení trubních dílů přivařovacích DN 80 | KUS | 1 | 0.000424 |  |  |  | 0 |  | CS ÚRS 2023 01 |  | 2
PP |  |  |  | Dodatečné osazení trubních dílů přivařovacích DN 80
VV
TS
P | 60 | NCL.615440 |  | AKHP d225 / d90, PE100, SDR11, kulový kohout pro navrtání za tlaku, elektro | KUS | 1 | 0.005 |  |  |  | 0 |  | R položka |  | 2
PP |  |  |  | AKHP d225 / d90, PE100, SDR11, kulový kohout pro navrtání za tlaku, elektro
VV
TS
P | 61 | 230205025 |  | Montáž potrubí PE průměru do 110 mm návin nebo tyč, svařované na tupo nebo elektrospojkou O 32, tl. stěny 3,0 mm | M | 6.48 | 0 |  |  |  | 0 |  | CS ÚRS 2023 01 |  | 2
PP |  |  |  | Montáž potrubí PE průměru do 110 mm návin nebo tyč, svařované na tupo nebo elektrospojkou O 32, tl. stěny 3,0 mm
VV
TS
P | 62 | 28613921 |  | potrubí plynovodní z PE 100+ opláštěné vrstvou z pěnového PE, SDR 11, 32x3,0 mm | M | 6.48 | 0.00049 |  |  |  | 0 |  | CS ÚRS 2023 01 |  | 2
PP |  |  |  | potrubí plynovodní z PE 100+ opláštěné vrstvou z pěnového PE, SDR 11, 32x3,0 mm
VV
TS
P | 63 | 230205035 |  | Montáž potrubí PE průměru do 110 mm návin nebo tyč, svařované na tupo nebo elektrospojkou O 50, tl. stěny 4,6 mm | M | 2 | 0 |  |  |  | 0 |  | CS ÚRS 2023 01 |  | 2
PP |  |  |  | Montáž potrubí PE průměru do 110 mm návin nebo tyč, svařované na tupo nebo elektrospojkou O 50, tl. stěny 4,6 mm
VV
TS
P | 64 | 28613961 |  | trubka ochranná PEHD 50x2,9mm | M | 2 | 0.00044 |  |  |  | 0 |  | CS ÚRS 2023 01 |  | 2
PP |  |  |  | trubka ochranná PEHD 50x2,9mm
VV
TS
P | 65 | 230205042 |  | Montáž potrubí PE průměru do 110 mm návin nebo tyč, svařované na tupo nebo elektrospojkou O 63, tl. stěny 5,8 mm | M | 220 | 0 |  |  |  | 0 |  | CS ÚRS 2023 01 |  | 2
PP |  |  |  | Montáž potrubí PE průměru do 110 mm návin nebo tyč, svařované na tupo nebo elektrospojkou O 63, tl. stěny 5,8 mm
VV
TS
P | 66 | 28613924 |  | potrubí plynovodní z PE 100+ opláštěné vrstvou z pěnového PE, SDR 11, 63x5,8 mm | M | 220 | 0.00144 |  |  |  | 0 |  | CS ÚRS 2023 01 |  | 2
PP |  |  |  | potrubí plynovodní z PE 100+ opláštěné vrstvou z pěnového PE, SDR 11, 63x5,8 mm
VV
TS
P | 67 | 230205055 |  | Montáž potrubí PE průměru do 110 mm návin nebo tyč, svařované na tupo nebo elektrospojkou O 110, tl. stěny 6,3 mm | M | 10 | 0 |  |  |  | 0 |  | CS ÚRS 2023 01 |  | 2
PP |  |  |  | Montáž potrubí PE průměru do 110 mm návin nebo tyč, svařované na tupo nebo elektrospojkou O 110, tl. stěny 6,3 mm
VV
TS
P | 68 | 28613966 |  | trubka ochranná PEHD 110x4,2mm | M | 10 | 0.00145 |  |  |  | 0 |  | CS ÚRS 2023 01 |  | 2
PP |  |  |  | trubka ochranná PEHD 110x4,2mm
VV
TS
P | 69 | 230205225 |  | Montáž trubních dílů PE průměru do 110 mm elektrotvarovky nebo svařované na tupo O 32, tl. stěny 3,0 mm | KUS | 3 | 0 |  |  |  | 0 |  | CS ÚRS 2023 01 |  | 2
PP |  |  |  | Montáž trubních dílů PE průměru do 110 mm elektrotvarovky nebo svařované na tupo O 32, tl. stěny 3,0 mm
VV
TS
P | 70 | 28615969 |  | elektrospojka SDR11 PE 100 PN16 D 32mm | KUS | 1 | 5e-05 |  |  |  | 0 |  | CS ÚRS 2023 01 |  | 2
PP |  |  |  | elektrospojka SDR11 PE 100 PN16 D 32mm
VV
TS
P | 71 | 28653052 |  | elektrokoleno 90° PE 100 D 32mm | KUS | 1 | 8e-05 |  |  |  | 0 |  | CS ÚRS 2023 01 |  | 2
PP |  |  |  | elektrokoleno 90° PE 100 D 32mm
VV
TS
P | 72 | 21116321R |  | Závitová přechodka PE d32x1" s integrovaným OK DN10 (3/8") | KUS | 1 | 0 |  |  |  | 0 |  | R položka |  | 2
PP |  |  |  | Závitová přechodka PE d32x1" s integrovaným OK DN10 (3/8")
VV
TS
P | 73 | 230205242 |  | Montáž trubních dílů PE průměru do 110 mm elektrotvarovky nebo svařované na tupo O 63, tl. stěny 5,8 mm | KUS | 10 | 0 |  |  |  | 0 |  | CS ÚRS 2023 01 |  | 2
PP |  |  |  | Montáž trubních dílů PE průměru do 110 mm elektrotvarovky nebo svařované na tupo O 63, tl. stěny 5,8 mm
VV
TS
P | 74 | 28615972 |  | elektrospojka SDR11 PE 100 PN16 D 63mm | KUS | 5 | 0.00022 |  |  |  | 0 |  | CS ÚRS 2023 01 |  | 2
PP |  |  |  | elektrospojka SDR11 PE 100 PN16 D 63mm
VV
TS
P | 75 | 28653055 |  | elektrokoleno 90° PE 100 D 63mm | KUS | 3 | 0.00032 |  |  |  | 0 |  | CS ÚRS 2023 01 |  | 2
PP |  |  |  | elektrokoleno 90° PE 100 D 63mm
VV
TS
P | 76 | 28615023 |  | elektrozáslepka SDR11 PE 100 PN16 D 63mm | KUS | 1 | 0.00019 |  |  |  | 0 |  | CS ÚRS 2023 01 |  | 2
PP |  |  |  | elektrozáslepka SDR11 PE 100 PN16 D 63mm
VV
TS
P | 77 | NCL.612632 |  | DAA d63 / d32, PE100, SDR11, navrtávací odbočkový T-kus, bez spojky, elektro (615649k) | KUS | 1 | 0.00047 |  |  |  | 0 |  | R položka |  | 2
PP |  |  |  | DAA d63 / d32, PE100, SDR11, navrtávací odbočkový T-kus, bez spojky, elektro (615649k)
VV
TS
P | 78 | 230205252 |  | Montáž trubních dílů PE průměru do 110 mm elektrotvarovky nebo svařované na tupo O 90, tl. stěny 8,2 mm | KUS | 2 | 0 |  |  |  | 0 |  | CS ÚRS 2023 01 |  | 2
PP |  |  |  | Montáž trubních dílů PE průměru do 110 mm elektrotvarovky nebo svařované na tupo O 90, tl. stěny 8,2 mm
VV
TS
P | 79 | NCL.615418 |  | EFL d90 / DN80, PE100, SDR11, integrovaný lemový nákružek s přírubou | KUS | 1 | 0.00254 |  |  |  | 0 |  | R položka |  | 2
PP |  |  |  | EFL d90 / DN80, PE100, SDR11, integrovaný lemový nákružek s přírubou
VV
TS
P | 80 | 28614977 |  | elektroredukce PE 100 PN16 D 90-63mm | KUS | 1 | 0.00043 |  |  |  | 0 |  | CS ÚRS 2023 01 |  | 2
PP |  |  |  | elektroredukce PE 100 PN16 D 90-63mm
VV
TS
P | 81 | 230220001 |  | Montáž příslušenství plynovodů zemní soupravy pro šoupátka | KUS | 1 | 0 |  |  |  | 0 |  | CS ÚRS 2023 01 |  | 2
PP |  |  |  | Montáž příslušenství plynovodů zemní soupravy pro šoupátka
VV
TS
P | 82 | NCL.615487 |  | KH-T d50-225, délka 1,0 - 1,6 m, zemní teleskopická souprava pro KHP | KUS | 1 | 0.00335 |  |  |  | 0 |  | R položka |  | 2
PP |  |  |  | KH-T d50-225, délka 1,0 - 1,6 m, zemní teleskopická souprava pro KHP
VV
TS
P | 83 | 230220006 |  | Montáž příslušenství plynovodů poklopu litinového | KUS | 1 | 0 |  |  |  | 0 |  | CS ÚRS 2023 01 |  | 2
PP |  |  |  | Montáž příslušenství plynovodů poklopu litinového
VV
TS
P | 84 | NCL.0853P |  | plovoucí poklop čtvercový, žlutý, plyn | KUS | 1 | 0.0049 |  |  |  | 0 |  | R položka |  | 2
PP |  |  |  | plovoucí poklop čtvercový, žlutý, plyn
VV
TS
P | 85 | 230230016.1 |  | Hlavní tlaková zkouška vzduchem 0,6 MPa PE d32 a PE d63 | M | 226.48 | 0 |  |  |  | 0 |  | R položka |  | 2
PP |  |  |  | Hlavní tlaková zkouška vzduchem 0,6 MPa PE d32 a PE d63
VV |  |  |  | 220.0+6.48=226.480 [A] Celkem: A=226.480 [B]
TS
SD |  | 4 |  | Vodorovné konstrukce
P | 31 | 451577777 |  | Podklad nebo lože pod dlažbu (přídlažbu) v ploše vodorovné nebo ve sklonu do 1:5, tloušťky od 30 do 100 mm z kameniva těženého | M2 | 22 | 0 |  |  |  | 0 |  | CS ÚRS 2023 01 |  | 2
PP |  |  |  | Podklad nebo lože pod dlažbu (přídlažbu) v ploše vodorovné nebo ve sklonu do 1:5, tloušťky od 30 do 100 mm z kameniva těženého
VV |  |  |  | 24.0*0.8=19.200 [A] 3.5*0.8=2.800 [B] Celkem: A+B=22.000 [C]
TS
SD |  | 5 |  | Komunikace pozemní
P | 32 | 564281111 |  | Podklad nebo podsyp ze štěrkopísku ŠP s rozprostřením, vlhčením a zhutněním plochy přes 100 m2, po zhutnění tl. 300 mm | M2 | 176 | 0 |  |  |  | 0 |  | CS ÚRS 2023 01 |  | 2
PP |  |  |  | Podklad nebo podsyp ze štěrkopísku ŠP s rozprostřením, vlhčením a zhutněním plochy přes 100 m2, po zhutnění tl. 300 mm
VV |  |  |  | 220.0*0.8=176.000 [A] Celkem: A=176.000 [B]
TS
P | 33 | 564861114 |  | Podklad ze štěrkodrti ŠD s rozprostřením a zhutněním plochy přes 100 m2, po zhutnění tl. 230 mm | M2 | 154 | 0 |  |  |  | 0 |  | CS ÚRS 2023 01 |  | 2
PP |  |  |  | Podklad ze štěrkodrti ŠD s rozprostřením a zhutněním plochy přes 100 m2, po zhutnění tl. 230 mm
VV |  |  |  | 192.5*0.8=154.000 [A] Celkem: A=154.000 [B]
TS
P | 34 | 564871116 |  | Podklad ze štěrkodrti ŠD s rozprostřením a zhutněním plochy přes 100 m2, po zhutnění tl. 300 mm | M2 | 22 | 0 |  |  |  | 0 |  | CS ÚRS 2023 01 |  | 2
PP |  |  |  | Podklad ze štěrkodrti ŠD s rozprostřením a zhutněním plochy přes 100 m2, po zhutnění tl. 300 mm
VV |  |  |  | 27.5*0.8=22.000 [A] Celkem: A=22.000 [B]
TS
P | 35 | 564932111 |  | Podklad z mechanicky zpevněného kameniva MZK (minerální beton) s rozprostřením a s hutněním, po zhutnění tl. 100 mm | M2 | 154 | 0 |  |  |  | 0 |  | CS ÚRS 2023 01 |  | 2
PP |  |  |  | Podklad z mechanicky zpevněného kameniva MZK (minerální beton) s rozprostřením a s hutněním, po zhutnění tl. 100 mm
VV |  |  |  | 192.5*0.8=154.000 [A] Celkem: A=154.000 [B]
TS
P | 36 | 564942113 |  | Podklad z mechanicky zpevněného kameniva MZK (minerální beton) s rozprostřením a s hutněním, po zhutnění tl. 140 mm | M2 | 2.8 | 0 |  |  |  | 0 |  | CS ÚRS 2023 01 |  | 2
PP |  |  |  | Podklad z mechanicky zpevněného kameniva MZK (minerální beton) s rozprostřením a s hutněním, po zhutnění tl. 140 mm
VV |  |  |  | 3.5*0.8=2.800 [A] Celkem: A=2.800 [B]
TS
P | 37 | 564952112 |  | Podklad z mechanicky zpevněného kameniva MZK (minerální beton) s rozprostřením a s hutněním, po zhutnění tl. 160 mm | M2 | 19.2 | 0 |  |  |  | 0 |  | CS ÚRS 2023 01 |  | 2
PP |  |  |  | Podklad z mechanicky zpevněného kameniva MZK (minerální beton) s rozprostřením a s hutněním, po zhutnění tl. 160 mm
VV |  |  |  | 24.0*0.8=19.200 [A] Celkem: A=19.200 [B]
TS
P | 38 | 565175113 |  | Asfaltový beton vrstva podkladní ACP 16 (obalované kamenivo střednězrnné - OKS) s rozprostřením a zhutněním v pruhu šířky přes 1,5 do 3 m, po zhutnění tl. 120 m | M2 | 154 | 0 |  |  |  | 0 |  | CS ÚRS 2023 01 |  | 2
PP |  |  |  | Asfaltový beton vrstva podkladní ACP 16 (obalované kamenivo střednězrnné - OKS) s rozprostřením a zhutněním v pruhu šířky přes 1,5 do 3 m, po zhutnění tl. 120 mm
VV |  |  |  | 192.5*0.8=154.000 [A] Celkem: A=154.000 [B]
TS
P | 39 | 573211112 |  | Postřik spojovací PS bez posypu kamenivem z asfaltu silničního, v množství 0,70 kg/m2 | M2 | 789 | 0 |  |  |  | 0 |  | CS ÚRS 2023 01 |  | 2
PP |  |  |  | Postřik spojovací PS bez posypu kamenivem z asfaltu silničního, v množství 0,70 kg/m2
VV
TS
P | 40 | 577145111 |  | Asfaltový beton vrstva obrusná ACO 16 (ABH) s rozprostřením a zhutněním z nemodifikovaného asfaltu v pruhu šířky do 3 m, po zhutnění tl. 50 mm | M2 | 789 | 0 |  |  |  | 0 |  | CS ÚRS 2023 01 |  | 2
PP |  |  |  | Asfaltový beton vrstva obrusná ACO 16 (ABH) s rozprostřením a zhutněním z nemodifikovaného asfaltu v pruhu šířky do 3 m, po zhutnění tl. 50 mm
VV
TS
P | 41 | 577165112 |  | Asfaltový beton vrstva ložní ACL 16 (ABH) s rozprostřením a zhutněním z nemodifikovaného asfaltu v pruhu šířky do 3 m, po zhutnění tl. 70 mm | M2 | 275.5 | 0 |  |  |  | 0 |  | CS ÚRS 2023 01 |  | 2
PP |  |  |  | Asfaltový beton vrstva ložní ACL 16 (ABH) s rozprostřením a zhutněním z nemodifikovaného asfaltu v pruhu šířky do 3 m, po zhutnění tl. 70 mm
VV |  |  |  | 3.0*2.0=6.000 [A] 192.5*1.4=269.500 [B] Celkem: A+B=275.500 [C]
TS
P | 42 | 596211212 |  | Kladení dlažby z betonových zámkových dlaždic komunikací pro pěší ručně s ložem z kameniva těženého nebo drceného tl. do 40 mm, s vyplněním spár s dvojitým hutn | M2 | 118 | 0.09062 |  |  |  | 0 |  | CS ÚRS 2023 01 |  | 2
PP |  |  |  | Kladení dlažby z betonových zámkových dlaždic komunikací pro pěší ručně s ložem z kameniva těženého nebo drceného tl. do 40 mm, s vyplněním spár s dvojitým hutněním, vibrováním a se smetením přebytečného materiálu na krajnici tl. 80 mm skupiny A, pro plochy přes 100 do 300 m2
VV
TS
P | 43 | 596811220 |  | Kladení dlažby z betonových nebo kameninových dlaždic komunikací pro pěší s vyplněním spár a se smetením přebytečného materiálu na vzdálenost do 3 m s ložem z k | M2 | 13 | 0.101 |  |  |  | 0 |  | CS ÚRS 2023 01 |  | 2
PP |  |  |  | Kladení dlažby z betonových nebo kameninových dlaždic komunikací pro pěší s vyplněním spár a se smetením přebytečného materiálu na vzdálenost do 3 m s ložem z kameniva těženého tl. do 30 mm velikosti dlaždic přes 0,09 m2 do 0,25 m2, pro plochy do 50 m2
VV
TS
SD |  | 723 |  | Zdravotechnika - vnitřní plynovod
P | 53 | 723239103 |  | Armatury se dvěma závity montáž armatur se dvěma závity ostatních typů G 1" | KUS | 1 | 0 |  |  |  | 0 |  | CS ÚRS 2023 01 |  | 2
PP |  |  |  | Armatury se dvěma závity montáž armatur se dvěma závity ostatních typů G 1"
VV
TS
P | 54 | 55138963 |  | kohout kulový plnoprůtokový nikl ovládání páčka PN35 T 185°C (EN 331, MOP 5) 1" žlutý | KUS | 1 | 0.00061 |  |  |  | 0 |  | CS ÚRS 2023 01 |  | 2
PP |  |  |  | kohout kulový plnoprůtokový nikl ovládání páčka PN35 T 185°C (EN 331, MOP 5) 1" žlutý
VV
TS
SD |  | 8 |  | Trubní vedení
P | 44 | 899721111 |  | Signalizační vodič na potrubí DN do 150 mm | M | 226.48 | 0.000192 |  |  |  | 0 |  | CS ÚRS 2023 01 |  | 2
PP |  |  |  | Signalizační vodič na potrubí DN do 150 mm
VV |  |  |  | 220.0+6.48=226.480 [A] Celkem: A=226.480 [B]
TS
P | 45 | 899722114 |  | Krytí potrubí z plastů výstražnou fólií z PVC šířky 40 cm | M | 224.48 | 0.000126 |  |  |  | 0 |  | CS ÚRS 2023 01 |  | 2
PP |  |  |  | Krytí potrubí z plastů výstražnou fólií z PVC šířky 40 cm
VV |  |  |  | 220.0+4.48=224.480 [A] Celkem: A=224.480 [B]
TS
SD |  | 9 |  | Ostatní konstrukce a práce, bourání
P | 46 | 919123121 |  | Utěsnění dilatačních spár profily nebo pásy pásem přitavením na svislou hranu betonové desky asfaltovým izolačním | M | 395 | 0.002764 |  |  |  | 0 |  | CS ÚRS 2023 01 |  | 2
PP |  |  |  | Utěsnění dilatačních spár profily nebo pásy pásem přitavením na svislou hranu betonové desky asfaltovým izolačním
VV |  |  |  | 3.0+2.0+3.0+2.0=10.000 [A] 192.5*2=385.000 [B] Celkem: A+B=395.000 [C]
TS
P | 47 | 919735112 |  | Řezání stávajícího živičného krytu nebo podkladu hloubky přes 50 do 100 mm | M | 395 | 2e-06 |  |  |  | 0 |  | CS ÚRS 2023 01 |  | 2
PP |  |  |  | Řezání stávajícího živičného krytu nebo podkladu hloubky přes 50 do 100 mm
VV |  |  |  | 3.0+2.0+3.0+2.0=10.000 [A] 192.5*2=385.000 [B] Celkem: A+B=395.000 [C]
TS
P | 48 | 979024443 |  | Očištění vybouraných prvků komunikací od spojovacího materiálu s odklizením a uložením očištěných hmot a spojovacího materiálu na skládku na vzdálenost do 10 m | M | 13 | 0 |  |  |  | 0 |  | CS ÚRS 2023 01 |  | 2
PP |  |  |  | Očištění vybouraných prvků komunikací od spojovacího materiálu s odklizením a uložením očištěných hmot a spojovacího materiálu na skládku na vzdálenost do 10 m obrubníků a krajníků, vybouraných z jakéhokoliv lože a s jakoukoliv výplní spár silničních
VV
TS
P | 49 | 979054451 |  | Očištění vybouraných prvků komunikací od spojovacího materiálu s odklizením a uložením očištěných hmot a spojovacího materiálu na skládku na vzdálenost do 10 m | M2 | 118 | 0 |  |  |  | 0 |  | CS ÚRS 2023 01 |  | 2
PP |  |  |  | Očištění vybouraných prvků komunikací od spojovacího materiálu s odklizením a uložením očištěných hmot a spojovacího materiálu na skládku na vzdálenost do 10 m zámkových dlaždic s vyplněním spár kamenivem
VV
TS
SD |  | 997 |  | Přesun sutě
P | 50 | 997221551 |  | Vodorovná doprava suti bez naložení, ale se složením a s hrubým urovnáním ze sypkých materiálů, na vzdálenost do 1 km | T | 182.473 | 0 |  |  |  | 0 |  | CS ÚRS 2023 01 |  | 2
PP |  |  |  | Vodorovná doprava suti bez naložení, ale se složením a s hrubým urovnáním ze sypkých materiálů, na vzdálenost do 1 km
VV
TS
P | 51 | 997221559 |  | Vodorovná doprava suti bez naložení, ale se složením a s hrubým urovnáním Příplatek k ceně za každý další i započatý 1 km přes 1 km | T | 1824.73 | 0 |  |  |  | 0 |  | CS ÚRS 2023 01 |  | 2
PP |  |  |  | Vodorovná doprava suti bez naložení, ale se složením a s hrubým urovnáním Příplatek k ceně za každý další i započatý 1 km přes 1 km
VV
TS
P | 52 | 997221611 |  | Nakládání na dopravní prostředky pro vodorovnou dopravu suti | T | 182.473 | 0 |  |  |  | 0 |  | CS ÚRS 2023 01 |  | 2
PP |  |  |  | Nakládání na dopravní prostředky pro vodorovnou dopravu suti
VV
TS
SD |  | 998 |  | Přesun hmot
P | 94 | 998225111 |  | Přesun hmot pro komunikace s krytem z kameniva, monolitickým betonovým nebo živičným dopravní vzdálenost do 200 m jakékoliv délky objektu | T | 67.872 | 0 |  |  |  | 0 |  | CS ÚRS 2023 01 |  | 2
PP |  |  |  | Přesun hmot pro komunikace s krytem z kameniva, monolitickým betonovým nebo živičným dopravní vzdálenost do 200 m jakékoliv délky objektu
VV
TS
P | 95 | 998223011 |  | Přesun hmot pro pozemní komunikace s krytem dlážděným dopravní vzdálenost do 200 m jakékoliv délky objektu | T | 67.872 | 0 |  |  |  | 0 |  | CS ÚRS 2023 01 |  | 2
PP |  |  |  | Přesun hmot pro pozemní komunikace s krytem dlážděným dopravní vzdálenost do 200 m jakékoliv délky objektu
VV
TS
SD |  | HZS |  | Hodinové zúčtovací sazby
P | 86 | HZS4212 |  | Hodinové zúčtovací sazby ostatních profesí revizní a kontrolní činnost revizní technik specialista | HOD | 8 | 0 |  |  |  | 0 |  | CS ÚRS 2023 01 |  | 2
PP |  |  |  | Hodinové zúčtovací sazby ostatních profesí revizní a kontrolní činnost revizní technik specialista
VV
TS
P | 87 | HZS4222 |  | Hodinové zúčtovací sazby ostatních profesí revizní a kontrolní činnost geodet specialista | HOD | 8 | 0 |  |  |  | 0 |  | CS ÚRS 2023 01 |  | 2
PP |  |  |  | Hodinové zúčtovací sazby ostatních profesí revizní a kontrolní činnost geodet specialista
VV
TS
P | 88 | HZS4232 |  | Hodinové zúčtovací sazby ostatních profesí revizní a kontrolní činnost technik odborný | HOD | 16 | 0 |  |  |  | 0 |  | CS ÚRS 2023 01 |  | 2
PP |  |  |  | Hodinové zúčtovací sazby ostatních profesí revizní a kontrolní činnost technik odborný
VV
TS
SD |  | VRN3 |  | Zařízení staveniště
P | 89 | 034303000 |  | Dopravní značení na staveništi | SOUBOR | 1 | 0 |  |  |  | 0 |  | CS ÚRS 2023 01 |  | 2
PP |  |  |  | Dopravní značení na staveništi
VV
TS
SD |  | VRN4 |  | Inženýrská činnost
P | 90 | 043134000 |  | Zkoušky zatěžovací | SOUBOR | 2 | 0 |  |  |  | 0 |  | CS ÚRS 2023 01 |  | 2
PP |  |  |  | Zkoušky zatěžovací
VV
TS
P | 91 | 045203000 |  | Kompletační činnost | SOUBOR | 1 | 0 |  |  |  | 0 |  | CS ÚRS 2023 01 |  | 2
PP |  |  |  | Kompletační činnost
VV
TS
P | 92 | 049203000 |  | Náklady stanovené zvláštními předpisy | SOUBOR | 147200 | 0 |  |  |  | 0 |  | CS ÚRS 2023 01 |  | 2
PP |  |  |  | Náklady stanovené zvláštními předpisy
VV |  |  |  | poplatek za užívání veřejného prostranství' 8kč/m2/den (789.0+13.0+118.0)*8*20=147 200.000 [A] Celkem: A=147 200.000 [B]
TS

## PS.204
SŽDC05 |  |  |  | Soupis prací objektu | [10 empty] | 3
6
S | Stavba: | 521320063_Zm08 |  | Areál HZS Nymburk | [6 empty] | E.2 |  | Aspe | 0,00 | 2
O | Objekt: | E.2 |  | Pozemní stavební objekty | [9 empty] | 15,00 | 2
Typ | Poř. číslo | Kód položky | Varianta | Název položky | MJ | Množství | Jednotková hmotnost | Celková hmotnost |  |  | Jednotková cena |  | Cenové soustavy | 21,00 | 2
Dodávka
[9 empty] | Jednotková | Celkem | Jednotková | Celkem |  |  |  | Počet položek s nulovou cenou
O1 |  | PS.204 |  | Technologie HZS
SD |  | 000 |  | Doplnený súhrnný diel
P | 1 | R01 |  | Telefonní systém pro operační komunikaci | KPL | 1 | 0 |  |  |  | 0 |  | R položka |  | 2
PP |  |  |  | Telefonní systém pro operační komunikaci
VV
TS |  |  |  | Dle specifikace uvedené ve 'Stardartizaci HZS'
P | 2 | R02 |  | Dispečerské technologie a technologické vybavení OIS | KPL | 1 | 0 |  |  |  | 0 |  | R položka |  | 2
PP |  |  |  | Dispečerské technologie a technologické vybavení OIS
VV
TS |  |  |  | Dle specifikace uvedené ve 'Stardartizaci HZS'
P | 3 | R03 |  | Technologie výjezdového technologického systému | KPL | 1 | 0 |  |  |  | 0 |  | R položka |  | 2
PP |  |  |  | Technologie výjezdového technologického systému
VV
TS |  |  |  | Dle specifikace uvedené ve 'Stardartizaci HZS'

## SO.105
SŽDC05 |  |  |  | Soupis prací objektu | [10 empty] | 3
6
S | Stavba: | 521320063_Zm08 |  | Areál HZS Nymburk | [6 empty] | E.2 |  | Aspe | 0,00 | 2
O | Objekt: | E.2 |  | Pozemní stavební objekty | [9 empty] | 15,00 | 2
Typ | Poř. číslo | Kód položky | Varianta | Název položky | MJ | Množství | Jednotková hmotnost | Celková hmotnost |  |  | Jednotková cena |  | Cenové soustavy | 21,00 | 2
Dodávka
[9 empty] | Jednotková | Celkem | Jednotková | Celkem |  |  |  | Počet položek s nulovou cenou
O1 |  | SO.105 |  | Oplocení areálu - nezpůsobilé
SD |  | D.2 |  | Zemní práce+zakládání oplocení
P | 1 | 131151343 |  | Vrtání jamek strojně průměru přes 200 do 300 mm | M | 54.9 | 0 |  |  |  | 0 |  | CS ÚRS 2023 01 |  | 2
PP |  |  |  | Vrtání jamek strojně průměru přes 200 do 300 mm
VV |  |  |  | 40*0.9vrtané jamky 40 ks do hloubky 0,9m pro opocení typu I. dle PD v.č. D1.05.3=36.000 [A] 21*0.9vrtané jamky 40 ks do hloubky 0,9m pro opocení typu II. dle PD v.č. D1.05.5=18.900 [B] = Celkem: A+B+C=
TS |  |  |  | 1. Ceny -1321 až -1323 jsou určeny pro vrtání ručním vrtákem v hlinitých a hlinitopísčitých horninách bez příměsí kamenů. 2. Množství měrných jednotek se určuje v m délky vrtu.
P | 2 | 131251100 |  | Hloubení nezapažených jam a zářezů strojně s urovnáním dna do předepsaného profilu a spádu v hornině třídy těžitelnosti I skupiny 3 do 20 m3 | M3 | 5.429 | 0 |  |  |  | 0 |  | CS ÚRS 2023 01 |  | 2
PP |  |  |  | Hloubení nezapažených jam a zářezů strojně s urovnáním dna do předepsaného profilu a spádu v hornině třídy těžitelnosti I skupiny 3 do 20 m3
VV |  |  |  | 1*0.6*0.6*1.2kopané jámy 1 ks do hloubky 1,2m pro opocení typu II. dle PD v.č. D1.05.5=0.432 [A] 1*0.7*0.7*1.4kopané jámy 1 ks do hloubky 1,4m pro opocení typu II. dle PD v.č. D1.05.5=0.686 [B] 2*2.1*0.6*1.2základy pro bránu=3.024 [C] 2*0.9*0.3*0.32 ks do hloubky 0,9m pro koncový doraz brány dle PD v.č. D1.05.6=0.162 [D] 5*0.5*0.9*0.55ks patek pro kontejnerová stání=1.125 [E] Celkem: A+B+C+D+E=5.429 [F]
TS |  |  |  | 1. Hloubení nezapažených jam hloubky přes 16 m se oceňuje individuálně. 2. V cenách jsou započteny i náklady na případné nutné přemístění výkopku ve výkopišti a na přehození výkopku na přilehlém terénu na vzdálenost do 3 m od okraje jámy nebo naložení na dopravní prostředek.
P | 3 | 275321411 |  | Základy z betonu železového (bez výztuže) patky z betonu bez zvláštních nároků na prostředí tř. C 20/25 | M3 | 5.429 | 2.5019 |  |  |  | 0 |  | CS ÚRS 2023 01 |  | 2
PP |  |  |  | Základy z betonu železového (bez výztuže) patky z betonu bez zvláštních nároků na prostředí tř. C 20/25
VV |  |  |  | 1*0.6*0.6*1.2výplň kopané jámy 1 ks do hloubky 1,2m pro opocení typu II. dle PD v.č. D1.05.5=0.432 [A] 1*0.7*0.7*1.4výplň kopané jámy 1 ks do hloubky 1,4m pro opocení typu II. dle PD v.č. D1.05.5=0.686 [B] = 2*2.1*0.6*1.2základy pro bránu dle TZ D.2=3.024 [D] 2*0.9*0.3*0.3základy pro doraz posuvné brány dle PD v.č. D1.05.6=0.162 [E] = 5*0.5*0.9*0.55ks patek pro kontejnerová stání=1.125 [G] = Celkem: A+B+C+D+E+F+G+H=
TS |  |  |  | 1. V ceně příplatku -5911 jsou započteny náklady na technologické opatření a na ztíženou betonáž pod hladinou pažící bentonitové suspenze a na průběžné odčerpání suspenze s přepouštěním na určené místo do 20 m, popř. do vany nebo do kalové cisterny k odvozu. Odvoz se oceňuje cenami katalogu 800-2 Zvláštní zakládání objektů. 2. Hloubení s použitím bentonitové suspenze se oceňuje katalogem 800-1 Zemní práce. Bednění se neoceňuje. 3. V cenách nejsou započteny náklady na výztuž, tyto se oceňují cenami souboru cen 27* 36-.... Výztuž základů. 4. V cenách z betonu pro konstrukce bílých van 27. 32-3 nejsou započteny náklady na těsnění dilatačních a pracovních spar, tyto se oceňují cenami souborů cen 953 33 části A08 tohoto katalogu.
P | 4 | 162351103 |  | Vodorovné přemístění výkopku nebo sypaniny po suchu na obvyklém dopravním prostředku, bez naložení výkopku, avšak se složením bez rozhrnutí z horniny třídy těži | M3 | 47.225 | 0 |  |  |  | 0 |  | CS ÚRS 2023 01 |  | 2
PP |  |  |  | Vodorovné přemístění výkopku nebo sypaniny po suchu na obvyklém dopravním prostředku, bez naložení výkopku, avšak se složením bez rozhrnutí z horniny třídy těžitelnosti I skupiny 1 až 3 na vzdálenost přes 50 do 500 m
VV |  |  |  | 5.429přemístění výkopku na mezideponii=5.429 [A] 40*0.9*0.15*0.15*3.14vrtané jamky 40 ks do hloubky 0,9m pro opocení typu I. dle PD v.č. D1.05.3=2.543 [B] 21*0.9*0.15*0.15*3.14vrtané jamky 40 ks do hloubky 0,9m pro opocení typu II. dle PD v.č. D1.05.5=1.335 [C] 42.13 *0.9rýhy pro základ opěrné zdi dle TZ D.5=37.917 [D] = Celkem: A+B+C+D+E=
TS |  |  |  | 1. Přemísťuje-li se výkopek z dočasných skládek vzdálených do 50 m, neoceňuje se nakládání výkopku, i když se provádí. Toto ustanovení neplatí, vylučuje-li projekt použití dozeru. 2. Ceny nelze použít, předepisuje-li projekt přemístit výkopek na místo nepřístupné obvyklým dopravním prostředkům; toto přemístění se oceňuje individuálně.
P | 5 | 998232110 |  | Přesun hmot pro oplocení se svislou nosnou konstrukcí zděnou z cihel, tvárnic, bloků, popř. kovovou nebo dřevěnou vodorovná dopravní vzdálenost do 50 m, pro opl | T | 13.583 | 0 |  |  |  | 0 |  | CS ÚRS 2023 01 |  | 2
PP |  |  |  | Přesun hmot pro oplocení se svislou nosnou konstrukcí zděnou z cihel, tvárnic, bloků, popř. kovovou nebo dřevěnou vodorovná dopravní vzdálenost do 50 m, pro oplocení výšky do 3 m
VV
TS |  |  |  | 1. Cenu -2111 lze použít i pro oplocení ze sloupků a dílců prefabrikovaných dřevěných, kovových nebo železobetonových
P | 6 | RO170.902 | 902 | Nakládání s odpadem - Odpad z podkladní vrstev stávající zpevněných plochy, zeminy, štěrk, štěrkopísek apod. zatříděný do Katalogu odpadů pod kódem O 17 05 04 | T | 94.449 | 0 |  |  |  | 0 |  | R položka |  | 2
PP |  |  |  | Nakládání s odpadem - Odpad z podkladní vrstev stávající zpevněných plochy, zeminy, štěrk, štěrkopísek apod. zatříděný do Katalogu odpadů pod kódem O 17 05 04
VV |  |  |  | 47.224685*22000 kg/m3=94.449 [A]
TS |  |  |  | Evidenční položka. Neoceňovat v objektu SO/PS, položka se oceňuje pouze v objektu SO-90-90. Položka nákládání s odpady zahrnuje činnosti a náklady spojené s tímto nakládáním tj. manipulace, úprava, přeprava na koncové zařízení s následným využitím, odstraněním respektive uložením na tomto zařízení pro využití nebo odstranění odpadu včetně všech poplatků. Položka zahrnuje též náklady na odborné činnosti spojené s nakládáním s odpady (posuzování nebezpečných vlastností, kategorizace odpadů, evidence a prokazování množství a způsobu nakládání s jednotlivými druhy odpadu).
SD |  | D.3 |  | Oplocení
P | 7 | 338171123.1R |  | Osazování sloupků a vzpěr plotových ocelových v do 3,00 m se zabetonováním | KUS | 79 | 0.17489 |  |  |  | 0 |  | R položka |  | 2
PP |  |  |  | Osazování sloupků a vzpěr plotových ocelových v do 3,00 m se zabetonováním
VV |  |  |  | 58sloupky pro oplocení typu I. dle PD v.č. D1.05.3=58.000 [A] 21sloupky pro oplocení typu II. dle PD v.č. D1.05.5=21.000 [B] = Celkem: A+B+C=
TS |  |  |  | 1. Ceny lze použít i pro zalití (zabetonování) vzpěr rohových sloupků. 2. V cenách nejsou započteny náklady na: a) sloupky a vzpěry, toto se oceňuje ve specifikaci, b) vrtání jamek, tyto se oceňují souborem cen 131 1.-13.. - Vrtání jamek pro plotové sloupky tohoto katalogu. 3. Výškou sloupku se rozumí jeho délka před osazením. 4. V cenách 338 17-1115 a -1125 je pevným podkladem myšlena stávající podezdívka nebo podhrabová deska. 5. Montáž pletiva se oceňuje cenami souboru cen 348 17 Osazení oplocení. 6. V cenách osazování do zemního vrutu je započten i štěrk fixující sloupek.
P | 8 | 553MD3OS1R |  | plotový sloupek čtvercový JEKL 60x60mm dl 3,0m, s povrchovou úpravou | KUS | 58 | 0.0111 |  |  |  | 0 |  | R položka |  | 2
PP |  |  |  | plotový sloupek čtvercový JEKL 60x60mm dl 3,0m, s povrchovou úpravou
VV |  |  |  | 58sloupky pro oplocení typu I. dle PD v.č. D1.05.3=58.000 [A] = = Celkem: A+B+C=
TS |  |  |  | Specifikace dle TZ kap. D.3 Položka obsahuje dodávku s dopravou kompletního výrobku včetně povrchové úpravy, veškerého příslušenství a všech spojovacích a kotvících prvků.
P | 9 | 553MD3OS2R |  | plotový sloupek čtvercový JEKL 70x70mm dl 3,0m, s povrchovou úpravou | KUS | 21 | 0.01 |  |  |  | 0 |  | R položka |  | 2
PP |  |  |  | plotový sloupek čtvercový JEKL 70x70mm dl 3,0m, s povrchovou úpravou
VV |  |  |  | = 21sloupky pro oplocení typu II. dle PD v.č. D1.05.5=21.000 [B] = Celkem: A+B+C=
TS |  |  |  | Specifikace dle TZ kap. D.2 Položka obsahuje dodávku s dopravou kompletního výrobku včetně povrchové úpravy, veškerého příslušenství a všech spojovacích a kotvících prvků.
P | 10 | 348121221 |  | Osazení podhrabových desek na ocelové sloupky, délky desek přes 2 do 3 m | KUS | 58 | 0.0012 |  |  |  | 0 |  | CS ÚRS 2023 01 |  | 2
PP |  |  |  | Osazení podhrabových desek na ocelové sloupky, délky desek přes 2 do 3 m
VV |  |  |  | 58 pro oplocení typu I. dle PD v.č. D1.05.3=58.000 [A] = = Celkem: A+B+C=
TS |  |  |  | 1. V cenách jsou započteny i náklady na: 2. montážní materiál. Jedná se o drobný materiál, proto není v kalkulaci jmenovitě uveden. Tento materiál je součásti výrobní režie, 3. montáž a dodávku držáků desek. 4. V cenách nejsou započteny náklady na dodávku desky; tyto se oceňují ve specifikaci.
P | 11 | 59233120.1R |  | deska plotová betonová 2450x50x300mm | KUS | 58 | 0.096 |  |  |  | 0 |  | R položka |  | 2
PP |  |  |  | deska plotová betonová 2450x50x300mm
VV
TS |  |  |  | Položka obsahuje dodávku s dopravou kompletního výrobku včetně povrchové úpravy, veškerého příslušenství a všech spojovacích a kotvících prvků.
P | 12 | 348171146 |  | Montáž oplocení z dílců kovových panelových svařovaných, na ocelové profilované sloupky, výšky přes 1,5 do 2,0 m | M | 127 | 0 |  |  |  | 0 |  | CS ÚRS 2023 01 |  | 2
PP |  |  |  | Montáž oplocení z dílců kovových panelových svařovaných, na ocelové profilované sloupky, výšky přes 1,5 do 2,0 m
VV |  |  |  | 127plotové panely výšky 2000mm oplocení typu I dle PD v.č. D1.05.3=127.000 [A]
TS |  |  |  | 1. V cenách nejsou započteny náklady na dodávku dílců, tyto se oceňují ve specifikaci.
P | 13 | 55342412.1R |  | plotový panel svařovaný v v 1,5-2,0m š do 2,5m průměru drátu 5mm oka 50x200mm s horizontálním prolisem s povrchovou úpravou | KUS | 50.8 | 0.0191 |  |  |  | 0 |  | R položka |  | 2
PP |  |  |  | plotový panel svařovaný v v 1,5-2,0m š do 2,5m průměru drátu 5mm oka 50x200mm s horizontálním prolisem s povrchovou úpravou
VV
TS |  |  |  | Přesná specifikace dle TZ D.3 Položka obsahuje dodávku s dopravou kompletního výrobku včetně povrchové úpravy, veškerého příslušenství a všech spojovacích a kotvících prvků.
P | 14 | 348171110 |  | Montáž oplocení z dílců kovových rámových, na ocelové sloupky, výšky do 1,0 m | M | 39.37 | 0 |  |  |  | 0 |  | CS ÚRS 2023 01 |  | 2
PP |  |  |  | Montáž oplocení z dílců kovových rámových, na ocelové sloupky, výšky do 1,0 m
VV |  |  |  | 3.73+1.38+6.21+1.43+26.62rámová pole výšky 900mm oplocení typu II dle PD v.č. D1.05.5=39.370 [A]
TS |  |  |  | 1. V cenách nejsou započteny náklady na dodávku dílců, tyto se oceňují ve specifikaci.
P | 15 | 553MD3ROR |  | Kovové plotové pole výšky 900mm, šířka 2000mm | KUS | 20 | 0.025 |  |  |  | 0 |  | R položka |  | 2
PP |  |  |  | Kovové plotové pole výšky 900mm, šířka 2000mm
VV |  |  |  | 20rámová pole výšky 1200mm oplocení typu II dle PD v.č. D1.05.5=20.000 [A]
TS |  |  |  | Přesná specifikace dle TZ D.3 Položka obsahuje dodávku s dopravou kompletního výrobku včetně povrchové úpravy, veškerého příslušenství a všech spojovacích a kotvících prvků. Včetně příplatku za atypickou úpravu dle TZ D.3
P | 16 | 348171120 |  | Montáž oplocení z dílců kovových rámových, na ocelové sloupky, výšky přes 1,0 do 1,5 m | M | 39.37 | 0 |  |  |  | 0 |  | CS ÚRS 2023 01 |  | 2
PP |  |  |  | Montáž oplocení z dílců kovových rámových, na ocelové sloupky, výšky přes 1,0 do 1,5 m
VV |  |  |  | 3.73+1.38+6.21+1.43+26.62rámová pole výšky 1200mm oplocení typu II dle PD v.č. D1.05.5=39.370 [A]
TS |  |  |  | 1. V cenách nejsou započteny náklady na dodávku dílců, tyto se oceňují ve specifikaci.
P | 17 | 553MD3R1R |  | Kovové plotové pole výšky 1200mm, šířka 2000mm | KUS | 20 | 0.034 |  |  |  | 0 |  | R položka |  | 2
PP |  |  |  | Kovové plotové pole výšky 1200mm, šířka 2000mm
VV |  |  |  | 20rámová pole výšky 1200mm oplocení typu II dle PD v.č. D1.05.5=20.000 [A]
TS |  |  |  | Přesná specifikace dle TZ D.3 Položka obsahuje dodávku s dopravou kompletního výrobku včetně povrchové úpravy, veškerého příslušenství a všech spojovacích a kotvících prvků. Včetně příplatku za atypickou úpravu dle TZ D.3
P | 18 | 348101220 |  | Osazení vrat nebo vrátek k oplocení na sloupky ocelové, plochy jednotlivě přes 2 do 4 m2 | KUS | 1 | 0 |  |  |  | 0 |  | CS ÚRS 2023 01 |  | 2
PP |  |  |  | Osazení vrat nebo vrátek k oplocení na sloupky ocelové, plochy jednotlivě přes 2 do 4 m2
VV
TS |  |  |  | 1. V cenách jsou započteny i náklady na montážní materiál. Jedná se o drobný materiál, proto není v kalkulaci jmenovitě uveden. Tento materiál je součásti výrobní režie. 2. V cenách nejsou započteny náklady na dodávku vrat a vrátek; tyto se oceňují ve specifikaci.
P | 19 | 553MD3R2R |  | branka vchodová kovová světlé šířky 900 mm | KUS | 1 | 0.025 |  |  |  | 0 |  | R položka |  | 2
PP |  |  |  | branka vchodová kovová světlé šířky 900 mm
VV
TS |  |  |  | Přesná specifikace dle TZ D.3. Položka obsahuje dodávku s dopravou kompletního výrobku včetně povrchové úpravy, veškerého příslušenství a všech spojovacích a kotvících prvků. Včetně samozamykacího zámku dle TZ D.3. Sloupky branky jsou naceněny v položce montáž sloupků oplocení typu II.
P | 20 | 348101260 |  | Osazení vrat nebo vrátek k oplocení na sloupky ocelové, plochy jednotlivě přes 10 do 15 m2 | KUS | 1 | 0 |  |  |  | 0 |  | CS ÚRS 2023 01 |  | 2
PP |  |  |  | Osazení vrat nebo vrátek k oplocení na sloupky ocelové, plochy jednotlivě přes 10 do 15 m2
VV |  |  |  | 1=1.000 [A]
TS |  |  |  | 1. V cenách jsou započteny i náklady na montážní materiál. Jedná se o drobný materiál, proto není v kalkulaci jmenovitě uveden. Tento materiál je součásti výrobní režie. 2. V cenách nejsou započteny náklady na dodávku vrat a vrátek; tyto se oceňují ve specifikaci.
P | 21 | 553MD3R3R |  | brána plotová kovová otvíravá dvoukřídlá šířky 6000mm | KUS | 1 | 0.186 |  |  |  | 0 |  | R položka |  | 2
PP |  |  |  | brána plotová kovová otvíravá dvoukřídlá šířky 6000mm
VV
TS |  |  |  | Přesná specifikace dle TZ D.3 Položka obsahuje dodávku s dopravou kompletního výrobku včetně povrchové úpravy, veškerého příslušenství a všech spojovacích a kotvících prvků. Včetně ukotvení sloupku do ŽB konstrukce del PD v.č. D1.05.6 Sloupky brány jsou naceněny zvlášť.
P | 22 | 338171123.2R |  | Osazování sloupků a vzpěr plotových ocelových v do 3,00 m bez zabetonování | KUS | 2 | 0 |  |  |  | 0 |  | R položka |  | 2
PP |  |  |  | Osazování sloupků a vzpěr plotových ocelových v do 3,00 m bez zabetonování
VV |  |  |  | 2sloupky pro vjezdovou bránu otvíravou dle PD v.č. D1.05.6=2.000 [A] = = Celkem: A+B+C=
TS |  |  |  | 1. Ceny lze použít i pro zalití (zabetonování) vzpěr rohových sloupků. 2. V cenách nejsou započteny náklady na: a) sloupky a vzpěry, toto se oceňuje ve specifikaci, b) vrtání jamek, tyto se oceňují souborem cen 131 1.-13.. - Vrtání jamek pro plotové sloupky tohoto katalogu. 3. Výškou sloupku se rozumí jeho délka před osazením. 4. V cenách 338 17-1115 a -1125 je pevným podkladem myšlena stávající podezdívka nebo podhrabová deska. 5. Montáž pletiva se oceňuje cenami souboru cen 348 17 Osazení oplocení. 6. V cenách osazování do zemního vrutu je započten i štěrk fixující sloupek. Zabetonování je oceněno v dílu D.2 zakládání
P | 23 | 553MD3OS3R |  | plotový sloupek čtvercový JEKL 100x100mm dl 3,0m, s povrchovou úpravou | KUS | 2 | 0.0308 |  |  |  | 0 |  | R položka |  | 2
PP |  |  |  | plotový sloupek čtvercový JEKL 100x100mm dl 3,0m, s povrchovou úpravou
VV |  |  |  | 2sloupky pro vjezdovou bránu otvíravou dle PD v.č. D1.05.6=2.000 [A] = = Celkem: A+B+C=
TS |  |  |  | Specifikace dle TZ kap. D.3 Položka obsahuje dodávku s dopravou kompletního výrobku včetně povrchové úpravy, veškerého příslušenství a všech spojovacích a kotvících prvků.
P | 24 | 998232110 |  | Přesun hmot pro oplocení se svislou nosnou konstrukcí zděnou z cihel, tvárnic, bloků, popř. kovovou nebo dřevěnou vodorovná dopravní vzdálenost do 50 m, pro opl | T | 22.73 | 0 |  |  |  | 0 |  | CS ÚRS 2023 01 |  | 2
PP |  |  |  | Přesun hmot pro oplocení se svislou nosnou konstrukcí zděnou z cihel, tvárnic, bloků, popř. kovovou nebo dřevěnou vodorovná dopravní vzdálenost do 50 m, pro oplocení výšky do 3 m
VV
TS |  |  |  | 1. Cenu -2111 lze použít i pro oplocení ze sloupků a dílců prefabrikovaných dřevěných, kovových nebo železobetonových
SD |  | D.4 |  | Posuvná brána
P | 25 | 348172217 |  | Montáž vjezdových bran samonosných posuvných dvoukřídlových plochy přes 20 do 25 m2 | KUS | 1 | 0 |  |  |  | 0 |  | CS ÚRS 2023 01 |  | 2
PP |  |  |  | Montáž vjezdových bran samonosných posuvných dvoukřídlových plochy přes 20 do 25 m2
VV |  |  |  | 1dle PD v.č. D1.05.6=1.000 [A]
TS |  |  |  | 1. V ceně -2911 je započteno i náklady na programování pohonu. 2. Ceny neobsahují vybetonování základu pro ukotvení brány o šířce 60 cm a délce1/3 brány; tyto se oceňují cenami katalogu 801-1 Budovy a haly - zděné a monolitické.
P | 26 | 348172911 |  | Montáž vjezdových bran doplňků pohonu pro bránu | KUS | 2 | 0 |  |  |  | 0 |  | CS ÚRS 2023 01 |  | 2
PP |  |  |  | Montáž vjezdových bran doplňků pohonu pro bránu
VV |  |  |  | 2dle PD v.č. D1.05.6=2.000 [A]
TS |  |  |  | 1. V ceně -2911 je započteno i náklady na programování pohonu. 2. Ceny neobsahují vybetonování základu pro ukotvení brány o šířce 60 cm a délce1/3 brány; tyto se oceňují cenami katalogu 801-1 Budovy a haly - zděné a monolitické.
P | 27 | 553MD4PBR |  | brána kovová pojezdová dvoukřídlá průjezdné šířky 6,7m | KUS | 1 | 0.336 |  |  |  | 0 |  | R položka |  | 2
PP |  |  |  | brána kovová pojezdová dvoukřídlá průjezdné šířky 6,7m
VV |  |  |  | 1dle PD v.č. D1.05.6=1.000 [A]
TS |  |  |  | Přesná specifikace dle TZ D.4 Položka obsahuje dodávku s dopravou kompletního výrobku včetně veškerého příslušenství a povrchových úprav nezbytných pro instalaci a plnou funkčnost výrobku, včetně elektropohonu a elektroinstalace, koncových dorazů, vodících prvků a sloupků.
P | 28 | 998232110 |  | Přesun hmot pro oplocení se svislou nosnou konstrukcí zděnou z cihel, tvárnic, bloků, popř. kovovou nebo dřevěnou vodorovná dopravní vzdálenost do 50 m, pro opl | T | 0.336 | 0 |  |  |  | 0 |  | CS ÚRS 2023 01 |  | 2
PP |  |  |  | Přesun hmot pro oplocení se svislou nosnou konstrukcí zděnou z cihel, tvárnic, bloků, popř. kovovou nebo dřevěnou vodorovná dopravní vzdálenost do 50 m, pro oplocení výšky do 3 m
VV
TS |  |  |  | 1. Cenu -2111 lze použít i pro oplocení ze sloupků a dílců prefabrikovaných dřevěných, kovových nebo železobetonových
SD |  | D.5 |  | Opěrná zídka
P | 29 | 132251101 |  | Hloubení nezapažených rýh šířky do 800 mm strojně s urovnáním dna do předepsaného profilu a spádu v hornině třídy těžitelnosti I skupiny 3 do 20 m3 | M3 | 37.917 | 0 |  |  |  | 0 |  | CS ÚRS 2023 01 |  | 2
PP |  |  |  | Hloubení nezapažených rýh šířky do 800 mm strojně s urovnáním dna do předepsaného profilu a spádu v hornině třídy těžitelnosti I skupiny 3 do 20 m3
VV |  |  |  | 42.13 *0.9rýhy pro základ opěrné zdi dle TZ D.5=37.917 [A]
TS |  |  |  | 1. V cenách jsou započteny i náklady na přehození výkopku na přilehlém terénu na vzdálenost do 3 m od podélné osy rýhy nebo naložení na dopravní prostředek.
P | 30 | 274321511 |  | Základy z betonu železového (bez výztuže) pasy z betonu bez zvláštních nároků na prostředí tř. C 25/30 | M3 | 37.917 | 2.5019 |  |  |  | 0 |  | CS ÚRS 2023 01 |  | 2
PP |  |  |  | Základy z betonu železového (bez výztuže) pasy z betonu bez zvláštních nároků na prostředí tř. C 25/30
VV |  |  |  | 42.13 *0.9podkladní beton pro základ opěrné zdi=37.917 [A]
TS |  |  |  | 1. V ceně příplatku -5911 jsou započteny náklady na technologické opatření a na ztíženou betonáž pod hladinou pažící bentonitové suspenze a na průběžné odčerpání suspenze s přepouštěním na určené místo do 20 m, popř. do vany nebo do kalové cisterny k odvozu. Odvoz se oceňuje cenami katalogu 800-2 Zvláštní zakládání objektů. 2. Hloubení s použitím bentonitové suspenze se oceňuje katalogem 800-1 Zemní práce. Bednění se neoceňuje. 3. V cenách nejsou započteny náklady na výztuž, tyto se oceňují cenami souboru cen 27* 36-.... Výztuž základů. 4. V cenách z betonu pro konstrukce bílých van 27. 32-3 nejsou započteny náklady na těsnění dilatačních a pracovních spar, tyto se oceňují cenami souborů cen 953 33 části A08 tohoto katalogu.
P | 31 | 274361821 |  | Výztuž základů pasů z betonářské oceli 10 505 (R) nebo BSt 500 | T | 0.841 | 1.0606 |  |  |  | 0 |  | CS ÚRS 2023 01 |  | 2
PP |  |  |  | Výztuž základů pasů z betonářské oceli 10 505 (R) nebo BSt 500
VV |  |  |  | 2*42.13/0.2*(0.900+0.750)*1.21/1000výztuž svislá opěrné zdi D14mm 1,21 kg/m=0.841 [A]
TS |  |  |  | 1. Ceny platí pro desky rovné, snáběhy, hřibové nebo upnuté do žeber včetně výztuže těchto žeber.
P | 32 | 279113145 |  | Základové zdi z tvárnic ztraceného bednění včetně výplně z betonu bez zvláštních nároků na vliv prostředí třídy C 20/25, tloušťky zdiva přes 300 do 400 mm | M2 | 31.598 | 1.0204 |  |  |  | 0 |  | CS ÚRS 2023 01 |  | 2
PP |  |  |  | Základové zdi z tvárnic ztraceného bednění včetně výplně z betonu bez zvláštních nároků na vliv prostředí třídy C 20/25, tloušťky zdiva přes 300 do 400 mm
VV |  |  |  | 0.75*42.13dle PD v.č. D1.05.3=31.598 [A]
TS |  |  |  | 1. Vcenách jsou započteny i náklady na dodání a uložení betonu. 2. Vcenách nejsou započteny náklady na dodání a uložení betonářské výztuže; tyto se oceňují cenami souboru cen 279 36- . . Výztuž základových zdí nosných. 3. Množství jednotek se určuje vm2 plochy zdiva.
P | 33 | 279361821 |  | Výztuž základových zdí nosných svislých nebo odkloněných od svislice, rovinných nebo oblých, deskových nebo žebrových, včetně výztuže jejich žeber z betonářské | T | 0.102 | 1.0594 |  |  |  | 0 |  | CS ÚRS 2023 01 |  | 2
PP |  |  |  | Výztuž základových zdí nosných svislých nebo odkloněných od svislice, rovinných nebo oblých, deskových nebo žebrových, včetně výztuže jejich žeber z betonářské oceli 10 505 (R) nebo BSt 500
VV |  |  |  | = 3*85*0.0004vodorovná D8mm 0,4 kg/m mezi tvárniec ztraceného bednění=0.102 [B]
TS
P | 34 | 348272515.1R |  | Plotová stříška pro zeď tl 400 mm z tvarovek hladkých nebo štípaných přírodních | M | 42.13 | 0.04634 |  |  |  | 0 |  | R položka |  | 2
PP |  |  |  | Plotová stříška pro zeď tl 400 mm z tvarovek hladkých nebo štípaných přírodních
VV |  |  |  | 42.13plotová stříška opěrné zdi=42.130 [A]
TS |  |  |  | 1. Množství jednotek se u: a) plotových zdí určuje vm2 plochy zdiva, b) příplatku za vyztužení sloupku průběžných plotových zdí určuje vm2 plochy zdiva, c) ztužujících věnců průběžných plotových zdí určuje vm délky zdiva, d) plotové stříšky určuje vm délky zdiva, e) plotových sloupků určuje vm výšky jednotlivých sloupků, f) sloupových hlavic určuje vkusech jednotlivých sloupů, g) kovových doplňků plotového zdiva určuje vkusech jednotlivých dílů. 2. Položky -229. jsou určeny pro ocenění ztužujících sloupků u průběžných plotových zdí, jedná se o tzv. ztracené sloupky. 3. Položky -23.. jsou určeny pro ocenění ztužujících věnců u průběžných plotových zdí výšky přes 2 m.
P | 35 | 711161273 |  | Provedení izolace proti zemní vlhkosti nopovou fólií na ploše svislé S z nopové fólie | M2 | 69.515 | 4e-05 |  |  |  | 0 |  | CS ÚRS 2023 01 |  | 2
PP |  |  |  | Provedení izolace proti zemní vlhkosti nopovou fólií na ploše svislé S z nopové fólie
VV |  |  |  | 42.130*(0.9+0.75)svislá HI opěrné zdi dle TZ D.5=69.515 [A]
TS
P | 36 | 28323005 |  | fólie profilovaná (nopová) drenážní HDPE s výškou nopů 8mm | M2 | 84.877 | 0.0003 |  |  |  | 0 |  | CS ÚRS 2023 01 |  | 2
PP |  |  |  | fólie profilovaná (nopová) drenážní HDPE s výškou nopů 8mm
VV
TS
P | 37 | 998711101 |  | Přesun hmot pro izolace proti vodě, vlhkosti a plynům stanovený z hmotnosti přesunovaného materiálu vodorovná dopravní vzdálenost do 50 m v objektech výšky do 6 | T | 0.028 | 0 |  |  |  | 0 |  | CS ÚRS 2023 01 |  | 2
PP |  |  |  | Přesun hmot pro izolace proti vodě, vlhkosti a plynům stanovený z hmotnosti přesunovaného materiálu vodorovná dopravní vzdálenost do 50 m v objektech výšky do 6 m
VV
TS |  |  |  | 1. Ceny pro přesun hmot stanovený zhmotnosti přesunovaného materiálu se používají tehdy, pokud je možné určit hmotnost za celý stavební díl. Do této hmotnosti se započítává i hmotnost materiálů oceňovaných ve specifikaci. 2. Pokud nelze jednoznačně stanovit hmotnost přesunovaných materiálů, lze pro výpočet přesunu hmot použít orientačně procentní sazbu. Touto sazbou se vynásobí rozpočtové náklady za celý stavební díl včetně nákladů na materiál ve specifikacích. 3. Příplatek kcenám -1181 pro přesun prováděný bez použití mechanizace, tj. za ztížených podmínek, lze použít pouze pro hmotnost materiálu, která se tímto způsobem skutečně přemísťuje.
P | 38 | 998232110 |  | Přesun hmot pro oplocení se svislou nosnou konstrukcí zděnou z cihel, tvárnic, bloků, popř. kovovou nebo dřevěnou vodorovná dopravní vzdálenost do 50 m, pro opl | T | 130.057 | 0 |  |  |  | 0 |  | CS ÚRS 2023 01 |  | 2
PP |  |  |  | Přesun hmot pro oplocení se svislou nosnou konstrukcí zděnou z cihel, tvárnic, bloků, popř. kovovou nebo dřevěnou vodorovná dopravní vzdálenost do 50 m, pro oplocení výšky do 3 m
VV
TS |  |  |  | 1. Cenu -2111 lze použít i pro oplocení ze sloupků a dílců prefabrikovaných dřevěných, kovových nebo železobetonových
SD |  | D.6 |  | Kontejnerová stání
P | 39 | 767136141 |  | Montáž stěn a příček z plechu příček doplňujících částí sloupků středních | KUS | 1 | 0 |  |  |  | 0 |  | CS ÚRS 2023 01 |  | 2
PP |  |  |  | Montáž stěn a příček z plechu příček doplňujících částí sloupků středních
VV |  |  |  | 1sloupky pro kontejnerová stání dle PD v.č. D1.05.7=1.000 [A]
TS |  |  |  | 1. V cenách -1111 až –1113 nejsou započteny náklady na: a) montáž dokončení okování dveří a oken; tyto práce se oceňují cenami souborů cen 767 61- . . Montáž oken jednoduchých, 767 62- . . Montáž oken zdvojených a 767 64- . . Montáž dveří, b) montáž lištování hliníkovými profily, potního žlábku a okopových plechů; tyto práce se oceňují cenami 767 89-6110 až -6120 Montáž lišt a okopových plechů, c) montáž těsnění stěn; tyto práce se oceňují cenami 767 62-6101 až -6103 Montáž těsnění oken, d) zhotovení otvoru ve výplni stěn a příček plechem; tyto práce se oceňují cenami 767 13-7601 až -7613 Zhotovení otvoru v plechu ocelovém, e) montáž ocelových krycích lišt jednostranně; tyto práce se oceňují cenami 767 62-71 Montáž krycích ocelových lišt oboustranně. Množství se určuje v m jako 1/2 (spoje dvou kovových prvků) nebo 1/4 (krajový prvek) délky olištovávaného prvku. 2. V cenách 767 13-1111 a -1112 není započtena montáž spojení stěn zdílů před osazením; tyto práce se oceňují cenou 767 64-8351 Spojení dveří a stěn. 3. Cenami -7601 až -7613 lze oceňovat také zhotovení otvorů v opláštění a v podhledech. 4. V cenách -5221 až -5322 není započtena montáž vložené lišty; tyto práce se oceňují 767 58-3354 Montáž vložené lišty. 5. V cenách není započtena montáž dveřního a nadedveřního panelu; tyto práce se oceňují cenami -6131 až -6135. 6. Množství obkladů pilířů a sloupů se určí v m2 zrozměrů plochy obkladů podle projektu, 7. Ceny jsou určené pro stěny a příčky sjakoukoli povrchovou úpravou.
P | 40 | 767136142 |  | Montáž stěn a příček z plechu příček doplňujících částí sloupků krajních | KUS | 2 | 6.5e-05 |  |  |  | 0 |  | CS ÚRS 2023 01 |  | 2
PP |  |  |  | Montáž stěn a příček z plechu příček doplňujících částí sloupků krajních
VV |  |  |  | 2sloupky pro kontejnerová stání dle PD v.č. D1.05.7=2.000 [A]
TS |  |  |  | 1. V cenách -1111 až –1113 nejsou započteny náklady na: a) montáž dokončení okování dveří a oken; tyto práce se oceňují cenami souborů cen 767 61- . . Montáž oken jednoduchých, 767 62- . . Montáž oken zdvojených a 767 64- . . Montáž dveří, b) montáž lištování hliníkovými profily, potního žlábku a okopových plechů; tyto práce se oceňují cenami 767 89-6110 až -6120 Montáž lišt a okopových plechů, c) montáž těsnění stěn; tyto práce se oceňují cenami 767 62-6101 až -6103 Montáž těsnění oken, d) zhotovení otvoru ve výplni stěn a příček plechem; tyto práce se oceňují cenami 767 13-7601 až -7613 Zhotovení otvoru v plechu ocelovém, e) montáž ocelových krycích lišt jednostranně; tyto práce se oceňují cenami 767 62-71 Montáž krycích ocelových lišt oboustranně. Množství se určuje v m jako 1/2 (spoje dvou kovových prvků) nebo 1/4 (krajový prvek) délky olištovávaného prvku. 2. V cenách 767 13-1111 a -1112 není započtena montáž spojení stěn zdílů před osazením; tyto práce se oceňují cenou 767 64-8351 Spojení dveří a stěn. 3. Cenami -7601 až -7613 lze oceňovat také zhotovení otvorů v opláštění a v podhledech. 4. V cenách -5221 až -5322 není započtena montáž vložené lišty; tyto práce se oceňují 767 58-3354 Montáž vložené lišty. 5. V cenách není započtena montáž dveřního a nadedveřního panelu; tyto práce se oceňují cenami -6131 až -6135. 6. Množství obkladů pilířů a sloupů se určí v m2 zrozměrů plochy obkladů podle projektu, 7. Ceny jsou určené pro stěny a příčky sjakoukoli povrchovou úpravou.
P | 41 | 767136143 |  | Montáž stěn a příček z plechu příček doplňujících částí sloupků rohových | KUS | 2 | 7e-06 |  |  |  | 0 |  | CS ÚRS 2023 01 |  | 2
PP |  |  |  | Montáž stěn a příček z plechu příček doplňujících částí sloupků rohových
VV |  |  |  | 2sloupky pro kontejnerová stání dle PD v.č. D1.05.7=2.000 [A]
TS |  |  |  | 1. V cenách -1111 až –1113 nejsou započteny náklady na: a) montáž dokončení okování dveří a oken; tyto práce se oceňují cenami souborů cen 767 61- . . Montáž oken jednoduchých, 767 62- . . Montáž oken zdvojených a 767 64- . . Montáž dveří, b) montáž lištování hliníkovými profily, potního žlábku a okopových plechů; tyto práce se oceňují cenami 767 89-6110 až -6120 Montáž lišt a okopových plechů, c) montáž těsnění stěn; tyto práce se oceňují cenami 767 62-6101 až -6103 Montáž těsnění oken, d) zhotovení otvoru ve výplni stěn a příček plechem; tyto práce se oceňují cenami 767 13-7601 až -7613 Zhotovení otvoru v plechu ocelovém, e) montáž ocelových krycích lišt jednostranně; tyto práce se oceňují cenami 767 62-71 Montáž krycích ocelových lišt oboustranně. Množství se určuje v m jako 1/2 (spoje dvou kovových prvků) nebo 1/4 (krajový prvek) délky olištovávaného prvku. 2. V cenách 767 13-1111 a -1112 není započtena montáž spojení stěn zdílů před osazením; tyto práce se oceňují cenou 767 64-8351 Spojení dveří a stěn. 3. Cenami -7601 až -7613 lze oceňovat také zhotovení otvorů v opláštění a v podhledech. 4. V cenách -5221 až -5322 není započtena montáž vložené lišty; tyto práce se oceňují 767 58-3354 Montáž vložené lišty. 5. V cenách není započtena montáž dveřního a nadedveřního panelu; tyto práce se oceňují cenami -6131 až -6135. 6. Množství obkladů pilířů a sloupů se určí v m2 zrozměrů plochy obkladů podle projektu, 7. Ceny jsou určené pro stěny a příčky sjakoukoli povrchovou úpravou.
P | 42 | 553MD3OS4R |  | plotový sloupek čtvercový JEKL 80x80mm, s povrchovou úpravou | KUS | 5 | 0.01859 |  |  |  | 0 |  | R položka |  | 2
PP |  |  |  | plotový sloupek čtvercový JEKL 80x80mm, s povrchovou úpravou
VV |  |  |  | 5sloupky pro kontejnerová stání dle PD v.č. D1.05.7=5.000 [A] = = Celkem: A+B+C=
TS |  |  |  | Specifikace dle TZ kap. D.6 Položka obsahuje dodávku s dopravou kompletního výrobku včetně povrchové úpravy, veškerého příslušenství a všech spojovacích a kotvících prvků. Včetně spojovacích a montážních prostředků pro kotvení patní deskou k betonovému základu
P | 43 | 767391112 |  | Montáž krytiny z tvarovaných plechů trapézových nebo vlnitých, uchycených šroubováním | M2 | 7.65 | 0.000281 |  |  |  | 0 |  | CS ÚRS 2023 01 |  | 2
PP |  |  |  | Montáž krytiny z tvarovaných plechů trapézových nebo vlnitých, uchycených šroubováním
VV |  |  |  | 7.65střecha trapéz pro kontejnerová stání dle PD v.č. D1.05.7=7.650 [A]
TS |  |  |  | 1. V cenách není započteno zhotovení otvoru v krytině, tyto práce se oceňují cenami 767 13-76 Zhotovení otvoru v plechu. 2. V cenách není započteno oplechování prostupů; tyto práce lze oceňovat cenami katalogu 800-764 Konstrukce klempířské. 3. Množství krytiny střech se určí v m2 zrozměru plochy krytiny podle projektu.
P | 44 | 15484340.1R |  | plech trapézový tl.0,75mm s výškou vlny 50mm | M2 | 7.65 | 0.00693 |  |  |  | 0 |  | R položka |  | 2
PP |  |  |  | plech trapézový tl.0,75mm s výškou vlny 50mm
VV
TS |  |  |  | Specifikace dle TZ D.6 Položka obsahuje dodávku s dopravou kompletního výrobku včetně povrchové úpravy, veškerého příslušenství a všech spojovacích a kotvících prvků.
P | 45 | 767421311 |  | Montáž fasádních lamelových obkladů včetně montáže a dodávky roštu nezatepleného lamely kladené vodorovně na jednosměrném svislém roštu, kotveném do zdiva, C-ka | M2 | 10.56 | 0.005392 |  |  |  | 0 |  | CS ÚRS 2023 01 |  | 2
PP |  |  |  | Montáž fasádních lamelových obkladů včetně montáže a dodávky roštu nezatepleného lamely kladené vodorovně na jednosměrném svislém roštu, kotveném do zdiva, C-kazet nebo lehčeného betonu šířky lamel do 150 mm výšky budovy do 6 m
VV |  |  |  | (4.28+1.38*2)*1.5dle PD v.č. D1.05.7=10.560 [A]
TS
P | 46 | 553MD3R4R |  | Kovové plotové pole výšky 1500mm | M2 | 10.56 | 0.014 |  |  |  | 0 |  | R položka |  | 2
PP |  |  |  | Kovové plotové pole výšky 1500mm
VV |  |  |  | (4.28+1.38*2)*1.5dle PD v.č. D1.05.7=10.560 [A]
TS |  |  |  | Přesná specifikace dle TZ D.6 Položka obsahuje dodávku s dopravou kompletního výrobku včetně povrchové úpravy, veškerého příslušenství a všech spojovacích a kotvících prvků.
P | 47 | 767995113 |  | Montáž ostatních atypických zámečnických konstrukcí hmotnosti přes 10 do 20 kg | KG | 159 | 5.8e-05 |  |  |  | 0 |  | CS ÚRS 2023 01 |  | 2
PP |  |  |  | Montáž ostatních atypických zámečnických konstrukcí hmotnosti přes 10 do 20 kg
VV |  |  |  | = 159trámky střešní konstrukce pro kontejnerová stání dle PD v.č. D1.05.7=159.000 [B] = = Celkem: A+B+C+D=
TS |  |  |  | 1. Určení cen se řídí hmotností jednotlivě montovaného dílu konstrukce.
P | 48 | 553MD3OS5R |  | střešní trámek ocelový obdélníkový JEKL 100x80mm s povrchovou úpravou | KG | 159 | 0.001 |  |  |  | 0 |  | R položka |  | 2
PP |  |  |  | střešní trámek ocelový obdélníkový JEKL 100x80mm s povrchovou úpravou
VV |  |  |  | = 159střešní nosná konstrukce dle PD v.č. D1.05.7=159.000 [B] = Celkem: A+B+C=
TS |  |  |  | Specifikace dle TZ kap. D.6 Položka obsahuje dodávku s dopravou kompletního výrobku včetně povrchové úpravy, veškerého příslušenství a všech spojovacích a kotvících prvků.
P | 49 | 998767101.1 |  | Přesun hmot pro zámečnické konstrukce stanovený z hmotnosti přesunovaného materiálu vodorovná dopravní vzdálenost do 50 m v objektech výšky do 6 m | T | 0.521 | 0 |  |  |  | 0 |  | CS ÚRS 2023 01 |  | 2
PP |  |  |  | Přesun hmot pro zámečnické konstrukce stanovený z hmotnosti přesunovaného materiálu vodorovná dopravní vzdálenost do 50 m v objektech výšky do 6 m
VV
TS |  |  |  | 1. Ceny pro přesun hmot stanovený zhmotnosti přesunovaného materiálu se používají tehdy, pokud je možné určit hmotnost za celý stavební díl. Do této hmotnosti se započítává i hmotnost materiálů oceňovaných ve specifikaci. 2. Pokud nelze jednoznačně stanovit hmotnost přesunovaných materiálů, lze pro výpočet přesunu hmot použít orientačně procentní sazbu. Touto sazbou se vynásobí rozpočtové náklady za celý stavební díl včetně nákladů na materiál ve specifikacích. 3. Příplatek kcenám -7181 pro přesun prováděný bez použití mechanizace, tj. za ztížených podmínek, lze použít pouze pro hmotnost materiálu, která se tímto způsobem skutečně přemísťuje.

## SO.VYB
SŽDC05 |  |  |  | Soupis prací objektu | [10 empty] | 3
6
S | Stavba: | 521320063_Zm08 |  | Areál HZS Nymburk | [6 empty] | E.2 |  | Aspe | 0,00 | 2
O | Objekt: | E.2 |  | Pozemní stavební objekty | [9 empty] | 15,00 | 2
Typ | Poř. číslo | Kód položky | Varianta | Název položky | MJ | Množství | Jednotková hmotnost | Celková hmotnost |  |  | Jednotková cena |  | Cenové soustavy | 21,00 | 2
Dodávka
[9 empty] | Jednotková | Celkem | Jednotková | Celkem |  |  |  | Počet položek s nulovou cenou
O1 |  | SO.VYB |  | Vybavení – provozní náklady
SD |  | 725 |  | Zdravotechnika - zařizovací předměty
P | 16 | 725292 03r |  | Zrcadlo - nástěnné zrcadlo obélníkové, fazetové - dodávka vč. montáže | KS | 16 | 0 |  |  |  | 0 |  | [bez vazby na CS] |  | 2
PP |  |  |  | Zrcadlo - nástěnné zrcadlo obélníkové, fazetové - dodávka vč. montáže
VV
TS |  |  |  | Umístěno nad každým umyvadlem ve výšce 120 - 135 cm, rozměr 600x800 mm
P | 17 | 725292 11r |  | Dávkovač tekutého mýdla - nerezový, s průzorem, uzamykatelný, závěsný - dodávka vč. montáže | KS | 16 | 0 |  |  |  | 0 |  | [bez vazby na CS] |  | 2
PP |  |  |  | Dávkovač tekutého mýdla - nerezový, s průzorem, uzamykatelný, závěsný - dodávka vč. montáže
VV
TS |  |  |  | Umístěn vedle každého umyvadla ve výšce cca 100 cm
P | 18 | 725292 14r |  | Dávkovač dezinfekčního gelu - nerezový, s průzorem, uzamykatelný, závěsný; bezdotykový, napájení na baterie - dodávka vč. montáže | KS | 16 | 0 |  |  |  | 0 |  | [bez vazby na CS] |  | 2
PP |  |  |  | Dávkovač dezinfekčního gelu - nerezový, s průzorem, uzamykatelný, závěsný; bezdotykový, napájení na baterie - dodávka vč. montáže
VV
TS
P | 19 | 725292 16r |  | Dávkovač vůně - elektronický osvěžovač vzduchu - dodávka vč. montáže | KS | 17 | 0 |  |  |  | 0 |  | [bez vazby na CS] |  | 2
PP |  |  |  | Dávkovač vůně - elektronický osvěžovač vzduchu - dodávka vč. montáže
VV
TS |  |  |  | 10 ks WC, 6 ks Pisoár, 1 ks Bidet
P | 20 | 725292 21r |  | Zásobník na papírové utěrky - nerezový, uzamykatelný, závěsný - dodávka vč. montáže | KS | 16 | 0 |  |  |  | 0 |  | [bez vazby na CS] |  | 2
PP |  |  |  | Zásobník na papírové utěrky - nerezový, uzamykatelný, závěsný - dodávka vč. montáže
VV
TS
P | 21 | 725292 22r |  | Koš na papírové utěrky/ručníky - nerezový, drátěný - dodávka vč. osazení | KS | 16 | 0 |  |  |  | 0 |  | [bez vazby na CS] |  | 2
PP |  |  |  | Koš na papírové utěrky/ručníky - nerezový, drátěný - dodávka vč. osazení
VV
TS
P | 22 | 725292 31r |  | WC štětka - nerezová, montáž lepením nebo vrtáním - dodávka vč. montáže | KS | 10 | 0 |  |  |  | 0 |  | [bez vazby na CS] |  | 2
PP |  |  |  | WC štětka - nerezová, montáž lepením nebo vrtáním - dodávka vč. montáže
VV
TS
P | 23 | 725292 32r |  | Zásobník na toaletní papír - nerezový, pr. 290 x 100 mm, uzamykatelný - dodávka vč. montáže | KS | 10 | 0 |  |  |  | 0 |  | [bez vazby na CS] |  | 2
PP |  |  |  | Zásobník na toaletní papír - nerezový, pr. 290 x 100 mm, uzamykatelný - dodávka vč. montáže
VV
TS
P | 24 | 725292 35r |  | Zásobník dezinfekčních ubrousků - nerezový, montáž na stěnu - dodávka vč. montáže | KS | 9 | 0 |  |  |  | 0 |  | [bez vazby na CS] |  | 2
PP |  |  |  | Zásobník dezinfekčních ubrousků - nerezový, montáž na stěnu - dodávka vč. montáže
VV
TS |  |  |  | Místnosti 104b, 108, 106, 132a, 208a, 211a, 209, 210a, 222a
P | 25 | 725292 39r |  | Koš na hygienické potřeby - nerezový, 20 l, nášlapné otvírání - dodávka vč. osazení | KS | 9 | 0 |  |  |  | 0 |  | [bez vazby na CS] |  | 2
PP |  |  |  | Koš na hygienické potřeby - nerezový, 20 l, nášlapné otvírání - dodávka vč. osazení
VV
TS |  |  |  | Místnosti 104b, 108, 106, 132a, 208a, 211a, 209, 210a, 222a
P | 26 | 725292 88r |  | Háček na oblečení - nerezový, dodávka vč. montáže | KS | 10 | 0 |  |  |  | 0 |  | [bez vazby na CS] |  | 2
PP |  |  |  | Háček na oblečení - nerezový, dodávka vč. montáže
VV
TS |  |  |  | V každé WC kabině
SD |  | 9 |  | Ostatní konstrukce a práce, bourání
P | 1 | 953943211 |  | Osazování drobných kovových předmětů kotvených do stěny hasicího přístroje | KUS | 45 | 0.000176 |  |  |  | 0 |  | CS ÚRS 2023 01 |  | 2
PP |  |  |  | Osazování drobných kovových předmětů kotvených do stěny hasicího přístroje
VV |  |  |  | 16+2+20+7=45.000 [A]
TS
P | 2 | 44932114R |  | přístroj hasicí ruční práškový 21A/113B/C | KUS | 16 | 0.012 |  |  |  | 0 |  | R položka |  | 2
PP |  |  |  | přístroj hasicí ruční práškový 21A/113B/C
VV |  |  |  | SO.101 16=16.000 [A] Celkem: A=16.000 [B]
TS |  |  |  | Dodávka dle specifikace PBŘ
P | 3 | 44932410R |  | přístroj hasicí ruční pěnový | KUS | 2 | 0.011 |  |  |  | 0 |  | R položka |  | 2
PP |  |  |  | přístroj hasicí ruční pěnový
VV |  |  |  | SO.101 1=1.000 [A] SO.102 1=1.000 [B] Celkem: A+B=2.000 [C]
TS
P | 4 | 44932112R |  | přístroj hasicí ruční práškový 34A/183B/C | KUS | 20 | 0.008 |  |  |  | 0 |  | R položka |  | 2
PP |  |  |  | přístroj hasicí ruční práškový 34A/183B/C
VV |  |  |  | SO.101 14=14.000 [A] SO.102 3=3.000 [B] SO.103 3=3.000 [C] Celkem: A+B+C=20.000 [D]
TS |  |  |  | Dodávka dle specifikace PBŘ
P | 5 | 44932211R |  | přístroj hasicí ruční sněhový | KUS | 7 | 0.009 |  |  |  | 0 |  | R položka |  | 2
PP |  |  |  | přístroj hasicí ruční sněhový
VV |  |  |  | SO.101 6=6.000 [A] SO.103 1=1.000 [B] Celkem: A+B=7.000 [C]
TS
SD |  | E.6.4 |  | Truhlářské konstrukce a výrobky
P | 6 | R766811T07D |  | Kompletní dodávka kuchyňské linky tvaru "U" délky 3500+1950+3500 mm. T07 | KUS | 1 | 0 |  |  |  | 0 |  | R položka |  | 2
PP |  |  |  | Kompletní dodávka kuchyňské linky tvaru "U" délky 3500+1950+3500 mm. T07
VV
TS |  |  |  | Položka obsahuje dodávku s dopravou kompletního stavebního dílu včetně veškerého příslušenství, vybavení, montážních a spojovacích prvků dle PD specifikace truhlářských konstrukcí.
P | 7 | R766811T07M |  | Montáž kuchyňské linky tvaru "U" délky 3500+1950+3500 mm. T07 | KUS | 1 | 0 |  |  |  | 0 |  | [bez vazby na CS] |  | 2
PP |  |  |  | Montáž kuchyňské linky tvaru "U" délky 3500+1950+3500 mm. T07
VV
TS |  |  |  | Položka obsahuje montáž stavebního dílu včetně veškerého příslušenství, vybavení, montážních a spojovacích prvků dle PD specifikace truhlářských konstrukcí.
P | 8 | R766811T08D |  | Kompletní dodávka kuchyňské linky délky 2200 mm. T08 | KUS | 1 | 0 |  |  |  | 0 |  | [bez vazby na CS] |  | 2
PP |  |  |  | Kompletní dodávka kuchyňské linky délky 2200 mm. T08
VV
TS |  |  |  | Položka obsahuje dodávku s dopravou kompletního stavebního dílu včetně veškerého příslušenství, vybavení, montážních a spojovacích prvků dle PD specifikace truhlářských konstrukcí.
P | 9 | R766811T08M |  | Montáž kuchyňské linky délky 2200 mm. T08 | KUS | 1 | 0 |  |  |  | 0 |  | [bez vazby na CS] |  | 2
PP |  |  |  | Montáž kuchyňské linky délky 2200 mm. T08
VV
TS |  |  |  | Položka obsahuje montáž stavebního dílu včetně veškerého příslušenství, vybavení, montážních a spojovacích prvků dle PD specifikace truhlářských konstrukcí.
P | 10 | R766811T09D |  | Kompletní dodávka kuchyňské linky délky 1430 mm. T09 | KUS | 1 | 0 |  |  |  | 0 |  | [bez vazby na CS] |  | 2
PP |  |  |  | Kompletní dodávka kuchyňské linky délky 1430 mm. T09
VV
TS |  |  |  | Položka obsahuje dodávku s dopravou kompletního stavebního dílu včetně veškerého příslušenství, vybavení, montážních a spojovacích prvků dle PD specifikace truhlářských konstrukcí.
P | 11 | R766811T09M |  | Montáž kuchyňské linky délky 1430 mm. T09 | KUS | 1 | 0 |  |  |  | 0 |  | [bez vazby na CS] |  | 2
PP |  |  |  | Montáž kuchyňské linky délky 1430 mm. T09
VV
TS |  |  |  | Položka obsahuje montáž kompletního stavebního dílu včetně veškerého příslušenství, vybavení, montážních a spojovacích prvků dle PD specifikace truhlářských konstrukcí.
P | 12 | R766811T10D |  | Kompletní dodávka kuchyňské linky délky 2100 mm. T10 | KUS | 1 | 0 |  |  |  | 0 |  | [bez vazby na CS] |  | 2
PP |  |  |  | Kompletní dodávka kuchyňské linky délky 2100 mm. T10
VV
TS |  |  |  | Položka obsahuje dodávku s dopravou kompletního stavebního dílu včetně veškerého příslušenství, vybavení, montážních a spojovacích prvků dle PD specifikace truhlářských konstrukcí.
P | 13 | R766811T10M |  | Montáž kuchyňské linky délky 2100 mm. T10 | KUS | 1 | 0 |  |  |  | 0 |  | [bez vazby na CS] |  | 2
PP |  |  |  | Montáž kuchyňské linky délky 2100 mm. T10
VV
TS |  |  |  | Položka obsahuje montáž kompletního stavebního dílu včetně veškerého příslušenství, vybavení, montážních a spojovacích prvků dle PD specifikace truhlářských konstrukcí.
P | 14 | R766811T11D |  | Kompletní dodávka krycího pultu pro uzavření zadních stran dispečerkých stolů. T11 | KUS | 1 | 0 |  |  |  | 0 |  | [bez vazby na CS] |  | 2
PP |  |  |  | Kompletní dodávka krycího pultu pro uzavření zadních stran dispečerkých stolů. T11
VV
TS |  |  |  | Položka obsahuje dodávku s dopravou kompletního stavebního dílu včetně veškerého příslušenství, vybavení, montážních a spojovacích prvků dle PD specifikace truhlářských konstrukcí.
P | 15 | R766811T11M |  | Montáž krycího pultu pro uzavření zadních stran dispečerkých stolů. T11 | KUS | 1 | 0 |  |  |  | 0 |  | [bez vazby na CS] |  | 2
PP |  |  |  | Montáž krycího pultu pro uzavření zadních stran dispečerkých stolů. T11
VV
TS |  |  |  | Položka obsahuje montáž kompletního stavebního dílu včetně veškerého příslušenství, vybavení, montážních a spojovacích prvků dle PD specifikace truhlářských konstrukcí.