## Rekapitulace stavby
Export Komplet | [28 empty] | 2.0 |  |  |  |  | False | False | {97ce5117-580e-4dd1-8ece-6b6ad0742d69}
[20 empty] | >> skryté sloupce << | [12 empty] | 0,01 | 21
[33 empty] | 0,01 | 15
|  | REKAPITULACE STAVBY | [18 empty] | v --- níže se nacházejí doplnkové a pomocné údaje k sestavám --- v | [11 empty] | 0,001
|  | Kód: |  |  |  |  | 2023 | [25 empty] | 0,01
|  | Stavba: |  |  |  |  | Opravy a údržba SEE | [25 empty] | 0,01
|  | KSO: | [13 empty] | CC-CZ: | [16 empty] | 0,01
|  | Místo: | [13 empty] | Datum: |  | 2023-07-27 | [14 empty] | 0,01
0,01
|  | Zadavatel: | [13 empty] | IČ: | [16 empty] | 0,01
[16 empty] | DIČ: | [16 empty] | 0,01
0,01
|  | Zhotovitel: | [13 empty] | IČ: | [16 empty] | 0,01
[16 empty] | DIČ: | [16 empty] | 0,01
False
|  | Projektant: | [13 empty] | IČ: | [16 empty] | False
[16 empty] | DIČ: | [16 empty] | True
0,01
|  | Zpracovatel: | [13 empty] | IČ: | [16 empty] | 0,01
[16 empty] | DIČ: | [16 empty] | True
Poznámka:
|  | Cena bez DPH | [13 empty] | 119486697.64
[8 empty] | Sazba daně |  |  | Základ daně |  |  |  |  | Výše daně
|  | DPH |  | základní |  |  |  | 21% |  |  | 119486697.64 |  |  |  |  | 25092206.5
|  |  |  | snížená |  |  |  | 15% |  |  | 0 |  |  |  |  | 0
|  |  |  | zákl. přenesená |  |  |  | 21% |  |  | 0 |  |  |  |  | 0
|  |  |  | sníž. přenesená |  |  |  | 15% |  |  | 0 |  |  |  |  | 0
|  |  |  | nulová |  |  |  | 0% |  |  | 0 |  |  |  |  | 0
|  | Cena s DPH | [6 empty] | v |  |  | CZK |  |  |  | 144578904.14
|  | Projektant | [11 empty] | Zpracovatel
|  | Datum a podpis: | [7 empty] | Razítko |  |  |  | Datum a podpis: |  |  | Razítko
|  | Objednavatel | [11 empty] | Zhotovitel
|  | Datum a podpis: | [7 empty] | Razítko |  |  |  | Datum a podpis: |  |  | Razítko
REKAPITULACE OBJEKTŮ STAVBY A SOUPISŮ PRACÍ
| Kód: | [6 empty] | 2023
| Stavba: | [6 empty] | Opravy a údržba SEE
| Místo: | [13 empty] | Datum: |  | 2023-07-27
| Zadavatel: | [13 empty] | Projektant: | [5 empty] | Informatívní údaje z listů zakázek
| Zhotovitel: | [13 empty] | Zpracovatel:
| Kód |  |  |  | Popis | [7 empty] | Cena bez DPH [CZK] |  |  |  |  | Cena s DPH [CZK] | Typ |  | z toho Ostat. náklady [CZK] | DPH [CZK] | Normohodiny [h] | DPH základní [CZK] | DPH snížená [CZK] | DPH základní přenesená [CZK] | DPH snížená přenesená [CZK] | Základna DPH základní | Základna DPH snížená | Základna DPH zákl. přenesená | Základna DPH sníž. přenesená | Základna DPH nulová
| Náklady z rozpočtů | [11 empty] | 119486697.64 |  |  |  |  | 144578904.14 |  |  | 0 | 25092206.5 | 15649.574 | 25092206.5 | 0 | 0 | 0 | 119486697.64 | 0 | 0 | 0 | 0 | D | 0 | ###NOIMPORT### | IMPORT | {97ce5117-580e-4dd1-8ece-6b6ad0742d69} | {00000000-0000-0000-0000-000000000000}
|  | SEE |  |  |  | Údržba, opravy a odstraňování závad u SEE | [6 empty] | 119486697.64 |  |  |  |  | 144578904.14 | STA |  | 0 | 25092206.5 | 15649.574 | 25092206.5 | 0 | 0 | 0 | 119486697.64 | 0 | 0 | 0 | 0 | D | 1 | ###NOIMPORT### | IMPORT | {b26da80a-897a-4a7a-85c5-c250e6e5b3b9} | {97ce5117-580e-4dd1-8ece-6b6ad0742d69} | 2
/ |  |  | 1 |  |  |  | SEE - ÚOŽI | [5 empty] | 104596569.8 |  |  |  |  | 126561849.46 | Soupis |  | 0 | 21965279.66 | 0 | 21965279.66 | 0 | 0 | 0 | 104596569.8 | 0 | 0 | 0 | 0 |  | 2 |  | IMPORT | {0d0b278e-6bed-4bf7-806f-8c6d885a4347} | {b26da80a-897a-4a7a-85c5-c250e6e5b3b9}
/ |  |  | 2 |  |  |  | SEE - URS | [5 empty] | 14890127.84 |  |  |  |  | 18017054.69 | Soupis |  | 0 | 3126926.85 | 15649.574 | 3126926.85 | 0 | 0 | 0 | 14890127.84 | 0 | 0 | 0 | 0 |  | 2 |  | IMPORT | {90db246f-b4a7-4e3e-b6a4-742e0baf50b0} | {b26da80a-897a-4a7a-85c5-c250e6e5b3b9}

## 1 - SEE - ÚOŽI
[9 empty] | >> skryté sloupce << | [9 empty] | {0d0b278e-6bed-4bf7-806f-8c6d885a4347}
2
| KRYCÍ LIST SOUPISU PRACÍ | [8 empty] | v --- níže se nacházejí doplnkové a pomocné údaje k sestavám --- v | [8 empty] | False
Stavba:
Opravy a údržba SEE
Objekt:
SEE - Údržba, opravy a odstraňování závad u SEE
Soupis:
1 - SEE - ÚOŽI
| KSO: |  |  |  |  | CC-CZ:
| Místo: |  |  |  |  | Datum: | 2023-07-27
| Zadavatel: |  |  |  |  | IČ:
DIČ:
| Zhotovitel: |  |  |  |  | IČ:
DIČ:
| Projektant: |  |  |  |  | IČ:
DIČ:
| Zpracovatel: |  |  |  |  | IČ:
DIČ:
Poznámka:
| Cena bez DPH | [5 empty] | 104596569.8
|  |  | Základ daně |  |  | Sazba daně | Výše daně
| DPH | základní | 104596569.8 |  |  | 21% | 21965279.66
|  | snížená | 0 |  |  | 15% | 0
|  | zákl. přenesená | 0 |  |  | 21% | 0
|  | sníž. přenesená | 0 |  |  | 15% | 0
|  | nulová | 0 |  |  | 0% | 0
| Cena s DPH |  |  | v | CZK |  | 126561849.46
| Projektant |  |  | Zpracovatel
| Datum a podpis: |  | Razítko | Datum a podpis: |  |  | Razítko
| Objednavatel |  |  | Zhotovitel
| Datum a podpis: |  | Razítko | Datum a podpis: |  |  | Razítko
REKAPITULACE ČLENĚNÍ SOUPISU PRACÍ
Stavba:
Opravy a údržba SEE
Objekt:
SEE - Údržba, opravy a odstraňování závad u SEE
Soupis:
1 - SEE - ÚOŽI
Místo: | [5 empty] | Datum: | 2023-07-27
Zadavatel: | [5 empty] | Projektant:
Zhotovitel: | [5 empty] | Zpracovatel:
Kód dílu - Popis | [6 empty] | Cena celkem [CZK]
Náklady ze soupisu prací | [6 empty] | 104596569.8 | [12 empty] | -1
| OST - Ostatní | [5 empty] | 104596569.8
SOUPIS PRACÍ
Stavba:
Opravy a údržba SEE
Objekt:
SEE - Údržba, opravy a odstraňování závad u SEE
Soupis:
1 - SEE - ÚOŽI
Místo: | [5 empty] | Datum: | 2023-07-27
Zadavatel: | [5 empty] | Projektant:
Zhotovitel: | [5 empty] | Zpracovatel:
PČ | Typ | Kód | Popis | MJ | Množství | J.cena [CZK] | Cena celkem [CZK] | Cenová soustava |  |  | DPH | J. Nh [h] | Nh celkem [h] | J. hmotnost [t] | Hmotnost celkem [t] | J. suť [t] | Suť Celkem [t]
Náklady soupisu celkem | [6 empty] | 104596569.8 | [5 empty] | 0 |  | 0 |  | 0 |  | D | -1 | [7 empty] | 104596569.8
| D | OST | Ostatní |  |  |  | 104596569.8 | [5 empty] | 0 |  | 0 |  | 0 | 4 | D | 0 | ROZPOCET | [6 empty] | 104596569.8
1 | K | 7491151030 | Montáž trubek ohebných elektroinstalačních ochranných z tvrdého PE uložených pevně, průměru do 47 mm | m | 200 | 109 | 21800 | Sborník UOŽI 01 2023 |  |  | základní | 0 | 0 | 0 | 0 | 0 | 0 | 512 | K | 1 | ROZPOCET | 21800 | 0 | 0 | 0 | 0 | 1 | 21800 | 512 | 154532566
2 | K | 7491152010 | Montáž trubek pevných elektroinstalačních tuhých z PVC uložených pevně na povrchu, volně nebo pod omítkou průměru do 40 mm | m | 200 | 78.8 | 15760 | Sborník UOŽI 01 2023 |  |  | základní | 0 | 0 | 0 | 0 | 0 | 0 | 512 | K | 1 | ROZPOCET | 15760 | 0 | 0 | 0 | 0 | 1 | 15760 | 512 | 1016803856
3 | K | 7491251015 | Montáž lišt elektroinstalačních, kabelových žlabů z PVC-U jednokomorových zaklapávacích rozměru 50/50 - 50/100 mm | m | 250 | 271 | 67750 | Sborník UOŽI 01 2023 |  |  | základní | 0 | 0 | 0 | 0 | 0 | 0 | 512 | K | 1 | ROZPOCET | 67750 | 0 | 0 | 0 | 0 | 1 | 67750 | 512 | -1144059913
4 | K | 7491251025 | Montáž lišt elektroinstalačních, kabelových žlabů z PVC-U jednokomorových zaklapávacích rozměru 100/100 - 100/150 mm | m | 200 | 301 | 60200 | Sborník UOŽI 01 2023 |  |  | základní | 0 | 0 | 0 | 0 | 0 | 0 | 512 | K | 1 | ROZPOCET | 60200 | 0 | 0 | 0 | 0 | 1 | 60200 | 512 | -811959900
5 | K | 7491252010 | Montáž krabic elektroinstalačních, rozvodek - bez zapojení krabice přístrojové | kus | 10 | 76.3 | 763 | Sborník UOŽI 01 2023 |  |  | základní | 0 | 0 | 0 | 0 | 0 | 0 | 512 | K | 1 | ROZPOCET | 763 | 0 | 0 | 0 | 0 | 1 | 763 | 512 | 2131424235
6 | K | 7491253040 | Montáž přístrojů spínacích instalačních tlačítkových velkoplošných jednopolových 250 V/10A, IP20 | kus | 10 | 124 | 1240 | Sborník UOŽI 01 2023 |  |  | základní | 0 | 0 | 0 | 0 | 0 | 0 | 512 | K | 1 | ROZPOCET | 1240 | 0 | 0 | 0 | 0 | 1 | 1240 | 512 | 948677586
7 | K | 7491254010 | Montáž zásuvek instalačních domovních 10/16 A, 250 V, IP20 bez přepěťové ochrany nebo se zabudovanou přepěťovou ochranou jednoduchých nebo dvojitých | kus | 10 | 241 | 2410 | Sborník UOŽI 01 2023 |  |  | základní | 0 | 0 | 0 | 0 | 0 | 0 | 512 | K | 1 | ROZPOCET | 2410 | 0 | 0 | 0 | 0 | 1 | 2410 | 512 | -1358315528
8 | K | 7491271010 | Demontáže elektroinstalace stávající elektroinstalace | m2 | 10 | 671 | 6710 | Sborník UOŽI 01 2023 |  |  | základní | 0 | 0 | 0 | 0 | 0 | 0 | 512 | K | 1 | ROZPOCET | 6710 | 0 | 0 | 0 | 0 | 1 | 6710 | 512 | 217928045
9 | K | 7491555010 | Montáž svítidel základních instalačních žárovkových nástěnných stropních do 200 W, IP20 | kus | 2 | 319 | 638 | Sborník UOŽI 01 2023 |  |  | základní | 0 | 0 | 0 | 0 | 0 | 0 | 512 | K | 1 | ROZPOCET | 638 | 0 | 0 | 0 | 0 | 1 | 638 | 512 | 1440333174
10 | K | 7491555055 | Montáž svítidel základních instalačních kompaktních s krytem se 2 zdroji do 2x42 W, IP20 | kus | 2 | 408 | 816 | Sborník UOŽI 01 2023 |  |  | základní | 0 | 0 | 0 | 0 | 0 | 0 | 512 | K | 1 | ROZPOCET | 816 | 0 | 0 | 0 | 0 | 1 | 816 | 512 | -358690006
11 | K | 7491651010 | Montáž vnitřního uzemnění uzemňovacích vodičů pevně na povrchu z pozinkované oceli (FeZn) do 120 mm2 | m | 400 | 257 | 102800 | Sborník UOŽI 01 2023 |  |  | základní | 0 | 0 | 0 | 0 | 0 | 0 | 512 | K | 1 | ROZPOCET | 102800 | 0 | 0 | 0 | 0 | 1 | 102800 | 512 | -1644232637
12 | K | 7491651044 | Montáž vnitřního uzemnění ostatní svorka zkušební, spojovací, odbočná a upevňovací | kus | 20 | 295 | 5900 | Sborník UOŽI 01 2023 |  |  | základní | 0 | 0 | 0 | 0 | 0 | 0 | 512 | K | 1 | ROZPOCET | 5900 | 0 | 0 | 0 | 0 | 1 | 5900 | 512 | 1498303007
13 | K | 7491652010 | Montáž vnějšího uzemnění uzemňovacích vodičů v zemi z pozinkované oceli (FeZn) do 120 mm2 | m | 260 | 92.2 | 23972 | Sborník UOŽI 01 2023 |  |  | základní | 0 | 0 | 0 | 0 | 0 | 0 | 512 | K | 1 | ROZPOCET | 23972 | 0 | 0 | 0 | 0 | 1 | 23972 | 512 | -1728453632
14 | K | 7491652032 | Montáž vnějšího uzemnění zemnící desky z pozinkované oceli (FeZn), velikosti 2000x250 (ZD01) | kus | 20 | 1330 | 26600 | Sborník UOŽI 01 2023 |  |  | základní | 0 | 0 | 0 | 0 | 0 | 0 | 512 | K | 1 | ROZPOCET | 26600 | 0 | 0 | 0 | 0 | 1 | 26600 | 512 | 491785816
15 | K | 7491652040 | Montáž vnějšího uzemnění zemnící tyče z pozinkované oceli (FeZn), délky do 2 m | kus | 30 | 1220 | 36600 | Sborník UOŽI 01 2023 |  |  | základní | 0 | 0 | 0 | 0 | 0 | 0 | 512 | K | 1 | ROZPOCET | 36600 | 0 | 0 | 0 | 0 | 1 | 36600 | 512 | 90689534
16 | K | 7491652080 | Montáž vnějšího uzemnění ostatní práce obsyp uzemňovacího vedení Bentonitem (2 kg/m) | m | 50 | 87.2 | 4360 | Sborník UOŽI 01 2023 |  |  | základní | 0 | 0 | 0 | 0 | 0 | 0 | 512 | K | 1 | ROZPOCET | 4360 | 0 | 0 | 0 | 0 | 1 | 4360 | 512 | 1849653878
17 | K | 7491652082 | Montáž vnějšího uzemnění ostatní práce vyvedení a připojení uzemnění na kovové oplocení | kus | 30 | 6190 | 185700 | Sborník UOŽI 01 2023 |  |  | základní | 0 | 0 | 0 | 0 | 0 | 0 | 512 | K | 1 | ROZPOCET | 185700 | 0 | 0 | 0 | 0 | 1 | 185700 | 512 | 1106891529
18 | K | 7491654010 | Montáž svorek spojovacích se 2 šrouby (typ SS, SO, SR03, aj.) | kus | 30 | 211 | 6330 | Sborník UOŽI 01 2023 |  |  | základní | 0 | 0 | 0 | 0 | 0 | 0 | 512 | K | 1 | ROZPOCET | 6330 | 0 | 0 | 0 | 0 | 1 | 6330 | 512 | 1676143024
19 | K | 7491654012 | Montáž svorek spojovacích se 3 a více šrouby (typ ST, SJ, SK, SZ, SR01, 02, aj.) | kus | 30 | 295 | 8850 | Sborník UOŽI 01 2023 |  |  | základní | 0 | 0 | 0 | 0 | 0 | 0 | 512 | K | 1 | ROZPOCET | 8850 | 0 | 0 | 0 | 0 | 1 | 8850 | 512 | 676501052
20 | K | 7492152040 | Montáž podpěrných izolátorů, průchodek vn průchodky nebo průchodkové desky - 1 pól | kus | 4 | 989 | 3956 | Sborník UOŽI 01 2023 |  |  | základní | 0 | 0 | 0 | 0 | 0 | 0 | 512 | K | 1 | ROZPOCET | 3956 | 0 | 0 | 0 | 0 | 1 | 3956 | 512 | 1515564268
21 | K | 7492252034 | Montáž vodičů a závěsných kabelů nn 4-žilových závěsný kabel Al do 70 mm2 | m | 200 | 202 | 40400 | Sborník UOŽI 01 2023 |  |  | základní | 0 | 0 | 0 | 0 | 0 | 0 | 512 | K | 1 | ROZPOCET | 40400 | 0 | 0 | 0 | 0 | 1 | 40400 | 512 | 932722562
22 | K | 7492451012 | Montáž kabelů vn jednožílových do 240 mm2 | m | 250 | 247 | 61750 | Sborník UOŽI 01 2023 |  |  | základní | 0 | 0 | 0 | 0 | 0 | 0 | 512 | K | 1 | ROZPOCET | 61750 | 0 | 0 | 0 | 0 | 1 | 61750 | 512 | 1401569384
23 | K | 7492451030 | Montáž kabelů vn třížílových do 120 mm2 | m | 250 | 247 | 61750 | Sborník UOŽI 01 2023 |  |  | základní | 0 | 0 | 0 | 0 | 0 | 0 | 512 | K | 1 | ROZPOCET | 61750 | 0 | 0 | 0 | 0 | 1 | 61750 | 512 | 1390807317
24 | K | 7492452012 | Montáž spojek kabelů vn jednožílových do 240 mm2 | kus | 40 | 2470 | 98800 | Sborník UOŽI 01 2023 |  |  | základní | 0 | 0 | 0 | 0 | 0 | 0 | 512 | K | 1 | ROZPOCET | 98800 | 0 | 0 | 0 | 0 | 1 | 98800 | 512 | -767201859
25 | K | 7492452030 | Montáž spojek kabelů vn třížílových do 120 mm2 | kus | 40 | 4950 | 198000 | Sborník UOŽI 01 2023 |  |  | základní | 0 | 0 | 0 | 0 | 0 | 0 | 512 | K | 1 | ROZPOCET | 198000 | 0 | 0 | 0 | 0 | 1 | 198000 | 512 | 628116314
26 | K | 7492452050 | Montáž spojek kabelů vn přechodových pro třížílové kabely s papírovou izolací a pro jednožílové kabely s plastovou izolací | kus | 10 | 6590 | 65900 | Sborník UOŽI 01 2023 |  |  | základní | 0 | 0 | 0 | 0 | 0 | 0 | 512 | K | 1 | ROZPOCET | 65900 | 0 | 0 | 0 | 0 | 1 | 65900 | 512 | -54233604
27 | K | 7492453012 | Montáž koncovek kabelů vn jednožílových do 240 mm2 | kus | 40 | 2470 | 98800 | Sborník UOŽI 01 2023 |  |  | základní | 0 | 0 | 0 | 0 | 0 | 0 | 512 | K | 1 | ROZPOCET | 98800 | 0 | 0 | 0 | 0 | 1 | 98800 | 512 | 1542198940
28 | K | 7492453030 | Montáž koncovek kabelů vn třížílových do 120 mm2 | kus | 40 | 4950 | 198000 | Sborník UOŽI 01 2023 |  |  | základní | 0 | 0 | 0 | 0 | 0 | 0 | 512 | K | 1 | ROZPOCET | 198000 | 0 | 0 | 0 | 0 | 1 | 198000 | 512 | -496783703
29 | K | 7492454035 | Montáž připojovacích systémů pro izolované vodiče a pomocné práce pro kabely vn sady izolovaných adaptérů (3 ks) pro připojení vn kabelu do vn rozvaděče s omezovačem přepětí | kus | 20 | 4950 | 99000 | Sborník UOŽI 01 2023 |  |  | základní | 0 | 0 | 0 | 0 | 0 | 0 | 512 | K | 1 | ROZPOCET | 99000 | 0 | 0 | 0 | 0 | 1 | 99000 | 512 | -1043443159
30 | K | 7492454040 | Montáž připojovacích systémů pro izolované vodiče a pomocné práce pro kabely vn sady izolovaných adaptérů (3 ks) pro připojení vn kabelu k transformátoru | kus | 20 | 3300 | 66000 | Sborník UOŽI 01 2023 |  |  | základní | 0 | 0 | 0 | 0 | 0 | 0 | 512 | K | 1 | ROZPOCET | 66000 | 0 | 0 | 0 | 0 | 1 | 66000 | 512 | -1961577466
31 | K | 7492471010 | Demontáže kabelových vedení nn | m | 50 | 22.4 | 1120 | Sborník UOŽI 01 2023 |  |  | základní | 0 | 0 | 0 | 0 | 0 | 0 | 512 | K | 1 | ROZPOCET | 1120 | 0 | 0 | 0 | 0 | 1 | 1120 | 512 | 663073674
32 | K | 7492471020 | Demontáže kabelových vedení vn | m | 50 | 107 | 5350 | Sborník UOŽI 01 2023 |  |  | základní | 0 | 0 | 0 | 0 | 0 | 0 | 512 | K | 1 | ROZPOCET | 5350 | 0 | 0 | 0 | 0 | 1 | 5350 | 512 | 435156589
33 | K | 7492551010 | Montáž vodičů jednožílových Cu do 16 mm2 | m | 250 | 67.9 | 16975 | Sborník UOŽI 01 2023 |  |  | základní | 0 | 0 | 0 | 0 | 0 | 0 | 512 | K | 1 | ROZPOCET | 16975 | 0 | 0 | 0 | 0 | 1 | 16975 | 512 | -146587907
34 | K | 7492553010 | Montáž kabelů 2- a 3-žílových Cu do 16 mm2 | m | 250 | 102 | 25500 | Sborník UOŽI 01 2023 |  |  | základní | 0 | 0 | 0 | 0 | 0 | 0 | 512 | K | 1 | ROZPOCET | 25500 | 0 | 0 | 0 | 0 | 1 | 25500 | 512 | 970801047
35 | K | 7492553012 | Montáž kabelů 2- a 3-žílových Cu do 35 mm2 | m | 250 | 121 | 30250 | Sborník UOŽI 01 2023 |  |  | základní | 0 | 0 | 0 | 0 | 0 | 0 | 512 | K | 1 | ROZPOCET | 30250 | 0 | 0 | 0 | 0 | 1 | 30250 | 512 | 1255658187
36 | K | 7492553014 | Montáž kabelů 2- a 3-žílových Cu do 70 mm2 | m | 250 | 165 | 41250 | Sborník UOŽI 01 2023 |  |  | základní | 0 | 0 | 0 | 0 | 0 | 0 | 512 | K | 1 | ROZPOCET | 41250 | 0 | 0 | 0 | 0 | 1 | 41250 | 512 | 1752780275
37 | K | 7492553016 | Montáž kabelů 2- a 3-žílových Cu do 120 mm2 | m | 250 | 184 | 46000 | Sborník UOŽI 01 2023 |  |  | základní | 0 | 0 | 0 | 0 | 0 | 0 | 512 | K | 1 | ROZPOCET | 46000 | 0 | 0 | 0 | 0 | 1 | 46000 | 512 | -929467930
38 | K | 7492554010 | Montáž kabelů 4- a 5-žílových Cu do 16 mm2 | m | 250 | 102 | 25500 | Sborník UOŽI 01 2023 |  |  | základní | 0 | 0 | 0 | 0 | 0 | 0 | 512 | K | 1 | ROZPOCET | 25500 | 0 | 0 | 0 | 0 | 1 | 25500 | 512 | -1278216506
39 | K | 7492554012 | Montáž kabelů 4- a 5-žílových Cu do 25 mm2 | m | 250 | 121 | 30250 | Sborník UOŽI 01 2023 |  |  | základní | 0 | 0 | 0 | 0 | 0 | 0 | 512 | K | 1 | ROZPOCET | 30250 | 0 | 0 | 0 | 0 | 1 | 30250 | 512 | 801334721
40 | K | 7492554014 | Montáž kabelů 4- a 5-žílových Cu do 50 mm2 | m | 250 | 184 | 46000 | Sborník UOŽI 01 2023 |  |  | základní | 0 | 0 | 0 | 0 | 0 | 0 | 512 | K | 1 | ROZPOCET | 46000 | 0 | 0 | 0 | 0 | 1 | 46000 | 512 | -1935386929
41 | K | 7492554016 | Montáž kabelů 4- a 5-žílových Cu do 95 mm2 | m | 250 | 233 | 58250 | Sborník UOŽI 01 2023 |  |  | základní | 0 | 0 | 0 | 0 | 0 | 0 | 512 | K | 1 | ROZPOCET | 58250 | 0 | 0 | 0 | 0 | 1 | 58250 | 512 | -521618439
42 | K | 7492554018 | Montáž kabelů 4- a 5-žílových Cu do 150 mm2 | m | 250 | 367 | 91750 | Sborník UOŽI 01 2023 |  |  | základní | 0 | 0 | 0 | 0 | 0 | 0 | 512 | K | 1 | ROZPOCET | 91750 | 0 | 0 | 0 | 0 | 1 | 91750 | 512 | 77763597
43 | K | 7492554020 | Montáž kabelů 4- a 5-žílových Cu do 240 mm2 | m | 250 | 388 | 97000 | Sborník UOŽI 01 2023 |  |  | základní | 0 | 0 | 0 | 0 | 0 | 0 | 512 | K | 1 | ROZPOCET | 97000 | 0 | 0 | 0 | 0 | 1 | 97000 | 512 | 333098761
44 | K | 7492555010 | Montáž kabelů vícežílových Cu 7 x 1,5 mm2 | m | 250 | 165 | 41250 | Sborník UOŽI 01 2023 |  |  | základní | 0 | 0 | 0 | 0 | 0 | 0 | 512 | K | 1 | ROZPOCET | 41250 | 0 | 0 | 0 | 0 | 1 | 41250 | 512 | 1765615484
45 | K | 7492555012 | Montáž kabelů vícežílových Cu 12 x 1,5 mm2 | m | 250 | 167 | 41750 | Sborník UOŽI 01 2023 |  |  | základní | 0 | 0 | 0 | 0 | 0 | 0 | 512 | K | 1 | ROZPOCET | 41750 | 0 | 0 | 0 | 0 | 1 | 41750 | 512 | -1833269764
46 | K | 7492555014 | Montáž kabelů vícežílových Cu 19 - 24 x 1,5 mm2 | m | 250 | 181 | 45250 | Sborník UOŽI 01 2023 |  |  | základní | 0 | 0 | 0 | 0 | 0 | 0 | 512 | K | 1 | ROZPOCET | 45250 | 0 | 0 | 0 | 0 | 1 | 45250 | 512 | -356093174
47 | K | 7492555018 | Montáž kabelů vícežílových Cu 7 x 2,5 mm2 | m | 250 | 165 | 41250 | Sborník UOŽI 01 2023 |  |  | základní | 0 | 0 | 0 | 0 | 0 | 0 | 512 | K | 1 | ROZPOCET | 41250 | 0 | 0 | 0 | 0 | 1 | 41250 | 512 | 940327426
48 | K | 7492555020 | Montáž kabelů vícežílových Cu 12 x 2,5 mm2 | m | 250 | 184 | 46000 | Sborník UOŽI 01 2023 |  |  | základní | 0 | 0 | 0 | 0 | 0 | 0 | 512 | K | 1 | ROZPOCET | 46000 | 0 | 0 | 0 | 0 | 1 | 46000 | 512 | 575629004
49 | K | 7492555022 | Montáž kabelů vícežílových Cu 19 - 24 x 2,5 mm2 | m | 250 | 274 | 68500 | Sborník UOŽI 01 2023 |  |  | základní | 0 | 0 | 0 | 0 | 0 | 0 | 512 | K | 1 | ROZPOCET | 68500 | 0 | 0 | 0 | 0 | 1 | 68500 | 512 | -1401378588
50 | K | 7492555026 | Montáž kabelů vícežílových Cu 7 x 4 mm2 | m | 250 | 165 | 41250 | Sborník UOŽI 01 2023 |  |  | základní | 0 | 0 | 0 | 0 | 0 | 0 | 512 | K | 1 | ROZPOCET | 41250 | 0 | 0 | 0 | 0 | 1 | 41250 | 512 | 735205129
51 | K | 7492555028 | Montáž kabelů vícežílových Cu 12 x 4 mm2 | m | 500 | 184 | 92000 | Sborník UOŽI 01 2023 |  |  | základní | 0 | 0 | 0 | 0 | 0 | 0 | 512 | K | 1 | ROZPOCET | 92000 | 0 | 0 | 0 | 0 | 1 | 92000 | 512 | 1331508955
52 | K | 7492555030 | Montáž kabelů vícežílových Cu 19 x 4 mm2 | m | 250 | 204 | 51000 | Sborník UOŽI 01 2023 |  |  | základní | 0 | 0 | 0 | 0 | 0 | 0 | 512 | K | 1 | ROZPOCET | 51000 | 0 | 0 | 0 | 0 | 1 | 51000 | 512 | 1421489735
53 | K | 7492651010 | Montáž kabelů jednožílových Al do 240 mm2 | m | 250 | 121 | 30250 | Sborník UOŽI 01 2023 |  |  | základní | 0 | 0 | 0 | 0 | 0 | 0 | 512 | K | 1 | ROZPOCET | 30250 | 0 | 0 | 0 | 0 | 1 | 30250 | 512 | -1420996455
54 | K | 7492651012 | Montáž kabelů jednožílových Al do 300 mm2 | m | 250 | 135 | 33750 | Sborník UOŽI 01 2023 |  |  | základní | 0 | 0 | 0 | 0 | 0 | 0 | 512 | K | 1 | ROZPOCET | 33750 | 0 | 0 | 0 | 0 | 1 | 33750 | 512 | -1183801860
55 | K | 7492651014 | Montáž kabelů jednožílových Al do 400 mm2 | m | 250 | 154 | 38500 | Sborník UOŽI 01 2023 |  |  | základní | 0 | 0 | 0 | 0 | 0 | 0 | 512 | K | 1 | ROZPOCET | 38500 | 0 | 0 | 0 | 0 | 1 | 38500 | 512 | 1016153442
56 | K | 7492651016 | Montáž kabelů jednožílových Al do 500 mm2 | m | 500 | 165 | 82500 | Sborník UOŽI 01 2023 |  |  | základní | 0 | 0 | 0 | 0 | 0 | 0 | 512 | K | 1 | ROZPOCET | 82500 | 0 | 0 | 0 | 0 | 1 | 82500 | 512 | -1458933250
57 | K | 7492652010 | Montáž kabelů 4- a 5-žílových Al do 25 mm2 | m | 250 | 165 | 41250 | Sborník UOŽI 01 2023 |  |  | základní | 0 | 0 | 0 | 0 | 0 | 0 | 512 | K | 1 | ROZPOCET | 41250 | 0 | 0 | 0 | 0 | 1 | 41250 | 512 | -540870222
58 | K | 7492652012 | Montáž kabelů 4- a 5-žílových Al do 50 mm2 | m | 250 | 184 | 46000 | Sborník UOŽI 01 2023 |  |  | základní | 0 | 0 | 0 | 0 | 0 | 0 | 512 | K | 1 | ROZPOCET | 46000 | 0 | 0 | 0 | 0 | 1 | 46000 | 512 | 809343623
59 | K | 7492652014 | Montáž kabelů 4- a 5-žílových Al do 150 mm2 | m | 250 | 233 | 58250 | Sborník UOŽI 01 2023 |  |  | základní | 0 | 0 | 0 | 0 | 0 | 0 | 512 | K | 1 | ROZPOCET | 58250 | 0 | 0 | 0 | 0 | 1 | 58250 | 512 | 2102501387
60 | K | 7492652016 | Montáž kabelů 4- a 5-žílových Al do 240 mm2 | m | 500 | 388 | 194000 | Sborník UOŽI 01 2023 |  |  | základní | 0 | 0 | 0 | 0 | 0 | 0 | 512 | K | 1 | ROZPOCET | 194000 | 0 | 0 | 0 | 0 | 1 | 194000 | 512 | -144856509
61 | K | 7492751010 | Montáž ukončení kabelů nn v rozvaděči nebo na přístroji izolovaných s označením 1 - žílových do 240 mm2 | kus | 50 | 763 | 38150 | Sborník UOŽI 01 2023 |  |  | základní | 0 | 0 | 0 | 0 | 0 | 0 | 512 | K | 1 | ROZPOCET | 38150 | 0 | 0 | 0 | 0 | 1 | 38150 | 512 | 640181482
62 | K | 7492751012 | Montáž ukončení kabelů nn v rozvaděči nebo na přístroji izolovaných s označením 1 - žílových do 500 mm2 | kus | 50 | 1120 | 56000 | Sborník UOŽI 01 2023 |  |  | základní | 0 | 0 | 0 | 0 | 0 | 0 | 512 | K | 1 | ROZPOCET | 56000 | 0 | 0 | 0 | 0 | 1 | 56000 | 512 | -1604434902
63 | K | 7492751020 | Montáž ukončení kabelů nn v rozvaděči nebo na přístroji izolovaných s označením 2 - 5-ti žílových do 2,5 mm2 | kus | 50 | 327 | 16350 | Sborník UOŽI 01 2023 |  |  | základní | 0 | 0 | 0 | 0 | 0 | 0 | 512 | K | 1 | ROZPOCET | 16350 | 0 | 0 | 0 | 0 | 1 | 16350 | 512 | 724553257
64 | K | 7492751022 | Montáž ukončení kabelů nn v rozvaděči nebo na přístroji izolovaných s označením 2 - 5-ti žílových do 25 mm2 | kus | 50 | 689 | 34450 | Sborník UOŽI 01 2023 |  |  | základní | 0 | 0 | 0 | 0 | 0 | 0 | 512 | K | 1 | ROZPOCET | 34450 | 0 | 0 | 0 | 0 | 1 | 34450 | 512 | -1776571936
65 | K | 7492751024 | Montáž ukončení kabelů nn v rozvaděči nebo na přístroji izolovaných s označením 2 - 5-ti žílových do 70 mm2 | kus | 50 | 1980 | 99000 | Sborník UOŽI 01 2023 |  |  | základní | 0 | 0 | 0 | 0 | 0 | 0 | 512 | K | 1 | ROZPOCET | 99000 | 0 | 0 | 0 | 0 | 1 | 99000 | 512 | 729296275
66 | K | 7492751026 | Montáž ukončení kabelů nn v rozvaděči nebo na přístroji izolovaných s označením 2 - 5-ti žílových do 150 mm2 | kus | 50 | 2550 | 127500 | Sborník UOŽI 01 2023 |  |  | základní | 0 | 0 | 0 | 0 | 0 | 0 | 512 | K | 1 | ROZPOCET | 127500 | 0 | 0 | 0 | 0 | 1 | 127500 | 512 | -1025252967
67 | K | 7492751028 | Montáž ukončení kabelů nn v rozvaděči nebo na přístroji izolovaných s označením 2 - 5-ti žílových do 240 mm2 | kus | 50 | 3050 | 152500 | Sborník UOŽI 01 2023 |  |  | základní | 0 | 0 | 0 | 0 | 0 | 0 | 512 | K | 1 | ROZPOCET | 152500 | 0 | 0 | 0 | 0 | 1 | 152500 | 512 | -46464444
68 | K | 7492751040 | Montáž ukončení kabelů nn v rozvaděči nebo na přístroji izolovaných s označením 7 - 12-ti žílových do 4 mm2 | kus | 50 | 424 | 21200 | Sborník UOŽI 01 2023 |  |  | základní | 0 | 0 | 0 | 0 | 0 | 0 | 512 | K | 1 | ROZPOCET | 21200 | 0 | 0 | 0 | 0 | 1 | 21200 | 512 | -1766669919
69 | K | 7492751050 | Montáž ukončení kabelů nn v rozvaděči nebo na přístroji izolovaných s označením 19 - 24-ti žílových do 4 mm2 | kus | 50 | 1090 | 54500 | Sborník UOŽI 01 2023 |  |  | základní | 0 | 0 | 0 | 0 | 0 | 0 | 512 | K | 1 | ROZPOCET | 54500 | 0 | 0 | 0 | 0 | 1 | 54500 | 512 | -1215835783
70 | K | 7492752010 | Montáž ukončení kabelů nn kabelovou spojkou 3/4/5 - žílové kabely s plastovou izolací do 16 mm2 | kus | 50 | 870 | 43500 | Sborník UOŽI 01 2023 |  |  | základní | 0 | 0 | 0 | 0 | 0 | 0 | 512 | K | 1 | ROZPOCET | 43500 | 0 | 0 | 0 | 0 | 1 | 43500 | 512 | 1957458392
71 | K | 7492752012 | Montáž ukončení kabelů nn kabelovou spojkou 3/4/5 - žílové kabely s plastovou izolací do 35 mm2 | kus | 50 | 1810 | 90500 | Sborník UOŽI 01 2023 |  |  | základní | 0 | 0 | 0 | 0 | 0 | 0 | 512 | K | 1 | ROZPOCET | 90500 | 0 | 0 | 0 | 0 | 1 | 90500 | 512 | 2089578558
72 | K | 7492752014 | Montáž ukončení kabelů nn kabelovou spojkou 3/4/5 - žílové kabely s plastovou izolací do 70 mm2 | kus | 50 | 2370 | 118500 | Sborník UOŽI 01 2023 |  |  | základní | 0 | 0 | 0 | 0 | 0 | 0 | 512 | K | 1 | ROZPOCET | 118500 | 0 | 0 | 0 | 0 | 1 | 118500 | 512 | 1773549407
73 | K | 7492752016 | Montáž ukončení kabelů nn kabelovou spojkou 3/4/5 - žílové kabely s plastovou izolací do 120 mm2 | kus | 50 | 2810 | 140500 | Sborník UOŽI 01 2023 |  |  | základní | 0 | 0 | 0 | 0 | 0 | 0 | 512 | K | 1 | ROZPOCET | 140500 | 0 | 0 | 0 | 0 | 1 | 140500 | 512 | 39769670
74 | K | 7492752018 | Montáž ukončení kabelů nn kabelovou spojkou 3/4/5 - žílové kabely s plastovou izolací do 240 mm2 | kus | 50 | 3370 | 168500 | Sborník UOŽI 01 2023 |  |  | základní | 0 | 0 | 0 | 0 | 0 | 0 | 512 | K | 1 | ROZPOCET | 168500 | 0 | 0 | 0 | 0 | 1 | 168500 | 512 | -1415646931
75 | K | 7492752030 | Montáž ukončení kabelů nn kabelovou spojkou 3/4/5 - žílové kabely s pryžovou izolací do 6 mm2 | kus | 50 | 349 | 17450 | Sborník UOŽI 01 2023 |  |  | základní | 0 | 0 | 0 | 0 | 0 | 0 | 512 | K | 1 | ROZPOCET | 17450 | 0 | 0 | 0 | 0 | 1 | 17450 | 512 | 160373966
76 | K | 7492752032 | Montáž ukončení kabelů nn kabelovou spojkou 3/4/5 - žílové kabely s pryžovou izolací do 16 mm2 | kus | 50 | 565 | 28250 | Sborník UOŽI 01 2023 |  |  | základní | 0 | 0 | 0 | 0 | 0 | 0 | 512 | K | 1 | ROZPOCET | 28250 | 0 | 0 | 0 | 0 | 1 | 28250 | 512 | -1565603405
77 | K | 7492752040 | Montáž ukončení kabelů nn kabelovou spojkou vícežilové kabely s plastovou izolací do 4 mm2 4-7 - žílové kabely | kus | 50 | 2250 | 112500 | Sborník UOŽI 01 2023 |  |  | základní | 0 | 0 | 0 | 0 | 0 | 0 | 512 | K | 1 | ROZPOCET | 112500 | 0 | 0 | 0 | 0 | 1 | 112500 | 512 | 2115502414
78 | K | 7492752042 | Montáž ukončení kabelů nn kabelovou spojkou vícežilové kabely s plastovou izolací do 4 mm2 8-14 - žílové kabely | kus | 50 | 3420 | 171000 | Sborník UOŽI 01 2023 |  |  | základní | 0 | 0 | 0 | 0 | 0 | 0 | 512 | K | 1 | ROZPOCET | 171000 | 0 | 0 | 0 | 0 | 1 | 171000 | 512 | 1681028418
79 | K | 7492752044 | Montáž ukončení kabelů nn kabelovou spojkou vícežilové kabely s plastovou izolací do 4 mm2 15-21 - žílové kabely | kus | 50 | 4370 | 218500 | Sborník UOŽI 01 2023 |  |  | základní | 0 | 0 | 0 | 0 | 0 | 0 | 512 | K | 1 | ROZPOCET | 218500 | 0 | 0 | 0 | 0 | 1 | 218500 | 512 | 338728758
80 | K | 7492756030 | Pomocné práce pro montáž kabelů vyhledání stávajících kabelů ( měření, sonda ) | kus | 2 | 922 | 1844 | Sborník UOŽI 01 2023 |  |  | základní | 0 | 0 | 0 | 0 | 0 | 0 | 512 | K | 1 | ROZPOCET | 1844 | 0 | 0 | 0 | 0 | 1 | 1844 | 512 | -429909713
81 | K | 7492756040 | Pomocné práce pro montáž kabelů zatažení kabelů do chráničky do 4 kg/m | m | 2500 | 116 | 290000 | Sborník UOŽI 01 2023 |  |  | základní | 0 | 0 | 0 | 0 | 0 | 0 | 512 | K | 1 | ROZPOCET | 290000 | 0 | 0 | 0 | 0 | 1 | 290000 | 512 | 1047239147
82 | K | 7493151010 | Montáž osvětlovacích stožárů včetně výstroje sklopných výšky do 12 m | kus | 50 | 5660 | 283000 | Sborník UOŽI 01 2023 |  |  | základní | 0 | 0 | 0 | 0 | 0 | 0 | 512 | K | 1 | ROZPOCET | 283000 | 0 | 0 | 0 | 0 | 1 | 283000 | 512 | 137636239
83 | K | 7493151510 | Montáž osvětlovací věže v kolejišti trubkové výšky do 25 m | kus | 10 | 15100 | 151000 | Sborník UOŽI 01 2023 |  |  | základní | 0 | 0 | 0 | 0 | 0 | 0 | 512 | K | 1 | ROZPOCET | 151000 | 0 | 0 | 0 | 0 | 1 | 151000 | 512 | -1549543505
84 | K | 7493151530 | Montáž osvětlovací věže v kolejišti plošiny na věž výšky do 25 m | kus | 10 | 7530 | 75300 | Sborník UOŽI 01 2023 |  |  | základní | 0 | 0 | 0 | 0 | 0 | 0 | 512 | K | 1 | ROZPOCET | 75300 | 0 | 0 | 0 | 0 | 1 | 75300 | 512 | -1420004242
85 | K | 7493151540 | Montáž osvětlovací věže v kolejišti žebříku na věž výšky do 25 m | kus | 10 | 10000 | 100000 | Sborník UOŽI 01 2023 |  |  | základní | 0 | 0 | 0 | 0 | 0 | 0 | 512 | K | 1 | ROZPOCET | 100000 | 0 | 0 | 0 | 0 | 1 | 100000 | 512 | 1253450191
86 | K | 7493152010 | Montáž ocelových výložníků pro osvětlovací stožáry na sloup nebo stěnu výšky do 6 m jednoramenných | kus | 20 | 1940 | 38800 | Sborník UOŽI 01 2023 |  |  | základní | 0 | 0 | 0 | 0 | 0 | 0 | 512 | K | 1 | ROZPOCET | 38800 | 0 | 0 | 0 | 0 | 1 | 38800 | 512 | -1267860768
87 | K | 7493152015 | Montáž ocelových výložníků pro osvětlovací stožáry na sloup nebo stěnu výšky do 6 m dvouramenných | kus | 20 | 2450 | 49000 | Sborník UOŽI 01 2023 |  |  | základní | 0 | 0 | 0 | 0 | 0 | 0 | 512 | K | 1 | ROZPOCET | 49000 | 0 | 0 | 0 | 0 | 1 | 49000 | 512 | -1559841785
88 | K | 7493152510 | Montáž svítidla pro železnici na stožár nebo na bránu trakčního vedení | kus | 2 | 25500 | 51000 | Sborník UOŽI 01 2023 |  |  | základní | 0 | 0 | 0 | 0 | 0 | 0 | 512 | K | 1 | ROZPOCET | 51000 | 0 | 0 | 0 | 0 | 1 | 51000 | 512 | 1681446753
89 | K | 7493152520 | Montáž svítidla pro železnici na pevný stožár výšky do 6 m | kus | 20 | 1440 | 28800 | Sborník UOŽI 01 2023 |  |  | základní | 0 | 0 | 0 | 0 | 0 | 0 | 512 | K | 1 | ROZPOCET | 28800 | 0 | 0 | 0 | 0 | 1 | 28800 | 512 | 971973271
90 | K | 7493152525 | Montáž svítidla pro železnici na pevný stožár výšky přes 6 m mimo kolejiště | kus | 20 | 3170 | 63400 | Sborník UOŽI 01 2023 |  |  | základní | 0 | 0 | 0 | 0 | 0 | 0 | 512 | K | 1 | ROZPOCET | 63400 | 0 | 0 | 0 | 0 | 1 | 63400 | 512 | 1214381549
91 | K | 7493152530 | Montáž svítidla pro železnici na sklopný stožár | kus | 20 | 2800 | 56000 | Sborník UOŽI 01 2023 |  |  | základní | 0 | 0 | 0 | 0 | 0 | 0 | 512 | K | 1 | ROZPOCET | 56000 | 0 | 0 | 0 | 0 | 1 | 56000 | 512 | 1185936604
92 | K | 7493152535 | Montáž svítidla pro železnici na osvětlovací věž | kus | 2 | 1650 | 3300 | Sborník UOŽI 01 2023 |  |  | základní | 0 | 0 | 0 | 0 | 0 | 0 | 512 | K | 1 | ROZPOCET | 3300 | 0 | 0 | 0 | 0 | 1 | 3300 | 512 | -183458233
93 | K | 7493154020 | Montáž venkovních svítidel na strop nebo stěnu zářivkových | kus | 50 | 797 | 39850 | Sborník UOŽI 01 2023 |  |  | základní | 0 | 0 | 0 | 0 | 0 | 0 | 512 | K | 1 | ROZPOCET | 39850 | 0 | 0 | 0 | 0 | 1 | 39850 | 512 | 1318961589
94 | K | 7493155510 | Montáž stožárových rozvodnic s jedním až dvěmi jistícími prvky | kus | 30 | 671 | 20130 | Sborník UOŽI 01 2023 |  |  | základní | 0 | 0 | 0 | 0 | 0 | 0 | 512 | K | 1 | ROZPOCET | 20130 | 0 | 0 | 0 | 0 | 1 | 20130 | 512 | -170710154
95 | K | 7493156010 | Montáž rozvaděče pro napájení osvětlení železničních prostranství do 8 kusů 3-f vývodů | kus | 2 | 4950 | 9900 | Sborník UOŽI 01 2023 |  |  | základní | 0 | 0 | 0 | 0 | 0 | 0 | 512 | K | 1 | ROZPOCET | 9900 | 0 | 0 | 0 | 0 | 1 | 9900 | 512 | -259982139
96 | K | 7493156020 | Montáž rozvaděče pro napájení osvětlení železničních prostranství řídící PLC jednotky | kus | 4 | 659 | 2636 | Sborník UOŽI 01 2023 |  |  | základní | 0 | 0 | 0 | 0 | 0 | 0 | 512 | K | 1 | ROZPOCET | 2636 | 0 | 0 | 0 | 0 | 1 | 2636 | 512 | -1659977252
97 | K | 7493156030 | Montáž rozvaděče pro napájení osvětlení železničních prostranství řídícího software do PLC řídící jednotky | kus | 4 | 824 | 3296 | Sborník UOŽI 01 2023 |  |  | základní | 0 | 0 | 0 | 0 | 0 | 0 | 512 | K | 1 | ROZPOCET | 3296 | 0 | 0 | 0 | 0 | 1 | 3296 | 512 | -2078822373
98 | K | 7493171010 | Demontáž osvětlovacích stožárů výšky do 6 m | kus | 20 | 2950 | 59000 | Sborník UOŽI 01 2023 |  |  | základní | 0 | 0 | 0 | 0 | 0 | 0 | 512 | K | 1 | ROZPOCET | 59000 | 0 | 0 | 0 | 0 | 1 | 59000 | 512 | 1167652931
99 | K | 7493171012 | Demontáž osvětlovacích stožárů výšky přes 6 do 14 m | kus | 20 | 4900 | 98000 | Sborník UOŽI 01 2023 |  |  | základní | 0 | 0 | 0 | 0 | 0 | 0 | 512 | K | 1 | ROZPOCET | 98000 | 0 | 0 | 0 | 0 | 1 | 98000 | 512 | -719248729
100 | K | 7493172010 | Demontáž osvětlovací věže trubkové do výšky 25 m | kus | 4 | 5040 | 20160 | Sborník UOŽI 01 2023 |  |  | základní | 0 | 0 | 0 | 0 | 0 | 0 | 512 | K | 1 | ROZPOCET | 20160 | 0 | 0 | 0 | 0 | 1 | 20160 | 512 | 706636189
101 | K | 7493172012 | Demontáž osvětlovací věže trubkové výšky přes 25 - 40 m | kus | 4 | 6250 | 25000 | Sborník UOŽI 01 2023 |  |  | základní | 0 | 0 | 0 | 0 | 0 | 0 | 512 | K | 1 | ROZPOCET | 25000 | 0 | 0 | 0 | 0 | 1 | 25000 | 512 | -1363704406
102 | K | 7493172014 | Demontáž osvětlovací věže příhradové do 40 m | kus | 2 | 6570 | 13140 | Sborník UOŽI 01 2023 |  |  | základní | 0 | 0 | 0 | 0 | 0 | 0 | 512 | K | 1 | ROZPOCET | 13140 | 0 | 0 | 0 | 0 | 1 | 13140 | 512 | 479279245
103 | K | 7493172020 | Demontáž osvětlovací věže plošiny z věže výšky do 25 m | kus | 4 | 8370 | 33480 | Sborník UOŽI 01 2023 |  |  | základní | 0 | 0 | 0 | 0 | 0 | 0 | 512 | K | 1 | ROZPOCET | 33480 | 0 | 0 | 0 | 0 | 1 | 33480 | 512 | 24256864
104 | K | 7493172022 | Demontáž osvětlovací věže plošiny z věže výšky přes 25 do 40 m | kus | 4 | 8370 | 33480 | Sborník UOŽI 01 2023 |  |  | základní | 0 | 0 | 0 | 0 | 0 | 0 | 512 | K | 1 | ROZPOCET | 33480 | 0 | 0 | 0 | 0 | 1 | 33480 | 512 | -830441854
105 | K | 7493172030 | Demontáž osvětlovací věže žebříku z věže výšky do 25 m | kus | 4 | 11200 | 44800 | Sborník UOŽI 01 2023 |  |  | základní | 0 | 0 | 0 | 0 | 0 | 0 | 512 | K | 1 | ROZPOCET | 44800 | 0 | 0 | 0 | 0 | 1 | 44800 | 512 | 588507922
106 | K | 7493172032 | Demontáž osvětlovací věže žebříku z věže výšky přes 25 do 40 m | kus | 2 | 16700 | 33400 | Sborník UOŽI 01 2023 |  |  | základní | 0 | 0 | 0 | 0 | 0 | 0 | 512 | K | 1 | ROZPOCET | 33400 | 0 | 0 | 0 | 0 | 1 | 33400 | 512 | 1061769285
107 | K | 7493173010 | Demontáž elektrovýzbroje osvětlovacích stožárů do výšky 14 m | kus | 20 | 574 | 11480 | Sborník UOŽI 01 2023 |  |  | základní | 0 | 0 | 0 | 0 | 0 | 0 | 512 | K | 1 | ROZPOCET | 11480 | 0 | 0 | 0 | 0 | 1 | 11480 | 512 | -1592516183
108 | K | 7493173015 | Demontáž elektrovýzbroje osvětlovacích stožárů nosných konstrukcí pro osvětlení | kg | 20 | 367 | 7340 | Sborník UOŽI 01 2023 |  |  | základní | 0 | 0 | 0 | 0 | 0 | 0 | 512 | K | 1 | ROZPOCET | 7340 | 0 | 0 | 0 | 0 | 1 | 7340 | 512 | 879587403
109 | K | 7493174010 | Demontáž svítidel nástěnných, stropních nebo závěsných | kus | 20 | 369 | 7380 | Sborník UOŽI 01 2023 |  |  | základní | 0 | 0 | 0 | 0 | 0 | 0 | 512 | K | 1 | ROZPOCET | 7380 | 0 | 0 | 0 | 0 | 1 | 7380 | 512 | -1904235921
110 | K | 7493174015 | Demontáž svítidel z osvětlovacího stožáru, osvětlovací věže nebo brány trakčního vedení | kus | 50 | 364 | 18200 | Sborník UOŽI 01 2023 |  |  | základní | 0 | 0 | 0 | 0 | 0 | 0 | 512 | K | 1 | ROZPOCET | 18200 | 0 | 0 | 0 | 0 | 1 | 18200 | 512 | 550250231
111 | K | 7493175010 | Demontáž osvětlení rozvaděče | kus | 2 | 285 | 570 | Sborník UOŽI 01 2023 |  |  | základní | 0 | 0 | 0 | 0 | 0 | 0 | 512 | K | 1 | ROZPOCET | 570 | 0 | 0 | 0 | 0 | 1 | 570 | 512 | -2068639596
112 | K | 7493251010 | Montáž motorgenerátoru do 40 kVA včetně rozvaděče pro automatický start | kus | 2 | 40100 | 80200 | Sborník UOŽI 01 2023 |  |  | základní | 0 | 0 | 0 | 0 | 0 | 0 | 512 | K | 1 | ROZPOCET | 80200 | 0 | 0 | 0 | 0 | 1 | 80200 | 512 | -850432879
113 | K | 7493271010 | Demontáž ZZEE motorgenerátoru | kus | 2 | 8870 | 17740 | Sborník UOŽI 01 2023 |  |  | základní | 0 | 0 | 0 | 0 | 0 | 0 | 512 | K | 1 | ROZPOCET | 17740 | 0 | 0 | 0 | 0 | 1 | 17740 | 512 | -1119282024
114 | K | 7493271015 | Demontáž ZZEE rozvaděče pro automatický start | kus | 2 | 5320 | 10640 | Sborník UOŽI 01 2023 |  |  | základní | 0 | 0 | 0 | 0 | 0 | 0 | 512 | K | 1 | ROZPOCET | 10640 | 0 | 0 | 0 | 0 | 1 | 10640 | 512 | 222440521
115 | K | 7493271020 | Demontáž ZZEE naftové nádrže včetně čerpadla | kus | 2 | 4440 | 8880 | Sborník UOŽI 01 2023 |  |  | základní | 0 | 0 | 0 | 0 | 0 | 0 | 512 | K | 1 | ROZPOCET | 8880 | 0 | 0 | 0 | 0 | 1 | 8880 | 512 | -1959894813
116 | K | 7493271025 | Demontáž ZZEE výfukového potrubí motorgenerátoru | kus | 2 | 414 | 828 | Sborník UOŽI 01 2023 |  |  | základní | 0 | 0 | 0 | 0 | 0 | 0 | 512 | K | 1 | ROZPOCET | 828 | 0 | 0 | 0 | 0 | 1 | 828 | 512 | -1296778981
117 | K | 7493351010 | Montáž elektrického ohřevu výhybek (EOV) kompletní topné soupravy na jednoduchou výhybku soustavy S49 s poloměrem odbočení 150 m | kus | 20 | 16000 | 320000 | Sborník UOŽI 01 2023 |  |  | základní | 0 | 0 | 0 | 0 | 0 | 0 | 512 | K | 1 | ROZPOCET | 320000 | 0 | 0 | 0 | 0 | 1 | 320000 | 512 | -1601579313
118 | K | 7493351012 | Montáž elektrického ohřevu výhybek (EOV) kompletní topné soupravy na symetrickou výhybku SS49-1:5,7-230 | kus | 20 | 14000 | 280000 | Sborník UOŽI 01 2023 |  |  | základní | 0 | 0 | 0 | 0 | 0 | 0 | 512 | K | 1 | ROZPOCET | 280000 | 0 | 0 | 0 | 0 | 1 | 280000 | 512 | -819594037
119 | K | 7493351020 | Montáž elektrického ohřevu výhybek (EOV) kompletní topné soupravy na jednoduchou výhybku soustavy S49, R65 a UIC60 s poloměrem odbočení 190 m | kus | 20 | 5830 | 116600 | Sborník UOŽI 01 2023 |  |  | základní | 0 | 0 | 0 | 0 | 0 | 0 | 512 | K | 1 | ROZPOCET | 116600 | 0 | 0 | 0 | 0 | 1 | 116600 | 512 | 313787513
120 | K | 7493351022 | Montáž elektrického ohřevu výhybek (EOV) kompletní topné soupravy na jednoduchou výhybku soustavy S49, R65 a UIC60 s poloměrem odbočení 300 m | kus | 20 | 12400 | 248000 | Sborník UOŽI 01 2023 |  |  | základní | 0 | 0 | 0 | 0 | 0 | 0 | 512 | K | 1 | ROZPOCET | 248000 | 0 | 0 | 0 | 0 | 1 | 248000 | 512 | 328071250
121 | K | 7493351024 | Montáž elektrického ohřevu výhybek (EOV) kompletní topné soupravy na jednoduchou výhybku soustavy S49, R65 a UIC60 s poloměrem odbočení 500 m | kus | 20 | 9830 | 196600 | Sborník UOŽI 01 2023 |  |  | základní | 0 | 0 | 0 | 0 | 0 | 0 | 512 | K | 1 | ROZPOCET | 196600 | 0 | 0 | 0 | 0 | 1 | 196600 | 512 | -208492464
122 | K | 7493351026 | Montáž elektrického ohřevu výhybek (EOV) kompletní topné soupravy na jednoduchou výhybku soustavy S49, R65 a UIC60 s poloměrem odbočení 760 m | kus | 20 | 14800 | 296000 | Sborník UOŽI 01 2023 |  |  | základní | 0 | 0 | 0 | 0 | 0 | 0 | 512 | K | 1 | ROZPOCET | 296000 | 0 | 0 | 0 | 0 | 1 | 296000 | 512 | -1292024273
123 | K | 7493351028 | Montáž elektrického ohřevu výhybek (EOV) kompletní topné soupravy na jednoduchou výhybku soustavy S49, R65 a UIC60 s poloměrem odbočení 1 200 m | kus | 20 | 16400 | 328000 | Sborník UOŽI 01 2023 |  |  | základní | 0 | 0 | 0 | 0 | 0 | 0 | 512 | K | 1 | ROZPOCET | 328000 | 0 | 0 | 0 | 0 | 1 | 328000 | 512 | 875074177
124 | K | 7493351030 | Montáž elektrického ohřevu výhybek (EOV) kompletní topné soupravy na jednoduchou výhybku J60-1:26,5-2500 | kus | 20 | 18200 | 364000 | Sborník UOŽI 01 2023 |  |  | základní | 0 | 0 | 0 | 0 | 0 | 0 | 512 | K | 1 | ROZPOCET | 364000 | 0 | 0 | 0 | 0 | 1 | 364000 | 512 | 1727752111
125 | K | 7493351035 | Montáž elektrického ohřevu výhybek (EOV) kompletní topné soupravy na křižovatkovou výhybku CS49-1:7,5-150 | kus | 20 | 18500 | 370000 | Sborník UOŽI 01 2023 |  |  | základní | 0 | 0 | 0 | 0 | 0 | 0 | 512 | K | 1 | ROZPOCET | 370000 | 0 | 0 | 0 | 0 | 1 | 370000 | 512 | 746841013
126 | K | 7493351040 | Montáž elektrického ohřevu výhybek (EOV) kompletní topné soupravy na křižovatkové výhybky CS49-1:9-190 a C49-1:9-190 | kus | 20 | 18800 | 376000 | Sborník UOŽI 01 2023 |  |  | základní | 0 | 0 | 0 | 0 | 0 | 0 | 512 | K | 1 | ROZPOCET | 376000 | 0 | 0 | 0 | 0 | 1 | 376000 | 512 | -129046067
127 | K | 7493351045 | Montáž elektrického ohřevu výhybek (EOV) kompletní topné soupravy na poloviční křižovatkové výhybky BS49-1:9-190 a B49-1:9-190 | kus | 20 | 21000 | 420000 | Sborník UOŽI 01 2023 |  |  | základní | 0 | 0 | 0 | 0 | 0 | 0 | 512 | K | 1 | ROZPOCET | 420000 | 0 | 0 | 0 | 0 | 1 | 420000 | 512 | -617614464
128 | K | 7493351050 | Montáž elektrického ohřevu výhybek (EOV) kompletní topné soupravy na křižovatkovou výhybku soustavy S49, R65 a UIC60 s poloměrem odbočení 300 m | kus | 14 | 25300 | 354200 | Sborník UOŽI 01 2023 |  |  | základní | 0 | 0 | 0 | 0 | 0 | 0 | 512 | K | 1 | ROZPOCET | 354200 | 0 | 0 | 0 | 0 | 1 | 354200 | 512 | 1522761539
129 | K | 7493351055 | Montáž elektrického ohřevu výhybek (EOV) kompletní topné soupravy na poloviční křižovatkovou výhybku soustavy S49, R65 a UIC60 s poloměrem odbočení 300 m | kus | 20 | 12500 | 250000 | Sborník UOŽI 01 2023 |  |  | základní | 0 | 0 | 0 | 0 | 0 | 0 | 512 | K | 1 | ROZPOCET | 250000 | 0 | 0 | 0 | 0 | 1 | 250000 | 512 | 973054016
130 | K | 7493351060 | Montáž elektrického ohřevu výhybek (EOV) kompletní topné soupravy na výhybku JT6° | kus | 20 | 17000 | 340000 | Sborník UOŽI 01 2023 |  |  | základní | 0 | 0 | 0 | 0 | 0 | 0 | 512 | K | 1 | ROZPOCET | 340000 | 0 | 0 | 0 | 0 | 1 | 340000 | 512 | -1349554992
131 | K | 7493351080 | Montáž elektrického ohřevu výhybek (EOV) kompletní topné soupravy úprava výhybky pro montáž topných tyčí EOV | kus | 14 | 38500 | 539000 | Sborník UOŽI 01 2023 |  |  | základní | 0 | 0 | 0 | 0 | 0 | 0 | 512 | K | 1 | ROZPOCET | 539000 | 0 | 0 | 0 | 0 | 1 | 539000 | 512 | 75837997
132 | K | 7493351085 | Montáž elektrického ohřevu výhybek (EOV) kompletní topné soupravy nastavení a zaklimatizování vyhýbky po montáži EOV | kus | 20 | 8200 | 164000 | Sborník UOŽI 01 2023 |  |  | základní | 0 | 0 | 0 | 0 | 0 | 0 | 512 | K | 1 | ROZPOCET | 164000 | 0 | 0 | 0 | 0 | 1 | 164000 | 512 | 1441054450
133 | K | 7493351090 | Montáž elektrického ohřevu výhybek (EOV) topné tyče se šroubovými příchytkami | kus | 2 | 824 | 1648 | Sborník UOŽI 01 2023 |  |  | základní | 0 | 0 | 0 | 0 | 0 | 0 | 512 | K | 1 | ROZPOCET | 1648 | 0 | 0 | 0 | 0 | 1 | 1648 | 512 | -1917332973
134 | K | 7493351095 | Montáž elektrického ohřevu výhybek (EOV) topné tyče s pérovými příchytkami | kus | 2 | 659 | 1318 | Sborník UOŽI 01 2023 |  |  | základní | 0 | 0 | 0 | 0 | 0 | 0 | 512 | K | 1 | ROZPOCET | 1318 | 0 | 0 | 0 | 0 | 1 | 1318 | 512 | 1167775692
135 | K | 7493351100 | Montáž elektrického ohřevu výhybek (EOV) topné tyče v místě závěru výhybky | kus | 2 | 1650 | 3300 | Sborník UOŽI 01 2023 |  |  | základní | 0 | 0 | 0 | 0 | 0 | 0 | 512 | K | 1 | ROZPOCET | 3300 | 0 | 0 | 0 | 0 | 1 | 3300 | 512 | 884504279
136 | K | 7493351105 | Montáž elektrického ohřevu výhybek (EOV) topné tyče topné desky v prostoru závěru výhybky | kus | 2 | 3300 | 6600 | Sborník UOŽI 01 2023 |  |  | základní | 0 | 0 | 0 | 0 | 0 | 0 | 512 | K | 1 | ROZPOCET | 6600 | 0 | 0 | 0 | 0 | 1 | 6600 | 512 | 472354031
137 | K | 7493351110 | Montáž elektrického ohřevu výhybek (EOV) topné tyče teplotního čidla | kus | 2 | 1650 | 3300 | Sborník UOŽI 01 2023 |  |  | základní | 0 | 0 | 0 | 0 | 0 | 0 | 512 | K | 1 | ROZPOCET | 3300 | 0 | 0 | 0 | 0 | 1 | 3300 | 512 | 2042608580
138 | K | 7493351115 | Montáž elektrického ohřevu výhybek (EOV) topné tyče srážkového čidla včetně držáku | kus | 2 | 2130 | 4260 | Sborník UOŽI 01 2023 |  |  | základní | 0 | 0 | 0 | 0 | 0 | 0 | 512 | K | 1 | ROZPOCET | 4260 | 0 | 0 | 0 | 0 | 1 | 4260 | 512 | 1317572514
139 | K | 7493351120 | Montáž elektrického ohřevu výhybek (EOV) topné tyče ochranné klece | kus | 2 | 1190 | 2380 | Sborník UOŽI 01 2023 |  |  | základní | 0 | 0 | 0 | 0 | 0 | 0 | 512 | K | 1 | ROZPOCET | 2380 | 0 | 0 | 0 | 0 | 1 | 2380 | 512 | -77053717
140 | K | 7493351135 | Montáž elektrického ohřevu výhybek (EOV) topné tyče svorkovnicové skříňky EOV u výhybky | kus | 2 | 1240 | 2480 | Sborník UOŽI 01 2023 |  |  | základní | 0 | 0 | 0 | 0 | 0 | 0 | 512 | K | 1 | ROZPOCET | 2480 | 0 | 0 | 0 | 0 | 1 | 2480 | 512 | 705152269
141 | K | 7493352010 | Montáž rozvaděče pro elektrický ohřev výhybky silového pro připojení základních výhybkových jednotek do 8 kusů 3-f vývodů | kus | 4 | 4950 | 19800 | Sborník UOŽI 01 2023 |  |  | základní | 0 | 0 | 0 | 0 | 0 | 0 | 512 | K | 1 | ROZPOCET | 19800 | 0 | 0 | 0 | 0 | 1 | 19800 | 512 | -244030233
142 | K | 7493352012 | Montáž rozvaděče pro elektrický ohřev výhybky silového pro připojení základních výhybkových jednotek do 8 kusů 3-f vývodů s oddělovacími transformátory | kus | 4 | 6590 | 26360 | Sborník UOŽI 01 2023 |  |  | základní | 0 | 0 | 0 | 0 | 0 | 0 | 512 | K | 1 | ROZPOCET | 26360 | 0 | 0 | 0 | 0 | 1 | 26360 | 512 | 1269006018
143 | K | 7493352014 | Montáž rozvaděče pro elektrický ohřev výhybky silového pro připojení základních výhybkových jednotek přes 8 kusů 3-f vývodů | kus | 4 | 6590 | 26360 | Sborník UOŽI 01 2023 |  |  | základní | 0 | 0 | 0 | 0 | 0 | 0 | 512 | K | 1 | ROZPOCET | 26360 | 0 | 0 | 0 | 0 | 1 | 26360 | 512 | 587976607
144 | K | 7493352016 | Montáž rozvaděče pro elektrický ohřev výhybky silového pro připojení základních výhybkových jednotek přes 8 kusů 3-f vývodů s oddělovacími transformátory | kus | 4 | 8240 | 32960 | Sborník UOŽI 01 2023 |  |  | základní | 0 | 0 | 0 | 0 | 0 | 0 | 512 | K | 1 | ROZPOCET | 32960 | 0 | 0 | 0 | 0 | 1 | 32960 | 512 | -62710588
145 | K | 7493352020 | Montáž rozvaděče pro elektrický ohřev výhybky řídící PLC jednotky do rozvaděče EOV | kus | 4 | 659 | 2636 | Sborník UOŽI 01 2023 |  |  | základní | 0 | 0 | 0 | 0 | 0 | 0 | 512 | K | 1 | ROZPOCET | 2636 | 0 | 0 | 0 | 0 | 1 | 2636 | 512 | -1112456490
146 | K | 7493352025 | Montáž rozvaděče pro elektrický ohřev výhybky řídícího software do PLC řídící jednotky EOV - 1x výhybka | kus | 4 | 824 | 3296 | Sborník UOŽI 01 2023 |  |  | základní | 0 | 0 | 0 | 0 | 0 | 0 | 512 | K | 1 | ROZPOCET | 3296 | 0 | 0 | 0 | 0 | 1 | 3296 | 512 | 106103362
147 | K | 7493352030 | Montáž rozvaděče pro elektrický ohřev výhybky ovladače pro EOV a osvětlení | kus | 4 | 1650 | 6600 | Sborník UOŽI 01 2023 |  |  | základní | 0 | 0 | 0 | 0 | 0 | 0 | 512 | K | 1 | ROZPOCET | 6600 | 0 | 0 | 0 | 0 | 1 | 6600 | 512 | -812047702
148 | K | 7493352035 | Montáž rozvaděče pro elektrický ohřev výhybky řídící PLC jednotky do ovladače EOV a osvětlení | kus | 4 | 659 | 2636 | Sborník UOŽI 01 2023 |  |  | základní | 0 | 0 | 0 | 0 | 0 | 0 | 512 | K | 1 | ROZPOCET | 2636 | 0 | 0 | 0 | 0 | 1 | 2636 | 512 | -793011399
149 | K | 7493352040 | Montáž rozvaděče pro elektrický ohřev výhybky řídícího software do PLC řídící jednotky do ovladače EOV a osvětlení - 1x výhybka/1 x větev osvětlení | kus | 4 | 907 | 3628 | Sborník UOŽI 01 2023 |  |  | základní | 0 | 0 | 0 | 0 | 0 | 0 | 512 | K | 1 | ROZPOCET | 3628 | 0 | 0 | 0 | 0 | 1 | 3628 | 512 | 1652480714
150 | K | 7493352045 | Montáž rozvaděče pro elektrický ohřev výhybky výměna dotykové obrazovky v ovladači EOV a osvětlení | kus | 4 | 3300 | 13200 | Sborník UOŽI 01 2023 |  |  | základní | 0 | 0 | 0 | 0 | 0 | 0 | 512 | K | 1 | ROZPOCET | 13200 | 0 | 0 | 0 | 0 | 1 | 13200 | 512 | 703412892
151 | K | 7493371010 | Demontáže zařízení na elektrickém ohřevu výhybek kompletní topné soupravy na výhybku tvaru 1:7,5-190, 1:9-190 | kus | 2 | 3830 | 7660 | Sborník UOŽI 01 2023 |  |  | základní | 0 | 0 | 0 | 0 | 0 | 0 | 512 | K | 1 | ROZPOCET | 7660 | 0 | 0 | 0 | 0 | 1 | 7660 | 512 | -717666842
152 | K | 7493371012 | Demontáže zařízení na elektrickém ohřevu výhybek kompletní topné soupravy na výhybku tvaru 1:12-500 | kus | 2 | 6370 | 12740 | Sborník UOŽI 01 2023 |  |  | základní | 0 | 0 | 0 | 0 | 0 | 0 | 512 | K | 1 | ROZPOCET | 12740 | 0 | 0 | 0 | 0 | 1 | 12740 | 512 | -1794293732
153 | K | 7493371014 | Demontáže zařízení na elektrickém ohřevu výhybek kompletní topné soupravy na výhybku tvaru 1:14-760 | kus | 2 | 9290 | 18580 | Sborník UOŽI 01 2023 |  |  | základní | 0 | 0 | 0 | 0 | 0 | 0 | 512 | K | 1 | ROZPOCET | 18580 | 0 | 0 | 0 | 0 | 1 | 18580 | 512 | 1394346437
154 | K | 7493371016 | Demontáže zařízení na elektrickém ohřevu výhybek kompletní topné soupravy na výhybku tvaru 1:18,5-1200 | kus | 2 | 11400 | 22800 | Sborník UOŽI 01 2023 |  |  | základní | 0 | 0 | 0 | 0 | 0 | 0 | 512 | K | 1 | ROZPOCET | 22800 | 0 | 0 | 0 | 0 | 1 | 22800 | 512 | -1810088282
155 | K | 7493371018 | Demontáže zařízení na elektrickém ohřevu výhybek kompletní topné soupravy na výhybku tvaru 1:26,5-2200 | kus | 2 | 13300 | 26600 | Sborník UOŽI 01 2023 |  |  | základní | 0 | 0 | 0 | 0 | 0 | 0 | 512 | K | 1 | ROZPOCET | 26600 | 0 | 0 | 0 | 0 | 1 | 26600 | 512 | 23855576
156 | K | 7493371020 | Demontáže zařízení na elektrickém ohřevu výhybek kompletní topné soupravy na výhybku tvaru C 1:9-190 | kus | 2 | 13400 | 26800 | Sborník UOŽI 01 2023 |  |  | základní | 0 | 0 | 0 | 0 | 0 | 0 | 512 | K | 1 | ROZPOCET | 26800 | 0 | 0 | 0 | 0 | 1 | 26800 | 512 | -1328027410
157 | K | 7493371022 | Demontáže zařízení na elektrickém ohřevu výhybek kompletní topné soupravy na výhybku tvaru C 1:9-300, 1:11-300 | kus | 2 | 20400 | 40800 | Sborník UOŽI 01 2023 |  |  | základní | 0 | 0 | 0 | 0 | 0 | 0 | 512 | K | 1 | ROZPOCET | 40800 | 0 | 0 | 0 | 0 | 1 | 40800 | 512 | 1326891659
158 | K | 7493371024 | Demontáže zařízení na elektrickém ohřevu výhybek kompletní topné soupravy na výhybku tvaru C 1:9-300, 1:11-300 s PHS | kus | 2 | 18700 | 37400 | Sborník UOŽI 01 2023 |  |  | základní | 0 | 0 | 0 | 0 | 0 | 0 | 512 | K | 1 | ROZPOCET | 37400 | 0 | 0 | 0 | 0 | 1 | 37400 | 512 | -173656119
159 | K | 7493371026 | Demontáže zařízení na elektrickém ohřevu výhybek kompletní topné soupravy na výhybku JT6° | kus | 2 | 8380 | 16760 | Sborník UOŽI 01 2023 |  |  | základní | 0 | 0 | 0 | 0 | 0 | 0 | 512 | K | 1 | ROZPOCET | 16760 | 0 | 0 | 0 | 0 | 1 | 16760 | 512 | 469367100
160 | K | 7493371030 | Demontáže zařízení na elektrickém ohřevu výhybek kompletní topné soupravy na PHS | kus | 2 | 4090 | 8180 | Sborník UOŽI 01 2023 |  |  | základní | 0 | 0 | 0 | 0 | 0 | 0 | 512 | K | 1 | ROZPOCET | 8180 | 0 | 0 | 0 | 0 | 1 | 8180 | 512 | -2145038407
161 | K | 7493371070 | Demontáže zařízení na elektrickém ohřevu výhybek svorkovnicové skříňky EOV u výhybky | kus | 2 | 824 | 1648 | Sborník UOŽI 01 2023 |  |  | základní | 0 | 0 | 0 | 0 | 0 | 0 | 512 | K | 1 | ROZPOCET | 1648 | 0 | 0 | 0 | 0 | 1 | 1648 | 512 | 886407526
162 | K | 7493371075 | Demontáže zařízení na elektrickém ohřevu výhybek skříňky EOV s oddělovacím transformátorem u výhybky | kus | 2 | 1650 | 3300 | Sborník UOŽI 01 2023 |  |  | základní | 0 | 0 | 0 | 0 | 0 | 0 | 512 | K | 1 | ROZPOCET | 3300 | 0 | 0 | 0 | 0 | 1 | 3300 | 512 | 358167734
163 | K | 7493651015 | Montáž skříní pro venkovní vedení přípojkových pojistkových plastových na sloup nebo do zdi pro připojení kabelu do 50 mm2 s 1 sadou nebo 2 sadami jistících prvků do 160 A | kus | 2 | 219 | 438 | Sborník UOŽI 01 2023 |  |  | základní | 0 | 0 | 0 | 0 | 0 | 0 | 512 | K | 1 | ROZPOCET | 438 | 0 | 0 | 0 | 0 | 1 | 438 | 512 | 365090474
164 | K | 7493653015 | Montáž skříní přípojkových SS venkovních pro připojení kabelů (i kabelové smyčky) do 240 mm2 na stěnu nebo do výklenku se 3-4 sadami jistících prvků | kus | 2 | 728 | 1456 | Sborník UOŽI 01 2023 |  |  | základní | 0 | 0 | 0 | 0 | 0 | 0 | 512 | K | 1 | ROZPOCET | 1456 | 0 | 0 | 0 | 0 | 1 | 1456 | 512 | 1144493253
165 | K | 7493653020 | Montáž skříní přípojkových SS venkovních pro připojení kabelů (i kabelové smyčky) do 240 mm2 kompaktní pilíř s 1-2 sadami jistících prvků | kus | 2 | 4310 | 8620 | Sborník UOŽI 01 2023 |  |  | základní | 0 | 0 | 0 | 0 | 0 | 0 | 512 | K | 1 | ROZPOCET | 8620 | 0 | 0 | 0 | 0 | 1 | 8620 | 512 | 849607613
166 | K | 7493653025 | Montáž skříní přípojkových SS venkovních pro připojení kabelů (i kabelové smyčky) do 240 mm2 kompaktní pilíř se 3-4 sadami jistících prvků | kus | 2 | 7280 | 14560 | Sborník UOŽI 01 2023 |  |  | základní | 0 | 0 | 0 | 0 | 0 | 0 | 512 | K | 1 | ROZPOCET | 14560 | 0 | 0 | 0 | 0 | 1 | 14560 | 512 | 267643554
167 | K | 7493654012 | Montáž rozpojovacích skříní SR a SD venkovních na pojistkové lišty nebo na pojistkové spodky do 400 A pro připojení kabelů (i kabelové smyčky) do 240 mm2 do výklenku s 4 - 5 sadami pojistkových lišt | kus | 2 | 589 | 1178 | Sborník UOŽI 01 2023 |  |  | základní | 0 | 0 | 0 | 0 | 0 | 0 | 512 | K | 1 | ROZPOCET | 1178 | 0 | 0 | 0 | 0 | 1 | 1178 | 512 | 41085224
168 | K | 7493654014 | Montáž rozpojovacích skříní SR a SD venkovních na pojistkové lišty nebo na pojistkové spodky do 400 A pro připojení kabelů (i kabelové smyčky) do 240 mm2 do výklenku s 6 - 7 sadami pojistkových lišt | kus | 2 | 647 | 1294 | Sborník UOŽI 01 2023 |  |  | základní | 0 | 0 | 0 | 0 | 0 | 0 | 512 | K | 1 | ROZPOCET | 1294 | 0 | 0 | 0 | 0 | 1 | 1294 | 512 | -944466296
169 | K | 7493654020 | Montáž rozpojovacích skříní SR a SD venkovních na pojistkové lišty nebo na pojistkové spodky do 400 A pro připojení kabelů (i kabelové smyčky) do 240 mm2 kompaktní pilíř s 2 - 3 sadami pojistkových lišt | kus | 2 | 5600 | 11200 | Sborník UOŽI 01 2023 |  |  | základní | 0 | 0 | 0 | 0 | 0 | 0 | 512 | K | 1 | ROZPOCET | 11200 | 0 | 0 | 0 | 0 | 1 | 11200 | 512 | -1748529684
170 | K | 7493654022 | Montáž rozpojovacích skříní SR a SD venkovních na pojistkové lišty nebo na pojistkové spodky do 400 A pro připojení kabelů (i kabelové smyčky) do 240 mm2 kompaktní pilíř s 4 - 5 sadami pojistkových lišt | kus | 2 | 5950 | 11900 | Sborník UOŽI 01 2023 |  |  | základní | 0 | 0 | 0 | 0 | 0 | 0 | 512 | K | 1 | ROZPOCET | 11900 | 0 | 0 | 0 | 0 | 1 | 11900 | 512 | -2054560216
171 | K | 7493655015 | Montáž skříní elektroměrových venkovních pro přímé měření do 80 A pro připojení kabelů do 16 mm2 jednosazbové, včetně jističe do 80 A kompaktní pilíř | kus | 2 | 3310 | 6620 | Sborník UOŽI 01 2023 |  |  | základní | 0 | 0 | 0 | 0 | 0 | 0 | 512 | K | 1 | ROZPOCET | 6620 | 0 | 0 | 0 | 0 | 1 | 6620 | 512 | -524929502
172 | K | 7493655020 | Montáž skříní elektroměrových venkovních pro přímé měření do 80 A pro připojení kabelů do 16 mm2 dvousazbové, včetně jističe do 80 A a jističe 2 B/1 do výklenku | kus | 2 | 431 | 862 | Sborník UOŽI 01 2023 |  |  | základní | 0 | 0 | 0 | 0 | 0 | 0 | 512 | K | 1 | ROZPOCET | 862 | 0 | 0 | 0 | 0 | 1 | 862 | 512 | 1532404343
173 | K | 7493655025 | Montáž skříní elektroměrových venkovních pro přímé měření do 80 A pro připojení kabelů do 16 mm2 dvousazbové, včetně jističe do 80 A a jističe 2 B/1 kompaktní pilíř | kus | 2 | 4310 | 8620 | Sborník UOŽI 01 2023 |  |  | základní | 0 | 0 | 0 | 0 | 0 | 0 | 512 | K | 1 | ROZPOCET | 8620 | 0 | 0 | 0 | 0 | 1 | 8620 | 512 | 1605235007
174 | K | 7493655030 | Montáž skříní elektroměrových venkovních pro přímé měření do 80 A pro připojení kabelů do 16 mm2 v sestavě s elektroměrným rozvaděčem pro připojení kabelů do 240 mm2 s 1-2 sadami pojistkových spodků do výklenku | kus | 2 | 1240 | 2480 | Sborník UOŽI 01 2023 |  |  | základní | 0 | 0 | 0 | 0 | 0 | 0 | 512 | K | 1 | ROZPOCET | 2480 | 0 | 0 | 0 | 0 | 1 | 2480 | 512 | 566238228
175 | K | 7493655035 | Montáž skříní elektroměrových venkovních pro přímé měření do 80 A pro připojení kabelů do 16 mm2 v sestavě s elektroměrným rozvaděčem pro připojení kabelů do 240 mm2 s 1-2 sadami pojistkových spodků kompaktní pilíř | kus | 2 | 7200 | 14400 | Sborník UOŽI 01 2023 |  |  | základní | 0 | 0 | 0 | 0 | 0 | 0 | 512 | K | 1 | ROZPOCET | 14400 | 0 | 0 | 0 | 0 | 1 | 14400 | 512 | 1721590638
176 | K | 7493656015 | Montáž zásuvkových skříní venkovních na pilíři | kus | 2 | 1970 | 3940 | Sborník UOŽI 01 2023 |  |  | základní | 0 | 0 | 0 | 0 | 0 | 0 | 512 | K | 1 | ROZPOCET | 3940 | 0 | 0 | 0 | 0 | 1 | 3940 | 512 | 749621348
177 | K | 7494151010 | Montáž modulárních rozvodnic min. IP 30, počet modulů do 72 | kus | 2 | 463 | 926 | Sborník UOŽI 01 2023 |  |  | základní | 0 | 0 | 0 | 0 | 0 | 0 | 512 | K | 1 | ROZPOCET | 926 | 0 | 0 | 0 | 0 | 1 | 926 | 512 | 1876022781
178 | K | 7494151012 | Montáž modulárních rozvodnic min. IP 30, počet modulů přes 72 do 144 | kus | 2 | 792 | 1584 | Sborník UOŽI 01 2023 |  |  | základní | 0 | 0 | 0 | 0 | 0 | 0 | 512 | K | 1 | ROZPOCET | 1584 | 0 | 0 | 0 | 0 | 1 | 1584 | 512 | 745034973
179 | K | 7494151020 | Montáž modulárních rozvodnic min. IP 55, třída izolace II, počet modulů do 72 | kus | 2 | 696 | 1392 | Sborník UOŽI 01 2023 |  |  | základní | 0 | 0 | 0 | 0 | 0 | 0 | 512 | K | 1 | ROZPOCET | 1392 | 0 | 0 | 0 | 0 | 1 | 1392 | 512 | 969639026
180 | K | 7494153010 | Montáž prázdných plastových kabelových skříní min. IP 44, výšky do 800 mm, hloubky do 320 mm kompaktní pilíř š do 530 mm | kus | 2 | 3310 | 6620 | Sborník UOŽI 01 2023 |  |  | základní | 0 | 0 | 0 | 0 | 0 | 0 | 512 | K | 1 | ROZPOCET | 6620 | 0 | 0 | 0 | 0 | 1 | 6620 | 512 | 1132776673
181 | K | 7494153015 | Montáž prázdných plastových kabelových skříní min. IP 44, výšky do 800 mm, hloubky do 320 mm kompaktní pilíř š 660-1 060 mm | kus | 2 | 4310 | 8620 | Sborník UOŽI 01 2023 |  |  | základní | 0 | 0 | 0 | 0 | 0 | 0 | 512 | K | 1 | ROZPOCET | 8620 | 0 | 0 | 0 | 0 | 1 | 8620 | 512 | 373975186
182 | K | 7494231010 | Přeložky rozvaděčů rozvodnice nn | kus | 2 | 1110 | 2220 | Sborník UOŽI 01 2023 |  |  | základní | 0 | 0 | 0 | 0 | 0 | 0 | 512 | K | 1 | ROZPOCET | 2220 | 0 | 0 | 0 | 0 | 1 | 2220 | 512 | -1178969274
183 | K | 7494231020 | Přeložky rozvaděčů 1 kusu pole rozvaděče nn | kus | 2 | 4030 | 8060 | Sborník UOŽI 01 2023 |  |  | základní | 0 | 0 | 0 | 0 | 0 | 0 | 512 | K | 1 | ROZPOCET | 8060 | 0 | 0 | 0 | 0 | 1 | 8060 | 512 | 1946458887
184 | K | 7494251012 | Montáž rozvaděčů skříňových oceloplechových IP40, prázdných jednostranného pole výška do 2 250 mm hloubka do 800 mm š 600-800 mm | kus | 2 | 4930 | 9860 | Sborník UOŽI 01 2023 |  |  | základní | 0 | 0 | 0 | 0 | 0 | 0 | 512 | K | 1 | ROZPOCET | 9860 | 0 | 0 | 0 | 0 | 1 | 9860 | 512 | -67996165
185 | K | 7494255020 | Montáž regulačních a monitorovacích elektroenergetických zařízení sledování odběru, programové regulování odběru a přenos dat do centrální databáze | kus | 2 | 2470 | 4940 | Sborník UOŽI 01 2023 |  |  | základní | 0 | 0 | 0 | 0 | 0 | 0 | 512 | K | 1 | ROZPOCET | 4940 | 0 | 0 | 0 | 0 | 1 | 4940 | 512 | 63993554
186 | K | 7494271010 | Demontáž rozvaděčů rozvodnice nn | kus | 2 | 504 | 1008 | Sborník UOŽI 01 2023 |  |  | základní | 0 | 0 | 0 | 0 | 0 | 0 | 512 | K | 1 | ROZPOCET | 1008 | 0 | 0 | 0 | 0 | 1 | 1008 | 512 | -2099934127
187 | K | 7494271015 | Demontáž rozvaděčů 1 kusu pole nn | kus | 2 | 1830 | 3660 | Sborník UOŽI 01 2023 |  |  | základní | 0 | 0 | 0 | 0 | 0 | 0 | 512 | K | 1 | ROZPOCET | 3660 | 0 | 0 | 0 | 0 | 1 | 3660 | 512 | -226904932
188 | K | 7494271020 | Demontáž rozvaděčů ovládací skříně nebo ovládacího rozvaděče nn | kus | 2 | 641 | 1282 | Sborník UOŽI 01 2023 |  |  | základní | 0 | 0 | 0 | 0 | 0 | 0 | 512 | K | 1 | ROZPOCET | 1282 | 0 | 0 | 0 | 0 | 1 | 1282 | 512 | 849357751
189 | K | 7494351010 | Montáž jističů (do 10 kA) jednopólových do 20 A | kus | 2 | 322 | 644 | Sborník UOŽI 01 2023 |  |  | základní | 0 | 0 | 0 | 0 | 0 | 0 | 512 | K | 1 | ROZPOCET | 644 | 0 | 0 | 0 | 0 | 1 | 644 | 512 | 1726222667
190 | K | 7494351012 | Montáž jističů (do 10 kA) jednopólových přes 20 do 63 A | kus | 2 | 406 | 812 | Sborník UOŽI 01 2023 |  |  | základní | 0 | 0 | 0 | 0 | 0 | 0 | 512 | K | 1 | ROZPOCET | 812 | 0 | 0 | 0 | 0 | 1 | 812 | 512 | -1895978368
191 | K | 7494351020 | Montáž jističů (do 10 kA) dvoupólových nebo 1+N pólových do 20 A | kus | 2 | 407 | 814 | Sborník UOŽI 01 2023 |  |  | základní | 0 | 0 | 0 | 0 | 0 | 0 | 512 | K | 1 | ROZPOCET | 814 | 0 | 0 | 0 | 0 | 1 | 814 | 512 | -1971881194
192 | K | 7494351022 | Montáž jističů (do 10 kA) dvoupólových nebo 1+N pólových přes 20 do 63 A | kus | 2 | 491 | 982 | Sborník UOŽI 01 2023 |  |  | základní | 0 | 0 | 0 | 0 | 0 | 0 | 512 | K | 1 | ROZPOCET | 982 | 0 | 0 | 0 | 0 | 1 | 982 | 512 | -2098757034
193 | K | 7494351030 | Montáž jističů (do 10 kA) třípólových do 20 A | kus | 2 | 601 | 1202 | Sborník UOŽI 01 2023 |  |  | základní | 0 | 0 | 0 | 0 | 0 | 0 | 512 | K | 1 | ROZPOCET | 1202 | 0 | 0 | 0 | 0 | 1 | 1202 | 512 | 685663553
194 | K | 7494351032 | Montáž jističů (do 10 kA) třípólových přes 20 do 63 A | kus | 2 | 808 | 1616 | Sborník UOŽI 01 2023 |  |  | základní | 0 | 0 | 0 | 0 | 0 | 0 | 512 | K | 1 | ROZPOCET | 1616 | 0 | 0 | 0 | 0 | 1 | 1616 | 512 | 876631456
195 | K | 7494351034 | Montáž jističů (do 10 kA) třípólových přes 63 do 125 A | kus | 2 | 985 | 1970 | Sborník UOŽI 01 2023 |  |  | základní | 0 | 0 | 0 | 0 | 0 | 0 | 512 | K | 1 | ROZPOCET | 1970 | 0 | 0 | 0 | 0 | 1 | 1970 | 512 | 1511198126
196 | K | 7494351040 | Montáž jističů (do 10 kA) tři+N pólových do 20 A | kus | 2 | 831 | 1662 | Sborník UOŽI 01 2023 |  |  | základní | 0 | 0 | 0 | 0 | 0 | 0 | 512 | K | 1 | ROZPOCET | 1662 | 0 | 0 | 0 | 0 | 1 | 1662 | 512 | -795267813
197 | K | 7494351042 | Montáž jističů (do 10 kA) tři+N pólových přes 20 do 63 A | kus | 2 | 1120 | 2240 | Sborník UOŽI 01 2023 |  |  | základní | 0 | 0 | 0 | 0 | 0 | 0 | 512 | K | 1 | ROZPOCET | 2240 | 0 | 0 | 0 | 0 | 1 | 2240 | 512 | 803825813
198 | K | 7494351044 | Montáž jističů (do 10 kA) tři+N pólových přes 63 do 125 A | kus | 2 | 1360 | 2720 | Sborník UOŽI 01 2023 |  |  | základní | 0 | 0 | 0 | 0 | 0 | 0 | 512 | K | 1 | ROZPOCET | 2720 | 0 | 0 | 0 | 0 | 1 | 2720 | 512 | -244475012
199 | K | 7494351080 | Montáž jističů (do 10 kA) přídavných zařízení k instalačním jističům do 125 A pomocného spínače (1x zap., 1x vyp. kontakt) | kus | 2 | 407 | 814 | Sborník UOŽI 01 2023 |  |  | základní | 0 | 0 | 0 | 0 | 0 | 0 | 512 | K | 1 | ROZPOCET | 814 | 0 | 0 | 0 | 0 | 1 | 814 | 512 | -932930043
200 | K | 7494351085 | Montáž jističů (do 10 kA) přídavných zařízení k instalačním jističům do 125 A napěťové spouště | kus | 2 | 322 | 644 | Sborník UOŽI 01 2023 |  |  | základní | 0 | 0 | 0 | 0 | 0 | 0 | 512 | K | 1 | ROZPOCET | 644 | 0 | 0 | 0 | 0 | 1 | 644 | 512 | 2000860664
201 | K | 7494352012 | Montáž spínacích bloků kompaktních jističů 160 A (do 25 kA) s nadproudovou spouští 100 - 160 A | kus | 2 | 327 | 654 | Sborník UOŽI 01 2023 |  |  | základní | 0 | 0 | 0 | 0 | 0 | 0 | 512 | K | 1 | ROZPOCET | 654 | 0 | 0 | 0 | 0 | 1 | 654 | 512 | -799767863
202 | K | 7494352020 | Montáž spínacích bloků kompaktních jističů 250 A (do 65 kA) | kus | 2 | 327 | 654 | Sborník UOŽI 01 2023 |  |  | základní | 0 | 0 | 0 | 0 | 0 | 0 | 512 | K | 1 | ROZPOCET | 654 | 0 | 0 | 0 | 0 | 1 | 654 | 512 | 1555873365
203 | K | 7494352030 | Montáž spínacích bloků kompaktních jističů 630 A (do 65 kA) | kus | 2 | 672 | 1344 | Sborník UOŽI 01 2023 |  |  | základní | 0 | 0 | 0 | 0 | 0 | 0 | 512 | K | 1 | ROZPOCET | 1344 | 0 | 0 | 0 | 0 | 1 | 1344 | 512 | -63455474
204 | K | 7494353010 | Montáž příslušenství pro jističe do 630 A odnímatelného zařízení | kus | 2 | 159 | 318 | Sborník UOŽI 01 2023 |  |  | základní | 0 | 0 | 0 | 0 | 0 | 0 | 512 | K | 1 | ROZPOCET | 318 | 0 | 0 | 0 | 0 | 1 | 318 | 512 | 1021208705
205 | K | 7494353015 | Montáž příslušenství pro jističe do 630 A výsuvného zařízení | kus | 2 | 1590 | 3180 | Sborník UOŽI 01 2023 |  |  | základní | 0 | 0 | 0 | 0 | 0 | 0 | 512 | K | 1 | ROZPOCET | 3180 | 0 | 0 | 0 | 0 | 1 | 3180 | 512 | -1871651153
206 | K | 7494371010 | Demontáž zařízení pojistkového systému z rozvaděče nn | kus | 2 | 164 | 328 | Sborník UOŽI 01 2023 |  |  | základní | 0 | 0 | 0 | 0 | 0 | 0 | 512 | K | 1 | ROZPOCET | 328 | 0 | 0 | 0 | 0 | 1 | 328 | 512 | -1961736577
207 | K | 7494371015 | Demontáž zařízení jističe nebo vypínače z rozvaděče nn | kus | 2 | 277 | 554 | Sborník UOŽI 01 2023 |  |  | základní | 0 | 0 | 0 | 0 | 0 | 0 | 512 | K | 1 | ROZPOCET | 554 | 0 | 0 | 0 | 0 | 1 | 554 | 512 | 715382029
208 | K | 7494371020 | Demontáž zařízení stykače nebo relé z rozvaděče nn | kus | 2 | 367 | 734 | Sborník UOŽI 01 2023 |  |  | základní | 0 | 0 | 0 | 0 | 0 | 0 | 512 | K | 1 | ROZPOCET | 734 | 0 | 0 | 0 | 0 | 1 | 734 | 512 | -229748029
209 | K | 7494371030 | Demontáž zařízení měřícího z rozvaděče nn | kus | 2 | 384 | 768 | Sborník UOŽI 01 2023 |  |  | základní | 0 | 0 | 0 | 0 | 0 | 0 | 512 | K | 1 | ROZPOCET | 768 | 0 | 0 | 0 | 0 | 1 | 768 | 512 | -517999178
210 | K | 7494371055 | Demontáž zařízení drobného zařízení z rozvaděče nn (signálky, svorky apod.) | kus | 2 | 220 | 440 | Sborník UOŽI 01 2023 |  |  | základní | 0 | 0 | 0 | 0 | 0 | 0 | 512 | K | 1 | ROZPOCET | 440 | 0 | 0 | 0 | 0 | 1 | 440 | 512 | 1898049338
211 | K | 7494450510 | Montáž proudových chráničů dvoupólových do 40 A (10 kA) | kus | 2 | 476 | 952 | Sborník UOŽI 01 2023 |  |  | základní | 0 | 0 | 0 | 0 | 0 | 0 | 512 | K | 1 | ROZPOCET | 952 | 0 | 0 | 0 | 0 | 1 | 952 | 512 | 1595618029
212 | K | 7494450515 | Montáž proudových chráničů čtyřpólových (10 kA) | kus | 2 | 637 | 1274 | Sborník UOŽI 01 2023 |  |  | základní | 0 | 0 | 0 | 0 | 0 | 0 | 512 | K | 1 | ROZPOCET | 1274 | 0 | 0 | 0 | 0 | 1 | 1274 | 512 | 1965180570
213 | K | 7494450520 | Montáž proudových chráničů dvoupólových s nadproudovou ochranou (10 kA) | kus | 2 | 394 | 788 | Sborník UOŽI 01 2023 |  |  | základní | 0 | 0 | 0 | 0 | 0 | 0 | 512 | K | 1 | ROZPOCET | 788 | 0 | 0 | 0 | 0 | 1 | 788 | 512 | -1632271695
214 | K | 7494451010 | Montáž pojistkových spodků pro válcové pojistky včetně montáže pojistek jednopólových 25 A | kus | 2 | 203 | 406 | Sborník UOŽI 01 2023 |  |  | základní | 0 | 0 | 0 | 0 | 0 | 0 | 512 | K | 1 | ROZPOCET | 406 | 0 | 0 | 0 | 0 | 1 | 406 | 512 | 622846584
215 | K | 7494451020 | Montáž pojistkových spodků pro válcové pojistky včetně montáže pojistek třípólových 3 x 25 A | kus | 2 | 609 | 1218 | Sborník UOŽI 01 2023 |  |  | základní | 0 | 0 | 0 | 0 | 0 | 0 | 512 | K | 1 | ROZPOCET | 1218 | 0 | 0 | 0 | 0 | 1 | 1218 | 512 | 2043070687
216 | K | 7494451025 | Montáž pojistkových spodků pro válcové pojistky včetně montáže pojistek třípólových 3 x 63 A | kus | 2 | 853 | 1706 | Sborník UOŽI 01 2023 |  |  | základní | 0 | 0 | 0 | 0 | 0 | 0 | 512 | K | 1 | ROZPOCET | 1706 | 0 | 0 | 0 | 0 | 1 | 1706 | 512 | 636762267
217 | K | 7494452010 | Montáž pojistek nn do 25 A | kus | 2 | 75.5 | 151 | Sborník UOŽI 01 2023 |  |  | základní | 0 | 0 | 0 | 0 | 0 | 0 | 512 | K | 1 | ROZPOCET | 151 | 0 | 0 | 0 | 0 | 1 | 151 | 512 | -1709201255
218 | K | 7494452015 | Montáž pojistek nn do 63 A | kus | 2 | 109 | 218 | Sborník UOŽI 01 2023 |  |  | základní | 0 | 0 | 0 | 0 | 0 | 0 | 512 | K | 1 | ROZPOCET | 218 | 0 | 0 | 0 | 0 | 1 | 218 | 512 | 1477190021
219 | K | 7494452020 | Montáž pojistek nn do 125 A | kus | 2 | 143 | 286 | Sborník UOŽI 01 2023 |  |  | základní | 0 | 0 | 0 | 0 | 0 | 0 | 512 | K | 1 | ROZPOCET | 286 | 0 | 0 | 0 | 0 | 1 | 286 | 512 | -406775012
220 | K | 7494453010 | Montáž pojistkových odpínačů pro válcové pojistky včetně montáže pojistek do 63 A jednopólový nebo 1+N pólový | kus | 2 | 407 | 814 | Sborník UOŽI 01 2023 |  |  | základní | 0 | 0 | 0 | 0 | 0 | 0 | 512 | K | 1 | ROZPOCET | 814 | 0 | 0 | 0 | 0 | 1 | 814 | 512 | 1687765249
221 | K | 7494453015 | Montáž pojistkových odpínačů pro válcové pojistky včetně montáže pojistek do 63 A třípólový | kus | 2 | 808 | 1616 | Sborník UOŽI 01 2023 |  |  | základní | 0 | 0 | 0 | 0 | 0 | 0 | 512 | K | 1 | ROZPOCET | 1616 | 0 | 0 | 0 | 0 | 1 | 1616 | 512 | -1374243025
222 | K | 7494453020 | Montáž pojistkových odpínačů pro válcové pojistky včetně montáže pojistek do 63 A 3+N pólový | kus | 2 | 1120 | 2240 | Sborník UOŽI 01 2023 |  |  | základní | 0 | 0 | 0 | 0 | 0 | 0 | 512 | K | 1 | ROZPOCET | 2240 | 0 | 0 | 0 | 0 | 1 | 2240 | 512 | -1882618003
223 | K | 7494453030 | Montáž pojistkových odpínačů pro válcové pojistky včetně montáže pojistek do 125 A jednopólový nebo 1+N pólový | kus | 2 | 751 | 1502 | Sborník UOŽI 01 2023 |  |  | základní | 0 | 0 | 0 | 0 | 0 | 0 | 512 | K | 1 | ROZPOCET | 1502 | 0 | 0 | 0 | 0 | 1 | 1502 | 512 | -2010004555
224 | K | 7494453035 | Montáž pojistkových odpínačů pro válcové pojistky včetně montáže pojistek do 125 A třípólový | kus | 2 | 985 | 1970 | Sborník UOŽI 01 2023 |  |  | základní | 0 | 0 | 0 | 0 | 0 | 0 | 512 | K | 1 | ROZPOCET | 1970 | 0 | 0 | 0 | 0 | 1 | 1970 | 512 | -296421251
225 | K | 7494453040 | Montáž pojistkových odpínačů pro válcové pojistky včetně montáže pojistek do 125 A 3+N pólový | kus | 2 | 1360 | 2720 | Sborník UOŽI 01 2023 |  |  | základní | 0 | 0 | 0 | 0 | 0 | 0 | 512 | K | 1 | ROZPOCET | 2720 | 0 | 0 | 0 | 0 | 1 | 2720 | 512 | 853628618
226 | K | 7494456510 | Montáž řadových pojistkových odpínačů pro nožové pojistky do 160 A jednopólové velikosti 00, 000 | kus | 2 | 151 | 302 | Sborník UOŽI 01 2023 |  |  | základní | 0 | 0 | 0 | 0 | 0 | 0 | 512 | K | 1 | ROZPOCET | 302 | 0 | 0 | 0 | 0 | 1 | 302 | 512 | 2142720197
227 | K | 7494456512 | Montáž řadových pojistkových odpínačů pro nožové pojistky do 160 A třípólové velikosti 00, 000 | kus | 2 | 327 | 654 | Sborník UOŽI 01 2023 |  |  | základní | 0 | 0 | 0 | 0 | 0 | 0 | 512 | K | 1 | ROZPOCET | 654 | 0 | 0 | 0 | 0 | 1 | 654 | 512 | 901176034
228 | K | 7494456515 | Montáž řadových pojistkových odpínačů pro nožové pojistky do 250 A jednopólové velikosti 1 | kus | 2 | 176 | 352 | Sborník UOŽI 01 2023 |  |  | základní | 0 | 0 | 0 | 0 | 0 | 0 | 512 | K | 1 | ROZPOCET | 352 | 0 | 0 | 0 | 0 | 1 | 352 | 512 | -4520686
229 | K | 7494456517 | Montáž řadových pojistkových odpínačů pro nožové pojistky do 250 A třípólové velikosti 1 | kus | 2 | 393 | 786 | Sborník UOŽI 01 2023 |  |  | základní | 0 | 0 | 0 | 0 | 0 | 0 | 512 | K | 1 | ROZPOCET | 786 | 0 | 0 | 0 | 0 | 1 | 786 | 512 | 1075670678
230 | K | 7494456520 | Montáž řadových pojistkových odpínačů pro nožové pojistky do 400 A jednopólové velikosti 2 | kus | 2 | 210 | 420 | Sborník UOŽI 01 2023 |  |  | základní | 0 | 0 | 0 | 0 | 0 | 0 | 512 | K | 1 | ROZPOCET | 420 | 0 | 0 | 0 | 0 | 1 | 420 | 512 | 936413503
231 | K | 7494456522 | Montáž řadových pojistkových odpínačů pro nožové pojistky do 400 A třípólové velikosti 2 | kus | 2 | 503 | 1006 | Sborník UOŽI 01 2023 |  |  | základní | 0 | 0 | 0 | 0 | 0 | 0 | 512 | K | 1 | ROZPOCET | 1006 | 0 | 0 | 0 | 0 | 1 | 1006 | 512 | 149019964
232 | K | 7494456525 | Montáž řadových pojistkových odpínačů pro nožové pojistky do 630 A jednopólové velikosti 3 | kus | 2 | 268 | 536 | Sborník UOŽI 01 2023 |  |  | základní | 0 | 0 | 0 | 0 | 0 | 0 | 512 | K | 1 | ROZPOCET | 536 | 0 | 0 | 0 | 0 | 1 | 536 | 512 | -656256862
233 | K | 7494456527 | Montáž řadových pojistkových odpínačů pro nožové pojistky do 630 A třípólové velikosti 3 | kus | 2 | 673 | 1346 | Sborník UOŽI 01 2023 |  |  | základní | 0 | 0 | 0 | 0 | 0 | 0 | 512 | K | 1 | ROZPOCET | 1346 | 0 | 0 | 0 | 0 | 1 | 1346 | 512 | -1353536812
234 | K | 7494457010 | Montáž lištových pojistkových odpínačů pro nožové pojistky třípolové včetně připojovací sady do 160 A velikosti 00, 000, vč. připojovací sady | kus | 2 | 327 | 654 | Sborník UOŽI 01 2023 |  |  | základní | 0 | 0 | 0 | 0 | 0 | 0 | 512 | K | 1 | ROZPOCET | 654 | 0 | 0 | 0 | 0 | 1 | 654 | 512 | -151767720
235 | K | 7494458010 | Montáž nožových pojistkových vložek velikosti 000, 1, 2, 3, 4a | kus | 2 | 13.4 | 26.8 | Sborník UOŽI 01 2023 |  |  | základní | 0 | 0 | 0 | 0 | 0 | 0 | 512 | K | 1 | ROZPOCET | 26.8 | 0 | 0 | 0 | 0 | 1 | 26.8 | 512 | 1474346746
236 | K | 7494551010 | Montáž vačkových silových spínačů - vypínačů jednopólových do 25 A - vypínač 0-1 | kus | 2 | 193 | 386 | Sborník UOŽI 01 2023 |  |  | základní | 0 | 0 | 0 | 0 | 0 | 0 | 512 | K | 1 | ROZPOCET | 386 | 0 | 0 | 0 | 0 | 1 | 386 | 512 | -663847464
237 | K | 7494551012 | Montáž vačkových silových spínačů - vypínačů jednopólových do 63 A - vypínač 0-1 | kus | 2 | 235 | 470 | Sborník UOŽI 01 2023 |  |  | základní | 0 | 0 | 0 | 0 | 0 | 0 | 512 | K | 1 | ROZPOCET | 470 | 0 | 0 | 0 | 0 | 1 | 470 | 512 | -593452556
238 | K | 7494551020 | Montáž vačkových silových spínačů - vypínačů třípólových nebo čtyřpólových do 25 A - vypínač 0-1 | kus | 2 | 451 | 902 | Sborník UOŽI 01 2023 |  |  | základní | 0 | 0 | 0 | 0 | 0 | 0 | 512 | K | 1 | ROZPOCET | 902 | 0 | 0 | 0 | 0 | 1 | 902 | 512 | -1875393620
239 | K | 7494551022 | Montáž vačkových silových spínačů - vypínačů třípólových nebo čtyřpólových do 63 A - vypínač 0-1 | kus | 2 | 584 | 1168 | Sborník UOŽI 01 2023 |  |  | základní | 0 | 0 | 0 | 0 | 0 | 0 | 512 | K | 1 | ROZPOCET | 1168 | 0 | 0 | 0 | 0 | 1 | 1168 | 512 | -1745202442
240 | K | 7494551024 | Montáž vačkových silových spínačů - vypínačů třípólových nebo čtyřpólových do 160 A - vypínač 0-1 | kus | 2 | 781 | 1562 | Sborník UOŽI 01 2023 |  |  | základní | 0 | 0 | 0 | 0 | 0 | 0 | 512 | K | 1 | ROZPOCET | 1562 | 0 | 0 | 0 | 0 | 1 | 1562 | 512 | -1025943565
241 | K | 7494551026 | Montáž vačkových silových spínačů - vypínačů třípólových nebo čtyřpólových do 250 A - vypínač 0-1 | kus | 2 | 1510 | 3020 | Sborník UOŽI 01 2023 |  |  | základní | 0 | 0 | 0 | 0 | 0 | 0 | 512 | K | 1 | ROZPOCET | 3020 | 0 | 0 | 0 | 0 | 1 | 3020 | 512 | -723504082
242 | K | 7494551028 | Montáž vačkových silových spínačů - vypínačů třípólových nebo čtyřpólových do 400 A - vypínač 0-1 | kus | 2 | 2100 | 4200 | Sborník UOŽI 01 2023 |  |  | základní | 0 | 0 | 0 | 0 | 0 | 0 | 512 | K | 1 | ROZPOCET | 4200 | 0 | 0 | 0 | 0 | 1 | 4200 | 512 | 275932300
243 | K | 7494553010 | Montáž páčkových silových spínačů - vypínačů jednopólových do 32 A - vypínač 0-1 | kus | 2 | 268 | 536 | Sborník UOŽI 01 2023 |  |  | základní | 0 | 0 | 0 | 0 | 0 | 0 | 512 | K | 1 | ROZPOCET | 536 | 0 | 0 | 0 | 0 | 1 | 536 | 512 | 2109174263
244 | K | 7494556010 | Montáž vzduchových stykačů do 100 A | kus | 2 | 412 | 824 | Sborník UOŽI 01 2023 |  |  | základní | 0 | 0 | 0 | 0 | 0 | 0 | 512 | K | 1 | ROZPOCET | 824 | 0 | 0 | 0 | 0 | 1 | 824 | 512 | 1790738779
245 | K | 7494651015 | Montáž ovládacích tlačítek nouzového zastavení | kus | 2 | 319 | 638 | Sborník UOŽI 01 2023 |  |  | základní | 0 | 0 | 0 | 0 | 0 | 0 | 512 | K | 1 | ROZPOCET | 638 | 0 | 0 | 0 | 0 | 1 | 638 | 512 | 46250697
246 | K | 7494651025 | Montáž ovládacích tlačítek otočných přepínačů | kus | 2 | 382 | 764 | Sborník UOŽI 01 2023 |  |  | základní | 0 | 0 | 0 | 0 | 0 | 0 | 512 | K | 1 | ROZPOCET | 764 | 0 | 0 | 0 | 0 | 1 | 764 | 512 | -548827832
247 | K | 7494652010 | Montáž signálek kompaktních | kus | 2 | 230 | 460 | Sborník UOŽI 01 2023 |  |  | základní | 0 | 0 | 0 | 0 | 0 | 0 | 512 | K | 1 | ROZPOCET | 460 | 0 | 0 | 0 | 0 | 1 | 460 | 512 | 1613829789
248 | K | 7494653040 | Montáž příslušenství nosič štítku včetně štítku pro ovladače nebo signálky | kus | 2 | 17.6 | 35.2 | Sborník UOŽI 01 2023 |  |  | základní | 0 | 0 | 0 | 0 | 0 | 0 | 512 | K | 1 | ROZPOCET | 35.2 | 0 | 0 | 0 | 0 | 1 | 35.2 | 512 | 369468031
249 | K | 7494653045 | Montáž příslušenství LED dioda BA 9 s pro kompaktní signálky | kus | 2 | 99 | 198 | Sborník UOŽI 01 2023 |  |  | základní | 0 | 0 | 0 | 0 | 0 | 0 | 512 | K | 1 | ROZPOCET | 198 | 0 | 0 | 0 | 0 | 1 | 198 | 512 | -1318386177
250 | K | 7494653050 | Montáž příslušenství předřadného rezistoru pro napájení prvků 12-30 v LED | kus | 2 | 132 | 264 | Sborník UOŽI 01 2023 |  |  | základní | 0 | 0 | 0 | 0 | 0 | 0 | 512 | K | 1 | ROZPOCET | 264 | 0 | 0 | 0 | 0 | 1 | 264 | 512 | -319627485
251 | K | 7494653055 | Montáž příslušenství modulu DOOS (řídící jednotky pro osvětlení) | kus | 2 | 268 | 536 | Sborník UOŽI 01 2023 |  |  | základní | 0 | 0 | 0 | 0 | 0 | 0 | 512 | K | 1 | ROZPOCET | 536 | 0 | 0 | 0 | 0 | 1 | 536 | 512 | 705864094
252 | K | 7494656010 | Montáž ostatních měřících přístrojů digitální analyzátor sítě pro přímé nebo nepřímé měření proudu, napětí, kmitočtu, výkonu a účiníku pro montáž do rozvaděče s integrovaným displejem | kus | 2 | 562 | 1124 | Sborník UOŽI 01 2023 |  |  | základní | 0 | 0 | 0 | 0 | 0 | 0 | 512 | K | 1 | ROZPOCET | 1124 | 0 | 0 | 0 | 0 | 1 | 1124 | 512 | -774003285
253 | K | 7494656055 | Montáž ostatních měřících přístrojů spínacích hodin 1 - 2 kanálových | kus | 2 | 388 | 776 | Sborník UOŽI 01 2023 |  |  | základní | 0 | 0 | 0 | 0 | 0 | 0 | 512 | K | 1 | ROZPOCET | 776 | 0 | 0 | 0 | 0 | 1 | 776 | 512 | 441254420
254 | K | 7494656060 | Montáž ostatních měřících přístrojů čidlo s fotoodporem ke spínacím hodinám | kus | 4 | 319 | 1276 | Sborník UOŽI 01 2023 |  |  | základní | 0 | 0 | 0 | 0 | 0 | 0 | 512 | K | 1 | ROZPOCET | 1276 | 0 | 0 | 0 | 0 | 1 | 1276 | 512 | 1470380758
255 | K | 7494657010 | Montáž měřících transformátorů proudu nn od 50 do 600 A | kus | 2 | 417 | 834 | Sborník UOŽI 01 2023 |  |  | základní | 0 | 0 | 0 | 0 | 0 | 0 | 512 | K | 1 | ROZPOCET | 834 | 0 | 0 | 0 | 0 | 1 | 834 | 512 | -341643266
256 | K | 7494657050 | Montáž měřících transformátorů proudu nn úřední cejchování | kus | 2 | 3480 | 6960 | Sborník UOŽI 01 2023 |  |  | základní | 0 | 0 | 0 | 0 | 0 | 0 | 512 | K | 1 | ROZPOCET | 6960 | 0 | 0 | 0 | 0 | 1 | 6960 | 512 | -971057744
257 | K | 7494658010 | Montáž elektroměrů jednofázových | kus | 10 | 227 | 2270 | Sborník UOŽI 01 2023 |  |  | základní | 0 | 0 | 0 | 0 | 0 | 0 | 512 | K | 1 | ROZPOCET | 2270 | 0 | 0 | 0 | 0 | 1 | 2270 | 512 | -1600851957
258 | K | 7494658012 | Montáž elektroměrů trojfázových | kus | 10 | 267 | 2670 | Sborník UOŽI 01 2023 |  |  | základní | 0 | 0 | 0 | 0 | 0 | 0 | 512 | K | 1 | ROZPOCET | 2670 | 0 | 0 | 0 | 0 | 1 | 2670 | 512 | 1384910221
259 | K | 7494658040 | Montáž elektroměrů zkušební svorkovnice | kus | 2 | 463 | 926 | Sborník UOŽI 01 2023 |  |  | základní | 0 | 0 | 0 | 0 | 0 | 0 | 512 | K | 1 | ROZPOCET | 926 | 0 | 0 | 0 | 0 | 1 | 926 | 512 | 1935675277
260 | K | 7494658045 | Montáž elektroměrů univerzální skříň měření USM | kus | 2 | 331 | 662 | Sborník UOŽI 01 2023 |  |  | základní | 0 | 0 | 0 | 0 | 0 | 0 | 512 | K | 1 | ROZPOCET | 662 | 0 | 0 | 0 | 0 | 1 | 662 | 512 | 970106998
261 | K | 7494659010 | Montáž hlídačů izolačního stavu hlídač izolačního stavu | kus | 4 | 1100 | 4400 | Sborník UOŽI 01 2023 |  |  | základní | 0 | 0 | 0 | 0 | 0 | 0 | 512 | K | 1 | ROZPOCET | 4400 | 0 | 0 | 0 | 0 | 1 | 4400 | 512 | 1806122343
262 | K | 7494751010 | Montáž svodičů přepětí pro sítě nn - typ 1 (třída B) pro třífázové sítě | kus | 2 | 236 | 472 | Sborník UOŽI 01 2023 |  |  | základní | 0 | 0 | 0 | 0 | 0 | 0 | 512 | K | 1 | ROZPOCET | 472 | 0 | 0 | 0 | 0 | 1 | 472 | 512 | 949470761
263 | K | 7494751012 | Montáž svodičů přepětí pro sítě nn - typ 1 (třída B) pro jednofázové sítě | kus | 2 | 709 | 1418 | Sborník UOŽI 01 2023 |  |  | základní | 0 | 0 | 0 | 0 | 0 | 0 | 512 | K | 1 | ROZPOCET | 1418 | 0 | 0 | 0 | 0 | 1 | 1418 | 512 | 950423163
264 | K | 7494752010 | Montáž svodičů přepětí pro sítě nn - typ 1+2 (třída B+C) pro třífázové sítě | kus | 2 | 709 | 1418 | Sborník UOŽI 01 2023 |  |  | základní | 0 | 0 | 0 | 0 | 0 | 0 | 512 | K | 1 | ROZPOCET | 1418 | 0 | 0 | 0 | 0 | 1 | 1418 | 512 | -455124569
265 | K | 7494754020 | Montáž svodičů přepětí pro sítě nn - typ 3 (třída D) modulární pro sdělovací vedení 2 páry nebo duplexní linka (RS232, RS422, RS485, Ethernet apod.) | kus | 2 | 500 | 1000 | Sborník UOŽI 01 2023 |  |  | základní | 0 | 0 | 0 | 0 | 0 | 0 | 512 | K | 1 | ROZPOCET | 1000 | 0 | 0 | 0 | 0 | 1 | 1000 | 512 | 1683175172
266 | K | 7494756010 | Montáž svornic řadových nn včetně upevnění a štítku pro Cu/Al vodiče do 2,5 mm2 | kus | 2 | 36.8 | 73.6 | Sborník UOŽI 01 2023 |  |  | základní | 0 | 0 | 0 | 0 | 0 | 0 | 512 | K | 1 | ROZPOCET | 73.6 | 0 | 0 | 0 | 0 | 1 | 73.6 | 512 | -1773445090
267 | K | 7494756012 | Montáž svornic řadových nn včetně upevnění a štítku pro Cu/Al vodiče do 2,5 mm2, rozpojovací nebo pojistkové (trubička 5x20 mm), pojistkové vložky 0,1-10 A | kus | 2 | 411 | 822 | Sborník UOŽI 01 2023 |  |  | základní | 0 | 0 | 0 | 0 | 0 | 0 | 512 | K | 1 | ROZPOCET | 822 | 0 | 0 | 0 | 0 | 1 | 822 | 512 | -566267838
268 | K | 7494756014 | Montáž svornic řadových nn včetně upevnění a štítku pro Cu/Al vodiče do 6 mm2 | kus | 10 | 36.8 | 368 | Sborník UOŽI 01 2023 |  |  | základní | 0 | 0 | 0 | 0 | 0 | 0 | 512 | K | 1 | ROZPOCET | 368 | 0 | 0 | 0 | 0 | 1 | 368 | 512 | -1116289479
269 | K | 7494756016 | Montáž svornic řadových nn včetně upevnění a štítku pro Cu/Al vodiče do 16 mm2 | kus | 10 | 43.9 | 439 | Sborník UOŽI 01 2023 |  |  | základní | 0 | 0 | 0 | 0 | 0 | 0 | 512 | K | 1 | ROZPOCET | 439 | 0 | 0 | 0 | 0 | 1 | 439 | 512 | 1717384113
270 | K | 7494756018 | Montáž svornic řadových nn včetně upevnění a štítku pro Cu/Al vodiče do 50 mm2 | kus | 10 | 125 | 1250 | Sborník UOŽI 01 2023 |  |  | základní | 0 | 0 | 0 | 0 | 0 | 0 | 512 | K | 1 | ROZPOCET | 1250 | 0 | 0 | 0 | 0 | 1 | 1250 | 512 | 1985239410
271 | K | 7494756020 | Montáž svornic řadových nn včetně upevnění a štítku pro Cu/Al vodiče do 95 mm2 | kus | 10 | 189 | 1890 | Sborník UOŽI 01 2023 |  |  | základní | 0 | 0 | 0 | 0 | 0 | 0 | 512 | K | 1 | ROZPOCET | 1890 | 0 | 0 | 0 | 0 | 1 | 1890 | 512 | 1667208253
272 | K | 7494756040 | Montáž svornic rozbočovací můstek do 15 x 16 mm2 | kus | 2 | 219 | 438 | Sborník UOŽI 01 2023 |  |  | základní | 0 | 0 | 0 | 0 | 0 | 0 | 512 | K | 1 | ROZPOCET | 438 | 0 | 0 | 0 | 0 | 1 | 438 | 512 | 1578466723
273 | K | 7494757010 | Montáž ucpávkových vývodek pro kabely, průměru do 17 mm | kus | 2 | 22.8 | 45.6 | Sborník UOŽI 01 2023 |  |  | základní | 0 | 0 | 0 | 0 | 0 | 0 | 512 | K | 1 | ROZPOCET | 45.6 | 0 | 0 | 0 | 0 | 1 | 45.6 | 512 | -178677687
274 | K | 7494757012 | Montáž ucpávkových vývodek pro kabely, průměru do 28 mm | kus | 2 | 24.6 | 49.2 | Sborník UOŽI 01 2023 |  |  | základní | 0 | 0 | 0 | 0 | 0 | 0 | 512 | K | 1 | ROZPOCET | 49.2 | 0 | 0 | 0 | 0 | 1 | 49.2 | 512 | -919527418
275 | K | 7494757014 | Montáž ucpávkových vývodek pro kabely, průměru do 48 mm | kus | 2 | 28.1 | 56.2 | Sborník UOŽI 01 2023 |  |  | základní | 0 | 0 | 0 | 0 | 0 | 0 | 512 | K | 1 | ROZPOCET | 56.2 | 0 | 0 | 0 | 0 | 1 | 56.2 | 512 | -2051652023
276 | K | 7494757016 | Montáž ucpávkových vývodek pro kabely, průměru do 70 mm | kus | 2 | 31.6 | 63.2 | Sborník UOŽI 01 2023 |  |  | základní | 0 | 0 | 0 | 0 | 0 | 0 | 512 | K | 1 | ROZPOCET | 63.2 | 0 | 0 | 0 | 0 | 1 | 63.2 | 512 | 1533944643
277 | K | 7494758010 | Montáž ostatních zařízení rozvaděčů nn přístrojový rošt | kus | 2 | 839 | 1678 | Sborník UOŽI 01 2023 |  |  | základní | 0 | 0 | 0 | 0 | 0 | 0 | 512 | K | 1 | ROZPOCET | 1678 | 0 | 0 | 0 | 0 | 1 | 1678 | 512 | -1995352854
278 | K | 7494758025 | Montáž ostatních zařízení rozvaděčů nn obal na výkresy do rozvaděče | kus | 2 | 117 | 234 | Sborník UOŽI 01 2023 |  |  | základní | 0 | 0 | 0 | 0 | 0 | 0 | 512 | K | 1 | ROZPOCET | 234 | 0 | 0 | 0 | 0 | 1 | 234 | 512 | 1352487160
279 | K | 7495071015 | Demontáže technologických zařízení pole (skříně) rozvaděče do Un 38,5 kV včetně jeho náplně | kus | 10 | 4670 | 46700 | Sborník UOŽI 01 2023 |  |  | základní | 0 | 0 | 0 | 0 | 0 | 0 | 512 | K | 1 | ROZPOCET | 46700 | 0 | 0 | 0 | 0 | 1 | 46700 | 512 | -678063496
280 | K | 7495451014 | Montáž transformátorů vn/tlumivek do 630 kVA | kus | 10 | 10900 | 109000 | Sborník UOŽI 01 2023 |  |  | základní | 0 | 0 | 0 | 0 | 0 | 0 | 512 | K | 1 | ROZPOCET | 109000 | 0 | 0 | 0 | 0 | 1 | 109000 | 512 | -830802021
281 | K | 7495451020 | Montáž transformátorů vn/tlumivek na sloupovou trafostanici | kus | 2 | 8410 | 16820 | Sborník UOŽI 01 2023 |  |  | základní | 0 | 0 | 0 | 0 | 0 | 0 | 512 | K | 1 | ROZPOCET | 16820 | 0 | 0 | 0 | 0 | 1 | 16820 | 512 | -116309247
282 | K | 7495452010 | Montáž transformátorů nn/nn 3-f do 63 kVA | kus | 2 | 5030 | 10060 | Sborník UOŽI 01 2023 |  |  | základní | 0 | 0 | 0 | 0 | 0 | 0 | 512 | K | 1 | ROZPOCET | 10060 | 0 | 0 | 0 | 0 | 1 | 10060 | 512 | -1646455624
283 | K | 7495553010 | Montáž kioskových trafostanic betonových do 2x630 kVA | kus | 2 | 38600 | 77200 | Sborník UOŽI 01 2023 |  |  | základní | 0 | 0 | 0 | 0 | 0 | 0 | 512 | K | 1 | ROZPOCET | 77200 | 0 | 0 | 0 | 0 | 1 | 77200 | 512 | -698921635
284 | K | 7495554010 | Montáž traťových trafostanic 6 kV venkovní skříně rozvodu 6 kV na betonový základ | kus | 4 | 7050 | 28200 | Sborník UOŽI 01 2023 |  |  | základní | 0 | 0 | 0 | 0 | 0 | 0 | 512 | K | 1 | ROZPOCET | 28200 | 0 | 0 | 0 | 0 | 1 | 28200 | 512 | -716462511
285 | K | 7495555020 | Montáž trafostanic 25/0,4 kV pro napájení zařízení TV kioskových | kus | 4 | 34300 | 137200 | Sborník UOŽI 01 2023 |  |  | základní | 0 | 0 | 0 | 0 | 0 | 0 | 512 | K | 1 | ROZPOCET | 137200 | 0 | 0 | 0 | 0 | 1 | 137200 | 512 | 86800953
286 | K | 7495555030 | Montáž trafostanic 25/0,4 kV pro napájení zařízení TV rozvaděčů k trafostanicím 25/0,4 kV | kus | 4 | 3220 | 12880 | Sborník UOŽI 01 2023 |  |  | základní | 0 | 0 | 0 | 0 | 0 | 0 | 512 | K | 1 | ROZPOCET | 12880 | 0 | 0 | 0 | 0 | 1 | 12880 | 512 | 1638759801
287 | K | 7495471022 | Demontáže transformátorů třífázových vn/nn do 630 kVA | kus | 2 | 5710 | 11420 | Sborník UOŽI 01 2023 |  |  | základní | 0 | 0 | 0 | 0 | 0 | 0 | 512 | K | 1 | ROZPOCET | 11420 | 0 | 0 | 0 | 0 | 1 | 11420 | 512 | 1800477319
288 | K | 7496573020 | Demontáž kabelových skříní nn zděné nebo betonové | kus | 2 | 1240 | 2480 | Sborník UOŽI 01 2023 |  |  | základní | 0 | 0 | 0 | 0 | 0 | 0 | 512 | K | 1 | ROZPOCET | 2480 | 0 | 0 | 0 | 0 | 1 | 2480 | 512 | 1006269355
289 | K | 7496731020 | Úprava nebo rozšíření SW na elektrodispečinku pro zobrazování a výpis hlášek z technologie DŘT, SKŘ a DDTS | kus | 2 | 2260 | 4520 | Sborník UOŽI 01 2023 |  |  | základní | 0 | 0 | 0 | 0 | 0 | 0 | 512 | K | 1 | ROZPOCET | 4520 | 0 | 0 | 0 | 0 | 1 | 4520 | 512 | 653808434
290 | K | 7496731030 | Úprava nebo rozšíření SW na elektrodispečinku servisní zásah v pracovní době | hod | 10 | 1020 | 10200 | Sborník UOŽI 01 2023 |  |  | základní | 0 | 0 | 0 | 0 | 0 | 0 | 512 | K | 1 | ROZPOCET | 10200 | 0 | 0 | 0 | 0 | 1 | 10200 | 512 | -259134491
291 | K | 7496732010 | Oprava SW řídící jednotky RDOOS/EOV pro zprovoznění komunikace protokolem IEC 60870-5-104 | kus | 10 | 18600 | 186000 | Sborník UOŽI 01 2023 |  |  | základní | 0 | 0 | 0 | 0 | 0 | 0 | 512 | K | 1 | ROZPOCET | 186000 | 0 | 0 | 0 | 0 | 1 | 186000 | 512 | 1961085124
292 | K | 7496753050 | Montáž SKŘ - DŘT, IPC, PLC připojení, oživení a zprovoznění přenosové cesty v objektu ŽST | kus | 2 | 40800 | 81600 | Sborník UOŽI 01 2023 |  |  | základní | 0 | 0 | 0 | 0 | 0 | 0 | 512 | K | 1 | ROZPOCET | 81600 | 0 | 0 | 0 | 0 | 1 | 81600 | 512 | 811230471
293 | K | 7496753060 | Montáž SKŘ - DŘT, IPC, PLC provozní zkoušky telemechanické jednotky v objektu ŽST | kus | 2 | 57300 | 114600 | Sborník UOŽI 01 2023 |  |  | základní | 0 | 0 | 0 | 0 | 0 | 0 | 512 | K | 1 | ROZPOCET | 114600 | 0 | 0 | 0 | 0 | 1 | 114600 | 512 | 964706741
294 | K | 7496754020 | Elektrodispečink SKŘ-DŘT parametrizace přenášených dat z koncového zařízení na ED (konfigurace komunikovaných dat, nastavení základních poloh, nastavení výpisů, nastavení protokolu IEC 60870-5-104) | hod | 10 | 2100 | 21000 | Sborník UOŽI 01 2023 |  |  | základní | 0 | 0 | 0 | 0 | 0 | 0 | 512 | K | 1 | ROZPOCET | 21000 | 0 | 0 | 0 | 0 | 1 | 21000 | 512 | 640430870
295 | K | 7496756010 | Montáž dálkové diagnostiky TS ŽDC software pro začlenění technologického celku do dálkové diagnostiky TS ŽDC | kus | 10 | 759 | 7590 | Sborník UOŽI 01 2023 |  |  | základní | 0 | 0 | 0 | 0 | 0 | 0 | 512 | K | 1 | ROZPOCET | 7590 | 0 | 0 | 0 | 0 | 1 | 7590 | 512 | 2118308920
296 | K | 7496756036 | Montáž dálkové diagnostiky TS ŽDC sofware pro integraci EOV | kus | 10 | 30900 | 309000 | Sborník UOŽI 01 2023 |  |  | základní | 0 | 0 | 0 | 0 | 0 | 0 | 512 | K | 1 | ROZPOCET | 309000 | 0 | 0 | 0 | 0 | 1 | 309000 | 512 | -604997339
297 | K | 7496756040 | Montáž dálkové diagnostiky TS ŽDC nové aplikace integračního koncentrátoru pro technologický systém | kus | 2 | 14200 | 28400 | Sborník UOŽI 01 2023 |  |  | základní | 0 | 0 | 0 | 0 | 0 | 0 | 512 | K | 1 | ROZPOCET | 28400 | 0 | 0 | 0 | 0 | 1 | 28400 | 512 | -1248439897
298 | K | 7496756063 | Montáž dálkové diagnostiky TS ŽDC doplnění aplikace na klientských pracovištích | kus | 2 | 20100 | 40200 | Sborník UOŽI 01 2023 |  |  | základní | 0 | 0 | 0 | 0 | 0 | 0 | 512 | K | 1 | ROZPOCET | 40200 | 0 | 0 | 0 | 0 | 1 | 40200 | 512 | 971917247
299 | K | 7496756068 | Montáž dálkové diagnostiky TS ŽDC doplnění aplikace pro dispečerské klienty o technologický systém | kus | 2 | 10600 | 21200 | Sborník UOŽI 01 2023 |  |  | základní | 0 | 0 | 0 | 0 | 0 | 0 | 512 | K | 1 | ROZPOCET | 21200 | 0 | 0 | 0 | 0 | 1 | 21200 | 512 | 2103062756
300 | K | 7497131010 | Úprava kabelů u základu trakčního vedení | kus | 4 | 21800 | 87200 | Sborník UOŽI 01 2023 |  |  | základní | 0 | 0 | 0 | 0 | 0 | 0 | 512 | K | 1 | ROZPOCET | 87200 | 0 | 0 | 0 | 0 | 1 | 87200 | 512 | -1019293806
301 | K | 7497150510 | Zhotovení základu trakčního vedení včetně geodet. bodu, vytyčení a sondy, výkop zemina tř. 2 až 4 hloubeného | m3 | 20 | 12200 | 244000 | Sborník UOŽI 01 2023 |  |  | základní | 0 | 0 | 0 | 0 | 0 | 0 | 512 | K | 1 | ROZPOCET | 244000 | 0 | 0 | 0 | 0 | 1 | 244000 | 512 | -1792249682
302 | K | 7497152010 | Montáž kotevního sloupku trakčního vedení | kus | 4 | 2840 | 11360 | Sborník UOŽI 01 2023 |  |  | základní | 0 | 0 | 0 | 0 | 0 | 0 | 512 | K | 1 | ROZPOCET | 11360 | 0 | 0 | 0 | 0 | 1 | 11360 | 512 | 2045797806
303 | K | 7497153010 | Obetonování stávajícího základu trakčního vedení včetně výkopu, vrtání, svařování, záhozu | m3 | 4 | 47200 | 188800 | Sborník UOŽI 01 2023 |  |  | základní | 0 | 0 | 0 | 0 | 0 | 0 | 512 | K | 1 | ROZPOCET | 188800 | 0 | 0 | 0 | 0 | 1 | 188800 | 512 | 1480538094
304 | K | 7497154510 | Uzemnění stožáru trakčního vedení | kus | 4 | 11900 | 47600 | Sborník UOŽI 01 2023 |  |  | základní | 0 | 0 | 0 | 0 | 0 | 0 | 512 | K | 1 | ROZPOCET | 47600 | 0 | 0 | 0 | 0 | 1 | 47600 | 512 | 237816907
305 | K | 7497155510 | Montáž ochrany stožáru v betonovém základu trakčního vedení | kus | 4 | 4100 | 16400 | Sborník UOŽI 01 2023 |  |  | základní | 0 | 0 | 0 | 0 | 0 | 0 | 512 | K | 1 | ROZPOCET | 16400 | 0 | 0 | 0 | 0 | 1 | 16400 | 512 | 179974691
306 | K | 7497156010 | Příplatek za hloubení zemině třídy 5 a více výklenku, základu trakčního vedení | m3 | 10 | 19400 | 194000 | Sborník UOŽI 01 2023 |  |  | základní | 0 | 0 | 0 | 0 | 0 | 0 | 512 | K | 1 | ROZPOCET | 194000 | 0 | 0 | 0 | 0 | 1 | 194000 | 512 | -2091596712
307 | K | 7497251005 | Montáž stožárů trakčního vedení výšky do 14 m, typ T, TB | kus | 4 | 8110 | 32440 | Sborník UOŽI 01 2023 |  |  | základní | 0 | 0 | 0 | 0 | 0 | 0 | 512 | K | 1 | ROZPOCET | 32440 | 0 | 0 | 0 | 0 | 1 | 32440 | 512 | -1996419511
308 | K | 7497251025 | Montáž stožárů trakčního vedení výšky do 14 m, typ DS | kus | 4 | 7230 | 28920 | Sborník UOŽI 01 2023 |  |  | základní | 0 | 0 | 0 | 0 | 0 | 0 | 512 | K | 1 | ROZPOCET | 28920 | 0 | 0 | 0 | 0 | 1 | 28920 | 512 | -1042799958
309 | K | 7497251040 | Montáž stožárů trakčního vedení výšky do 12 m, typ P, PS, PSI | kus | 4 | 10500 | 42000 | Sborník UOŽI 01 2023 |  |  | základní | 0 | 0 | 0 | 0 | 0 | 0 | 512 | K | 1 | ROZPOCET | 42000 | 0 | 0 | 0 | 0 | 1 | 42000 | 512 | 983064971
310 | K | 7497251050 | Montáž stožárů trakčního vedení výšky do do 16 m, typ BP | kus | 2 | 15400 | 30800 | Sborník UOŽI 01 2023 |  |  | základní | 0 | 0 | 0 | 0 | 0 | 0 | 512 | K | 1 | ROZPOCET | 30800 | 0 | 0 | 0 | 0 | 1 | 30800 | 512 | 2131796969
311 | K | 7497252015 | Jednostranné připevnění břevna typ 23, 34 | kus | 10 | 15900 | 159000 | Sborník UOŽI 01 2023 |  |  | základní | 0 | 0 | 0 | 0 | 0 | 0 | 512 | K | 1 | ROZPOCET | 159000 | 0 | 0 | 0 | 0 | 1 | 159000 | 512 | 2129142638
312 | K | 7497253015 | Kluzné uložení břevna typ 23, 34 na BP stožáru | kus | 10 | 14100 | 141000 | Sborník UOŽI 01 2023 |  |  | základní | 0 | 0 | 0 | 0 | 0 | 0 | 512 | K | 1 | ROZPOCET | 141000 | 0 | 0 | 0 | 0 | 1 | 141000 | 512 | -219163950
313 | K | 7497254015 | Připevnění závěsu břevna typ 23, 34 | kus | 10 | 7790 | 77900 | Sborník UOŽI 01 2023 |  |  | základní | 0 | 0 | 0 | 0 | 0 | 0 | 512 | K | 1 | ROZPOCET | 77900 | 0 | 0 | 0 | 0 | 1 | 77900 | 512 | 1195346143
314 | K | 7497256015 | Příplatek za montáž bran nad stávajícím trakčním vedením | kus | 2 | 5730 | 11460 | Sborník UOŽI 01 2023 |  |  | základní | 0 | 0 | 0 | 0 | 0 | 0 | 512 | K | 1 | ROZPOCET | 11460 | 0 | 0 | 0 | 0 | 1 | 11460 | 512 | 744983342
315 | K | 7497257015 | Přeložení trakční podpěry trakčního vedení | kus | 2 | 13800 | 27600 | Sborník UOŽI 01 2023 |  |  | základní | 0 | 0 | 0 | 0 | 0 | 0 | 512 | K | 1 | ROZPOCET | 27600 | 0 | 0 | 0 | 0 | 1 | 27600 | 512 | 547996163
316 | K | 7497350020 | Montáž závěsu na konzole bez přídavného lana | kus | 2 | 10900 | 21800 | Sborník UOŽI 01 2023 |  |  | základní | 0 | 0 | 0 | 0 | 0 | 0 | 512 | K | 1 | ROZPOCET | 21800 | 0 | 0 | 0 | 0 | 1 | 21800 | 512 | 551734792
317 | K | 7497350025 | Montáž závěsu na konzole s přídavným lanem | kus | 2 | 12500 | 25000 | Sborník UOŽI 01 2023 |  |  | základní | 0 | 0 | 0 | 0 | 0 | 0 | 512 | K | 1 | ROZPOCET | 25000 | 0 | 0 | 0 | 0 | 1 | 25000 | 512 | -1341840207
318 | K | 7497350040 | Výměna jednoho izolátoru v rameni trakčního vedení nebo SIK-u | kus | 2 | 1520 | 3040 | Sborník UOŽI 01 2023 |  |  | základní | 0 | 0 | 0 | 0 | 0 | 0 | 512 | K | 1 | ROZPOCET | 3040 | 0 | 0 | 0 | 0 | 1 | 3040 | 512 | -815484368
319 | K | 7497350045 | Montáž držáku bočního | kus | 2 | 4630 | 9260 | Sborník UOŽI 01 2023 |  |  | základní | 0 | 0 | 0 | 0 | 0 | 0 | 512 | K | 1 | ROZPOCET | 9260 | 0 | 0 | 0 | 0 | 1 | 9260 | 512 | 1498316331
320 | K | 7497350050 | Vyvěšení držáku proti odvanutí bočního | kus | 2 | 254 | 508 | Sborník UOŽI 01 2023 |  |  | základní | 0 | 0 | 0 | 0 | 0 | 0 | 512 | K | 1 | ROZPOCET | 508 | 0 | 0 | 0 | 0 | 1 | 508 | 512 | -1960571383
321 | K | 7497350060 | Posunutí ramene trakčního vedení, SIK-u, závěsu výškové, směrové | kus | 2 | 7170 | 14340 | Sborník UOŽI 01 2023 |  |  | základní | 0 | 0 | 0 | 0 | 0 | 0 | 512 | K | 1 | ROZPOCET | 14340 | 0 | 0 | 0 | 0 | 1 | 14340 | 512 | 778039861
322 | K | 7497350070 | Uvolnění a zpětná montáž troleje nebo nosného lana z ramene trakčního vedení, SIK, závěsu | kus | 2 | 738 | 1476 | Sborník UOŽI 01 2023 |  |  | základní | 0 | 0 | 0 | 0 | 0 | 0 | 512 | K | 1 | ROZPOCET | 1476 | 0 | 0 | 0 | 0 | 1 | 1476 | 512 | 635294527
323 | K | 7497350080 | Montáž přídavného lana pro nosné lano | kus | 2 | 1980 | 3960 | Sborník UOŽI 01 2023 |  |  | základní | 0 | 0 | 0 | 0 | 0 | 0 | 512 | K | 1 | ROZPOCET | 3960 | 0 | 0 | 0 | 0 | 1 | 3960 | 512 | -1929243437
324 | K | 7497350100 | Montáž závěsu lana na bráně (táhlem, bez táhla) | kus | 2 | 3620 | 7240 | Sborník UOŽI 01 2023 |  |  | základní | 0 | 0 | 0 | 0 | 0 | 0 | 512 | K | 1 | ROZPOCET | 7240 | 0 | 0 | 0 | 0 | 1 | 7240 | 512 | -1773049654
325 | K | 7497350115 | Montáž závěsu nebo pevného bodu na bráně | kus | 2 | 6580 | 13160 | Sborník UOŽI 01 2023 |  |  | základní | 0 | 0 | 0 | 0 | 0 | 0 | 512 | K | 1 | ROZPOCET | 13160 | 0 | 0 | 0 | 0 | 1 | 13160 | 512 | -1304759764
326 | K | 7497350125 | Montáž závěsu "V" nebo pevného bodu na bráně | kus | 2 | 10600 | 21200 | Sborník UOŽI 01 2023 |  |  | základní | 0 | 0 | 0 | 0 | 0 | 0 | 512 | K | 1 | ROZPOCET | 21200 | 0 | 0 | 0 | 0 | 1 | 21200 | 512 | 111246463
327 | K | 7497350140 | Montáž závěsu na bráně s rozpěrkou s přídavným lanem | kus | 2 | 15100 | 30200 | Sborník UOŽI 01 2023 |  |  | základní | 0 | 0 | 0 | 0 | 0 | 0 | 512 | K | 1 | ROZPOCET | 30200 | 0 | 0 | 0 | 0 | 1 | 30200 | 512 | 1641660491
328 | K | 7497350150 | Montáž závěsu na převěsu s přídavným lanem | kus | 2 | 10800 | 21600 | Sborník UOŽI 01 2023 |  |  | základní | 0 | 0 | 0 | 0 | 0 | 0 | 512 | K | 1 | ROZPOCET | 21600 | 0 | 0 | 0 | 0 | 1 | 21600 | 512 | -54073640
329 | K | 7497350155 | Montáž závěsu SIK | kus | 2 | 11600 | 23200 | Sborník UOŽI 01 2023 |  |  | základní | 0 | 0 | 0 | 0 | 0 | 0 | 512 | K | 1 | ROZPOCET | 23200 | 0 | 0 | 0 | 0 | 1 | 23200 | 512 | -1664944942
330 | K | 7497350160 | Montáž závěsu SIK s přídavným lanem | kus | 2 | 13900 | 27800 | Sborník UOŽI 01 2023 |  |  | základní | 0 | 0 | 0 | 0 | 0 | 0 | 512 | K | 1 | ROZPOCET | 27800 | 0 | 0 | 0 | 0 | 1 | 27800 | 512 | -488082675
331 | K | 7497350165 | Montáž závěsu na SIK kombinovaného | kus | 2 | 10300 | 20600 | Sborník UOŽI 01 2023 |  |  | základní | 0 | 0 | 0 | 0 | 0 | 0 | 512 | K | 1 | ROZPOCET | 20600 | 0 | 0 | 0 | 0 | 1 | 20600 | 512 | 1497268363
332 | K | 7497350180 | Montáž zakotvení svislé izolované konzole (SIK) | kus | 2 | 3580 | 7160 | Sborník UOŽI 01 2023 |  |  | základní | 0 | 0 | 0 | 0 | 0 | 0 | 512 | K | 1 | ROZPOCET | 7160 | 0 | 0 | 0 | 0 | 1 | 7160 | 512 | 782285392
333 | K | 7497350190 | Montáž křížení sestav | kus | 2 | 1980 | 3960 | Sborník UOŽI 01 2023 |  |  | základní | 0 | 0 | 0 | 0 | 0 | 0 | 512 | K | 1 | ROZPOCET | 3960 | 0 | 0 | 0 | 0 | 1 | 3960 | 512 | 1265676326
334 | K | 7497350200 | Montáž věšáku troleje | kus | 2 | 391 | 782 | Sborník UOŽI 01 2023 |  |  | základní | 0 | 0 | 0 | 0 | 0 | 0 | 512 | K | 1 | ROZPOCET | 782 | 0 | 0 | 0 | 0 | 1 | 782 | 512 | -1981846994
335 | K | 7497350210 | Demontáž a opětovná montáž proudového propojení | kus | 2 | 4610 | 9220 | Sborník UOŽI 01 2023 |  |  | základní | 0 | 0 | 0 | 0 | 0 | 0 | 512 | K | 1 | ROZPOCET | 9220 | 0 | 0 | 0 | 0 | 1 | 9220 | 512 | 1434239905
336 | K | 7497350215 | Demontáž a opětovná montáž přeponky nad výhybkou | kus | 2 | 1000 | 2000 | Sborník UOŽI 01 2023 |  |  | základní | 0 | 0 | 0 | 0 | 0 | 0 | 512 | K | 1 | ROZPOCET | 2000 | 0 | 0 | 0 | 0 | 1 | 2000 | 512 | -1846900016
337 | K | 7497350230 | Montáž spojky - svorky dvou lan nebo troleje a lana | kus | 2 | 4970 | 9940 | Sborník UOŽI 01 2023 |  |  | základní | 0 | 0 | 0 | 0 | 0 | 0 | 512 | K | 1 | ROZPOCET | 9940 | 0 | 0 | 0 | 0 | 1 | 9940 | 512 | 486671798
338 | K | 7497350231 | Montáž spojky - svorky nosné s vidlicí pro lano 120 mm2 (např. V65/IV) | kus | 2 | 775 | 1550 | Sborník UOŽI 01 2023 |  |  | základní | 0 | 0 | 0 | 0 | 0 | 0 | 512 | K | 1 | ROZPOCET | 1550 | 0 | 0 | 0 | 0 | 1 | 1550 | 512 | -753536901
339 | K | 7497350232 | Montáž spojky - svorky kotevní třmenové pro lano Cu Fe 95-120 mm2 (např. K31/I) | kus | 2 | 1030 | 2060 | Sborník UOŽI 01 2023 |  |  | základní | 0 | 0 | 0 | 0 | 0 | 0 | 512 | K | 1 | ROZPOCET | 2060 | 0 | 0 | 0 | 0 | 1 | 2060 | 512 | -431324169
340 | K | 7497350233 | Montáž spojky - svorky dvou lan lisované (např. D55/III) | kus | 2 | 513 | 1026 | Sborník UOŽI 01 2023 |  |  | základní | 0 | 0 | 0 | 0 | 0 | 0 | 512 | K | 1 | ROZPOCET | 1026 | 0 | 0 | 0 | 0 | 1 | 1026 | 512 | -1129098705
341 | K | 7497350234 | Montáž spojky - svorky Cu lana 120 mm2 (např. A65/I) | kus | 2 | 680 | 1360 | Sborník UOŽI 01 2023 |  |  | základní | 0 | 0 | 0 | 0 | 0 | 0 | 512 | K | 1 | ROZPOCET | 1360 | 0 | 0 | 0 | 0 | 1 | 1360 | 512 | -1796859546
342 | K | 7497350240 | Montáž spojky - svorky sjízdné trolejové | kus | 2 | 3640 | 7280 | Sborník UOŽI 01 2023 |  |  | základní | 0 | 0 | 0 | 0 | 0 | 0 | 512 | K | 1 | ROZPOCET | 7280 | 0 | 0 | 0 | 0 | 1 | 7280 | 512 | 419624517
343 | K | 7497350255 | Montáž děliče regulovatelného v troleji včetně tabulky | kus | 2 | 15000 | 30000 | Sborník UOŽI 01 2023 |  |  | základní | 0 | 0 | 0 | 0 | 0 | 0 | 512 | K | 1 | ROZPOCET | 30000 | 0 | 0 | 0 | 0 | 1 | 30000 | 512 | -74170838
344 | K | 7497350280 | Montáž a demontáž svorky pevného bodu TD a NL k NL | kus | 2 | 2110 | 4220 | Sborník UOŽI 01 2023 |  |  | základní | 0 | 0 | 0 | 0 | 0 | 0 | 512 | K | 1 | ROZPOCET | 4220 | 0 | 0 | 0 | 0 | 1 | 4220 | 512 | -773237236
345 | K | 7497350290 | Montáž kotvení pevného bodu na stožár T, P, 2T, DS | kus | 2 | 18000 | 36000 | Sborník UOŽI 01 2023 |  |  | základní | 0 | 0 | 0 | 0 | 0 | 0 | 512 | K | 1 | ROZPOCET | 36000 | 0 | 0 | 0 | 0 | 1 | 36000 | 512 | -206760611
346 | K | 7497350295 | Montáž kotvení pevného bodu na stožár BP - jedna kolej | kus | 2 | 12000 | 24000 | Sborník UOŽI 01 2023 |  |  | základní | 0 | 0 | 0 | 0 | 0 | 0 | 512 | K | 1 | ROZPOCET | 24000 | 0 | 0 | 0 | 0 | 1 | 24000 | 512 | -2065124075
347 | K | 7497350300 | Montáž kotvení pevného bodu na stožár BP - dvě koleje | kus | 2 | 20600 | 41200 | Sborník UOŽI 01 2023 |  |  | základní | 0 | 0 | 0 | 0 | 0 | 0 | 512 | K | 1 | ROZPOCET | 41200 | 0 | 0 | 0 | 0 | 1 | 41200 | 512 | -16194820
348 | K | 7497350305 | Montáž kotvení pevného bodu na jednoduché bráně | kus | 2 | 5300 | 10600 | Sborník UOŽI 01 2023 |  |  | základní | 0 | 0 | 0 | 0 | 0 | 0 | 512 | K | 1 | ROZPOCET | 10600 | 0 | 0 | 0 | 0 | 1 | 10600 | 512 | 1800064275
349 | K | 7497350310 | Montáž kotvení pevného bodu na dvojici bran | kus | 2 | 9460 | 18920 | Sborník UOŽI 01 2023 |  |  | základní | 0 | 0 | 0 | 0 | 0 | 0 | 512 | K | 1 | ROZPOCET | 18920 | 0 | 0 | 0 | 0 | 1 | 18920 | 512 | 326516743
350 | K | 7497350320 | Upevnění kotevních lan pevného bodu na nosné lano | kus | 2 | 5300 | 10600 | Sborník UOŽI 01 2023 |  |  | základní | 0 | 0 | 0 | 0 | 0 | 0 | 512 | K | 1 | ROZPOCET | 10600 | 0 | 0 | 0 | 0 | 1 | 10600 | 512 | -1813081970
351 | K | 7497350330 | Montáž lan pevných bodů a odtahů 50 mm2 Bz, Fe | m | 50 | 105 | 5250 | Sborník UOŽI 01 2023 |  |  | základní | 0 | 0 | 0 | 0 | 0 | 0 | 512 | K | 1 | ROZPOCET | 5250 | 0 | 0 | 0 | 0 | 1 | 5250 | 512 | 1581943774
352 | K | 7497350340 | Montáž tyčí rozpěrných | kus | 2 | 2090 | 4180 | Sborník UOŽI 01 2023 |  |  | základní | 0 | 0 | 0 | 0 | 0 | 0 | 512 | K | 1 | ROZPOCET | 4180 | 0 | 0 | 0 | 0 | 1 | 4180 | 512 | 1687594036
353 | K | 7497350350 | Montáž odtahu troleje a nosného lana | kus | 2 | 3840 | 7680 | Sborník UOŽI 01 2023 |  |  | základní | 0 | 0 | 0 | 0 | 0 | 0 | 512 | K | 1 | ROZPOCET | 7680 | 0 | 0 | 0 | 0 | 1 | 7680 | 512 | 1000560283
354 | K | 7497350360 | Kotvení lana jednoho nebo dvou 50-70 mm2 na stožár BP | kus | 2 | 2740 | 5480 | Sborník UOŽI 01 2023 |  |  | základní | 0 | 0 | 0 | 0 | 0 | 0 | 512 | K | 1 | ROZPOCET | 5480 | 0 | 0 | 0 | 0 | 1 | 5480 | 512 | -241056499
355 | K | 7497350365 | Kotvení lana 50-70 mm2 na stožár T | kus | 2 | 3700 | 7400 | Sborník UOŽI 01 2023 |  |  | základní | 0 | 0 | 0 | 0 | 0 | 0 | 512 | K | 1 | ROZPOCET | 7400 | 0 | 0 | 0 | 0 | 1 | 7400 | 512 | -2033612173
356 | K | 7497350370 | Kotvení lana oboustranné nebo pevné a pérové 50-70 mm2 na stožár T | kus | 2 | 6060 | 12120 | Sborník UOŽI 01 2023 |  |  | základní | 0 | 0 | 0 | 0 | 0 | 0 | 512 | K | 1 | ROZPOCET | 12120 | 0 | 0 | 0 | 0 | 1 | 12120 | 512 | -1041310433
357 | K | 7497350375 | Kotvení lana 50-70 mm2 na stožár 2TB | kus | 2 | 4660 | 9320 | Sborník UOŽI 01 2023 |  |  | základní | 0 | 0 | 0 | 0 | 0 | 0 | 512 | K | 1 | ROZPOCET | 9320 | 0 | 0 | 0 | 0 | 1 | 9320 | 512 | 417645434
358 | K | 7497350380 | Kotvení lana pevné dvou 50-70 mm2 na stožár T | kus | 2 | 6060 | 12120 | Sborník UOŽI 01 2023 |  |  | základní | 0 | 0 | 0 | 0 | 0 | 0 | 512 | K | 1 | ROZPOCET | 12120 | 0 | 0 | 0 | 0 | 1 | 12120 | 512 | 1751227108
359 | K | 7497350385 | Kotvení lana pevné jednoho nebo dvou příčných nosných lan na stožár BP | kus | 2 | 4460 | 8920 | Sborník UOŽI 01 2023 |  |  | základní | 0 | 0 | 0 | 0 | 0 | 0 | 512 | K | 1 | ROZPOCET | 8920 | 0 | 0 | 0 | 0 | 1 | 8920 | 512 | 276701155
360 | K | 7497350400 | Montáž závěsů lan směrových | kus | 2 | 2950 | 5900 | Sborník UOŽI 01 2023 |  |  | základní | 0 | 0 | 0 | 0 | 0 | 0 | 512 | K | 1 | ROZPOCET | 5900 | 0 | 0 | 0 | 0 | 1 | 5900 | 512 | -255610576
361 | K | 7497350410 | Montáž proudového propojení směrových lan dvou | kus | 2 | 2800 | 5600 | Sborník UOŽI 01 2023 |  |  | základní | 0 | 0 | 0 | 0 | 0 | 0 | 512 | K | 1 | ROZPOCET | 5600 | 0 | 0 | 0 | 0 | 1 | 5600 | 512 | -995083742
362 | K | 7497350420 | Vložení izolace v podélných a příčných polích | kus | 2 | 1520 | 3040 | Sborník UOŽI 01 2023 |  |  | základní | 0 | 0 | 0 | 0 | 0 | 0 | 512 | K | 1 | ROZPOCET | 3040 | 0 | 0 | 0 | 0 | 1 | 3040 | 512 | -672506783
363 | K | 7497350430 | Tažení směrového, příčného lana do 120 mm2 Bz, Cu | m | 50 | 246 | 12300 | Sborník UOŽI 01 2023 |  |  | základní | 0 | 0 | 0 | 0 | 0 | 0 | 512 | K | 1 | ROZPOCET | 12300 | 0 | 0 | 0 | 0 | 1 | 12300 | 512 | 1386164203
364 | K | 7497350444 | Montáž pohyblivého kotvení sestavy trakčního vedení troleje a nosného lana na stožár BP 15 kN | kus | 2 | 46400 | 92800 | Sborník UOŽI 01 2023 |  |  | základní | 0 | 0 | 0 | 0 | 0 | 0 | 512 | K | 1 | ROZPOCET | 92800 | 0 | 0 | 0 | 0 | 1 | 92800 | 512 | 899604028
365 | K | 7497350464 | Montáž pohyblivého kotvení sestavy trakčního vedení troleje nebo nosného lana na stožár BP 15 kN | kus | 2 | 33500 | 67000 | Sborník UOŽI 01 2023 |  |  | základní | 0 | 0 | 0 | 0 | 0 | 0 | 512 | K | 1 | ROZPOCET | 67000 | 0 | 0 | 0 | 0 | 1 | 67000 | 512 | -751077596
366 | K | 7497350484 | Montáž pohyblivého kotvení dvou sestav trakčního vedení na stožár BP 2 x 15 kN nebo 10 + 15 kN | kus | 2 | 89300 | 178600 | Sborník UOŽI 01 2023 |  |  | základní | 0 | 0 | 0 | 0 | 0 | 0 | 512 | K | 1 | ROZPOCET | 178600 | 0 | 0 | 0 | 0 | 1 | 178600 | 512 | 1825395572
367 | K | 7497350504 | Montáž pohyblivého kotvení sestavy trakčního vedení na stožár T, 2T 15 kN | kus | 2 | 61100 | 122200 | Sborník UOŽI 01 2023 |  |  | základní | 0 | 0 | 0 | 0 | 0 | 0 | 512 | K | 1 | ROZPOCET | 122200 | 0 | 0 | 0 | 0 | 1 | 122200 | 512 | -8107045
368 | K | 7497350514 | Montáž pohyblivého kotvení troleje a nosného lana na stožár na T 15 kN | kus | 2 | 34100 | 68200 | Sborník UOŽI 01 2023 |  |  | základní | 0 | 0 | 0 | 0 | 0 | 0 | 512 | K | 1 | ROZPOCET | 68200 | 0 | 0 | 0 | 0 | 1 | 68200 | 512 | 578558453
369 | K | 7497350534 | Montáž pohyblivého kotvení sestavy trakčního vedení pro speciální účely bez použití jakéhokoliv typu závěsného závaží troleje nebo nosného lana na stožár AP, BP 15 kN | kus | 2 | 34100 | 68200 | Sborník UOŽI 01 2023 |  |  | základní | 0 | 0 | 0 | 0 | 0 | 0 | 512 | K | 1 | ROZPOCET | 68200 | 0 | 0 | 0 | 0 | 1 | 68200 | 512 | 395037834
370 | K | 7497350554 | Montáž pohyblivého kotvení sestavy trakčního vedení pro speciální účely bez použití jakéhokoliv typu závěsného závaží troleje a nosného lana na stožár AP, BP 15 kN | kus | 2 | 49800 | 99600 | Sborník UOŽI 01 2023 |  |  | základní | 0 | 0 | 0 | 0 | 0 | 0 | 512 | K | 1 | ROZPOCET | 99600 | 0 | 0 | 0 | 0 | 1 | 99600 | 512 | -1345763880
371 | K | 7497350574 | Montáž pohyblivého kotvení sestavy trakčního vedení pro speciální účely bez použití jakéhokoliv typu závěsného závaží troleje nebo nosného lana na stožár T, 2T 15 kN | kus | 2 | 26900 | 53800 | Sborník UOŽI 01 2023 |  |  | základní | 0 | 0 | 0 | 0 | 0 | 0 | 512 | K | 1 | ROZPOCET | 53800 | 0 | 0 | 0 | 0 | 1 | 53800 | 512 | -2072833289
372 | K | 7497350594 | Montáž pohyblivého kotvení sestavy trakčního vedení pro speciální účely bez použití jakéhokoliv typu závěsného závaží troleje a nosného lana na stožár na T, 2T 15 kN | kus | 2 | 35700 | 71400 | Sborník UOŽI 01 2023 |  |  | základní | 0 | 0 | 0 | 0 | 0 | 0 | 512 | K | 1 | ROZPOCET | 71400 | 0 | 0 | 0 | 0 | 1 | 71400 | 512 | -79298400
373 | K | 7497350610 | Montáž pomocného a doplňkového sortimentu trakčního vedení | kus | 2 | 50.6 | 101.2 | Sborník UOŽI 01 2023 |  |  | základní | 0 | 0 | 0 | 0 | 0 | 0 | 512 | K | 1 | ROZPOCET | 101.2 | 0 | 0 | 0 | 0 | 1 | 101.2 | 512 | -475998007
374 | K | 7497350620 | Montáž ochranného koše 1 sada závaží | kus | 2 | 3500 | 7000 | Sborník UOŽI 01 2023 |  |  | základní | 0 | 0 | 0 | 0 | 0 | 0 | 512 | K | 1 | ROZPOCET | 7000 | 0 | 0 | 0 | 0 | 1 | 7000 | 512 | 1410964849
375 | K | 7497350625 | Montáž ochranného koše 2 sady závaží | kus | 2 | 4610 | 9220 | Sborník UOŽI 01 2023 |  |  | základní | 0 | 0 | 0 | 0 | 0 | 0 | 512 | K | 1 | ROZPOCET | 9220 | 0 | 0 | 0 | 0 | 1 | 9220 | 512 | 925050811
376 | K | 7497350640 | Pevné kotvení sestavy trakčního vedení na stožár BP, T, 2xT, 2T/2TB - do 15 kN | kus | 2 | 5790 | 11580 | Sborník UOŽI 01 2023 |  |  | základní | 0 | 0 | 0 | 0 | 0 | 0 | 512 | K | 1 | ROZPOCET | 11580 | 0 | 0 | 0 | 0 | 1 | 11580 | 512 | 118387757
377 | K | 7497350650 | Pevné kotvení lana do 15 kN 50 - 70 mm2 na stožár BP, na T, na 2TB | kus | 2 | 2100 | 4200 | Sborník UOŽI 01 2023 |  |  | základní | 0 | 0 | 0 | 0 | 0 | 0 | 512 | K | 1 | ROZPOCET | 4200 | 0 | 0 | 0 | 0 | 1 | 4200 | 512 | 1486737577
378 | K | 7497350655 | Pevné kotvení lana do 15 kN dvou lan 50-70 mm2 na stožár BP | kus | 2 | 3330 | 6660 | Sborník UOŽI 01 2023 |  |  | základní | 0 | 0 | 0 | 0 | 0 | 0 | 512 | K | 1 | ROZPOCET | 6660 | 0 | 0 | 0 | 0 | 1 | 6660 | 512 | 1756807153
379 | K | 7497350690 | Výměna lana pro kladkostroj v kotvení nosného lana a troleje | kus | 2 | 3900 | 7800 | Sborník UOŽI 01 2023 |  |  | základní | 0 | 0 | 0 | 0 | 0 | 0 | 512 | K | 1 | ROZPOCET | 7800 | 0 | 0 | 0 | 0 | 1 | 7800 | 512 | 1640549843
380 | K | 7497350720 | Výšková regulace troleje | m | 50 | 55.4 | 2770 | Sborník UOŽI 01 2023 |  |  | základní | 0 | 0 | 0 | 0 | 0 | 0 | 512 | K | 1 | ROZPOCET | 2770 | 0 | 0 | 0 | 0 | 1 | 2770 | 512 | 1263449672
381 | K | 7497350730 | Montáž definitivní regulace pohyblivého kotvení troleje | kus | 2 | 7070 | 14140 | Sborník UOŽI 01 2023 |  |  | základní | 0 | 0 | 0 | 0 | 0 | 0 | 512 | K | 1 | ROZPOCET | 14140 | 0 | 0 | 0 | 0 | 1 | 14140 | 512 | -1482336971
382 | K | 7497350732 | Montáž definitivní regulace pohyblivého kotvení nosného lana | kus | 2 | 8480 | 16960 | Sborník UOŽI 01 2023 |  |  | základní | 0 | 0 | 0 | 0 | 0 | 0 | 512 | K | 1 | ROZPOCET | 16960 | 0 | 0 | 0 | 0 | 1 | 16960 | 512 | 87470427
383 | K | 7497350734 | Montáž definitivní regulace pohyblivého kotvení nosného lana a troleje | kus | 2 | 9700 | 19400 | Sborník UOŽI 01 2023 |  |  | základní | 0 | 0 | 0 | 0 | 0 | 0 | 512 | K | 1 | ROZPOCET | 19400 | 0 | 0 | 0 | 0 | 1 | 19400 | 512 | 112955859
384 | K | 7497350750 | Zajištění kotvení nosného lana a troleje všech sestavení | kus | 2 | 3100 | 6200 | Sborník UOŽI 01 2023 |  |  | základní | 0 | 0 | 0 | 0 | 0 | 0 | 512 | K | 1 | ROZPOCET | 6200 | 0 | 0 | 0 | 0 | 1 | 6200 | 512 | 444273699
385 | K | 7497350760 | Zkouška trakčního vedení vlastností mechanických | km | 2 | 3220 | 6440 | Sborník UOŽI 01 2023 |  |  | základní | 0 | 0 | 0 | 0 | 0 | 0 | 512 | K | 1 | ROZPOCET | 6440 | 0 | 0 | 0 | 0 | 1 | 6440 | 512 | 179451841
386 | K | 7497350765 | Zkouška trakčního vedení vlastností elektrických | km | 2 | 5280 | 10560 | Sborník UOŽI 01 2023 |  |  | základní | 0 | 0 | 0 | 0 | 0 | 0 | 512 | K | 1 | ROZPOCET | 10560 | 0 | 0 | 0 | 0 | 1 | 10560 | 512 | 1571518506
387 | K | 7497350780 | Připevnění lišty pro kotvení zesilovací, napájecí a obcházecí vedení (ZV, NV, OV) jednostranné | kus | 2 | 1420 | 2840 | Sborník UOŽI 01 2023 |  |  | základní | 0 | 0 | 0 | 0 | 0 | 0 | 512 | K | 1 | ROZPOCET | 2840 | 0 | 0 | 0 | 0 | 1 | 2840 | 512 | 1400047871
388 | K | 7497350785 | Připevnění lišty pro kotvení zesilovací, napájecí a obcházecí vedení (ZV, NV, OV) oboustranné | kus | 2 | 1940 | 3880 | Sborník UOŽI 01 2023 |  |  | základní | 0 | 0 | 0 | 0 | 0 | 0 | 512 | K | 1 | ROZPOCET | 3880 | 0 | 0 | 0 | 0 | 1 | 3880 | 512 | 1448384709
389 | K | 7497350800 | Montáž kotvení lana zesilovacího, napájecího a obcházecího vedení jednoho | kus | 2 | 966 | 1932 | Sborník UOŽI 01 2023 |  |  | základní | 0 | 0 | 0 | 0 | 0 | 0 | 512 | K | 1 | ROZPOCET | 1932 | 0 | 0 | 0 | 0 | 1 | 1932 | 512 | -131522581
390 | K | 7497350810 | Montáž kotvení lana zesilovacího, napájecího a obcházecího vedení jednoho se zdvojenými izolátory | kus | 2 | 1430 | 2860 | Sborník UOŽI 01 2023 |  |  | základní | 0 | 0 | 0 | 0 | 0 | 0 | 512 | K | 1 | ROZPOCET | 2860 | 0 | 0 | 0 | 0 | 1 | 2860 | 512 | 570337468
391 | K | 7497350830 | Připevnění konzoly zesilovacího, napájecího a obcházecího vedení svislý závěs na stožár T, P, BP, DS | kus | 2 | 5800 | 11600 | Sborník UOŽI 01 2023 |  |  | základní | 0 | 0 | 0 | 0 | 0 | 0 | 512 | K | 1 | ROZPOCET | 11600 | 0 | 0 | 0 | 0 | 1 | 11600 | 512 | -784480316
392 | K | 7497350835 | Připevnění konzoly zesilovacího, napájecího a obcházecího vedení "V" závěs na stožár T, P, BP, DS | kus | 2 | 6150 | 12300 | Sborník UOŽI 01 2023 |  |  | základní | 0 | 0 | 0 | 0 | 0 | 0 | 512 | K | 1 | ROZPOCET | 12300 | 0 | 0 | 0 | 0 | 1 | 12300 | 512 | 1747953167
393 | K | 7497350840 | Připevnění konzoly zesilovacího, napájecího a obcházecího vedení svislý závěs přeponky na stožár BP | kus | 2 | 4730 | 9460 | Sborník UOŽI 01 2023 |  |  | základní | 0 | 0 | 0 | 0 | 0 | 0 | 512 | K | 1 | ROZPOCET | 9460 | 0 | 0 | 0 | 0 | 1 | 9460 | 512 | -29863731
394 | K | 7497350850 | Montáž závěsu zesilovacího, napájecího a obcházecího vedení (ZV, NV, OV) svislého 1 - 2 lan | kus | 2 | 3550 | 7100 | Sborník UOŽI 01 2023 |  |  | základní | 0 | 0 | 0 | 0 | 0 | 0 | 512 | K | 1 | ROZPOCET | 7100 | 0 | 0 | 0 | 0 | 1 | 7100 | 512 | -1563798311
395 | K | 7497350860 | Montáž závěsu zesilovacího, napájecího a obcházecího vedení (ZV, NV, OV) typ "V" 1 - 2 lan | kus | 2 | 5250 | 10500 | Sborník UOŽI 01 2023 |  |  | základní | 0 | 0 | 0 | 0 | 0 | 0 | 512 | K | 1 | ROZPOCET | 10500 | 0 | 0 | 0 | 0 | 1 | 10500 | 512 | -1074206957
396 | K | 7497350870 | Montáž závěsu zesilovacího, napájecího a obcházecího vedení (ZV, NV, OV) volného 1 - 2 lan na bráně | kus | 2 | 8560 | 17120 | Sborník UOŽI 01 2023 |  |  | základní | 0 | 0 | 0 | 0 | 0 | 0 | 512 | K | 1 | ROZPOCET | 17120 | 0 | 0 | 0 | 0 | 1 | 17120 | 512 | -1119638255
397 | K | 7497350875 | Montáž závěsu zesilovacího, napájecího a obcházecího vedení (ZV, NV, OV) na vrcholu stožáru 1 - 2 lan | kus | 2 | 6670 | 13340 | Sborník UOŽI 01 2023 |  |  | základní | 0 | 0 | 0 | 0 | 0 | 0 | 512 | K | 1 | ROZPOCET | 13340 | 0 | 0 | 0 | 0 | 1 | 13340 | 512 | -1958710715
398 | K | 7497350890 | Připojení lana 95 Cu nebo 120 Cu na lano ZV, NV, OV | kus | 2 | 2100 | 4200 | Sborník UOŽI 01 2023 |  |  | základní | 0 | 0 | 0 | 0 | 0 | 0 | 512 | K | 1 | ROZPOCET | 4200 | 0 | 0 | 0 | 0 | 1 | 4200 | 512 | -1090127768
399 | K | 7497350930 | Připojení zesilovacího, napájecího a obcházecího vedení 1 - 2 lan na trakční vedení | kus | 2 | 5020 | 10040 | Sborník UOŽI 01 2023 |  |  | základní | 0 | 0 | 0 | 0 | 0 | 0 | 512 | K | 1 | ROZPOCET | 10040 | 0 | 0 | 0 | 0 | 1 | 10040 | 512 | -1690238622
400 | K | 7497350940 | Montáž vložené izolace zesilovacího, napájecího a obcházecího vedení v 1 laně | kus | 2 | 3620 | 7240 | Sborník UOŽI 01 2023 |  |  | základní | 0 | 0 | 0 | 0 | 0 | 0 | 512 | K | 1 | ROZPOCET | 7240 | 0 | 0 | 0 | 0 | 1 | 7240 | 512 | 2116553383
401 | K | 7497350960 | Tažení lana pro zesilovací, napájecí a obcházecí vedení do 240 mm2 Cu, AlFe | m | 50 | 38.6 | 1930 | Sborník UOŽI 01 2023 |  |  | základní | 0 | 0 | 0 | 0 | 0 | 0 | 512 | K | 1 | ROZPOCET | 1930 | 0 | 0 | 0 | 0 | 1 | 1930 | 512 | 169322951
402 | K | 7497350970 | Montáž odpojovače motorového | kus | 2 | 2300 | 4600 | Sborník UOŽI 01 2023 |  |  | základní | 0 | 0 | 0 | 0 | 0 | 0 | 512 | K | 1 | ROZPOCET | 4600 | 0 | 0 | 0 | 0 | 1 | 4600 | 512 | -329647185
403 | K | 7497350975 | Montáž odpojovače ručního | kus | 2 | 2270 | 4540 | Sborník UOŽI 01 2023 |  |  | základní | 0 | 0 | 0 | 0 | 0 | 0 | 512 | K | 1 | ROZPOCET | 4540 | 0 | 0 | 0 | 0 | 1 | 4540 | 512 | -2021635393
404 | K | 7497350990 | Montáž odpojovače nebo odpínače, příp. s uzemňovacím nožem na stožár trakčního vedení | kus | 2 | 27100 | 54200 | Sborník UOŽI 01 2023 |  |  | základní | 0 | 0 | 0 | 0 | 0 | 0 | 512 | K | 1 | ROZPOCET | 54200 | 0 | 0 | 0 | 0 | 1 | 54200 | 512 | 814760832
405 | K | 7497351010 | Montáž kotvení svodu z odpojovače s připojením na trakční vedení jednoho na stožár BP | kus | 2 | 16400 | 32800 | Sborník UOŽI 01 2023 |  |  | základní | 0 | 0 | 0 | 0 | 0 | 0 | 512 | K | 1 | ROZPOCET | 32800 | 0 | 0 | 0 | 0 | 1 | 32800 | 512 | 1209357280
406 | K | 7497351030 | Montáž kotvení svodu z odpojovače s připojením na trakční vedení jednoho na stožár T | kus | 2 | 18300 | 36600 | Sborník UOŽI 01 2023 |  |  | základní | 0 | 0 | 0 | 0 | 0 | 0 | 512 | K | 1 | ROZPOCET | 36600 | 0 | 0 | 0 | 0 | 1 | 36600 | 512 | -1059094802
407 | K | 7497351045 | Montáž kotvení svodu z odpojovače s připojením na trakční vedení trojitého na stožár BP - s připojením i na ZV | kus | 2 | 29000 | 58000 | Sborník UOŽI 01 2023 |  |  | základní | 0 | 0 | 0 | 0 | 0 | 0 | 512 | K | 1 | ROZPOCET | 58000 | 0 | 0 | 0 | 0 | 1 | 58000 | 512 | -87535001
408 | K | 7497351060 | Montáž svodu trakčního vedení lany 120 Cu z napájecího převěsu | kus | 2 | 6690 | 13380 | Sborník UOŽI 01 2023 |  |  | základní | 0 | 0 | 0 | 0 | 0 | 0 | 512 | K | 1 | ROZPOCET | 13380 | 0 | 0 | 0 | 0 | 1 | 13380 | 512 | -970055546
409 | K | 7497351100 | Montáž vložené izolace v laně napáj. převěsu Bz nebo Cu | kus | 2 | 5130 | 10260 | Sborník UOŽI 01 2023 |  |  | základní | 0 | 0 | 0 | 0 | 0 | 0 | 512 | K | 1 | ROZPOCET | 10260 | 0 | 0 | 0 | 0 | 1 | 10260 | 512 | 1189312305
410 | K | 7497351130 | Montáž proudového propojení troleje s nosným lanem | kus | 2 | 3010 | 6020 | Sborník UOŽI 01 2023 |  |  | základní | 0 | 0 | 0 | 0 | 0 | 0 | 512 | K | 1 | ROZPOCET | 6020 | 0 | 0 | 0 | 0 | 1 | 6020 | 512 | 1354517869
411 | K | 7497351135 | Montáž proudového propojení sestav trakčního vedení | kus | 2 | 6290 | 12580 | Sborník UOŽI 01 2023 |  |  | základní | 0 | 0 | 0 | 0 | 0 | 0 | 512 | K | 1 | ROZPOCET | 12580 | 0 | 0 | 0 | 0 | 1 | 12580 | 512 | 123313248
412 | K | 7497351150 | Připojení svodu napájecího převěsu na trakční vedení 120 mm2 Cu | kus | 2 | 2970 | 5940 | Sborník UOŽI 01 2023 |  |  | základní | 0 | 0 | 0 | 0 | 0 | 0 | 512 | K | 1 | ROZPOCET | 5940 | 0 | 0 | 0 | 0 | 1 | 5940 | 512 | 1698597249
413 | K | 7497351160 | Připevnění kotevní lišty napáj. převěsu s 1 třmenem na stožár trakčního vedení | kus | 2 | 1500 | 3000 | Sborník UOŽI 01 2023 |  |  | základní | 0 | 0 | 0 | 0 | 0 | 0 | 512 | K | 1 | ROZPOCET | 3000 | 0 | 0 | 0 | 0 | 1 | 3000 | 512 | 816894172
414 | K | 7497351180 | Kotvení lana napáj. převěsu jednoho 50, 70 mm2 Bz bez izolace | kus | 2 | 689 | 1378 | Sborník UOŽI 01 2023 |  |  | základní | 0 | 0 | 0 | 0 | 0 | 0 | 512 | K | 1 | ROZPOCET | 1378 | 0 | 0 | 0 | 0 | 1 | 1378 | 512 | 719174335
415 | K | 7497351185 | Kotvení lana napáj. převěsu jednoho 120 mm2 Cu s izolací | kus | 2 | 851 | 1702 | Sborník UOŽI 01 2023 |  |  | základní | 0 | 0 | 0 | 0 | 0 | 0 | 512 | K | 1 | ROZPOCET | 1702 | 0 | 0 | 0 | 0 | 1 | 1702 | 512 | -1288517112
416 | K | 7497351200 | Montáž závěsu 1 - 2 lan 120 mm2 Cu na liště a bráně | kus | 2 | 4160 | 8320 | Sborník UOŽI 01 2023 |  |  | základní | 0 | 0 | 0 | 0 | 0 | 0 | 512 | K | 1 | ROZPOCET | 8320 | 0 | 0 | 0 | 0 | 1 | 8320 | 512 | 105738630
417 | K | 7497351210 | Montáž podpěrného izolátoru jednoho pro NV na liště, bráně, stožár T, BP | kus | 2 | 1800 | 3600 | Sborník UOŽI 01 2023 |  |  | základní | 0 | 0 | 0 | 0 | 0 | 0 | 512 | K | 1 | ROZPOCET | 3600 | 0 | 0 | 0 | 0 | 1 | 3600 | 512 | -1192608513
418 | K | 7497351230 | Montáž ukončení napájecího kabelu jednoho, sestavy "J" na stožár P, T, BP | kus | 2 | 7550 | 15100 | Sborník UOŽI 01 2023 |  |  | základní | 0 | 0 | 0 | 0 | 0 | 0 | 512 | K | 1 | ROZPOCET | 15100 | 0 | 0 | 0 | 0 | 1 | 15100 | 512 | 416359206
419 | K | 7497351250 | Montáž ukončení napájecího kabelu jednoho, sestavy "S" na stožár P, T, BP | kus | 2 | 7320 | 14640 | Sborník UOŽI 01 2023 |  |  | základní | 0 | 0 | 0 | 0 | 0 | 0 | 512 | K | 1 | ROZPOCET | 14640 | 0 | 0 | 0 | 0 | 1 | 14640 | 512 | -936842570
420 | K | 7497351270 | Připevnění kabelu 1 - 2 na stožár P, T | kus | 2 | 1830 | 3660 | Sborník UOŽI 01 2023 |  |  | základní | 0 | 0 | 0 | 0 | 0 | 0 | 512 | K | 1 | ROZPOCET | 3660 | 0 | 0 | 0 | 0 | 1 | 3660 | 512 | 1502157170
421 | K | 7497351275 | Připevnění kabelu 1 - 4 kabelů na stožár BP | kus | 2 | 1500 | 3000 | Sborník UOŽI 01 2023 |  |  | základní | 0 | 0 | 0 | 0 | 0 | 0 | 512 | K | 1 | ROZPOCET | 3000 | 0 | 0 | 0 | 0 | 1 | 3000 | 512 | 584869778
422 | K | 7497351290 | Připojení kabelu sestavy "J, S" přes pojistku s omezením přepětí jednoho neizolovaně | kus | 2 | 8230 | 16460 | Sborník UOŽI 01 2023 |  |  | základní | 0 | 0 | 0 | 0 | 0 | 0 | 512 | K | 1 | ROZPOCET | 16460 | 0 | 0 | 0 | 0 | 1 | 16460 | 512 | 1528620809
423 | K | 7497351320 | Montáž patron pojistkových | kus | 2 | 90.2 | 180.4 | Sborník UOŽI 01 2023 |  |  | základní | 0 | 0 | 0 | 0 | 0 | 0 | 512 | K | 1 | ROZPOCET | 180.4 | 0 | 0 | 0 | 0 | 1 | 180.4 | 512 | -1214589935
424 | K | 7497351330 | Připevnění krytu na stožár P, T, BP jednoho | kus | 2 | 2420 | 4840 | Sborník UOŽI 01 2023 |  |  | základní | 0 | 0 | 0 | 0 | 0 | 0 | 512 | K | 1 | ROZPOCET | 4840 | 0 | 0 | 0 | 0 | 1 | 4840 | 512 | -1654937532
425 | K | 7497351370 | Připojení kabelů a lan ve skříni zpětného vedení včetně skříně a podstavce 3-5 praporců | kus | 2 | 3230 | 6460 | Sborník UOŽI 01 2023 |  |  | základní | 0 | 0 | 0 | 0 | 0 | 0 | 512 | K | 1 | ROZPOCET | 6460 | 0 | 0 | 0 | 0 | 1 | 6460 | 512 | -654371002
426 | K | 7497351390 | Tažení lan napájecích převěsů ručně do 240 mm2 | m | 50 | 261 | 13050 | Sborník UOŽI 01 2023 |  |  | základní | 0 | 0 | 0 | 0 | 0 | 0 | 512 | K | 1 | ROZPOCET | 13050 | 0 | 0 | 0 | 0 | 1 | 13050 | 512 | -1238087583
427 | K | 7497351400 | Upevnění konzol středové, stranové | kus | 2 | 2120 | 4240 | Sborník UOŽI 01 2023 |  |  | základní | 0 | 0 | 0 | 0 | 0 | 0 | 512 | K | 1 | ROZPOCET | 4240 | 0 | 0 | 0 | 0 | 1 | 4240 | 512 | 134250485
428 | K | 7497351405 | Upevnění konzol dvou konzol | kus | 2 | 2160 | 4320 | Sborník UOŽI 01 2023 |  |  | základní | 0 | 0 | 0 | 0 | 0 | 0 | 512 | K | 1 | ROZPOCET | 4320 | 0 | 0 | 0 | 0 | 1 | 4320 | 512 | 285906605
429 | K | 7497351420 | Připevnění kozlíku na stožár T, P | kus | 2 | 4830 | 9660 | Sborník UOŽI 01 2023 |  |  | základní | 0 | 0 | 0 | 0 | 0 | 0 | 512 | K | 1 | ROZPOCET | 9660 | 0 | 0 | 0 | 0 | 1 | 9660 | 512 | -1273096398
430 | K | 7497351425 | Připevnění kozlíku na stožár BP | kus | 2 | 7480 | 14960 | Sborník UOŽI 01 2023 |  |  | základní | 0 | 0 | 0 | 0 | 0 | 0 | 512 | K | 1 | ROZPOCET | 14960 | 0 | 0 | 0 | 0 | 1 | 14960 | 512 | -527264149
431 | K | 7497351445 | Montáž soupravy nosných lišt pro pohon odpojovače např. na stožáru Bp, T, 2T | kus | 2 | 859 | 1718 | Sborník UOŽI 01 2023 |  |  | základní | 0 | 0 | 0 | 0 | 0 | 0 | 512 | K | 1 | ROZPOCET | 1718 | 0 | 0 | 0 | 0 | 1 | 1718 | 512 | 10813122
432 | K | 7497351450 | Montáž bleskojistky růžkové na stožáru T, P, BP | kus | 2 | 7540 | 15080 | Sborník UOŽI 01 2023 |  |  | základní | 0 | 0 | 0 | 0 | 0 | 0 | 512 | K | 1 | ROZPOCET | 15080 | 0 | 0 | 0 | 0 | 1 | 15080 | 512 | 1733345041
433 | K | 7497351455 | Montáž bleskojistky růžkové na bráně | kus | 2 | 6280 | 12560 | Sborník UOŽI 01 2023 |  |  | základní | 0 | 0 | 0 | 0 | 0 | 0 | 512 | K | 1 | ROZPOCET | 12560 | 0 | 0 | 0 | 0 | 1 | 12560 | 512 | -131075116
434 | K | 7497351470 | Montáž omezovače přepětí včetně svodu a připojení na trakčního vedení | kus | 2 | 5830 | 11660 | Sborník UOŽI 01 2023 |  |  | základní | 0 | 0 | 0 | 0 | 0 | 0 | 512 | K | 1 | ROZPOCET | 11660 | 0 | 0 | 0 | 0 | 1 | 11660 | 512 | -324159671
435 | K | 7497351475 | Montáž omezovače přepětí pro kabely vn | kus | 2 | 6290 | 12580 | Sborník UOŽI 01 2023 |  |  | základní | 0 | 0 | 0 | 0 | 0 | 0 | 512 | K | 1 | ROZPOCET | 12580 | 0 | 0 | 0 | 0 | 1 | 12580 | 512 | -553504018
436 | K | 7497351490 | Montáž izolovaného svodu od bleskojistky na stožár T, BP | kus | 2 | 2890 | 5780 | Sborník UOŽI 01 2023 |  |  | základní | 0 | 0 | 0 | 0 | 0 | 0 | 512 | K | 1 | ROZPOCET | 5780 | 0 | 0 | 0 | 0 | 1 | 5780 | 512 | -618518135
437 | K | 7497351500 | Připojení izolovaného svodu na kolejnici | kus | 2 | 1320 | 2640 | Sborník UOŽI 01 2023 |  |  | základní | 0 | 0 | 0 | 0 | 0 | 0 | 512 | K | 1 | ROZPOCET | 2640 | 0 | 0 | 0 | 0 | 1 | 2640 | 512 | 1740209641
438 | K | 7497351505 | Připojení izolovaného svodu na zemnič | kus | 2 | 1350 | 2700 | Sborník UOŽI 01 2023 |  |  | základní | 0 | 0 | 0 | 0 | 0 | 0 | 512 | K | 1 | ROZPOCET | 2700 | 0 | 0 | 0 | 0 | 1 | 2700 | 512 | -726434335
439 | K | 7497351510 | Připojení izolovaného svodu na střed stykového transf. | kus | 2 | 798 | 1596 | Sborník UOŽI 01 2023 |  |  | základní | 0 | 0 | 0 | 0 | 0 | 0 | 512 | K | 1 | ROZPOCET | 1596 | 0 | 0 | 0 | 0 | 1 | 1596 | 512 | 889977044
440 | K | 7497351520 | Montáž přímého ukolejnění stožár T, P, 2T, BP, DS, OK - 1 vodič | kus | 2 | 2360 | 4720 | Sborník UOŽI 01 2023 |  |  | základní | 0 | 0 | 0 | 0 | 0 | 0 | 512 | K | 1 | ROZPOCET | 4720 | 0 | 0 | 0 | 0 | 1 | 4720 | 512 | 1422172075
441 | K | 7497351525 | Montáž přímého ukolejnění stožár T, P, 2T, BP, DS, OK - 2 vodiče | kus | 2 | 4690 | 9380 | Sborník UOŽI 01 2023 |  |  | základní | 0 | 0 | 0 | 0 | 0 | 0 | 512 | K | 1 | ROZPOCET | 9380 | 0 | 0 | 0 | 0 | 1 | 9380 | 512 | 1219933145
442 | K | 7497351540 | Montáž přímého ukolejnění výzt. dvojice 2T, 2P - 1 vodič | kus | 2 | 2810 | 5620 | Sborník UOŽI 01 2023 |  |  | základní | 0 | 0 | 0 | 0 | 0 | 0 | 512 | K | 1 | ROZPOCET | 5620 | 0 | 0 | 0 | 0 | 1 | 5620 | 512 | -811432107
443 | K | 7497351545 | Montáž přímého ukolejnění výzt. dvojice 2T, 2P - 2 vodiče | kus | 2 | 5600 | 11200 | Sborník UOŽI 01 2023 |  |  | základní | 0 | 0 | 0 | 0 | 0 | 0 | 512 | K | 1 | ROZPOCET | 11200 | 0 | 0 | 0 | 0 | 1 | 11200 | 512 | 848879017
444 | K | 7497351560 | Montáž přímého ukolejnění na elektrizovaných tratích nebo v kolejových obvodech | kus | 2 | 491 | 982 | Sborník UOŽI 01 2023 |  |  | základní | 0 | 0 | 0 | 0 | 0 | 0 | 512 | K | 1 | ROZPOCET | 982 | 0 | 0 | 0 | 0 | 1 | 982 | 512 | 979805631
445 | K | 7497351565 | Montáž přímého ukolejnění objímka pro ukolejnění jednoduchá | kus | 2 | 381 | 762 | Sborník UOŽI 01 2023 |  |  | základní | 0 | 0 | 0 | 0 | 0 | 0 | 512 | K | 1 | ROZPOCET | 762 | 0 | 0 | 0 | 0 | 1 | 762 | 512 | -653664742
446 | K | 7497351570 | Montáž přímého ukolejnění příchytka na úhelník rovná | kus | 2 | 275 | 550 | Sborník UOŽI 01 2023 |  |  | základní | 0 | 0 | 0 | 0 | 0 | 0 | 512 | K | 1 | ROZPOCET | 550 | 0 | 0 | 0 | 0 | 1 | 550 | 512 | -5087751
447 | K | 7497351575 | Montáž přímého ukolejnění svorka se šroubem pro ukolejnění | kus | 2 | 549 | 1098 | Sborník UOŽI 01 2023 |  |  | základní | 0 | 0 | 0 | 0 | 0 | 0 | 512 | K | 1 | ROZPOCET | 1098 | 0 | 0 | 0 | 0 | 1 | 1098 | 512 | 204328771
448 | K | 7497351590 | Montáž ukolejnění s průrazkou T, P, 2T, BP, DS, OK - 1 vodič | kus | 2 | 2940 | 5880 | Sborník UOŽI 01 2023 |  |  | základní | 0 | 0 | 0 | 0 | 0 | 0 | 512 | K | 1 | ROZPOCET | 5880 | 0 | 0 | 0 | 0 | 1 | 5880 | 512 | -1386800073
449 | K | 7497351595 | Montáž ukolejnění s průrazkou T, P, 2T, BP, DS, OK - 2 vodiče | kus | 2 | 5440 | 10880 | Sborník UOŽI 01 2023 |  |  | základní | 0 | 0 | 0 | 0 | 0 | 0 | 512 | K | 1 | ROZPOCET | 10880 | 0 | 0 | 0 | 0 | 1 | 10880 | 512 | 1294614171
450 | K | 7497351610 | Montáž ukolejnění s průrazkou výzt. dvojice 2T, 2P - 1 vodič | kus | 2 | 3230 | 6460 | Sborník UOŽI 01 2023 |  |  | základní | 0 | 0 | 0 | 0 | 0 | 0 | 512 | K | 1 | ROZPOCET | 6460 | 0 | 0 | 0 | 0 | 1 | 6460 | 512 | -1141757039
451 | K | 7497351615 | Montáž ukolejnění s průrazkou výzt. dvojice 2T, 2P - 2 vodiče | kus | 2 | 5710 | 11420 | Sborník UOŽI 01 2023 |  |  | základní | 0 | 0 | 0 | 0 | 0 | 0 | 512 | K | 1 | ROZPOCET | 11420 | 0 | 0 | 0 | 0 | 1 | 11420 | 512 | 776760533
452 | K | 7497351620 | Montáž průrazky výměna za novou | kus | 2 | 1040 | 2080 | Sborník UOŽI 01 2023 |  |  | základní | 0 | 0 | 0 | 0 | 0 | 0 | 512 | K | 1 | ROZPOCET | 2080 | 0 | 0 | 0 | 0 | 1 | 2080 | 512 | 687657345
453 | K | 7497351630 | Připojení trakční podpěry k zemnící tyči | kus | 2 | 7070 | 14140 | Sborník UOŽI 01 2023 |  |  | základní | 0 | 0 | 0 | 0 | 0 | 0 | 512 | K | 1 | ROZPOCET | 14140 | 0 | 0 | 0 | 0 | 1 | 14140 | 512 | 414856342
454 | K | 7497351670 | Montáž montážních lávek na stožár T | kus | 2 | 5680 | 11360 | Sborník UOŽI 01 2023 |  |  | základní | 0 | 0 | 0 | 0 | 0 | 0 | 512 | K | 1 | ROZPOCET | 11360 | 0 | 0 | 0 | 0 | 1 | 11360 | 512 | 1384877236
455 | K | 7497351675 | Montáž montážních lávek na BP délky 1035, 2045 mm | kus | 2 | 9020 | 18040 | Sborník UOŽI 01 2023 |  |  | základní | 0 | 0 | 0 | 0 | 0 | 0 | 512 | K | 1 | ROZPOCET | 18040 | 0 | 0 | 0 | 0 | 1 | 18040 | 512 | -1253641846
456 | K | 7497351680 | Montáž montážních lávek na BP délky 3050 mm | kus | 2 | 11400 | 22800 | Sborník UOŽI 01 2023 |  |  | základní | 0 | 0 | 0 | 0 | 0 | 0 | 512 | K | 1 | ROZPOCET | 22800 | 0 | 0 | 0 | 0 | 1 | 22800 | 512 | 867846958
457 | K | 7497351690 | Montáž ovládacích lávek na stožár BP | kus | 2 | 6030 | 12060 | Sborník UOŽI 01 2023 |  |  | základní | 0 | 0 | 0 | 0 | 0 | 0 | 512 | K | 1 | ROZPOCET | 12060 | 0 | 0 | 0 | 0 | 1 | 12060 | 512 | 41769634
458 | K | 7497351695 | Montáž ovládacích lávek s boční lávkou na stožár BP | kus | 2 | 14400 | 28800 | Sborník UOŽI 01 2023 |  |  | základní | 0 | 0 | 0 | 0 | 0 | 0 | 512 | K | 1 | ROZPOCET | 28800 | 0 | 0 | 0 | 0 | 1 | 28800 | 512 | -539795737
459 | K | 7497351750 | Připevnění štítu návěstního | kus | 2 | 3220 | 6440 | Sborník UOŽI 01 2023 |  |  | základní | 0 | 0 | 0 | 0 | 0 | 0 | 512 | K | 1 | ROZPOCET | 6440 | 0 | 0 | 0 | 0 | 1 | 6440 | 512 | -2123889679
460 | K | 7497351755 | Připevnění štítu návěstního na samostatný sloupek | kus | 2 | 5780 | 11560 | Sborník UOŽI 01 2023 |  |  | základní | 0 | 0 | 0 | 0 | 0 | 0 | 512 | K | 1 | ROZPOCET | 11560 | 0 | 0 | 0 | 0 | 1 | 11560 | 512 | 1590753321
461 | K | 7497351770 | Montáž výstražných tabulek na stožáru T, P, BP, DS | kus | 2 | 390 | 780 | Sborník UOŽI 01 2023 |  |  | základní | 0 | 0 | 0 | 0 | 0 | 0 | 512 | K | 1 | ROZPOCET | 780 | 0 | 0 | 0 | 0 | 1 | 780 | 512 | 1261943746
462 | K | 7497351790 | Pospojování vodivých konstrukcí proudovou propojkou | kus | 2 | 2050 | 4100 | Sborník UOŽI 01 2023 |  |  | základní | 0 | 0 | 0 | 0 | 0 | 0 | 512 | K | 1 | ROZPOCET | 4100 | 0 | 0 | 0 | 0 | 1 | 4100 | 512 | -1289231406
463 | K | 7497351840 | Zpracování KSU a TP pro účely zavedení do provozu za 100 m | kus | 2 | 2950 | 5900 | Sborník UOŽI 01 2023 |  |  | základní | 0 | 0 | 0 | 0 | 0 | 0 | 512 | K | 1 | ROZPOCET | 5900 | 0 | 0 | 0 | 0 | 1 | 5900 | 512 | 1999324039
464 | K | 7497351780 | Číslování stožárů a pohonů odpojovačů 1 - 3 znaky | kus | 2 | 389 | 778 | Sborník UOŽI 01 2023 |  |  | základní | 0 | 0 | 0 | 0 | 0 | 0 | 512 | K | 1 | ROZPOCET | 778 | 0 | 0 | 0 | 0 | 1 | 778 | 512 | 1829117840
465 | K | 7497451010 | Montáž osvětlení trakčního vedení připevnění svítidla na stožár T, P,TB,TS,TBS, BP, DS, břevnu | kus | 2 | 3200 | 6400 | Sborník UOŽI 01 2023 |  |  | základní | 0 | 0 | 0 | 0 | 0 | 0 | 512 | K | 1 | ROZPOCET | 6400 | 0 | 0 | 0 | 0 | 1 | 6400 | 512 | -1224075050
466 | K | 7497451015 | Montáž osvětlení trakčního vedení připevnění svítidla na stožár 2 TB,2 TBS | kus | 2 | 4000 | 8000 | Sborník UOŽI 01 2023 |  |  | základní | 0 | 0 | 0 | 0 | 0 | 0 | 512 | K | 1 | ROZPOCET | 8000 | 0 | 0 | 0 | 0 | 1 | 8000 | 512 | -1095132088
467 | K | 7497451020 | Montáž osvětlení trakčního vedení montáž svorkovnicové skříně na stožár T, P, BP, DS do výše nad 4 m skříně | kus | 2 | 1560 | 3120 | Sborník UOŽI 01 2023 |  |  | základní | 0 | 0 | 0 | 0 | 0 | 0 | 512 | K | 1 | ROZPOCET | 3120 | 0 | 0 | 0 | 0 | 1 | 3120 | 512 | 2002004961
468 | K | 7497451025 | Montáž osvětlení trakčního vedení montáž svorkovnicové skříně na stožár T, P, BP, DS do výše nad 4 m skříně s deskou | kus | 2 | 1720 | 3440 | Sborník UOŽI 01 2023 |  |  | základní | 0 | 0 | 0 | 0 | 0 | 0 | 512 | K | 1 | ROZPOCET | 3440 | 0 | 0 | 0 | 0 | 1 | 3440 | 512 | 759152649
469 | K | 7497451030 | Montáž osvětlení trakčního vedení uchycení 1 až 4 kabelů do výše 8 m na stožár T, P, BP | kus | 2 | 1810 | 3620 | Sborník UOŽI 01 2023 |  |  | základní | 0 | 0 | 0 | 0 | 0 | 0 | 512 | K | 1 | ROZPOCET | 3620 | 0 | 0 | 0 | 0 | 1 | 3620 | 512 | -660289348
470 | K | 7497451035 | Montáž osvětlení trakčního vedení vedení kabelů do výše 8 m na stožár T, P, BP 1 až 2 | kus | 2 | 1770 | 3540 | Sborník UOŽI 01 2023 |  |  | základní | 0 | 0 | 0 | 0 | 0 | 0 | 512 | K | 1 | ROZPOCET | 3540 | 0 | 0 | 0 | 0 | 1 | 3540 | 512 | -1506866442
471 | K | 7497451037 | Montáž osvětlení trakčního vedení vedení kabelů do výše 8 m na stožár T, P, BP 3 až 4 | kus | 2 | 2310 | 4620 | Sborník UOŽI 01 2023 |  |  | základní | 0 | 0 | 0 | 0 | 0 | 0 | 512 | K | 1 | ROZPOCET | 4620 | 0 | 0 | 0 | 0 | 1 | 4620 | 512 | 539287009
472 | K | 7497451040 | Montáž osvětlení trakčního vedení montáž svodu kabelu do země na stožáru T, P, BP, DS | kus | 2 | 297 | 594 | Sborník UOŽI 01 2023 |  |  | základní | 0 | 0 | 0 | 0 | 0 | 0 | 512 | K | 1 | ROZPOCET | 594 | 0 | 0 | 0 | 0 | 1 | 594 | 512 | 1223934142
473 | K | 7497451045 | Montáž osvětlení trakčního vedení uchycení kabelu v ochranné trubce na břevnu | kus | 2 | 262 | 524 | Sborník UOŽI 01 2023 |  |  | základní | 0 | 0 | 0 | 0 | 0 | 0 | 512 | K | 1 | ROZPOCET | 524 | 0 | 0 | 0 | 0 | 1 | 524 | 512 | 280040241
474 | K | 7497451047 | Montáž osvětlení trakčního vedení uchycení kabelu mezi nosnou bránou a svítidlem na stožáru T, P, BP, DS | m | 50 | 223 | 11150 | Sborník UOŽI 01 2023 |  |  | základní | 0 | 0 | 0 | 0 | 0 | 0 | 512 | K | 1 | ROZPOCET | 11150 | 0 | 0 | 0 | 0 | 1 | 11150 | 512 | 204235567
475 | K | 7497451048 | Montáž osvětlení trakčního vedení uchycení kabelu kabelu na břevnu | m | 50 | 3180 | 159000 | Sborník UOŽI 01 2023 |  |  | základní | 0 | 0 | 0 | 0 | 0 | 0 | 512 | K | 1 | ROZPOCET | 159000 | 0 | 0 | 0 | 0 | 1 | 159000 | 512 | 517146504
476 | K | 7497451055 | Montáž osvětlení trakčního vedení vedení kabelů přes překážku na konstrukci TV 1 až 2 | kus | 2 | 442 | 884 | Sborník UOŽI 01 2023 |  |  | základní | 0 | 0 | 0 | 0 | 0 | 0 | 512 | K | 1 | ROZPOCET | 884 | 0 | 0 | 0 | 0 | 1 | 884 | 512 | 1495531188
477 | K | 7497451057 | Montáž osvětlení trakčního vedení vedení kabelů přes překážku na konstrukci TV 3 až 4 | kus | 2 | 889 | 1778 | Sborník UOŽI 01 2023 |  |  | základní | 0 | 0 | 0 | 0 | 0 | 0 | 512 | K | 1 | ROZPOCET | 1778 | 0 | 0 | 0 | 0 | 1 | 1778 | 512 | 1148927853
478 | K | 7497451060 | Montáž osvětlení trakčního vedení tažení ocelového nerez lanka průměr 6 mm | m | 50 | 244 | 12200 | Sborník UOŽI 01 2023 |  |  | základní | 0 | 0 | 0 | 0 | 0 | 0 | 512 | K | 1 | ROZPOCET | 12200 | 0 | 0 | 0 | 0 | 1 | 12200 | 512 | -1555882637
479 | K | 7497451065 | Montáž osvětlení trakčního vedení montáž vložené izolace v nosném lanku | kus | 2 | 4130 | 8260 | Sborník UOŽI 01 2023 |  |  | základní | 0 | 0 | 0 | 0 | 0 | 0 | 512 | K | 1 | ROZPOCET | 8260 | 0 | 0 | 0 | 0 | 1 | 8260 | 512 | -1401093195
480 | K | 7497451070 | Montáž osvětlení trakčního vedení montáž závěsu nosného lanka na stožáru T, P, BP, DS | kus | 2 | 1370 | 2740 | Sborník UOŽI 01 2023 |  |  | základní | 0 | 0 | 0 | 0 | 0 | 0 | 512 | K | 1 | ROZPOCET | 2740 | 0 | 0 | 0 | 0 | 1 | 2740 | 512 | -19464593
481 | K | 7497451072 | Montáž osvětlení trakčního vedení montáž závěsu nosného lanka bočního na stožáru T, P, BP, DS | kus | 2 | 3410 | 6820 | Sborník UOŽI 01 2023 |  |  | základní | 0 | 0 | 0 | 0 | 0 | 0 | 512 | K | 1 | ROZPOCET | 6820 | 0 | 0 | 0 | 0 | 1 | 6820 | 512 | 35507611
482 | K | 7497451074 | Montáž osvětlení trakčního vedení montáž závěsu nosného lanka na břevnu | kus | 2 | 291 | 582 | Sborník UOŽI 01 2023 |  |  | základní | 0 | 0 | 0 | 0 | 0 | 0 | 512 | K | 1 | ROZPOCET | 582 | 0 | 0 | 0 | 0 | 1 | 582 | 512 | -248282949
483 | K | 7497451076 | Montáž osvětlení trakčního vedení montáž závěsu nosného lanka nad břevnem | kus | 2 | 2670 | 5340 | Sborník UOŽI 01 2023 |  |  | základní | 0 | 0 | 0 | 0 | 0 | 0 | 512 | K | 1 | ROZPOCET | 5340 | 0 | 0 | 0 | 0 | 1 | 5340 | 512 | 506539287
484 | K | 7497451080 | Montáž osvětlení trakčního vedení uchycení kabelu na nosné lanko | m | 50 | 3690 | 184500 | Sborník UOŽI 01 2023 |  |  | základní | 0 | 0 | 0 | 0 | 0 | 0 | 512 | K | 1 | ROZPOCET | 184500 | 0 | 0 | 0 | 0 | 1 | 184500 | 512 | 1807769167
485 | K | 7497451085 | Montáž osvětlení trakčního vedení montáž kotvení jednostranné na stožár T, P, BP, DS | kus | 2 | 3670 | 7340 | Sborník UOŽI 01 2023 |  |  | základní | 0 | 0 | 0 | 0 | 0 | 0 | 512 | K | 1 | ROZPOCET | 7340 | 0 | 0 | 0 | 0 | 1 | 7340 | 512 | 1912336802
486 | K | 7497451087 | Montáž osvětlení trakčního vedení montáž kotvení dvoustranné na stožár T, P,BP | kus | 2 | 4930 | 9860 | Sborník UOŽI 01 2023 |  |  | základní | 0 | 0 | 0 | 0 | 0 | 0 | 512 | K | 1 | ROZPOCET | 9860 | 0 | 0 | 0 | 0 | 1 | 9860 | 512 | 1254438657
487 | K | 7497451089 | Montáž osvětlení trakčního vedení montáž kotvení boční jednostranné na stožár BP | kus | 2 | 1270 | 2540 | Sborník UOŽI 01 2023 |  |  | základní | 0 | 0 | 0 | 0 | 0 | 0 | 512 | K | 1 | ROZPOCET | 2540 | 0 | 0 | 0 | 0 | 1 | 2540 | 512 | 1151487401
488 | K | 7497451091 | Montáž osvětlení trakčního vedení montáž kotvení boční dvoustranné na stožár BP | kus | 2 | 2060 | 4120 | Sborník UOŽI 01 2023 |  |  | základní | 0 | 0 | 0 | 0 | 0 | 0 | 512 | K | 1 | ROZPOCET | 4120 | 0 | 0 | 0 | 0 | 1 | 4120 | 512 | -2104534468
489 | K | 7497451095 | Montáž osvětlení trakčního vedení úprava ochranných sítí proti nebezpezpečí dotyku pro 1 stožár | kus | 2 | 730 | 1460 | Sborník UOŽI 01 2023 |  |  | základní | 0 | 0 | 0 | 0 | 0 | 0 | 512 | K | 1 | ROZPOCET | 1460 | 0 | 0 | 0 | 0 | 1 | 1460 | 512 | -131035389
490 | K | 7497271005 | Demontáže zařízení trakčního vedení stožáru D, T, TB | kus | 2 | 5740 | 11480 | Sborník UOŽI 01 2023 |  |  | základní | 0 | 0 | 0 | 0 | 0 | 0 | 512 | K | 1 | ROZPOCET | 11480 | 0 | 0 | 0 | 0 | 1 | 11480 | 512 | -810028335
491 | K | 7497271015 | Demontáže zařízení trakčního vedení stožáru TS, TBS | kus | 2 | 8310 | 16620 | Sborník UOŽI 01 2023 |  |  | základní | 0 | 0 | 0 | 0 | 0 | 0 | 512 | K | 1 | ROZPOCET | 16620 | 0 | 0 | 0 | 0 | 1 | 16620 | 512 | -449228178
492 | K | 7497271020 | Demontáže zařízení trakčního vedení stožáru 2 TBS | kus | 2 | 11500 | 23000 | Sborník UOŽI 01 2023 |  |  | základní | 0 | 0 | 0 | 0 | 0 | 0 | 512 | K | 1 | ROZPOCET | 23000 | 0 | 0 | 0 | 0 | 1 | 23000 | 512 | -1571634116
493 | K | 7497271025 | Demontáže zařízení trakčního vedení stožáru P | kus | 2 | 4440 | 8880 | Sborník UOŽI 01 2023 |  |  | základní | 0 | 0 | 0 | 0 | 0 | 0 | 512 | K | 1 | ROZPOCET | 8880 | 0 | 0 | 0 | 0 | 1 | 8880 | 512 | -1491414695
494 | K | 7497271030 | Demontáže zařízení trakčního vedení stožáru DPVSu | kus | 2 | 10500 | 21000 | Sborník UOŽI 01 2023 |  |  | základní | 0 | 0 | 0 | 0 | 0 | 0 | 512 | K | 1 | ROZPOCET | 21000 | 0 | 0 | 0 | 0 | 1 | 21000 | 512 | -615376070
495 | K | 7497271035 | Demontáže zařízení trakčního vedení stožáru BP, AP | kus | 2 | 14300 | 28600 | Sborník UOŽI 01 2023 |  |  | základní | 0 | 0 | 0 | 0 | 0 | 0 | 512 | K | 1 | ROZPOCET | 28600 | 0 | 0 | 0 | 0 | 1 | 28600 | 512 | 1840207703
496 | K | 7497271040 | Demontáže zařízení trakčního vedení stožáru brány krakorce 23, 34 | kus | 2 | 27200 | 54400 | Sborník UOŽI 01 2023 |  |  | základní | 0 | 0 | 0 | 0 | 0 | 0 | 512 | K | 1 | ROZPOCET | 54400 | 0 | 0 | 0 | 0 | 1 | 54400 | 512 | -296007424
497 | K | 7497271045 | Demontáže zařízení trakčního vedení stožáru konzoly TV | kus | 2 | 10400 | 20800 | Sborník UOŽI 01 2023 |  |  | základní | 0 | 0 | 0 | 0 | 0 | 0 | 512 | K | 1 | ROZPOCET | 20800 | 0 | 0 | 0 | 0 | 1 | 20800 | 512 | 881410355
498 | K | 7497271050 | Demontáže zařízení trakčního vedení stožáru konzoly ZV, OV | kus | 2 | 11300 | 22600 | Sborník UOŽI 01 2023 |  |  | základní | 0 | 0 | 0 | 0 | 0 | 0 | 512 | K | 1 | ROZPOCET | 22600 | 0 | 0 | 0 | 0 | 1 | 22600 | 512 | 1639390384
499 | K | 7497271055 | Demontáže zařízení trakčního vedení stožáru SIK-K, KV, KK | kus | 2 | 9610 | 19220 | Sborník UOŽI 01 2023 |  |  | základní | 0 | 0 | 0 | 0 | 0 | 0 | 512 | K | 1 | ROZPOCET | 19220 | 0 | 0 | 0 | 0 | 1 | 19220 | 512 | 2085790696
500 | K | 7497371010 | Demontáže zařízení trakčního vedení závěsu na bráně | kus | 2 | 4600 | 9200 | Sborník UOŽI 01 2023 |  |  | základní | 0 | 0 | 0 | 0 | 0 | 0 | 512 | K | 1 | ROZPOCET | 9200 | 0 | 0 | 0 | 0 | 1 | 9200 | 512 | -1666155306
501 | K | 7497371015 | Demontáže zařízení trakčního vedení závěsu na převěsu | kus | 2 | 9450 | 18900 | Sborník UOŽI 01 2023 |  |  | základní | 0 | 0 | 0 | 0 | 0 | 0 | 512 | K | 1 | ROZPOCET | 18900 | 0 | 0 | 0 | 0 | 1 | 18900 | 512 | 447438421
502 | K | 7497371020 | Demontáže zařízení trakčního vedení závěsu "V" | kus | 2 | 3670 | 7340 | Sborník UOŽI 01 2023 |  |  | základní | 0 | 0 | 0 | 0 | 0 | 0 | 512 | K | 1 | ROZPOCET | 7340 | 0 | 0 | 0 | 0 | 1 | 7340 | 512 | -342044927
503 | K | 7497371025 | Demontáže zařízení trakčního vedení závěsu odtahu troleje, nosného lana | kus | 2 | 2740 | 5480 | Sborník UOŽI 01 2023 |  |  | základní | 0 | 0 | 0 | 0 | 0 | 0 | 512 | K | 1 | ROZPOCET | 5480 | 0 | 0 | 0 | 0 | 1 | 5480 | 512 | 1805261129
504 | K | 7497371030 | Demontáže zařízení trakčního vedení závěsu příčných lan směrových, nosných | kus | 2 | 9780 | 19560 | Sborník UOŽI 01 2023 |  |  | základní | 0 | 0 | 0 | 0 | 0 | 0 | 512 | K | 1 | ROZPOCET | 19560 | 0 | 0 | 0 | 0 | 1 | 19560 | 512 | 407647201
505 | K | 7497371035 | Demontáže zařízení trakčního vedení závěsu přídavného lana pro nosné lano | kus | 2 | 1100 | 2200 | Sborník UOŽI 01 2023 |  |  | základní | 0 | 0 | 0 | 0 | 0 | 0 | 512 | K | 1 | ROZPOCET | 2200 | 0 | 0 | 0 | 0 | 1 | 2200 | 512 | -107146441
506 | K | 7497371040 | Demontáže zařízení trakčního vedení závěsu věšáku | kus | 2 | 271 | 542 | Sborník UOŽI 01 2023 |  |  | základní | 0 | 0 | 0 | 0 | 0 | 0 | 512 | K | 1 | ROZPOCET | 542 | 0 | 0 | 0 | 0 | 1 | 542 | 512 | -1173870886
507 | K | 7497371045 | Demontáže zařízení trakčního vedení závěsu podélné nebo příčné proudové propojky | kus | 2 | 2320 | 4640 | Sborník UOŽI 01 2023 |  |  | základní | 0 | 0 | 0 | 0 | 0 | 0 | 512 | K | 1 | ROZPOCET | 4640 | 0 | 0 | 0 | 0 | 1 | 4640 | 512 | 1666604377
508 | K | 7497371050 | Demontáže zařízení trakčního vedení závěsu spojky | kus | 2 | 3480 | 6960 | Sborník UOŽI 01 2023 |  |  | základní | 0 | 0 | 0 | 0 | 0 | 0 | 512 | K | 1 | ROZPOCET | 6960 | 0 | 0 | 0 | 0 | 1 | 6960 | 512 | -1528039014
509 | K | 7497371055 | Demontáže zařízení trakčního vedení závěsu rozpěrné tyče | kus | 2 | 1460 | 2920 | Sborník UOŽI 01 2023 |  |  | základní | 0 | 0 | 0 | 0 | 0 | 0 | 512 | K | 1 | ROZPOCET | 2920 | 0 | 0 | 0 | 0 | 1 | 2920 | 512 | 384339359
510 | K | 7497371060 | Demontáže zařízení trakčního vedení závěsu děliče | kus | 2 | 10500 | 21000 | Sborník UOŽI 01 2023 |  |  | základní | 0 | 0 | 0 | 0 | 0 | 0 | 512 | K | 1 | ROZPOCET | 21000 | 0 | 0 | 0 | 0 | 1 | 21000 | 512 | 1772860092
511 | K | 7497371065 | Demontáže zařízení trakčního vedení závěsu vložené izolace | kus | 2 | 1440 | 2880 | Sborník UOŽI 01 2023 |  |  | základní | 0 | 0 | 0 | 0 | 0 | 0 | 512 | K | 1 | ROZPOCET | 2880 | 0 | 0 | 0 | 0 | 1 | 2880 | 512 | 1216905736
512 | K | 7497371070 | Demontáže zařízení trakčního vedení závěsu pevného bodu | kus | 2 | 16000 | 32000 | Sborník UOŽI 01 2023 |  |  | základní | 0 | 0 | 0 | 0 | 0 | 0 | 512 | K | 1 | ROZPOCET | 32000 | 0 | 0 | 0 | 0 | 1 | 32000 | 512 | 1110681804
513 | K | 7497371110 | Demontáže zařízení trakčního vedení troleje včetně nástavků stříhání | m | 50 | 26.4 | 1320 | Sborník UOŽI 01 2023 |  |  | základní | 0 | 0 | 0 | 0 | 0 | 0 | 512 | K | 1 | ROZPOCET | 1320 | 0 | 0 | 0 | 0 | 1 | 1320 | 512 | 1376021647
514 | K | 7497371115 | Demontáže zařízení trakčního vedení troleje včetně nástavků stočení na buben | m | 50 | 34.7 | 1735 | Sborník UOŽI 01 2023 |  |  | základní | 0 | 0 | 0 | 0 | 0 | 0 | 512 | K | 1 | ROZPOCET | 1735 | 0 | 0 | 0 | 0 | 1 | 1735 | 512 | -1815591287
515 | K | 7497371210 | Demontáže zařízení trakčního vedení nosného lana včetně nástavků stříhání | m | 50 | 26.4 | 1320 | Sborník UOŽI 01 2023 |  |  | základní | 0 | 0 | 0 | 0 | 0 | 0 | 512 | K | 1 | ROZPOCET | 1320 | 0 | 0 | 0 | 0 | 1 | 1320 | 512 | 931448632
516 | K | 7497371215 | Demontáže zařízení trakčního vedení nosného lana včetně nástavků stočení na buben | m | 50 | 34.7 | 1735 | Sborník UOŽI 01 2023 |  |  | základní | 0 | 0 | 0 | 0 | 0 | 0 | 512 | K | 1 | ROZPOCET | 1735 | 0 | 0 | 0 | 0 | 1 | 1735 | 512 | 401968078
517 | K | 7497371310 | Demontáže zařízení trakčního vedení kotvení troleje, nosného lana pevně | kus | 2 | 2380 | 4760 | Sborník UOŽI 01 2023 |  |  | základní | 0 | 0 | 0 | 0 | 0 | 0 | 512 | K | 1 | ROZPOCET | 4760 | 0 | 0 | 0 | 0 | 1 | 4760 | 512 | -1519189807
518 | K | 7497371315 | Demontáže zařízení trakčního vedení kotvení troleje, nosného lana pohyblivě | kus | 2 | 18900 | 37800 | Sborník UOŽI 01 2023 |  |  | základní | 0 | 0 | 0 | 0 | 0 | 0 | 512 | K | 1 | ROZPOCET | 37800 | 0 | 0 | 0 | 0 | 1 | 37800 | 512 | 714669992
519 | K | 7497371350 | Demontáže zařízení trakčního vedení kotvení zesilovacího, napájecího, obcházecího vedení včetně připevnění lišt | kus | 2 | 2410 | 4820 | Sborník UOŽI 01 2023 |  |  | základní | 0 | 0 | 0 | 0 | 0 | 0 | 512 | K | 1 | ROZPOCET | 4820 | 0 | 0 | 0 | 0 | 1 | 4820 | 512 | 2100742228
520 | K | 7497371410 | Demontáže zařízení trakčního vedení lana zesilovacího vedení stříhání | m | 50 | 36.9 | 1845 | Sborník UOŽI 01 2023 |  |  | základní | 0 | 0 | 0 | 0 | 0 | 0 | 512 | K | 1 | ROZPOCET | 1845 | 0 | 0 | 0 | 0 | 1 | 1845 | 512 | 1847289008
521 | K | 7497371415 | Demontáže zařízení trakčního vedení lana zesilovacího vedení stočení na buben | m | 50 | 46 | 2300 | Sborník UOŽI 01 2023 |  |  | základní | 0 | 0 | 0 | 0 | 0 | 0 | 512 | K | 1 | ROZPOCET | 2300 | 0 | 0 | 0 | 0 | 1 | 2300 | 512 | -1849504207
522 | K | 7497371420 | Demontáže zařízení trakčního vedení lana zesilovacího vedení převěšení ZV,NV, OV | m | 50 | 64.3 | 3215 | Sborník UOŽI 01 2023 |  |  | základní | 0 | 0 | 0 | 0 | 0 | 0 | 512 | K | 1 | ROZPOCET | 3215 | 0 | 0 | 0 | 0 | 1 | 3215 | 512 | -1829230946
523 | K | 7497371425 | Demontáže zařízení trakčního vedení lana zesilovacího vedení odpojovače s pohonem včetně svodu | kus | 2 | 23600 | 47200 | Sborník UOŽI 01 2023 |  |  | základní | 0 | 0 | 0 | 0 | 0 | 0 | 512 | K | 1 | ROZPOCET | 47200 | 0 | 0 | 0 | 0 | 1 | 47200 | 512 | 1294029903
524 | K | 7497371510 | Demontáže zařízení trakčního vedení kotvení svodu - převěsu z odpojovače jednoduché lano | kus | 2 | 10100 | 20200 | Sborník UOŽI 01 2023 |  |  | základní | 0 | 0 | 0 | 0 | 0 | 0 | 512 | K | 1 | ROZPOCET | 20200 | 0 | 0 | 0 | 0 | 1 | 20200 | 512 | 2049113579
525 | K | 7497371515 | Demontáže zařízení trakčního vedení kotvení svodu - převěsu z odpojovače dvojité lano | kus | 2 | 16500 | 33000 | Sborník UOŽI 01 2023 |  |  | základní | 0 | 0 | 0 | 0 | 0 | 0 | 512 | K | 1 | ROZPOCET | 33000 | 0 | 0 | 0 | 0 | 1 | 33000 | 512 | 398204421
526 | K | 7497371610 | Demontáže zařízení trakčního vedení svodu jednoduché lano | kus | 2 | 4690 | 9380 | Sborník UOŽI 01 2023 |  |  | základní | 0 | 0 | 0 | 0 | 0 | 0 | 512 | K | 1 | ROZPOCET | 9380 | 0 | 0 | 0 | 0 | 1 | 9380 | 512 | 938133458
527 | K | 7497371615 | Demontáže zařízení trakčního vedení svodu dvojité lano | kus | 2 | 7630 | 15260 | Sborník UOŽI 01 2023 |  |  | základní | 0 | 0 | 0 | 0 | 0 | 0 | 512 | K | 1 | ROZPOCET | 15260 | 0 | 0 | 0 | 0 | 1 | 15260 | 512 | 34572658
528 | K | 7497371620 | Demontáže zařízení trakčního vedení svodu bleskojistky | kus | 2 | 7460 | 14920 | Sborník UOŽI 01 2023 |  |  | základní | 0 | 0 | 0 | 0 | 0 | 0 | 512 | K | 1 | ROZPOCET | 14920 | 0 | 0 | 0 | 0 | 1 | 14920 | 512 | -1434947963
529 | K | 7497371625 | Demontáže zařízení trakčního vedení svodu ukolejnění konstrukcí a stožárů | kus | 2 | 2130 | 4260 | Sborník UOŽI 01 2023 |  |  | základní | 0 | 0 | 0 | 0 | 0 | 0 | 512 | K | 1 | ROZPOCET | 4260 | 0 | 0 | 0 | 0 | 1 | 4260 | 512 | 89668483
530 | K | 7497371630 | Demontáže zařízení trakčního vedení svodu propojení nebo ukolejnění na elektrizovaných tratích nebo v kolejových obvodech | kus | 2 | 356 | 712 | Sborník UOŽI 01 2023 |  |  | základní | 0 | 0 | 0 | 0 | 0 | 0 | 512 | K | 1 | ROZPOCET | 712 | 0 | 0 | 0 | 0 | 1 | 712 | 512 | 198509413
531 | K | 7497371640 | Demontáže zařízení trakčního vedení svodu kabelu vysokého napětí | m | 50 | 261 | 13050 | Sborník UOŽI 01 2023 |  |  | základní | 0 | 0 | 0 | 0 | 0 | 0 | 512 | K | 1 | ROZPOCET | 13050 | 0 | 0 | 0 | 0 | 1 | 13050 | 512 | 1139027182
532 | K | 7497371645 | Demontáže zařízení trakčního vedení svodu uchycení kabelu na stožár včetně krytu | kus | 2 | 15900 | 31800 | Sborník UOŽI 01 2023 |  |  | základní | 0 | 0 | 0 | 0 | 0 | 0 | 512 | K | 1 | ROZPOCET | 31800 | 0 | 0 | 0 | 0 | 1 | 31800 | 512 | 1199953927
533 | K | 7497371710 | Demontáže zařízení trakčního vedení lávky pro odpojovač montážní | kus | 2 | 7310 | 14620 | Sborník UOŽI 01 2023 |  |  | základní | 0 | 0 | 0 | 0 | 0 | 0 | 512 | K | 1 | ROZPOCET | 14620 | 0 | 0 | 0 | 0 | 1 | 14620 | 512 | 1524026371
534 | K | 7497371715 | Demontáže zařízení trakčního vedení lávky pro odpojovač ovládací | kus | 2 | 4850 | 9700 | Sborník UOŽI 01 2023 |  |  | základní | 0 | 0 | 0 | 0 | 0 | 0 | 512 | K | 1 | ROZPOCET | 9700 | 0 | 0 | 0 | 0 | 1 | 9700 | 512 | -1983545569
535 | K | 7497371720 | Demontáže zařízení trakčního vedení lávky pro odpojovač břevínka propojení stožárové dvojice | kus | 2 | 6720 | 13440 | Sborník UOŽI 01 2023 |  |  | základní | 0 | 0 | 0 | 0 | 0 | 0 | 512 | K | 1 | ROZPOCET | 13440 | 0 | 0 | 0 | 0 | 1 | 13440 | 512 | -1290900388
536 | K | 7497371725 | Demontáže zařízení trakčního vedení lávky pro odpojovač návěst pro el. provoz | kus | 2 | 2240 | 4480 | Sborník UOŽI 01 2023 |  |  | základní | 0 | 0 | 0 | 0 | 0 | 0 | 512 | K | 1 | ROZPOCET | 4480 | 0 | 0 | 0 | 0 | 1 | 4480 | 512 | 1932153076
537 | K | 7497371730 | Demontáže zařízení trakčního vedení lávky pro odpojovač nestandardní kovové konstrukce | kg | 2 | 67.8 | 135.6 | Sborník UOŽI 01 2023 |  |  | základní | 0 | 0 | 0 | 0 | 0 | 0 | 512 | K | 1 | ROZPOCET | 135.6 | 0 | 0 | 0 | 0 | 1 | 135.6 | 512 | 672968409
538 | K | 7497371735 | Demontáže zařízení trakčního vedení stávajících nosných lišt pro pohon odpojovače např. na stožáru Bp, T, 2T | kus | 2 | 721 | 1442 | Sborník UOŽI 01 2023 |  |  | základní | 0 | 0 | 0 | 0 | 0 | 0 | 512 | K | 1 | ROZPOCET | 1442 | 0 | 0 | 0 | 0 | 1 | 1442 | 512 | -138715412
539 | K | 7497371805 | Demontáže zařízení trakčního vedení spojky Cu lana 120 mm2 s izolací | kus | 2 | 1800 | 3600 | Sborník UOŽI 01 2023 |  |  | základní | 0 | 0 | 0 | 0 | 0 | 0 | 512 | K | 1 | ROZPOCET | 3600 | 0 | 0 | 0 | 0 | 1 | 3600 | 512 | -1370953008
540 | K | 7497371810 | Demontáže zařízení trakčního vedení spojky Cu lana 120 mm2 bez izolace | kus | 2 | 1800 | 3600 | Sborník UOŽI 01 2023 |  |  | základní | 0 | 0 | 0 | 0 | 0 | 0 | 512 | K | 1 | ROZPOCET | 3600 | 0 | 0 | 0 | 0 | 1 | 3600 | 512 | 79810455
541 | K | 7497371820 | Demontáže zařízení trakčního vedení závěsu Cu lana 120 mm2 na stožáru T, P (např. D55/III) | kus | 2 | 621 | 1242 | Sborník UOŽI 01 2023 |  |  | základní | 0 | 0 | 0 | 0 | 0 | 0 | 512 | K | 1 | ROZPOCET | 1242 | 0 | 0 | 0 | 0 | 1 | 1242 | 512 | -1809106624
1324 | K | 7497655010 | Tažné hnací vozidlo k pracovním soupravám pro montáž a demontáž | hod | 150 | 4920 | 738000 | Sborník UOŽI 01 2023 |  |  | základní | 0 | 0 | 0 | 0 | 0 | 0 | 512 | K | 1 | ROZPOCET | 738000 | 0 | 0 | 0 | 0 | 1 | 738000 | 512 | -2021083849
542 | K | 7498150510 | Vyhotovení výchozí revizní zprávy pro opravné práce pro objem investičních nákladů do 100 000 Kč | kus | 2 | 10200 | 20400 | Sborník UOŽI 01 2023 |  |  | základní | 0 | 0 | 0 | 0 | 0 | 0 | 512 | K | 1 | ROZPOCET | 20400 | 0 | 0 | 0 | 0 | 1 | 20400 | 512 | -1789629949
543 | K | 7498150515 | Vyhotovení výchozí revizní zprávy pro opravné práce pro objem investičních nákladů přes 100 000 do 500 000 Kč | kus | 2 | 12500 | 25000 | Sborník UOŽI 01 2023 |  |  | základní | 0 | 0 | 0 | 0 | 0 | 0 | 512 | K | 1 | ROZPOCET | 25000 | 0 | 0 | 0 | 0 | 1 | 25000 | 512 | -209886759
544 | K | 7498150520 | Vyhotovení výchozí revizní zprávy pro opravné práce pro objem investičních nákladů přes 500 000 do 1 000 000 Kč | kus | 2 | 18700 | 37400 | Sborník UOŽI 01 2023 |  |  | základní | 0 | 0 | 0 | 0 | 0 | 0 | 512 | K | 1 | ROZPOCET | 37400 | 0 | 0 | 0 | 0 | 1 | 37400 | 512 | -650464193
545 | K | 7498150525 | Vyhotovení výchozí revizní zprávy příplatek za každých dalších i započatých 500 000 Kč přes 1 000 000 Kč | kus | 2 | 7830 | 15660 | Sborník UOŽI 01 2023 |  |  | základní | 0 | 0 | 0 | 0 | 0 | 0 | 512 | K | 1 | ROZPOCET | 15660 | 0 | 0 | 0 | 0 | 1 | 15660 | 512 | -1971225937
546 | K | 7498151010 | Provedení technické prohlídky a zkoušky na silnoproudém zařízení, zařízení TV, zařízení NS, transformoven, EPZ pro opravné práce pro objem investičních nákladů do 100 000 Kč | kus | 2 | 10200 | 20400 | Sborník UOŽI 01 2023 |  |  | základní | 0 | 0 | 0 | 0 | 0 | 0 | 512 | K | 1 | ROZPOCET | 20400 | 0 | 0 | 0 | 0 | 1 | 20400 | 512 | -1455580601
547 | K | 7498151015 | Provedení technické prohlídky a zkoušky na silnoproudém zařízení, zařízení TV, zařízení NS, transformoven, EPZ pro opravné práce pro objem investičních nákladů přes 100 000 do 500 000 Kč | kus | 2 | 12500 | 25000 | Sborník UOŽI 01 2023 |  |  | základní | 0 | 0 | 0 | 0 | 0 | 0 | 512 | K | 1 | ROZPOCET | 25000 | 0 | 0 | 0 | 0 | 1 | 25000 | 512 | -1143952930
548 | K | 7498151020 | Provedení technické prohlídky a zkoušky na silnoproudém zařízení, zařízení TV, zařízení NS, transformoven, EPZ pro opravné práce pro objem investičních nákladů přes 500 000 do 1 000 000 Kč | kus | 2 | 18700 | 37400 | Sborník UOŽI 01 2023 |  |  | základní | 0 | 0 | 0 | 0 | 0 | 0 | 512 | K | 1 | ROZPOCET | 37400 | 0 | 0 | 0 | 0 | 1 | 37400 | 512 | 792956844
549 | K | 7498151025 | Provedení technické prohlídky a zkoušky na silnoproudém zařízení, zařízení TV, zařízení NS, transformoven, EPZ příplatek za každých dalších i započatých 500 000 Kč přes 1 000 000 Kč | kus | 2 | 7830 | 15660 | Sborník UOŽI 01 2023 |  |  | základní | 0 | 0 | 0 | 0 | 0 | 0 | 512 | K | 1 | ROZPOCET | 15660 | 0 | 0 | 0 | 0 | 1 | 15660 | 512 | -1531511716
550 | K | 7498154010 | Měření intenzity osvětlení venkovních železničních prostranství | kus | 2 | 470 | 940 | Sborník UOŽI 01 2023 |  |  | základní | 0 | 0 | 0 | 0 | 0 | 0 | 512 | K | 1 | ROZPOCET | 940 | 0 | 0 | 0 | 0 | 1 | 940 | 512 | -914456559
551 | K | 7498251010 | Zkoušky a prohlídky rozvodných zařízení kontrola rozvaděčů nn silových, manipulačních, ovládacích, reléových, stejnosměrných 1 pole | kus | 2 | 506 | 1012 | Sborník UOŽI 01 2023 |  |  | základní | 0 | 0 | 0 | 0 | 0 | 0 | 512 | K | 1 | ROZPOCET | 1012 | 0 | 0 | 0 | 0 | 1 | 1012 | 512 | -270516107
552 | K | 7498351010 | Vydání průkazu způsobilosti pro funkční celek, provizorní stav | kus | 2 | 1850 | 3700 | Sborník UOŽI 01 2023 |  |  | základní | 0 | 0 | 0 | 0 | 0 | 0 | 512 | K | 1 | ROZPOCET | 3700 | 0 | 0 | 0 | 0 | 1 | 3700 | 512 | -1509802189
553 | K | 7498451010 | Měření zemničů zemních odporů - zemniče prvního nebo samostatného | kus | 2 | 723 | 1446 | Sborník UOŽI 01 2023 |  |  | základní | 0 | 0 | 0 | 0 | 0 | 0 | 512 | K | 1 | ROZPOCET | 1446 | 0 | 0 | 0 | 0 | 1 | 1446 | 512 | 661868811
554 | K | 7498451019 | Měření zemničů příplatek za každý další zemnič | kus | 2 | 723 | 1446 | Sborník UOŽI 01 2023 |  |  | základní | 0 | 0 | 0 | 0 | 0 | 0 | 512 | K | 1 | ROZPOCET | 1446 | 0 | 0 | 0 | 0 | 1 | 1446 | 512 | 259490815
555 | K | 7498452010 | Měření zemnících sítí zemnicí sítě délky pásku do 1 000 mm | kus | 2 | 723 | 1446 | Sborník UOŽI 01 2023 |  |  | základní | 0 | 0 | 0 | 0 | 0 | 0 | 512 | K | 1 | ROZPOCET | 1446 | 0 | 0 | 0 | 0 | 1 | 1446 | 512 | -196546775
556 | K | 7498452020 | Měření zemnících sítí zemnicí sítě zemnicí sítě do 200 m2 plochy | kus | 2 | 217 | 434 | Sborník UOŽI 01 2023 |  |  | základní | 0 | 0 | 0 | 0 | 0 | 0 | 512 | K | 1 | ROZPOCET | 434 | 0 | 0 | 0 | 0 | 1 | 434 | 512 | 789527174
557 | K | 7498454010 | Zkoušky vodičů a kabelů nn silových do 1 kV průřezu žíly do 300 mm2 | kus | 2 | 84.3 | 168.6 | Sborník UOŽI 01 2023 |  |  | základní | 0 | 0 | 0 | 0 | 0 | 0 | 512 | K | 1 | ROZPOCET | 168.6 | 0 | 0 | 0 | 0 | 1 | 168.6 | 512 | -1188507192
558 | K | 7498455010 | Zkoušky vodičů a kabelů ovládacích jakéhokoliv počtu žil | kus | 2 | 84.3 | 168.6 | Sborník UOŽI 01 2023 |  |  | základní | 0 | 0 | 0 | 0 | 0 | 0 | 512 | K | 1 | ROZPOCET | 168.6 | 0 | 0 | 0 | 0 | 1 | 168.6 | 512 | -661107874
559 | K | 7498457010 | Měření intenzity osvětlení instalovaného v rozsahu 1 000 m2 zjišťované plochy | kus | 2 | 2930 | 5860 | Sborník UOŽI 01 2023 |  |  | základní | 0 | 0 | 0 | 0 | 0 | 0 | 512 | K | 1 | ROZPOCET | 5860 | 0 | 0 | 0 | 0 | 1 | 5860 | 512 | -736151248
560 | K | 7499151010 | Dokončovací práce na elektrickém zařízení | hod | 2 | 916 | 1832 | Sborník UOŽI 01 2023 |  |  | základní | 0 | 0 | 0 | 0 | 0 | 0 | 512 | K | 1 | ROZPOCET | 1832 | 0 | 0 | 0 | 0 | 1 | 1832 | 512 | 105669688
561 | K | 7499151020 | Dokončovací práce úprava zapojení stávajících kabelových skříní/rozvaděčů | hod | 2 | 916 | 1832 | Sborník UOŽI 01 2023 |  |  | základní | 0 | 0 | 0 | 0 | 0 | 0 | 512 | K | 1 | ROZPOCET | 1832 | 0 | 0 | 0 | 0 | 1 | 1832 | 512 | -1287700758
562 | K | 7499151030 | Dokončovací práce zkušební provoz | hod | 2 | 1200 | 2400 | Sborník UOŽI 01 2023 |  |  | základní | 0 | 0 | 0 | 0 | 0 | 0 | 512 | K | 1 | ROZPOCET | 2400 | 0 | 0 | 0 | 0 | 1 | 2400 | 512 | -1075692124
563 | K | 7499251010 | Montáž bezpečnostní tabulky výstražné nebo označovací | kus | 2 | 153 | 306 | Sborník UOŽI 01 2023 |  |  | základní | 0 | 0 | 0 | 0 | 0 | 0 | 512 | K | 1 | ROZPOCET | 306 | 0 | 0 | 0 | 0 | 1 | 306 | 512 | -357288803
564 | K | 9901000300 | Doprava obousměrná (např. dodávek z vlastních zásob zhotovitele nebo objednatele nebo výzisku) mechanizací o nosnosti do 3,5 t elektrosoučástek, montážního materiálu, kameniva, písku, dlažebních kostek, suti, atd. do 30 km | kus | 2 | 611 | 1222 | Sborník UOŽI 01 2023 |  |  | základní | 0 | 0 | 0 | 0 | 0 | 0 | 512 | K | 1 | ROZPOCET | 1222 | 0 | 0 | 0 | 0 | 1 | 1222 | 512 | -1220391179
| P |  | Poznámka k položce: Měrnou jednotkou je kus stroje. |  | 0 | [13 empty] | P | 1
565 | K | 9901000500 | Doprava obousměrná (např. dodávek z vlastních zásob zhotovitele nebo objednatele nebo výzisku) mechanizací o nosnosti do 3,5 t elektrosoučástek, montážního materiálu, kameniva, písku, dlažebních kostek, suti, atd. do 60 km | kus | 2 | 1160 | 2320 | Sborník UOŽI 01 2023 |  |  | základní | 0 | 0 | 0 | 0 | 0 | 0 | 512 | K | 1 | ROZPOCET | 2320 | 0 | 0 | 0 | 0 | 1 | 2320 | 512 | 1226908864
| P |  | Poznámka k položce: Měrnou jednotkou je kus stroje. |  | 0 | [13 empty] | P | 1
566 | K | 9901000600 | Doprava obousměrná (např. dodávek z vlastních zásob zhotovitele nebo objednatele nebo výzisku) mechanizací o nosnosti do 3,5 t elektrosoučástek, montážního materiálu, kameniva, písku, dlažebních kostek, suti, atd. do 80 km | kus | 2 | 1540 | 3080 | Sborník UOŽI 01 2023 |  |  | základní | 0 | 0 | 0 | 0 | 0 | 0 | 512 | K | 1 | ROZPOCET | 3080 | 0 | 0 | 0 | 0 | 1 | 3080 | 512 | 697220095
| P |  | Poznámka k položce: Měrnou jednotkou je kus stroje. |  | 0 | [13 empty] | P | 1
567 | K | 9901000800 | Doprava obousměrná (např. dodávek z vlastních zásob zhotovitele nebo objednatele nebo výzisku) mechanizací o nosnosti do 3,5 t elektrosoučástek, montážního materiálu, kameniva, písku, dlažebních kostek, suti, atd. do 150 km | kus | 2 | 2840 | 5680 | Sborník UOŽI 01 2023 |  |  | základní | 0 | 0 | 0 | 0 | 0 | 0 | 512 | K | 1 | ROZPOCET | 5680 | 0 | 0 | 0 | 0 | 1 | 5680 | 512 | 1105542287
| P |  | Poznámka k položce: Měrnou jednotkou je kus stroje. |  | 0 | [13 empty] | P | 1
568 | K | 9901000900 | Doprava obousměrná (např. dodávek z vlastních zásob zhotovitele nebo objednatele nebo výzisku) mechanizací o nosnosti do 3,5 t elektrosoučástek, montážního materiálu, kameniva, písku, dlažebních kostek, suti, atd. do 200 km | kus | 2 | 3770 | 7540 | Sborník UOŽI 01 2023 |  |  | základní | 0 | 0 | 0 | 0 | 0 | 0 | 512 | K | 1 | ROZPOCET | 7540 | 0 | 0 | 0 | 0 | 1 | 7540 | 512 | 1128017381
| P |  | Poznámka k položce: Měrnou jednotkou je kus stroje. |  | 0 | [13 empty] | P | 1
569 | K | 9902100100 | Doprava obousměrná (např. dodávek z vlastních zásob zhotovitele nebo objednatele nebo výzisku) mechanizací o nosnosti přes 3,5 t sypanin (kameniva, písku, suti, dlažebních kostek, atd.) do 10 km | t | 2 | 251 | 502 | Sborník UOŽI 01 2023 |  |  | základní | 0 | 0 | 0 | 0 | 0 | 0 | 512 | K | 1 | ROZPOCET | 502 | 0 | 0 | 0 | 0 | 1 | 502 | 512 | -540908629
| P |  | Poznámka k položce: Měrnou jednotkou je t přepravovaného materiálu. |  | 0 | [13 empty] | P | 1
570 | K | 9902100500 | Doprava obousměrná (např. dodávek z vlastních zásob zhotovitele nebo objednatele nebo výzisku) mechanizací o nosnosti přes 3,5 t sypanin (kameniva, písku, suti, dlažebních kostek, atd.) do 60 km | t | 2 | 978 | 1956 | Sborník UOŽI 01 2023 |  |  | základní | 0 | 0 | 0 | 0 | 0 | 0 | 512 | K | 1 | ROZPOCET | 1956 | 0 | 0 | 0 | 0 | 1 | 1956 | 512 | -1099515013
| P |  | Poznámka k položce: Měrnou jednotkou je t přepravovaného materiálu. |  | 0 | [13 empty] | P | 1
571 | K | 9902109100 | Doprava obousměrná (např. dodávek z vlastních zásob zhotovitele nebo objednatele nebo výzisku) mechanizací o nosnosti přes 3,5 t sypanin (kameniva, písku, suti, dlažebních kostek, atd.) příplatek za každý další 1 km | t | 2 | 18.2 | 36.4 | Sborník UOŽI 01 2023 |  |  | základní | 0 | 0 | 0 | 0 | 0 | 0 | 512 | K | 1 | ROZPOCET | 36.4 | 0 | 0 | 0 | 0 | 1 | 36.4 | 512 | -1982246157
| P |  | Poznámka k položce: Měrnou jednotkou je t přepravovaného materiálu. |  | 0 | [13 empty] | P | 1
572 | K | 9902200700 | Doprava obousměrná (např. dodávek z vlastních zásob zhotovitele nebo objednatele nebo výzisku) mechanizací o nosnosti přes 3,5 t objemnějšího kusového materiálu (prefabrikátů, stožárů, výhybek, rozvaděčů, vybouraných hmot atd.) do 100 km | t | 2 | 2130 | 4260 | Sborník UOŽI 01 2023 |  |  | základní | 0 | 0 | 0 | 0 | 0 | 0 | 512 | K | 1 | ROZPOCET | 4260 | 0 | 0 | 0 | 0 | 1 | 4260 | 512 | -553051642
| P |  | Poznámka k položce: Měrnou jednotkou je t přepravovaného materiálu. |  | 0 | [13 empty] | P | 1
573 | K | 9902900200 | Naložení objemnějšího kusového materiálu, vybouraných hmot | t | 2 | 700 | 1400 | Sborník UOŽI 01 2023 |  |  | základní | 0 | 0 | 0 | 0 | 0 | 0 | 512 | K | 1 | ROZPOCET | 1400 | 0 | 0 | 0 | 0 | 1 | 1400 | 512 | 815422464
574 | K | 9903100100 | Přeprava mechanizace na místo prováděných prací o hmotnosti do 12 t přes 50 do 100 km | kus | 2 | 4120 | 8240 | Sborník UOŽI 01 2023 |  |  | základní | 0 | 0 | 0 | 0 | 0 | 0 | 512 | K | 1 | ROZPOCET | 8240 | 0 | 0 | 0 | 0 | 1 | 8240 | 512 | 596666559
575 | M | 7491100110 | Trubková vedení Ohebné elektroinstalační trubky KOPOFLEX 40 rudá | m | 400 | 18.8 | 7520 | Sborník UOŽI 01 2023 |  |  | základní | 0 | 0 | 0 | 0 | 0 | 0 | 128 | M | 1 | ROZPOCET | 7520 | 0 | 0 | 0 | 0 | 1 | 7520 | 128 | -830359152
576 | M | 7491100120 | Trubková vedení Ohebné elektroinstalační trubky KOPOFLEX 50 rudá | m | 400 | 22.9 | 9160 | Sborník UOŽI 01 2023 |  |  | základní | 0 | 0 | 0 | 0 | 0 | 0 | 128 | M | 1 | ROZPOCET | 9160 | 0 | 0 | 0 | 0 | 1 | 9160 | 128 | 1934315619
577 | M | 7491100130 | Trubková vedení Ohebné elektroinstalační trubky KOPOFLEX 110 rudá | m | 250 | 50.7 | 12675 | Sborník UOŽI 01 2023 |  |  | základní | 0 | 0 | 0 | 0 | 0 | 0 | 128 | M | 1 | ROZPOCET | 12675 | 0 | 0 | 0 | 0 | 1 | 12675 | 128 | -1191045083
578 | M | 7491100190 | Trubková vedení Ohebné elektroinstalační trubky KOPOFLEX 125 rudá | m | 250 | 115 | 28750 | Sborník UOŽI 01 2023 |  |  | základní | 0 | 0 | 0 | 0 | 0 | 0 | 128 | M | 1 | ROZPOCET | 28750 | 0 | 0 | 0 | 0 | 1 | 28750 | 128 | -1074939471
579 | M | 7491100200 | Trubková vedení Ohebné elektroinstalační trubky KOPOFLEX 63 rudá | m | 400 | 27.8 | 11120 | Sborník UOŽI 01 2023 |  |  | základní | 0 | 0 | 0 | 0 | 0 | 0 | 128 | M | 1 | ROZPOCET | 11120 | 0 | 0 | 0 | 0 | 1 | 11120 | 128 | 980652627
580 | M | 7491100230 | Trubková vedení Ohebné elektroinstalační trubky KOPOFLEX 160 rudá | m | 500 | 88.3 | 44150 | Sborník UOŽI 01 2023 |  |  | základní | 0 | 0 | 0 | 0 | 0 | 0 | 128 | M | 1 | ROZPOCET | 44150 | 0 | 0 | 0 | 0 | 1 | 44150 | 128 | -1194695016
581 | M | 7491100280 | Trubková vedení Pevné elektroinstalační trubky 4025 pr.25 750N tm.šedá | m | 200 | 29.4 | 5880 | Sborník UOŽI 01 2023 |  |  | základní | 0 | 0 | 0 | 0 | 0 | 0 | 128 | M | 1 | ROZPOCET | 5880 | 0 | 0 | 0 | 0 | 1 | 5880 | 128 | 433947987
582 | M | 7491100310 | Trubková vedení Pevné elektroinstalační trubky 8040 pr.40 1250N PVC černá | m | 200 | 140 | 28000 | Sborník UOŽI 01 2023 |  |  | základní | 0 | 0 | 0 | 0 | 0 | 0 | 128 | M | 1 | ROZPOCET | 28000 | 0 | 0 | 0 | 0 | 1 | 28000 | 128 | 783947343
583 | M | 7491100340 | Trubková vedení Pevné elektroinstalační trubky 8020 pr.20 1250N PVC černá | m | 200 | 54.3 | 10860 | Sborník UOŽI 01 2023 |  |  | základní | 0 | 0 | 0 | 0 | 0 | 0 | 128 | M | 1 | ROZPOCET | 10860 | 0 | 0 | 0 | 0 | 1 | 10860 | 128 | -469995693
584 | M | 7491100450 | Trubková vedení Kovové elektroinstalační trubky 6042 pr.42 panc.lak.se záv. | m | 50 | 510 | 25500 | Sborník UOŽI 01 2023 |  |  | základní | 0 | 0 | 0 | 0 | 0 | 0 | 128 | M | 1 | ROZPOCET | 25500 | 0 | 0 | 0 | 0 | 1 | 25500 | 128 | -551355944
585 | M | 7491100470 | Trubková vedení Kovové elektroinstalační trubky 6021 ZNM pr.21 panc.se záv. | m | 50 | 183 | 9150 | Sborník UOŽI 01 2023 |  |  | základní | 0 | 0 | 0 | 0 | 0 | 0 | 128 | M | 1 | ROZPOCET | 9150 | 0 | 0 | 0 | 0 | 1 | 9150 | 128 | -622737760
586 | M | 7491400020 | Kabelové rošty a žlaby Elektroinstalační lišty a kabelové žlaby Lišta LV 18x13 vkládací bílá 3m | kus | 2 | 13.9 | 27.8 | Sborník UOŽI 01 2023 |  |  | základní | 0 | 0 | 0 | 0 | 0 | 0 | 128 | M | 1 | ROZPOCET | 27.8 | 0 | 0 | 0 | 0 | 1 | 27.8 | 128 | -2003054530
587 | M | 7491400030 | Kabelové rošty a žlaby Elektroinstalační lišty a kabelové žlaby Lišta LV 24x22 vkládací bílá 3m | kus | 2 | 24.3 | 48.6 | Sborník UOŽI 01 2023 |  |  | základní | 0 | 0 | 0 | 0 | 0 | 0 | 128 | M | 1 | ROZPOCET | 48.6 | 0 | 0 | 0 | 0 | 1 | 48.6 | 128 | 412660525
588 | M | 7491400040 | Kabelové rošty a žlaby Elektroinstalační lišty a kabelové žlaby Lišta LV 40x15 vkládací bílá 3m | kus | 2 | 30.4 | 60.8 | Sborník UOŽI 01 2023 |  |  | základní | 0 | 0 | 0 | 0 | 0 | 0 | 128 | M | 1 | ROZPOCET | 60.8 | 0 | 0 | 0 | 0 | 1 | 60.8 | 128 | 1433186975
589 | M | 7491400120 | Kabelové rošty a žlaby Elektroinstalační lišty a kabelové žlaby Lišta LHD 20x20 vkládací bílá 3m | kus | 2 | 11.5 | 23 | Sborník UOŽI 01 2023 |  |  | základní | 0 | 0 | 0 | 0 | 0 | 0 | 128 | M | 1 | ROZPOCET | 23 | 0 | 0 | 0 | 0 | 1 | 23 | 128 | -1681994717
590 | M | 7491400310 | Kabelové rošty a žlaby Elektroinstalační lišty a kabelové žlaby Lišta LH 60x40 vkládací bílá 2m | kus | 2 | 95.7 | 191.4 | Sborník UOŽI 01 2023 |  |  | základní | 0 | 0 | 0 | 0 | 0 | 0 | 128 | M | 1 | ROZPOCET | 191.4 | 0 | 0 | 0 | 0 | 1 | 191.4 | 128 | 480624946
591 | M | 7491201160 | Elektroinstalační materiál Elektroinstalační krabice a rozvodky Bez zapojení Krabice KO 97/5 kruhová odb. | kus | 2 | 27.1 | 54.2 | Sborník UOŽI 01 2023 |  |  | základní | 0 | 0 | 0 | 0 | 0 | 0 | 128 | M | 1 | ROZPOCET | 54.2 | 0 | 0 | 0 | 0 | 1 | 54.2 | 128 | -1279607018
592 | M | 7491201210 | Elektroinstalační materiál Elektroinstalační krabice a rozvodky Bez zapojení Krabice KT 250 rozvodná | kus | 2 | 221 | 442 | Sborník UOŽI 01 2023 |  |  | základní | 0 | 0 | 0 | 0 | 0 | 0 | 128 | M | 1 | ROZPOCET | 442 | 0 | 0 | 0 | 0 | 1 | 442 | 128 | -544922892
593 | M | 7491201450 | Elektroinstalační materiál Elektroinstalační krabice a rozvodky Bez zapojení Krabice 8117 | kus | 2 | 797 | 1594 | Sborník UOŽI 01 2023 |  |  | základní | 0 | 0 | 0 | 0 | 0 | 0 | 128 | M | 1 | ROZPOCET | 1594 | 0 | 0 | 0 | 0 | 1 | 1594 | 128 | -1740069171
594 | M | 7491201550 | Elektroinstalační materiál Elektroinstalační krabice a rozvodky Bez zapojení Krabicová rozvodka 6455-11, acidur, IP67 5P | kus | 2 | 78.4 | 156.8 | Sborník UOŽI 01 2023 |  |  | základní | 0 | 0 | 0 | 0 | 0 | 0 | 128 | M | 1 | ROZPOCET | 156.8 | 0 | 0 | 0 | 0 | 1 | 156.8 | 128 | 440602432
595 | M | 7491205691 | Elektroinstalační materiál Zásuvky instalační Zásuvka 3-pól 1230V/16A IP44 vestavná | kus | 2 | 201 | 402 | Sborník UOŽI 01 2023 |  |  | základní | 0 | 0 | 0 | 0 | 0 | 0 | 128 | M | 1 | ROZPOCET | 402 | 0 | 0 | 0 | 0 | 1 | 402 | 128 | -1142144711
596 | M | 7491205700 | Elektroinstalační materiál Zásuvky instalační Zásuvka3 fázová 400V/32A montáž do rozváděče, 5 pólová | kus | 2 | 928 | 1856 | Sborník UOŽI 01 2023 |  |  | základní | 0 | 0 | 0 | 0 | 0 | 0 | 128 | M | 1 | ROZPOCET | 1856 | 0 | 0 | 0 | 0 | 1 | 1856 | 128 | -1250079523
597 | M | 7491403280 | Kabelové rošty a žlaby Kabelové žlaby drátěné, pozinkované MERKUR 150/50 M2 galv.zinek | m | 400 | 176 | 70400 | Sborník UOŽI 01 2023 |  |  | základní | 0 | 0 | 0 | 0 | 0 | 0 | 128 | M | 1 | ROZPOCET | 70400 | 0 | 0 | 0 | 0 | 1 | 70400 | 128 | 1288559641
598 | M | 7491403330 | Kabelové rošty a žlaby Kabelové žlaby drátěné, pozinkované MERKUR 500/50 M2 galv.zinek | m | 400 | 491 | 196400 | Sborník UOŽI 01 2023 |  |  | základní | 0 | 0 | 0 | 0 | 0 | 0 | 128 | M | 1 | ROZPOCET | 196400 | 0 | 0 | 0 | 0 | 1 | 196400 | 128 | 2068723665
599 | M | 7491403340 | Kabelové rošty a žlaby Kabelové žlaby drátěné, pozinkované MERKUR 100/100 M2 galv.zinek | m | 50 | 189 | 9450 | Sborník UOŽI 01 2023 |  |  | základní | 0 | 0 | 0 | 0 | 0 | 0 | 128 | M | 1 | ROZPOCET | 9450 | 0 | 0 | 0 | 0 | 1 | 9450 | 128 | -51424690
600 | M | 7491403440 | Kabelové rošty a žlaby Kabelové žlaby plechové, pozinkované Průchodka P 16 pro žlaby | kus | 2 | 12 | 24 | Sborník UOŽI 01 2023 |  |  | základní | 0 | 0 | 0 | 0 | 0 | 0 | 128 | M | 1 | ROZPOCET | 24 | 0 | 0 | 0 | 0 | 1 | 24 | 128 | -93076961
601 | M | 7491403460 | Kabelové rošty a žlaby Kabelové žlaby plechové, pozinkované Průchodka P 29 pro žlaby | kus | 2 | 14.4 | 28.8 | Sborník UOŽI 01 2023 |  |  | základní | 0 | 0 | 0 | 0 | 0 | 0 | 128 | M | 1 | ROZPOCET | 28.8 | 0 | 0 | 0 | 0 | 1 | 28.8 | 128 | 835651917
602 | M | 7491600110 | Uzemnění Vnitřní Svorka OBO 1801 ekvipotenciální | kus | 30 | 708 | 21240 | Sborník UOŽI 01 2023 |  |  | základní | 0 | 0 | 0 | 0 | 0 | 0 | 128 | M | 1 | ROZPOCET | 21240 | 0 | 0 | 0 | 0 | 1 | 21240 | 128 | -188425977
603 | M | 7491600120 | Uzemnění Vnější Sada pro společné uzemnění vodičů (2 montážní lišty, 1 m uzemňovací tyč) bez svorek | kus | 30 | 2830 | 84900 | Sborník UOŽI 01 2023 |  |  | základní | 0 | 0 | 0 | 0 | 0 | 0 | 128 | M | 1 | ROZPOCET | 84900 | 0 | 0 | 0 | 0 | 1 | 84900 | 128 | 1547200813
604 | M | 7491600150 | Uzemnění Vnější Tab."ZN.UZEMNĚNÍ"výstr.samolep.(pásek 6 | kus | 30 | 4.26 | 127.8 | Sborník UOŽI 01 2023 |  |  | základní | 0 | 0 | 0 | 0 | 0 | 0 | 128 | M | 1 | ROZPOCET | 127.8 | 0 | 0 | 0 | 0 | 1 | 127.8 | 128 | 497427663
605 | M | 7491600160 | Uzemnění Vnější Návlečka OS 06 symbol | kus | 30 | 4 | 120 | Sborník UOŽI 01 2023 |  |  | základní | 0 | 0 | 0 | 0 | 0 | 0 | 128 | M | 1 | ROZPOCET | 120 | 0 | 0 | 0 | 0 | 1 | 120 | 128 | -707008549
606 | M | 7491600170 | Uzemnění Vnější Tab. "30-B" bezpečnostní | kus | 30 | 0.8 | 24 | Sborník UOŽI 01 2023 |  |  | základní | 0 | 0 | 0 | 0 | 0 | 0 | 128 | M | 1 | ROZPOCET | 24 | 0 | 0 | 0 | 0 | 1 | 24 | 128 | 1176770628
607 | M | 7491600180 | Uzemnění Vnější Uzemňovací vedení v zemi, páskem FeZn do 120 mm2 | m | 400 | 114 | 45600 | Sborník UOŽI 01 2023 |  |  | základní | 0 | 0 | 0 | 0 | 0 | 0 | 128 | M | 1 | ROZPOCET | 45600 | 0 | 0 | 0 | 0 | 1 | 45600 | 128 | 1554524454
608 | M | 7491600190 | Uzemnění Vnější Uzemňovací vedení v zemi, kruhovým vodičem FeZn do D=10 mm | m | 400 | 71 | 28400 | Sborník UOŽI 01 2023 |  |  | základní | 0 | 0 | 0 | 0 | 0 | 0 | 128 | M | 1 | ROZPOCET | 28400 | 0 | 0 | 0 | 0 | 1 | 28400 | 128 | -652434569
609 | M | 7491600200 | Uzemnění Vnější Pásek pozink. FeZn 30x4 | kg | 200 | 75.6 | 15120 | Sborník UOŽI 01 2023 |  |  | základní | 0 | 0 | 0 | 0 | 0 | 0 | 128 | M | 1 | ROZPOCET | 15120 | 0 | 0 | 0 | 0 | 1 | 15120 | 128 | -1481934896
610 | M | 7491600210 | Uzemnění Vnější Deska zemnící ZD01 | kus | 10 | 1360 | 13600 | Sborník UOŽI 01 2023 |  |  | základní | 0 | 0 | 0 | 0 | 0 | 0 | 128 | M | 1 | ROZPOCET | 13600 | 0 | 0 | 0 | 0 | 1 | 13600 | 128 | 1965840780
611 | M | 7491600220 | Uzemnění Vnější Deska zemnící ZD01a | kus | 10 | 856 | 8560 | Sborník UOŽI 01 2023 |  |  | základní | 0 | 0 | 0 | 0 | 0 | 0 | 128 | M | 1 | ROZPOCET | 8560 | 0 | 0 | 0 | 0 | 1 | 8560 | 128 | 1853182171
612 | M | 7491600230 | Uzemnění Vnější Deska zemnící ZD02 | kus | 10 | 856 | 8560 | Sborník UOŽI 01 2023 |  |  | základní | 0 | 0 | 0 | 0 | 0 | 0 | 128 | M | 1 | ROZPOCET | 8560 | 0 | 0 | 0 | 0 | 1 | 8560 | 128 | -1808247356
613 | M | 7491600240 | Uzemnění Vnější Tyč ZT 1,0t Tprofil zemnící | kus | 30 | 212 | 6360 | Sborník UOŽI 01 2023 |  |  | základní | 0 | 0 | 0 | 0 | 0 | 0 | 128 | M | 1 | ROZPOCET | 6360 | 0 | 0 | 0 | 0 | 1 | 6360 | 128 | -1600051676
614 | M | 7491600250 | Uzemnění Vnější Tyč ZT 1.5k K- kříž zemnící | kus | 30 | 426 | 12780 | Sborník UOŽI 01 2023 |  |  | základní | 0 | 0 | 0 | 0 | 0 | 0 | 128 | M | 1 | ROZPOCET | 12780 | 0 | 0 | 0 | 0 | 1 | 12780 | 128 | 584556402
615 | M | 7491600260 | Uzemnění Vnější Tyč ZT 1,5t T-profil zemnící | kus | 30 | 292 | 8760 | Sborník UOŽI 01 2023 |  |  | základní | 0 | 0 | 0 | 0 | 0 | 0 | 128 | M | 1 | ROZPOCET | 8760 | 0 | 0 | 0 | 0 | 1 | 8760 | 128 | 1424627111
616 | M | 7491600520 | Uzemnění Hromosvodné vedení Drát uzem. FeZn pozink. pr.10 | kg | 100 | 81.6 | 8160 | Sborník UOŽI 01 2023 |  |  | základní | 0 | 0 | 0 | 0 | 0 | 0 | 128 | M | 1 | ROZPOCET | 8160 | 0 | 0 | 0 | 0 | 1 | 8160 | 128 | -1798327604
617 | M | 7491600540 | Uzemnění Hromosvodné vedení Drát uzem. FeZn pozink. pr. 8 | kg | 100 | 77.3 | 7730 | Sborník UOŽI 01 2023 |  |  | základní | 0 | 0 | 0 | 0 | 0 | 0 | 128 | M | 1 | ROZPOCET | 7730 | 0 | 0 | 0 | 0 | 1 | 7730 | 128 | -1591599667
618 | M | 7491601340 | Uzemnění Hromosvodné vedení Svorka SK | kus | 30 | 29 | 870 | Sborník UOŽI 01 2023 |  |  | základní | 0 | 0 | 0 | 0 | 0 | 0 | 128 | M | 1 | ROZPOCET | 870 | 0 | 0 | 0 | 0 | 1 | 870 | 128 | 2020623795
619 | M | 7491601410 | Uzemnění Hromosvodné vedení Svorka SP | kus | 30 | 17.1 | 513 | Sborník UOŽI 01 2023 |  |  | základní | 0 | 0 | 0 | 0 | 0 | 0 | 128 | M | 1 | ROZPOCET | 513 | 0 | 0 | 0 | 0 | 1 | 513 | 128 | -1993882636
620 | M | 7491601450 | Uzemnění Hromosvodné vedení Svorka SR 2b | kus | 30 | 28.1 | 843 | Sborník UOŽI 01 2023 |  |  | základní | 0 | 0 | 0 | 0 | 0 | 0 | 128 | M | 1 | ROZPOCET | 843 | 0 | 0 | 0 | 0 | 1 | 843 | 128 | 1625765005
621 | M | 7491601490 | Uzemnění Hromosvodné vedení Svorka SS | kus | 30 | 13.9 | 417 | Sborník UOŽI 01 2023 |  |  | základní | 0 | 0 | 0 | 0 | 0 | 0 | 128 | M | 1 | ROZPOCET | 417 | 0 | 0 | 0 | 0 | 1 | 417 | 128 | 1189969066
622 | M | 7491601740 | Uzemnění Hromosvodné vedení Svorka SZ - litina | kus | 2 | 43.8 | 87.6 | Sborník UOŽI 01 2023 |  |  | základní | 0 | 0 | 0 | 0 | 0 | 0 | 128 | M | 1 | ROZPOCET | 87.6 | 0 | 0 | 0 | 0 | 1 | 87.6 | 128 | -80869280
623 | M | 7492103230 | Spojovací vedení, podpěrné izolátory Spojky, ukončení pasu, ostatní Spojka SVCZC 16 AL smršťovací | kus | 10 | 384 | 3840 | Sborník UOŽI 01 2023 |  |  | základní | 0 | 0 | 0 | 0 | 0 | 0 | 128 | M | 1 | ROZPOCET | 3840 | 0 | 0 | 0 | 0 | 1 | 3840 | 128 | 189362719
624 | M | 7492103240 | Spojovací vedení, podpěrné izolátory Spojky, ukončení pasu, ostatní Spojka SVCZC 16 CU smršťovací | kus | 10 | 351 | 3510 | Sborník UOŽI 01 2023 |  |  | základní | 0 | 0 | 0 | 0 | 0 | 0 | 128 | M | 1 | ROZPOCET | 3510 | 0 | 0 | 0 | 0 | 1 | 3510 | 128 | -1713216623
625 | M | 7492103250 | Spojovací vedení, podpěrné izolátory Spojky, ukončení pasu, ostatní Spojka SVCZC 25 AL smršťovací | kus | 10 | 350 | 3500 | Sborník UOŽI 01 2023 |  |  | základní | 0 | 0 | 0 | 0 | 0 | 0 | 128 | M | 1 | ROZPOCET | 3500 | 0 | 0 | 0 | 0 | 1 | 3500 | 128 | -1234457290
626 | M | 7492103260 | Spojovací vedení, podpěrné izolátory Spojky, ukončení pasu, ostatní Spojka SVCZC 25 CU smršťovací | kus | 10 | 442 | 4420 | Sborník UOŽI 01 2023 |  |  | základní | 0 | 0 | 0 | 0 | 0 | 0 | 128 | M | 1 | ROZPOCET | 4420 | 0 | 0 | 0 | 0 | 1 | 4420 | 128 | -1358914284
627 | M | 7492103270 | Spojovací vedení, podpěrné izolátory Spojky, ukončení pasu, ostatní Spojka SVCZC 35 AL smršťovací | kus | 10 | 560 | 5600 | Sborník UOŽI 01 2023 |  |  | základní | 0 | 0 | 0 | 0 | 0 | 0 | 128 | M | 1 | ROZPOCET | 5600 | 0 | 0 | 0 | 0 | 1 | 5600 | 128 | 422802513
628 | M | 7492103280 | Spojovací vedení, podpěrné izolátory Spojky, ukončení pasu, ostatní Spojka SVCZC 35 CU smršťovací | kus | 10 | 546 | 5460 | Sborník UOŽI 01 2023 |  |  | základní | 0 | 0 | 0 | 0 | 0 | 0 | 128 | M | 1 | ROZPOCET | 5460 | 0 | 0 | 0 | 0 | 1 | 5460 | 128 | 934174350
629 | M | 7492103290 | Spojovací vedení, podpěrné izolátory Spojky, ukončení pasu, ostatní Spojka SVCZC 50 AL smršťovací | kus | 10 | 560 | 5600 | Sborník UOŽI 01 2023 |  |  | základní | 0 | 0 | 0 | 0 | 0 | 0 | 128 | M | 1 | ROZPOCET | 5600 | 0 | 0 | 0 | 0 | 1 | 5600 | 128 | 1445600548
630 | M | 7492103300 | Spojovací vedení, podpěrné izolátory Spojky, ukončení pasu, ostatní Spojka SVCZC 50 CU smršťovací | kus | 10 | 605 | 6050 | Sborník UOŽI 01 2023 |  |  | základní | 0 | 0 | 0 | 0 | 0 | 0 | 128 | M | 1 | ROZPOCET | 6050 | 0 | 0 | 0 | 0 | 1 | 6050 | 128 | -1020783874
631 | M | 7492103310 | Spojovací vedení, podpěrné izolátory Spojky, ukončení pasu, ostatní Spojka SVCZC 70 AL smršťovací | kus | 10 | 798 | 7980 | Sborník UOŽI 01 2023 |  |  | základní | 0 | 0 | 0 | 0 | 0 | 0 | 128 | M | 1 | ROZPOCET | 7980 | 0 | 0 | 0 | 0 | 1 | 7980 | 128 | -307396708
632 | M | 7492103370 | Spojovací vedení, podpěrné izolátory Spojky, ukončení pasu, ostatní Spojka SVCZC 240 CU smršťovací | kus | 10 | 1910 | 19100 | Sborník UOŽI 01 2023 |  |  | základní | 0 | 0 | 0 | 0 | 0 | 0 | 128 | M | 1 | ROZPOCET | 19100 | 0 | 0 | 0 | 0 | 1 | 19100 | 128 | -1419893797
633 | M | 7492103400 | Spojovací vedení, podpěrné izolátory Spojky, ukončení pasu, ostatní Spojka SVCZV 5x4 -6 | kus | 10 | 276 | 2760 | Sborník UOŽI 01 2023 |  |  | základní | 0 | 0 | 0 | 0 | 0 | 0 | 128 | M | 1 | ROZPOCET | 2760 | 0 | 0 | 0 | 0 | 1 | 2760 | 128 | 1277266016
634 | M | 7492103410 | Spojovací vedení, podpěrné izolátory Spojky, ukončení pasu, ostatní Spojka SVCZC 10 CU smršťovací | kus | 10 | 210 | 2100 | Sborník UOŽI 01 2023 |  |  | základní | 0 | 0 | 0 | 0 | 0 | 0 | 128 | M | 1 | ROZPOCET | 2100 | 0 | 0 | 0 | 0 | 1 | 2100 | 128 | -1377983092
635 | M | 7492103550 | Spojovací vedení, podpěrné izolátory Spojky, ukončení pasu, ostatní Spojka SVCZ-S4-1 4x6-4-35mm2 AL+Cu | kus | 10 | 583 | 5830 | Sborník UOŽI 01 2023 |  |  | základní | 0 | 0 | 0 | 0 | 0 | 0 | 128 | M | 1 | ROZPOCET | 5830 | 0 | 0 | 0 | 0 | 1 | 5830 | 128 | -1838809173
636 | M | 7492103560 | Spojovací vedení, podpěrné izolátory Spojky, ukončení pasu, ostatní Spojka SVCZ-S4-2 4x50-4x95mm2 AL+Cu | kus | 10 | 1260 | 12600 | Sborník UOŽI 01 2023 |  |  | základní | 0 | 0 | 0 | 0 | 0 | 0 | 128 | M | 1 | ROZPOCET | 12600 | 0 | 0 | 0 | 0 | 1 | 12600 | 128 | 224839481
637 | M | 7492103580 | Spojovací vedení, podpěrné izolátory Spojky, ukončení pasu, ostatní Spojka SVCZ-S5-0 5x2,5-5x6mm2 AL+Cu | kus | 10 | 690 | 6900 | Sborník UOŽI 01 2023 |  |  | základní | 0 | 0 | 0 | 0 | 0 | 0 | 128 | M | 1 | ROZPOCET | 6900 | 0 | 0 | 0 | 0 | 1 | 6900 | 128 | -1197230564
638 | M | 7492103590 | Spojovací vedení, podpěrné izolátory Spojky, ukončení pasu, ostatní Spojka SVCZ-S5-1 5x10-5x35mm2 AL+Cu | kus | 10 | 682 | 6820 | Sborník UOŽI 01 2023 |  |  | základní | 0 | 0 | 0 | 0 | 0 | 0 | 128 | M | 1 | ROZPOCET | 6820 | 0 | 0 | 0 | 0 | 1 | 6820 | 128 | 444525006
639 | M | 7492103630 | Spojovací vedení, podpěrné izolátory Spojky, ukončení pasu, ostatní Spojka SVCZC 95 AL smršťovací | kus | 2 | 805 | 1610 | Sborník UOŽI 01 2023 |  |  | základní | 0 | 0 | 0 | 0 | 0 | 0 | 128 | M | 1 | ROZPOCET | 1610 | 0 | 0 | 0 | 0 | 1 | 1610 | 128 | -962345028
640 | M | 7492103640 | Spojovací vedení, podpěrné izolátory Spojky, ukončení pasu, ostatní Spojka SVCZC 120 AL smršťovací | kus | 2 | 772 | 1544 | Sborník UOŽI 01 2023 |  |  | základní | 0 | 0 | 0 | 0 | 0 | 0 | 128 | M | 1 | ROZPOCET | 1544 | 0 | 0 | 0 | 0 | 1 | 1544 | 128 | -1757686253
641 | M | 7492103650 | Spojovací vedení, podpěrné izolátory Spojky, ukončení pasu, ostatní Spojka SVCZC 150 AL smršťovací | kus | 2 | 901 | 1802 | Sborník UOŽI 01 2023 |  |  | základní | 0 | 0 | 0 | 0 | 0 | 0 | 128 | M | 1 | ROZPOCET | 1802 | 0 | 0 | 0 | 0 | 1 | 1802 | 128 | 1391737939
642 | M | 7492103660 | Spojovací vedení, podpěrné izolátory Spojky, ukončení pasu, ostatní Spojka SVCZC 185 AL smršťovací | kus | 2 | 1430 | 2860 | Sborník UOŽI 01 2023 |  |  | základní | 0 | 0 | 0 | 0 | 0 | 0 | 128 | M | 1 | ROZPOCET | 2860 | 0 | 0 | 0 | 0 | 1 | 2860 | 128 | -1458732256
643 | M | 7492103670 | Spojovací vedení, podpěrné izolátory Spojky, ukončení pasu, ostatní Spojka SVCZC 240 AL smršťovací | kus | 2 | 1020 | 2040 | Sborník UOŽI 01 2023 |  |  | základní | 0 | 0 | 0 | 0 | 0 | 0 | 128 | M | 1 | ROZPOCET | 2040 | 0 | 0 | 0 | 0 | 1 | 2040 | 128 | -1907861803
644 | M | 7492204780 | Venkovní vedení nn Vodiče a závěsné kabely AYKYz 4J16(4Bx16) | m | 400 | 54 | 21600 | Sborník UOŽI 01 2023 |  |  | základní | 0 | 0 | 0 | 0 | 0 | 0 | 128 | M | 1 | ROZPOCET | 21600 | 0 | 0 | 0 | 0 | 1 | 21600 | 128 | 2038428860
645 | M | 7492204790 | Venkovní vedení nn Vodiče a závěsné kabely AYKYz 4J25(4Bx25) | m | 400 | 108 | 43200 | Sborník UOŽI 01 2023 |  |  | základní | 0 | 0 | 0 | 0 | 0 | 0 | 128 | M | 1 | ROZPOCET | 43200 | 0 | 0 | 0 | 0 | 1 | 43200 | 128 | 317502672
646 | M | 7492400200 | Kabely, vodiče - vn Kabely do 6kV včetně - izolace pryžová 6-CHBU 1x120 - 1x150 mm2, kabel silový ( bez kabelových příchytek ) | m | 400 | 772 | 308800 | Sborník UOŽI 01 2023 |  |  | základní | 0 | 0 | 0 | 0 | 0 | 0 | 128 | M | 1 | ROZPOCET | 308800 | 0 | 0 | 0 | 0 | 1 | 308800 | 128 | 857633556
648 | M | 7492400460 | Kabely, vodiče - vn Kabely nad 22kV Označovací štítek na kabel (100 ks) | sada | 2 | 55 | 110 | Sborník UOŽI 01 2023 |  |  | základní | 0 | 0 | 0 | 0 | 0 | 0 | 128 | M | 1 | ROZPOCET | 110 | 0 | 0 | 0 | 0 | 1 | 110 | 128 | 599246167
649 | M | 7492500010 | Kabely, vodiče, šňůry Cu - nn Vodič jednožílový Cu, plastová izolace H07V-U 16 černý (CY) | m | 50 | 44.3 | 2215 | Sborník UOŽI 01 2023 |  |  | základní | 0 | 0 | 0 | 0 | 0 | 0 | 128 | M | 1 | ROZPOCET | 2215 | 0 | 0 | 0 | 0 | 1 | 2215 | 128 | 829856161
650 | M | 7492500020 | Kabely, vodiče, šňůry Cu - nn Vodič jednožílový Cu, plastová izolace H07V-U 16 žz (CY) | m | 50 | 47 | 2350 | Sborník UOŽI 01 2023 |  |  | základní | 0 | 0 | 0 | 0 | 0 | 0 | 128 | M | 1 | ROZPOCET | 2350 | 0 | 0 | 0 | 0 | 1 | 2350 | 128 | 1535916315
651 | M | 7492500260 | Kabely, vodiče, šňůry Cu - nn Vodič jednožílový Cu, plastová izolace H07V-U 2,5 černý (CY) | m | 50 | 8.41 | 420.5 | Sborník UOŽI 01 2023 |  |  | základní | 0 | 0 | 0 | 0 | 0 | 0 | 128 | M | 1 | ROZPOCET | 420.5 | 0 | 0 | 0 | 0 | 1 | 420.5 | 128 | -1580437476
652 | M | 7492500290 | Kabely, vodiče, šňůry Cu - nn Vodič jednožílový Cu, plastová izolace H07V-U 2,5 sv.modrý (CY) | m | 50 | 8.26 | 413 | Sborník UOŽI 01 2023 |  |  | základní | 0 | 0 | 0 | 0 | 0 | 0 | 128 | M | 1 | ROZPOCET | 413 | 0 | 0 | 0 | 0 | 1 | 413 | 128 | 1331389553
653 | M | 7492500300 | Kabely, vodiče, šňůry Cu - nn Vodič jednožílový Cu, plastová izolace H07V-U 2,5 zž (CY) | m | 50 | 8.36 | 418 | Sborník UOŽI 01 2023 |  |  | základní | 0 | 0 | 0 | 0 | 0 | 0 | 128 | M | 1 | ROZPOCET | 418 | 0 | 0 | 0 | 0 | 1 | 418 | 128 | -1465807631
654 | M | 7492501050 | Kabely, vodiče, šňůry Cu - nn Vodič jednožílový Cu, plastová izolace H07V-K 2,5 černý (CYA) | m | 50 | 8.06 | 403 | Sborník UOŽI 01 2023 |  |  | základní | 0 | 0 | 0 | 0 | 0 | 0 | 128 | M | 1 | ROZPOCET | 403 | 0 | 0 | 0 | 0 | 1 | 403 | 128 | -1132424192
655 | M | 7492501080 | Kabely, vodiče, šňůry Cu - nn Vodič jednožílový Cu, plastová izolace H07V-K 2,5 sv.modrý (CYA) | m | 50 | 8.07 | 403.5 | Sborník UOŽI 01 2023 |  |  | základní | 0 | 0 | 0 | 0 | 0 | 0 | 128 | M | 1 | ROZPOCET | 403.5 | 0 | 0 | 0 | 0 | 1 | 403.5 | 128 | 425371313
656 | M | 7492501110 | Kabely, vodiče, šňůry Cu - nn Vodič jednožílový Cu, plastová izolace H07V-K 2,5 zž (CYA) | m | 50 | 8.08 | 404 | Sborník UOŽI 01 2023 |  |  | základní | 0 | 0 | 0 | 0 | 0 | 0 | 128 | M | 1 | ROZPOCET | 404 | 0 | 0 | 0 | 0 | 1 | 404 | 128 | -1994666055
657 | M | 7492501230 | Kabely, vodiče, šňůry Cu - nn Vodič jednožílový Cu, plastová izolace H07V-K 50 černý (CYA) | m | 50 | 156 | 7800 | Sborník UOŽI 01 2023 |  |  | základní | 0 | 0 | 0 | 0 | 0 | 0 | 128 | M | 1 | ROZPOCET | 7800 | 0 | 0 | 0 | 0 | 1 | 7800 | 128 | 46668268
658 | M | 7492501240 | Kabely, vodiče, šňůry Cu - nn Vodič jednožílový Cu, plastová izolace H07V-K 50 žz (CYA) | m | 50 | 156 | 7800 | Sborník UOŽI 01 2023 |  |  | základní | 0 | 0 | 0 | 0 | 0 | 0 | 128 | M | 1 | ROZPOCET | 7800 | 0 | 0 | 0 | 0 | 1 | 7800 | 128 | 431279561
659 | M | 7492501250 | Kabely, vodiče, šňůry Cu - nn Vodič jednožílový Cu, plastová izolace H07V-K 6 černý (CYA) | m | 50 | 19.9 | 995 | Sborník UOŽI 01 2023 |  |  | základní | 0 | 0 | 0 | 0 | 0 | 0 | 128 | M | 1 | ROZPOCET | 995 | 0 | 0 | 0 | 0 | 1 | 995 | 128 | -498634334
660 | M | 7492501280 | Kabely, vodiče, šňůry Cu - nn Vodič jednožílový Cu, plastová izolace H07V-K 6 sv.modrý (CYA) | m | 50 | 19.5 | 975 | Sborník UOŽI 01 2023 |  |  | základní | 0 | 0 | 0 | 0 | 0 | 0 | 128 | M | 1 | ROZPOCET | 975 | 0 | 0 | 0 | 0 | 1 | 975 | 128 | 1923830209
661 | M | 7492501300 | Kabely, vodiče, šňůry Cu - nn Vodič jednožílový Cu, plastová izolace H07V-K 6 žz (CYA) | m | 50 | 19.8 | 990 | Sborník UOŽI 01 2023 |  |  | základní | 0 | 0 | 0 | 0 | 0 | 0 | 128 | M | 1 | ROZPOCET | 990 | 0 | 0 | 0 | 0 | 1 | 990 | 128 | -892944122
662 | M | 7492501670 | Kabely, vodiče, šňůry Cu - nn Kabel silový Cu pro pohyblivé přívody, izolace pryžová H05VV-F 1,5 (CYSY 3Cx1,5) do osv. stožárů | m | 400 | 13 | 5200 | Sborník UOŽI 01 2023 |  |  | základní | 0 | 0 | 0 | 0 | 0 | 0 | 128 | M | 1 | ROZPOCET | 5200 | 0 | 0 | 0 | 0 | 1 | 5200 | 128 | -1152746785
663 | M | 7492501680 | Kabely, vodiče, šňůry Cu - nn Kabel silový 2 a 3-žílový Cu, plastová izolace CYKY 2Ax1,5 | m | 400 | 11.5 | 4600 | Sborník UOŽI 01 2023 |  |  | základní | 0 | 0 | 0 | 0 | 0 | 0 | 128 | M | 1 | ROZPOCET | 4600 | 0 | 0 | 0 | 0 | 1 | 4600 | 128 | 197142104
664 | M | 7492501690 | Kabely, vodiče, šňůry Cu - nn Kabel silový 2 a 3-žílový Cu, plastová izolace CYKY 2O1,5 (2Dx1,5) | m | 400 | 11.6 | 4640 | Sborník UOŽI 01 2023 |  |  | základní | 0 | 0 | 0 | 0 | 0 | 0 | 128 | M | 1 | ROZPOCET | 4640 | 0 | 0 | 0 | 0 | 1 | 4640 | 128 | 1011947407
665 | M | 7492501700 | Kabely, vodiče, šňůry Cu - nn Kabel silový 2 a 3-žílový Cu, plastová izolace CYKY 2O2,5 (2Dx2,5) | m | 400 | 18.2 | 7280 | Sborník UOŽI 01 2023 |  |  | základní | 0 | 0 | 0 | 0 | 0 | 0 | 128 | M | 1 | ROZPOCET | 7280 | 0 | 0 | 0 | 0 | 1 | 7280 | 128 | -1575546118
666 | M | 7492501710 | Kabely, vodiče, šňůry Cu - nn Kabel silový 2 a 3-žílový Cu, plastová izolace CYKY 2O4 (2Dx4) | m | 50 | 29.2 | 1460 | Sborník UOŽI 01 2023 |  |  | základní | 0 | 0 | 0 | 0 | 0 | 0 | 128 | M | 1 | ROZPOCET | 1460 | 0 | 0 | 0 | 0 | 1 | 1460 | 128 | 6136859
667 | M | 7492501720 | Kabely, vodiče, šňůry Cu - nn Kabel silový 2 a 3-žílový Cu, plastová izolace CYKY 3J4 (3Cx 4) | m | 50 | 40.9 | 2045 | Sborník UOŽI 01 2023 |  |  | základní | 0 | 0 | 0 | 0 | 0 | 0 | 128 | M | 1 | ROZPOCET | 2045 | 0 | 0 | 0 | 0 | 1 | 2045 | 128 | -1468977849
668 | M | 7492501730 | Kabely, vodiče, šňůry Cu - nn Kabel silový 2 a 3-žílový Cu, plastová izolace CYKY 3J6 (3Cx 6) | m | 50 | 61.2 | 3060 | Sborník UOŽI 01 2023 |  |  | základní | 0 | 0 | 0 | 0 | 0 | 0 | 128 | M | 1 | ROZPOCET | 3060 | 0 | 0 | 0 | 0 | 1 | 3060 | 128 | 1458750184
669 | M | 7492501740 | Kabely, vodiče, šňůry Cu - nn Kabel silový 2 a 3-žílový Cu, plastová izolace CYKY 3O1,5 (3Ax1,5) | m | 50 | 15 | 750 | Sborník UOŽI 01 2023 |  |  | základní | 0 | 0 | 0 | 0 | 0 | 0 | 128 | M | 1 | ROZPOCET | 750 | 0 | 0 | 0 | 0 | 1 | 750 | 128 | -1724163522
670 | M | 7492501750 | Kabely, vodiče, šňůry Cu - nn Kabel silový 2 a 3-žílový Cu, plastová izolace CYKY 3O2,5 (3Ax2,5) | m | 50 | 26.3 | 1315 | Sborník UOŽI 01 2023 |  |  | základní | 0 | 0 | 0 | 0 | 0 | 0 | 128 | M | 1 | ROZPOCET | 1315 | 0 | 0 | 0 | 0 | 1 | 1315 | 128 | 706103281
671 | M | 7492501760 | Kabely, vodiče, šňůry Cu - nn Kabel silový 2 a 3-žílový Cu, plastová izolace CYKY 3J1,5 (3Cx 1,5) | m | 50 | 14.6 | 730 | Sborník UOŽI 01 2023 |  |  | základní | 0 | 0 | 0 | 0 | 0 | 0 | 128 | M | 1 | ROZPOCET | 730 | 0 | 0 | 0 | 0 | 1 | 730 | 128 | 346852511
672 | M | 7492501770 | Kabely, vodiče, šňůry Cu - nn Kabel silový 2 a 3-žílový Cu, plastová izolace CYKY 3J2,5 (3Cx 2,5) | m | 50 | 24.9 | 1245 | Sborník UOŽI 01 2023 |  |  | základní | 0 | 0 | 0 | 0 | 0 | 0 | 128 | M | 1 | ROZPOCET | 1245 | 0 | 0 | 0 | 0 | 1 | 1245 | 128 | 338451966
673 | M | 7492501870 | Kabely, vodiče, šňůry Cu - nn Kabel silový 4 a 5-žílový Cu, plastová izolace CYKY 4J10 (4Bx10) | m | 50 | 126 | 6300 | Sborník UOŽI 01 2023 |  |  | základní | 0 | 0 | 0 | 0 | 0 | 0 | 128 | M | 1 | ROZPOCET | 6300 | 0 | 0 | 0 | 0 | 1 | 6300 | 128 | 468618887
674 | M | 7492501880 | Kabely, vodiče, šňůry Cu - nn Kabel silový 4 a 5-žílový Cu, plastová izolace CYKY 4J16 (4Bx16) | m | 200 | 201 | 40200 | Sborník UOŽI 01 2023 |  |  | základní | 0 | 0 | 0 | 0 | 0 | 0 | 128 | M | 1 | ROZPOCET | 40200 | 0 | 0 | 0 | 0 | 1 | 40200 | 128 | -1019377081
675 | M | 7492501890 | Kabely, vodiče, šňůry Cu - nn Kabel silový 4 a 5-žílový Cu, plastová izolace CYKY 4J1,5 (4Bx1,5) | m | 50 | 21.2 | 1060 | Sborník UOŽI 01 2023 |  |  | základní | 0 | 0 | 0 | 0 | 0 | 0 | 128 | M | 1 | ROZPOCET | 1060 | 0 | 0 | 0 | 0 | 1 | 1060 | 128 | 204033542
676 | M | 7492501900 | Kabely, vodiče, šňůry Cu - nn Kabel silový 4 a 5-žílový Cu, plastová izolace CYKY 4J25 (4Bx25) | m | 200 | 331 | 66200 | Sborník UOŽI 01 2023 |  |  | základní | 0 | 0 | 0 | 0 | 0 | 0 | 128 | M | 1 | ROZPOCET | 66200 | 0 | 0 | 0 | 0 | 1 | 66200 | 128 | -920040169
677 | M | 7492501901 | Kabely, vodiče, šňůry Cu - nn Kabel silový 4 a 5-žílový Cu, plastová izolace CYKY 4J35 (4Bx35) | m | 50 | 469 | 23450 | Sborník UOŽI 01 2023 |  |  | základní | 0 | 0 | 0 | 0 | 0 | 0 | 128 | M | 1 | ROZPOCET | 23450 | 0 | 0 | 0 | 0 | 1 | 23450 | 128 | -2063278629
678 | M | 7492501910 | Kabely, vodiče, šňůry Cu - nn Kabel silový 4 a 5-žílový Cu, plastová izolace CYKY 4J2,5 (4Bx2,5) | m | 50 | 35.3 | 1765 | Sborník UOŽI 01 2023 |  |  | základní | 0 | 0 | 0 | 0 | 0 | 0 | 128 | M | 1 | ROZPOCET | 1765 | 0 | 0 | 0 | 0 | 1 | 1765 | 128 | -335287322
679 | M | 7492501920 | Kabely, vodiče, šňůry Cu - nn Kabel silový 4 a 5-žílový Cu, plastová izolace CYKY 4J4 (4Bx4) | m | 50 | 54.1 | 2705 | Sborník UOŽI 01 2023 |  |  | základní | 0 | 0 | 0 | 0 | 0 | 0 | 128 | M | 1 | ROZPOCET | 2705 | 0 | 0 | 0 | 0 | 1 | 2705 | 128 | -372951427
680 | M | 7492501930 | Kabely, vodiče, šňůry Cu - nn Kabel silový 4 a 5-žílový Cu, plastová izolace CYKY 4J6 (4Bx6) | m | 50 | 78.2 | 3910 | Sborník UOŽI 01 2023 |  |  | základní | 0 | 0 | 0 | 0 | 0 | 0 | 128 | M | 1 | ROZPOCET | 3910 | 0 | 0 | 0 | 0 | 1 | 3910 | 128 | 2057557180
681 | M | 7492501950 | Kabely, vodiče, šňůry Cu - nn Kabel silový 4 a 5-žílový Cu, plastová izolace CYKY 4O4 (4Dx4) | m | 50 | 33.1 | 1655 | Sborník UOŽI 01 2023 |  |  | základní | 0 | 0 | 0 | 0 | 0 | 0 | 128 | M | 1 | ROZPOCET | 1655 | 0 | 0 | 0 | 0 | 1 | 1655 | 128 | -94484086
682 | M | 7492501980 | Kabely, vodiče, šňůry Cu - nn Kabel silový 4 a 5-žílový Cu, plastová izolace CYKY 5J10 (5Cx10) | m | 50 | 156 | 7800 | Sborník UOŽI 01 2023 |  |  | základní | 0 | 0 | 0 | 0 | 0 | 0 | 128 | M | 1 | ROZPOCET | 7800 | 0 | 0 | 0 | 0 | 1 | 7800 | 128 | -395913264
683 | M | 7492502020 | Kabely, vodiče, šňůry Cu - nn Kabel silový 4 a 5-žílový Cu, plastová izolace CYKY 5J4 (5Cx4) | m | 50 | 67.5 | 3375 | Sborník UOŽI 01 2023 |  |  | základní | 0 | 0 | 0 | 0 | 0 | 0 | 128 | M | 1 | ROZPOCET | 3375 | 0 | 0 | 0 | 0 | 1 | 3375 | 128 | -2011760392
684 | M | 7492502030 | Kabely, vodiče, šňůry Cu - nn Kabel silový 4 a 5-žílový Cu, plastová izolace CYKY 5J6 (5Cx6) | m | 50 | 98.2 | 4910 | Sborník UOŽI 01 2023 |  |  | základní | 0 | 0 | 0 | 0 | 0 | 0 | 128 | M | 1 | ROZPOCET | 4910 | 0 | 0 | 0 | 0 | 1 | 4910 | 128 | -460925092
685 | M | 7492502050 | Kabely, vodiče, šňůry Cu - nn Kabel silový 4 a 5-žílový Cu, plastová izolace CYKY 5J1,5 (5Cx1,5) | m | 50 | 25.2 | 1260 | Sborník UOŽI 01 2023 |  |  | základní | 0 | 0 | 0 | 0 | 0 | 0 | 128 | M | 1 | ROZPOCET | 1260 | 0 | 0 | 0 | 0 | 1 | 1260 | 128 | 1011621163
686 | M | 7492502060 | Kabely, vodiče, šňůry Cu - nn Kabel silový 4 a 5-žílový Cu, plastová izolace CYKY 5J2,5 (5Cx2,5) | m | 50 | 39.8 | 1990 | Sborník UOŽI 01 2023 |  |  | základní | 0 | 0 | 0 | 0 | 0 | 0 | 128 | M | 1 | ROZPOCET | 1990 | 0 | 0 | 0 | 0 | 1 | 1990 | 128 | -359792267
687 | M | 7492502070 | Kabely, vodiče, šňůry Cu - nn Kabel silový více-žílový Cu, plastová izolace CYKY 19J1,5 (19Cx1,5) | m | 50 | 114 | 5700 | Sborník UOŽI 01 2023 |  |  | základní | 0 | 0 | 0 | 0 | 0 | 0 | 128 | M | 1 | ROZPOCET | 5700 | 0 | 0 | 0 | 0 | 1 | 5700 | 128 | -860651025
688 | M | 7492502100 | Kabely, vodiče, šňůry Cu - nn Kabel silový více-žílový Cu, plastová izolace CYKY 7J2,5 (7Cx2,5) | m | 50 | 60.9 | 3045 | Sborník UOŽI 01 2023 |  |  | základní | 0 | 0 | 0 | 0 | 0 | 0 | 128 | M | 1 | ROZPOCET | 3045 | 0 | 0 | 0 | 0 | 1 | 3045 | 128 | -1706378018
689 | M | 7492502110 | Kabely, vodiče, šňůry Cu - nn Kabel silový více-žílový Cu, plastová izolace CYKY 7J1,5 (7Cx1,5) | m | 50 | 35.9 | 1795 | Sborník UOŽI 01 2023 |  |  | základní | 0 | 0 | 0 | 0 | 0 | 0 | 128 | M | 1 | ROZPOCET | 1795 | 0 | 0 | 0 | 0 | 1 | 1795 | 128 | 535298260
690 | M | 7492502120 | Kabely, vodiče, šňůry Cu - nn Kabel silový více-žílový Cu, plastová izolace CYKY 7J4 (7Cx4) | m | 50 | 90.1 | 4505 | Sborník UOŽI 01 2023 |  |  | základní | 0 | 0 | 0 | 0 | 0 | 0 | 128 | M | 1 | ROZPOCET | 4505 | 0 | 0 | 0 | 0 | 1 | 4505 | 128 | 1544108655
691 | M | 7492502140 | Kabely, vodiče, šňůry Cu - nn Kabel silový více-žílový Cu, plastová izolace CYKY 12J1,5 (12Cx1,5) | m | 50 | 59.2 | 2960 | Sborník UOŽI 01 2023 |  |  | základní | 0 | 0 | 0 | 0 | 0 | 0 | 128 | M | 1 | ROZPOCET | 2960 | 0 | 0 | 0 | 0 | 1 | 2960 | 128 | 1041407148
692 | M | 7492502150 | Kabely, vodiče, šňůry Cu - nn Kabel silový více-žílový Cu, plastová izolace CYKY 12J2,5 (12Cx2,5) | m | 100 | 73 | 7300 | Sborník UOŽI 01 2023 |  |  | základní | 0 | 0 | 0 | 0 | 0 | 0 | 128 | M | 1 | ROZPOCET | 7300 | 0 | 0 | 0 | 0 | 1 | 7300 | 128 | 2058317021
693 | M | 7492502160 | Kabely, vodiče, šňůry Cu - nn Kabel silový více-žílový Cu, plastová izolace CYKY 12J4 (12Cx4) | m | 1000 | 128 | 128000 | Sborník UOŽI 01 2023 |  |  | základní | 0 | 0 | 0 | 0 | 0 | 0 | 128 | M | 1 | ROZPOCET | 128000 | 0 | 0 | 0 | 0 | 1 | 128000 | 128 | 1980543483
694 | M | 7492600140 | Kabely, vodiče, šňůry Al - nn Kabel silový 4 a 5-žílový, plastová izolace 1-AYKY 3x95+70 | m | 200 | 212 | 42400 | Sborník UOŽI 01 2023 |  |  | základní | 0 | 0 | 0 | 0 | 0 | 0 | 128 | M | 1 | ROZPOCET | 42400 | 0 | 0 | 0 | 0 | 1 | 42400 | 128 | 2048465279
695 | M | 7492600150 | Kabely, vodiče, šňůry Al - nn Kabel silový 4 a 5-žílový, plastová izolace 1-AYKY 3x120+70 | m | 400 | 222 | 88800 | Sborník UOŽI 01 2023 |  |  | základní | 0 | 0 | 0 | 0 | 0 | 0 | 128 | M | 1 | ROZPOCET | 88800 | 0 | 0 | 0 | 0 | 1 | 88800 | 128 | 1173189603
696 | M | 7492600160 | Kabely, vodiče, šňůry Al - nn Kabel silový 4 a 5-žílový, plastová izolace 1-AYKY 3x150+70 | m | 400 | 295 | 118000 | Sborník UOŽI 01 2023 |  |  | základní | 0 | 0 | 0 | 0 | 0 | 0 | 128 | M | 1 | ROZPOCET | 118000 | 0 | 0 | 0 | 0 | 1 | 118000 | 128 | 1581617819
697 | M | 7492600180 | Kabely, vodiče, šňůry Al - nn Kabel silový 4 a 5-žílový, plastová izolace 1-AYKY 3x240+120 | m | 250 | 397 | 99250 | Sborník UOŽI 01 2023 |  |  | základní | 0 | 0 | 0 | 0 | 0 | 0 | 128 | M | 1 | ROZPOCET | 99250 | 0 | 0 | 0 | 0 | 1 | 99250 | 128 | 1640532433
698 | M | 7492600190 | Kabely, vodiče, šňůry Al - nn Kabel silový 4 a 5-žílový, plastová izolace 1-AYKY 4x16 | m | 400 | 45.8 | 18320 | Sborník UOŽI 01 2023 |  |  | základní | 0 | 0 | 0 | 0 | 0 | 0 | 128 | M | 1 | ROZPOCET | 18320 | 0 | 0 | 0 | 0 | 1 | 18320 | 128 | 1144283224
699 | M | 7492600200 | Kabely, vodiče, šňůry Al - nn Kabel silový 4 a 5-žílový, plastová izolace 1-AYKY 4x25 | m | 400 | 71.1 | 28440 | Sborník UOŽI 01 2023 |  |  | základní | 0 | 0 | 0 | 0 | 0 | 0 | 128 | M | 1 | ROZPOCET | 28440 | 0 | 0 | 0 | 0 | 1 | 28440 | 128 | -580802190
700 | M | 7492600210 | Kabely, vodiče, šňůry Al - nn Kabel silový 4 a 5-žílový, plastová izolace 1-AYKY 4x35 | m | 400 | 98.5 | 39400 | Sborník UOŽI 01 2023 |  |  | základní | 0 | 0 | 0 | 0 | 0 | 0 | 128 | M | 1 | ROZPOCET | 39400 | 0 | 0 | 0 | 0 | 1 | 39400 | 128 | -1232172916
701 | M | 7492600220 | Kabely, vodiče, šňůry Al - nn Kabel silový 4 a 5-žílový, plastová izolace 1-AYKY 4x50 | m | 400 | 132 | 52800 | Sborník UOŽI 01 2023 |  |  | základní | 0 | 0 | 0 | 0 | 0 | 0 | 128 | M | 1 | ROZPOCET | 52800 | 0 | 0 | 0 | 0 | 1 | 52800 | 128 | 1371547985
702 | M | 7492600230 | Kabely, vodiče, šňůry Al - nn Kabel silový 4 a 5-žílový, plastová izolace 1-AYKY 4x70 | m | 400 | 175 | 70000 | Sborník UOŽI 01 2023 |  |  | základní | 0 | 0 | 0 | 0 | 0 | 0 | 128 | M | 1 | ROZPOCET | 70000 | 0 | 0 | 0 | 0 | 1 | 70000 | 128 | 2120811835
703 | M | 7492600240 | Kabely, vodiče, šňůry Al - nn Kabel silový 4 a 5-žílový, plastová izolace 1-AYKY 4x95 | m | 500 | 255 | 127500 | Sborník UOŽI 01 2023 |  |  | základní | 0 | 0 | 0 | 0 | 0 | 0 | 128 | M | 1 | ROZPOCET | 127500 | 0 | 0 | 0 | 0 | 1 | 127500 | 128 | 1562321996
704 | M | 7492600250 | Kabely, vodiče, šňůry Al - nn Kabel silový 4 a 5-žílový, plastová izolace 1-AYKY 4x120 | m | 500 | 319 | 159500 | Sborník UOŽI 01 2023 |  |  | základní | 0 | 0 | 0 | 0 | 0 | 0 | 128 | M | 1 | ROZPOCET | 159500 | 0 | 0 | 0 | 0 | 1 | 159500 | 128 | -1166045015
705 | M | 7492600260 | Kabely, vodiče, šňůry Al - nn Kabel silový 4 a 5-žílový, plastová izolace 1-AYKY 4x150 | m | 250 | 379 | 94750 | Sborník UOŽI 01 2023 |  |  | základní | 0 | 0 | 0 | 0 | 0 | 0 | 128 | M | 1 | ROZPOCET | 94750 | 0 | 0 | 0 | 0 | 1 | 94750 | 128 | 1384743880
706 | M | 7492600270 | Kabely, vodiče, šňůry Al - nn Kabel silový 4 a 5-žílový, plastová izolace 1-AYKY 4x185 | m | 50 | 463 | 23150 | Sborník UOŽI 01 2023 |  |  | základní | 0 | 0 | 0 | 0 | 0 | 0 | 128 | M | 1 | ROZPOCET | 23150 | 0 | 0 | 0 | 0 | 1 | 23150 | 128 | 2032330988
707 | M | 7492600280 | Kabely, vodiče, šňůry Al - nn Kabel silový 4 a 5-žílový, plastová izolace 1-AYKY 4x240 | m | 500 | 585 | 292500 | Sborník UOŽI 01 2023 |  |  | základní | 0 | 0 | 0 | 0 | 0 | 0 | 128 | M | 1 | ROZPOCET | 292500 | 0 | 0 | 0 | 0 | 1 | 292500 | 128 | 379197036
708 | M | 7493100010 | Venkovní osvětlení Osvětlovací stožáry sklopné výšky do 6 m, žárově zinkovaný, vč. výstroje, stožár nesmí mít dvířka (z důvodu neoprávněného vstupu) | kus | 10 | 35400 | 354000 | Sborník UOŽI 01 2023 |  |  | základní | 0 | 0 | 0 | 0 | 0 | 0 | 128 | M | 1 | ROZPOCET | 354000 | 0 | 0 | 0 | 0 | 1 | 354000 | 128 | 406882499
| P |  | Poznámka k položce: přístup ke svorkovnici bude možný až po sklopení stožáru, kdy se dolní část plně otevře a umožní snadný přístup ke svorkovnicím. |  | 0 | [13 empty] | P | 1
709 | M | 7493100030 | Venkovní osvětlení Osvětlovací stožáry sklopné pro přídavnou montáž rozhlasového zařízení výšky do 6m, žárově zinkovaný, vč. výstroje | kus | 10 | 36500 | 365000 | Sborník UOŽI 01 2023 |  |  | základní | 0 | 0 | 0 | 0 | 0 | 0 | 128 | M | 1 | ROZPOCET | 365000 | 0 | 0 | 0 | 0 | 1 | 365000 | 128 | -2101073867
710 | M | 7493100050 | Venkovní osvětlení Osvětlovací stožáry sklopné výšky od 7 do 9 m, žárově zinkovaný, vč. Výstroje,stožár nesmí mít dvířka (z důvodu neoprávněného vstupu) | kus | 10 | 49500 | 495000 | Sborník UOŽI 01 2023 |  |  | základní | 0 | 0 | 0 | 0 | 0 | 0 | 128 | M | 1 | ROZPOCET | 495000 | 0 | 0 | 0 | 0 | 1 | 495000 | 128 | 1111762035
| P |  | Poznámka k položce: přístup ke svorkovnici bude možný až po sklopení stožáru, kdy se dolní část plně otevře a umožní snadný přístup ke svorkovnicím. |  | 0 | [13 empty] | P | 1
711 | M | 7493100060 | Venkovní osvětlení Osvětlovací stožáry sklopné výšky od 10 do 12 m, žárově zinkovaný, vč. výstroje, stožár nesmí mít dvířka (z důvodu neoprávněného vstupu) | kus | 4 | 58500 | 234000 | Sborník UOŽI 01 2023 |  |  | základní | 0 | 0 | 0 | 0 | 0 | 0 | 128 | M | 1 | ROZPOCET | 234000 | 0 | 0 | 0 | 0 | 1 | 234000 | 128 | -1731159889
| P |  | Poznámka k položce: přístup ke svorkovnici bude možný až po sklopení stožáru, kdy se dolní část plně otevře a umožní snadný přístup ke svorkovnicím. |  | 0 | [13 empty] | P | 1
712 | M | 7493100280 | Venkovní osvětlení Osvětlovací věže Stožár OST20 | kus | 2 | 396200 | 792400 | Sborník UOŽI 01 2023 |  |  | základní | 0 | 0 | 0 | 0 | 0 | 0 | 128 | M | 1 | ROZPOCET | 792400 | 0 | 0 | 0 | 0 | 1 | 792400 | 128 | 1329840057
713 | M | 7493100310 | Venkovní osvětlení Osvětlovací věže OSŽ 20 P Zstožár železniční | kus | 2 | 318000 | 636000 | Sborník UOŽI 01 2023 |  |  | základní | 0 | 0 | 0 | 0 | 0 | 0 | 128 | M | 1 | ROZPOCET | 636000 | 0 | 0 | 0 | 0 | 1 | 636000 | 128 | -1943932563
714 | M | 7493100340 | Venkovní osvětlení Osvětlovací věže Svorníkový (kotevní) koš pro OSŽ 20P pozinkovaný | kus | 2 | 12300 | 24600 | Sborník UOŽI 01 2023 |  |  | základní | 0 | 0 | 0 | 0 | 0 | 0 | 128 | M | 1 | ROZPOCET | 24600 | 0 | 0 | 0 | 0 | 1 | 24600 | 128 | -1807627008
715 | M | 7493100460 | Venkovní osvětlení Výložníky pro osvětlovací stožáry Dvouramenný | kus | 2 | 3890 | 7780 | Sborník UOŽI 01 2023 |  |  | základní | 0 | 0 | 0 | 0 | 0 | 0 | 128 | M | 1 | ROZPOCET | 7780 | 0 | 0 | 0 | 0 | 1 | 7780 | 128 | 152762713
716 | M | 7493100490 | Venkovní osvětlení Výložníky pro osvětlovací stožáry SK 1- 500 žár.zinek,sadový | kus | 2 | 511 | 1022 | Sborník UOŽI 01 2023 |  |  | základní | 0 | 0 | 0 | 0 | 0 | 0 | 128 | M | 1 | ROZPOCET | 1022 | 0 | 0 | 0 | 0 | 1 | 1022 | 128 | -435323343
717 | M | 7493100640 | Venkovní osvětlení Svítidla pro železnici LED svítidlo o příkonu do 25 W určené pro osvětlení venkovních prostor veřejnosti přístupných (nástupiště, přechody kolejiště) na ŽDC. | kus | 2 | 17200 | 34400 | Sborník UOŽI 01 2023 |  |  | základní | 0 | 0 | 0 | 0 | 0 | 0 | 128 | M | 1 | ROZPOCET | 34400 | 0 | 0 | 0 | 0 | 1 | 34400 | 128 | -1332210793
| P |  | Poznámka k položce: Svítidlo opatřeno difuzorem z plochého tvrzeného skla s minimální pevností IK 6 a vyšší; teplotní ochrana svítidla (LED modulu i předřadníku); chlazení zajištěno pasivními chladiči; tělo (horní, dolní kryt, příruba….) svítidlo vyrobené z tepelně vodivého |  | 0 | [13 empty] | P | 1
718 | M | 7493100650 | Venkovní osvětlení Svítidla pro železnici LED svítidlo o příkonu 26 - 35 W určené pro osvětlení venkovních prostor veřejnosti přístupných (nástupiště, přechody kolejiště) na ŽDC. | kus | 20 | 20200 | 404000 | Sborník UOŽI 01 2023 |  |  | základní | 0 | 0 | 0 | 0 | 0 | 0 | 128 | M | 1 | ROZPOCET | 404000 | 0 | 0 | 0 | 0 | 1 | 404000 | 128 | -1322657135
| P |  | Poznámka k položce: Svítidlo opatřeno difuzorem z plochého tvrzeného skla s minimální pevností IK 6 a vyšší; teplotní ochrana svítidla (LED modulu i předřadníku); chlazení zajištěno pasivními chladiči; tělo (horní, dolní kryt, příruba….) svítidlo vyrobené z tepelně vodivého |  | 0 | [13 empty] | P | 1
719 | M | 7493100660 | Venkovní osvětlení Svítidla pro železnici LED svítidlo o příkonu 36 - 55 W určené pro osvětlení venkovních prostor veřejnosti přístupných (nástupiště, přechody kolejiště) na ŽDC. | kus | 20 | 19000 | 380000 | Sborník UOŽI 01 2023 |  |  | základní | 0 | 0 | 0 | 0 | 0 | 0 | 128 | M | 1 | ROZPOCET | 380000 | 0 | 0 | 0 | 0 | 1 | 380000 | 128 | -1413446660
| P |  | Poznámka k položce: Svítidlo opatřeno difuzorem z plochého tvrzeného skla s minimální pevností IK 6 a vyšší; teplotní ochrana svítidla (LED modulu i předřadníku); chlazení zajištěno pasivními chladiči; tělo (horní, dolní kryt, příruba….) svítidlo vyrobené z tepelně vodivého |  | 0 | [13 empty] | P | 1
720 | M | 7493100670 | Venkovní osvětlení Svítidla pro železnici LED svítidlo o příkonu 56 - 100 W určené pro osvětlení venkovních prostor veřejnosti přístupných (nástupiště, přechody kolejiště) na ŽDC. | kus | 20 | 18800 | 376000 | Sborník UOŽI 01 2023 |  |  | základní | 0 | 0 | 0 | 0 | 0 | 0 | 128 | M | 1 | ROZPOCET | 376000 | 0 | 0 | 0 | 0 | 1 | 376000 | 128 | -148432309
| P |  | Poznámka k položce: Svítidlo opatřeno difuzorem z plochého tvrzeného skla s minimální pevností IK 6 a vyšší; teplotní ochrana svítidla (LED modulu i předřadníku); chlazení zajištěno pasivními chladiči; tělo (horní, dolní kryt, příruba….) svítidlo vyrobené z tepelně vodivého |  | 0 | [13 empty] | P | 1
721 | M | 7493100680 | Venkovní osvětlení Svítidla pro železnici LED svítidlo o příkonu 101 - 200 W určené pro osvětlení venkovních prostor veřejnosti přístupných (nástupiště, přechody kolejiště) na ŽDC. | kus | 10 | 26100 | 261000 | Sborník UOŽI 01 2023 |  |  | základní | 0 | 0 | 0 | 0 | 0 | 0 | 128 | M | 1 | ROZPOCET | 261000 | 0 | 0 | 0 | 0 | 1 | 261000 | 128 | -1413244785
| P |  | Poznámka k položce: Svítidlo opatřeno difuzorem z plochého tvrzeného skla s minimální pevností IK 6 a vyšší; teplotní ochrana svítidla (LED modulu i předřadníku); chlazení zajištěno pasivními chladiči; tělo (horní, dolní kryt, příruba….) svítidlo vyrobené z tepelně vodivého |  | 0 | [13 empty] | P | 1
722 | M | 7493100690 | Venkovní osvětlení Svítidla pro železnici LED svítidlo o příkonu 201 - 300 W určené pro osvětlení venkovních prostor veřejnosti přístupných (nástupiště, přechody kolejiště) na ŽDC. | kus | 2 | 34700 | 69400 | Sborník UOŽI 01 2023 |  |  | základní | 0 | 0 | 0 | 0 | 0 | 0 | 128 | M | 1 | ROZPOCET | 69400 | 0 | 0 | 0 | 0 | 1 | 69400 | 128 | -1775804873
| P |  | Poznámka k položce: Svítidlo opatřeno difuzorem z plochého tvrzeného skla s minimální pevností IK 6 a vyšší; teplotní ochrana svítidla (LED modulu i předřadníku); chlazení zajištěno pasivními chladiči; tělo (horní, dolní kryt, příruba….) svítidlo vyrobené z tepelně vodivého |  | 0 | [13 empty] | P | 1
723 | M | 7493100761 | Venkovní osvětlení Svítidla pro železnici Soumrakový spínač upevnění na DIN lištu | kus | 4 | 1990 | 7960 | Sborník UOŽI 01 2023 |  |  | základní | 0 | 0 | 0 | 0 | 0 | 0 | 128 | M | 1 | ROZPOCET | 7960 | 0 | 0 | 0 | 0 | 1 | 7960 | 128 | 1567391456
727 | M | 7493101970 | Venkovní osvětlení Svítidla pro montáž na strop nebo stěnu ANTIVANDAL, 2x55W/2G11, třída el. izolace II. | kus | 2 | 19000 | 38000 | Sborník UOŽI 01 2023 |  |  | základní | 0 | 0 | 0 | 0 | 0 | 0 | 128 | M | 1 | ROZPOCET | 38000 | 0 | 0 | 0 | 0 | 1 | 38000 | 128 | -228580771
728 | M | 7493102000 | Venkovní osvětlení Elektrovýzbroje stožárů a stožárové rozvodnice Elektrovýzbroj stožáru pro 1 - 2 okruhy | kus | 50 | 2000 | 100000 | Sborník UOŽI 01 2023 |  |  | základní | 0 | 0 | 0 | 0 | 0 | 0 | 128 | M | 1 | ROZPOCET | 100000 | 0 | 0 | 0 | 0 | 1 | 100000 | 128 | -1889542574
729 | M | 7493102280 | Venkovní osvětlení Rozvaděče pro napájení veřejného osvětlení do 6ks 3-f větví | kus | 2 | 200100 | 400200 | Sborník UOŽI 01 2023 |  |  | základní | 0 | 0 | 0 | 0 | 0 | 0 | 128 | M | 1 | ROZPOCET | 400200 | 0 | 0 | 0 | 0 | 1 | 400200 | 128 | -2079772574
730 | M | 7493102550 | Venkovní osvětlení Řídící systém silnoproudu Jednotka SHT4I | kus | 2 | 7460 | 14920 | Sborník UOŽI 01 2023 |  |  | základní | 0 | 0 | 0 | 0 | 0 | 0 | 128 | M | 1 | ROZPOCET | 14920 | 0 | 0 | 0 | 0 | 1 | 14920 | 128 | 1279576167
731 | M | 7493102560 | Venkovní osvětlení Řídící systém silnoproudu Jednotka SHTCJ2 | kus | 2 | 10400 | 20800 | Sborník UOŽI 01 2023 |  |  | základní | 0 | 0 | 0 | 0 | 0 | 0 | 128 | M | 1 | ROZPOCET | 20800 | 0 | 0 | 0 | 0 | 1 | 20800 | 128 | -1951200039
732 | M | 7493102570 | Venkovní osvětlení Řídící systém silnoproudu Modul CIZ | kus | 2 | 5780 | 11560 | Sborník UOŽI 01 2023 |  |  | základní | 0 | 0 | 0 | 0 | 0 | 0 | 128 | M | 1 | ROZPOCET | 11560 | 0 | 0 | 0 | 0 | 1 | 11560 | 128 | -1387869629
733 | M | 7493102580 | Venkovní osvětlení Řídící systém silnoproudu Modul CIZ-E | kus | 2 | 3680 | 7360 | Sborník UOŽI 01 2023 |  |  | základní | 0 | 0 | 0 | 0 | 0 | 0 | 128 | M | 1 | ROZPOCET | 7360 | 0 | 0 | 0 | 0 | 1 | 7360 | 128 | -1217209870
734 | M | 7493102590 | Venkovní osvětlení Řídící systém silnoproudu Modul CIZ PWR | kus | 2 | 5880 | 11760 | Sborník UOŽI 01 2023 |  |  | základní | 0 | 0 | 0 | 0 | 0 | 0 | 128 | M | 1 | ROZPOCET | 11760 | 0 | 0 | 0 | 0 | 1 | 11760 | 128 | -109963219
735 | M | 7493102600 | Venkovní osvětlení Řídící systém silnoproudu Modul CIZ PWRE | kus | 2 | 3780 | 7560 | Sborník UOŽI 01 2023 |  |  | základní | 0 | 0 | 0 | 0 | 0 | 0 | 128 | M | 1 | ROZPOCET | 7560 | 0 | 0 | 0 | 0 | 1 | 7560 | 128 | 1442560568
736 | M | 7493102610 | Venkovní osvětlení Řídící systém silnoproudu Modul CIZTIM | kus | 2 | 2520 | 5040 | Sborník UOŽI 01 2023 |  |  | základní | 0 | 0 | 0 | 0 | 0 | 0 | 128 | M | 1 | ROZPOCET | 5040 | 0 | 0 | 0 | 0 | 1 | 5040 | 128 | 238736269
737 | M | 7493102620 | Venkovní osvětlení Řídící systém silnoproudu Modul TS6 | kus | 2 | 8820 | 17640 | Sborník UOŽI 01 2023 |  |  | základní | 0 | 0 | 0 | 0 | 0 | 0 | 128 | M | 1 | ROZPOCET | 17640 | 0 | 0 | 0 | 0 | 1 | 17640 | 128 | -994564432
738 | M | 7493102630 | Venkovní osvětlení Řídící systém silnoproudu PLC FBs včetně SW | kus | 2 | 28900 | 57800 | Sborník UOŽI 01 2023 |  |  | základní | 0 | 0 | 0 | 0 | 0 | 0 | 128 | M | 1 | ROZPOCET | 57800 | 0 | 0 | 0 | 0 | 1 | 57800 | 128 | 2053852350
739 | M | 7493102640 | Venkovní osvětlení Řídící systém silnoproudu Řídící jednotka MU-1 ( MU-1E) | kus | 2 | 16100 | 32200 | Sborník UOŽI 01 2023 |  |  | základní | 0 | 0 | 0 | 0 | 0 | 0 | 128 | M | 1 | ROZPOCET | 32200 | 0 | 0 | 0 | 0 | 1 | 32200 | 128 | -339808745
740 | M | 7493102650 | Venkovní osvětlení Řídící systém silnoproudu Zdrouj DSP30-24/DIN | kus | 2 | 2000 | 4000 | Sborník UOŽI 01 2023 |  |  | základní | 0 | 0 | 0 | 0 | 0 | 0 | 128 | M | 1 | ROZPOCET | 4000 | 0 | 0 | 0 | 0 | 1 | 4000 | 128 | 701354087
741 | M | 7493102670 | Venkovní osvětlení Řídící systém silnoproudu Modul DOOS 8 (řídícím jednotka pro 8 okruhů osvětlení) | kus | 4 | 30400 | 121600 | Sborník UOŽI 01 2023 |  |  | základní | 0 | 0 | 0 | 0 | 0 | 0 | 128 | M | 1 | ROZPOCET | 121600 | 0 | 0 | 0 | 0 | 1 | 121600 | 128 | 912158413
742 | M | 7493300010 | Elektrický ohřev výhybek (EOV) Periferní rozváděče Rozváděč ohřevu výměn pro 8 výhybek s měřením a podřízenou jednotkou | kus | 2 | 603300 | 1206600 | Sborník UOŽI 01 2023 |  |  | základní | 0 | 0 | 0 | 0 | 0 | 0 | 128 | M | 1 | ROZPOCET | 1206600 | 0 | 0 | 0 | 0 | 1 | 1206600 | 128 | 1949741059
743 | M | 7493300020 | Elektrický ohřev výhybek (EOV) Periferní rozváděče Rozváděč ohřevu výměn pro 8 výhybek s měřením bez podřízené jednotky | kus | 2 | 539200 | 1078400 | Sborník UOŽI 01 2023 |  |  | základní | 0 | 0 | 0 | 0 | 0 | 0 | 128 | M | 1 | ROZPOCET | 1078400 | 0 | 0 | 0 | 0 | 1 | 1078400 | 128 | -567408282
744 | M | 7493300030 | Elektrický ohřev výhybek (EOV) Periferní rozváděče Rozváděč ohřevu výměn pro 8 výhybek bez měření a bez podřízené jednotky | kus | 2 | 444600 | 889200 | Sborník UOŽI 01 2023 |  |  | základní | 0 | 0 | 0 | 0 | 0 | 0 | 128 | M | 1 | ROZPOCET | 889200 | 0 | 0 | 0 | 0 | 1 | 889200 | 128 | -1336350448
745 | M | 7493300040 | Elektrický ohřev výhybek (EOV) Periferní rozváděče Rozváděč ohřevu výměn pro 6 výhybek s měřením a podřízenou jednotkou | kus | 2 | 557700 | 1115400 | Sborník UOŽI 01 2023 |  |  | základní | 0 | 0 | 0 | 0 | 0 | 0 | 128 | M | 1 | ROZPOCET | 1115400 | 0 | 0 | 0 | 0 | 1 | 1115400 | 128 | 1560326371
746 | M | 7493300050 | Elektrický ohřev výhybek (EOV) Periferní rozváděče Rozváděč ohřevu výměn pro 6 výhybek s měřením bez podřízené jednotky | kus | 2 | 490900 | 981800 | Sborník UOŽI 01 2023 |  |  | základní | 0 | 0 | 0 | 0 | 0 | 0 | 128 | M | 1 | ROZPOCET | 981800 | 0 | 0 | 0 | 0 | 1 | 981800 | 128 | 1760168254
747 | M | 7493300060 | Elektrický ohřev výhybek (EOV) Periferní rozváděče Rozváděč ohřevu výměn pro 6 výhybek bez měření a bez podřízené jednotky | kus | 2 | 396300 | 792600 | Sborník UOŽI 01 2023 |  |  | základní | 0 | 0 | 0 | 0 | 0 | 0 | 128 | M | 1 | ROZPOCET | 792600 | 0 | 0 | 0 | 0 | 1 | 792600 | 128 | -552990754
748 | M | 7493300070 | Elektrický ohřev výhybek (EOV) Periferní rozváděče Rozváděč ohřevu výměn pro 4 výhybky s měřením a podřízenou jednotkou | kus | 2 | 487900 | 975800 | Sborník UOŽI 01 2023 |  |  | základní | 0 | 0 | 0 | 0 | 0 | 0 | 128 | M | 1 | ROZPOCET | 975800 | 0 | 0 | 0 | 0 | 1 | 975800 | 128 | 1586607418
749 | M | 7493300080 | Elektrický ohřev výhybek (EOV) Periferní rozváděče Rozváděč ohřevu výměn pro 4 výhybky s měřením bez podřízené jednotky | kus | 2 | 423900 | 847800 | Sborník UOŽI 01 2023 |  |  | základní | 0 | 0 | 0 | 0 | 0 | 0 | 128 | M | 1 | ROZPOCET | 847800 | 0 | 0 | 0 | 0 | 1 | 847800 | 128 | -66581565
750 | M | 7493300090 | Elektrický ohřev výhybek (EOV) Periferní rozváděče Rozváděč ohřevu výměn pro 4 výhybky bez měření a bez podřízené jednotky | kus | 2 | 329300 | 658600 | Sborník UOŽI 01 2023 |  |  | základní | 0 | 0 | 0 | 0 | 0 | 0 | 128 | M | 1 | ROZPOCET | 658600 | 0 | 0 | 0 | 0 | 1 | 658600 | 128 | 309134733
751 | M | 7493300100 | Elektrický ohřev výhybek (EOV) Periferní rozváděče Rozváděč ohřevu výměn pro 2 výhybky s měřením a podřízenou jednotkou | kus | 2 | 427200 | 854400 | Sborník UOŽI 01 2023 |  |  | základní | 0 | 0 | 0 | 0 | 0 | 0 | 128 | M | 1 | ROZPOCET | 854400 | 0 | 0 | 0 | 0 | 1 | 854400 | 128 | 1310755023
752 | M | 7493300110 | Elektrický ohřev výhybek (EOV) Periferní rozváděče Rozváděč ohřevu výměn pro 2 výhybky s měřením bez podřízené jednotky | kus | 2 | 363100 | 726200 | Sborník UOŽI 01 2023 |  |  | základní | 0 | 0 | 0 | 0 | 0 | 0 | 128 | M | 1 | ROZPOCET | 726200 | 0 | 0 | 0 | 0 | 1 | 726200 | 128 | -503995047
753 | M | 7493300120 | Elektrický ohřev výhybek (EOV) Periferní rozváděče Rozváděč ohřevu výměn pro 2 výhybky bez měření a bez podřízené jednotky | kus | 2 | 268500 | 537000 | Sborník UOŽI 01 2023 |  |  | základní | 0 | 0 | 0 | 0 | 0 | 0 | 128 | M | 1 | ROZPOCET | 537000 | 0 | 0 | 0 | 0 | 1 | 537000 | 128 | -346125570
754 | M | 7493300150 | Elektrický ohřev výhybek (EOV) Řídící rozváděče Rozváděč pro ovládání a signalizaci, podřízený, 12 okruhů,do 7 rozvaděčů,do 40 okruhů VO a až se 32 připojenými vyhybkami EOV | kus | 2 | 360900 | 721800 | Sborník UOŽI 01 2023 |  |  | základní | 0 | 0 | 0 | 0 | 0 | 0 | 128 | M | 1 | ROZPOCET | 721800 | 0 | 0 | 0 | 0 | 1 | 721800 | 128 | 1262566
755 | M | 7493300180 | Elektrický ohřev výhybek (EOV) Řídící rozváděče Rozváděč pro ovládání a signalizaci-centrální, 12 okruhů,do 28 rozvaděčů,do 160 okruhů VO a až se 128 připojenými vyhybkami EOV | kus | 2 | 403100 | 806200 | Sborník UOŽI 01 2023 |  |  | základní | 0 | 0 | 0 | 0 | 0 | 0 | 128 | M | 1 | ROZPOCET | 806200 | 0 | 0 | 0 | 0 | 1 | 806200 | 128 | -2099241639
756 | M | 7493300200 | Elektrický ohřev výhybek (EOV) Topná souprava pro výhybku se žlabovým pražcem J601:6,6-190,J601:7,5-190aJ601:9-190 | sada | 10 | 38500 | 385000 | Sborník UOŽI 01 2023 |  |  | základní | 0 | 0 | 0 | 0 | 0 | 0 | 128 | M | 1 | ROZPOCET | 385000 | 0 | 0 | 0 | 0 | 1 | 385000 | 128 | 1380450159
757 | M | 7493300210 | Elektrický ohřev výhybek (EOV) Topná souprava pro výhybku se žlabovým pražcem J601:9-300aJ601:11-300 | sada | 10 | 63500 | 635000 | Sborník UOŽI 01 2023 |  |  | základní | 0 | 0 | 0 | 0 | 0 | 0 | 128 | M | 1 | ROZPOCET | 635000 | 0 | 0 | 0 | 0 | 1 | 635000 | 128 | -1736019603
758 | M | 7493300220 | Elektrický ohřev výhybek (EOV) Topná souprava pro výhybku se žlabovým pražcem J601:9-300-PHS | sada | 10 | 145300 | 1453000 | Sborník UOŽI 01 2023 |  |  | základní | 0 | 0 | 0 | 0 | 0 | 0 | 128 | M | 1 | ROZPOCET | 1453000 | 0 | 0 | 0 | 0 | 1 | 1453000 | 128 | -1922624498
759 | M | 7493300240 | Elektrický ohřev výhybek (EOV) Topná souprava pro výhybku se žlabovým pražcem J601:12-500 | sada | 10 | 69800 | 698000 | Sborník UOŽI 01 2023 |  |  | základní | 0 | 0 | 0 | 0 | 0 | 0 | 128 | M | 1 | ROZPOCET | 698000 | 0 | 0 | 0 | 0 | 1 | 698000 | 128 | -190563712
760 | M | 7493300260 | Elektrický ohřev výhybek (EOV) Topná souprava pro výhybku se žlabovým pražcem J601:14-760 | sada | 10 | 91700 | 917000 | Sborník UOŽI 01 2023 |  |  | základní | 0 | 0 | 0 | 0 | 0 | 0 | 128 | M | 1 | ROZPOCET | 917000 | 0 | 0 | 0 | 0 | 1 | 917000 | 128 | -307918699
761 | M | 7493300280 | Elektrický ohřev výhybek (EOV) Topná souprava pro výhybku se žlabovým pražcem J601:18,5-1200 | sada | 10 | 91400 | 914000 | Sborník UOŽI 01 2023 |  |  | základní | 0 | 0 | 0 | 0 | 0 | 0 | 128 | M | 1 | ROZPOCET | 914000 | 0 | 0 | 0 | 0 | 1 | 914000 | 128 | 168388755
762 | M | 7493300300 | Elektrický ohřev výhybek (EOV) Topná souprava pro výhybku se žlabovým pražcem J491:6,6-190,J491:7,5-190aJ491:9-190 | sada | 10 | 32100 | 321000 | Sborník UOŽI 01 2023 |  |  | základní | 0 | 0 | 0 | 0 | 0 | 0 | 128 | M | 1 | ROZPOCET | 321000 | 0 | 0 | 0 | 0 | 1 | 321000 | 128 | -1531336811
763 | M | 7493300310 | Elektrický ohřev výhybek (EOV) Topná souprava pro výhybku se žlabovým pražcem J491:9-300aJ491:11-300 | sada | 10 | 47100 | 471000 | Sborník UOŽI 01 2023 |  |  | základní | 0 | 0 | 0 | 0 | 0 | 0 | 128 | M | 1 | ROZPOCET | 471000 | 0 | 0 | 0 | 0 | 1 | 471000 | 128 | -1133510409
764 | M | 7493300320 | Elektrický ohřev výhybek (EOV) Topná souprava pro výhybku se žlabovým pražcem J491:12-500 | sada | 10 | 64500 | 645000 | Sborník UOŽI 01 2023 |  |  | základní | 0 | 0 | 0 | 0 | 0 | 0 | 128 | M | 1 | ROZPOCET | 645000 | 0 | 0 | 0 | 0 | 1 | 645000 | 128 | -2053930342
765 | M | 7493300330 | Elektrický ohřev výhybek (EOV) Topná souprava pro výhybku se žlabovým pražcem J491:14-760 | sada | 10 | 65600 | 656000 | Sborník UOŽI 01 2023 |  |  | základní | 0 | 0 | 0 | 0 | 0 | 0 | 128 | M | 1 | ROZPOCET | 656000 | 0 | 0 | 0 | 0 | 1 | 656000 | 128 | 720054581
766 | M | 7493300340 | Elektrický ohřev výhybek (EOV) Topná souprava pro výhybku se žlabovým pražcem J491:18,5-1200 | sada | 10 | 65600 | 656000 | Sborník UOŽI 01 2023 |  |  | základní | 0 | 0 | 0 | 0 | 0 | 0 | 128 | M | 1 | ROZPOCET | 656000 | 0 | 0 | 0 | 0 | 1 | 656000 | 128 | -411898035
767 | M | 7493300350 | Elektrický ohřev výhybek (EOV) Topná souprava pro výhybku se žlabovým pražcem C601:9-190 | sada | 10 | 47100 | 471000 | Sborník UOŽI 01 2023 |  |  | základní | 0 | 0 | 0 | 0 | 0 | 0 | 128 | M | 1 | ROZPOCET | 471000 | 0 | 0 | 0 | 0 | 1 | 471000 | 128 | -1570436350
768 | M | 7493300360 | Elektrický ohřev výhybek (EOV) Topná souprava pro výhybku se žlabovým pražcem C601:11-300 | sada | 10 | 67700 | 677000 | Sborník UOŽI 01 2023 |  |  | základní | 0 | 0 | 0 | 0 | 0 | 0 | 128 | M | 1 | ROZPOCET | 677000 | 0 | 0 | 0 | 0 | 1 | 677000 | 128 | -1951435288
769 | M | 7493300370 | Elektrický ohřev výhybek (EOV) Topná souprava pro výhybku se žlabovým pražcem C491:9-190 | sada | 10 | 42300 | 423000 | Sborník UOŽI 01 2023 |  |  | základní | 0 | 0 | 0 | 0 | 0 | 0 | 128 | M | 1 | ROZPOCET | 423000 | 0 | 0 | 0 | 0 | 1 | 423000 | 128 | 1076603964
770 | M | 7493300380 | Elektrický ohřev výhybek (EOV) Topná souprava pro výhybku se žlabovým pražcem C491:11-300 | sada | 10 | 56800 | 568000 | Sborník UOŽI 01 2023 |  |  | základní | 0 | 0 | 0 | 0 | 0 | 0 | 128 | M | 1 | ROZPOCET | 568000 | 0 | 0 | 0 | 0 | 1 | 568000 | 128 | -1822563176
771 | M | 7493300430 | Elektrický ohřev výhybek (EOV) Topná souprava pro výhybku s nežlabovým pražcem J491:6,6-190,J491:7,5-190aJ491:9-190 | sada | 10 | 38100 | 381000 | Sborník UOŽI 01 2023 |  |  | základní | 0 | 0 | 0 | 0 | 0 | 0 | 128 | M | 1 | ROZPOCET | 381000 | 0 | 0 | 0 | 0 | 1 | 381000 | 128 | 1682300092
772 | M | 7493300440 | Elektrický ohřev výhybek (EOV) Topná souprava pro výhybku s nežlabovým pražcem J491:9-300aJ491:11-300 | sada | 10 | 53400 | 534000 | Sborník UOŽI 01 2023 |  |  | základní | 0 | 0 | 0 | 0 | 0 | 0 | 128 | M | 1 | ROZPOCET | 534000 | 0 | 0 | 0 | 0 | 1 | 534000 | 128 | 1613949359
773 | M | 7493300450 | Elektrický ohřev výhybek (EOV) Topná souprava pro výhybku s nežlabovým pražcem J491:12-500 | sada | 10 | 76900 | 769000 | Sborník UOŽI 01 2023 |  |  | základní | 0 | 0 | 0 | 0 | 0 | 0 | 128 | M | 1 | ROZPOCET | 769000 | 0 | 0 | 0 | 0 | 1 | 769000 | 128 | 2131596804
774 | M | 7493300460 | Elektrický ohřev výhybek (EOV) Topná souprava pro výhybku s nežlabovým pražcem J491:14-760 | sada | 10 | 78000 | 780000 | Sborník UOŽI 01 2023 |  |  | základní | 0 | 0 | 0 | 0 | 0 | 0 | 128 | M | 1 | ROZPOCET | 780000 | 0 | 0 | 0 | 0 | 1 | 780000 | 128 | -1401667295
775 | M | 7493300470 | Elektrický ohřev výhybek (EOV) Topná souprava pro výhybku s nežlabovým pražcem J491:18,5-1200 | sada | 10 | 103700 | 1037000 | Sborník UOŽI 01 2023 |  |  | základní | 0 | 0 | 0 | 0 | 0 | 0 | 128 | M | 1 | ROZPOCET | 1037000 | 0 | 0 | 0 | 0 | 1 | 1037000 | 128 | -1218866364
776 | M | 7493300480 | Elektrický ohřev výhybek (EOV) Topná souprava pro výhybku s nežlabovým pražcem C491:9-190 | sada | 10 | 42300 | 423000 | Sborník UOŽI 01 2023 |  |  | základní | 0 | 0 | 0 | 0 | 0 | 0 | 128 | M | 1 | ROZPOCET | 423000 | 0 | 0 | 0 | 0 | 1 | 423000 | 128 | 2082469261
777 | M | 7493300490 | Elektrický ohřev výhybek (EOV) Topná souprava pro výhybku s nežlabovým pražcem C491:11-300 | sada | 10 | 65500 | 655000 | Sborník UOŽI 01 2023 |  |  | základní | 0 | 0 | 0 | 0 | 0 | 0 | 128 | M | 1 | ROZPOCET | 655000 | 0 | 0 | 0 | 0 | 1 | 655000 | 128 | -299205919
778 | M | 7493300500 | Elektrický ohřev výhybek (EOV) Topná souprava pro výhybku s nežlabovým pražcem Sestava pro výhybku JT6° | sada | 10 | 49200 | 492000 | Sborník UOŽI 01 2023 |  |  | základní | 0 | 0 | 0 | 0 | 0 | 0 | 128 | M | 1 | ROZPOCET | 492000 | 0 | 0 | 0 | 0 | 1 | 492000 | 128 | 1160453917
779 | M | 7493300510 | Elektrický ohřev výhybek (EOV) Topná souprava pro výhybku s nežlabovým pražcem C601:9-190 | sada | 10 | 53400 | 534000 | Sborník UOŽI 01 2023 |  |  | základní | 0 | 0 | 0 | 0 | 0 | 0 | 128 | M | 1 | ROZPOCET | 534000 | 0 | 0 | 0 | 0 | 1 | 534000 | 128 | 1597893377
780 | M | 7493300520 | Elektrický ohřev výhybek (EOV) Topná souprava pro výhybku s nežlabovým pražcem C601:11-300 | sada | 10 | 67700 | 677000 | Sborník UOŽI 01 2023 |  |  | základní | 0 | 0 | 0 | 0 | 0 | 0 | 128 | M | 1 | ROZPOCET | 677000 | 0 | 0 | 0 | 0 | 1 | 677000 | 128 | 166318681
781 | M | 7493300590 | Elektrický ohřev výhybek (EOV) Topná souprava pro výhybku s nežlabovým pražcem JS491:6,6-190,JS491:7,5-190aJS491:9-190 | sada | 10 | 38100 | 381000 | Sborník UOŽI 01 2023 |  |  | základní | 0 | 0 | 0 | 0 | 0 | 0 | 128 | M | 1 | ROZPOCET | 381000 | 0 | 0 | 0 | 0 | 1 | 381000 | 128 | -800671298
782 | M | 7493300600 | Elektrický ohřev výhybek (EOV) Topná souprava pro výhybku s nežlabovým pražcem JS491:9-300aJS491:11-300 | sada | 10 | 53400 | 534000 | Sborník UOŽI 01 2023 |  |  | základní | 0 | 0 | 0 | 0 | 0 | 0 | 128 | M | 1 | ROZPOCET | 534000 | 0 | 0 | 0 | 0 | 1 | 534000 | 128 | -1907111259
783 | M | 7493300610 | Elektrický ohřev výhybek (EOV) Topná souprava pro výhybku s nežlabovým pražcem JS491:12-500 | sada | 10 | 76900 | 769000 | Sborník UOŽI 01 2023 |  |  | základní | 0 | 0 | 0 | 0 | 0 | 0 | 128 | M | 1 | ROZPOCET | 769000 | 0 | 0 | 0 | 0 | 1 | 769000 | 128 | 125050577
784 | M | 7493300620 | Elektrický ohřev výhybek (EOV) Topná souprava pro výhybku s nežlabovým pražcem JS491:14-760 | sada | 10 | 78000 | 780000 | Sborník UOŽI 01 2023 |  |  | základní | 0 | 0 | 0 | 0 | 0 | 0 | 128 | M | 1 | ROZPOCET | 780000 | 0 | 0 | 0 | 0 | 1 | 780000 | 128 | -154770193
785 | M | 7493300630 | Elektrický ohřev výhybek (EOV) Topná souprava pro výhybku s nežlabovým pražcem JS491:18,5-1200 | sada | 10 | 103700 | 1037000 | Sborník UOŽI 01 2023 |  |  | základní | 0 | 0 | 0 | 0 | 0 | 0 | 128 | M | 1 | ROZPOCET | 1037000 | 0 | 0 | 0 | 0 | 1 | 1037000 | 128 | 724678876
786 | M | 7493300640 | Elektrický ohřev výhybek (EOV) Topná souprava pro výhybku s nežlabovým pražcem JR651:9-190 | sada | 10 | 67700 | 677000 | Sborník UOŽI 01 2023 |  |  | základní | 0 | 0 | 0 | 0 | 0 | 0 | 128 | M | 1 | ROZPOCET | 677000 | 0 | 0 | 0 | 0 | 1 | 677000 | 128 | -541975627
787 | M | 7493300650 | Elektrický ohřev výhybek (EOV) Topná souprava pro výhybku s nežlabovým pražcem JR651:9-300aJR651:11-300 | sada | 10 | 67700 | 677000 | Sborník UOŽI 01 2023 |  |  | základní | 0 | 0 | 0 | 0 | 0 | 0 | 128 | M | 1 | ROZPOCET | 677000 | 0 | 0 | 0 | 0 | 1 | 677000 | 128 | -1384911553
788 | M | 7493300660 | Elektrický ohřev výhybek (EOV) Topná souprava pro výhybku s nežlabovým pražcem JR651:12-500 | sada | 10 | 76900 | 769000 | Sborník UOŽI 01 2023 |  |  | základní | 0 | 0 | 0 | 0 | 0 | 0 | 128 | M | 1 | ROZPOCET | 769000 | 0 | 0 | 0 | 0 | 1 | 769000 | 128 | 1513063890
789 | M | 7493300670 | Elektrický ohřev výhybek (EOV) Topná souprava pro výhybku s nežlabovým pražcem JR651:14-760 | sada | 10 | 78000 | 780000 | Sborník UOŽI 01 2023 |  |  | základní | 0 | 0 | 0 | 0 | 0 | 0 | 128 | M | 1 | ROZPOCET | 780000 | 0 | 0 | 0 | 0 | 1 | 780000 | 128 | -1707904490
790 | M | 7493300700 | Elektrický ohřev výhybek (EOV) Topná souprava pro výhybku s nežlabovým pražcem CS491:9-190 | sada | 10 | 113400 | 1134000 | Sborník UOŽI 01 2023 |  |  | základní | 0 | 0 | 0 | 0 | 0 | 0 | 128 | M | 1 | ROZPOCET | 1134000 | 0 | 0 | 0 | 0 | 1 | 1134000 | 128 | -1820795367
791 | M | 7493300760 | Elektrický ohřev výhybek (EOV) Příslušenství Klec ochranná | kus | 10 | 5990 | 59900 | Sborník UOŽI 01 2023 |  |  | základní | 0 | 0 | 0 | 0 | 0 | 0 | 128 | M | 1 | ROZPOCET | 59900 | 0 | 0 | 0 | 0 | 1 | 59900 | 128 | 1451619513
792 | M | 7493300770 | Elektrický ohřev výhybek (EOV) Příslušenství Čidlo teploty kolejové | kus | 10 | 15500 | 155000 | Sborník UOŽI 01 2023 |  |  | základní | 0 | 0 | 0 | 0 | 0 | 0 | 128 | M | 1 | ROZPOCET | 155000 | 0 | 0 | 0 | 0 | 1 | 155000 | 128 | 1976505801
793 | M | 7493300780 | Elektrický ohřev výhybek (EOV) Příslušenství Srážkové čidlo včetně držáku | kus | 10 | 28600 | 286000 | Sborník UOŽI 01 2023 |  |  | základní | 0 | 0 | 0 | 0 | 0 | 0 | 128 | M | 1 | ROZPOCET | 286000 | 0 | 0 | 0 | 0 | 1 | 286000 | 128 | -1635978280
794 | M | 7493300800 | Elektrický ohřev výhybek (EOV) Příslušenství Čidlo teploty venkovní | kus | 10 | 4520 | 45200 | Sborník UOŽI 01 2023 |  |  | základní | 0 | 0 | 0 | 0 | 0 | 0 | 128 | M | 1 | ROZPOCET | 45200 | 0 | 0 | 0 | 0 | 1 | 45200 | 128 | -2135502142
795 | M | 7493300810 | Elektrický ohřev výhybek (EOV) Příslušenství Připojovací konektror | kus | 10 | 754 | 7540 | Sborník UOŽI 01 2023 |  |  | základní | 0 | 0 | 0 | 0 | 0 | 0 | 128 | M | 1 | ROZPOCET | 7540 | 0 | 0 | 0 | 0 | 1 | 7540 | 128 | -236550955
796 | M | 7493300820 | Elektrický ohřev výhybek (EOV) Příslušenství Příchytka šroubovací UIC / S | kus | 10 | 1370 | 13700 | Sborník UOŽI 01 2023 |  |  | základní | 0 | 0 | 0 | 0 | 0 | 0 | 128 | M | 1 | ROZPOCET | 13700 | 0 | 0 | 0 | 0 | 1 | 13700 | 128 | 1069309084
797 | M | 7493300830 | Elektrický ohřev výhybek (EOV) Příslušenství Příchytka šroubovací R65 | kus | 2 | 1160 | 2320 | Sborník UOŽI 01 2023 |  |  | základní | 0 | 0 | 0 | 0 | 0 | 0 | 128 | M | 1 | ROZPOCET | 2320 | 0 | 0 | 0 | 0 | 1 | 2320 | 128 | 167328819
798 | M | 7493300840 | Elektrický ohřev výhybek (EOV) Příslušenství Příchytka pružná UIC60 / S49 | kus | 2 | 210 | 420 | Sborník UOŽI 01 2023 |  |  | základní | 0 | 0 | 0 | 0 | 0 | 0 | 128 | M | 1 | ROZPOCET | 420 | 0 | 0 | 0 | 0 | 1 | 420 | 128 | -33505027
799 | M | 7493300850 | Elektrický ohřev výhybek (EOV) Příslušenství Příchytka pružná R65 | kus | 2 | 315 | 630 | Sborník UOŽI 01 2023 |  |  | základní | 0 | 0 | 0 | 0 | 0 | 0 | 128 | M | 1 | ROZPOCET | 630 | 0 | 0 | 0 | 0 | 1 | 630 | 128 | 633436956
800 | M | 7493300860 | Elektrický ohřev výhybek (EOV) Příslušenství Příchytka šroubovací dvojitá UIC60 / S49 | kus | 2 | 790 | 1580 | Sborník UOŽI 01 2023 |  |  | základní | 0 | 0 | 0 | 0 | 0 | 0 | 128 | M | 1 | ROZPOCET | 1580 | 0 | 0 | 0 | 0 | 1 | 1580 | 128 | 1459463008
801 | M | 7493300870 | Elektrický ohřev výhybek (EOV) Příslušenství Příchytka ukolejňovací UIC60 / S49 | kus | 2 | 986 | 1972 | Sborník UOŽI 01 2023 |  |  | základní | 0 | 0 | 0 | 0 | 0 | 0 | 128 | M | 1 | ROZPOCET | 1972 | 0 | 0 | 0 | 0 | 1 | 1972 | 128 | -889634746
802 | M | 7493300880 | Elektrický ohřev výhybek (EOV) Příslušenství Svorkovnicová skříňka MX EOV | kus | 2 | 5780 | 11560 | Sborník UOŽI 01 2023 |  |  | základní | 0 | 0 | 0 | 0 | 0 | 0 | 128 | M | 1 | ROZPOCET | 11560 | 0 | 0 | 0 | 0 | 1 | 11560 | 128 | -1860007479
803 | M | 7493300890 | Elektrický ohřev výhybek (EOV) Příslušenství Sada pro ohřev táhel - žlabový pražec | kus | 2 | 11400 | 22800 | Sborník UOŽI 01 2023 |  |  | základní | 0 | 0 | 0 | 0 | 0 | 0 | 128 | M | 1 | ROZPOCET | 22800 | 0 | 0 | 0 | 0 | 1 | 22800 | 128 | -450515553
804 | M | 7493300900 | Elektrický ohřev výhybek (EOV) Příslušenství Sada pro ohřev táhel - mezipražcový štěrkový prostor | kus | 2 | 12100 | 24200 | Sborník UOŽI 01 2023 |  |  | základní | 0 | 0 | 0 | 0 | 0 | 0 | 128 | M | 1 | ROZPOCET | 24200 | 0 | 0 | 0 | 0 | 1 | 24200 | 128 | -1921358331
805 | M | 7493300910 | Elektrický ohřev výhybek (EOV) Příslušenství Příchytka pro 1. ochrannou trubku prům. 50 mm k hornímu boku pražce | kus | 2 | 276 | 552 | Sborník UOŽI 01 2023 |  |  | základní | 0 | 0 | 0 | 0 | 0 | 0 | 128 | M | 1 | ROZPOCET | 552 | 0 | 0 | 0 | 0 | 1 | 552 | 128 | -583471995
806 | M | 7493300920 | Elektrický ohřev výhybek (EOV) Příslušenství Příchytka pro 2. ochranné trubky prům. 50 mm k hornímu boku pražce | kus | 2 | 276 | 552 | Sborník UOŽI 01 2023 |  |  | základní | 0 | 0 | 0 | 0 | 0 | 0 | 128 | M | 1 | ROZPOCET | 552 | 0 | 0 | 0 | 0 | 1 | 552 | 128 | -163341272
807 | M | 7493300930 | Elektrický ohřev výhybek (EOV) Příslušenství Příchytka pro 1. ochrannou trubku prům. 50 mm k boku pražce - spodní | kus | 2 | 268 | 536 | Sborník UOŽI 01 2023 |  |  | základní | 0 | 0 | 0 | 0 | 0 | 0 | 128 | M | 1 | ROZPOCET | 536 | 0 | 0 | 0 | 0 | 1 | 536 | 128 | -873027020
808 | M | 7493300940 | Elektrický ohřev výhybek (EOV) Příslušenství Deska základní FeZn pro připevnění topnice pod táhla | kus | 10 | 2650 | 26500 | Sborník UOŽI 01 2023 |  |  | základní | 0 | 0 | 0 | 0 | 0 | 0 | 128 | M | 1 | ROZPOCET | 26500 | 0 | 0 | 0 | 0 | 1 | 26500 | 128 | -1220828868
809 | M | 7493300950 | Elektrický ohřev výhybek (EOV) Příslušenství Deska základní FeZn pro připevnění topnice U | kus | 10 | 2500 | 25000 | Sborník UOŽI 01 2023 |  |  | základní | 0 | 0 | 0 | 0 | 0 | 0 | 128 | M | 1 | ROZPOCET | 25000 | 0 | 0 | 0 | 0 | 1 | 25000 | 128 | -1881018711
810 | M | 7493300990 | Elektrický ohřev výhybek (EOV) SW Odzkoušení rozváděče | kus | 10 | 2470 | 24700 | Sborník UOŽI 01 2023 |  |  | základní | 0 | 0 | 0 | 0 | 0 | 0 | 128 | M | 1 | ROZPOCET | 24700 | 0 | 0 | 0 | 0 | 1 | 24700 | 128 | -1616424120
811 | M | 7493301010 | Elektrický ohřev výhybek (EOV) SW do PLC | kus | 4 | 31900 | 127600 | Sborník UOŽI 01 2023 |  |  | základní | 0 | 0 | 0 | 0 | 0 | 0 | 128 | M | 1 | ROZPOCET | 127600 | 0 | 0 | 0 | 0 | 1 | 127600 | 128 | 663577591
812 | M | 7493301020 | Elektrický ohřev výhybek (EOV) SW Parametrizace PLC | kus | 4 | 4000 | 16000 | Sborník UOŽI 01 2023 |  |  | základní | 0 | 0 | 0 | 0 | 0 | 0 | 128 | M | 1 | ROZPOCET | 16000 | 0 | 0 | 0 | 0 | 1 | 16000 | 128 | 1927527055
813 | M | 7493301030 | Elektrický ohřev výhybek (EOV) SW Parametrizace komunikace | kus | 4 | 978 | 3912 | Sborník UOŽI 01 2023 |  |  | základní | 0 | 0 | 0 | 0 | 0 | 0 | 128 | M | 1 | ROZPOCET | 3912 | 0 | 0 | 0 | 0 | 1 | 3912 | 128 | 2045184790
814 | M | 7493301040 | Elektrický ohřev výhybek (EOV) SW Licence Reliance | kus | 2 | 30800 | 61600 | Sborník UOŽI 01 2023 |  |  | základní | 0 | 0 | 0 | 0 | 0 | 0 | 128 | M | 1 | ROZPOCET | 61600 | 0 | 0 | 0 | 0 | 1 | 61600 | 128 | 759012945
815 | M | 7493301050 | Elektrický ohřev výhybek (EOV) SW Projekt vizualizace | kus | 2 | 61400 | 122800 | Sborník UOŽI 01 2023 |  |  | základní | 0 | 0 | 0 | 0 | 0 | 0 | 128 | M | 1 | ROZPOCET | 122800 | 0 | 0 | 0 | 0 | 1 | 122800 | 128 | -1078877207
816 | M | 7493301060 | Elektrický ohřev výhybek (EOV) SW Parametrizace rozváděče | kus | 2 | 6060 | 12120 | Sborník UOŽI 01 2023 |  |  | základní | 0 | 0 | 0 | 0 | 0 | 0 | 128 | M | 1 | ROZPOCET | 12120 | 0 | 0 | 0 | 0 | 1 | 12120 | 128 | -213103402
817 | M | 7493301070 | Elektrický ohřev výhybek (EOV) SW Parametrizace okruhu OV (na okruh OV), dle počtu okruhů osvětlení | kus | 2 | 2670 | 5340 | Sborník UOŽI 01 2023 |  |  | základní | 0 | 0 | 0 | 0 | 0 | 0 | 128 | M | 1 | ROZPOCET | 5340 | 0 | 0 | 0 | 0 | 1 | 5340 | 128 | 2093743426
818 | M | 7493301080 | Elektrický ohřev výhybek (EOV) SW Parametrizace okruhu EOV (na výhybku), dle počtu výhybek | kus | 2 | 2670 | 5340 | Sborník UOŽI 01 2023 |  |  | základní | 0 | 0 | 0 | 0 | 0 | 0 | 128 | M | 1 | ROZPOCET | 5340 | 0 | 0 | 0 | 0 | 1 | 5340 | 128 | 410800460
819 | M | 7493400090 | Elektrické předtápěcí zařízení ( EPZ ) Ovládací panely Odzkoušení (okruh OV, EOV) (na okruh OV/výhybku) | kus | 2 | 3340 | 6680 | Sborník UOŽI 01 2023 |  |  | základní | 0 | 0 | 0 | 0 | 0 | 0 | 128 | M | 1 | ROZPOCET | 6680 | 0 | 0 | 0 | 0 | 1 | 6680 | 128 | 1936333800
820 | M | 7493600020 | Kabelové a zásuvkové skříně, elektroměrové rozvaděče Přípojkové skříně pro vodiče do průřezu 50 mm2 (SP) se 2 sadami pojistkových spodků velikosti 00 do výklenku ve stěně (zděném pilíři) | kus | 2 | 1990 | 3980 | Sborník UOŽI 01 2023 |  |  | základní | 0 | 0 | 0 | 0 | 0 | 0 | 128 | M | 1 | ROZPOCET | 3980 | 0 | 0 | 0 | 0 | 1 | 3980 | 128 | 1738002130
821 | M | 7493600080 | Kabelové a zásuvkové skříně, elektroměrové rozvaděče Přípojkové skříně pro vodiče do průřezu 50 mm2 (SP) 1 až 2 sady pojistkových spodků velikosti 00 na opěrný bod venkovního vedení | kus | 2 | 2170 | 4340 | Sborník UOŽI 01 2023 |  |  | základní | 0 | 0 | 0 | 0 | 0 | 0 | 128 | M | 1 | ROZPOCET | 4340 | 0 | 0 | 0 | 0 | 1 | 4340 | 128 | 839969691
822 | M | 7493600060 | Kabelové a zásuvkové skříně, elektroměrové rozvaděče Přípojkové skříně pro vodiče do průřezu 50 mm2 (SP) 1 až 2 sady pojistkových odpínačů velikosti 00 do výklenku ve stěně (zděném pilíři), do 35mm2 | kus | 2 | 4240 | 8480 | Sborník UOŽI 01 2023 |  |  | základní | 0 | 0 | 0 | 0 | 0 | 0 | 128 | M | 1 | ROZPOCET | 8480 | 0 | 0 | 0 | 0 | 1 | 8480 | 128 | 292312082
824 | M | 7493600140 | Kabelové a zásuvkové skříně, elektroměrové rozvaděče Rozpojovací jisticí skříně venkovní (SV) 1 až 2 sady pojistkových spodků velikosti 1 na opěrný bod venkovního vedení | kus | 4 | 6280 | 25120 | Sborník UOŽI 01 2023 |  |  | základní | 0 | 0 | 0 | 0 | 0 | 0 | 128 | M | 1 | ROZPOCET | 25120 | 0 | 0 | 0 | 0 | 1 | 25120 | 128 | 1010271859
826 | M | 7493600230 | Kabelové a zásuvkové skříně, elektroměrové rozvaděče Smyčkové přípojkové skříně pro vodiče do průřezu 240 mm2 (SS) 1 až 3 sady pojistkových spodků velikosti 00 kompaktní pilíř včetně základu | kus | 4 | 8110 | 32440 | Sborník UOŽI 01 2023 |  |  | základní | 0 | 0 | 0 | 0 | 0 | 0 | 128 | M | 1 | ROZPOCET | 32440 | 0 | 0 | 0 | 0 | 1 | 32440 | 128 | 1899093016
827 | M | 7493600270 | Kabelové a zásuvkové skříně, elektroměrové rozvaděče Smyčkové přípojkové skříně pro vodiče do průřezu 240 mm2 (SS) 1 až 2 sady pojistkových spodků velikosti 1 kompaktní pilíř včetně základu | kus | 4 | 8500 | 34000 | Sborník UOŽI 01 2023 |  |  | základní | 0 | 0 | 0 | 0 | 0 | 0 | 128 | M | 1 | ROZPOCET | 34000 | 0 | 0 | 0 | 0 | 1 | 34000 | 128 | -814884123
828 | M | 7493600310 | Kabelové a zásuvkové skříně, elektroměrové rozvaděče Smyčkové přípojkové skříně pro vodiče do průřezu 240 mm2 (SS) s 1 sadou pojistkových spodků velikosti 2 kompaktní pilíř včetně základu | kus | 2 | 8180 | 16360 | Sborník UOŽI 01 2023 |  |  | základní | 0 | 0 | 0 | 0 | 0 | 0 | 128 | M | 1 | ROZPOCET | 16360 | 0 | 0 | 0 | 0 | 1 | 16360 | 128 | 668580919
829 | M | 7493600330 | Kabelové a zásuvkové skříně, elektroměrové rozvaděče Smyčkové přípojkové skříně pro vodiče do průřezu 240 mm2 (SS) smyčková přípojková skříň se 2 sadami pojistkových spodků velikosti 2 kompaktní pilíř včetně základu | kus | 2 | 8480 | 16960 | Sborník UOŽI 01 2023 |  |  | základní | 0 | 0 | 0 | 0 | 0 | 0 | 128 | M | 1 | ROZPOCET | 16960 | 0 | 0 | 0 | 0 | 1 | 16960 | 128 | -815253308
830 | M | 7493600370 | Kabelové a zásuvkové skříně, elektroměrové rozvaděče Rozpojovací jisticí skříně - lištové (SR) se 4 pojistkovými lištami velikosti 00 kompaktní pilíř včetně základu | kus | 2 | 17400 | 34800 | Sborník UOŽI 01 2023 |  |  | základní | 0 | 0 | 0 | 0 | 0 | 0 | 128 | M | 1 | ROZPOCET | 34800 | 0 | 0 | 0 | 0 | 1 | 34800 | 128 | 173436537
831 | M | 7493600450 | Kabelové a zásuvkové skříně, elektroměrové rozvaděče Rozpojovací jisticí skříně - lištové (SR) se 3 pojistkovými lištami velikosti 2 kompaktní pilíř včetně základu | kus | 2 | 19700 | 39400 | Sborník UOŽI 01 2023 |  |  | základní | 0 | 0 | 0 | 0 | 0 | 0 | 128 | M | 1 | ROZPOCET | 39400 | 0 | 0 | 0 | 0 | 1 | 39400 | 128 | -884280974
832 | M | 7493600490 | Kabelové a zásuvkové skříně, elektroměrové rozvaděče Rozpojovací jisticí skříně - lištové (SR) s 5 pojistkovými lištami velikosti 2 kompaktní pilíř včetně základu | kus | 2 | 28700 | 57400 | Sborník UOŽI 01 2023 |  |  | základní | 0 | 0 | 0 | 0 | 0 | 0 | 128 | M | 1 | ROZPOCET | 57400 | 0 | 0 | 0 | 0 | 1 | 57400 | 128 | -1497586304
833 | M | 7493600530 | Kabelové a zásuvkové skříně, elektroměrové rozvaděče Rozpojovací jisticí skříně - lištové (SR) se 7 pojistkovými lištami velikosti 2 kompaktní pilíř včetně základu | kus | 2 | 39100 | 78200 | Sborník UOŽI 01 2023 |  |  | základní | 0 | 0 | 0 | 0 | 0 | 0 | 128 | M | 1 | ROZPOCET | 78200 | 0 | 0 | 0 | 0 | 1 | 78200 | 128 | -1181400153
834 | M | 7493600610 | Kabelové a zásuvkové skříně, elektroměrové rozvaděče Rozpojovací jisticí skříně - řadové (SR) se 3 sadami pojistkových spodků velikosti 2 kompaktní pilíř včetně základu | kus | 2 | 13100 | 26200 | Sborník UOŽI 01 2023 |  |  | základní | 0 | 0 | 0 | 0 | 0 | 0 | 128 | M | 1 | ROZPOCET | 26200 | 0 | 0 | 0 | 0 | 1 | 26200 | 128 | -1358497381
835 | M | 7493600630 | Kabelové a zásuvkové skříně, elektroměrové rozvaděče Rozpojovací jisticí skříně - řadové (SR) se 4 sadami pojistkových spodků velikosti 2 kompaktní pilíř včetně základu | kus | 2 | 18400 | 36800 | Sborník UOŽI 01 2023 |  |  | základní | 0 | 0 | 0 | 0 | 0 | 0 | 128 | M | 1 | ROZPOCET | 36800 | 0 | 0 | 0 | 0 | 1 | 36800 | 128 | 1951448284
836 | M | 7493600830 | Kabelové a zásuvkové skříně, elektroměrové rozvaděče Skříně elektroměrové pro přímé měření Rozváděč pro jednosazbový třífázový elektroměr do 80A kompaktní pilíř včetně základu | kus | 2 | 6950 | 13900 | Sborník UOŽI 01 2023 |  |  | základní | 0 | 0 | 0 | 0 | 0 | 0 | 128 | M | 1 | ROZPOCET | 13900 | 0 | 0 | 0 | 0 | 1 | 13900 | 128 | 1128436507
837 | M | 7493600890 | Kabelové a zásuvkové skříně, elektroměrové rozvaděče Skříně elektroměrové pro přímé měření Rozváděč pro dvousazbový třífázový elektroměr 40A až 80A kompaktní pilíř včetně základu, PUR lak | kus | 2 | 8060 | 16120 | Sborník UOŽI 01 2023 |  |  | základní | 0 | 0 | 0 | 0 | 0 | 0 | 128 | M | 1 | ROZPOCET | 16120 | 0 | 0 | 0 | 0 | 1 | 16120 | 128 | -1784848002
839 | M | 7493600911 | Kabelové a zásuvkové skříně, elektroměrové rozvaděče Skříně elektroměrové pro přímé měření Elektroměrový rozváděč pro nepřímé měření | kus | 2 | 70400 | 140800 | Sborník UOŽI 01 2023 |  |  | základní | 0 | 0 | 0 | 0 | 0 | 0 | 128 | M | 1 | ROZPOCET | 140800 | 0 | 0 | 0 | 0 | 1 | 140800 | 128 | 1432291456
840 | M | 7493601300 | Kabelové a zásuvkové skříně, elektroměrové rozvaděče Prázdné skříně a pilíře Skříň plastová kompaktní pilíř včetně základu, IP44, šířka 600 mm, výška 1000 mm, hloubka do 400 mm, PUR lak | kus | 2 | 15000 | 30000 | Sborník UOŽI 01 2023 |  |  | základní | 0 | 0 | 0 | 0 | 0 | 0 | 128 | M | 1 | ROZPOCET | 30000 | 0 | 0 | 0 | 0 | 1 | 30000 | 128 | 2008552584
841 | M | 7493601240 | Kabelové a zásuvkové skříně, elektroměrové rozvaděče Prázdné skříně a pilíře Skříň plastová kompaktní pilíř včetně základu, IP44, šířka 600 mm, výška 700 mm, hloubka do 400 mm, PUR lak | kus | 2 | 14100 | 28200 | Sborník UOŽI 01 2023 |  |  | základní | 0 | 0 | 0 | 0 | 0 | 0 | 128 | M | 1 | ROZPOCET | 28200 | 0 | 0 | 0 | 0 | 1 | 28200 | 128 | -1456595902
842 | M | 7493601210 | Kabelové a zásuvkové skříně, elektroměrové rozvaděče Prázdné skříně a pilíře Skříň plastová kompaktní pilíř včetně základu, IP44, šířka 400 mm, výška 700 mm, hloubka do 400 mm, PUR lak | kus | 2 | 12200 | 24400 | Sborník UOŽI 01 2023 |  |  | základní | 0 | 0 | 0 | 0 | 0 | 0 | 128 | M | 1 | ROZPOCET | 24400 | 0 | 0 | 0 | 0 | 1 | 24400 | 128 | -1344402415
844 | M | 7493601270 | Kabelové a zásuvkové skříně, elektroměrové rozvaděče Prázdné skříně a pilíře Skříň plastová kompaktní pilíř včetně základu, IP44, šířka 400 mm, výška 1000 mm, hloubka do 400 mm, PUR lak | kus | 2 | 12700 | 25400 | Sborník UOŽI 01 2023 |  |  | základní | 0 | 0 | 0 | 0 | 0 | 0 | 128 | M | 1 | ROZPOCET | 25400 | 0 | 0 | 0 | 0 | 1 | 25400 | 128 | -783338357
846 | M | 7493601290 | Kabelové a zásuvkové skříně, elektroměrové rozvaděče Prázdné skříně a pilíře Skříň plastová na stěnu (konstrukci), IP44, šířka 600 mm, výška 1000 mm, hloubka do 400 mm, PUR lak | kus | 2 | 8580 | 17160 | Sborník UOŽI 01 2023 |  |  | základní | 0 | 0 | 0 | 0 | 0 | 0 | 128 | M | 1 | ROZPOCET | 17160 | 0 | 0 | 0 | 0 | 1 | 17160 | 128 | 1272122857
847 | M | 7493601240 | Kabelové a zásuvkové skříně, elektroměrové rozvaděče Prázdné skříně a pilíře Skříň plastová kompaktní pilíř včetně základu, IP44, šířka 600 mm, výška 700 mm, hloubka do 400 mm, PUR lak | kus | 2 | 14100 | 28200 | Sborník UOŽI 01 2023 |  |  | základní | 0 | 0 | 0 | 0 | 0 | 0 | 128 | M | 1 | ROZPOCET | 28200 | 0 | 0 | 0 | 0 | 1 | 28200 | 128 | -1289066766
848 | M | 7493601300 | Kabelové a zásuvkové skříně, elektroměrové rozvaděče Prázdné skříně a pilíře Skříň plastová kompaktní pilíř včetně základu, IP44, šířka 600 mm, výška 1000 mm, hloubka do 400 mm, PUR lak | kus | 2 | 15000 | 30000 | Sborník UOŽI 01 2023 |  |  | základní | 0 | 0 | 0 | 0 | 0 | 0 | 128 | M | 1 | ROZPOCET | 30000 | 0 | 0 | 0 | 0 | 1 | 30000 | 128 | -1022755274
849 | M | 7494000002 | Rozvodnicové a rozváděčové skříně Distri Rozvodnicové skříně DistriTon Plastové Nástěnné (IP40) pro nástěnnou montáž, neprůhledné dveře, počet řad 1, počet modulů v řadě 8, krytí IP40, PE+N, barva bílá, materiál: plast | kus | 2 | 440 | 880 | Sborník UOŽI 01 2023 |  |  | základní | 0 | 0 | 0 | 0 | 0 | 0 | 128 | M | 1 | ROZPOCET | 880 | 0 | 0 | 0 | 0 | 1 | 880 | 128 | 261895411
850 | M | 7494000008 | Rozvodnicové a rozváděčové skříně Distri Rozvodnicové skříně DistriTon Plastové Nástěnné (IP40) pro nástěnnou montáž, neprůhledné dveře, počet řad 3, počet modulů v řadě 14, krytí IP40, PE+N, barva bílá, materiál: plast | kus | 6 | 1500 | 9000 | Sborník UOŽI 01 2023 |  |  | základní | 0 | 0 | 0 | 0 | 0 | 0 | 128 | M | 1 | ROZPOCET | 9000 | 0 | 0 | 0 | 0 | 1 | 9000 | 128 | 619980373
853 | M | 7494000520 | Rozvodnicové a rozváděčové skříně Distri Rozvodnicové skříně DistriSet Zapuštěné (IP30) pro zapuštěnou montáž, jednokřídlé dveře, neprůhledné dveře, vnitřní V x Š 550 x 510, počet řad 3, rozteč 150 mm, počet modulů v řadě 24, krytí IP43, materiál: … | kus | 2 | 6600 | 13200 | Sborník UOŽI 01 2023 |  |  | základní | 0 | 0 | 0 | 0 | 0 | 0 | 128 | M | 1 | ROZPOCET | 13200 | 0 | 0 | 0 | 0 | 1 | 13200 | 128 | -776756331
854 | M | 7494000522 | Rozvodnicové a rozváděčové skříně Distri Rozvodnicové skříně DistriSet Zapuštěné (IP30) pro zapuštěnou montáž, jednokřídlé dveře, neprůhledné dveře, vnitřní V x Š 750 x 510, počet řad 5, rozteč 150 mm, počet modulů v řadě 24, krytí IP43, materiál: … | kus | 2 | 7420 | 14840 | Sborník UOŽI 01 2023 |  |  | základní | 0 | 0 | 0 | 0 | 0 | 0 | 128 | M | 1 | ROZPOCET | 14840 | 0 | 0 | 0 | 0 | 1 | 14840 | 128 | 830280562
855 | M | 7494002986 | Modulární přístroje Jističe do 63 A; 6 kA 1-pólové In 6 A, Ue AC 230 V / DC 72 V, charakteristika B, 1pól, Icn 6 kA | kus | 2 | 162 | 324 | Sborník UOŽI 01 2023 |  |  | základní | 0 | 0 | 0 | 0 | 0 | 0 | 128 | M | 1 | ROZPOCET | 324 | 0 | 0 | 0 | 0 | 1 | 324 | 128 | 278568487
856 | M | 7494002988 | Modulární přístroje Jističe do 63 A; 6 kA 1-pólové In 10 A, Ue AC 230 V / DC 72 V, charakteristika B, 1pól, Icn 6 kA | kus | 2 | 120 | 240 | Sborník UOŽI 01 2023 |  |  | základní | 0 | 0 | 0 | 0 | 0 | 0 | 128 | M | 1 | ROZPOCET | 240 | 0 | 0 | 0 | 0 | 1 | 240 | 128 | 24953172
857 | M | 7494002992 | Modulární přístroje Jističe do 63 A; 6 kA 1-pólové In 16 A, Ue AC 230 V / DC 72 V, charakteristika B, 1pól, Icn 6 kA | kus | 2 | 116 | 232 | Sborník UOŽI 01 2023 |  |  | základní | 0 | 0 | 0 | 0 | 0 | 0 | 128 | M | 1 | ROZPOCET | 232 | 0 | 0 | 0 | 0 | 1 | 232 | 128 | -2132905421
858 | M | 7494003032 | Modulární přístroje Jističe do 63 A; 6 kA 2-pólové In 10 A, Ue AC 230/400 V / DC 144 V, charakteristika B, 2pól, Icn 6 kA | kus | 2 | 367 | 734 | Sborník UOŽI 01 2023 |  |  | základní | 0 | 0 | 0 | 0 | 0 | 0 | 128 | M | 1 | ROZPOCET | 734 | 0 | 0 | 0 | 0 | 1 | 734 | 128 | 1936872032
859 | M | 7494003036 | Modulární přístroje Jističe do 63 A; 6 kA 2-pólové In 16 A, Ue AC 230/400 V / DC 144 V, charakteristika B, 2pól, Icn 6 kA | kus | 2 | 347 | 694 | Sborník UOŽI 01 2023 |  |  | základní | 0 | 0 | 0 | 0 | 0 | 0 | 128 | M | 1 | ROZPOCET | 694 | 0 | 0 | 0 | 0 | 1 | 694 | 128 | 279429521
860 | M | 7494003038 | Modulární přístroje Jističe do 63 A; 6 kA 2-pólové In 20 A, Ue AC 230/400 V / DC 144 V, charakteristika B, 2pól, Icn 6 kA | kus | 2 | 402 | 804 | Sborník UOŽI 01 2023 |  |  | základní | 0 | 0 | 0 | 0 | 0 | 0 | 128 | M | 1 | ROZPOCET | 804 | 0 | 0 | 0 | 0 | 1 | 804 | 128 | -1423117559
861 | M | 7494003040 | Modulární přístroje Jističe do 63 A; 6 kA 2-pólové In 25 A, Ue AC 230/400 V / DC 144 V, charakteristika B, 2pól, Icn 6 kA | kus | 2 | 462 | 924 | Sborník UOŽI 01 2023 |  |  | základní | 0 | 0 | 0 | 0 | 0 | 0 | 128 | M | 1 | ROZPOCET | 924 | 0 | 0 | 0 | 0 | 1 | 924 | 128 | 715992157
862 | M | 7494003094 | Modulární přístroje Jističe do 63 A; 6 kA 3-pólové In 2 A, Ue AC 230/400 V / DC 216 V, charakteristika C, 3pól, Icn 6 kA | kus | 2 | 966 | 1932 | Sborník UOŽI 01 2023 |  |  | základní | 0 | 0 | 0 | 0 | 0 | 0 | 128 | M | 1 | ROZPOCET | 1932 | 0 | 0 | 0 | 0 | 1 | 1932 | 128 | 1706250029
863 | M | 7494003100 | Modulární přístroje Jističe do 63 A; 6 kA 3-pólové In 10 A, Ue AC 230/400 V / DC 216 V, charakteristika C, 3pól, Icn 6 kA | kus | 2 | 624 | 1248 | Sborník UOŽI 01 2023 |  |  | základní | 0 | 0 | 0 | 0 | 0 | 0 | 128 | M | 1 | ROZPOCET | 1248 | 0 | 0 | 0 | 0 | 1 | 1248 | 128 | -1165958608
864 | M | 7494003108 | Modulární přístroje Jističe do 63 A; 6 kA 3-pólové In 25 A, Ue AC 230/400 V / DC 216 V, charakteristika C, 3pól, Icn 6 kA | kus | 2 | 719 | 1438 | Sborník UOŽI 01 2023 |  |  | základní | 0 | 0 | 0 | 0 | 0 | 0 | 128 | M | 1 | ROZPOCET | 1438 | 0 | 0 | 0 | 0 | 1 | 1438 | 128 | 899051623
865 | M | 7494003112 | Modulární přístroje Jističe do 63 A; 6 kA 3-pólové In 40 A, Ue AC 230/400 V / DC 216 V, charakteristika C, 3pól, Icn 6 kA | kus | 2 | 904 | 1808 | Sborník UOŽI 01 2023 |  |  | základní | 0 | 0 | 0 | 0 | 0 | 0 | 128 | M | 1 | ROZPOCET | 1808 | 0 | 0 | 0 | 0 | 1 | 1808 | 128 | 802707918
866 | M | 7494003118 | Modulární přístroje Jističe do 80 A; 10 kA 1-pólové In 2 A, Ue AC 230 V / DC 72 V, charakteristika B, 1pól, Icn 10 kA | kus | 2 | 423 | 846 | Sborník UOŽI 01 2023 |  |  | základní | 0 | 0 | 0 | 0 | 0 | 0 | 128 | M | 1 | ROZPOCET | 846 | 0 | 0 | 0 | 0 | 1 | 846 | 128 | -1185365123
867 | M | 7494003120 | Modulární přístroje Jističe do 80 A; 10 kA 1-pólové In 4 A, Ue AC 230 V / DC 72 V, charakteristika B, 1pól, Icn 10 kA | kus | 2 | 368 | 736 | Sborník UOŽI 01 2023 |  |  | základní | 0 | 0 | 0 | 0 | 0 | 0 | 128 | M | 1 | ROZPOCET | 736 | 0 | 0 | 0 | 0 | 1 | 736 | 128 | 845966484
868 | M | 7494003122 | Modulární přístroje Jističe do 80 A; 10 kA 1-pólové In 6 A, Ue AC 230 V / DC 72 V, charakteristika B, 1pól, Icn 10 kA | kus | 2 | 261 | 522 | Sborník UOŽI 01 2023 |  |  | základní | 0 | 0 | 0 | 0 | 0 | 0 | 128 | M | 1 | ROZPOCET | 522 | 0 | 0 | 0 | 0 | 1 | 522 | 128 | -1298223038
869 | M | 7494003124 | Modulární přístroje Jističe do 80 A; 10 kA 1-pólové In 10 A, Ue AC 230 V / DC 72 V, charakteristika B, 1pól, Icn 10 kA | kus | 2 | 206 | 412 | Sborník UOŽI 01 2023 |  |  | základní | 0 | 0 | 0 | 0 | 0 | 0 | 128 | M | 1 | ROZPOCET | 412 | 0 | 0 | 0 | 0 | 1 | 412 | 128 | -1725650742
870 | M | 7494003128 | Modulární přístroje Jističe do 80 A; 10 kA 1-pólové In 16 A, Ue AC 230 V / DC 72 V, charakteristika B, 1pól, Icn 10 kA | kus | 2 | 178 | 356 | Sborník UOŽI 01 2023 |  |  | základní | 0 | 0 | 0 | 0 | 0 | 0 | 128 | M | 1 | ROZPOCET | 356 | 0 | 0 | 0 | 0 | 1 | 356 | 128 | -1691291395
871 | M | 7494003130 | Modulární přístroje Jističe do 80 A; 10 kA 1-pólové In 20 A, Ue AC 230 V / DC 72 V, charakteristika B, 1pól, Icn 10 kA | kus | 2 | 269 | 538 | Sborník UOŽI 01 2023 |  |  | základní | 0 | 0 | 0 | 0 | 0 | 0 | 128 | M | 1 | ROZPOCET | 538 | 0 | 0 | 0 | 0 | 1 | 538 | 128 | -243806706
872 | M | 7494003132 | Modulární přístroje Jističe do 80 A; 10 kA 1-pólové In 25 A, Ue AC 230 V / DC 72 V, charakteristika B, 1pól, Icn 10 kA | kus | 2 | 288 | 576 | Sborník UOŽI 01 2023 |  |  | základní | 0 | 0 | 0 | 0 | 0 | 0 | 128 | M | 1 | ROZPOCET | 576 | 0 | 0 | 0 | 0 | 1 | 576 | 128 | 2053108538
873 | M | 7494003156 | Modulární přístroje Jističe do 80 A; 10 kA 1-pólové In 6 A, Ue AC 230 V / DC 72 V, charakteristika C, 1pól, Icn 10 kA | kus | 2 | 338 | 676 | Sborník UOŽI 01 2023 |  |  | základní | 0 | 0 | 0 | 0 | 0 | 0 | 128 | M | 1 | ROZPOCET | 676 | 0 | 0 | 0 | 0 | 1 | 676 | 128 | 1358235316
874 | M | 7494003160 | Modulární přístroje Jističe do 80 A; 10 kA 1-pólové In 10 A, Ue AC 230 V / DC 72 V, charakteristika C, 1pól, Icn 10 kA | kus | 2 | 307 | 614 | Sborník UOŽI 01 2023 |  |  | základní | 0 | 0 | 0 | 0 | 0 | 0 | 128 | M | 1 | ROZPOCET | 614 | 0 | 0 | 0 | 0 | 1 | 614 | 128 | -661614118
875 | M | 7494003164 | Modulární přístroje Jističe do 80 A; 10 kA 1-pólové In 16 A, Ue AC 230 V / DC 72 V, charakteristika C, 1pól, Icn 10 kA | kus | 2 | 307 | 614 | Sborník UOŽI 01 2023 |  |  | základní | 0 | 0 | 0 | 0 | 0 | 0 | 128 | M | 1 | ROZPOCET | 614 | 0 | 0 | 0 | 0 | 1 | 614 | 128 | 2139043461
876 | M | 7494003166 | Modulární přístroje Jističe do 80 A; 10 kA 1-pólové In 20 A, Ue AC 230 V / DC 72 V, charakteristika C, 1pól, Icn 10 kA | kus | 2 | 319 | 638 | Sborník UOŽI 01 2023 |  |  | základní | 0 | 0 | 0 | 0 | 0 | 0 | 128 | M | 1 | ROZPOCET | 638 | 0 | 0 | 0 | 0 | 1 | 638 | 128 | -392864068
877 | M | 7494003168 | Modulární přístroje Jističe do 80 A; 10 kA 1-pólové In 25 A, Ue AC 230 V / DC 72 V, charakteristika C, 1pól, Icn 10 kA | kus | 2 | 331 | 662 | Sborník UOŽI 01 2023 |  |  | základní | 0 | 0 | 0 | 0 | 0 | 0 | 128 | M | 1 | ROZPOCET | 662 | 0 | 0 | 0 | 0 | 1 | 662 | 128 | 748481175
878 | M | 7494003290 | Modulární přístroje Jističe do 80 A; 10 kA 2-pólové In 10 A, Ue AC 230/400 V / DC 144 V, charakteristika B, 2pól, Icn 10 kA | kus | 2 | 634 | 1268 | Sborník UOŽI 01 2023 |  |  | základní | 0 | 0 | 0 | 0 | 0 | 0 | 128 | M | 1 | ROZPOCET | 1268 | 0 | 0 | 0 | 0 | 1 | 1268 | 128 | 1461990309
879 | M | 7494003294 | Modulární přístroje Jističe do 80 A; 10 kA 2-pólové In 16 A, Ue AC 230/400 V / DC 144 V, charakteristika B, 2pól, Icn 10 kA | kus | 2 | 634 | 1268 | Sborník UOŽI 01 2023 |  |  | základní | 0 | 0 | 0 | 0 | 0 | 0 | 128 | M | 1 | ROZPOCET | 1268 | 0 | 0 | 0 | 0 | 1 | 1268 | 128 | 1323672157
880 | M | 7494003296 | Modulární přístroje Jističe do 80 A; 10 kA 2-pólové In 20 A, Ue AC 230/400 V / DC 144 V, charakteristika B, 2pól, Icn 10 kA | kus | 2 | 721 | 1442 | Sborník UOŽI 01 2023 |  |  | základní | 0 | 0 | 0 | 0 | 0 | 0 | 128 | M | 1 | ROZPOCET | 1442 | 0 | 0 | 0 | 0 | 1 | 1442 | 128 | -35138531
881 | M | 7494003298 | Modulární přístroje Jističe do 80 A; 10 kA 2-pólové In 25 A, Ue AC 230/400 V / DC 144 V, charakteristika B, 2pól, Icn 10 kA | kus | 2 | 735 | 1470 | Sborník UOŽI 01 2023 |  |  | základní | 0 | 0 | 0 | 0 | 0 | 0 | 128 | M | 1 | ROZPOCET | 1470 | 0 | 0 | 0 | 0 | 1 | 1470 | 128 | -780778807
882 | M | 7494003326 | Modulární přístroje Jističe do 80 A; 10 kA 2-pólové In 10 A, Ue AC 230/400 V / DC 144 V, charakteristika C, 2pól, Icn 10 kA | kus | 2 | 664 | 1328 | Sborník UOŽI 01 2023 |  |  | základní | 0 | 0 | 0 | 0 | 0 | 0 | 128 | M | 1 | ROZPOCET | 1328 | 0 | 0 | 0 | 0 | 1 | 1328 | 128 | 1696448189
883 | M | 7494003330 | Modulární přístroje Jističe do 80 A; 10 kA 2-pólové In 16 A, Ue AC 230/400 V / DC 144 V, charakteristika C, 2pól, Icn 10 kA | kus | 2 | 664 | 1328 | Sborník UOŽI 01 2023 |  |  | základní | 0 | 0 | 0 | 0 | 0 | 0 | 128 | M | 1 | ROZPOCET | 1328 | 0 | 0 | 0 | 0 | 1 | 1328 | 128 | -2023901625
884 | M | 7494003332 | Modulární přístroje Jističe do 80 A; 10 kA 2-pólové In 20 A, Ue AC 230/400 V / DC 144 V, charakteristika C, 2pól, Icn 10 kA | kus | 2 | 753 | 1506 | Sborník UOŽI 01 2023 |  |  | základní | 0 | 0 | 0 | 0 | 0 | 0 | 128 | M | 1 | ROZPOCET | 1506 | 0 | 0 | 0 | 0 | 1 | 1506 | 128 | -713439509
885 | M | 7494003382 | Modulární přístroje Jističe do 80 A; 10 kA 3-pólové In 10 A, Ue AC 230/400 V / DC 216 V, charakteristika B, 3pól, Icn 10 kA | kus | 2 | 864 | 1728 | Sborník UOŽI 01 2023 |  |  | základní | 0 | 0 | 0 | 0 | 0 | 0 | 128 | M | 1 | ROZPOCET | 1728 | 0 | 0 | 0 | 0 | 1 | 1728 | 128 | 77834686
886 | M | 7494003386 | Modulární přístroje Jističe do 80 A; 10 kA 3-pólové In 16 A, Ue AC 230/400 V / DC 216 V, charakteristika B, 3pól, Icn 10 kA | kus | 2 | 805 | 1610 | Sborník UOŽI 01 2023 |  |  | základní | 0 | 0 | 0 | 0 | 0 | 0 | 128 | M | 1 | ROZPOCET | 1610 | 0 | 0 | 0 | 0 | 1 | 1610 | 128 | -1184955120
887 | M | 7494003388 | Modulární přístroje Jističe do 80 A; 10 kA 3-pólové In 20 A, Ue AC 230/400 V / DC 216 V, charakteristika B, 3pól, Icn 10 kA | kus | 2 | 904 | 1808 | Sborník UOŽI 01 2023 |  |  | základní | 0 | 0 | 0 | 0 | 0 | 0 | 128 | M | 1 | ROZPOCET | 1808 | 0 | 0 | 0 | 0 | 1 | 1808 | 128 | 1637037092
888 | M | 7494003390 | Modulární přístroje Jističe do 80 A; 10 kA 3-pólové In 25 A, Ue AC 230/400 V / DC 216 V, charakteristika B, 3pól, Icn 10 kA | kus | 2 | 888 | 1776 | Sborník UOŽI 01 2023 |  |  | základní | 0 | 0 | 0 | 0 | 0 | 0 | 128 | M | 1 | ROZPOCET | 1776 | 0 | 0 | 0 | 0 | 1 | 1776 | 128 | 485262690
889 | M | 7494003392 | Modulární přístroje Jističe do 80 A; 10 kA 3-pólové In 32 A, Ue AC 230/400 V / DC 216 V, charakteristika B, 3pól, Icn 10 kA | kus | 2 | 1120 | 2240 | Sborník UOŽI 01 2023 |  |  | základní | 0 | 0 | 0 | 0 | 0 | 0 | 128 | M | 1 | ROZPOCET | 2240 | 0 | 0 | 0 | 0 | 1 | 2240 | 128 | 159768481
890 | M | 7494003394 | Modulární přístroje Jističe do 80 A; 10 kA 3-pólové In 40 A, Ue AC 230/400 V / DC 216 V, charakteristika B, 3pól, Icn 10 kA | kus | 2 | 1430 | 2860 | Sborník UOŽI 01 2023 |  |  | základní | 0 | 0 | 0 | 0 | 0 | 0 | 128 | M | 1 | ROZPOCET | 2860 | 0 | 0 | 0 | 0 | 1 | 2860 | 128 | 710080187
891 | M | 7494003396 | Modulární přístroje Jističe do 80 A; 10 kA 3-pólové In 50 A, Ue AC 230/400 V / DC 216 V, charakteristika B, 3pól, Icn 10 kA | kus | 2 | 2860 | 5720 | Sborník UOŽI 01 2023 |  |  | základní | 0 | 0 | 0 | 0 | 0 | 0 | 128 | M | 1 | ROZPOCET | 5720 | 0 | 0 | 0 | 0 | 1 | 5720 | 128 | 1281562899
892 | M | 7494003398 | Modulární přístroje Jističe do 80 A; 10 kA 3-pólové In 63 A, Ue AC 230/400 V / DC 216 V, charakteristika B, 3pól, Icn 10 kA | kus | 2 | 3090 | 6180 | Sborník UOŽI 01 2023 |  |  | základní | 0 | 0 | 0 | 0 | 0 | 0 | 128 | M | 1 | ROZPOCET | 6180 | 0 | 0 | 0 | 0 | 1 | 6180 | 128 | 1605153864
893 | M | 7494003422 | Modulární přístroje Jističe do 80 A; 10 kA 3-pólové In 16 A, Ue AC 230/400 V / DC 216 V, charakteristika C, 3pól, Icn 10 kA | kus | 2 | 1000 | 2000 | Sborník UOŽI 01 2023 |  |  | základní | 0 | 0 | 0 | 0 | 0 | 0 | 128 | M | 1 | ROZPOCET | 2000 | 0 | 0 | 0 | 0 | 1 | 2000 | 128 | -162542627
894 | M | 7494003424 | Modulární přístroje Jističe do 80 A; 10 kA 3-pólové In 20 A, Ue AC 230/400 V / DC 216 V, charakteristika C, 3pól, Icn 10 kA | kus | 2 | 1130 | 2260 | Sborník UOŽI 01 2023 |  |  | základní | 0 | 0 | 0 | 0 | 0 | 0 | 128 | M | 1 | ROZPOCET | 2260 | 0 | 0 | 0 | 0 | 1 | 2260 | 128 | -1649185584
895 | M | 7494003426 | Modulární přístroje Jističe do 80 A; 10 kA 3-pólové In 25 A, Ue AC 230/400 V / DC 216 V, charakteristika C, 3pól, Icn 10 kA | kus | 2 | 1180 | 2360 | Sborník UOŽI 01 2023 |  |  | základní | 0 | 0 | 0 | 0 | 0 | 0 | 128 | M | 1 | ROZPOCET | 2360 | 0 | 0 | 0 | 0 | 1 | 2360 | 128 | -1821606240
896 | M | 7494003428 | Modulární přístroje Jističe do 80 A; 10 kA 3-pólové In 32 A, Ue AC 230/400 V / DC 216 V, charakteristika C, 3pól, Icn 10 kA | kus | 2 | 1300 | 2600 | Sborník UOŽI 01 2023 |  |  | základní | 0 | 0 | 0 | 0 | 0 | 0 | 128 | M | 1 | ROZPOCET | 2600 | 0 | 0 | 0 | 0 | 1 | 2600 | 128 | -101734345
897 | M | 7494003430 | Modulární přístroje Jističe do 80 A; 10 kA 3-pólové In 40 A, Ue AC 230/400 V / DC 216 V, charakteristika C, 3pól, Icn 10 kA | kus | 2 | 1610 | 3220 | Sborník UOŽI 01 2023 |  |  | základní | 0 | 0 | 0 | 0 | 0 | 0 | 128 | M | 1 | ROZPOCET | 3220 | 0 | 0 | 0 | 0 | 1 | 3220 | 128 | 1450067110
898 | M | 7494003432 | Modulární přístroje Jističe do 80 A; 10 kA 3-pólové In 50 A, Ue AC 230/400 V / DC 216 V, charakteristika C, 3pól, Icn 10 kA | kus | 2 | 3030 | 6060 | Sborník UOŽI 01 2023 |  |  | základní | 0 | 0 | 0 | 0 | 0 | 0 | 128 | M | 1 | ROZPOCET | 6060 | 0 | 0 | 0 | 0 | 1 | 6060 | 128 | -152827261
899 | M | 7494003434 | Modulární přístroje Jističe do 80 A; 10 kA 3-pólové In 63 A, Ue AC 230/400 V / DC 216 V, charakteristika C, 3pól, Icn 10 kA | kus | 2 | 3800 | 7600 | Sborník UOŽI 01 2023 |  |  | základní | 0 | 0 | 0 | 0 | 0 | 0 | 128 | M | 1 | ROZPOCET | 7600 | 0 | 0 | 0 | 0 | 1 | 7600 | 128 | 424198371
900 | M | 7494003482 | Modulární přístroje Jističe do 80 A; 10 kA 3+N-pólové In 25 A, Ue AC 230/400 V / DC 216 V, charakteristika B, 3+N-pól, Icn 10 kA | kus | 2 | 1600 | 3200 | Sborník UOŽI 01 2023 |  |  | základní | 0 | 0 | 0 | 0 | 0 | 0 | 128 | M | 1 | ROZPOCET | 3200 | 0 | 0 | 0 | 0 | 1 | 3200 | 128 | -550459898
901 | M | 7494003508 | Modulární přístroje Jističe do 80 A; 10 kA 3+N-pólové In 25 A, Ue AC 230/400 V / DC 216 V, charakteristika C, 3+N-pól, Icn 10 kA | kus | 2 | 1740 | 3480 | Sborník UOŽI 01 2023 |  |  | základní | 0 | 0 | 0 | 0 | 0 | 0 | 128 | M | 1 | ROZPOCET | 3480 | 0 | 0 | 0 | 0 | 1 | 3480 | 128 | 1873445857
902 | M | 7494003622 | Modulární přístroje Jističe do 125 A; 10 kA 3-pólové In 80 A, Ue AC 230/400 V / DC 216 V, charakteristika B, 3pól, Icn 10 kA | kus | 2 | 4860 | 9720 | Sborník UOŽI 01 2023 |  |  | základní | 0 | 0 | 0 | 0 | 0 | 0 | 128 | M | 1 | ROZPOCET | 9720 | 0 | 0 | 0 | 0 | 1 | 9720 | 128 | 269347106
903 | M | 7494003706 | Modulární přístroje Jističe Propojovací lišty Lišty 1pól. provedení, průřez 16 mm2, rozteč 17,8 mm, počet vývodů 12, kolíky | kus | 2 | 155 | 310 | Sborník UOŽI 01 2023 |  |  | základní | 0 | 0 | 0 | 0 | 0 | 0 | 128 | M | 1 | ROZPOCET | 310 | 0 | 0 | 0 | 0 | 1 | 310 | 128 | -2122379968
904 | M | 7494003734 | Modulární přístroje Jističe Propojovací lišty Lišty 3pól. provedení, průřez 16 mm2, rozteč 17,8 mm, počet vývodů 4 x 3, kolíky | kus | 2 | 375 | 750 | Sborník UOŽI 01 2023 |  |  | základní | 0 | 0 | 0 | 0 | 0 | 0 | 128 | M | 1 | ROZPOCET | 750 | 0 | 0 | 0 | 0 | 1 | 750 | 128 | 1231852487
905 | M | 7494003742 | Modulární přístroje Jističe Propojovací lišty Lišty 3pól. provedení, průřez 16 mm2, rozteč 17,8 mm, počet vývodů 19 x 3, kolíky | kus | 2 | 868 | 1736 | Sborník UOŽI 01 2023 |  |  | základní | 0 | 0 | 0 | 0 | 0 | 0 | 128 | M | 1 | ROZPOCET | 1736 | 0 | 0 | 0 | 0 | 1 | 1736 | 128 | 1920080988
906 | M | 7494003780 | Modulární přístroje Proudové chrániče 6 kA 2-pólové In 25 A, Ue AC 230/400 V, Idn 30 mA, 2pól, Inc 6 kA, typ AC | kus | 2 | 1290 | 2580 | Sborník UOŽI 01 2023 |  |  | základní | 0 | 0 | 0 | 0 | 0 | 0 | 128 | M | 1 | ROZPOCET | 2580 | 0 | 0 | 0 | 0 | 1 | 2580 | 128 | -150076312
907 | M | 7494003798 | Modulární přístroje Proudové chrániče 6 kA 4-pólové In 40 A, Ue AC 230/400 V, Idn 300 mA, 4pól, Inc 6 kA, typ AC | kus | 2 | 2270 | 4540 | Sborník UOŽI 01 2023 |  |  | základní | 0 | 0 | 0 | 0 | 0 | 0 | 128 | M | 1 | ROZPOCET | 4540 | 0 | 0 | 0 | 0 | 1 | 4540 | 128 | -1823071533
908 | M | 7494003806 | Modulární přístroje Proudové chrániče 10 kA typ AC 2-pólové In 25 A, Ue AC 230/400 V, Idn 30 mA, 2pól, Inc 10 kA, typ AC | kus | 2 | 2000 | 4000 | Sborník UOŽI 01 2023 |  |  | základní | 0 | 0 | 0 | 0 | 0 | 0 | 128 | M | 1 | ROZPOCET | 4000 | 0 | 0 | 0 | 0 | 1 | 4000 | 128 | -620599142
909 | M | 7494003812 | Modulární přístroje Proudové chrániče 10 kA typ AC 2-pólové In 25 A, Ue AC 230/400 V, Idn 100 mA, 2pól, Inc 10 kA, typ AC | kus | 2 | 2460 | 4920 | Sborník UOŽI 01 2023 |  |  | základní | 0 | 0 | 0 | 0 | 0 | 0 | 128 | M | 1 | ROZPOCET | 4920 | 0 | 0 | 0 | 0 | 1 | 4920 | 128 | 1899290859
910 | M | 7494003826 | Modulární přístroje Proudové chrániče 10 kA typ AC 4-pólové In 40 A, Ue AC 230/400 V, Idn 30 mA, 4pól, Inc 10 kA, typ AC | kus | 2 | 2250 | 4500 | Sborník UOŽI 01 2023 |  |  | základní | 0 | 0 | 0 | 0 | 0 | 0 | 128 | M | 1 | ROZPOCET | 4500 | 0 | 0 | 0 | 0 | 1 | 4500 | 128 | 158017765
911 | M | 7494003834 | Modulární přístroje Proudové chrániče 10 kA typ AC 4-pólové In 40 A, Ue AC 230/400 V, Idn 100 mA, 4pól, Inc 10 kA, typ AC | kus | 2 | 2670 | 5340 | Sborník UOŽI 01 2023 |  |  | základní | 0 | 0 | 0 | 0 | 0 | 0 | 128 | M | 1 | ROZPOCET | 5340 | 0 | 0 | 0 | 0 | 1 | 5340 | 128 | 2099411440
912 | M | 7494003840 | Modulární přístroje Proudové chrániče 10 kA typ AC 4-pólové In 40 A, Ue AC 230/400 V, Idn 300 mA, 4pól, Inc 10 kA, typ AC | kus | 2 | 2590 | 5180 | Sborník UOŽI 01 2023 |  |  | základní | 0 | 0 | 0 | 0 | 0 | 0 | 128 | M | 1 | ROZPOCET | 5180 | 0 | 0 | 0 | 0 | 1 | 5180 | 128 | 921955245
913 | M | 7494003842 | Modulární přístroje Proudové chrániče 10 kA typ AC 4-pólové In 63 A, Ue AC 230/400 V, Idn 300 mA, 4pól, Inc 10 kA, typ AC | kus | 2 | 3280 | 6560 | Sborník UOŽI 01 2023 |  |  | základní | 0 | 0 | 0 | 0 | 0 | 0 | 128 | M | 1 | ROZPOCET | 6560 | 0 | 0 | 0 | 0 | 1 | 6560 | 128 | -869871377
914 | M | 7494003866 | Modulární přístroje Proudové chrániče 10 kA typ A 2-pólové In 40 A, Ue AC 230/400 V, Idn 300 mA, 2pól, Inc 10 kA, typ A | kus | 2 | 2710 | 5420 | Sborník UOŽI 01 2023 |  |  | základní | 0 | 0 | 0 | 0 | 0 | 0 | 128 | M | 1 | ROZPOCET | 5420 | 0 | 0 | 0 | 0 | 1 | 5420 | 128 | 1224312593
915 | M | 7494003884 | Modulární přístroje Proudové chrániče 10 kA typ A 4-pólové In 25 A, Ue AC 230/400 V, Idn 300 mA, 4pól, Inc 10 kA, typ A | kus | 2 | 2930 | 5860 | Sborník UOŽI 01 2023 |  |  | základní | 0 | 0 | 0 | 0 | 0 | 0 | 128 | M | 1 | ROZPOCET | 5860 | 0 | 0 | 0 | 0 | 1 | 5860 | 128 | 1002972410
916 | M | 7494003886 | Modulární přístroje Proudové chrániče 10 kA typ A 4-pólové In 40 A, Ue AC 230/400 V, Idn 300 mA, 4pól, Inc 10 kA, typ A | kus | 2 | 2860 | 5720 | Sborník UOŽI 01 2023 |  |  | základní | 0 | 0 | 0 | 0 | 0 | 0 | 128 | M | 1 | ROZPOCET | 5720 | 0 | 0 | 0 | 0 | 1 | 5720 | 128 | 2109300560
917 | M | 7494003888 | Modulární přístroje Proudové chrániče 10 kA typ A 4-pólové In 63 A, Ue AC 230/400 V, Idn 300 mA, 4pól, Inc 10 kA, typ A | kus | 2 | 3620 | 7240 | Sborník UOŽI 01 2023 |  |  | základní | 0 | 0 | 0 | 0 | 0 | 0 | 128 | M | 1 | ROZPOCET | 7240 | 0 | 0 | 0 | 0 | 1 | 7240 | 128 | 2071683517
918 | M | 7494003970 | Modulární přístroje Proudové chrániče Proudové chrániče s nadproudovou ochranou 6kA typ AC In 10 A, Ue AC 230 V, charakteristika B, Idn 30 mA, 1+N-pól, Icn 6 kA, typ AC | kus | 2 | 2060 | 4120 | Sborník UOŽI 01 2023 |  |  | základní | 0 | 0 | 0 | 0 | 0 | 0 | 128 | M | 1 | ROZPOCET | 4120 | 0 | 0 | 0 | 0 | 1 | 4120 | 128 | -971733514
919 | M | 7494003972 | Modulární přístroje Proudové chrániče Proudové chrániče s nadproudovou ochranou 6kA typ AC In 16 A, Ue AC 230 V, charakteristika B, Idn 30 mA, 1+N-pól, Icn 6 kA, typ AC | kus | 2 | 1800 | 3600 | Sborník UOŽI 01 2023 |  |  | základní | 0 | 0 | 0 | 0 | 0 | 0 | 128 | M | 1 | ROZPOCET | 3600 | 0 | 0 | 0 | 0 | 1 | 3600 | 128 | 1877503345
920 | M | 7494003976 | Modulární přístroje Proudové chrániče Proudové chrániče s nadproudovou ochranou 6kA typ AC In 10 A, Ue AC 230 V, charakteristika C, Idn 30 mA, 1+N-pól, Icn 6 kA, typ AC | kus | 2 | 2700 | 5400 | Sborník UOŽI 01 2023 |  |  | základní | 0 | 0 | 0 | 0 | 0 | 0 | 128 | M | 1 | ROZPOCET | 5400 | 0 | 0 | 0 | 0 | 1 | 5400 | 128 | -846644410
921 | M | 7494003978 | Modulární přístroje Proudové chrániče Proudové chrániče s nadproudovou ochranou 6kA typ AC In 16 A, Ue AC 230 V, charakteristika C, Idn 30 mA, 1+N-pól, Icn 6 kA, typ AC | kus | 2 | 2530 | 5060 | Sborník UOŽI 01 2023 |  |  | základní | 0 | 0 | 0 | 0 | 0 | 0 | 128 | M | 1 | ROZPOCET | 5060 | 0 | 0 | 0 | 0 | 1 | 5060 | 128 | 1254430604
922 | M | 7494003982 | Modulární přístroje Proudové chrániče Proudové chrániče s nadproudovou ochranou 10 kA typ AC In 10 A, Ue AC 230 V, charakteristika B, Idn 30 mA, 1+N-pól, Icn 10 kA, typ AC | kus | 2 | 2710 | 5420 | Sborník UOŽI 01 2023 |  |  | základní | 0 | 0 | 0 | 0 | 0 | 0 | 128 | M | 1 | ROZPOCET | 5420 | 0 | 0 | 0 | 0 | 1 | 5420 | 128 | -1582233959
923 | M | 7494003984 | Modulární přístroje Proudové chrániče Proudové chrániče s nadproudovou ochranou 10 kA typ AC In 16 A, Ue AC 230 V, charakteristika B, Idn 30 mA, 1+N-pól, Icn 10 kA, typ AC | kus | 2 | 2310 | 4620 | Sborník UOŽI 01 2023 |  |  | základní | 0 | 0 | 0 | 0 | 0 | 0 | 128 | M | 1 | ROZPOCET | 4620 | 0 | 0 | 0 | 0 | 1 | 4620 | 128 | 2102178050
924 | M | 7494003996 | Modulární přístroje Proudové chrániče Proudové chrániče s nadproudovou ochranou 10 kA typ AC In 10 A, Ue AC 230 V, charakteristika C, Idn 30 mA, 1+N-pól, Icn 10 kA, typ AC | kus | 2 | 3090 | 6180 | Sborník UOŽI 01 2023 |  |  | základní | 0 | 0 | 0 | 0 | 0 | 0 | 128 | M | 1 | ROZPOCET | 6180 | 0 | 0 | 0 | 0 | 1 | 6180 | 128 | -1845526449
925 | M | 7494003998 | Modulární přístroje Proudové chrániče Proudové chrániče s nadproudovou ochranou 10 kA typ AC In 16 A, Ue AC 230 V, charakteristika C, Idn 30 mA, 1+N-pól, Icn 10 kA, typ AC | kus | 2 | 2770 | 5540 | Sborník UOŽI 01 2023 |  |  | základní | 0 | 0 | 0 | 0 | 0 | 0 | 128 | M | 1 | ROZPOCET | 5540 | 0 | 0 | 0 | 0 | 1 | 5540 | 128 | 1983711211
926 | M | 7494004094 | Modulární přístroje Přepěťové ochrany Kombinované svodiče bleskových proudů a přepětí typ 1 + 2, Iimp 25 kA, Uc AC 350 V, výměnné moduly, se signalizací, jiskřiště, varistor, 3pól | kus | 2 | 26200 | 52400 | Sborník UOŽI 01 2023 |  |  | základní | 0 | 0 | 0 | 0 | 0 | 0 | 128 | M | 1 | ROZPOCET | 52400 | 0 | 0 | 0 | 0 | 1 | 52400 | 128 | -1321051407
927 | M | 7494004096 | Modulární přístroje Přepěťové ochrany Kombinované svodiče bleskových proudů a přepětí typ 1 + 2, Iimp 25 kA, Uc AC 350 V, výměnné moduly, se signalizací, jiskřiště, varistor, 3+N-pól | kus | 2 | 32400 | 64800 | Sborník UOŽI 01 2023 |  |  | základní | 0 | 0 | 0 | 0 | 0 | 0 | 128 | M | 1 | ROZPOCET | 64800 | 0 | 0 | 0 | 0 | 1 | 64800 | 128 | -428776235
928 | M | 7494004098 | Modulární přístroje Přepěťové ochrany Kombinované svodiče bleskových proudů a přepětí typ 1, náhradní díl, Iimp 25 kA, Uc AC 350 V, pouze výměnný modul, jiskřiště, např. pro SJBC-25E (L/N) | kus | 2 | 6520 | 13040 | Sborník UOŽI 01 2023 |  |  | základní | 0 | 0 | 0 | 0 | 0 | 0 | 128 | M | 1 | ROZPOCET | 13040 | 0 | 0 | 0 | 0 | 1 | 13040 | 128 | 673781168
929 | M | 7494004102 | Modulární přístroje Přepěťové ochrany Kombinované svodiče bleskových proudů a přepětí typ 1+2, Iimp 12,5 kA, Uc AC 335 V, výměnné moduly, varistor, 3pól | kus | 2 | 5550 | 11100 | Sborník UOŽI 01 2023 |  |  | základní | 0 | 0 | 0 | 0 | 0 | 0 | 128 | M | 1 | ROZPOCET | 11100 | 0 | 0 | 0 | 0 | 1 | 11100 | 128 | -192592244
930 | M | 7494004104 | Modulární přístroje Přepěťové ochrany Kombinované svodiče bleskových proudů a přepětí typ 1+2, Iimp 12,5 kA, Uc AC 335 V, výměnné moduly, se signalizací, varistor, 3pól | kus | 2 | 6740 | 13480 | Sborník UOŽI 01 2023 |  |  | základní | 0 | 0 | 0 | 0 | 0 | 0 | 128 | M | 1 | ROZPOCET | 13480 | 0 | 0 | 0 | 0 | 1 | 13480 | 128 | -947382215
931 | M | 7494004106 | Modulární přístroje Přepěťové ochrany Kombinované svodiče bleskových proudů a přepětí typ 1+2, Iimp 12,5 kA, Uc AC 335 V, výměnné moduly, varistor, jiskřiště, 3+N-pól | kus | 2 | 8560 | 17120 | Sborník UOŽI 01 2023 |  |  | základní | 0 | 0 | 0 | 0 | 0 | 0 | 128 | M | 1 | ROZPOCET | 17120 | 0 | 0 | 0 | 0 | 1 | 17120 | 128 | 1716533550
932 | M | 7494004108 | Modulární přístroje Přepěťové ochrany Kombinované svodiče bleskových proudů a přepětí typ 1+2, Iimp 12,5 kA, Uc AC 335 V, výměnné moduly, se signalizací, varistor, jiskřiště, 3+N-pól | kus | 2 | 10100 | 20200 | Sborník UOŽI 01 2023 |  |  | základní | 0 | 0 | 0 | 0 | 0 | 0 | 128 | M | 1 | ROZPOCET | 20200 | 0 | 0 | 0 | 0 | 1 | 20200 | 128 | -37008846
933 | M | 7494004116 | Modulární přístroje Přepěťové ochrany Kombinované svodiče bleskových proudů a přepětí typ 1+2, Iimp 12,5 kA, Uc AC 335 V, výměnné moduly, se signalizací, varistor, jiskřiště, 1+N-pól | kus | 2 | 5460 | 10920 | Sborník UOŽI 01 2023 |  |  | základní | 0 | 0 | 0 | 0 | 0 | 0 | 128 | M | 1 | ROZPOCET | 10920 | 0 | 0 | 0 | 0 | 1 | 10920 | 128 | -633242381
934 | M | 7494004128 | Modulární přístroje Přepěťové ochrany Svodiče přepětí typ 2, Imax 40 kA, Uc AC 350 V, výměnné moduly, se signalizací, varistor, jiskřiště, 3+N-pól | kus | 2 | 6660 | 13320 | Sborník UOŽI 01 2023 |  |  | základní | 0 | 0 | 0 | 0 | 0 | 0 | 128 | M | 1 | ROZPOCET | 13320 | 0 | 0 | 0 | 0 | 1 | 13320 | 128 | -878821300
936 | M | 7494004190 | Modulární přístroje Spínací přístroje Instalační stykače AC Ith 20 A, Uc AC 230 V, 1x zapínací kontakt, AC-3: zap. 9A | kus | 2 | 663 | 1326 | Sborník UOŽI 01 2023 |  |  | základní | 0 | 0 | 0 | 0 | 0 | 0 | 128 | M | 1 | ROZPOCET | 1326 | 0 | 0 | 0 | 0 | 1 | 1326 | 128 | -588731327
937 | M | 7494004192 | Modulární přístroje Spínací přístroje Instalační stykače AC Ith 20 A, Uc AC 230 V, 2x zapínací kontakt, AC-3: zap. 9A | kus | 2 | 922 | 1844 | Sborník UOŽI 01 2023 |  |  | základní | 0 | 0 | 0 | 0 | 0 | 0 | 128 | M | 1 | ROZPOCET | 1844 | 0 | 0 | 0 | 0 | 1 | 1844 | 128 | 1347847658
938 | M | 7494004194 | Modulární přístroje Spínací přístroje Instalační stykače AC Ith 20 A, Uc AC 24 V, 2x zapínací kontakt, AC-3: zap. 9A | kus | 2 | 1060 | 2120 | Sborník UOŽI 01 2023 |  |  | základní | 0 | 0 | 0 | 0 | 0 | 0 | 128 | M | 1 | ROZPOCET | 2120 | 0 | 0 | 0 | 0 | 1 | 2120 | 128 | 587778161
939 | M | 7494004204 | Modulární přístroje Spínací přístroje Instalační stykače AC Ith 25 A, Uc AC 230 V, 4x zapínací kontakt, AC-3: 8,5A | kus | 2 | 886 | 1772 | Sborník UOŽI 01 2023 |  |  | základní | 0 | 0 | 0 | 0 | 0 | 0 | 128 | M | 1 | ROZPOCET | 1772 | 0 | 0 | 0 | 0 | 1 | 1772 | 128 | -1892955773
940 | M | 7494004246 | Modulární přístroje Spínací přístroje Instalační stykače AC s manuálním ovládáním Ith 20 A, Uc AC 230 V, 2x zapínací kontakt, s manuálním ovládáním, AC-3: zap. 9A | kus | 2 | 1030 | 2060 | Sborník UOŽI 01 2023 |  |  | základní | 0 | 0 | 0 | 0 | 0 | 0 | 128 | M | 1 | ROZPOCET | 2060 | 0 | 0 | 0 | 0 | 1 | 2060 | 128 | 70393716
941 | M | 7494004248 | Modulární přístroje Spínací přístroje Instalační stykače AC s manuálním ovládáním Ith 20 A, Uc AC 24 V, 2x zapínací kontakt, s manuálním ovládáním, AC-3: zap. 9A | kus | 2 | 1210 | 2420 | Sborník UOŽI 01 2023 |  |  | základní | 0 | 0 | 0 | 0 | 0 | 0 | 128 | M | 1 | ROZPOCET | 2420 | 0 | 0 | 0 | 0 | 1 | 2420 | 128 | -727838818
942 | M | 7494004252 | Modulární přístroje Spínací přístroje Instalační stykače AC s manuálním ovládáním Ith 20 A, Uc AC 24 V, 1x zapínací kontakt, 1x rozpínací kontakt, s manuálním ovládáním, AC-3, zap. 9A, rozp. 6A | kus | 2 | 1210 | 2420 | Sborník UOŽI 01 2023 |  |  | základní | 0 | 0 | 0 | 0 | 0 | 0 | 128 | M | 1 | ROZPOCET | 2420 | 0 | 0 | 0 | 0 | 1 | 2420 | 128 | -1170270327
943 | M | 7494004254 | Modulární přístroje Spínací přístroje Instalační stykače AC s manuálním ovládáním Ith 25 A, Uc AC 230 V, 4x zapínací kontakt, s manuálním ovládáním, AC-3: 8,5A | kus | 2 | 1210 | 2420 | Sborník UOŽI 01 2023 |  |  | základní | 0 | 0 | 0 | 0 | 0 | 0 | 128 | M | 1 | ROZPOCET | 2420 | 0 | 0 | 0 | 0 | 1 | 2420 | 128 | -1473450602
944 | M | 7494004256 | Modulární přístroje Spínací přístroje Instalační stykače AC s manuálním ovládáním Ith 25 A, Uc AC 24 V, 4x zapínací kontakt, s manuálním ovládáním, AC-3: 8,5A | kus | 2 | 1470 | 2940 | Sborník UOŽI 01 2023 |  |  | základní | 0 | 0 | 0 | 0 | 0 | 0 | 128 | M | 1 | ROZPOCET | 2940 | 0 | 0 | 0 | 0 | 1 | 2940 | 128 | 809777091
945 | M | 7494004258 | Modulární přístroje Spínací přístroje Instalační stykače AC s manuálním ovládáním Ith 25 A, Uc AC 230 V, 3x zapínací kontakt, 1x rozpínací kontakt, s manuálním ovládáním, AC-3: 8,5A | kus | 2 | 1260 | 2520 | Sborník UOŽI 01 2023 |  |  | základní | 0 | 0 | 0 | 0 | 0 | 0 | 128 | M | 1 | ROZPOCET | 2520 | 0 | 0 | 0 | 0 | 1 | 2520 | 128 | -149555056
946 | M | 7494004282 | Modulární přístroje Spínací přístroje Instalační stykače AC/DC Ith 20 A, Uc AC/DC 24 V, 1x zapínací kontakt, 1x rozpínací kontakt,AC-3: zap. 9A, rozp.6A | kus | 2 | 1620 | 3240 | Sborník UOŽI 01 2023 |  |  | základní | 0 | 0 | 0 | 0 | 0 | 0 | 128 | M | 1 | ROZPOCET | 3240 | 0 | 0 | 0 | 0 | 1 | 3240 | 128 | 1124170677
947 | M | 7494004414 | Modulární přístroje Spínací přístroje Spínací hodiny In 16 A, Uc AC 230 V, 1x přepínací kontakt, týdenní program, 1 kanál, jazyk EN, záloha chodu | kus | 2 | 1850 | 3700 | Sborník UOŽI 01 2023 |  |  | základní | 0 | 0 | 0 | 0 | 0 | 0 | 128 | M | 1 | ROZPOCET | 3700 | 0 | 0 | 0 | 0 | 1 | 3700 | 128 | 1005866705
948 | M | 7494004422 | Modulární přístroje Spínací přístroje Spínací hodiny In 16 A, Uc AC 230 V, 1x přepínací kontakt, týdenní program, 1 kanál, jazyk CS, EN, DE, PL, RU, IT, FR, ES, PT, NL, DA, FI, NO, SV, TR, záloha chodu, náhrada za např. MAR | kus | 2 | 2800 | 5600 | Sborník UOŽI 01 2023 |  |  | základní | 0 | 0 | 0 | 0 | 0 | 0 | 128 | M | 1 | ROZPOCET | 5600 | 0 | 0 | 0 | 0 | 1 | 5600 | 128 | 1493744777
949 | M | 7494004424 | Modulární přístroje Spínací přístroje Spínací hodiny In 16 A, Uc AC 230 V, 2x přepínací kontakt, týdenní program, 2 kanály, jazyk CS, EN, DE, PL, RU, IT, FR, ES, PT, NL, DA, FI, NO, SV, TR, záloha chodu, náhrada za např. MAR | kus | 2 | 4700 | 9400 | Sborník UOŽI 01 2023 |  |  | základní | 0 | 0 | 0 | 0 | 0 | 0 | 128 | M | 1 | ROZPOCET | 9400 | 0 | 0 | 0 | 0 | 1 | 9400 | 128 | 1208846772
950 | M | 7494004426 | Modulární přístroje Spínací přístroje Spínací hodiny In 16 A, Uc AC 230 V, 1x přepínací kontakt, týdenní program, 1 kanál, funkce astro, jazyk CS, EN, DE, PL, RU, IT, FR, ES, PT, NL, DA, FI, NO, SV, TR, záloha chodu | kus | 2 | 3990 | 7980 | Sborník UOŽI 01 2023 |  |  | základní | 0 | 0 | 0 | 0 | 0 | 0 | 128 | M | 1 | ROZPOCET | 7980 | 0 | 0 | 0 | 0 | 1 | 7980 | 128 | 1312799299
951 | M | 7494004428 | Modulární přístroje Spínací přístroje Spínací hodiny In 16 A, Uc AC 230 V, 2x přepínací kontakt, týdenní program, 2 kanály, funkce astro, jazyk CS, EN, DE, PL, RU, IT, FR, ES, PT, NL, DA, FI, NO, SV, TR, záloha chodu | kus | 2 | 5460 | 10920 | Sborník UOŽI 01 2023 |  |  | základní | 0 | 0 | 0 | 0 | 0 | 0 | 128 | M | 1 | ROZPOCET | 10920 | 0 | 0 | 0 | 0 | 1 | 10920 | 128 | 1544289382
956 | M | 7494004490 | Modulární přístroje Ostatní přístroje -modulární přístroje Vypínače In 20 A, Ue AC 250 V, 1pól | kus | 2 | 407 | 814 | Sborník UOŽI 01 2023 |  |  | základní | 0 | 0 | 0 | 0 | 0 | 0 | 128 | M | 1 | ROZPOCET | 814 | 0 | 0 | 0 | 0 | 1 | 814 | 128 | -1082220316
957 | M | 7494004492 | Modulární přístroje Ostatní přístroje -modulární přístroje Vypínače In 32 A, Ue AC 250 V, 1pól | kus | 2 | 444 | 888 | Sborník UOŽI 01 2023 |  |  | základní | 0 | 0 | 0 | 0 | 0 | 0 | 128 | M | 1 | ROZPOCET | 888 | 0 | 0 | 0 | 0 | 1 | 888 | 128 | 1761565539
958 | M | 7494004500 | Modulární přístroje Ostatní přístroje -modulární přístroje Vypínače In 100 A, Ue AC 250 V, 1pól | kus | 2 | 828 | 1656 | Sborník UOŽI 01 2023 |  |  | základní | 0 | 0 | 0 | 0 | 0 | 0 | 128 | M | 1 | ROZPOCET | 1656 | 0 | 0 | 0 | 0 | 1 | 1656 | 128 | 1518687243
959 | M | 7494004522 | Modulární přístroje Ostatní přístroje -modulární přístroje Vypínače In 40 A, Ue AC 250/440 V, 3pól | kus | 2 | 1310 | 2620 | Sborník UOŽI 01 2023 |  |  | základní | 0 | 0 | 0 | 0 | 0 | 0 | 128 | M | 1 | ROZPOCET | 2620 | 0 | 0 | 0 | 0 | 1 | 2620 | 128 | -563297904
960 | M | 7494004524 | Modulární přístroje Ostatní přístroje -modulární přístroje Vypínače In 63 A, Ue AC 250/440 V, 3pól | kus | 2 | 1390 | 2780 | Sborník UOŽI 01 2023 |  |  | základní | 0 | 0 | 0 | 0 | 0 | 0 | 128 | M | 1 | ROZPOCET | 2780 | 0 | 0 | 0 | 0 | 1 | 2780 | 128 | 1824920525
961 | M | 7494004526 | Modulární přístroje Ostatní přístroje -modulární přístroje Vypínače In 80 A, Ue AC 250/440 V, 3pól | kus | 2 | 1840 | 3680 | Sborník UOŽI 01 2023 |  |  | základní | 0 | 0 | 0 | 0 | 0 | 0 | 128 | M | 1 | ROZPOCET | 3680 | 0 | 0 | 0 | 0 | 1 | 3680 | 128 | -1008504066
962 | M | 7494004530 | Modulární přístroje Ostatní přístroje -modulární přístroje Vypínače In 125 A, Ue AC 250/440 V, 3pól | kus | 2 | 2610 | 5220 | Sborník UOŽI 01 2023 |  |  | základní | 0 | 0 | 0 | 0 | 0 | 0 | 128 | M | 1 | ROZPOCET | 5220 | 0 | 0 | 0 | 0 | 1 | 5220 | 128 | 23793393
963 | M | 7494004550 | Modulární přístroje Ostatní přístroje -modulární přístroje Spínače a tlačítka Páčkové spínače Ith 25 A, Ue AC 230/400 V, 2x zapínací kontakt, 2x rozpínací kontakt, šířka 1 modul | kus | 2 | 606 | 1212 | Sborník UOŽI 01 2023 |  |  | základní | 0 | 0 | 0 | 0 | 0 | 0 | 128 | M | 1 | ROZPOCET | 1212 | 0 | 0 | 0 | 0 | 1 | 1212 | 128 | -215577132
964 | M | 7494004568 | Modulární přístroje Ostatní přístroje -modulární přístroje Spínače a tlačítka Kolébkové spínače a přepínače Ith 16 A, Ue AC 250 V, DC 12 V, 1x přepínací kontakt, s mezipolohou | kus | 2 | 765 | 1530 | Sborník UOŽI 01 2023 |  |  | základní | 0 | 0 | 0 | 0 | 0 | 0 | 128 | M | 1 | ROZPOCET | 1530 | 0 | 0 | 0 | 0 | 1 | 1530 | 128 | -314212293
965 | M | 7494004574 | Modulární přístroje Ostatní přístroje -modulární přístroje Spínače a tlačítka Tlačítkové spínače Ith 25 A, Ue AC 230/400 V, 1x zapínací kontakt, 1x rozpínací kontakt, zapínací tlačítko - barva zelená, vypínací tlačítko - barva červená | kus | 2 | 700 | 1400 | Sborník UOŽI 01 2023 |  |  | základní | 0 | 0 | 0 | 0 | 0 | 0 | 128 | M | 1 | ROZPOCET | 1400 | 0 | 0 | 0 | 0 | 1 | 1400 | 128 | 252210035
966 | M | 7494004608 | Modulární přístroje Ostatní přístroje -modulární přístroje Spínače a tlačítka Ovládací tlačítka barva zelená, např. pro MST, MTX, MT2 | kus | 2 | 17 | 34 | Sborník UOŽI 01 2023 |  |  | základní | 0 | 0 | 0 | 0 | 0 | 0 | 128 | M | 1 | ROZPOCET | 34 | 0 | 0 | 0 | 0 | 1 | 34 | 128 | 1806667274
967 | M | 7494004618 | Modulární přístroje Ostatní přístroje -modulární přístroje Světelná návěstí Ue AC 230 V, barva zelená | kus | 2 | 407 | 814 | Sborník UOŽI 01 2023 |  |  | základní | 0 | 0 | 0 | 0 | 0 | 0 | 128 | M | 1 | ROZPOCET | 814 | 0 | 0 | 0 | 0 | 1 | 814 | 128 | 2044099110
968 | M | 7494004632 | Modulární přístroje Ostatní přístroje -modulární přístroje Světelná návěstí Ue AC 230 V, barva zelená, např. pro MSP, MTX, MKA | kus | 2 | 175 | 350 | Sborník UOŽI 01 2023 |  |  | základní | 0 | 0 | 0 | 0 | 0 | 0 | 128 | M | 1 | ROZPOCET | 350 | 0 | 0 | 0 | 0 | 1 | 350 | 128 | -368650044
969 | M | 7494004640 | Modulární přístroje Ostatní přístroje -modulární přístroje Světelná návěstí Ue AC/DC 24 V, barva zelená, např. pro MSP, MTX, MKA | kus | 2 | 175 | 350 | Sborník UOŽI 01 2023 |  |  | základní | 0 | 0 | 0 | 0 | 0 | 0 | 128 | M | 1 | ROZPOCET | 350 | 0 | 0 | 0 | 0 | 1 | 350 | 128 | 768979628
970 | M | 7494004654 | Modulární přístroje Ostatní přístroje -modulární přístroje Elektrické zdroje výkon 10 VA, Upri AC 230 V, Usec AC 24 V, DC 1,2 - 24 V, ochrana PTC odporem, s regulací, šířka 3 moduly | kus | 2 | 1830 | 3660 | Sborník UOŽI 01 2023 |  |  | základní | 0 | 0 | 0 | 0 | 0 | 0 | 128 | M | 1 | ROZPOCET | 3660 | 0 | 0 | 0 | 0 | 1 | 3660 | 128 | 400524733
971 | M | 7494004658 | Modulární přístroje Ostatní přístroje -modulární přístroje Soklové zásuvky In 16 A, Ue AC 230 V, s ochranným kolíkem, přívod zespodu, přívod seshora, šířka 2,5 modulu | kus | 2 | 418 | 836 | Sborník UOŽI 01 2023 |  |  | základní | 0 | 0 | 0 | 0 | 0 | 0 | 128 | M | 1 | ROZPOCET | 836 | 0 | 0 | 0 | 0 | 1 | 836 | 128 | -122452592
972 | M | 7494004662 | Modulární přístroje Ostatní přístroje -modulární přístroje Soklové zásuvky In 16 A, Ue AC 230 V, provedení "schuko", přívod zespodu, přívod seshora, šířka 2,5 modulu | kus | 2 | 476 | 952 | Sborník UOŽI 01 2023 |  |  | základní | 0 | 0 | 0 | 0 | 0 | 0 | 128 | M | 1 | ROZPOCET | 952 | 0 | 0 | 0 | 0 | 1 | 952 | 128 | 1366507710
973 | M | 7494004774 | Kompaktní jističe Kompaktní jističe do 160A 3-pól 3pól, In 50 A, Icu 25 kA, charakteristika distribuční D, nastavení IR 40 - 50 A, Cu/Al kabely 2,5 - 95 mm2 | kus | 2 | 4590 | 9180 | Sborník UOŽI 01 2023 |  |  | základní | 0 | 0 | 0 | 0 | 0 | 0 | 128 | M | 1 | ROZPOCET | 9180 | 0 | 0 | 0 | 0 | 1 | 9180 | 128 | 754748027
974 | M | 7494004776 | Kompaktní jističe Kompaktní jističe do 160A 3-pól 3pól, In 63 A, Icu 25 kA, charakteristika distribuční D, nastavení IR 50 - 63 A, Cu/Al kabely 2,5 - 95 mm2 | kus | 2 | 5170 | 10340 | Sborník UOŽI 01 2023 |  |  | základní | 0 | 0 | 0 | 0 | 0 | 0 | 128 | M | 1 | ROZPOCET | 10340 | 0 | 0 | 0 | 0 | 1 | 10340 | 128 | 932786294
975 | M | 7494004778 | Kompaktní jističe Kompaktní jističe do 160A 3-pól 3pól, In 80 A, Icu 25 kA, charakteristika distribuční D, nastavení IR 63 - 80 A, Cu/Al kabely 2,5 - 95 mm2 | kus | 2 | 4970 | 9940 | Sborník UOŽI 01 2023 |  |  | základní | 0 | 0 | 0 | 0 | 0 | 0 | 128 | M | 1 | ROZPOCET | 9940 | 0 | 0 | 0 | 0 | 1 | 9940 | 128 | 864541921
976 | M | 7494004780 | Kompaktní jističe Kompaktní jističe do 160A 3-pól 3pól, In 100 A, Icu 25 kA, charakteristika distribuční D, nastavení IR 80 - 100 A, Cu/Al kabely 2,5 - 95 mm2 | kus | 2 | 5500 | 11000 | Sborník UOŽI 01 2023 |  |  | základní | 0 | 0 | 0 | 0 | 0 | 0 | 128 | M | 1 | ROZPOCET | 11000 | 0 | 0 | 0 | 0 | 1 | 11000 | 128 | 364776361
977 | M | 7494004782 | Kompaktní jističe Kompaktní jističe do 160A 3-pól 3pól, In 125 A, Icu 25 kA, charakteristika distribuční D, nastavení IR 100 - 125 A, Cu/Al kabely 2,5 - 95 mm2 | kus | 2 | 7390 | 14780 | Sborník UOŽI 01 2023 |  |  | základní | 0 | 0 | 0 | 0 | 0 | 0 | 128 | M | 1 | ROZPOCET | 14780 | 0 | 0 | 0 | 0 | 1 | 14780 | 128 | -2089613674
978 | M | 7494004784 | Kompaktní jističe Kompaktní jističe do 160A 3-pól 3pól, In 160 A, Icu 25 kA, charakteristika distribuční D, nastavení IR 125 - 160 A, Cu/Al kabely 2,5 - 95 mm2 | kus | 2 | 8740 | 17480 | Sborník UOŽI 01 2023 |  |  | základní | 0 | 0 | 0 | 0 | 0 | 0 | 128 | M | 1 | ROZPOCET | 17480 | 0 | 0 | 0 | 0 | 1 | 17480 | 128 | -708316615
979 | M | 7494004854 | Kompaktní jističe Kompaktní jističe do 160A 4-pól 4pól, In 50 A, Icu 25 kA, charakteristika distribuční D, nastavení IR 40 - 50 A, Cu/Al kabely 2,5 - 95 mm2 | kus | 2 | 7140 | 14280 | Sborník UOŽI 01 2023 |  |  | základní | 0 | 0 | 0 | 0 | 0 | 0 | 128 | M | 1 | ROZPOCET | 14280 | 0 | 0 | 0 | 0 | 1 | 14280 | 128 | -654812133
980 | M | 7494004856 | Kompaktní jističe Kompaktní jističe do 160A 4-pól 4pól, In 63 A, Icu 25 kA, charakteristika distribuční D, nastavení IR 50 - 63 A, Cu/Al kabely 2,5 - 95 mm2 | kus | 2 | 7140 | 14280 | Sborník UOŽI 01 2023 |  |  | základní | 0 | 0 | 0 | 0 | 0 | 0 | 128 | M | 1 | ROZPOCET | 14280 | 0 | 0 | 0 | 0 | 1 | 14280 | 128 | 1837179039
981 | M | 7494004858 | Kompaktní jističe Kompaktní jističe do 160A 4-pól 4pól, In 80 A, Icu 25 kA, charakteristika distribuční D, nastavení IR 63 - 80 A, Cu/Al kabely 2,5 - 95 mm2 | kus | 2 | 8160 | 16320 | Sborník UOŽI 01 2023 |  |  | základní | 0 | 0 | 0 | 0 | 0 | 0 | 128 | M | 1 | ROZPOCET | 16320 | 0 | 0 | 0 | 0 | 1 | 16320 | 128 | -882467513
982 | M | 7494004860 | Kompaktní jističe Kompaktní jističe do 160A 4-pól 4pól, In 100 A, Icu 25 kA, charakteristika distribuční D, nastavení IR 80 - 100 A, Cu/Al kabely 2,5 - 95 mm2 | kus | 2 | 9400 | 18800 | Sborník UOŽI 01 2023 |  |  | základní | 0 | 0 | 0 | 0 | 0 | 0 | 128 | M | 1 | ROZPOCET | 18800 | 0 | 0 | 0 | 0 | 1 | 18800 | 128 | -571260704
983 | M | 7494004862 | Kompaktní jističe Kompaktní jističe do 160A 4-pól 4pól, In 125 A, Icu 25 kA, charakteristika distribuční D, nastavení IR 100 - 125 A, Cu/Al kabely 2,5 - 95 mm2 | kus | 2 | 15100 | 30200 | Sborník UOŽI 01 2023 |  |  | základní | 0 | 0 | 0 | 0 | 0 | 0 | 128 | M | 1 | ROZPOCET | 30200 | 0 | 0 | 0 | 0 | 1 | 30200 | 128 | 1326607590
984 | M | 7494004864 | Kompaktní jističe Kompaktní jističe do 160A 4-pól 4pól, In 160 A, Icu 25 kA, charakteristika distribuční D, nastavení IR 125 - 160 A, Cu/Al kabely 2,5 - 95 mm2 | kus | 2 | 18700 | 37400 | Sborník UOŽI 01 2023 |  |  | základní | 0 | 0 | 0 | 0 | 0 | 0 | 128 | M | 1 | ROZPOCET | 37400 | 0 | 0 | 0 | 0 | 1 | 37400 | 128 | 959179023
985 | M | 7494004880 | Kompaktní jističe Kompaktní jističe do 160A Chráničové moduly 4pól, In 63 A, Idn 0,03 - 3 A, s propojovacími pasy, Cu/Al kabely 2,5 - 95 mm2, např. pro BC160 | kus | 2 | 13900 | 27800 | Sborník UOŽI 01 2023 |  |  | základní | 0 | 0 | 0 | 0 | 0 | 0 | 128 | M | 1 | ROZPOCET | 27800 | 0 | 0 | 0 | 0 | 1 | 27800 | 128 | -1809482659
986 | M | 7494004882 | Kompaktní jističe Kompaktní jističe do 160A Chráničové moduly 4pól, In 160 A, Idn 0,03 - 3 A, s propojovacími pasy, Cu/Al kabely 2,5 - 95 mm2, např. pro BC160 | kus | 2 | 15000 | 30000 | Sborník UOŽI 01 2023 |  |  | základní | 0 | 0 | 0 | 0 | 0 | 0 | 128 | M | 1 | ROZPOCET | 30000 | 0 | 0 | 0 | 0 | 1 | 30000 | 128 | -871313052
987 | M | 7494004902 | Kompaktní jističe Kompaktní jističe do 160A Připojovací sady dvojité blokové svorky, Cu/Al kabely 2x (25 - 120) mm2, 3 ks, např. pro BC160 | kus | 2 | 4550 | 9100 | Sborník UOŽI 01 2023 |  |  | základní | 0 | 0 | 0 | 0 | 0 | 0 | 128 | M | 1 | ROZPOCET | 9100 | 0 | 0 | 0 | 0 | 1 | 9100 | 128 | 640557473
988 | M | 7494004942 | Kompaktní jističe Kompaktní jističe do 160A Napěťové spouště AC/DC 24, 48 V, např. pro BC160 | kus | 2 | 857 | 1714 | Sborník UOŽI 01 2023 |  |  | základní | 0 | 0 | 0 | 0 | 0 | 0 | 128 | M | 1 | ROZPOCET | 1714 | 0 | 0 | 0 | 0 | 1 | 1714 | 128 | -1503290299
989 | M | 7494004946 | Kompaktní jističe Kompaktní jističe do 160A Napěťové spouště AC 230, 400 V / DC 220 V, např. pro BC160 | kus | 2 | 857 | 1714 | Sborník UOŽI 01 2023 |  |  | základní | 0 | 0 | 0 | 0 | 0 | 0 | 128 | M | 1 | ROZPOCET | 1714 | 0 | 0 | 0 | 0 | 1 | 1714 | 128 | -1918745031
990 | M | 7494004948 | Kompaktní jističe Kompaktní jističe do 160A Podpěťové spouště AC/DC 24, 48 V, např. pro BC160 | kus | 2 | 1050 | 2100 | Sborník UOŽI 01 2023 |  |  | základní | 0 | 0 | 0 | 0 | 0 | 0 | 128 | M | 1 | ROZPOCET | 2100 | 0 | 0 | 0 | 0 | 1 | 2100 | 128 | 1258705786
991 | M | 7494004952 | Kompaktní jističe Kompaktní jističe do 160A Podpěťové spouště AC 230, 400 V / DC 220 V, např. pro BC160 | kus | 2 | 1050 | 2100 | Sborník UOŽI 01 2023 |  |  | základní | 0 | 0 | 0 | 0 | 0 | 0 | 128 | M | 1 | ROZPOCET | 2100 | 0 | 0 | 0 | 0 | 1 | 2100 | 128 | -1645177847
992 | M | 7494005024 | Kompaktní jističe Kompaktní jističe Jističe do 250A Spínací bloky 3pól, Iu 250 A, Icu 36 kA, např. pro BD250 | kus | 2 | 4830 | 9660 | Sborník UOŽI 01 2023 |  |  | základní | 0 | 0 | 0 | 0 | 0 | 0 | 128 | M | 1 | ROZPOCET | 9660 | 0 | 0 | 0 | 0 | 1 | 9660 | 128 | -866218067
993 | M | 7494005072 | Kompaktní jističe Kompaktní jističe Jističe do 250A Nadproudové spouště charakteristika distribuční D, In 250 A, nastavení IR 100 - 250 A, např. pro BD250 | kus | 2 | 8880 | 17760 | Sborník UOŽI 01 2023 |  |  | základní | 0 | 0 | 0 | 0 | 0 | 0 | 128 | M | 1 | ROZPOCET | 17760 | 0 | 0 | 0 | 0 | 1 | 17760 | 128 | 803950600
994 | M | 7494005084 | Kompaktní jističe Kompaktní jističe Jističe do 250A Připojovací sady dvojité blokové svorky, Cu/Al kabely 2x (150 - 240) mm2, 3 ks, např. pro BD250 | kus | 2 | 2940 | 5880 | Sborník UOŽI 01 2023 |  |  | základní | 0 | 0 | 0 | 0 | 0 | 0 | 128 | M | 1 | ROZPOCET | 5880 | 0 | 0 | 0 | 0 | 1 | 5880 | 128 | -1370745477
995 | M | 7494005174 | Kompaktní jističe Kompaktní jističe Jističe do 630A Spínací bloky 3pól, Iu 630 A, Icu 36 kA, např. pro BH630 | kus | 2 | 7870 | 15740 | Sborník UOŽI 01 2023 |  |  | základní | 0 | 0 | 0 | 0 | 0 | 0 | 128 | M | 1 | ROZPOCET | 15740 | 0 | 0 | 0 | 0 | 1 | 15740 | 128 | -872653548
996 | M | 7494005208 | Kompaktní jističe Kompaktní jističe Jističe do 630A Nadproudové spouště charakteristika distribuční D, In 630 A, nastavení IR 250 - 630 A, např. pro BH630 | kus | 2 | 17800 | 35600 | Sborník UOŽI 01 2023 |  |  | základní | 0 | 0 | 0 | 0 | 0 | 0 | 128 | M | 1 | ROZPOCET | 35600 | 0 | 0 | 0 | 0 | 1 | 35600 | 128 | -1291740184
997 | M | 7494005236 | Kompaktní jističe Kompaktní jističe Jističe do 630A Připojovací sady blokové svorky, Cu/Al kabely 2x (150 - 240) mm2, 3 ks, např. pro BH630 | kus | 2 | 3060 | 6120 | Sborník UOŽI 01 2023 |  |  | základní | 0 | 0 | 0 | 0 | 0 | 0 | 128 | M | 1 | ROZPOCET | 6120 | 0 | 0 | 0 | 0 | 1 | 6120 | 128 | 1087076222
998 | M | 7494005318 | Kompaktní jističe Kompaktní jističe Jističe do 630A Napěťové spouště AC/DC 24, 40, 48 V, např. pro BH630/BD250 | kus | 2 | 1960 | 3920 | Sborník UOŽI 01 2023 |  |  | základní | 0 | 0 | 0 | 0 | 0 | 0 | 128 | M | 1 | ROZPOCET | 3920 | 0 | 0 | 0 | 0 | 1 | 3920 | 128 | -952229437
999 | M | 7494005322 | Kompaktní jističe Kompaktní jističe Jističe do 630A Napěťové spouště AC 230, 400, 500 V / DC 220 V, např. pro BH630/BD250 | kus | 2 | 1600 | 3200 | Sborník UOŽI 01 2023 |  |  | základní | 0 | 0 | 0 | 0 | 0 | 0 | 128 | M | 1 | ROZPOCET | 3200 | 0 | 0 | 0 | 0 | 1 | 3200 | 128 | 1455903636
1000 | M | 7494005324 | Kompaktní jističe Kompaktní jističe Jističe do 630A Podpěťové spouště AC/DC 24, 40, 48 V, např. pro BH630/BD250 | kus | 2 | 2180 | 4360 | Sborník UOŽI 01 2023 |  |  | základní | 0 | 0 | 0 | 0 | 0 | 0 | 128 | M | 1 | ROZPOCET | 4360 | 0 | 0 | 0 | 0 | 1 | 4360 | 128 | 1381228175
1001 | M | 7494005328 | Kompaktní jističe Kompaktní jističe Jističe do 630A Podpěťové spouště AC 230, 400, 500 V / DC 220 V, např. pro BH630/BD250 | kus | 2 | 1720 | 3440 | Sborník UOŽI 01 2023 |  |  | základní | 0 | 0 | 0 | 0 | 0 | 0 | 128 | M | 1 | ROZPOCET | 3440 | 0 | 0 | 0 | 0 | 1 | 3440 | 128 | 944198800
1002 | M | 7494005378 | Kompaktní jističe Kompaktní jističe Jističe do 630A Motorové pohony AC 230 V / DC 220 V, např. pro BH630 | kus | 2 | 23400 | 46800 | Sborník UOŽI 01 2023 |  |  | základní | 0 | 0 | 0 | 0 | 0 | 0 | 128 | M | 1 | ROZPOCET | 46800 | 0 | 0 | 0 | 0 | 1 | 46800 | 128 | 1054496003
1003 | M | 7494007624 | Pojistkové systémy Odpínače, odpojovače a držáky válcových pojistkových vložek Pojistkové odpínače Ie 32 A, Ue AC 690 V/DC 440 V, pro válcové pojistkové vložky 10x38, 3pól. provedení, bez signalizace, náhrada za např. OPVA10-3 | kus | 2 | 338 | 676 | Sborník UOŽI 01 2023 |  |  | základní | 0 | 0 | 0 | 0 | 0 | 0 | 128 | M | 1 | ROZPOCET | 676 | 0 | 0 | 0 | 0 | 1 | 676 | 128 | -570421542
1004 | M | 7494007640 | Pojistkové systémy Odpínače, odpojovače a držáky válcových pojistkových vložek Pojistkové odpínače Ie 63 A, Ue AC 690 V/DC 440 V, pro válcové pojistkové vložky 14x51, 3pól. ovládání, bez signalizace, náhrada za např. OPVA14-3 | kus | 2 | 755 | 1510 | Sborník UOŽI 01 2023 |  |  | základní | 0 | 0 | 0 | 0 | 0 | 0 | 128 | M | 1 | ROZPOCET | 1510 | 0 | 0 | 0 | 0 | 1 | 1510 | 128 | 1558967134
1005 | M | 7494007656 | Pojistkové systémy Odpínače, odpojovače a držáky válcových pojistkových vložek Pojistkové odpínače Ie 125 A, Ue AC 690 V/DC 440 V, pro válcové pojistkové vložky 22x58, 3pól. provedení, bez signalizace, náhrada za např. OPVA22-3 | kus | 2 | 1120 | 2240 | Sborník UOŽI 01 2023 |  |  | základní | 0 | 0 | 0 | 0 | 0 | 0 | 128 | M | 1 | ROZPOCET | 2240 | 0 | 0 | 0 | 0 | 1 | 2240 | 128 | 85170079
1006 | M | 7494007700 | Pojistkové systémy Řadové pojistkové odpínače Řadové pojistkové odpínače velikosti 000 do 160 A Ie 160 A (240 A/ZP000), Ue 690 V, 3pól. provedení, třmenové svorky 1,5-50 mm2 | kus | 2 | 1450 | 2900 | Sborník UOŽI 01 2023 |  |  | základní | 0 | 0 | 0 | 0 | 0 | 0 | 128 | M | 1 | ROZPOCET | 2900 | 0 | 0 | 0 | 0 | 1 | 2900 | 128 | -1034616384
1007 | M | 7494007792 | Pojistkové systémy Řadové pojistkové odpínače Řadové pojistkové odpínače velikosti 1 do 250 A Ie 250 A (325 A/ZP1), Ue 690 V, 3pól. provedení, M10 - šrouby přiloženy | kus | 2 | 4450 | 8900 | Sborník UOŽI 01 2023 |  |  | základní | 0 | 0 | 0 | 0 | 0 | 0 | 128 | M | 1 | ROZPOCET | 8900 | 0 | 0 | 0 | 0 | 1 | 8900 | 128 | 508787566
1008 | M | 7494007804 | Pojistkové systémy Řadové pojistkové odpínače Řadové pojistkové odpínače velikosti 2 do 400 A Ie 400 A (520 A/ZP2), Ue 690 V, 3pól. provedení, M10 - šrouby přiloženy | kus | 2 | 5740 | 11480 | Sborník UOŽI 01 2023 |  |  | základní | 0 | 0 | 0 | 0 | 0 | 0 | 128 | M | 1 | ROZPOCET | 11480 | 0 | 0 | 0 | 0 | 1 | 11480 | 128 | 1525625110
1009 | M | 7494007818 | Pojistkové systémy Řadové pojistkové odpínače Řadové pojistkové odpínače velikosti 3 do 630 A Ie 630 A (750 A/ZP3, 1000 A/ZP3/1000), Ue 690 V, 3pól. provedení, M12 - šrouby přiloženy | kus | 2 | 8150 | 16300 | Sborník UOŽI 01 2023 |  |  | základní | 0 | 0 | 0 | 0 | 0 | 0 | 128 | M | 1 | ROZPOCET | 16300 | 0 | 0 | 0 | 0 | 1 | 16300 | 128 | -510520694
1010 | M | 7494008200 | Pojistkové systémy Výkonové pojistkové vložky Válcové pojistkové vložky In 2A, Un AC 500 V / DC 250 V, velikost 10x38, gG - charakteristika pro všeobecné použití, Cd/Pb free | kus | 2 | 30 | 60 | Sborník UOŽI 01 2023 |  |  | základní | 0 | 0 | 0 | 0 | 0 | 0 | 128 | M | 1 | ROZPOCET | 60 | 0 | 0 | 0 | 0 | 1 | 60 | 128 | -893192856
1011 | M | 7494008216 | Pojistkové systémy Výkonové pojistkové vložky Válcové pojistkové vložky In 25A, Un AC 500 V / DC 250 V, velikost 10×38, gG - charakteristika pro všeobecné použití, Cd/Pb free | kus | 30 | 30 | 900 | Sborník UOŽI 01 2023 |  |  | základní | 0 | 0 | 0 | 0 | 0 | 0 | 128 | M | 1 | ROZPOCET | 900 | 0 | 0 | 0 | 0 | 1 | 900 | 128 | -421017383
1013 | M | 7494008264 | Pojistkové systémy Výkonové pojistkové vložky Válcové pojistkové vložky In 32A, Un AC 690 V / DC 250 V, velikost 14×51, gG - charakteristika pro všeobecné použití, Cd/Pb free | kus | 2 | 39 | 78 | Sborník UOŽI 01 2023 |  |  | základní | 0 | 0 | 0 | 0 | 0 | 0 | 128 | M | 1 | ROZPOCET | 78 | 0 | 0 | 0 | 0 | 1 | 78 | 128 | -1338512225
1014 | M | 7494008266 | Pojistkové systémy Výkonové pojistkové vložky Válcové pojistkové vložky In 40A, Un AC 500 V / DC 250 V, velikost 14×51, gG - charakteristika pro všeobecné použití, Cd/Pb free | kus | 2 | 39 | 78 | Sborník UOŽI 01 2023 |  |  | základní | 0 | 0 | 0 | 0 | 0 | 0 | 128 | M | 1 | ROZPOCET | 78 | 0 | 0 | 0 | 0 | 1 | 78 | 128 | -666664922
1015 | M | 7494008268 | Pojistkové systémy Výkonové pojistkové vložky Válcové pojistkové vložky In 50A, Un AC 500 V / DC 250 V, velikost 14×51, gG - charakteristika pro všeobecné použití, Cd/Pb free | kus | 2 | 48 | 96 | Sborník UOŽI 01 2023 |  |  | základní | 0 | 0 | 0 | 0 | 0 | 0 | 128 | M | 1 | ROZPOCET | 96 | 0 | 0 | 0 | 0 | 1 | 96 | 128 | -958781201
1016 | M | 7494008270 | Pojistkové systémy Výkonové pojistkové vložky Válcové pojistkové vložky In 63A, Un AC 500 V / DC 250 V, velikost 14×51, gG - charakteristika pro všeobecné použití, Cd/Pb free | kus | 2 | 48 | 96 | Sborník UOŽI 01 2023 |  |  | základní | 0 | 0 | 0 | 0 | 0 | 0 | 128 | M | 1 | ROZPOCET | 96 | 0 | 0 | 0 | 0 | 1 | 96 | 128 | 908158503
1017 | M | 7494008314 | Pojistkové systémy Výkonové pojistkové vložky Válcové pojistkové vložky In 50A, Un AC 690 V / DC 250 V, velikost 22×58, gG - charakteristika pro všeobecné použití, Cd/Pb free | kus | 2 | 56 | 112 | Sborník UOŽI 01 2023 |  |  | základní | 0 | 0 | 0 | 0 | 0 | 0 | 128 | M | 1 | ROZPOCET | 112 | 0 | 0 | 0 | 0 | 1 | 112 | 128 | 1063899769
1018 | M | 7494008316 | Pojistkové systémy Výkonové pojistkové vložky Válcové pojistkové vložky In 63A, Un AC 500 V / DC 250 V, velikost 22×58, gG - charakteristika pro všeobecné použití, Cd/Pb free | kus | 2 | 64 | 128 | Sborník UOŽI 01 2023 |  |  | základní | 0 | 0 | 0 | 0 | 0 | 0 | 128 | M | 1 | ROZPOCET | 128 | 0 | 0 | 0 | 0 | 1 | 128 | 128 | 120282219
1019 | M | 7494008318 | Pojistkové systémy Výkonové pojistkové vložky Válcové pojistkové vložky In 80A, Un AC 500 V / DC 250 V, velikost 22×58, gG - charakteristika pro všeobecné použití, Cd/Pb free | kus | 2 | 57 | 114 | Sborník UOŽI 01 2023 |  |  | základní | 0 | 0 | 0 | 0 | 0 | 0 | 128 | M | 1 | ROZPOCET | 114 | 0 | 0 | 0 | 0 | 1 | 114 | 128 | 1318699332
1020 | M | 7494008362 | Pojistkové systémy Výkonové pojistkové vložky Pojistkové vložky Nožové pojistkové vložky, velikost 000 In 63A, Un AC 500 V / DC 250 V, velikost 000, gG - charakteristika pro všeobecné použití, Cd/Pb free | kus | 2 | 63 | 126 | Sborník UOŽI 01 2023 |  |  | základní | 0 | 0 | 0 | 0 | 0 | 0 | 128 | M | 1 | ROZPOCET | 126 | 0 | 0 | 0 | 0 | 1 | 126 | 128 | 443837015
1021 | M | 7494008364 | Pojistkové systémy Výkonové pojistkové vložky Pojistkové vložky Nožové pojistkové vložky, velikost 000 In 80A, Un AC 500 V / DC 250 V, velikost 000, gG - charakteristika pro všeobecné použití, Cd/Pb free | kus | 2 | 66 | 132 | Sborník UOŽI 01 2023 |  |  | základní | 0 | 0 | 0 | 0 | 0 | 0 | 128 | M | 1 | ROZPOCET | 132 | 0 | 0 | 0 | 0 | 1 | 132 | 128 | -19630706
1022 | M | 7494008366 | Pojistkové systémy Výkonové pojistkové vložky Pojistkové vložky Nožové pojistkové vložky, velikost 000 In 100A, Un AC 500 V / DC 250 V, velikost 000, gG - charakteristika pro všeobecné použití, Cd/Pb free | kus | 2 | 72 | 144 | Sborník UOŽI 01 2023 |  |  | základní | 0 | 0 | 0 | 0 | 0 | 0 | 128 | M | 1 | ROZPOCET | 144 | 0 | 0 | 0 | 0 | 1 | 144 | 128 | 1720624321
1023 | M | 7494008368 | Pojistkové systémy Výkonové pojistkové vložky Pojistkové vložky Nožové pojistkové vložky, velikost 000 In 125A, Un AC 400 V / DC 250 V, velikost 000, gG - charakteristika pro všeobecné použití, Cd/Pb free | kus | 2 | 209 | 418 | Sborník UOŽI 01 2023 |  |  | základní | 0 | 0 | 0 | 0 | 0 | 0 | 128 | M | 1 | ROZPOCET | 418 | 0 | 0 | 0 | 0 | 1 | 418 | 128 | 1067785709
1024 | M | 7494008370 | Pojistkové systémy Výkonové pojistkové vložky Pojistkové vložky Nožové pojistkové vložky, velikost 000 In 160A, Un AC 400 V / DC 250 V, velikost 000, gG - charakteristika pro všeobecné použití, Cd/Pb free | kus | 2 | 215 | 430 | Sborník UOŽI 01 2023 |  |  | základní | 0 | 0 | 0 | 0 | 0 | 0 | 128 | M | 1 | ROZPOCET | 430 | 0 | 0 | 0 | 0 | 1 | 430 | 128 | -1868461169
1025 | M | 7494008428 | Pojistkové systémy Výkonové pojistkové vložky Pojistkové vložky Nožové pojistkové vložky, velikost 1 In 200A, Un AC 500 V / DC 440 V, velikost 1, gG - charakteristika pro všeobecné použití, Cd/Pb free | kus | 2 | 188 | 376 | Sborník UOŽI 01 2023 |  |  | základní | 0 | 0 | 0 | 0 | 0 | 0 | 128 | M | 1 | ROZPOCET | 376 | 0 | 0 | 0 | 0 | 1 | 376 | 128 | 1400560694
1026 | M | 7494008430 | Pojistkové systémy Výkonové pojistkové vložky Pojistkové vložky Nožové pojistkové vložky, velikost 1 In 224A, Un AC 500 V / DC 440 V, velikost 1, gG - charakteristika pro všeobecné použití, Cd/Pb free | kus | 2 | 188 | 376 | Sborník UOŽI 01 2023 |  |  | základní | 0 | 0 | 0 | 0 | 0 | 0 | 128 | M | 1 | ROZPOCET | 376 | 0 | 0 | 0 | 0 | 1 | 376 | 128 | 2015991054
1027 | M | 7494008432 | Pojistkové systémy Výkonové pojistkové vložky Pojistkové vložky Nožové pojistkové vložky, velikost 1 In 250A, Un AC 500 V / DC 440 V, velikost 1, gG - charakteristika pro všeobecné použití, Cd/Pb free | kus | 2 | 188 | 376 | Sborník UOŽI 01 2023 |  |  | základní | 0 | 0 | 0 | 0 | 0 | 0 | 128 | M | 1 | ROZPOCET | 376 | 0 | 0 | 0 | 0 | 1 | 376 | 128 | -260687437
1028 | M | 7494008464 | Pojistkové systémy Výkonové pojistkové vložky Pojistkové vložky Nožové pojistkové vložky, velikost 2 In 224A, Un AC 500 V / DC 440 V, velikost 2, gG - charakteristika pro všeobecné použití, Cd/Pb free | kus | 2 | 223 | 446 | Sborník UOŽI 01 2023 |  |  | základní | 0 | 0 | 0 | 0 | 0 | 0 | 128 | M | 1 | ROZPOCET | 446 | 0 | 0 | 0 | 0 | 1 | 446 | 128 | 1881374901
1029 | M | 7494008466 | Pojistkové systémy Výkonové pojistkové vložky Pojistkové vložky Nožové pojistkové vložky, velikost 2 In 250A, Un AC 500 V / DC 440 V, velikost 2, gG - charakteristika pro všeobecné použití, Cd/Pb free | kus | 2 | 223 | 446 | Sborník UOŽI 01 2023 |  |  | základní | 0 | 0 | 0 | 0 | 0 | 0 | 128 | M | 1 | ROZPOCET | 446 | 0 | 0 | 0 | 0 | 1 | 446 | 128 | 584945667
1030 | M | 7494008468 | Pojistkové systémy Výkonové pojistkové vložky Pojistkové vložky Nožové pojistkové vložky, velikost 2 In 315A, Un AC 500 V / DC 440 V, velikost 2, gG - charakteristika pro všeobecné použití, Cd/Pb free | kus | 2 | 259 | 518 | Sborník UOŽI 01 2023 |  |  | základní | 0 | 0 | 0 | 0 | 0 | 0 | 128 | M | 1 | ROZPOCET | 518 | 0 | 0 | 0 | 0 | 1 | 518 | 128 | 599103930
1031 | M | 7494008470 | Pojistkové systémy Výkonové pojistkové vložky Pojistkové vložky Nožové pojistkové vložky, velikost 2 In 350A, Un AC 500 V / DC 440 V, velikost 2, gG - charakteristika pro všeobecné použití, Cd/Pb free | kus | 2 | 273 | 546 | Sborník UOŽI 01 2023 |  |  | základní | 0 | 0 | 0 | 0 | 0 | 0 | 128 | M | 1 | ROZPOCET | 546 | 0 | 0 | 0 | 0 | 1 | 546 | 128 | -1935276874
1032 | M | 7494008472 | Pojistkové systémy Výkonové pojistkové vložky Pojistkové vložky Nožové pojistkové vložky, velikost 2 In 400A, Un AC 500 V / DC 440 V, velikost 2, gG - charakteristika pro všeobecné použití, Cd/Pb free | kus | 2 | 273 | 546 | Sborník UOŽI 01 2023 |  |  | základní | 0 | 0 | 0 | 0 | 0 | 0 | 128 | M | 1 | ROZPOCET | 546 | 0 | 0 | 0 | 0 | 1 | 546 | 128 | -1516472800
1033 | M | 7494008490 | Pojistkové systémy Výkonové pojistkové vložky Pojistkové vložky Nožové pojistkové vložky, velikost 3 In 250A, Un AC 500 V / DC 440 V, velikost 3, gG - charakteristika pro všeobecné použití, Cd/Pb free | kus | 2 | 357 | 714 | Sborník UOŽI 01 2023 |  |  | základní | 0 | 0 | 0 | 0 | 0 | 0 | 128 | M | 1 | ROZPOCET | 714 | 0 | 0 | 0 | 0 | 1 | 714 | 128 | -993988942
1034 | M | 7494008492 | Pojistkové systémy Výkonové pojistkové vložky Pojistkové vložky Nožové pojistkové vložky, velikost 3 In 315A, Un AC 500 V / DC 440 V, velikost 3, gG - charakteristika pro všeobecné použití, Cd/Pb free | kus | 2 | 357 | 714 | Sborník UOŽI 01 2023 |  |  | základní | 0 | 0 | 0 | 0 | 0 | 0 | 128 | M | 1 | ROZPOCET | 714 | 0 | 0 | 0 | 0 | 1 | 714 | 128 | 831125145
1035 | M | 7494008494 | Pojistkové systémy Výkonové pojistkové vložky Pojistkové vložky Nožové pojistkové vložky, velikost 3 In 350A, Un AC 500 V / DC 440 V, velikost 3, gG - charakteristika pro všeobecné použití, Cd/Pb free | kus | 2 | 339 | 678 | Sborník UOŽI 01 2023 |  |  | základní | 0 | 0 | 0 | 0 | 0 | 0 | 128 | M | 1 | ROZPOCET | 678 | 0 | 0 | 0 | 0 | 1 | 678 | 128 | -1592731744
1036 | M | 7494008496 | Pojistkové systémy Výkonové pojistkové vložky Pojistkové vložky Nožové pojistkové vložky, velikost 3 In 400A, Un AC 500 V / DC 440 V, velikost 3, gG - charakteristika pro všeobecné použití, Cd/Pb free | kus | 2 | 339 | 678 | Sborník UOŽI 01 2023 |  |  | základní | 0 | 0 | 0 | 0 | 0 | 0 | 128 | M | 1 | ROZPOCET | 678 | 0 | 0 | 0 | 0 | 1 | 678 | 128 | 1280193942
1037 | M | 7494010346 | Přístroje pro spínání a ovládání Měřící přístroje, elektroměry Elektroměry ED310.DR.14Z302-00, 3 x 230/400 V, 0,2-63 A | kus | 2 | 8120 | 16240 | Sborník UOŽI 01 2023 |  |  | základní | 0 | 0 | 0 | 0 | 0 | 0 | 128 | M | 1 | ROZPOCET | 16240 | 0 | 0 | 0 | 0 | 1 | 16240 | 128 | 1689068315
1038 | M | 7494010366 | Přístroje pro spínání a ovládání Svornice a pomocný materiál Svornice Svorka RSA 2,5 A řadová bílá | kus | 250 | 10.3 | 2575 | Sborník UOŽI 01 2023 |  |  | základní | 0 | 0 | 0 | 0 | 0 | 0 | 128 | M | 1 | ROZPOCET | 2575 | 0 | 0 | 0 | 0 | 1 | 2575 | 128 | -1596736366
1039 | M | 7494010370 | Přístroje pro spínání a ovládání Svornice a pomocný materiál Svornice Svorka RSA 2,5 A řadová tm.modrá | kus | 50 | 10.3 | 515 | Sborník UOŽI 01 2023 |  |  | základní | 0 | 0 | 0 | 0 | 0 | 0 | 128 | M | 1 | ROZPOCET | 515 | 0 | 0 | 0 | 0 | 1 | 515 | 128 | 208609728
1040 | M | 7494010420 | Přístroje pro spínání a ovládání Svornice a pomocný materiál Svornice Svorka RSA 16 A řadová bílá | kus | 250 | 23.2 | 5800 | Sborník UOŽI 01 2023 |  |  | základní | 0 | 0 | 0 | 0 | 0 | 0 | 128 | M | 1 | ROZPOCET | 5800 | 0 | 0 | 0 | 0 | 1 | 5800 | 128 | -1944176917
1041 | M | 7494010422 | Přístroje pro spínání a ovládání Svornice a pomocný materiál Svornice Svorka RSA 16 A řadová sv.modrá | kus | 50 | 23.2 | 1160 | Sborník UOŽI 01 2023 |  |  | základní | 0 | 0 | 0 | 0 | 0 | 0 | 128 | M | 1 | ROZPOCET | 1160 | 0 | 0 | 0 | 0 | 1 | 1160 | 128 | -717862742
1042 | M | 7494010432 | Přístroje pro spínání a ovládání Svornice a pomocný materiál Svornice Svorka RSA 35 A řadová bílá | kus | 100 | 37.7 | 3770 | Sborník UOŽI 01 2023 |  |  | základní | 0 | 0 | 0 | 0 | 0 | 0 | 128 | M | 1 | ROZPOCET | 3770 | 0 | 0 | 0 | 0 | 1 | 3770 | 128 | -428768476
1043 | M | 7494010444 | Přístroje pro spínání a ovládání Svornice a pomocný materiál Svornice Svorka RSA PE 2,5 A | kus | 2 | 32.5 | 65 | Sborník UOŽI 01 2023 |  |  | základní | 0 | 0 | 0 | 0 | 0 | 0 | 128 | M | 1 | ROZPOCET | 65 | 0 | 0 | 0 | 0 | 1 | 65 | 128 | 1195697508
1044 | M | 7494010452 | Přístroje pro spínání a ovládání Svornice a pomocný materiál Svornice Svorka RSA PE 16 A zž | kus | 2 | 56.5 | 113 | Sborník UOŽI 01 2023 |  |  | základní | 0 | 0 | 0 | 0 | 0 | 0 | 128 | M | 1 | ROZPOCET | 113 | 0 | 0 | 0 | 0 | 1 | 113 | 128 | -586187862
1045 | M | 7494010454 | Přístroje pro spínání a ovládání Svornice a pomocný materiál Svornice Svorka RSA PE 35 A řadová | kus | 2 | 96.2 | 192.4 | Sborník UOŽI 01 2023 |  |  | základní | 0 | 0 | 0 | 0 | 0 | 0 | 128 | M | 1 | ROZPOCET | 192.4 | 0 | 0 | 0 | 0 | 1 | 192.4 | 128 | 267450522
1046 | M | 7494010530 | Přístroje pro spínání a ovládání Svornice a pomocný materiál Svornice Rozbočovací můstek do 15 x 16 mm2 | kus | 2 | 460 | 920 | Sborník UOŽI 01 2023 |  |  | základní | 0 | 0 | 0 | 0 | 0 | 0 | 128 | M | 1 | ROZPOCET | 920 | 0 | 0 | 0 | 0 | 1 | 920 | 128 | -1601209712
1047 | M | 7498101250 | DŘT, SKŘ technologie DŘT a SKŘ skříně pro automatizaci Převodníky veličin Napětí Převodník pro měření hodnot U a I z napěťových a proudovách měničů | kus | 2 | 3620 | 7240 | Sborník UOŽI 01 2023 |  |  | základní | 0 | 0 | 0 | 0 | 0 | 0 | 128 | M | 1 | ROZPOCET | 7240 | 0 | 0 | 0 | 0 | 1 | 7240 | 128 | -823500862
1048 | M | 7497100010 | Základy trakčního vedení Materiál pro úpravu kabelů u základu TV | kus | 10 | 1980 | 19800 | Sborník UOŽI 01 2023 |  |  | základní | 0 | 0 | 0 | 0 | 0 | 0 | 128 | M | 1 | ROZPOCET | 19800 | 0 | 0 | 0 | 0 | 1 | 19800 | 128 | 1485668147
1049 | M | 7497100020 | Základy trakčního vedení Hloubený základ TV - materiál | m3 | 50 | 6510 | 325500 | Sborník UOŽI 01 2023 |  |  | základní | 0 | 0 | 0 | 0 | 0 | 0 | 128 | M | 1 | ROZPOCET | 325500 | 0 | 0 | 0 | 0 | 1 | 325500 | 128 | -804730529
1050 | M | 7497100030 | Základy trakčního vedení Těžený základ TV - materiál | m3 | 50 | 6510 | 325500 | Sborník UOŽI 01 2023 |  |  | základní | 0 | 0 | 0 | 0 | 0 | 0 | 128 | M | 1 | ROZPOCET | 325500 | 0 | 0 | 0 | 0 | 1 | 325500 | 128 | 132669308
1051 | M | 7497100060 | Základy trakčního vedení Výztuž pro základ TV - jednodílná | kus | 20 | 2180 | 43600 | Sborník UOŽI 01 2023 |  |  | základní | 0 | 0 | 0 | 0 | 0 | 0 | 128 | M | 1 | ROZPOCET | 43600 | 0 | 0 | 0 | 0 | 1 | 43600 | 128 | 812075877
1052 | M | 7497100080 | Základy trakčního vedení Svorníkový koš pro základ TV | kus | 20 | 12200 | 244000 | Sborník UOŽI 01 2023 |  |  | základní | 0 | 0 | 0 | 0 | 0 | 0 | 128 | M | 1 | ROZPOCET | 244000 | 0 | 0 | 0 | 0 | 1 | 244000 | 128 | 2017997245
1053 | M | 7497100100 | Základy trakčního vedení Kotevní sloupek TV | kus | 2 | 16500 | 33000 | Sborník UOŽI 01 2023 |  |  | základní | 0 | 0 | 0 | 0 | 0 | 0 | 128 | M | 1 | ROZPOCET | 33000 | 0 | 0 | 0 | 0 | 1 | 33000 | 128 | -198529941
1054 | M | 7497100120 | Základy trakčního vedení Materiál pro obetonování stávajícího základu TV-beton,výstuže,sítě KARI | m3 | 10 | 10500 | 105000 | Sborník UOŽI 01 2023 |  |  | základní | 0 | 0 | 0 | 0 | 0 | 0 | 128 | M | 1 | ROZPOCET | 105000 | 0 | 0 | 0 | 0 | 1 | 105000 | 128 | 1593989861
1055 | M | 7497100130 | Základy trakčního vedení Materiál pro zajištění svahu pro základ TV - IZT prefa díl | kus | 2 | 52900 | 105800 | Sborník UOŽI 01 2023 |  |  | základní | 0 | 0 | 0 | 0 | 0 | 0 | 128 | M | 1 | ROZPOCET | 105800 | 0 | 0 | 0 | 0 | 1 | 105800 | 128 | 1507983062
1056 | M | 7497100140 | Základy trakčního vedení Uzemnění stožáru TV | kus | 30 | 6330 | 189900 | Sborník UOŽI 01 2023 |  |  | základní | 0 | 0 | 0 | 0 | 0 | 0 | 128 | M | 1 | ROZPOCET | 189900 | 0 | 0 | 0 | 0 | 1 | 189900 | 128 | 902763224
1057 | M | 7497100160 | Základy trakčního vedení Ochrana stožáru TV | kus | 20 | 21300 | 426000 | Sborník UOŽI 01 2023 |  |  | základní | 0 | 0 | 0 | 0 | 0 | 0 | 128 | M | 1 | ROZPOCET | 426000 | 0 | 0 | 0 | 0 | 1 | 426000 | 128 | -96472481
1058 | M | 7497200010 | Stožáry trakčního vedení Stožár TV - typ ( T 168 ) do 10m vč. uzavíracího nátěru | kus | 2 | 67500 | 135000 | Sborník UOŽI 01 2023 |  |  | základní | 0 | 0 | 0 | 0 | 0 | 0 | 128 | M | 1 | ROZPOCET | 135000 | 0 | 0 | 0 | 0 | 1 | 135000 | 128 | -1512237879
1059 | M | 7497200020 | Stožáry trakčního vedení Stožár TV - typ ( T 168 ) od 10m - do 14m vč. uzavíracího nátěru | kus | 2 | 90100 | 180200 | Sborník UOŽI 01 2023 |  |  | základní | 0 | 0 | 0 | 0 | 0 | 0 | 128 | M | 1 | ROZPOCET | 180200 | 0 | 0 | 0 | 0 | 1 | 180200 | 128 | -1306593537
1060 | M | 7497200030 | Stožáry trakčního vedení Stožár TV - typ ( T,TB 219 ) do 10m vč. uzavíracího nátěru | kus | 4 | 83700 | 334800 | Sborník UOŽI 01 2023 |  |  | základní | 0 | 0 | 0 | 0 | 0 | 0 | 128 | M | 1 | ROZPOCET | 334800 | 0 | 0 | 0 | 0 | 1 | 334800 | 128 | 2100345101
1061 | M | 7497200040 | Stožáry trakčního vedení Stožár TV - typ ( T,TB 219 ) od 10m - do 14m vč. uzavíracího nátěru | kus | 4 | 106500 | 426000 | Sborník UOŽI 01 2023 |  |  | základní | 0 | 0 | 0 | 0 | 0 | 0 | 128 | M | 1 | ROZPOCET | 426000 | 0 | 0 | 0 | 0 | 1 | 426000 | 128 | 1385199217
1062 | M | 7497200050 | Stožáry trakčního vedení Stožár TV - typ ( T,TB 245 ) do 10m vč. uzavíracího nátěru | kus | 4 | 95100 | 380400 | Sborník UOŽI 01 2023 |  |  | základní | 0 | 0 | 0 | 0 | 0 | 0 | 128 | M | 1 | ROZPOCET | 380400 | 0 | 0 | 0 | 0 | 1 | 380400 | 128 | 1574088064
1063 | M | 7497200060 | Stožáry trakčního vedení Stožár TV - typ ( T,TB 245 ) od 10m - do 14m vč. uzavíracího nátěru | kus | 4 | 115900 | 463600 | Sborník UOŽI 01 2023 |  |  | základní | 0 | 0 | 0 | 0 | 0 | 0 | 128 | M | 1 | ROZPOCET | 463600 | 0 | 0 | 0 | 0 | 1 | 463600 | 128 | -504186531
1064 | M | 7497200070 | Stožáry trakčního vedení Stožár TV - typ ( T 324 ) do 10m vč. uzavíracího nátěru | kus | 2 | 170900 | 341800 | Sborník UOŽI 01 2023 |  |  | základní | 0 | 0 | 0 | 0 | 0 | 0 | 128 | M | 1 | ROZPOCET | 341800 | 0 | 0 | 0 | 0 | 1 | 341800 | 128 | 1637515225
1065 | M | 7497200080 | Stožáry trakčního vedení Stožár TV - typ ( T 324 ) od 10m - do 14m vč. uzavíracího nátěru | kus | 2 | 217600 | 435200 | Sborník UOŽI 01 2023 |  |  | základní | 0 | 0 | 0 | 0 | 0 | 0 | 128 | M | 1 | ROZPOCET | 435200 | 0 | 0 | 0 | 0 | 1 | 435200 | 128 | 399096441
1066 | M | 7497200210 | Stožáry trakčního vedení Stožár TV - typ ( DS 12 ) do 10m | kus | 2 | 67500 | 135000 | Sborník UOŽI 01 2023 |  |  | základní | 0 | 0 | 0 | 0 | 0 | 0 | 128 | M | 1 | ROZPOCET | 135000 | 0 | 0 | 0 | 0 | 1 | 135000 | 128 | -1140858907
1067 | M | 7497200220 | Stožáry trakčního vedení Stožár TV - typ ( DS 12 ) od 10m - do 12m | kus | 2 | 79300 | 158600 | Sborník UOŽI 01 2023 |  |  | základní | 0 | 0 | 0 | 0 | 0 | 0 | 128 | M | 1 | ROZPOCET | 158600 | 0 | 0 | 0 | 0 | 1 | 158600 | 128 | 2074049786
1068 | M | 7497200230 | Stožáry trakčního vedení Stožár TV - typ ( DS 14 ) do 10m | kus | 2 | 82100 | 164200 | Sborník UOŽI 01 2023 |  |  | základní | 0 | 0 | 0 | 0 | 0 | 0 | 128 | M | 1 | ROZPOCET | 164200 | 0 | 0 | 0 | 0 | 1 | 164200 | 128 | -1625965340
1069 | M | 7497200240 | Stožáry trakčního vedení Stožár TV - typ ( DS 14 ) od 10m - do 12m | kus | 2 | 95700 | 191400 | Sborník UOŽI 01 2023 |  |  | základní | 0 | 0 | 0 | 0 | 0 | 0 | 128 | M | 1 | ROZPOCET | 191400 | 0 | 0 | 0 | 0 | 1 | 191400 | 128 | 40790089
1070 | M | 7497200250 | Stožáry trakčního vedení Stožár TV - typ ( DS 16 ) do 10m | kus | 2 | 103300 | 206600 | Sborník UOŽI 01 2023 |  |  | základní | 0 | 0 | 0 | 0 | 0 | 0 | 128 | M | 1 | ROZPOCET | 206600 | 0 | 0 | 0 | 0 | 1 | 206600 | 128 | 1761896790
1071 | M | 7497200260 | Stožáry trakčního vedení Stožár TV - typ ( DS 16 ) od 10m - do 12m | kus | 2 | 122600 | 245200 | Sborník UOŽI 01 2023 |  |  | základní | 0 | 0 | 0 | 0 | 0 | 0 | 128 | M | 1 | ROZPOCET | 245200 | 0 | 0 | 0 | 0 | 1 | 245200 | 128 | -1709563557
1072 | M | 7497200330 | Stožáry trakčního vedení Stožár TV - typ ( PS,PSI 3 ) 9m | kus | 2 | 44900 | 89800 | Sborník UOŽI 01 2023 |  |  | základní | 0 | 0 | 0 | 0 | 0 | 0 | 128 | M | 1 | ROZPOCET | 89800 | 0 | 0 | 0 | 0 | 1 | 89800 | 128 | -263576150
1073 | M | 7497200340 | Stožáry trakčního vedení Stožár TV - typ ( PS,PSI 3 ) 10,5m | kus | 2 | 47900 | 95800 | Sborník UOŽI 01 2023 |  |  | základní | 0 | 0 | 0 | 0 | 0 | 0 | 128 | M | 1 | ROZPOCET | 95800 | 0 | 0 | 0 | 0 | 1 | 95800 | 128 | 1640733391
1074 | M | 7497200350 | Stožáry trakčního vedení Stožár TV - typ ( PS,PSI 3 ) 12m | kus | 2 | 51200 | 102400 | Sborník UOŽI 01 2023 |  |  | základní | 0 | 0 | 0 | 0 | 0 | 0 | 128 | M | 1 | ROZPOCET | 102400 | 0 | 0 | 0 | 0 | 1 | 102400 | 128 | 1840484445
1075 | M | 7497200360 | Stožáry trakčního vedení Stožár TV - typ ( PS,PSI 6 ) 9m | kus | 2 | 50000 | 100000 | Sborník UOŽI 01 2023 |  |  | základní | 0 | 0 | 0 | 0 | 0 | 0 | 128 | M | 1 | ROZPOCET | 100000 | 0 | 0 | 0 | 0 | 1 | 100000 | 128 | 1826650371
1076 | M | 7497200370 | Stožáry trakčního vedení Stožár TV - typ ( PS,PSI 6 ) 10,5m | kus | 2 | 55000 | 110000 | Sborník UOŽI 01 2023 |  |  | základní | 0 | 0 | 0 | 0 | 0 | 0 | 128 | M | 1 | ROZPOCET | 110000 | 0 | 0 | 0 | 0 | 1 | 110000 | 128 | -515294542
1077 | M | 7497200380 | Stožáry trakčního vedení Stožár TV - typ ( PS,PSI 6 ) 12m | kus | 2 | 63800 | 127600 | Sborník UOŽI 01 2023 |  |  | základní | 0 | 0 | 0 | 0 | 0 | 0 | 128 | M | 1 | ROZPOCET | 127600 | 0 | 0 | 0 | 0 | 1 | 127600 | 128 | -1078548827
1078 | M | 7497200390 | Stožáry trakčního vedení Stožár TV - typ ( PS,PSI 10 ) 9m | kus | 2 | 61500 | 123000 | Sborník UOŽI 01 2023 |  |  | základní | 0 | 0 | 0 | 0 | 0 | 0 | 128 | M | 1 | ROZPOCET | 123000 | 0 | 0 | 0 | 0 | 1 | 123000 | 128 | 1133685472
1079 | M | 7497200400 | Stožáry trakčního vedení Stožár TV - typ ( PS,PSI 10 ) 10,5m | kus | 2 | 65700 | 131400 | Sborník UOŽI 01 2023 |  |  | základní | 0 | 0 | 0 | 0 | 0 | 0 | 128 | M | 1 | ROZPOCET | 131400 | 0 | 0 | 0 | 0 | 1 | 131400 | 128 | 1484068854
1080 | M | 7497200410 | Stožáry trakčního vedení Stožár TV - typ ( PS,PSI 10 ) 12m | kus | 2 | 73400 | 146800 | Sborník UOŽI 01 2023 |  |  | základní | 0 | 0 | 0 | 0 | 0 | 0 | 128 | M | 1 | ROZPOCET | 146800 | 0 | 0 | 0 | 0 | 1 | 146800 | 128 | 249114124
1081 | M | 7497200420 | Stožáry trakčního vedení Stožár TV - typ ( BP 9m ) vč. podlití | kus | 2 | 147600 | 295200 | Sborník UOŽI 01 2023 |  |  | základní | 0 | 0 | 0 | 0 | 0 | 0 | 128 | M | 1 | ROZPOCET | 295200 | 0 | 0 | 0 | 0 | 1 | 295200 | 128 | -647798367
1082 | M | 7497200430 | Stožáry trakčního vedení Stožár TV - typ ( BP 10m ) vč. podlití | kus | 4 | 172800 | 691200 | Sborník UOŽI 01 2023 |  |  | základní | 0 | 0 | 0 | 0 | 0 | 0 | 128 | M | 1 | ROZPOCET | 691200 | 0 | 0 | 0 | 0 | 1 | 691200 | 128 | -325757610
1083 | M | 7497200440 | Stožáry trakčního vedení Stožár TV - typ ( BP 11m ) vč. podlití | kus | 4 | 180000 | 720000 | Sborník UOŽI 01 2023 |  |  | základní | 0 | 0 | 0 | 0 | 0 | 0 | 128 | M | 1 | ROZPOCET | 720000 | 0 | 0 | 0 | 0 | 1 | 720000 | 128 | 1764672878
1084 | M | 7497200450 | Stožáry trakčního vedení Stožár TV - typ ( BP 12,5m ) vč. podlití | kus | 2 | 222500 | 445000 | Sborník UOŽI 01 2023 |  |  | základní | 0 | 0 | 0 | 0 | 0 | 0 | 128 | M | 1 | ROZPOCET | 445000 | 0 | 0 | 0 | 0 | 1 | 445000 | 128 | -320281119
1085 | M | 7497200460 | Stožáry trakčního vedení Stožár TV - typ ( BP 14m ) vč. podlití | kus | 2 | 248600 | 497200 | Sborník UOŽI 01 2023 |  |  | základní | 0 | 0 | 0 | 0 | 0 | 0 | 128 | M | 1 | ROZPOCET | 497200 | 0 | 0 | 0 | 0 | 1 | 497200 | 128 | 1790087703
1086 | M | 7497200470 | Stožáry trakčního vedení Stožár TV - typ ( BP 16m ) vč. podlití | kus | 2 | 273900 | 547800 | Sborník UOŽI 01 2023 |  |  | základní | 0 | 0 | 0 | 0 | 0 | 0 | 128 | M | 1 | ROZPOCET | 547800 | 0 | 0 | 0 | 0 | 1 | 547800 | 128 | -1265480464
1087 | M | 7497200500 | Stožáry trakčního vedení Břevno typ 23 L | m | 50 | 7050 | 352500 | Sborník UOŽI 01 2023 |  |  | základní | 0 | 0 | 0 | 0 | 0 | 0 | 128 | M | 1 | ROZPOCET | 352500 | 0 | 0 | 0 | 0 | 1 | 352500 | 128 | 179221242
1088 | M | 7497200550 | Stožáry trakčního vedení Materiál pro kluzné uložení břevna 23,34 na BP stožáru | kus | 10 | 24600 | 246000 | Sborník UOŽI 01 2023 |  |  | základní | 0 | 0 | 0 | 0 | 0 | 0 | 128 | M | 1 | ROZPOCET | 246000 | 0 | 0 | 0 | 0 | 1 | 246000 | 128 | -1689118249
1089 | M | 7497200560 | Stožáry trakčního vedení Materiál sestavení pro připevnění závěsu břevna 23,34 na 1T | kus | 10 | 20300 | 203000 | Sborník UOŽI 01 2023 |  |  | základní | 0 | 0 | 0 | 0 | 0 | 0 | 128 | M | 1 | ROZPOCET | 203000 | 0 | 0 | 0 | 0 | 1 | 203000 | 128 | 880525447
1090 | M | 7497200570 | Stožáry trakčního vedení Materiál sestavení pro připevnění závěsu břevna 23,34 na 2T | kus | 4 | 21400 | 85600 | Sborník UOŽI 01 2023 |  |  | základní | 0 | 0 | 0 | 0 | 0 | 0 | 128 | M | 1 | ROZPOCET | 85600 | 0 | 0 | 0 | 0 | 1 | 85600 | 128 | 879287797
1091 | M | 7497200580 | Stožáry trakčního vedení Materiál sestavení pro připevnění závěsu břevna 23,34 na BP | kus | 4 | 20600 | 82400 | Sborník UOŽI 01 2023 |  |  | základní | 0 | 0 | 0 | 0 | 0 | 0 | 128 | M | 1 | ROZPOCET | 82400 | 0 | 0 | 0 | 0 | 1 | 82400 | 128 | 135579909
1092 | M | 7497300020 | Vodiče trakčního vedení Závěs na konzole | kus | 4 | 32400 | 129600 | Sborník UOŽI 01 2023 |  |  | základní | 0 | 0 | 0 | 0 | 0 | 0 | 128 | M | 1 | ROZPOCET | 129600 | 0 | 0 | 0 | 0 | 1 | 129600 | 128 | 1337254422
1093 | M | 7497300030 | Vodiče trakčního vedení Závěs na konzole s přídavným lanem | kus | 20 | 37800 | 756000 | Sborník UOŽI 01 2023 |  |  | základní | 0 | 0 | 0 | 0 | 0 | 0 | 128 | M | 1 | ROZPOCET | 756000 | 0 | 0 | 0 | 0 | 1 | 756000 | 128 | -1821884009
1094 | M | 7497300040 | Vodiče trakčního vedení Materiál podsestavení pro výměnu jednoho izolátoru v rameni TV nebo SIK-u | kus | 30 | 5760 | 172800 | Sborník UOŽI 01 2023 |  |  | základní | 0 | 0 | 0 | 0 | 0 | 0 | 128 | M | 1 | ROZPOCET | 172800 | 0 | 0 | 0 | 0 | 1 | 172800 | 128 | 995520188
1095 | M | 7497300060 | Vodiče trakčního vedení Boční držák | kus | 10 | 3670 | 36700 | Sborník UOŽI 01 2023 |  |  | základní | 0 | 0 | 0 | 0 | 0 | 0 | 128 | M | 1 | ROZPOCET | 36700 | 0 | 0 | 0 | 0 | 1 | 36700 | 128 | -454709788
1096 | M | 7497300070 | Vodiče trakčního vedení Materiál podsestavení pro vyvěšení bočního držáku proti odvanutí | kus | 10 | 399 | 3990 | Sborník UOŽI 01 2023 |  |  | základní | 0 | 0 | 0 | 0 | 0 | 0 | 128 | M | 1 | ROZPOCET | 3990 | 0 | 0 | 0 | 0 | 1 | 3990 | 128 | 1202867036
1097 | M | 7497300080 | Vodiče trakčního vedení Přídavné lano pro nosné lano | kus | 10 | 5960 | 59600 | Sborník UOŽI 01 2023 |  |  | základní | 0 | 0 | 0 | 0 | 0 | 0 | 128 | M | 1 | ROZPOCET | 59600 | 0 | 0 | 0 | 0 | 1 | 59600 | 128 | 213851687
1098 | M | 7497300110 | Vodiče trakčního vedení Závěs náhrady TR na rameni pohyblivý | kus | 2 | 4210 | 8420 | Sborník UOŽI 01 2023 |  |  | základní | 0 | 0 | 0 | 0 | 0 | 0 | 128 | M | 1 | ROZPOCET | 8420 | 0 | 0 | 0 | 0 | 1 | 8420 | 128 | -377259059
1099 | M | 7497300130 | Vodiče trakčního vedení Závěs nebo pevný bod na bráně s přídavným lanem | kus | 2 | 22600 | 45200 | Sborník UOŽI 01 2023 |  |  | základní | 0 | 0 | 0 | 0 | 0 | 0 | 128 | M | 1 | ROZPOCET | 45200 | 0 | 0 | 0 | 0 | 1 | 45200 | 128 | -754238556
1100 | M | 7497300160 | Vodiče trakčního vedení Závěs na bráně s rozpěrkou | kus | 2 | 20000 | 40000 | Sborník UOŽI 01 2023 |  |  | základní | 0 | 0 | 0 | 0 | 0 | 0 | 128 | M | 1 | ROZPOCET | 40000 | 0 | 0 | 0 | 0 | 1 | 40000 | 128 | -1422749629
1101 | M | 7497300170 | Vodiče trakčního vedení Závěs na bráně s rozpěrkou s přídavným lanem | kus | 2 | 24700 | 49400 | Sborník UOŽI 01 2023 |  |  | základní | 0 | 0 | 0 | 0 | 0 | 0 | 128 | M | 1 | ROZPOCET | 49400 | 0 | 0 | 0 | 0 | 1 | 49400 | 128 | 1094457976
1102 | M | 7497300180 | Vodiče trakčního vedení Závěs na převěsu | kus | 2 | 23600 | 47200 | Sborník UOŽI 01 2023 |  |  | základní | 0 | 0 | 0 | 0 | 0 | 0 | 128 | M | 1 | ROZPOCET | 47200 | 0 | 0 | 0 | 0 | 1 | 47200 | 128 | 730456619
1103 | M | 7497300190 | Vodiče trakčního vedení Závěs na převěsu s přídavným lanem | kus | 2 | 26400 | 52800 | Sborník UOŽI 01 2023 |  |  | základní | 0 | 0 | 0 | 0 | 0 | 0 | 128 | M | 1 | ROZPOCET | 52800 | 0 | 0 | 0 | 0 | 1 | 52800 | 128 | 778172167
1104 | M | 7497300200 | Vodiče trakčního vedení Závěs SIK | kus | 10 | 32400 | 324000 | Sborník UOŽI 01 2023 |  |  | základní | 0 | 0 | 0 | 0 | 0 | 0 | 128 | M | 1 | ROZPOCET | 324000 | 0 | 0 | 0 | 0 | 1 | 324000 | 128 | -1107663643
1105 | M | 7497300210 | Vodiče trakčního vedení Závěs SIK s přídavným lanem | kus | 10 | 36600 | 366000 | Sborník UOŽI 01 2023 |  |  | základní | 0 | 0 | 0 | 0 | 0 | 0 | 128 | M | 1 | ROZPOCET | 366000 | 0 | 0 | 0 | 0 | 1 | 366000 | 128 | 752791210
1106 | M | 7497300220 | Vodiče trakčního vedení Závěs na SIK kombinovaný | kus | 4 | 25100 | 100400 | Sborník UOŽI 01 2023 |  |  | základní | 0 | 0 | 0 | 0 | 0 | 0 | 128 | M | 1 | ROZPOCET | 100400 | 0 | 0 | 0 | 0 | 1 | 100400 | 128 | -1973946305
1107 | M | 7497300230 | Vodiče trakčního vedení Zakotvení SIK | kus | 4 | 10800 | 43200 | Sborník UOŽI 01 2023 |  |  | základní | 0 | 0 | 0 | 0 | 0 | 0 | 128 | M | 1 | ROZPOCET | 43200 | 0 | 0 | 0 | 0 | 1 | 43200 | 128 | 999360066
1108 | M | 7497300240 | Vodiče trakčního vedení Křížení sestav | kus | 2 | 1940 | 3880 | Sborník UOŽI 01 2023 |  |  | základní | 0 | 0 | 0 | 0 | 0 | 0 | 128 | M | 1 | ROZPOCET | 3880 | 0 | 0 | 0 | 0 | 1 | 3880 | 128 | 1838885038
1109 | M | 7497300250 | Vodiče trakčního vedení Svorka věšáková bronzová pro lano Bz10 mm2, např. T33/I | kus | 250 | 552 | 138000 | Sborník UOŽI 01 2023 |  |  | základní | 0 | 0 | 0 | 0 | 0 | 0 | 128 | M | 1 | ROZPOCET | 138000 | 0 | 0 | 0 | 0 | 1 | 138000 | 128 | -1287720226
1110 | M | 7497300270 | Vodiče trakčního vedení Proudová propojení | kus | 30 | 8390 | 251700 | Sborník UOŽI 01 2023 |  |  | základní | 0 | 0 | 0 | 0 | 0 | 0 | 128 | M | 1 | ROZPOCET | 251700 | 0 | 0 | 0 | 0 | 1 | 251700 | 128 | 1081099123
1111 | M | 7497300280 | Vodiče trakčního vedení Spojka 2 lan nebo TR + lana | kus | 20 | 7900 | 158000 | Sborník UOŽI 01 2023 |  |  | základní | 0 | 0 | 0 | 0 | 0 | 0 | 128 | M | 1 | ROZPOCET | 158000 | 0 | 0 | 0 | 0 | 1 | 158000 | 128 | 1809276788
1112 | M | 7497300290 | Vodiče trakčního vedení Izolovaná spojka troleje | kus | 2 | 9950 | 19900 | Sborník UOŽI 01 2023 |  |  | základní | 0 | 0 | 0 | 0 | 0 | 0 | 128 | M | 1 | ROZPOCET | 19900 | 0 | 0 | 0 | 0 | 1 | 19900 | 128 | -767647502
1113 | M | 7497300300 | Vodiče trakčního vedení Sjízdná spojka troleje | kus | 14 | 3760 | 52640 | Sborník UOŽI 01 2023 |  |  | základní | 0 | 0 | 0 | 0 | 0 | 0 | 128 | M | 1 | ROZPOCET | 52640 | 0 | 0 | 0 | 0 | 1 | 52640 | 128 | 1521445378
1114 | M | 7497300320 | Vodiče trakčního vedení Dělič regulovatelný v troleji vč. tabulky | kus | 10 | 127000 | 1270000 | Sborník UOŽI 01 2023 |  |  | základní | 0 | 0 | 0 | 0 | 0 | 0 | 128 | M | 1 | ROZPOCET | 1270000 | 0 | 0 | 0 | 0 | 1 | 1270000 | 128 | -549593208
1115 | M | 7497300330 | Vodiče trakčního vedení Pevný bod kompenzované sestavy | kus | 10 | 11900 | 119000 | Sborník UOŽI 01 2023 |  |  | základní | 0 | 0 | 0 | 0 | 0 | 0 | 128 | M | 1 | ROZPOCET | 119000 | 0 | 0 | 0 | 0 | 1 | 119000 | 128 | -755164813
1116 | M | 7497300340 | Vodiče trakčního vedení Materiál sestavení pro kotvení pevného bodu na stož. T, P, 2T, DS | kus | 10 | 31500 | 315000 | Sborník UOŽI 01 2023 |  |  | základní | 0 | 0 | 0 | 0 | 0 | 0 | 128 | M | 1 | ROZPOCET | 315000 | 0 | 0 | 0 | 0 | 1 | 315000 | 128 | -1810310561
1117 | M | 7497300350 | Vodiče trakčního vedení Materiál sestavení pro kotvení pevného bodu na stož. BP - jedna kolej | kus | 20 | 18000 | 360000 | Sborník UOŽI 01 2023 |  |  | základní | 0 | 0 | 0 | 0 | 0 | 0 | 128 | M | 1 | ROZPOCET | 360000 | 0 | 0 | 0 | 0 | 1 | 360000 | 128 | 325687209
1118 | M | 7497300360 | Vodiče trakčního vedení Materiál sestavení pro kotvení pevného bodu na stož. BP - dvě koleje | kus | 4 | 28600 | 114400 | Sborník UOŽI 01 2023 |  |  | základní | 0 | 0 | 0 | 0 | 0 | 0 | 128 | M | 1 | ROZPOCET | 114400 | 0 | 0 | 0 | 0 | 1 | 114400 | 128 | 1557690042
1119 | M | 7497300370 | Vodiče trakčního vedení Materiál sestavení pro kotvení pevného bodu na jednoduché bráně | kus | 2 | 24300 | 48600 | Sborník UOŽI 01 2023 |  |  | základní | 0 | 0 | 0 | 0 | 0 | 0 | 128 | M | 1 | ROZPOCET | 48600 | 0 | 0 | 0 | 0 | 1 | 48600 | 128 | 1577166927
1120 | M | 7497300380 | Vodiče trakčního vedení Materiál sestavení pro kotvení pevného bodu na dvojici bran | kus | 2 | 36800 | 73600 | Sborník UOŽI 01 2023 |  |  | základní | 0 | 0 | 0 | 0 | 0 | 0 | 128 | M | 1 | ROZPOCET | 73600 | 0 | 0 | 0 | 0 | 1 | 73600 | 128 | -1022381944
1121 | M | 7497300390 | Vodiče trakčního vedení Materiál sestavení pro upevnění kotevních lan pev. bodu na nosné lano | kus | 2 | 2470 | 4940 | Sborník UOŽI 01 2023 |  |  | základní | 0 | 0 | 0 | 0 | 0 | 0 | 128 | M | 1 | ROZPOCET | 4940 | 0 | 0 | 0 | 0 | 1 | 4940 | 128 | -980136521
1122 | M | 7497300400 | Vodiče trakčního vedení Rozpěrná tyč | kus | 4 | 1690 | 6760 | Sborník UOŽI 01 2023 |  |  | základní | 0 | 0 | 0 | 0 | 0 | 0 | 128 | M | 1 | ROZPOCET | 6760 | 0 | 0 | 0 | 0 | 1 | 6760 | 128 | -126510474
1123 | M | 7497300410 | Vodiče trakčního vedení Odtah TR a NL | kus | 14 | 5840 | 81760 | Sborník UOŽI 01 2023 |  |  | základní | 0 | 0 | 0 | 0 | 0 | 0 | 128 | M | 1 | ROZPOCET | 81760 | 0 | 0 | 0 | 0 | 1 | 81760 | 128 | 134691601
1124 | M | 7497300430 | Vodiče trakčního vedení Kotvení jednoho nebo dvou lan 50-70 mm2 na BP | kus | 20 | 10900 | 218000 | Sborník UOŽI 01 2023 |  |  | základní | 0 | 0 | 0 | 0 | 0 | 0 | 128 | M | 1 | ROZPOCET | 218000 | 0 | 0 | 0 | 0 | 1 | 218000 | 128 | -277513292
1125 | M | 7497300440 | Vodiče trakčního vedení Kotvení lana 50-70 mm2 na T | kus | 20 | 9540 | 190800 | Sborník UOŽI 01 2023 |  |  | základní | 0 | 0 | 0 | 0 | 0 | 0 | 128 | M | 1 | ROZPOCET | 190800 | 0 | 0 | 0 | 0 | 1 | 190800 | 128 | -423625083
1126 | M | 7497300450 | Vodiče trakčního vedení Oboustranné nebo pevné a pérové kotv. lana 50-70 mm2 na T | kus | 4 | 21300 | 85200 | Sborník UOŽI 01 2023 |  |  | základní | 0 | 0 | 0 | 0 | 0 | 0 | 128 | M | 1 | ROZPOCET | 85200 | 0 | 0 | 0 | 0 | 1 | 85200 | 128 | 1456738990
1127 | M | 7497300480 | Vodiče trakčního vedení Pevné kotvení jednoho nebo dvou příčných NL na BP | kus | 2 | 19000 | 38000 | Sborník UOŽI 01 2023 |  |  | základní | 0 | 0 | 0 | 0 | 0 | 0 | 128 | M | 1 | ROZPOCET | 38000 | 0 | 0 | 0 | 0 | 1 | 38000 | 128 | 466175064
1128 | M | 7497300490 | Vodiče trakčního vedení Závěs směrového lana | kus | 10 | 1920 | 19200 | Sborník UOŽI 01 2023 |  |  | základní | 0 | 0 | 0 | 0 | 0 | 0 | 128 | M | 1 | ROZPOCET | 19200 | 0 | 0 | 0 | 0 | 1 | 19200 | 128 | 1118510127
1129 | M | 7497300500 | Vodiče trakčního vedení Proudové propojení dvou směrových lan | kus | 10 | 1430 | 14300 | Sborník UOŽI 01 2023 |  |  | základní | 0 | 0 | 0 | 0 | 0 | 0 | 128 | M | 1 | ROZPOCET | 14300 | 0 | 0 | 0 | 0 | 1 | 14300 | 128 | -1036946116
1130 | M | 7497300510 | Vodiče trakčního vedení Vložená izolace v podélných a příčných polích | kus | 50 | 6550 | 327500 | Sborník UOŽI 01 2023 |  |  | základní | 0 | 0 | 0 | 0 | 0 | 0 | 128 | M | 1 | ROZPOCET | 327500 | 0 | 0 | 0 | 0 | 1 | 327500 | 128 | -906349419
1131 | M | 7497300520 | Vodiče trakčního vedení lano 50 mm2 Fe (např. lano ochranné, pevných bodů, odtahů) | m | 500 | 67.2 | 33600 | Sborník UOŽI 01 2023 |  |  | základní | 0 | 0 | 0 | 0 | 0 | 0 | 128 | M | 1 | ROZPOCET | 33600 | 0 | 0 | 0 | 0 | 1 | 33600 | 128 | -1106724455
1132 | M | 7497300540 | Vodiče trakčního vedení lano 50 mm2 Bz (např. lano nosné, směrové, příčné, pevných bodů, odtahů) | m | 500 | 242 | 121000 | Sborník UOŽI 01 2023 |  |  | základní | 0 | 0 | 0 | 0 | 0 | 0 | 128 | M | 1 | ROZPOCET | 121000 | 0 | 0 | 0 | 0 | 1 | 121000 | 128 | -1635958252
1133 | M | 7497300550 | Vodiče trakčního vedení lano 70 mm2 Bz (např. lano nosné, směrové, příčné, pevných bodů, odtahů) | m | 500 | 326 | 163000 | Sborník UOŽI 01 2023 |  |  | základní | 0 | 0 | 0 | 0 | 0 | 0 | 128 | M | 1 | ROZPOCET | 163000 | 0 | 0 | 0 | 0 | 1 | 163000 | 128 | -798030441
1134 | M | 7497300580 | Vodiče trakčního vedení Pohyb. kotvení sestavy TV, TR+NL na BP - 15kN | kus | 4 | 129700 | 518800 | Sborník UOŽI 01 2023 |  |  | základní | 0 | 0 | 0 | 0 | 0 | 0 | 128 | M | 1 | ROZPOCET | 518800 | 0 | 0 | 0 | 0 | 1 | 518800 | 128 | 1247027592
1135 | M | 7497300610 | Vodiče trakčního vedení Pohyb. kotvení TR nebo NL, na BP - 15kN | kus | 4 | 71700 | 286800 | Sborník UOŽI 01 2023 |  |  | základní | 0 | 0 | 0 | 0 | 0 | 0 | 128 | M | 1 | ROZPOCET | 286800 | 0 | 0 | 0 | 0 | 1 | 286800 | 128 | -74637294
1136 | M | 7497300640 | Vodiče trakčního vedení Pohyb. kotvení 2sestav TV na BP - 2x 15kN nebo 10+15kN | kus | 4 | 233300 | 933200 | Sborník UOŽI 01 2023 |  |  | základní | 0 | 0 | 0 | 0 | 0 | 0 | 128 | M | 1 | ROZPOCET | 933200 | 0 | 0 | 0 | 0 | 1 | 933200 | 128 | -818153766
1137 | M | 7497300670 | Vodiče trakčního vedení Pohyb. kotvení sestavy TV na T, na 2T, - 15kN | kus | 2 | 315700 | 631400 | Sborník UOŽI 01 2023 |  |  | základní | 0 | 0 | 0 | 0 | 0 | 0 | 128 | M | 1 | ROZPOCET | 631400 | 0 | 0 | 0 | 0 | 1 | 631400 | 128 | -404261917
1138 | M | 7497300700 | Vodiče trakčního vedení Pohyb. kotvení TR nebo NL na T - 15kN | kus | 2 | 152500 | 305000 | Sborník UOŽI 01 2023 |  |  | základní | 0 | 0 | 0 | 0 | 0 | 0 | 128 | M | 1 | ROZPOCET | 305000 | 0 | 0 | 0 | 0 | 1 | 305000 | 128 | -1973220005
1139 | M | 7497300710 | Vodiče trakčního vedení Ochranný koš - 1 sada závaží | kus | 2 | 18100 | 36200 | Sborník UOŽI 01 2023 |  |  | základní | 0 | 0 | 0 | 0 | 0 | 0 | 128 | M | 1 | ROZPOCET | 36200 | 0 | 0 | 0 | 0 | 1 | 36200 | 128 | -1353145045
1140 | M | 7497300720 | Vodiče trakčního vedení Ochranný koš - 2 sady závaží | kus | 2 | 29500 | 59000 | Sborník UOŽI 01 2023 |  |  | základní | 0 | 0 | 0 | 0 | 0 | 0 | 128 | M | 1 | ROZPOCET | 59000 | 0 | 0 | 0 | 0 | 1 | 59000 | 128 | -1620824515
1141 | M | 7497300740 | Vodiče trakčního vedení Pevné kotvení lana 50-70 mm2 na BP, na T, na 2TB - do 15kN | kus | 2 | 14500 | 29000 | Sborník UOŽI 01 2023 |  |  | základní | 0 | 0 | 0 | 0 | 0 | 0 | 128 | M | 1 | ROZPOCET | 29000 | 0 | 0 | 0 | 0 | 1 | 29000 | 128 | -920197844
1142 | M | 7497300750 | Vodiče trakčního vedení Pevné kotvení 2lan 50-70 mm2 na BP - do 15kN | kus | 4 | 20700 | 82800 | Sborník UOŽI 01 2023 |  |  | základní | 0 | 0 | 0 | 0 | 0 | 0 | 128 | M | 1 | ROZPOCET | 82800 | 0 | 0 | 0 | 0 | 1 | 82800 | 128 | -799930160
1143 | M | 7497300760 | Vodiče trakčního vedení Zakotvení stožáru BP, stožáru T (0 - 21kN) | kus | 4 | 16200 | 64800 | Sborník UOŽI 01 2023 |  |  | základní | 0 | 0 | 0 | 0 | 0 | 0 | 128 | M | 1 | ROZPOCET | 64800 | 0 | 0 | 0 | 0 | 1 | 64800 | 128 | 1939420141
1144 | M | 7497300780 | Vodiče trakčního vedení Lano pro kladkostroj v kotvení NL a TR | kus | 10 | 8900 | 89000 | Sborník UOŽI 01 2023 |  |  | základní | 0 | 0 | 0 | 0 | 0 | 0 | 128 | M | 1 | ROZPOCET | 89000 | 0 | 0 | 0 | 0 | 1 | 89000 | 128 | -233163507
1145 | M | 7497300820 | Vodiče trakčního vedení lano 95 mm2 Cu ( lano - ZV, NV, OV, napájecích převěsů) | m | 1000 | 378 | 378000 | Sborník UOŽI 01 2023 |  |  | základní | 0 | 0 | 0 | 0 | 0 | 0 | 128 | M | 1 | ROZPOCET | 378000 | 0 | 0 | 0 | 0 | 1 | 378000 | 128 | -780176132
1146 | M | 7497300830 | Vodiče trakčního vedení lano 120 mm2 Cu ( lano - nosné, ZV, NV, OV, napájecích převěsů) | m | 1000 | 588 | 588000 | Sborník UOŽI 01 2023 |  |  | základní | 0 | 0 | 0 | 0 | 0 | 0 | 128 | M | 1 | ROZPOCET | 588000 | 0 | 0 | 0 | 0 | 1 | 588000 | 128 | -1729564276
1147 | M | 7497300840 | Vodiče trakčního vedení lano 240 mm2 Cu ( lano - nosné, ZV, NV, OV, napájecích převěsů) | m | 2500 | 945 | 2362500 | Sborník UOŽI 01 2023 |  |  | základní | 0 | 0 | 0 | 0 | 0 | 0 | 128 | M | 1 | ROZPOCET | 2362500 | 0 | 0 | 0 | 0 | 1 | 2362500 | 128 | 1299312961
1148 | M | 7497300880 | Vodiče trakčního vedení Trolejový drát 150 mm2 Cu | m | 2500 | 609 | 1522500 | Sborník UOŽI 01 2023 |  |  | základní | 0 | 0 | 0 | 0 | 0 | 0 | 128 | M | 1 | ROZPOCET | 1522500 | 0 | 0 | 0 | 0 | 1 | 1522500 | 128 | -997559217
1149 | M | 7497300890 | Vodiče trakčního vedení Připev. jednostranné lišty pro kotvení ZV, NV, OV | kus | 10 | 9090 | 90900 | Sborník UOŽI 01 2023 |  |  | základní | 0 | 0 | 0 | 0 | 0 | 0 | 128 | M | 1 | ROZPOCET | 90900 | 0 | 0 | 0 | 0 | 1 | 90900 | 128 | 1110555300
1150 | M | 7497300900 | Vodiče trakčního vedení Připev. oboustranné lišty pro kotvení ZV, NV, OV | kus | 10 | 16100 | 161000 | Sborník UOŽI 01 2023 |  |  | základní | 0 | 0 | 0 | 0 | 0 | 0 | 128 | M | 1 | ROZPOCET | 161000 | 0 | 0 | 0 | 0 | 1 | 161000 | 128 | -1311860933
1151 | M | 7497300910 | Vodiče trakčního vedení Kotvení 1 lana ZV, NV, OV | kus | 4 | 11800 | 47200 | Sborník UOŽI 01 2023 |  |  | základní | 0 | 0 | 0 | 0 | 0 | 0 | 128 | M | 1 | ROZPOCET | 47200 | 0 | 0 | 0 | 0 | 1 | 47200 | 128 | -1054943776
1152 | M | 7497300930 | Vodiče trakčního vedení Kotv. 1 lana ZV, NV, OV se zdvojenými izolátory | kus | 4 | 18900 | 75600 | Sborník UOŽI 01 2023 |  |  | základní | 0 | 0 | 0 | 0 | 0 | 0 | 128 | M | 1 | ROZPOCET | 75600 | 0 | 0 | 0 | 0 | 1 | 75600 | 128 | 1934056354
1153 | M | 7497300960 | Vodiče trakčního vedení Konzola ZV, NV OV pro svislý závěs na T, P, BP, DS | kus | 4 | 10900 | 43600 | Sborník UOŽI 01 2023 |  |  | základní | 0 | 0 | 0 | 0 | 0 | 0 | 128 | M | 1 | ROZPOCET | 43600 | 0 | 0 | 0 | 0 | 1 | 43600 | 128 | 390559618
1154 | M | 7497300970 | Vodiče trakčního vedení Konzola ZV, NV OV pro "V" závěs na T, P, BP, DS | kus | 4 | 23300 | 93200 | Sborník UOŽI 01 2023 |  |  | základní | 0 | 0 | 0 | 0 | 0 | 0 | 128 | M | 1 | ROZPOCET | 93200 | 0 | 0 | 0 | 0 | 1 | 93200 | 128 | 1233681840
1155 | M | 7497300990 | Vodiče trakčního vedení Svislý závěs 1-2 lan ZV, NV, OV | kus | 10 | 4770 | 47700 | Sborník UOŽI 01 2023 |  |  | základní | 0 | 0 | 0 | 0 | 0 | 0 | 128 | M | 1 | ROZPOCET | 47700 | 0 | 0 | 0 | 0 | 1 | 47700 | 128 | 386910919
1156 | M | 7497301010 | Vodiče trakčního vedení "V" závěs 1-2 lan ZV, NV, OV | kus | 4 | 10600 | 42400 | Sborník UOŽI 01 2023 |  |  | základní | 0 | 0 | 0 | 0 | 0 | 0 | 128 | M | 1 | ROZPOCET | 42400 | 0 | 0 | 0 | 0 | 1 | 42400 | 128 | 1856679507
1157 | M | 7497301030 | Vodiče trakčního vedení Volný závěs 1-2 lan ZV, NV, OV na bráně | kus | 4 | 20300 | 81200 | Sborník UOŽI 01 2023 |  |  | základní | 0 | 0 | 0 | 0 | 0 | 0 | 128 | M | 1 | ROZPOCET | 81200 | 0 | 0 | 0 | 0 | 1 | 81200 | 128 | -2068048613
1158 | M | 7497301040 | Vodiče trakčního vedení Závěs ZV, NV, OV 1-2 lan ve vrcholu stož. | kus | 4 | 10200 | 40800 | Sborník UOŽI 01 2023 |  |  | základní | 0 | 0 | 0 | 0 | 0 | 0 | 128 | M | 1 | ROZPOCET | 40800 | 0 | 0 | 0 | 0 | 1 | 40800 | 128 | 536682975
1159 | M | 7497301050 | Vodiče trakčního vedení Materiál sestavení proudového připojení lana 95 Cu nebo 120 Cu na lano ZV, NV, OV | kus | 10 | 4390 | 43900 | Sborník UOŽI 01 2023 |  |  | základní | 0 | 0 | 0 | 0 | 0 | 0 | 128 | M | 1 | ROZPOCET | 43900 | 0 | 0 | 0 | 0 | 1 | 43900 | 128 | 935656068
1160 | M | 7497301080 | Vodiče trakčního vedení Lisovaná spojka dvou lan ZV, NV, OV | kus | 10 | 1020 | 10200 | Sborník UOŽI 01 2023 |  |  | základní | 0 | 0 | 0 | 0 | 0 | 0 | 128 | M | 1 | ROZPOCET | 10200 | 0 | 0 | 0 | 0 | 1 | 10200 | 128 | -647913858
1161 | M | 7497301090 | Vodiče trakčního vedení Materiál sestavení připojení ZV, NV, OV 1-2 lana na TV | kus | 2 | 10400 | 20800 | Sborník UOŽI 01 2023 |  |  | základní | 0 | 0 | 0 | 0 | 0 | 0 | 128 | M | 1 | ROZPOCET | 20800 | 0 | 0 | 0 | 0 | 1 | 20800 | 128 | 1955619274
1162 | M | 7497301100 | Vodiče trakčního vedení Vložená izolace v 1 laně ZV, NV, OV | kus | 2 | 9950 | 19900 | Sborník UOŽI 01 2023 |  |  | základní | 0 | 0 | 0 | 0 | 0 | 0 | 128 | M | 1 | ROZPOCET | 19900 | 0 | 0 | 0 | 0 | 1 | 19900 | 128 | 997113890
1163 | M | 7497301130 | Vodiče trakčního vedení Materiál sestavení pro připevnění pohonu odpojovače na stožár typu BP | kus | 10 | 3420 | 34200 | Sborník UOŽI 01 2023 |  |  | základní | 0 | 0 | 0 | 0 | 0 | 0 | 128 | M | 1 | ROZPOCET | 34200 | 0 | 0 | 0 | 0 | 1 | 34200 | 128 | -685270927
1164 | M | 7497301140 | Vodiče trakčního vedení Materiál sestavení pro připevnění odpojovače na stožár typu BP | kus | 10 | 2960 | 29600 | Sborník UOŽI 01 2023 |  |  | základní | 0 | 0 | 0 | 0 | 0 | 0 | 128 | M | 1 | ROZPOCET | 29600 | 0 | 0 | 0 | 0 | 1 | 29600 | 128 | 1839962746
1165 | M | 7497301150 | Vodiče trakčního vedení Pohon odpojovače motorový | kus | 10 | 73400 | 734000 | Sborník UOŽI 01 2023 |  |  | základní | 0 | 0 | 0 | 0 | 0 | 0 | 128 | M | 1 | ROZPOCET | 734000 | 0 | 0 | 0 | 0 | 1 | 734000 | 128 | -306183616
1166 | M | 7497301151 | Vodiče trakčního vedení Pohon odpojovače motorový ovládaný pomocí GSM modulu | kus | 2 | 240000 | 480000 | Sborník UOŽI 01 2023 |  |  | základní | 0 | 0 | 0 | 0 | 0 | 0 | 128 | M | 1 | ROZPOCET | 480000 | 0 | 0 | 0 | 0 | 1 | 480000 | 128 | 365328984
1167 | M | 7497301160 | Vodiče trakčního vedení Pohon odpojovače ruční | kus | 4 | 13100 | 52400 | Sborník UOŽI 01 2023 |  |  | základní | 0 | 0 | 0 | 0 | 0 | 0 | 128 | M | 1 | ROZPOCET | 52400 | 0 | 0 | 0 | 0 | 1 | 52400 | 128 | 1679485144
1168 | M | 7497301170 | Vodiče trakčního vedení Táhlo motorového odpojovače | kus | 10 | 32400 | 324000 | Sborník UOŽI 01 2023 |  |  | základní | 0 | 0 | 0 | 0 | 0 | 0 | 128 | M | 1 | ROZPOCET | 324000 | 0 | 0 | 0 | 0 | 1 | 324000 | 128 | 122049319
1169 | M | 7497301180 | Vodiče trakčního vedení Odpojovač nebo odpínač na stož. TV | kus | 10 | 107100 | 1071000 | Sborník UOŽI 01 2023 |  |  | základní | 0 | 0 | 0 | 0 | 0 | 0 | 128 | M | 1 | ROZPOCET | 1071000 | 0 | 0 | 0 | 0 | 1 | 1071000 | 128 | 423914452
1170 | M | 7497301190 | Vodiče trakčního vedení Odpojovač nebo odpínač s uzemňovacím nožem na stož. TV | kus | 4 | 146100 | 584400 | Sborník UOŽI 01 2023 |  |  | základní | 0 | 0 | 0 | 0 | 0 | 0 | 128 | M | 1 | ROZPOCET | 584400 | 0 | 0 | 0 | 0 | 1 | 584400 | 128 | 1336123033
1171 | M | 7497301200 | Vodiče trakčního vedení Odpojovač Ftr nebo odpínač Fla s uzemňovacím nožem na stož. TV | kus | 2 | 202600 | 405200 | Sborník UOŽI 01 2023 |  |  | základní | 0 | 0 | 0 | 0 | 0 | 0 | 128 | M | 1 | ROZPOCET | 405200 | 0 | 0 | 0 | 0 | 1 | 405200 | 128 | 1333160774
1172 | M | 7497301210 | Vodiče trakčního vedení Kotvení svodu z odpoj. s připoj. na TV - BP | kus | 2 | 22100 | 44200 | Sborník UOŽI 01 2023 |  |  | základní | 0 | 0 | 0 | 0 | 0 | 0 | 128 | M | 1 | ROZPOCET | 44200 | 0 | 0 | 0 | 0 | 1 | 44200 | 128 | -601705493
1173 | M | 7497301220 | Vodiče trakčního vedení Kotvení dvou svodů z odpoj. s připoj. na TV - BP | kus | 2 | 41300 | 82600 | Sborník UOŽI 01 2023 |  |  | základní | 0 | 0 | 0 | 0 | 0 | 0 | 128 | M | 1 | ROZPOCET | 82600 | 0 | 0 | 0 | 0 | 1 | 82600 | 128 | 1803165715
1174 | M | 7497301250 | Vodiče trakčního vedení Kotvení svodu z odpoj. s připoj. na TV - T | kus | 2 | 22400 | 44800 | Sborník UOŽI 01 2023 |  |  | základní | 0 | 0 | 0 | 0 | 0 | 0 | 128 | M | 1 | ROZPOCET | 44800 | 0 | 0 | 0 | 0 | 1 | 44800 | 128 | -1012404718
1175 | M | 7497301290 | Vodiče trakčního vedení Svod z napájecího převěsu na TV lanem 120 Cu | kus | 4 | 18800 | 75200 | Sborník UOŽI 01 2023 |  |  | základní | 0 | 0 | 0 | 0 | 0 | 0 | 128 | M | 1 | ROZPOCET | 75200 | 0 | 0 | 0 | 0 | 1 | 75200 | 128 | 33129351
1176 | M | 7497301320 | Vodiče trakčního vedení Dva svody z napájecího převěsu na TV lany 120 Cu | kus | 4 | 32700 | 130800 | Sborník UOŽI 01 2023 |  |  | základní | 0 | 0 | 0 | 0 | 0 | 0 | 128 | M | 1 | ROZPOCET | 130800 | 0 | 0 | 0 | 0 | 1 | 130800 | 128 | 363488735
1177 | M | 7497301350 | Vodiče trakčního vedení Vložená izolace v laně napáj. převěsu Bz nebo Cu | kus | 10 | 8700 | 87000 | Sborník UOŽI 01 2023 |  |  | základní | 0 | 0 | 0 | 0 | 0 | 0 | 128 | M | 1 | ROZPOCET | 87000 | 0 | 0 | 0 | 0 | 1 | 87000 | 128 | 691644055
1178 | M | 7497301380 | Vodiče trakčního vedení Překlenutí vložené izolace v laně napáj. převěsu | kus | 2 | 3530 | 7060 | Sborník UOŽI 01 2023 |  |  | základní | 0 | 0 | 0 | 0 | 0 | 0 | 128 | M | 1 | ROZPOCET | 7060 | 0 | 0 | 0 | 0 | 1 | 7060 | 128 | -1269233875
1179 | M | 7497301390 | Vodiče trakčního vedení Proudové propojení troleje s nosným lanem | kus | 10 | 3860 | 38600 | Sborník UOŽI 01 2023 |  |  | základní | 0 | 0 | 0 | 0 | 0 | 0 | 128 | M | 1 | ROZPOCET | 38600 | 0 | 0 | 0 | 0 | 1 | 38600 | 128 | 15783884
1180 | M | 7497301400 | Vodiče trakčního vedení Proudové propojení sestav TV | kus | 10 | 11700 | 117000 | Sborník UOŽI 01 2023 |  |  | základní | 0 | 0 | 0 | 0 | 0 | 0 | 128 | M | 1 | ROZPOCET | 117000 | 0 | 0 | 0 | 0 | 1 | 117000 | 128 | -1425225027
1181 | M | 7497301410 | Vodiče trakčního vedení Materiál sestavení pro připojení svodu 120 mm2 Cu napájecího převěsu na TV | kus | 10 | 2400 | 24000 | Sborník UOŽI 01 2023 |  |  | základní | 0 | 0 | 0 | 0 | 0 | 0 | 128 | M | 1 | ROZPOCET | 24000 | 0 | 0 | 0 | 0 | 1 | 24000 | 128 | 1088407433
1182 | M | 7497301420 | Vodiče trakčního vedení Kotevní lišta napáj. převěsu s 1 třmenem na stož. TV | kus | 4 | 3690 | 14760 | Sborník UOŽI 01 2023 |  |  | základní | 0 | 0 | 0 | 0 | 0 | 0 | 128 | M | 1 | ROZPOCET | 14760 | 0 | 0 | 0 | 0 | 1 | 14760 | 128 | 610732733
1183 | M | 7497301430 | Vodiče trakčního vedení Kotevní lišta napáj. převěsu s 2-4 třmeny na stož. BP | kus | 4 | 13600 | 54400 | Sborník UOŽI 01 2023 |  |  | základní | 0 | 0 | 0 | 0 | 0 | 0 | 128 | M | 1 | ROZPOCET | 54400 | 0 | 0 | 0 | 0 | 1 | 54400 | 128 | 204706326
1184 | M | 7497301440 | Vodiče trakčního vedení Kotevní lišta napáj. převěsu s 3-6 třmeny na stož. BP | kus | 2 | 17400 | 34800 | Sborník UOŽI 01 2023 |  |  | základní | 0 | 0 | 0 | 0 | 0 | 0 | 128 | M | 1 | ROZPOCET | 34800 | 0 | 0 | 0 | 0 | 1 | 34800 | 128 | 1703010925
1185 | M | 7497301450 | Vodiče trakčního vedení Kotvení lana napáj. převěsu - 50, 70 mm2 Bz bez izolace | kus | 4 | 1220 | 4880 | Sborník UOŽI 01 2023 |  |  | základní | 0 | 0 | 0 | 0 | 0 | 0 | 128 | M | 1 | ROZPOCET | 4880 | 0 | 0 | 0 | 0 | 1 | 4880 | 128 | 113672339
1186 | M | 7497301460 | Vodiče trakčního vedení Kotvení lana napáj. převěsu - 120 mm2 Cu s izolací | kus | 4 | 7950 | 31800 | Sborník UOŽI 01 2023 |  |  | základní | 0 | 0 | 0 | 0 | 0 | 0 | 128 | M | 1 | ROZPOCET | 31800 | 0 | 0 | 0 | 0 | 1 | 31800 | 128 | 1915478060
1187 | M | 7497301470 | Vodiče trakčního vedení Kotvení 2-4 lan napáj. převěsů 120 mm2 Cu s izolací zdvojený závěs | kus | 2 | 18700 | 37400 | Sborník UOŽI 01 2023 |  |  | základní | 0 | 0 | 0 | 0 | 0 | 0 | 128 | M | 1 | ROZPOCET | 37400 | 0 | 0 | 0 | 0 | 1 | 37400 | 128 | 1338500674
1188 | M | 7497301480 | Vodiče trakčního vedení Závěs 1-2 lan 120 mm2 Cu na liště a bráně | kus | 2 | 6970 | 13940 | Sborník UOŽI 01 2023 |  |  | základní | 0 | 0 | 0 | 0 | 0 | 0 | 128 | M | 1 | ROZPOCET | 13940 | 0 | 0 | 0 | 0 | 1 | 13940 | 128 | 927848417
1189 | M | 7497301490 | Vodiče trakčního vedení Podpěrný izolátor pro NV na liště, bráně, stož. T, BP | kus | 4 | 13200 | 52800 | Sborník UOŽI 01 2023 |  |  | základní | 0 | 0 | 0 | 0 | 0 | 0 | 128 | M | 1 | ROZPOCET | 52800 | 0 | 0 | 0 | 0 | 1 | 52800 | 128 | -1117306183
1190 | M | 7497301530 | Vodiče trakčního vedení Ukončení 2 napájecích kabelů sestavy "J" na stož. P, T, BP | kus | 2 | 51400 | 102800 | Sborník UOŽI 01 2023 |  |  | základní | 0 | 0 | 0 | 0 | 0 | 0 | 128 | M | 1 | ROZPOCET | 102800 | 0 | 0 | 0 | 0 | 1 | 102800 | 128 | 1216014558
1191 | M | 7497301560 | Vodiče trakčního vedení Ukončení 1 napájecího kabelu sestavy "S" na stož. P, T, BP | kus | 2 | 35700 | 71400 | Sborník UOŽI 01 2023 |  |  | základní | 0 | 0 | 0 | 0 | 0 | 0 | 128 | M | 1 | ROZPOCET | 71400 | 0 | 0 | 0 | 0 | 1 | 71400 | 128 | -1541939080
1192 | M | 7497301570 | Vodiče trakčního vedení Ukončení 2 napájecích kabelů sestavy "S" na stož. P, T, BP | kus | 2 | 75500 | 151000 | Sborník UOŽI 01 2023 |  |  | základní | 0 | 0 | 0 | 0 | 0 | 0 | 128 | M | 1 | ROZPOCET | 151000 | 0 | 0 | 0 | 0 | 1 | 151000 | 128 | -1610252889
1193 | M | 7497301580 | Vodiče trakčního vedení Materiál sestavení pro připevnění 1-2 kabelů na stož. P, T | kus | 2 | 4260 | 8520 | Sborník UOŽI 01 2023 |  |  | základní | 0 | 0 | 0 | 0 | 0 | 0 | 128 | M | 1 | ROZPOCET | 8520 | 0 | 0 | 0 | 0 | 1 | 8520 | 128 | 2102934188
1194 | M | 7497301590 | Vodiče trakčního vedení Materiál sestavení pro připevnění 1-4 kabelů na stož. BP | kus | 4 | 4450 | 17800 | Sborník UOŽI 01 2023 |  |  | základní | 0 | 0 | 0 | 0 | 0 | 0 | 128 | M | 1 | ROZPOCET | 17800 | 0 | 0 | 0 | 0 | 1 | 17800 | 128 | -1370546095
1195 | M | 7497301640 | Vodiče trakčního vedení Materiál sestavení pro připoj. kabelu sestavy "S" přes pojistku s omez. přepětí - neizolovaně | kus | 2 | 88300 | 176600 | Sborník UOŽI 01 2023 |  |  | základní | 0 | 0 | 0 | 0 | 0 | 0 | 128 | M | 1 | ROZPOCET | 176600 | 0 | 0 | 0 | 0 | 1 | 176600 | 128 | -81026852
1196 | M | 7497301650 | Vodiče trakčního vedení Materiál sestavení pro připoj. kabelu sestavy "S" přes pojistku s omez. přepětí - izolovaně | kus | 2 | 91300 | 182600 | Sborník UOŽI 01 2023 |  |  | základní | 0 | 0 | 0 | 0 | 0 | 0 | 128 | M | 1 | ROZPOCET | 182600 | 0 | 0 | 0 | 0 | 1 | 182600 | 128 | -740046553
1197 | M | 7497301660 | Vodiče trakčního vedení Materiál sestavení pro připoj. 2 kabelů sestavy "S" přes pojistku s omez. přepětí - neizolovaně | kus | 2 | 169300 | 338600 | Sborník UOŽI 01 2023 |  |  | základní | 0 | 0 | 0 | 0 | 0 | 0 | 128 | M | 1 | ROZPOCET | 338600 | 0 | 0 | 0 | 0 | 1 | 338600 | 128 | -1612159367
1198 | M | 7497301670 | Vodiče trakčního vedení Materiál sestavení pro připoj. 2 kabelů sestavy "S" přes pojistku s omez. přepětí - izolovaně | kus | 2 | 174800 | 349600 | Sborník UOŽI 01 2023 |  |  | základní | 0 | 0 | 0 | 0 | 0 | 0 | 128 | M | 1 | ROZPOCET | 349600 | 0 | 0 | 0 | 0 | 1 | 349600 | 128 | 110636917
1199 | M | 7497301680 | Vodiče trakčního vedení Pojistková patrona | kus | 2 | 6930 | 13860 | Sborník UOŽI 01 2023 |  |  | základní | 0 | 0 | 0 | 0 | 0 | 0 | 128 | M | 1 | ROZPOCET | 13860 | 0 | 0 | 0 | 0 | 1 | 13860 | 128 | -1505710021
1200 | M | 7497301690 | Vodiče trakčního vedení Materiál sestavení připevnění 1 krytu na stož. P, T, BP | kus | 2 | 22100 | 44200 | Sborník UOŽI 01 2023 |  |  | základní | 0 | 0 | 0 | 0 | 0 | 0 | 128 | M | 1 | ROZPOCET | 44200 | 0 | 0 | 0 | 0 | 1 | 44200 | 128 | 479602337
1201 | M | 7497301750 | Vodiče trakčního vedení Skříň zpět. vedení 3-5 praporců vč.skříně a podstavce | kus | 2 | 62700 | 125400 | Sborník UOŽI 01 2023 |  |  | základní | 0 | 0 | 0 | 0 | 0 | 0 | 128 | M | 1 | ROZPOCET | 125400 | 0 | 0 | 0 | 0 | 1 | 125400 | 128 | -25986047
1202 | M | 7497301790 | Vodiče trakčního vedení Lano 240 mm2 AlFe (lano pro ZV, NV, OV, ochranné) | m | 500 | 263 | 131500 | Sborník UOŽI 01 2023 |  |  | základní | 0 | 0 | 0 | 0 | 0 | 0 | 128 | M | 1 | ROZPOCET | 131500 | 0 | 0 | 0 | 0 | 1 | 131500 | 128 | 703038669
1203 | M | 7497301800 | Vodiče trakčního vedení Materiál sestavení pro upevnění konzol středové,stranové | kus | 4 | 3180 | 12720 | Sborník UOŽI 01 2023 |  |  | základní | 0 | 0 | 0 | 0 | 0 | 0 | 128 | M | 1 | ROZPOCET | 12720 | 0 | 0 | 0 | 0 | 1 | 12720 | 128 | -1629513154
1204 | M | 7497301810 | Vodiče trakčního vedení Materiál sestavení pro upevnění 2 konzol | kus | 4 | 6470 | 25880 | Sborník UOŽI 01 2023 |  |  | základní | 0 | 0 | 0 | 0 | 0 | 0 | 128 | M | 1 | ROZPOCET | 25880 | 0 | 0 | 0 | 0 | 1 | 25880 | 128 | 457095945
1205 | M | 7497301820 | Vodiče trakčního vedení Kozlík vč.upevň.materiálu na stožár T, P | kus | 2 | 15900 | 31800 | Sborník UOŽI 01 2023 |  |  | základní | 0 | 0 | 0 | 0 | 0 | 0 | 128 | M | 1 | ROZPOCET | 31800 | 0 | 0 | 0 | 0 | 1 | 31800 | 128 | 1939885436
1206 | M | 7497301830 | Vodiče trakčního vedení Kozlík vč.upevň.materiálu na stožár BP | kus | 2 | 14700 | 29400 | Sborník UOŽI 01 2023 |  |  | základní | 0 | 0 | 0 | 0 | 0 | 0 | 128 | M | 1 | ROZPOCET | 29400 | 0 | 0 | 0 | 0 | 1 | 29400 | 128 | -498756680
1207 | M | 7497301850 | Vodiče trakčního vedení Bleskojistka růžková na stožáru T, P, BP | kus | 4 | 34700 | 138800 | Sborník UOŽI 01 2023 |  |  | základní | 0 | 0 | 0 | 0 | 0 | 0 | 128 | M | 1 | ROZPOCET | 138800 | 0 | 0 | 0 | 0 | 1 | 138800 | 128 | -1271818429
1208 | M | 7497301860 | Vodiče trakčního vedení Bleskojistka růžková na bráně | kus | 4 | 30500 | 122000 | Sborník UOŽI 01 2023 |  |  | základní | 0 | 0 | 0 | 0 | 0 | 0 | 128 | M | 1 | ROZPOCET | 122000 | 0 | 0 | 0 | 0 | 1 | 122000 | 128 | -1483242099
1209 | M | 7497301870 | Vodiče trakčního vedení Ventilová bleskojistka | kus | 2 | 76000 | 152000 | Sborník UOŽI 01 2023 |  |  | základní | 0 | 0 | 0 | 0 | 0 | 0 | 128 | M | 1 | ROZPOCET | 152000 | 0 | 0 | 0 | 0 | 1 | 152000 | 128 | -1044692572
1210 | M | 7497301880 | Vodiče trakčního vedení Omezovač přepětí - včetně svodu a připojení na TV | kus | 2 | 40800 | 81600 | Sborník UOŽI 01 2023 |  |  | základní | 0 | 0 | 0 | 0 | 0 | 0 | 128 | M | 1 | ROZPOCET | 81600 | 0 | 0 | 0 | 0 | 1 | 81600 | 128 | 130330848
1211 | M | 7497301890 | Vodiče trakčního vedení Omezovač přepětí_pro kabely vn | kus | 2 | 34600 | 69200 | Sborník UOŽI 01 2023 |  |  | základní | 0 | 0 | 0 | 0 | 0 | 0 | 128 | M | 1 | ROZPOCET | 69200 | 0 | 0 | 0 | 0 | 1 | 69200 | 128 | 568070308
1212 | M | 7497301900 | Vodiče trakčního vedení Izolovaný svod od bleskojistky na stož. T, BP | kus | 2 | 7830 | 15660 | Sborník UOŽI 01 2023 |  |  | základní | 0 | 0 | 0 | 0 | 0 | 0 | 128 | M | 1 | ROZPOCET | 15660 | 0 | 0 | 0 | 0 | 1 | 15660 | 128 | 288193676
1213 | M | 7497301910 | Vodiče trakčního vedení Materiál sestavení pro připojení izolovaného svodu na kolejnici | kus | 2 | 2920 | 5840 | Sborník UOŽI 01 2023 |  |  | základní | 0 | 0 | 0 | 0 | 0 | 0 | 128 | M | 1 | ROZPOCET | 5840 | 0 | 0 | 0 | 0 | 1 | 5840 | 128 | 1875663452
1214 | M | 7497301920 | Vodiče trakčního vedení Materiál sestavení pro připojení izolovaného svodu na zemnič | kus | 2 | 6330 | 12660 | Sborník UOŽI 01 2023 |  |  | základní | 0 | 0 | 0 | 0 | 0 | 0 | 128 | M | 1 | ROZPOCET | 12660 | 0 | 0 | 0 | 0 | 1 | 12660 | 128 | -2105802979
1215 | M | 7497301930 | Vodiče trakčního vedení Materiál sestavení pro připojení izol. svodu na střed stykového transf. | kus | 2 | 1830 | 3660 | Sborník UOŽI 01 2023 |  |  | základní | 0 | 0 | 0 | 0 | 0 | 0 | 128 | M | 1 | ROZPOCET | 3660 | 0 | 0 | 0 | 0 | 1 | 3660 | 128 | -1760973786
1216 | M | 7497301940 | Vodiče trakčního vedení Přímé ukolejnění stož.T, P, 2T, BP, DS, OK - 1 vodič | kus | 30 | 3210 | 96300 | Sborník UOŽI 01 2023 |  |  | základní | 0 | 0 | 0 | 0 | 0 | 0 | 128 | M | 1 | ROZPOCET | 96300 | 0 | 0 | 0 | 0 | 1 | 96300 | 128 | 1992245628
1217 | M | 7497301950 | Vodiče trakčního vedení Přímé ukolejnění stož.T, P, 2T, BP, DS, OK - 2 vodiče | kus | 30 | 6420 | 192600 | Sborník UOŽI 01 2023 |  |  | základní | 0 | 0 | 0 | 0 | 0 | 0 | 128 | M | 1 | ROZPOCET | 192600 | 0 | 0 | 0 | 0 | 1 | 192600 | 128 | 1181921549
1218 | M | 7497301960 | Vodiče trakčního vedení Přímé ukolejnění výzt. dvojice 2T, 2P - 1 vodič | kus | 10 | 4940 | 49400 | Sborník UOŽI 01 2023 |  |  | základní | 0 | 0 | 0 | 0 | 0 | 0 | 128 | M | 1 | ROZPOCET | 49400 | 0 | 0 | 0 | 0 | 1 | 49400 | 128 | 1412969632
1219 | M | 7497301970 | Vodiče trakčního vedení Přímé ukolejnění výzt. dvojice 2T, 2P - 2 vodiče | kus | 10 | 7390 | 73900 | Sborník UOŽI 01 2023 |  |  | základní | 0 | 0 | 0 | 0 | 0 | 0 | 128 | M | 1 | ROZPOCET | 73900 | 0 | 0 | 0 | 0 | 1 | 73900 | 128 | 14875398
1220 | M | 7497301980 | Vodiče trakčního vedení Ukolejnění s průrazkou T, P, 2T, BP, DS, OK - 1 vodič | kus | 30 | 8470 | 254100 | Sborník UOŽI 01 2023 |  |  | základní | 0 | 0 | 0 | 0 | 0 | 0 | 128 | M | 1 | ROZPOCET | 254100 | 0 | 0 | 0 | 0 | 1 | 254100 | 128 | 85064067
1221 | M | 7497301990 | Vodiče trakčního vedení Ukolejnění s průrazkou T, P, 2T, BP, DS, OK - 2 vodiče | kus | 30 | 12700 | 381000 | Sborník UOŽI 01 2023 |  |  | základní | 0 | 0 | 0 | 0 | 0 | 0 | 128 | M | 1 | ROZPOCET | 381000 | 0 | 0 | 0 | 0 | 1 | 381000 | 128 | 462278533
1222 | M | 7497302000 | Vodiče trakčního vedení Ukolejnění s průrazkou výzt. dvojice 2T, 2P - 1 vodič | kus | 10 | 11000 | 110000 | Sborník UOŽI 01 2023 |  |  | základní | 0 | 0 | 0 | 0 | 0 | 0 | 128 | M | 1 | ROZPOCET | 110000 | 0 | 0 | 0 | 0 | 1 | 110000 | 128 | -1780602988
1223 | M | 7497302010 | Vodiče trakčního vedení Ukolejnění s průrazkou výzt. dvojice 2T, 2P - 2 vodiče | kus | 10 | 13800 | 138000 | Sborník UOŽI 01 2023 |  |  | základní | 0 | 0 | 0 | 0 | 0 | 0 | 128 | M | 1 | ROZPOCET | 138000 | 0 | 0 | 0 | 0 | 1 | 138000 | 128 | -1733668878
1224 | M | 7497302070 | Vodiče trakčního vedení Připojení trakční podpěry k zemnící tyči | kus | 10 | 6650 | 66500 | Sborník UOŽI 01 2023 |  |  | základní | 0 | 0 | 0 | 0 | 0 | 0 | 128 | M | 1 | ROZPOCET | 66500 | 0 | 0 | 0 | 0 | 1 | 66500 | 128 | -1321668130
1225 | M | 7497302130 | Vodiče trakčního vedení Montážní lávka na stožár -T | kus | 4 | 15200 | 60800 | Sborník UOŽI 01 2023 |  |  | základní | 0 | 0 | 0 | 0 | 0 | 0 | 128 | M | 1 | ROZPOCET | 60800 | 0 | 0 | 0 | 0 | 1 | 60800 | 128 | -1931866183
1226 | M | 7497302140 | Vodiče trakčního vedení Montážní lávka na BP délky - 1035, 2045mm | kus | 2 | 13700 | 27400 | Sborník UOŽI 01 2023 |  |  | základní | 0 | 0 | 0 | 0 | 0 | 0 | 128 | M | 1 | ROZPOCET | 27400 | 0 | 0 | 0 | 0 | 1 | 27400 | 128 | -2107692134
1227 | M | 7497302150 | Vodiče trakčního vedení Montážní lávka na BP délky - 3050mm | kus | 2 | 17800 | 35600 | Sborník UOŽI 01 2023 |  |  | základní | 0 | 0 | 0 | 0 | 0 | 0 | 128 | M | 1 | ROZPOCET | 35600 | 0 | 0 | 0 | 0 | 1 | 35600 | 128 | 2052255461
1228 | M | 7497302160 | Vodiče trakčního vedení Ovládací lávka na stož. BP | kus | 2 | 53800 | 107600 | Sborník UOŽI 01 2023 |  |  | základní | 0 | 0 | 0 | 0 | 0 | 0 | 128 | M | 1 | ROZPOCET | 107600 | 0 | 0 | 0 | 0 | 1 | 107600 | 128 | -350721250
1229 | M | 7497302170 | Vodiče trakčního vedení Ovládací lávka s boční lávkou na stož. BP | kus | 10 | 100500 | 1005000 | Sborník UOŽI 01 2023 |  |  | základní | 0 | 0 | 0 | 0 | 0 | 0 | 128 | M | 1 | ROZPOCET | 1005000 | 0 | 0 | 0 | 0 | 1 | 1005000 | 128 | -1093002867
1230 | M | 7497302230 | Vodiče trakčního vedení Materiál sestavení návěstní štít do sestavy TV | kus | 2 | 5940 | 11880 | Sborník UOŽI 01 2023 |  |  | základní | 0 | 0 | 0 | 0 | 0 | 0 | 128 | M | 1 | ROZPOCET | 11880 | 0 | 0 | 0 | 0 | 1 | 11880 | 128 | 682203212
1231 | M | 7497302250 | Vodiče trakčního vedení Výstražné tabulky na stožáru T, P, BP, DS | kus | 50 | 1860 | 93000 | Sborník UOŽI 01 2023 |  |  | základní | 0 | 0 | 0 | 0 | 0 | 0 | 128 | M | 1 | ROZPOCET | 93000 | 0 | 0 | 0 | 0 | 1 | 93000 | 128 | -717217200
1232 | M | 7497302260 | Vodiče trakčního vedení Tabulka číslování stožárů a pohonů odpojovačů 1 - 3 znaky | kus | 10 | 1120 | 11200 | Sborník UOŽI 01 2023 |  |  | základní | 0 | 0 | 0 | 0 | 0 | 0 | 128 | M | 1 | ROZPOCET | 11200 | 0 | 0 | 0 | 0 | 1 | 11200 | 128 | 1750583332
1233 | M | 7497302270 | Vodiče trakčního vedení Pospojování vodivých konstrukcí proudovou propojkou | kus | 10 | 1580 | 15800 | Sborník UOŽI 01 2023 |  |  | základní | 0 | 0 | 0 | 0 | 0 | 0 | 128 | M | 1 | ROZPOCET | 15800 | 0 | 0 | 0 | 0 | 1 | 15800 | 128 | -1433031444
1234 | M | 7497400010 | Osvětlení na trakčním vedení_K sestava Materiál sestavy Připevnění svítidla na stož.T,P,TB,TS,TBS, BP, DS, břevnu | kus | 10 | 6370 | 63700 | Sborník UOŽI 01 2023 |  |  | základní | 0 | 0 | 0 | 0 | 0 | 0 | 128 | M | 1 | ROZPOCET | 63700 | 0 | 0 | 0 | 0 | 1 | 63700 | 128 | 1525880172
1235 | M | 7497400020 | Osvětlení na trakčním vedení_K sestava Materiál sestavy Připevnění svítidla na stož. 2TB,2TBS | kus | 10 | 10600 | 106000 | Sborník UOŽI 01 2023 |  |  | základní | 0 | 0 | 0 | 0 | 0 | 0 | 128 | M | 1 | ROZPOCET | 106000 | 0 | 0 | 0 | 0 | 1 | 106000 | 128 | 989379212
1236 | M | 7497400030 | Osvětlení na trakčním vedení_K sestava Materiál sestavy Svorkovnicová skříň na stož.T,P,BP,DS nad 4m | kus | 10 | 294 | 2940 | Sborník UOŽI 01 2023 |  |  | základní | 0 | 0 | 0 | 0 | 0 | 0 | 128 | M | 1 | ROZPOCET | 2940 | 0 | 0 | 0 | 0 | 1 | 2940 | 128 | -1471695047
1237 | M | 7497400040 | Osvětlení na trakčním vedení_K sestava Materiál sestavy Svorkov. skříň s deskou na stož.T,P,BP,DS nad 4m | kus | 10 | 1980 | 19800 | Sborník UOŽI 01 2023 |  |  | základní | 0 | 0 | 0 | 0 | 0 | 0 | 128 | M | 1 | ROZPOCET | 19800 | 0 | 0 | 0 | 0 | 1 | 19800 | 128 | 27053826
1238 | M | 7497400050 | Osvětlení na trakčním vedení_K sestava Materiál sestavy Uchycení 1-4 kabelů do výše 8m na stož.T,P,BP | kus | 10 | 502 | 5020 | Sborník UOŽI 01 2023 |  |  | základní | 0 | 0 | 0 | 0 | 0 | 0 | 128 | M | 1 | ROZPOCET | 5020 | 0 | 0 | 0 | 0 | 1 | 5020 | 128 | -92179199
1239 | M | 7497400060 | Osvětlení na trakčním vedení_K sestava Materiál sestavy Vedení 1-2 kabelů do výše 8m na stož.T,P,BP | kus | 10 | 1820 | 18200 | Sborník UOŽI 01 2023 |  |  | základní | 0 | 0 | 0 | 0 | 0 | 0 | 128 | M | 1 | ROZPOCET | 18200 | 0 | 0 | 0 | 0 | 1 | 18200 | 128 | 846249857
1240 | M | 7497400070 | Osvětlení na trakčním vedení_K sestava Materiál sestavy Vedení 3-4 kabelů do výše 8m na stož.T,P,BP | kus | 10 | 4100 | 41000 | Sborník UOŽI 01 2023 |  |  | základní | 0 | 0 | 0 | 0 | 0 | 0 | 128 | M | 1 | ROZPOCET | 41000 | 0 | 0 | 0 | 0 | 1 | 41000 | 128 | -1325775867
1241 | M | 7497400080 | Osvětlení na trakčním vedení_K sestava Materiál sestavy Svod kabelu do země na stožáru T,P,BP,DS | kus | 10 | 9790 | 97900 | Sborník UOŽI 01 2023 |  |  | základní | 0 | 0 | 0 | 0 | 0 | 0 | 128 | M | 1 | ROZPOCET | 97900 | 0 | 0 | 0 | 0 | 1 | 97900 | 128 | -1222043979
1242 | M | 7497400090 | Osvětlení na trakčním vedení_K sestava Materiál sestavy Uchycení kabelu v ochranné trubce na břevnu | kus | 10 | 632 | 6320 | Sborník UOŽI 01 2023 |  |  | základní | 0 | 0 | 0 | 0 | 0 | 0 | 128 | M | 1 | ROZPOCET | 6320 | 0 | 0 | 0 | 0 | 1 | 6320 | 128 | -1428293829
1243 | M | 7497400100 | Osvětlení na trakčním vedení_K sestava Materiál sestavy Uchycení kabelu mezi nosnou bránou a svítidlem na stožáru T,P,BP,DS | m | 80 | 431 | 34480 | Sborník UOŽI 01 2023 |  |  | základní | 0 | 0 | 0 | 0 | 0 | 0 | 128 | M | 1 | ROZPOCET | 34480 | 0 | 0 | 0 | 0 | 1 | 34480 | 128 | 1803873640
1244 | M | 7497400110 | Osvětlení na trakčním vedení_K sestava Materiál sestavy Uchycení kabelu na břevnu | m | 80 | 447 | 35760 | Sborník UOŽI 01 2023 |  |  | základní | 0 | 0 | 0 | 0 | 0 | 0 | 128 | M | 1 | ROZPOCET | 35760 | 0 | 0 | 0 | 0 | 1 | 35760 | 128 | -523384547
1245 | M | 7497400120 | Osvětlení na trakčním vedení_K sestava Materiál sestavy Vedení 1 a 2 kabelu přes překážku na konstr. TV | kus | 10 | 174 | 1740 | Sborník UOŽI 01 2023 |  |  | základní | 0 | 0 | 0 | 0 | 0 | 0 | 128 | M | 1 | ROZPOCET | 1740 | 0 | 0 | 0 | 0 | 1 | 1740 | 128 | 676154502
1246 | M | 7497400130 | Osvětlení na trakčním vedení_K sestava Materiál sestavy Vedení 3 a 4 kabelu přes překážku na konstr. TV | kus | 2 | 512 | 1024 | Sborník UOŽI 01 2023 |  |  | základní | 0 | 0 | 0 | 0 | 0 | 0 | 128 | M | 1 | ROZPOCET | 1024 | 0 | 0 | 0 | 0 | 1 | 1024 | 128 | 1680329924
1247 | M | 7497400140 | Osvětlení na trakčním vedení_K sestava Ocelové nerez lanko průměr 6mm | m | 50 | 164 | 8200 | Sborník UOŽI 01 2023 |  |  | základní | 0 | 0 | 0 | 0 | 0 | 0 | 128 | M | 1 | ROZPOCET | 8200 | 0 | 0 | 0 | 0 | 1 | 8200 | 128 | 1459154610
1248 | M | 7497400150 | Osvětlení na trakčním vedení_K sestava Vložená izolace v nosném lanku | kus | 2 | 1380 | 2760 | Sborník UOŽI 01 2023 |  |  | základní | 0 | 0 | 0 | 0 | 0 | 0 | 128 | M | 1 | ROZPOCET | 2760 | 0 | 0 | 0 | 0 | 1 | 2760 | 128 | 221357829
1249 | M | 7497400160 | Osvětlení na trakčním vedení_K sestava Závěs nosného lanka na stožáru T,P,BP,DS | kus | 2 | 3360 | 6720 | Sborník UOŽI 01 2023 |  |  | základní | 0 | 0 | 0 | 0 | 0 | 0 | 128 | M | 1 | ROZPOCET | 6720 | 0 | 0 | 0 | 0 | 1 | 6720 | 128 | -215386680
1250 | M | 7497400170 | Osvětlení na trakčním vedení_K sestava Boční závěs lanka na stožár T,P,BP,DS | kus | 2 | 10700 | 21400 | Sborník UOŽI 01 2023 |  |  | základní | 0 | 0 | 0 | 0 | 0 | 0 | 128 | M | 1 | ROZPOCET | 21400 | 0 | 0 | 0 | 0 | 1 | 21400 | 128 | 1183700118
1251 | M | 7497400180 | Osvětlení na trakčním vedení_K sestava Závěs nosného lanka na břevnu | kus | 2 | 2970 | 5940 | Sborník UOŽI 01 2023 |  |  | základní | 0 | 0 | 0 | 0 | 0 | 0 | 128 | M | 1 | ROZPOCET | 5940 | 0 | 0 | 0 | 0 | 1 | 5940 | 128 | 1987649088
1252 | M | 7497400190 | Osvětlení na trakčním vedení_K sestava Závěs lanka nad břevnem | kus | 2 | 6060 | 12120 | Sborník UOŽI 01 2023 |  |  | základní | 0 | 0 | 0 | 0 | 0 | 0 | 128 | M | 1 | ROZPOCET | 12120 | 0 | 0 | 0 | 0 | 1 | 12120 | 128 | 1973670084
1253 | M | 7497400200 | Osvětlení na trakčním vedení_K sestava Materiál sestavy Uchycení kabelu na nosné lanko | m | 50 | 126 | 6300 | Sborník UOŽI 01 2023 |  |  | základní | 0 | 0 | 0 | 0 | 0 | 0 | 128 | M | 1 | ROZPOCET | 6300 | 0 | 0 | 0 | 0 | 1 | 6300 | 128 | 524103542
1254 | M | 7497400210 | Osvětlení na trakčním vedení_K sestava Kotvení jednostranné na stož. T,P,BP,DS | kus | 2 | 8300 | 16600 | Sborník UOŽI 01 2023 |  |  | základní | 0 | 0 | 0 | 0 | 0 | 0 | 128 | M | 1 | ROZPOCET | 16600 | 0 | 0 | 0 | 0 | 1 | 16600 | 128 | -137834441
1255 | M | 7497400220 | Osvětlení na trakčním vedení_K sestava Kotvení dvoustranné na stož. T,P,BP | kus | 2 | 10900 | 21800 | Sborník UOŽI 01 2023 |  |  | základní | 0 | 0 | 0 | 0 | 0 | 0 | 128 | M | 1 | ROZPOCET | 21800 | 0 | 0 | 0 | 0 | 1 | 21800 | 128 | -176203499
1256 | M | 7497400230 | Osvětlení na trakčním vedení_K sestava Kotvení boční jednostranné na stož. BP | kus | 2 | 10900 | 21800 | Sborník UOŽI 01 2023 |  |  | základní | 0 | 0 | 0 | 0 | 0 | 0 | 128 | M | 1 | ROZPOCET | 21800 | 0 | 0 | 0 | 0 | 1 | 21800 | 128 | 496130004
1257 | M | 7497400240 | Osvětlení na trakčním vedení_K sestava Kotvení boční dvoustranné na stož. BP | kus | 2 | 19800 | 39600 | Sborník UOŽI 01 2023 |  |  | základní | 0 | 0 | 0 | 0 | 0 | 0 | 128 | M | 1 | ROZPOCET | 39600 | 0 | 0 | 0 | 0 | 1 | 39600 | 128 | -335996399
1258 | M | 7499700010 | Konstrukční prvky trakčního vedení Svorka trolejová, např. T1/II | kus | 10 | 706 | 7060 | Sborník UOŽI 01 2023 |  |  | základní | 0 | 0 | 0 | 0 | 0 | 0 | 128 | M | 1 | ROZPOCET | 7060 | 0 | 0 | 0 | 0 | 1 | 7060 | 128 | -626282355
1259 | M | 7499700011 | Konstrukční prvky trakčního vedení Lišta pro vodítko táhla pohonu na BP stožár 350-610 mm | kus | 10 | 1320 | 13200 | Sborník UOŽI 01 2023 |  |  | základní | 0 | 0 | 0 | 0 | 0 | 0 | 128 | M | 1 | ROZPOCET | 13200 | 0 | 0 | 0 | 0 | 1 | 13200 | 128 | -931249893
1260 | M | 7499700012 | Konstrukční prvky trakčního vedení Lišta pro vodítko táhla pohonu na BP stožár 611-1200 mm | kus | 10 | 1680 | 16800 | Sborník UOŽI 01 2023 |  |  | základní | 0 | 0 | 0 | 0 | 0 | 0 | 128 | M | 1 | ROZPOCET | 16800 | 0 | 0 | 0 | 0 | 1 | 16800 | 128 | -108907505
1261 | M | 7499700013 | Konstrukční prvky trakčního vedení Vodítko táhla pohonu 150-170 mm | kus | 10 | 1260 | 12600 | Sborník UOŽI 01 2023 |  |  | základní | 0 | 0 | 0 | 0 | 0 | 0 | 128 | M | 1 | ROZPOCET | 12600 | 0 | 0 | 0 | 0 | 1 | 12600 | 128 | -1421614553
1262 | M | 7499700014 | Konstrukční prvky trakčního vedení Vodítko táhla pohonu 180-200 mm | kus | 10 | 1280 | 12800 | Sborník UOŽI 01 2023 |  |  | základní | 0 | 0 | 0 | 0 | 0 | 0 | 128 | M | 1 | ROZPOCET | 12800 | 0 | 0 | 0 | 0 | 1 | 12800 | 128 | 262692739
1263 | M | 7499700020 | Konstrukční prvky trakčního vedení Rameno Ø 38 L1 , L2 s nalisovaným okem délky 5000 mm | kus | 10 | 7780 | 77800 | Sborník UOŽI 01 2023 |  |  | základní | 0 | 0 | 0 | 0 | 0 | 0 | 128 | M | 1 | ROZPOCET | 77800 | 0 | 0 | 0 | 0 | 1 | 77800 | 128 | -2022285633
1264 | M | 7499700040 | Konstrukční prvky trakčního vedení Spojka vrubová pro lano Bz 10mm2, např. K48/I | kus | 250 | 16.8 | 4200 | Sborník UOŽI 01 2023 |  |  | základní | 0 | 0 | 0 | 0 | 0 | 0 | 128 | M | 1 | ROZPOCET | 4200 | 0 | 0 | 0 | 0 | 1 | 4200 | 128 | 1697299343
1265 | M | 7499700050 | Konstrukční prvky trakčního vedení Spojka přípojová pro lano 50 mm2 a trolej - na pevný bod, např. T41/II | kus | 10 | 628 | 6280 | Sborník UOŽI 01 2023 |  |  | základní | 0 | 0 | 0 | 0 | 0 | 0 | 128 | M | 1 | ROZPOCET | 6280 | 0 | 0 | 0 | 0 | 1 | 6280 | 128 | 1178828652
1266 | M | 7499700060 | Konstrukční prvky trakčního vedení Třmen s vidlicí 60 kN, např. P3/I | kus | 4 | 418 | 1672 | Sborník UOŽI 01 2023 |  |  | základní | 0 | 0 | 0 | 0 | 0 | 0 | 128 | M | 1 | ROZPOCET | 1672 | 0 | 0 | 0 | 0 | 1 | 1672 | 128 | 114918981
1267 | M | 7499700070 | Konstrukční prvky trakčního vedení Spojka rovná s čepy Ø16 mm, např. P5/I | kus | 20 | 428 | 8560 | Sborník UOŽI 01 2023 |  |  | základní | 0 | 0 | 0 | 0 | 0 | 0 | 128 | M | 1 | ROZPOCET | 8560 | 0 | 0 | 0 | 0 | 1 | 8560 | 128 | -1215147014
1268 | M | 7499700080 | Konstrukční prvky trakčního vedení Drát Bz 3,55 mm2 měkký | kg | 100 | 935 | 93500 | Sborník UOŽI 01 2023 |  |  | základní | 0 | 0 | 0 | 0 | 0 | 0 | 128 | M | 1 | ROZPOCET | 93500 | 0 | 0 | 0 | 0 | 1 | 93500 | 128 | 737204042
1269 | M | 7499700090 | Konstrukční prvky trakčního vedení Svorka proudová, šroubovací pro lano Cu 120 mm2, např. A65/I | kus | 14 | 1280 | 17920 | Sborník UOŽI 01 2023 |  |  | základní | 0 | 0 | 0 | 0 | 0 | 0 | 128 | M | 1 | ROZPOCET | 17920 | 0 | 0 | 0 | 0 | 1 | 17920 | 128 | 942228704
1270 | M | 7499700091 | Konstrukční prvky trakčního vedení Svorka nosná s vidlicí pro lano 120 mm2 - V65/IV | kus | 10 | 670 | 6700 | Sborník UOŽI 01 2023 |  |  | základní | 0 | 0 | 0 | 0 | 0 | 0 | 128 | M | 1 | ROZPOCET | 6700 | 0 | 0 | 0 | 0 | 1 | 6700 | 128 | 1309581507
1271 | M | 7499700092 | Konstrukční prvky trakčního vedení Svorka kotevní třmenová pro lano Cu Fe 95-120 mm2 - K31/I | kus | 10 | 2400 | 24000 | Sborník UOŽI 01 2023 |  |  | základní | 0 | 0 | 0 | 0 | 0 | 0 | 128 | M | 1 | ROZPOCET | 24000 | 0 | 0 | 0 | 0 | 1 | 24000 | 128 | -771485049
1272 | M | 7499700100 | Konstrukční prvky trakčního vedení Svorka ukolejňovací | kus | 50 | 389 | 19450 | Sborník UOŽI 01 2023 |  |  | základní | 0 | 0 | 0 | 0 | 0 | 0 | 128 | M | 1 | ROZPOCET | 19450 | 0 | 0 | 0 | 0 | 1 | 19450 | 128 | -1036009232
1273 | M | 7499700110 | Konstrukční prvky trakčního vedení Pásek nerezový stahovací o šíři 9,5mm | m | 10 | 37.8 | 378 | Sborník UOŽI 01 2023 |  |  | základní | 0 | 0 | 0 | 0 | 0 | 0 | 128 | M | 1 | ROZPOCET | 378 | 0 | 0 | 0 | 0 | 1 | 378 | 128 | -752767501
1274 | M | 7499700120 | Konstrukční prvky trakčního vedení Spona k stahovacímu pásku nerezovému 9,5 mm | kus | 10 | 18.9 | 189 | Sborník UOŽI 01 2023 |  |  | základní | 0 | 0 | 0 | 0 | 0 | 0 | 128 | M | 1 | ROZPOCET | 189 | 0 | 0 | 0 | 0 | 1 | 189 | 128 | -2043887315
1275 | M | 7499700130 | Konstrukční prvky trakčního vedení Spojka lisovaná pro lano AlFe 240 mm2, např. C15/I | kus | 10 | 1380 | 13800 | Sborník UOŽI 01 2023 |  |  | základní | 0 | 0 | 0 | 0 | 0 | 0 | 128 | M | 1 | ROZPOCET | 13800 | 0 | 0 | 0 | 0 | 1 | 13800 | 128 | 313535736
1276 | M | 7499700140 | Konstrukční prvky trakčního vedení Regulační trubka, např. V95/III | kus | 10 | 1180 | 11800 | Sborník UOŽI 01 2023 |  |  | základní | 0 | 0 | 0 | 0 | 0 | 0 | 128 | M | 1 | ROZPOCET | 11800 | 0 | 0 | 0 | 0 | 1 | 11800 | 128 | 2012147727
1277 | M | 7499700155 | Konstrukční prvky trakčního vedení Objímka pro ukolejnění jednoduchá, např. H27/I/6 | kus | 4 | 1250 | 5000 | Sborník UOŽI 01 2023 |  |  | základní | 0 | 0 | 0 | 0 | 0 | 0 | 128 | M | 1 | ROZPOCET | 5000 | 0 | 0 | 0 | 0 | 1 | 5000 | 128 | 1579068150
1278 | M | 7499700156 | Konstrukční prvky trakčního vedení Objímka pro ukolejnění jednoduchá, např. H27/I/7 | kus | 4 | 1270 | 5080 | Sborník UOŽI 01 2023 |  |  | základní | 0 | 0 | 0 | 0 | 0 | 0 | 128 | M | 1 | ROZPOCET | 5080 | 0 | 0 | 0 | 0 | 1 | 5080 | 128 | 1881566915
1279 | M | 7499700157 | Konstrukční prvky trakčního vedení Objímka pro ukolejnění jednoduchá, např. H27/I/8 | kus | 4 | 1290 | 5160 | Sborník UOŽI 01 2023 |  |  | základní | 0 | 0 | 0 | 0 | 0 | 0 | 128 | M | 1 | ROZPOCET | 5160 | 0 | 0 | 0 | 0 | 1 | 5160 | 128 | 906048003
1280 | M | 7499700170 | Konstrukční prvky trakčního vedení Svorka se šroubem pro ukolejnění, např. F3/I/125 | kus | 2 | 710 | 1420 | Sborník UOŽI 01 2023 |  |  | základní | 0 | 0 | 0 | 0 | 0 | 0 | 128 | M | 1 | ROZPOCET | 1420 | 0 | 0 | 0 | 0 | 1 | 1420 | 128 | -2118610346
1281 | M | 7499700171 | Konstrukční prvky trakčního vedení Svorka se šroubem pro ukolejnění, např. F3/I/135 | kus | 10 | 727 | 7270 | Sborník UOŽI 01 2023 |  |  | základní | 0 | 0 | 0 | 0 | 0 | 0 | 128 | M | 1 | ROZPOCET | 7270 | 0 | 0 | 0 | 0 | 1 | 7270 | 128 | 1958532948
1282 | M | 7499700172 | Konstrukční prvky trakčního vedení Svorka se šroubem pro ukolejnění, např. F3/I/150 | kus | 2 | 737 | 1474 | Sborník UOŽI 01 2023 |  |  | základní | 0 | 0 | 0 | 0 | 0 | 0 | 128 | M | 1 | ROZPOCET | 1474 | 0 | 0 | 0 | 0 | 1 | 1474 | 128 | -1882092830
1283 | M | 7499700180 | Konstrukční prvky trakčního vedení Průrazka 250 V | kus | 20 | 4860 | 97200 | Sborník UOŽI 01 2023 |  |  | základní | 0 | 0 | 0 | 0 | 0 | 0 | 128 | M | 1 | ROZPOCET | 97200 | 0 | 0 | 0 | 0 | 1 | 97200 | 128 | 595224392
1284 | M | 7499700190 | Konstrukční prvky trakčního vedení Průrazka 500 V | kus | 20 | 4860 | 97200 | Sborník UOŽI 01 2023 |  |  | základní | 0 | 0 | 0 | 0 | 0 | 0 | 128 | M | 1 | ROZPOCET | 97200 | 0 | 0 | 0 | 0 | 1 | 97200 | 128 | -257573134
1285 | M | 7499700200 | Konstrukční prvky trakčního vedení Oko krátké pro šikmý závěsí, např. T37/I | kus | 2 | 332 | 664 | Sborník UOŽI 01 2023 |  |  | základní | 0 | 0 | 0 | 0 | 0 | 0 | 128 | M | 1 | ROZPOCET | 664 | 0 | 0 | 0 | 0 | 1 | 664 | 128 | -1389205117
1286 | M | 7499700201 | Konstrukční prvky trakčního vedení Oko krátké pro šikmý závěsí, např. T37/II | kus | 2 | 418 | 836 | Sborník UOŽI 01 2023 |  |  | základní | 0 | 0 | 0 | 0 | 0 | 0 | 128 | M | 1 | ROZPOCET | 836 | 0 | 0 | 0 | 0 | 1 | 836 | 128 | -720266738
1287 | M | 7499700210 | Konstrukční prvky trakčního vedení Spojka trolejová universální pro Cu 80-150 mm2 pantograf, např. T80/II | kus | 10 | 3220 | 32200 | Sborník UOŽI 01 2023 |  |  | základní | 0 | 0 | 0 | 0 | 0 | 0 | 128 | M | 1 | ROZPOCET | 32200 | 0 | 0 | 0 | 0 | 1 | 32200 | 128 | -1563382316
1288 | M | 7499700220 | Konstrukční prvky trakčního vedení Spojka trolejová sjízdná pro Cu 120-150 mm2, např. T81/I | kus | 10 | 2430 | 24300 | Sborník UOŽI 01 2023 |  |  | základní | 0 | 0 | 0 | 0 | 0 | 0 | 128 | M | 1 | ROZPOCET | 24300 | 0 | 0 | 0 | 0 | 1 | 24300 | 128 | 1343843562
1289 | M | 7499700230 | Konstrukční prvky trakčního vedení Svorka proudová lisovaná pro lana Cu 95/120 mm2, např. D52/III | kus | 10 | 683 | 6830 | Sborník UOŽI 01 2023 |  |  | základní | 0 | 0 | 0 | 0 | 0 | 0 | 128 | M | 1 | ROZPOCET | 6830 | 0 | 0 | 0 | 0 | 1 | 6830 | 128 | -458457421
1290 | M | 7499700250 | Konstrukční prvky trakčního vedení Spojka lisovaná pro lana Bz 50/50 mm2, např. D55/I | kus | 10 | 1120 | 11200 | Sborník UOŽI 01 2023 |  |  | základní | 0 | 0 | 0 | 0 | 0 | 0 | 128 | M | 1 | ROZPOCET | 11200 | 0 | 0 | 0 | 0 | 1 | 11200 | 128 | -559603622
1291 | M | 7499700251 | Konstrukční prvky trakčního vedení Spojka lisovaná pro lana Bz 70/70 mm2, např. D55/II | kus | 10 | 1100 | 11000 | Sborník UOŽI 01 2023 |  |  | základní | 0 | 0 | 0 | 0 | 0 | 0 | 128 | M | 1 | ROZPOCET | 11000 | 0 | 0 | 0 | 0 | 1 | 11000 | 128 | 742589145
1292 | M | 7499700252 | Konstrukční prvky trakčního vedení Svorka proudová lisovaná pro lana Cu 120/120 mm2, např. D55/III | kus | 10 | 901 | 9010 | Sborník UOŽI 01 2023 |  |  | základní | 0 | 0 | 0 | 0 | 0 | 0 | 128 | M | 1 | ROZPOCET | 9010 | 0 | 0 | 0 | 0 | 1 | 9010 | 128 | -1226641131
1293 | M | 7499700260 | Konstrukční prvky trakčního vedení Tabulka pro číslování stožárů 1, např. H60/I | kus | 10 | 288 | 2880 | Sborník UOŽI 01 2023 |  |  | základní | 0 | 0 | 0 | 0 | 0 | 0 | 128 | M | 1 | ROZPOCET | 2880 | 0 | 0 | 0 | 0 | 1 | 2880 | 128 | 2018816173
1294 | M | 7499700261 | Konstrukční prvky trakčního vedení Tabulka pro číslování stožárů 2, např. H60/II | kus | 10 | 363 | 3630 | Sborník UOŽI 01 2023 |  |  | základní | 0 | 0 | 0 | 0 | 0 | 0 | 128 | M | 1 | ROZPOCET | 3630 | 0 | 0 | 0 | 0 | 1 | 3630 | 128 | 2104682988
1295 | M | 7499700262 | Konstrukční prvky trakčního vedení Tabulka pro číslování stožárů 3, např. H60/III | kus | 10 | 445 | 4450 | Sborník UOŽI 01 2023 |  |  | základní | 0 | 0 | 0 | 0 | 0 | 0 | 128 | M | 1 | ROZPOCET | 4450 | 0 | 0 | 0 | 0 | 1 | 4450 | 128 | -1003560415
1296 | M | 7499700270 | Konstrukční prvky trakčního vedení Držák výstražné tabulky na T a P stožá1, např. H64/I | kus | 10 | 888 | 8880 | Sborník UOŽI 01 2023 |  |  | základní | 0 | 0 | 0 | 0 | 0 | 0 | 128 | M | 1 | ROZPOCET | 8880 | 0 | 0 | 0 | 0 | 1 | 8880 | 128 | -692533045
1297 | M | 7499700271 | Konstrukční prvky trakčního vedení Držák výstražné tabulky na T a P stožár1, např. H64/II | kus | 10 | 909 | 9090 | Sborník UOŽI 01 2023 |  |  | základní | 0 | 0 | 0 | 0 | 0 | 0 | 128 | M | 1 | ROZPOCET | 9090 | 0 | 0 | 0 | 0 | 1 | 9090 | 128 | 2019553693
1298 | M | 7499700272 | Konstrukční prvky trakčního vedení Držák výstražné tabulky na BP1, např. H64/III/1 | kus | 10 | 773 | 7730 | Sborník UOŽI 01 2023 |  |  | základní | 0 | 0 | 0 | 0 | 0 | 0 | 128 | M | 1 | ROZPOCET | 7730 | 0 | 0 | 0 | 0 | 1 | 7730 | 128 | -164066891
1299 | M | 7499700273 | Konstrukční prvky trakčního vedení Držák výstražné tabulky pro DS stožár1, např. H64/IV | kus | 10 | 1280 | 12800 | Sborník UOŽI 01 2023 |  |  | základní | 0 | 0 | 0 | 0 | 0 | 0 | 128 | M | 1 | ROZPOCET | 12800 | 0 | 0 | 0 | 0 | 1 | 12800 | 128 | -1423765558
1300 | M | 7499700280 | Konstrukční prvky trakčního vedení Závaží betonové Ø 350 mm s úchytem1, např. N61/I | kus | 40 | 269 | 10760 | Sborník UOŽI 01 2023 |  |  | základní | 0 | 0 | 0 | 0 | 0 | 0 | 128 | M | 1 | ROZPOCET | 10760 | 0 | 0 | 0 | 0 | 1 | 10760 | 128 | -1605302033
1301 | M | 7499700281 | Konstrukční prvky trakčního vedení Závaží betonové Ø 350 mm-nízké, např. N61/II | kus | 2 | 1400 | 2800 | Sborník UOŽI 01 2023 |  |  | základní | 0 | 0 | 0 | 0 | 0 | 0 | 128 | M | 1 | ROZPOCET | 2800 | 0 | 0 | 0 | 0 | 1 | 2800 | 128 | -1521450290
1302 | M | 7499700290 | Konstrukční prvky trakčního vedení Rameno 44,5 , např.V93/I/500 | kus | 30 | 3650 | 109500 | Sborník UOŽI 01 2023 |  |  | základní | 0 | 0 | 0 | 0 | 0 | 0 | 128 | M | 1 | ROZPOCET | 109500 | 0 | 0 | 0 | 0 | 1 | 109500 | 128 | 2138491362
1303 | M | 7499700291 | Konstrukční prvky trakčního vedení Rameno 44,5 , např.V93/IV/500 | kus | 30 | 3970 | 119100 | Sborník UOŽI 01 2023 |  |  | základní | 0 | 0 | 0 | 0 | 0 | 0 | 128 | M | 1 | ROZPOCET | 119100 | 0 | 0 | 0 | 0 | 1 | 119100 | 128 | 727121099
1304 | M | 7499700292 | Konstrukční prvky trakčního vedení Rameno 44,5 , např.V93/IX/500 | kus | 30 | 6280 | 188400 | Sborník UOŽI 01 2023 |  |  | základní | 0 | 0 | 0 | 0 | 0 | 0 | 128 | M | 1 | ROZPOCET | 188400 | 0 | 0 | 0 | 0 | 1 | 188400 | 128 | -484306132
1305 | M | 7499700300 | Konstrukční prvky trakčního vedení Připojení dvou ukolejňovacích vodičů na průrazku, např. H35/II | kus | 10 | 1020 | 10200 | Sborník UOŽI 01 2023 |  |  | základní | 0 | 0 | 0 | 0 | 0 | 0 | 128 | M | 1 | ROZPOCET | 10200 | 0 | 0 | 0 | 0 | 1 | 10200 | 128 | -805303313
1306 | M | 7499700301 | Konstrukční prvky trakčního vedení Připojení ukolejňovacího vodiče na stožár P, např. H35/III | kus | 10 | 599 | 5990 | Sborník UOŽI 01 2023 |  |  | základní | 0 | 0 | 0 | 0 | 0 | 0 | 128 | M | 1 | ROZPOCET | 5990 | 0 | 0 | 0 | 0 | 1 | 5990 | 128 | 62310981
1307 | M | 7499700302 | Konstrukční prvky trakčního vedení Připojení dvou ukolejňovacích vodičů na stožár P, např. H35/V | kus | 10 | 1240 | 12400 | Sborník UOŽI 01 2023 |  |  | základní | 0 | 0 | 0 | 0 | 0 | 0 | 128 | M | 1 | ROZPOCET | 12400 | 0 | 0 | 0 | 0 | 1 | 12400 | 128 | 606191483
1308 | M | 7499700303 | Konstrukční prvky trakčního vedení Připojení ukolejňovacího vodiče na průrazku vodorovně, např. H35/VI | kus | 2 | 399 | 798 | Sborník UOŽI 01 2023 |  |  | základní | 0 | 0 | 0 | 0 | 0 | 0 | 128 | M | 1 | ROZPOCET | 798 | 0 | 0 | 0 | 0 | 1 | 798 | 128 | -1586662651
1309 | M | 7499700304 | Konstrukční prvky trakčního vedení Připojení ukolejňovacího vodiče na stožáry BP, DS, TS, např. H35/VII | kus | 10 | 573 | 5730 | Sborník UOŽI 01 2023 |  |  | základní | 0 | 0 | 0 | 0 | 0 | 0 | 128 | M | 1 | ROZPOCET | 5730 | 0 | 0 | 0 | 0 | 1 | 5730 | 128 | 1979791203
1310 | M | 7499700310 | Konstrukční prvky trakčního vedení Úsekové odpojovače QAD 35 kV, 2000 A | kus | 2 | 28900 | 57800 | Sborník UOŽI 01 2023 |  |  | základní | 0 | 0 | 0 | 0 | 0 | 0 | 128 | M | 1 | ROZPOCET | 57800 | 0 | 0 | 0 | 0 | 1 | 57800 | 128 | 1370223714
1311 | M | 7499700311 | Konstrukční prvky trakčního vedení Úsekové odpojovače QADZ 35 kV, 2000 A s uzemňovačem | kus | 2 | 31700 | 63400 | Sborník UOŽI 01 2023 |  |  | základní | 0 | 0 | 0 | 0 | 0 | 0 | 128 | M | 1 | ROZPOCET | 63400 | 0 | 0 | 0 | 0 | 1 | 63400 | 128 | 1250982657
1312 | M | 7499700312 | Konstrukční prvky trakčního vedení Úsekové odpojovače QADZI 35 kV, 2000 A s izol. uzemňovačem | kus | 2 | 36400 | 72800 | Sborník UOŽI 01 2023 |  |  | základní | 0 | 0 | 0 | 0 | 0 | 0 | 128 | M | 1 | ROZPOCET | 72800 | 0 | 0 | 0 | 0 | 1 | 72800 | 128 | 633357813
1313 | M | 7499700315 | Konstrukční prvky trakčního vedení Úsekové odpojovače QAD 35 kV, 3000 A | kus | 2 | 31500 | 63000 | Sborník UOŽI 01 2023 |  |  | základní | 0 | 0 | 0 | 0 | 0 | 0 | 128 | M | 1 | ROZPOCET | 63000 | 0 | 0 | 0 | 0 | 1 | 63000 | 128 | 1449040597
1314 | M | 7499700316 | Konstrukční prvky trakčního vedení Úsekové odpojovače QADZ 35 kV, 3000 A s uzemňovačem | kus | 2 | 34600 | 69200 | Sborník UOŽI 01 2023 |  |  | základní | 0 | 0 | 0 | 0 | 0 | 0 | 128 | M | 1 | ROZPOCET | 69200 | 0 | 0 | 0 | 0 | 1 | 69200 | 128 | 1682311048
1315 | M | 7499700317 | Konstrukční prvky trakčního vedení Úsekové odpojovače QADZI 35 kV, 3000 A s izol. uzemňovačem | kus | 10 | 37700 | 377000 | Sborník UOŽI 01 2023 |  |  | základní | 0 | 0 | 0 | 0 | 0 | 0 | 128 | M | 1 | ROZPOCET | 377000 | 0 | 0 | 0 | 0 | 1 | 377000 | 128 | 1702063087
1316 | M | 7499700390 | Nátěry trakčního vedení Barva a řed. pro bezpečnostní černožluté pruhy na podpěře TV | kus | 2 | 557 | 1114 | Sborník UOŽI 01 2023 |  |  | základní | 0 | 0 | 0 | 0 | 0 | 0 | 128 | M | 1 | ROZPOCET | 1114 | 0 | 0 | 0 | 0 | 1 | 1114 | 128 | -862204444
1317 | M | 7499700480 | Kabely trakčního vedení, Různé TV Betonový žlab TK 1-neasfalt. | m | 50 | 309 | 15450 | Sborník UOŽI 01 2023 |  |  | základní | 0 | 0 | 0 | 0 | 0 | 0 | 128 | M | 1 | ROZPOCET | 15450 | 0 | 0 | 0 | 0 | 1 | 15450 | 128 | -1735413429
1318 | M | 7499700490 | Kabely trakčního vedení, Různé TV Betonový žlab TK 2-neasfalt. | m | 50 | 394 | 19700 | Sborník UOŽI 01 2023 |  |  | základní | 0 | 0 | 0 | 0 | 0 | 0 | 128 | M | 1 | ROZPOCET | 19700 | 0 | 0 | 0 | 0 | 1 | 19700 | 128 | 874049765
1319 | M | 7499700500 | Kabely trakčního vedení, Různé TV Betonový žlab TK 2N-neasfalt. | m | 50 | 538 | 26900 | Sborník UOŽI 01 2023 |  |  | základní | 0 | 0 | 0 | 0 | 0 | 0 | 128 | M | 1 | ROZPOCET | 26900 | 0 | 0 | 0 | 0 | 1 | 26900 | 128 | 501449506
1320 | M | 7499700790 | Kabely trakčního vedení, Různé TV Kabelová koncovka do 1 kV vč.kabelového oka | kus | 2 | 2290 | 4580 | Sborník UOŽI 01 2023 |  |  | základní | 0 | 0 | 0 | 0 | 0 | 0 | 128 | M | 1 | ROZPOCET | 4580 | 0 | 0 | 0 | 0 | 1 | 4580 | 128 | 1415359120
1321 | M | 7499700890 | Kabely trakčního vedení, Různé TV Uzemňovací vedení v zemi, páskem FeZn do 120 mm2 | m | 1000 | 114 | 114000 | Sborník UOŽI 01 2023 |  |  | základní | 0 | 0 | 0 | 0 | 0 | 0 | 128 | M | 1 | ROZPOCET | 114000 | 0 | 0 | 0 | 0 | 1 | 114000 | 128 | -223084718
1322 | M | 7499700900 | Kabely trakčního vedení, Různé TV Uzemňovací vedení v zemi, kruhovým vodičem FeZn do D=10 mm | m | 1000 | 71 | 71000 | Sborník UOŽI 01 2023 |  |  | základní | 0 | 0 | 0 | 0 | 0 | 0 | 128 | M | 1 | ROZPOCET | 71000 | 0 | 0 | 0 | 0 | 1 | 71000 | 128 | 27124835
1323 | M | 7499100160 | Ochranné prostředky a pracovní pomůcky Bezpečnostní tabulky Pozor-pod napětím, 30121 | kus | 10 | 325 | 3250 | Sborník UOŽI 01 2023 |  |  | základní | 0 | 0 | 0 | 0 | 0 | 0 | 128 | M | 1 | ROZPOCET | 3250 | 0 | 0 | 0 | 0 | 1 | 3250 | 128 | 373767506

## 2 - SEE - URS
[9 empty] | >> skryté sloupce << | [9 empty] | {90db246f-b4a7-4e3e-b6a4-742e0baf50b0}
2
| KRYCÍ LIST SOUPISU PRACÍ | [8 empty] | v --- níže se nacházejí doplnkové a pomocné údaje k sestavám --- v | [8 empty] | False
Stavba:
Opravy a údržba SEE
Objekt:
SEE - Údržba, opravy a odstraňování závad u SEE
Soupis:
2 - SEE - URS
| KSO: |  |  |  |  | CC-CZ:
| Místo: |  |  |  |  | Datum: | 2023-07-27
| Zadavatel: |  |  |  |  | IČ:
DIČ:
| Zhotovitel: |  |  |  |  | IČ:
DIČ:
| Projektant: |  |  |  |  | IČ:
DIČ:
| Zpracovatel: |  |  |  |  | IČ:
DIČ:
Poznámka:
| Cena bez DPH | [5 empty] | 14890127.84
|  |  | Základ daně |  |  | Sazba daně | Výše daně
| DPH | základní | 14890127.84 |  |  | 21% | 3126926.85
|  | snížená | 0 |  |  | 15% | 0
|  | zákl. přenesená | 0 |  |  | 21% | 0
|  | sníž. přenesená | 0 |  |  | 15% | 0
|  | nulová | 0 |  |  | 0% | 0
| Cena s DPH |  |  | v | CZK |  | 18017054.69
| Projektant |  |  | Zpracovatel
| Datum a podpis: |  | Razítko | Datum a podpis: |  |  | Razítko
| Objednavatel |  |  | Zhotovitel
| Datum a podpis: |  | Razítko | Datum a podpis: |  |  | Razítko
REKAPITULACE ČLENĚNÍ SOUPISU PRACÍ
Stavba:
Opravy a údržba SEE
Objekt:
SEE - Údržba, opravy a odstraňování závad u SEE
Soupis:
2 - SEE - URS
Místo: | [5 empty] | Datum: | 2023-07-27
Zadavatel: | [5 empty] | Projektant:
Zhotovitel: | [5 empty] | Zpracovatel:
Kód dílu - Popis | [6 empty] | Cena celkem [CZK]
Náklady ze soupisu prací | [6 empty] | 14890127.84 | [12 empty] | -1
| HSV - Práce a dodávky HSV | [5 empty] | 2568175.4
| 1 - Zemní práce | [5 empty] | 1013505.4
| 9 - Ostatní konstrukce a práce, bourání | [5 empty] | 1083000
| 997 - Přesun sutě | [5 empty] | 471670
| PSV - Práce a dodávky PSV | [5 empty] | 196288
| 789 - Povrchové úpravy ocelových konstrukcí a technologických zařízení | [5 empty] | 196288
| 46-M - Zemní práce při extr.mont.pracích | [5 empty] | 12125664.44
SOUPIS PRACÍ
Stavba:
Opravy a údržba SEE
Objekt:
SEE - Údržba, opravy a odstraňování závad u SEE
Soupis:
2 - SEE - URS
Místo: | [5 empty] | Datum: | 2023-07-27
Zadavatel: | [5 empty] | Projektant:
Zhotovitel: | [5 empty] | Zpracovatel:
PČ | Typ | Kód | Popis | MJ | Množství | J.cena [CZK] | Cena celkem [CZK] | Cenová soustava |  |  | DPH | J. Nh [h] | Nh celkem [h] | J. hmotnost [t] | Hmotnost celkem [t] | J. suť [t] | Suť Celkem [t]
Náklady soupisu celkem | [6 empty] | 14890127.84 | [5 empty] | 15649.574 |  | 3180.8453 |  | 833.914 |  | D | -1 | [7 empty] | 14890127.84
| D | HSV | Práce a dodávky HSV |  |  |  | 2568175.4 | [5 empty] | 4213.19 |  | 3.3656 |  | 670 | 1 | D | 0 | ROZPOCET | [6 empty] | 2568175.4
| D | 1 | Zemní práce |  |  |  | 1013505.4 | [5 empty] | 2435.19 |  | 3.3656 |  | 230 | 1 | D | 1 | ROZPOCET | [6 empty] | 1013505.4
1 | K | 113107221 | Odstranění podkladu z kameniva drceného tl do 100 mm strojně pl přes 200 m2 | m2 | 250 | 28.7 | 7175 | CS ÚRS 2023 02 |  |  | základní | 0.05 | 12.5 | 0 | 0 | 0.17 | 42.5 | 4 | K | 2 | ROZPOCET | 7175 | 0 | 0 | 0 | 0 | 1 | 7175 | 4 | 1544275908
2 | K | 113107225 | Odstranění podkladu z kameniva drceného tl přes 400 do 500 mm strojně pl přes 200 m2 | m2 | 250 | 108 | 27000 | CS ÚRS 2023 02 |  |  | základní | 0.184 | 46 | 0 | 0 | 0.75 | 187.5 | 4 | K | 2 | ROZPOCET | 27000 | 0 | 0 | 0 | 0 | 1 | 27000 | 4 | 1058588133
3 | K | 119001422 | Dočasné zajištění kabelů a kabelových tratí z 6 volně ložených kabelů | m | 20 | 417 | 8340 | CS ÚRS 2023 02 |  |  | základní | 0.753 | 15.06 | 0.06053 | 1.2106 | 0 | 0 | 4 | K | 2 | ROZPOCET | 8340 | 0 | 0 | 0 | 0 | 1 | 8340 | 4 | 1125833796
4 | K | 119001423 | Dočasné zajištění kabelů a kabelových tratí z více než 6 volně ložených kabelů | m | 20 | 664 | 13280 | CS ÚRS 2023 02 |  |  | základní | 1.246 | 24.92 | 0.10775 | 2.155 | 0 | 0 | 4 | K | 2 | ROZPOCET | 13280 | 0 | 0 | 0 | 0 | 1 | 13280 | 4 | -749392308
5 | K | 122252501 | Odkopávky a prokopávky nezapažené pro spodní stavbu železnic v hornině třídy těžitelnosti I skupiny 3 objem do 100 m3 strojně | m3 | 2 | 437 | 874 | CS ÚRS 2023 02 |  |  | základní | 0.529 | 1.058 | 0 | 0 | 0 | 0 | 4 | K | 2 | ROZPOCET | 874 | 0 | 0 | 0 | 0 | 1 | 874 | 4 | 203262782
6 | K | 122252508 | Příplatek k odkopávkám nezapaženým pro spodní stavbu železnic v hornině třídy těžitelnosti I skupiny 3 za ztížení při rekonstrukci | m3 | 2 | 53.2 | 106.4 | CS ÚRS 2023 02 |  |  | základní | 0.042 | 0.084 | 0 | 0 | 0 | 0 | 4 | K | 2 | ROZPOCET | 106.4 | 0 | 0 | 0 | 0 | 1 | 106.4 | 4 | -1252364652
7 | K | 131251103 | Hloubení jam nezapažených v hornině třídy těžitelnosti I skupiny 3 objem do 100 m3 strojně | m3 | 200 | 334 | 66800 | CS ÚRS 2023 02 |  |  | základní | 0.414 | 82.8 | 0 | 0 | 0 | 0 | 4 | K | 2 | ROZPOCET | 66800 | 0 | 0 | 0 | 0 | 1 | 66800 | 4 | -1004113454
8 | K | 132212601 | Hloubení rýh š do 800 mm vedle kolejí ručně do 2 m3 v hornině třídy těžitelnosti I skupiny 3 | m3 | 200 | 1950 | 390000 | CS ÚRS 2023 02 |  |  | základní | 5.829 | 1165.8 | 0 | 0 | 0 | 0 | 4 | K | 2 | ROZPOCET | 390000 | 0 | 0 | 0 | 0 | 1 | 390000 | 4 | 74148070
9 | K | 132212611 | Hloubení rýh š do 800 mm vedle kolejí ručně přes 2 m3 v hornině třídy těžitelnosti I skupiny 3 | m3 | 200 | 1610 | 322000 | CS ÚRS 2023 02 |  |  | základní | 4.799 | 959.8 | 0 | 0 | 0 | 0 | 4 | K | 2 | ROZPOCET | 322000 | 0 | 0 | 0 | 0 | 1 | 322000 | 4 | 64964111
10 | K | 162451105 | Vodorovné přemístění přes 1 000 do 1500 m výkopku/sypaniny z horniny třídy těžitelnosti I skupiny 1 až 3 | m3 | 200 | 104 | 20800 | CS ÚRS 2023 02 |  |  | základní | 0.048 | 9.6 | 0 | 0 | 0 | 0 | 4 | K | 2 | ROZPOCET | 20800 | 0 | 0 | 0 | 0 | 1 | 20800 | 4 | 923716527
11 | K | 167151101 | Nakládání výkopku z hornin třídy těžitelnosti I skupiny 1 až 3 do 100 m3 | m3 | 200 | 162 | 32400 | CS ÚRS 2023 02 |  |  | základní | 0.197 | 39.4 | 0 | 0 | 0 | 0 | 4 | K | 2 | ROZPOCET | 32400 | 0 | 0 | 0 | 0 | 1 | 32400 | 4 | 124472440
12 | K | 167151121 | Skládání nebo překládání výkopku z horniny třídy těžitelnosti I skupiny 1 až 3 | m3 | 200 | 105 | 21000 | CS ÚRS 2023 02 |  |  | základní | 0.128 | 25.6 | 0 | 0 | 0 | 0 | 4 | K | 2 | ROZPOCET | 21000 | 0 | 0 | 0 | 0 | 1 | 21000 | 4 | -24032079
13 | K | 171251201 | Uložení sypaniny na skládky nebo meziskládky | m3 | 200 | 20.8 | 4160 | CS ÚRS 2023 02 |  |  | základní | 0.009 | 1.8 | 0 | 0 | 0 | 0 | 4 | K | 2 | ROZPOCET | 4160 | 0 | 0 | 0 | 0 | 1 | 4160 | 4 | 353426317
14 | K | 171201221 | Poplatek za uložení na skládce (skládkovné) zeminy a kamení kód odpadu 17 05 04 | t | 50 | 1550 | 77500 | CS ÚRS 2023 02 |  |  | základní | 0 | 0 | 0 | 0 | 0 | 0 | 4 | K | 2 | ROZPOCET | 77500 | 0 | 0 | 0 | 0 | 1 | 77500 | 4 | -696652748
15 | K | 175111201 | Obsypání objektu nad přilehlým původním terénem sypaninou bez prohození, uloženou do 3 m ručně | m3 | 2 | 902 | 1804 | CS ÚRS 2023 02 |  |  | základní | 2.691 | 5.382 | 0 | 0 | 0 | 0 | 4 | K | 2 | ROZPOCET | 1804 | 0 | 0 | 0 | 0 | 1 | 1804 | 4 | 1112612756
16 | K | 175151201 | Obsypání objektu nad přilehlým původním terénem sypaninou bez prohození, uloženou do 3 m strojně | m3 | 2 | 483 | 966 | CS ÚRS 2023 02 |  |  | základní | 0.943 | 1.886 | 0 | 0 | 0 | 0 | 4 | K | 2 | ROZPOCET | 966 | 0 | 0 | 0 | 0 | 1 | 966 | 4 | 1940456540
17 | K | 181912112 | Úprava pláně v hornině třídy těžitelnosti I skupiny 3 se zhutněním ručně | m2 | 250 | 52.4 | 13100 | CS ÚRS 2023 02 |  |  | základní | 0.149 | 37.25 | 0 | 0 | 0 | 0 | 4 | K | 2 | ROZPOCET | 13100 | 0 | 0 | 0 | 0 | 1 | 13100 | 4 | 724330866
18 | K | 181951112 | Úprava pláně v hornině třídy těžitelnosti I skupiny 1 až 3 se zhutněním strojně | m2 | 250 | 24.8 | 6200 | CS ÚRS 2023 02 |  |  | základní | 0.025 | 6.25 | 0 | 0 | 0 | 0 | 4 | K | 2 | ROZPOCET | 6200 | 0 | 0 | 0 | 0 | 1 | 6200 | 4 | -1320305803
| D | 9 | Ostatní konstrukce a práce, bourání |  |  |  | 1083000 | [5 empty] | 1742.2 |  | 0 |  | 440 | 1 | D | 1 | ROZPOCET | [6 empty] | 1083000
19 | K | 961044111 | Bourání základů z betonu prostého | m3 | 100 | 4000 | 400000 | CS ÚRS 2023 02 |  |  | základní | 6.436 | 643.6 | 0 | 0 | 2 | 200 | 4 | K | 2 | ROZPOCET | 400000 | 0 | 0 | 0 | 0 | 1 | 400000 | 4 | -474130417
20 | K | 961055111 | Bourání základů ze ŽB | m3 | 100 | 6830 | 683000 | CS ÚRS 2023 02 |  |  | základní | 10.986 | 1098.6 | 0 | 0 | 2.4 | 240 | 4 | K | 2 | ROZPOCET | 683000 | 0 | 0 | 0 | 0 | 1 | 683000 | 4 | 1653571345
| D | 997 | Přesun sutě |  |  |  | 471670 | [5 empty] | 35.8 |  | 0 |  | 0 | 1 | D | 1 | ROZPOCET | [6 empty] | 471670
21 | K | 997002611 | Nakládání suti a vybouraných hmot | t | 100 | 120 | 12000 | CS ÚRS 2023 02 |  |  | základní | 0.136 | 13.6 | 0 | 0 | 0 | 0 | 4 | K | 2 | ROZPOCET | 12000 | 0 | 0 | 0 | 0 | 1 | 12000 | 4 | 1601168224
22 | K | 997006512 | Vodorovné doprava suti s naložením a složením na skládku přes 100 m do 1 km | t | 100 | 167 | 16700 | CS ÚRS 2023 02 |  |  | základní | 0.091 | 9.1 | 0 | 0 | 0 | 0 | 4 | K | 2 | ROZPOCET | 16700 | 0 | 0 | 0 | 0 | 1 | 16700 | 4 | 873550147
23 | K | 997013501 | Odvoz suti a vybouraných hmot na skládku nebo meziskládku do 1 km se složením | t | 100 | 288 | 28800 | CS ÚRS 2023 02 |  |  | základní | 0.125 | 12.5 | 0 | 0 | 0 | 0 | 4 | K | 2 | ROZPOCET | 28800 | 0 | 0 | 0 | 0 | 1 | 28800 | 4 | -229731131
24 | K | 997013509 | Příplatek k odvozu suti a vybouraných hmot na skládku ZKD 1 km přes 1 km | t | 100 | 12.5 | 1250 | CS ÚRS 2023 02 |  |  | základní | 0.006 | 0.6 | 0 | 0 | 0 | 0 | 4 | K | 2 | ROZPOCET | 1250 | 0 | 0 | 0 | 0 | 1 | 1250 | 4 | -710166588
25 | K | 997013655 | Poplatek za uložení na skládce (skládkovné) zeminy a kamení kód odpadu 17 05 04 | t | 100 | 1550 | 155000 | CS ÚRS 2023 02 |  |  | základní | 0 | 0 | 0 | 0 | 0 | 0 | 4 | K | 2 | ROZPOCET | 155000 | 0 | 0 | 0 | 0 | 1 | 155000 | 4 | 542331406
26 | K | 997013811 | Poplatek za uložení na skládce (skládkovné) stavebního odpadu dřevěného kód odpadu 17 02 01 | t | 100 | 1800 | 180000 | CS ÚRS 2023 02 |  |  | základní | 0 | 0 | 0 | 0 | 0 | 0 | 4 | K | 2 | ROZPOCET | 180000 | 0 | 0 | 0 | 0 | 1 | 180000 | 4 | -96884845
27 | K | 997013813 | Poplatek za uložení na skládce (skládkovné) stavebního odpadu z plastických hmot kód odpadu 17 02 03 | t | 20 | 3520 | 70400 | CS ÚRS 2023 02 |  |  | základní | 0 | 0 | 0 | 0 | 0 | 0 | 4 | K | 2 | ROZPOCET | 70400 | 0 | 0 | 0 | 0 | 1 | 70400 | 4 | 277028104
28 | K | 997013861 | Poplatek za uložení stavebního odpadu na recyklační skládce (skládkovné) z prostého betonu kód odpadu 17 01 01 | t | 20 | 134 | 2680 | CS ÚRS 2023 02 |  |  | základní | 0 | 0 | 0 | 0 | 0 | 0 | 4 | K | 2 | ROZPOCET | 2680 | 0 | 0 | 0 | 0 | 1 | 2680 | 4 | 5576754
29 | K | 997013862 | Poplatek za uložení stavebního odpadu na recyklační skládce (skládkovné) z armovaného betonu kód odpadu 17 01 01 | t | 20 | 242 | 4840 | CS ÚRS 2023 02 |  |  | základní | 0 | 0 | 0 | 0 | 0 | 0 | 4 | K | 2 | ROZPOCET | 4840 | 0 | 0 | 0 | 0 | 1 | 4840 | 4 | -1601145334
| D | PSV | Práce a dodávky PSV |  |  |  | 196288 | [5 empty] | 103.204 |  | 0.43898 |  | 0 | 2 | D | 0 | ROZPOCET | [6 empty] | 196288
| D | 789 | Povrchové úpravy ocelových konstrukcí a technologických zařízení |  |  |  | 196288 | [5 empty] | 103.204 |  | 0.43898 |  | 0 | 2 | D | 1 | ROZPOCET | [6 empty] | 196288
30 | K | 789112240 | Odmaštění členitých zařízení | m2 | 100 | 32.4 | 3240 | CS ÚRS 2023 02 |  |  | základní | 0.045 | 4.5 | 8e-05 | 0.008 | 0 | 0 | 16 | K | 2 | ROZPOCET | 3240 | 0 | 0 | 0 | 0 | 1 | 3240 | 16 | 1112997151
31 | K | 789122240 | Odmaštění ocelových konstrukcí třídy II | m2 | 100 | 40.9 | 4090 | CS ÚRS 2023 02 |  |  | základní | 0.051 | 5.1 | 0.00013 | 0.013 | 0 | 0 | 16 | K | 2 | ROZPOCET | 4090 | 0 | 0 | 0 | 0 | 1 | 4090 | 16 | 938919485
32 | K | 789124151 | Čištění ručním nářadím ocelových konstrukcí třídy IV stupeň přípravy St 2 stupeň zrezivění B | m2 | 100 | 119 | 11900 | CS ÚRS 2023 02 |  |  | základní | 0.229 | 22.9 | 0 | 0 | 0 | 0 | 16 | K | 2 | ROZPOCET | 11900 | 0 | 0 | 0 | 0 | 1 | 11900 | 16 | -1541703056
33 | K | 789315321 | Nátěr zařízení s povrchem nečlenitým dvousložkový krycí polyuretanový (vrchní) do 80 μm | m2 | 250 | 223 | 55750 | CS ÚRS 2023 02 |  |  | základní | 0.173 | 43.25 | 0.00024 | 0.06 | 0 | 0 | 16 | K | 2 | ROZPOCET | 55750 | 0 | 0 | 0 | 0 | 1 | 55750 | 16 | -1426770618
34 | K | 789325111 | Nátěr ocelových konstrukcí třídy I jednosložkový alkydový základní tl do 80 µm | m2 | 100 | 288 | 28800 | CS ÚRS 2023 02 |  |  | základní | 0.264 | 26.4 | 0.00103 | 0.103 | 0 | 0 | 16 | K | 2 | ROZPOCET | 28800 | 0 | 0 | 0 | 0 | 1 | 28800 | 16 | -7169497
35 | K | 789325116 | Nátěr ocelových konstrukcí třídy I jednosložkový alkydový mezivrstva tl do 80 μm | m2 | 2 | 296 | 592 | CS ÚRS 2023 02 |  |  | základní | 0.259 | 0.518 | 0.00059 | 0.00118 | 0 | 0 | 16 | K | 2 | ROZPOCET | 592 | 0 | 0 | 0 | 0 | 1 | 592 | 16 | 52567593
36 | K | 789325121 | Nátěr ocelových konstrukcí třídy I jednosložkový alkydový krycí (vrchní) tl do 80 µm | m2 | 2 | 290 | 580 | CS ÚRS 2023 02 |  |  | základní | 0.268 | 0.536 | 0.00051 | 0.00102 | 0 | 0 | 16 | K | 2 | ROZPOCET | 580 | 0 | 0 | 0 | 0 | 1 | 580 | 16 | 127030953
37 | M | 24551509 | hmota nátěrová akrylátová ochranná plasticko-elastická na beton | litr | 2 | 468 | 936 | CS ÚRS 2023 02 |  |  | základní | 0 | 0 | 0.00139 | 0.00278 | 0 | 0 | 8 | M | 2 | ROZPOCET | 936 | 0 | 0 | 0 | 0 | 1 | 936 | 4 | 1340040063
| P |  | Poznámka k položce: Spotřeba: 0,25 - 0,35 kg/m2 (0,18 - 0,25 l/m2) | [15 empty] | P | 2
38 | M | 24618210 | hmota nátěrová vodou ředitelná základní antikorozní na kovy | kg | 50 | 180 | 9000 | CS ÚRS 2023 02 |  |  | základní | 0 | 0 | 0.001 | 0.05 | 0 | 0 | 8 | M | 2 | ROZPOCET | 9000 | 0 | 0 | 0 | 0 | 1 | 9000 | 4 | 1796664386
39 | M | 24629111 | hmota nátěrová PUR základní na ocelové konstrukce | kg | 100 | 298 | 29800 | CS ÚRS 2023 02 |  |  | základní | 0 | 0 | 0.001 | 0.1 | 0 | 0 | 8 | M | 2 | ROZPOCET | 29800 | 0 | 0 | 0 | 0 | 1 | 29800 | 4 | 1514525879
40 | M | 24629133 | hmota nátěrová PUR krycí (email) na ocelové konstrukce RAL 3020 lesk | kg | 100 | 516 | 51600 | CS ÚRS 2023 02 |  |  | základní | 0 | 0 | 0.001 | 0.1 | 0 | 0 | 8 | M | 2 | ROZPOCET | 51600 | 0 | 0 | 0 | 0 | 1 | 51600 | 4 | 1248117268
| D | 46-M | Zemní práce při extr.mont.pracích |  |  |  | 12125664.44 | [5 empty] | 11333.18 |  | 3177.0408 |  | 163.914 | 3 | D | 0 | ROZPOCET | [6 empty] | 12125664.44
41 | K | 460010021 | Vytyčení trasy vedení podzemního v obvodu železniční stanice | km | 2 | 1720 | 3440 | CS ÚRS 2023 02 |  |  | základní | 4.112 | 8.224 | 0.0088 | 0.0176 | 0 | 0 | 64 | K | 1 | ROZPOCET | 3440 | 0 | 0 | 0 | 0 | 1 | 3440 | 64 | -172983054
42 | K | 460030011 | Sejmutí drnu při elektromontážích jakékoliv tloušťky | m2 | 2 | 64.8 | 129.6 | CS ÚRS 2023 02 |  |  | základní | 0.17 | 0.34 | 0 | 0 | 0 | 0 | 64 | K | 1 | ROZPOCET | 129.6 | 0 | 0 | 0 | 0 | 1 | 129.6 | 64 | -744757494
43 | K | 460030015 | Odstranění travnatého porostu, kosení a shrabávání trávy při elektromontážích | m2 | 2 | 5.72 | 11.44 | CS ÚRS 2023 02 |  |  | základní | 0.015 | 0.03 | 0 | 0 | 0 | 0 | 64 | K | 1 | ROZPOCET | 11.44 | 0 | 0 | 0 | 0 | 1 | 11.44 | 64 | -1502069511
44 | K | 460030021 | Odstranění dřevitého porostu z křovin a stromů měkkého středně hustého při elektromontážích | m2 | 100 | 114 | 11400 | CS ÚRS 2023 02 |  |  | základní | 0.3 | 30 | 0 | 0 | 0 | 0 | 64 | K | 1 | ROZPOCET | 11400 | 0 | 0 | 0 | 0 | 1 | 11400 | 64 | 1890500136
45 | K | 460030022 | Odstranění dřevitého porostu z křovin a stromů měkkého hustého při elektromontážích | m2 | 100 | 172 | 17200 | CS ÚRS 2023 02 |  |  | základní | 0.45 | 45 | 0 | 0 | 0 | 0 | 64 | K | 1 | ROZPOCET | 17200 | 0 | 0 | 0 | 0 | 1 | 17200 | 64 | 944528120
46 | K | 460030024 | Odstranění dřevitého porostu z křovin a stromů tvrdého hustého při elektromontážích | m2 | 100 | 229 | 22900 | CS ÚRS 2023 02 |  |  | základní | 0.6 | 60 | 0 | 0 | 0 | 0 | 64 | K | 1 | ROZPOCET | 22900 | 0 | 0 | 0 | 0 | 1 | 22900 | 64 | 1910183929
47 | K | 460030031 | Rozebrání dlažeb při elektromontážích ručně z kostek velkých do písku spáry nezalité | m2 | 2 | 65 | 130 | CS ÚRS 2023 02 |  |  | základní | 0.16 | 0.32 | 0 | 0 | 0.417 | 0.834 | 64 | K | 1 | ROZPOCET | 130 | 0 | 0 | 0 | 0 | 1 | 130 | 64 | 843092999
48 | K | 460030038 | Rozebrání dlažeb při elektromontážích ručně z dlaždic betonových nebo keramických do písku spáry nezalité | m2 | 2 | 36.6 | 73.2 | CS ÚRS 2023 02 |  |  | základní | 0.09 | 0.18 | 0 | 0 | 0.255 | 0.51 | 64 | K | 1 | ROZPOCET | 73.2 | 0 | 0 | 0 | 0 | 1 | 73.2 | 64 | -2136111735
49 | K | 460030039 | Rozebrání dlažeb při elektromontážích ručně z dlaždic zámkových do písku spáry nezalité | m2 | 2 | 69.5 | 139 | CS ÚRS 2023 02 |  |  | základní | 0.171 | 0.342 | 0 | 0 | 0.295 | 0.59 | 64 | K | 1 | ROZPOCET | 139 | 0 | 0 | 0 | 0 | 1 | 139 | 64 | -1248508036
50 | K | 468011111 | Odstranění podkladu nebo krytu komunikace při elektromontážích z kameniva těženého tl do 10 cm | m2 | 2 | 102 | 204 | CS ÚRS 2023 02 |  |  | základní | 0.251 | 0.502 | 0 | 0 | 0.18 | 0.36 | 64 | K | 1 | ROZPOCET | 204 | 0 | 0 | 0 | 0 | 1 | 204 | 64 | -407908434
51 | K | 468011132 | Odstranění podkladu nebo krytu komunikace při elektromontážích z betonu prostého tl přes 15 do 30 cm | m2 | 2 | 1190 | 2380 | CS ÚRS 2023 02 |  |  | základní | 2.067 | 4.134 | 0 | 0 | 0.625 | 1.25 | 64 | K | 1 | ROZPOCET | 2380 | 0 | 0 | 0 | 0 | 1 | 2380 | 64 | 803494669
52 | K | 468011142 | Odstranění podkladu nebo krytu komunikace při elektromontážích ze živice tl přes 5 do 10 cm | m2 | 100 | 217 | 21700 | CS ÚRS 2023 02 |  |  | základní | 0.375 | 37.5 | 0 | 0 | 0.12 | 12 | 64 | K | 1 | ROZPOCET | 21700 | 0 | 0 | 0 | 0 | 1 | 21700 | 64 | -394000114
53 | K | 468011143 | Odstranění podkladu nebo krytu komunikace při elektromontážích ze živice tl přes 10 do 15 cm | m2 | 100 | 361 | 36100 | CS ÚRS 2023 02 |  |  | základní | 0.625 | 62.5 | 0 | 0 | 0.316 | 31.6 | 64 | K | 1 | ROZPOCET | 36100 | 0 | 0 | 0 | 0 | 1 | 36100 | 64 | -239508290
54 | K | 468041113 | Řezání betonového podkladu nebo krytu při elektromontážích hl přes 15 do 20 cm | m | 200 | 367 | 73400 | CS ÚRS 2023 02 |  |  | základní | 0.349 | 69.8 | 8e-05 | 0.016 | 0 | 0 | 64 | K | 1 | ROZPOCET | 73400 | 0 | 0 | 0 | 0 | 1 | 73400 | 64 | 601860897
55 | K | 468041122 | Řezání živičného podkladu nebo krytu při elektromontážích hl přes 5 do 10 cm | m | 200 | 118 | 23600 | CS ÚRS 2023 02 |  |  | základní | 0.193 | 38.6 | 0 | 0 | 0 | 0 | 64 | K | 1 | ROZPOCET | 23600 | 0 | 0 | 0 | 0 | 1 | 23600 | 64 | -880761477
56 | K | 468041123 | Řezání živičného podkladu nebo krytu při elektromontážích hl přes 10 do 15 cm | m | 200 | 187 | 37400 | CS ÚRS 2023 02 |  |  | základní | 0.321 | 64.2 | 0 | 0 | 0 | 0 | 64 | K | 1 | ROZPOCET | 37400 | 0 | 0 | 0 | 0 | 1 | 37400 | 64 | -317350461
57 | K | 460131114 | Hloubení nezapažených jam při elektromontážích ručně v hornině tř II skupiny 4 | m3 | 250 | 1770 | 442500 | CS ÚRS 2023 02 |  |  | základní | 4.665 | 1166.25 | 0 | 0 | 0 | 0 | 64 | K | 1 | ROZPOCET | 442500 | 0 | 0 | 0 | 0 | 1 | 442500 | 64 | 109842970
60 | K | 460131113 | Hloubení nezapažených jam při elektromontážích ručně v hornině tř I skupiny 3 | m3 | 250 | 1230 | 307500 | CS ÚRS 2023 02 |  |  | základní | 3.3 | 825 | 0 | 0 | 0 | 0 | 64 | K | 1 | ROZPOCET | 307500 | 0 | 0 | 0 | 0 | 1 | 307500 | 64 | 262857625
64 | K | 460070753 | Hloubení nezapažených jam při elektromontážích ručně v hornině tř I skupiny 3 | m3 | 250 | 1230 | 307500 | CS ÚRS 2023 02 |  |  | základní | 3.3 | 825 | 0 | 0 | 0 | 0 | 64 | K | 1 | ROZPOCET | 307500 | 0 | 0 | 0 | 0 | 1 | 307500 | 64 | 1749440620
65 | K | 460070754 | Hloubení nezapažených jam při elektromontážích ručně v hornině tř II skupiny 4 | m3 | 250 | 1770 | 442500 | CS ÚRS 2023 02 |  |  | základní | 4.665 | 1166.25 | 0 | 0 | 0 | 0 | 64 | K | 1 | ROZPOCET | 442500 | 0 | 0 | 0 | 0 | 1 | 442500 | 64 | -1900390470
66 | K | 460071003 | Hloubení nezapažených jam při elektromontážích strojně v hornině tř I skupiny 3 | m3 | 200 | 220 | 44000 | CS ÚRS 2023 02 |  |  | základní | 0.272 | 54.4 | 0 | 0 | 0 | 0 | 64 | K | 1 | ROZPOCET | 44000 | 0 | 0 | 0 | 0 | 1 | 44000 | 64 | 806027166
67 | K | 460071004 | Hloubení nezapažených jam při elektromontážích strojně v hornině tř II skupiny 4 | m3 | 200 | 321 | 64200 | CS ÚRS 2023 02 |  |  | základní | 0.397 | 79.4 | 0 | 0 | 0 | 0 | 64 | K | 1 | ROZPOCET | 64200 | 0 | 0 | 0 | 0 | 1 | 64200 | 64 | 1333069976
68 | K | 460080014 | Základové konstrukce při elektromontážích z monolitického betonu tř. C 16/20 | m3 | 100 | 3830 | 383000 | CS ÚRS 2023 02 |  |  | základní | 0.477 | 47.7 | 2.301 | 230.102 | 0 | 0 | 64 | K | 1 | ROZPOCET | 383000 | 0 | 0 | 0 | 0 | 1 | 383000 | 64 | 594945827
69 | K | 460080031 | Základové konstrukce při elektromontážích ze ŽB tř. C 8/10 bez zvláštních nároků na prostředí | m3 | 100 | 3510 | 351000 | CS ÚRS 2023 02 |  |  | základní | 0.629 | 62.9 | 2.301 | 230.102 | 0 | 0 | 64 | K | 1 | ROZPOCET | 351000 | 0 | 0 | 0 | 0 | 1 | 351000 | 64 | -908238369
70 | K | 460080035 | Základové konstrukce při elektromontážích ze ŽB tř. C 25/30 bez zvláštních nároků na prostředí | m3 | 100 | 4360 | 436000 | CS ÚRS 2023 02 |  |  | základní | 0.629 | 62.9 | 2.5019 | 250.187 | 0 | 0 | 64 | K | 1 | ROZPOCET | 436000 | 0 | 0 | 0 | 0 | 1 | 436000 | 64 | -1249718024
71 | K | 460080041 | Výztuž základových konstrukcí při elektromontážích betonářskou ocelí 10 216 | t | 4 | 63600 | 254400 | CS ÚRS 2023 02 |  |  | základní | 20.28 | 81.12 | 1.0596 | 4.2386 | 0 | 0 | 64 | K | 1 | ROZPOCET | 254400 | 0 | 0 | 0 | 0 | 1 | 254400 | 64 | 1246663769
72 | K | 460080045 | Výztuž základových konstrukcí při elektromontážích svařovanými sítěmi Kari | t | 4 | 39800 | 159200 | CS ÚRS 2023 02 |  |  | základní | 15.231 | 60.924 | 1.0628 | 4.2511 | 0 | 0 | 64 | K | 1 | ROZPOCET | 159200 | 0 | 0 | 0 | 0 | 1 | 159200 | 64 | -1003648948
73 | K | 460080112 | Bourání základu betonového při elektromontážích | m3 | 50 | 3820 | 191000 | CS ÚRS 2023 02 |  |  | základní | 6.436 | 321.8 | 0 | 0 | 2.2 | 110 | 64 | K | 1 | ROZPOCET | 191000 | 0 | 0 | 0 | 0 | 1 | 191000 | 64 | 1138461765
74 | K | 460120013 | Zásyp jam při elektromontážích ručně se zhutněním z hornin třídy I skupiny 3 | m3 | 100 | 318 | 31800 | CS ÚRS 2023 02 |  |  | základní | 0.709 | 70.9 | 0 | 0 | 0 | 0 | 64 | K | 1 | ROZPOCET | 31800 | 0 | 0 | 0 | 0 | 1 | 31800 | 64 | 1444781790
75 | K | 460120014 | Zásyp jam při elektromontážích ručně se zhutněním z hornin třídy II skupiny 4 | m3 | 100 | 365 | 36500 | CS ÚRS 2023 02 |  |  | základní | 0.815 | 81.5 | 0 | 0 | 0 | 0 | 64 | K | 1 | ROZPOCET | 36500 | 0 | 0 | 0 | 0 | 1 | 36500 | 64 | 1526360531
76 | K | 460371111 | Naložení výkopku při elektromontážích ručně z hornin třídy I skupiny 1 až 3 | m3 | 100 | 423 | 42300 | CS ÚRS 2023 02 |  |  | základní | 1.137 | 113.7 | 0 | 0 | 0 | 0 | 64 | K | 1 | ROZPOCET | 42300 | 0 | 0 | 0 | 0 | 1 | 42300 | 64 | -2030459296
77 | K | 460161172 | Hloubení kabelových rýh ručně š 35 cm hl 80 cm v hornině tř I skupiny 3 | m | 250 | 440 | 110000 | CS ÚRS 2023 02 |  |  | základní | 1.183 | 295.75 | 0 | 0 | 0 | 0 | 64 | K | 1 | ROZPOCET | 110000 | 0 | 0 | 0 | 0 | 1 | 110000 | 64 | 684737981
78 | K | 460161173 | Hloubení kabelových rýh ručně š 35 cm hl 80 cm v hornině tř II skupiny 4 | m | 250 | 628 | 157000 | CS ÚRS 2023 02 |  |  | základní | 1.665 | 416.25 | 0 | 0 | 0 | 0 | 64 | K | 1 | ROZPOCET | 157000 | 0 | 0 | 0 | 0 | 1 | 157000 | 64 | -868810641
79 | K | 460150163 | Hloubení kabelových rýh ručně š 35 cm hl 80 cm v hornině tř I skupiny 3 | m | 250 | 440 | 110000 | CS ÚRS 2023 02 |  |  | základní | 1.183 | 295.75 | 0 | 0 | 0 | 0 | 64 | K | 1 | ROZPOCET | 110000 | 0 | 0 | 0 | 0 | 1 | 110000 | 64 | 1188205342
80 | K | 460150164 | Hloubení kabelových rýh ručně š 35 cm hl 80 cm v hornině tř II skupiny 4 | m | 250 | 628 | 157000 | CS ÚRS 2023 02 |  |  | základní | 1.665 | 416.25 | 0 | 0 | 0 | 0 | 64 | K | 1 | ROZPOCET | 157000 | 0 | 0 | 0 | 0 | 1 | 157000 | 64 | -1538280807
81 | K | 460150303 | Hloubení kabelových rýh ručně š 50 cm hl 120 cm v hornině tř I skupiny 3 | m | 200 | 943 | 188600 | CS ÚRS 2023 02 |  |  | základní | 2.535 | 507 | 0 | 0 | 0 | 0 | 64 | K | 1 | ROZPOCET | 188600 | 0 | 0 | 0 | 0 | 1 | 188600 | 64 | -427424652
82 | K | 460150304 | Hloubení kabelových rýh ručně š 50 cm hl 120 cm v hornině tř II skupiny 4 | m | 200 | 1350 | 270000 | CS ÚRS 2023 02 |  |  | základní | 3.569 | 713.8 | 0 | 0 | 0 | 0 | 64 | K | 1 | ROZPOCET | 270000 | 0 | 0 | 0 | 0 | 1 | 270000 | 64 | -1072318374
83 | K | 460091113 | Odkop zeminy při elektromontážích ručně v hornině tř II skupiny 4 | m3 | 50 | 1570 | 78500 | CS ÚRS 2023 02 |  |  | základní | 4.139 | 206.95 | 0 | 0 | 0 | 0 | 64 | K | 1 | ROZPOCET | 78500 | 0 | 0 | 0 | 0 | 1 | 78500 | 64 | 591129998
84 | K | 460904212 | Zazdění skříní nn s koncovým dílem hl do 30 cm, v 105 cm a š přes 75 do 90 cm | kus | 2 | 2230 | 4460 | CS ÚRS 2023 02 |  |  | základní | 5.408 | 10.816 | 0.02867 | 0.05734 | 0 | 0 | 64 | K | 1 | ROZPOCET | 4460 | 0 | 0 | 0 | 0 | 1 | 4460 | 64 | -1296472067
85 | K | 460952485 | Zazdívka otvorů při elektroinstalacích cihlami pálenými pl přes 0,0225 do 0,09 m2 a tl přes 60 do 75 cm | kus | 2 | 697 | 1394 | CS ÚRS 2023 02 |  |  | základní | 0.782 | 1.564 | 0.12592 | 0.25184 | 0 | 0 | 64 | K | 1 | ROZPOCET | 1394 | 0 | 0 | 0 | 0 | 1 | 1394 | 64 | 2108076132
87 | M | 28613113 | trubka vodovodní PE100 RC PN 16 SDR11 63x5,8mm | m | 200 | 144 | 28800 | CS ÚRS 2023 02 |  |  | základní | 0 | 0 | 0.00106 | 0.212 | 0 | 0 | 256 | M | 1 | ROZPOCET | 28800 | 0 | 0 | 0 | 0 | 1 | 28800 | 64 | -403891699
88 | K | 460631211 | Řízené horizontální vrtání při elektromontážích v hornině tř. těžitelnosti I a II skupiny 1 až 4 vnějšího průměru do 90 mm | m | 200 | 1490 | 298000 | CS ÚRS 2023 02 |  |  | základní | 0.583 | 116.6 | 0.00183 | 0.366 | 0 | 0 | 64 | K | 1 | ROZPOCET | 298000 | 0 | 0 | 0 | 0 | 1 | 298000 | 64 | 854466853
89 | M | 28613115 | trubka vodovodní PE100 RC PN 16 SDR11 90x8,2mm | m | 200 | 271 | 54200 | CS ÚRS 2023 02 |  |  | základní | 0 | 0 | 0.00211 | 0.422 | 0 | 0 | 256 | M | 1 | ROZPOCET | 54200 | 0 | 0 | 0 | 0 | 1 | 54200 | 64 | 734879137
90 | K | 460631212 | Řízené horizontální vrtání při elektromontážích v hornině tř. těžitelnosti I a II skupiny 1 až 4 vnějšího průměru přes 90 do 110 mm | m | 200 | 1810 | 362000 | CS ÚRS 2023 02 |  |  | základní | 0.703 | 140.6 | 0.00273 | 0.546 | 0 | 0 | 64 | K | 1 | ROZPOCET | 362000 | 0 | 0 | 0 | 0 | 1 | 362000 | 64 | 2041739236
91 | M | 28613116 | trubka vodovodní PE100 RC PN 16 SDR11 110x10,0mm | m | 200 | 405 | 81000 | CS ÚRS 2023 02 |  |  | základní | 0 | 0 | 0.00318 | 0.636 | 0 | 0 | 256 | M | 1 | ROZPOCET | 81000 | 0 | 0 | 0 | 0 | 1 | 81000 | 64 | -1215410648
92 | K | 460631213 | Řízené horizontální vrtání při elektromontážích v hornině tř. těžitelnosti I a II skupiny 1 až 4 vnějšího průměru přes 110 do 140 mm | m | 200 | 2140 | 428000 | CS ÚRS 2023 02 |  |  | základní | 0.826 | 165.2 | 0.00326 | 0.652 | 0 | 0 | 64 | K | 1 | ROZPOCET | 428000 | 0 | 0 | 0 | 0 | 1 | 428000 | 64 | 1846767289
93 | M | 28613117 | trubka vodovodní PE100 RC PN 16 SDR11 125x11,4mm | m | 200 | 692 | 138400 | CS ÚRS 2023 02 |  |  | základní | 0 | 0 | 0.00408 | 0.816 | 0 | 0 | 256 | M | 1 | ROZPOCET | 138400 | 0 | 0 | 0 | 0 | 1 | 138400 | 64 | -470629403
94 | K | 460631214 | Řízené horizontální vrtání při elektromontážích v hornině tř. těžitelnosti I a II skupiny 1 až 4 vnějšího průměru přes 140 do 180 mm | m | 200 | 2470 | 494000 | CS ÚRS 2023 02 |  |  | základní | 0.949 | 189.8 | 0.00366 | 0.732 | 0 | 0 | 64 | K | 1 | ROZPOCET | 494000 | 0 | 0 | 0 | 0 | 1 | 494000 | 64 | -1614969926
95 | M | 28613118 | trubka vodovodní PE100 RC PN 16 SDR11 160x14,6mm | m | 200 | 849 | 169800 | CS ÚRS 2023 02 |  |  | základní | 0 | 0 | 0.00663 | 1.326 | 0 | 0 | 256 | M | 1 | ROZPOCET | 169800 | 0 | 0 | 0 | 0 | 1 | 169800 | 64 | -2023063607
96 | K | 460281113 | Pažení příložné plné výkopů jam hl do 4 m | m2 | 2 | 121 | 242 | CS ÚRS 2023 02 |  |  | základní | 0.156 | 0.312 | 0.0007 | 0.0014 | 0 | 0 | 64 | K | 1 | ROZPOCET | 242 | 0 | 0 | 0 | 0 | 1 | 242 | 64 | -1501517302
97 | K | 460281121 | Odstranění pažení příložného plného výkopů rýh kabelových hl do 2 m | m2 | 50 | 81.3 | 4065 | CS ÚRS 2023 02 |  |  | základní | 0.191 | 9.55 | 0 | 0 | 0 | 0 | 64 | K | 1 | ROZPOCET | 4065 | 0 | 0 | 0 | 0 | 1 | 4065 | 64 | 1098246307
98 | K | 460661113 | Kabelové lože z písku pro kabely nn bez zakrytí š lože přes 50 do 65 cm | m | 500 | 181 | 90500 | CS ÚRS 2023 02 |  |  | základní | 0.073 | 36.5 | 0 | 0 | 0 | 0 | 64 | K | 1 | ROZPOCET | 90500 | 0 | 0 | 0 | 0 | 1 | 90500 | 64 | -1114958855
99 | K | 460661512 | Kabelové lože z písku pro kabely nn kryté plastovou fólií š lože přes 25 do 50 cm | m | 500 | 161 | 80500 | CS ÚRS 2023 02 |  |  | základní | 0.073 | 36.5 | 0 | 0 | 0 | 0 | 64 | K | 1 | ROZPOCET | 80500 | 0 | 0 | 0 | 0 | 1 | 80500 | 64 | -2105881594
101 | K | 460470001 | Provizorní zajištění potrubí ve výkopech při křížení s kabelem | kus | 10 | 82.3 | 823 | CS ÚRS 2023 02 |  |  | základní | 0.019 | 0.19 | 0.0038 | 0.038 | 0 | 0 | 64 | K | 1 | ROZPOCET | 823 | 0 | 0 | 0 | 0 | 1 | 823 | 64 | -835282552
102 | K | 460470011 | Provizorní zajištění kabelů ve výkopech při jejich křížení | kus | 10 | 157 | 1570 | CS ÚRS 2023 02 |  |  | základní | 0.019 | 0.19 | 0.0076 | 0.076 | 0 | 0 | 64 | K | 1 | ROZPOCET | 1570 | 0 | 0 | 0 | 0 | 1 | 1570 | 64 | 1107794191
103 | K | 460470012 | Provizorní zajištění kabelů ve výkopech při jejich souběhu | m | 200 | 44.8 | 8960 | CS ÚRS 2023 02 |  |  | základní | 0.019 | 3.8 | 0.0019 | 0.38 | 0 | 0 | 64 | K | 1 | ROZPOCET | 8960 | 0 | 0 | 0 | 0 | 1 | 8960 | 64 | 713182187
104 | K | 460490013 | Výstražná fólie pro krytí kabelů šířky 34 cm | m | 500 | 17.5 | 8750 | CS ÚRS 2023 02 |  |  | základní | 0.025 | 12.5 | 9e-05 | 0.045 | 0 | 0 | 64 | K | 1 | ROZPOCET | 8750 | 0 | 0 | 0 | 0 | 1 | 8750 | 64 | -394177250
105 | K | 460490014 | Výstražná fólie pro krytí kabelů šířky 40 cm | m | 2 | 22.9 | 45.8 | CS ÚRS 2023 02 |  |  | základní | 0.027 | 0.054 | 0.00012 | 0.00024 | 0 | 0 | 64 | K | 1 | ROZPOCET | 45.8 | 0 | 0 | 0 | 0 | 1 | 45.8 | 64 | -1088662307
106 | K | 460741112 | Osazení kabelových prostupů z trub betonových do rýhy bez obsypu průměru přes 15 do 20 cm | m | 2 | 73.1 | 146.2 | CS ÚRS 2023 02 |  |  | základní | 0.18 | 0.36 | 0 | 0 | 0 | 0 | 64 | K | 1 | ROZPOCET | 146.2 | 0 | 0 | 0 | 0 | 1 | 146.2 | 64 | 1170336234
107 | K | 460510034 | Osazení kabelových prostupů z trub betonových do otvoru ve zdivu průměru do 15 cm | kus | 50 | 448 | 22400 | CS ÚRS 2023 02 |  |  | základní | 1.054 | 52.7 | 0.00712 | 0.356 | 0 | 0 | 64 | K | 1 | ROZPOCET | 22400 | 0 | 0 | 0 | 0 | 1 | 22400 | 64 | -907205330
108 | K | 460510054 | Osazení kabelových prostupů z trub plastových do rýhy bez obsypu průměru do 10 cm | m | 2 | 30.5 | 61 | CS ÚRS 2023 02 |  |  | základní | 0.075 | 0.15 | 0 | 0 | 0 | 0 | 64 | K | 1 | ROZPOCET | 61 | 0 | 0 | 0 | 0 | 1 | 61 | 64 | -233784240
109 | K | 460741111 | Osazení kabelových prostupů z trub betonových do rýhy bez obsypu průměru do 15 cm | m | 2 | 58.1 | 116.2 | CS ÚRS 2023 02 |  |  | základní | 0.143 | 0.286 | 0 | 0 | 0 | 0 | 64 | K | 1 | ROZPOCET | 116.2 | 0 | 0 | 0 | 0 | 1 | 116.2 | 64 | -1268839349
110 | K | 460741131 | Osazení kabelových prostupů z trub betonových do rýhy s obetonováním průměru do 15 cm | m | 2 | 445 | 890 | CS ÚRS 2023 02 |  |  | základní | 0.273 | 0.546 | 0.22563 | 0.45126 | 0 | 0 | 64 | K | 1 | ROZPOCET | 890 | 0 | 0 | 0 | 0 | 1 | 890 | 64 | 575087502
111 | K | 460741132 | Osazení kabelových prostupů z trub betonových do rýhy s obetonováním průměru přes 15 do 20 cm | m | 2 | 537 | 1074 | CS ÚRS 2023 02 |  |  | základní | 0.336 | 0.672 | 0.27031 | 0.54062 | 0 | 0 | 64 | K | 1 | ROZPOCET | 1074 | 0 | 0 | 0 | 0 | 1 | 1074 | 64 | -620284520
112 | K | 460751113 | Osazení kabelových kanálů do rýhy z prefabrikovaných betonových žlabů vnější šířky přes 25 do 35 cm | m | 500 | 132 | 66000 | CS ÚRS 2023 02 |  |  | základní | 0.326 | 163 | 0 | 0 | 0 | 0 | 64 | K | 1 | ROZPOCET | 66000 | 0 | 0 | 0 | 0 | 1 | 66000 | 64 | 1628503892
113 | K | 460510273 | Osazení kabelových kanálů do rýhy ze žlabů plastových šířky do 10 cm | m | 500 | 32.5 | 16250 | CS ÚRS 2023 02 |  |  | základní | 0.08 | 40 | 0 | 0 | 0 | 0 | 64 | K | 1 | ROZPOCET | 16250 | 0 | 0 | 0 | 0 | 1 | 16250 | 64 | 934901569
114 | K | 460752112 | Osazení kabelových kanálů do rýhy ze žlabů plastových šířky přes 10 do 20 cm | m | 500 | 37.4 | 18700 | CS ÚRS 2023 02 |  |  | základní | 0.092 | 46 | 0 | 0 | 0 | 0 | 64 | K | 1 | ROZPOCET | 18700 | 0 | 0 | 0 | 0 | 1 | 18700 | 64 | 1225061221
115 | K | 460751123 | Osazení kabelových kanálů zapuštěných do terénu z prefabrikovaných betonových žlabů vnější šířky přes 25 do 35 cm | m | 500 | 212 | 106000 | CS ÚRS 2023 02 |  |  | základní | 0.521 | 260.5 | 0 | 0 | 0 | 0 | 64 | K | 1 | ROZPOCET | 106000 | 0 | 0 | 0 | 0 | 1 | 106000 | 64 | -1277465760
116 | K | 460791114 | Montáž trubek ochranných plastových uložených volně do rýhy tuhých D přes 90 do 110 mm | m | 500 | 64.2 | 32100 | CS ÚRS 2023 02 |  |  | základní | 0.158 | 79 | 0 | 0 | 0 | 0 | 64 | K | 1 | ROZPOCET | 32100 | 0 | 0 | 0 | 0 | 1 | 32100 | 64 | 499943574
117 | K | 460791212 | Montáž trubek ochranných plastových uložených volně do rýhy ohebných přes 32 do 50 mm | m | 500 | 48.3 | 24150 | CS ÚRS 2023 02 |  |  | základní | 0.119 | 59.5 | 0 | 0 | 0 | 0 | 64 | K | 1 | ROZPOCET | 24150 | 0 | 0 | 0 | 0 | 1 | 24150 | 64 | -1524675485
118 | K | 460791213 | Montáž trubek ochranných plastových uložených volně do rýhy ohebných přes 50 do 90 mm | m | 500 | 50.4 | 25200 | CS ÚRS 2023 02 |  |  | základní | 0.124 | 62 | 0 | 0 | 0 | 0 | 64 | K | 1 | ROZPOCET | 25200 | 0 | 0 | 0 | 0 | 1 | 25200 | 64 | 1205976105
119 | K | 460791214 | Montáž trubek ochranných plastových uložených volně do rýhy ohebných přes 90 do 110 mm | m | 500 | 57.7 | 28850 | CS ÚRS 2023 02 |  |  | základní | 0.142 | 71 | 0 | 0 | 0 | 0 | 64 | K | 1 | ROZPOCET | 28850 | 0 | 0 | 0 | 0 | 1 | 28850 | 64 | 1970742339
120 | K | 460791215 | Montáž trubek ochranných plastových uložených volně do rýhy ohebných přes 110 do 133 mm | m | 500 | 71.1 | 35550 | CS ÚRS 2023 02 |  |  | základní | 0.175 | 87.5 | 0 | 0 | 0 | 0 | 64 | K | 1 | ROZPOCET | 35550 | 0 | 0 | 0 | 0 | 1 | 35550 | 64 | 1866201453
121 | K | 460791216 | Montáž trubek ochranných plastových uložených volně do rýhy ohebných přes 133 do 172 mm | m | 500 | 76.8 | 38400 | CS ÚRS 2023 02 |  |  | základní | 0.189 | 94.5 | 0 | 0 | 0 | 0 | 64 | K | 1 | ROZPOCET | 38400 | 0 | 0 | 0 | 0 | 1 | 38400 | 64 | -477413308
122 | K | 460431182 | Zásyp kabelových rýh ručně se zhutněním š 35 cm hl 80 cm z horniny tř I skupiny 3 | m | 250 | 97.8 | 24450 | CS ÚRS 2023 02 |  |  | základní | 0.218 | 54.5 | 0 | 0 | 0 | 0 | 64 | K | 1 | ROZPOCET | 24450 | 0 | 0 | 0 | 0 | 1 | 24450 | 64 | 2005436610
123 | K | 460431183 | Zásyp kabelových rýh ručně se zhutněním š 35 cm hl 80 cm z horniny tř II skupiny 4 | m | 250 | 113 | 28250 | CS ÚRS 2023 02 |  |  | základní | 0.251 | 62.75 | 0 | 0 | 0 | 0 | 64 | K | 1 | ROZPOCET | 28250 | 0 | 0 | 0 | 0 | 1 | 28250 | 64 | -1997839966
124 | K | 460560133 | Zásyp kabelových rýh ručně se zhutněním š 35 cm hl 50 cm z horniny tř I skupiny 3 | m | 250 | 61.4 | 15350 | CS ÚRS 2023 02 |  |  | základní | 0.137 | 34.25 | 0 | 0 | 0 | 0 | 64 | K | 1 | ROZPOCET | 15350 | 0 | 0 | 0 | 0 | 1 | 15350 | 64 | 358863103
125 | K | 460560134 | Zásyp kabelových rýh ručně se zhutněním š 35 cm hl 50 cm z horniny tř II skupiny 4 | m | 250 | 70.4 | 17600 | CS ÚRS 2023 02 |  |  | základní | 0.157 | 39.25 | 0 | 0 | 0 | 0 | 64 | K | 1 | ROZPOCET | 17600 | 0 | 0 | 0 | 0 | 1 | 17600 | 64 | 331001201
126 | K | 460560154 | Zásyp kabelových rýh ručně se zhutněním š 35 cm hl 70 cm z horniny tř II skupiny 4 | m | 250 | 98.6 | 24650 | CS ÚRS 2023 02 |  |  | základní | 0.22 | 55 | 0 | 0 | 0 | 0 | 64 | K | 1 | ROZPOCET | 24650 | 0 | 0 | 0 | 0 | 1 | 24650 | 64 | 1246876332
127 | K | 460560163 | Zásyp kabelových rýh ručně se zhutněním š 35 cm hl 80 cm z horniny tř I skupiny 3 | m | 250 | 97.8 | 24450 | CS ÚRS 2023 02 |  |  | základní | 0.218 | 54.5 | 0 | 0 | 0 | 0 | 64 | K | 1 | ROZPOCET | 24450 | 0 | 0 | 0 | 0 | 1 | 24450 | 64 | 97575171
128 | K | 460560164 | Zásyp kabelových rýh ručně se zhutněním š 35 cm hl 80 cm z horniny tř II skupiny 4 | m | 250 | 113 | 28250 | CS ÚRS 2023 02 |  |  | základní | 0.251 | 62.75 | 0 | 0 | 0 | 0 | 64 | K | 1 | ROZPOCET | 28250 | 0 | 0 | 0 | 0 | 1 | 28250 | 64 | -1160861638
130 | K | 460560253 | Zásyp kabelových rýh ručně se zhutněním š 50 cm hl 70 cm z horniny tř I skupiny 3 | m | 250 | 122 | 30500 | CS ÚRS 2023 02 |  |  | základní | 0.273 | 68.25 | 0 | 0 | 0 | 0 | 64 | K | 1 | ROZPOCET | 30500 | 0 | 0 | 0 | 0 | 1 | 30500 | 64 | -1585774227
131 | K | 460560263 | Zásyp kabelových rýh ručně se zhutněním š 50 cm hl 80 cm z horniny tř I skupiny 3 | m | 250 | 140 | 35000 | CS ÚRS 2023 02 |  |  | základní | 0.312 | 78 | 0 | 0 | 0 | 0 | 64 | K | 1 | ROZPOCET | 35000 | 0 | 0 | 0 | 0 | 1 | 35000 | 64 | -1435826774
132 | K | 460560303 | Zásyp kabelových rýh ručně se zhutněním š 50 cm hl 120 cm z horniny tř I skupiny 3 | m | 250 | 210 | 52500 | CS ÚRS 2023 02 |  |  | základní | 0.468 | 117 | 0 | 0 | 0 | 0 | 64 | K | 1 | ROZPOCET | 52500 | 0 | 0 | 0 | 0 | 1 | 52500 | 64 | 1707888441
133 | K | 460560304 | Zásyp kabelových rýh ručně se zhutněním š 50 cm hl 120 cm z horniny tř II skupiny 4 | m | 250 | 241 | 60250 | CS ÚRS 2023 02 |  |  | základní | 0.538 | 134.5 | 0 | 0 | 0 | 0 | 64 | K | 1 | ROZPOCET | 60250 | 0 | 0 | 0 | 0 | 1 | 60250 | 64 | -1726868176
134 | K | 460431542 | Zásyp kabelových rýh ručně se zhutněním š 65 cm hl 150 cm z horniny tř I skupiny 3 | m | 250 | 341 | 85250 | CS ÚRS 2023 02 |  |  | základní | 0.761 | 190.25 | 0 | 0 | 0 | 0 | 64 | K | 1 | ROZPOCET | 85250 | 0 | 0 | 0 | 0 | 1 | 85250 | 64 | 374459795
135 | K | 460561603 | Zásyp kabelových rýh ručně se zhutněním z horniny třídy I skupiny 3 | m3 | 100 | 350 | 35000 | CS ÚRS 2023 02 |  |  | základní | 0.78 | 78 | 0 | 0 | 0 | 0 | 64 | K | 1 | ROZPOCET | 35000 | 0 | 0 | 0 | 0 | 1 | 35000 | 64 | 1153541599
136 | K | 460561604 | Zásyp kabelových rýh ručně se zhutněním z horniny třídy II skupiny 4 | m3 | 100 | 402 | 40200 | CS ÚRS 2023 02 |  |  | základní | 0.897 | 89.7 | 0 | 0 | 0 | 0 | 64 | K | 1 | ROZPOCET | 40200 | 0 | 0 | 0 | 0 | 1 | 40200 | 64 | 774561814
137 | K | 460600021 | Vodorovné přemístění horniny jakékoliv třídy dopravními prostředky při elektromontážích do 50 m | m3 | 100 | 51.5 | 5150 | CS ÚRS 2023 02 |  |  | základní | 0.074 | 7.4 | 0 | 0 | 0 | 0 | 64 | K | 1 | ROZPOCET | 5150 | 0 | 0 | 0 | 0 | 1 | 5150 | 64 | -1477817509
138 | K | 460341112 | Vodorovné přemístění horniny jakékoliv třídy dopravními prostředky při elektromontážích přes 50 do 500 m | m3 | 100 | 74.2 | 7420 | CS ÚRS 2023 02 |  |  | základní | 0.058 | 5.8 | 0 | 0 | 0 | 0 | 64 | K | 1 | ROZPOCET | 7420 | 0 | 0 | 0 | 0 | 1 | 7420 | 64 | -1157573390
139 | K | 460600061 | Odvoz suti a vybouraných hmot při elektromontážích do 1 km | t | 50 | 571 | 28550 | CS ÚRS 2023 02 |  |  | základní | 0.772 | 38.6 | 0 | 0 | 0 | 0 | 64 | K | 1 | ROZPOCET | 28550 | 0 | 0 | 0 | 0 | 1 | 28550 | 64 | -944027881
140 | K | 460600071 | Příplatek k odvozu suti a vybouraných hmot při elektromontážích za každý další 1 km | t | 50 | 16.6 | 830 | CS ÚRS 2023 02 |  |  | základní | 0.008 | 0.4 | 0 | 0 | 0 | 0 | 64 | K | 1 | ROZPOCET | 830 | 0 | 0 | 0 | 0 | 1 | 830 | 64 | 604335176
141 | K | 460581131 | Uvedení nezpevněného terénu do původního stavu v místě dočasného uložení výkopku s vyhrabáním, srovnáním a částečným dosetím trávy | m2 | 100 | 30.9 | 3090 | CS ÚRS 2023 02 |  |  | základní | 0.074 | 7.4 | 2e-05 | 0.002 | 0 | 0 | 64 | K | 1 | ROZPOCET | 3090 | 0 | 0 | 0 | 0 | 1 | 3090 | 64 | 1333345433
143 | K | 460871132 | Podklad vozovky a chodníku ze štěrkopísku se zhutněním při elektromontážích tl přes 5 do 10 cm | m2 | 50 | 97.3 | 4865 | CS ÚRS 2023 02 |  |  | základní | 0.039 | 1.95 | 0 | 0 | 0 | 0 | 64 | K | 1 | ROZPOCET | 4865 | 0 | 0 | 0 | 0 | 1 | 4865 | 64 | -530515493
144 | K | 460871141 | Podklad vozovky a chodníku ze štěrkodrti se zhutněním při elektromontážích tl do 5 cm | m2 | 50 | 71.4 | 3570 | CS ÚRS 2023 02 |  |  | základní | 0.034 | 1.7 | 0 | 0 | 0 | 0 | 64 | K | 1 | ROZPOCET | 3570 | 0 | 0 | 0 | 0 | 1 | 3570 | 64 | 1515278487
145 | K | 460871162 | Podklad vozovky a chodníku z asfaltového betonu se zhutněním při elektromontážích tl přes 5 do 10 cm | m2 | 50 | 613 | 30650 | CS ÚRS 2023 02 |  |  | základní | 0.084 | 4.2 | 0 | 0 | 0 | 0 | 64 | K | 1 | ROZPOCET | 30650 | 0 | 0 | 0 | 0 | 1 | 30650 | 64 | -1836526657
146 | K | 460881112 | Kryt vozovky a chodníku z betonu prostého při elektromontážích tl přes 5 do 10 cm | m2 | 50 | 522 | 26100 | CS ÚRS 2023 02 |  |  | základní | 0.174 | 8.7 | 0 | 0 | 0 | 0 | 64 | K | 1 | ROZPOCET | 26100 | 0 | 0 | 0 | 0 | 1 | 26100 | 64 | 1902146075
147 | K | 460881113 | Kryt vozovky a chodníku z betonu prostého při elektromontážích tl přes 10 do 15 cm | m2 | 50 | 717 | 35850 | CS ÚRS 2023 02 |  |  | základní | 0.074 | 3.7 | 0 | 0 | 0 | 0 | 64 | K | 1 | ROZPOCET | 35850 | 0 | 0 | 0 | 0 | 1 | 35850 | 64 | 1845553211
148 | K | 460881313 | Kryt vozovky a chodníku z litého asfaltu při elektromontážích tl do 5 cm | m2 | 50 | 673 | 33650 | CS ÚRS 2023 02 |  |  | základní | 0.199 | 9.95 | 0 | 0 | 0 | 0 | 64 | K | 1 | ROZPOCET | 33650 | 0 | 0 | 0 | 0 | 1 | 33650 | 64 | 1525142146
149 | K | 460650173 | Očištění kostek kamenných mozaikových z rozebraných dlažeb při elektromontážích | m2 | 2 | 126 | 252 | CS ÚRS 2023 02 |  |  | základní | 0.31 | 0.62 | 0 | 0 | 0 | 0 | 64 | K | 1 | ROZPOCET | 252 | 0 | 0 | 0 | 0 | 1 | 252 | 64 | -736905804
150 | K | 460650912 | Vyspravení krytu komunikací po překopech při elektromontážích asfaltovým betonem tl 6 cm | m2 | 2 | 370 | 740 | CS ÚRS 2023 02 |  |  | základní | 0.061 | 0.122 | 0.15192 | 0.30384 | 0 | 0 | 64 | K | 1 | ROZPOCET | 740 | 0 | 0 | 0 | 0 | 1 | 740 | 64 | 1965728062
151 | K | 460650921 | Kladení dlažby po překopech při elektromontážích z kostek kamenných velkých do lože z kameniva těženého | m2 | 2 | 697 | 1394 | CS ÚRS 2023 02 |  |  | základní | 1.29 | 2.58 | 0.20207 | 0.40414 | 0 | 0 | 64 | K | 1 | ROZPOCET | 1394 | 0 | 0 | 0 | 0 | 1 | 1394 | 64 | 1748750310
152 | K | 460650923 | Kladení dlažby po překopech při elektromontážích z kostek mozaikových do lože z kameniva těženého | m2 | 2 | 783 | 1566 | CS ÚRS 2023 02 |  |  | základní | 1.336 | 2.672 | 0.167 | 0.334 | 0 | 0 | 64 | K | 1 | ROZPOCET | 1566 | 0 | 0 | 0 | 0 | 1 | 1566 | 64 | -799239536
153 | K | 460650932 | Kladení dlažby po překopech při elektromontážích dlaždice betonové zámkové do lože z kameniva těženého | m2 | 2 | 390 | 780 | CS ÚRS 2023 02 |  |  | základní | 0.6 | 1.2 | 0.08425 | 0.1685 | 0 | 0 | 64 | K | 1 | ROZPOCET | 780 | 0 | 0 | 0 | 0 | 1 | 780 | 64 | -1564462342
154 | K | 468081211 | Vybourání otvorů pro elektroinstalace ve zdivu kamenném pl do 0,25 m2 tl do 45 cm | kus | 10 | 684 | 6840 | CS ÚRS 2023 02 |  |  | základní | 1.684 | 16.84 | 0 | 0 | 0.262 | 2.62 | 64 | K | 1 | ROZPOCET | 6840 | 0 | 0 | 0 | 0 | 1 | 6840 | 64 | -280983103
155 | K | 468081312 | Vybourání otvorů pro elektroinstalace ve zdivu cihelném pl do 0,0225 m2 tl přes 15 do 30 cm | kus | 10 | 111 | 1110 | CS ÚRS 2023 02 |  |  | základní | 0.273 | 2.73 | 0 | 0 | 0.008 | 0.08 | 64 | K | 1 | ROZPOCET | 1110 | 0 | 0 | 0 | 0 | 1 | 1110 | 64 | 1945411108
156 | K | 468081313 | Vybourání otvorů pro elektroinstalace ve zdivu cihelném pl do 0,0225 m2 tl přes 30 do 45 cm | kus | 10 | 249 | 2490 | CS ÚRS 2023 02 |  |  | základní | 0.614 | 6.14 | 0 | 0 | 0.012 | 0.12 | 64 | K | 1 | ROZPOCET | 2490 | 0 | 0 | 0 | 0 | 1 | 2490 | 64 | -1791708897
157 | K | 468081314 | Vybourání otvorů pro elektroinstalace ve zdivu cihelném pl do 0,0225 m2 tl přes 45 do 60 cm | kus | 10 | 341 | 3410 | CS ÚRS 2023 02 |  |  | základní | 0.84 | 8.4 | 0 | 0 | 0.016 | 0.16 | 64 | K | 1 | ROZPOCET | 3410 | 0 | 0 | 0 | 0 | 1 | 3410 | 64 | 1314249764
158 | K | 468081335 | Vybourání otvorů pro elektroinstalace ve zdivu cihelném pl přes 0,09 do 0,25 m2 tl přes 60 do 75 cm | kus | 10 | 981 | 9810 | CS ÚRS 2023 02 |  |  | základní | 2.416 | 24.16 | 0 | 0 | 0.344 | 3.44 | 64 | K | 1 | ROZPOCET | 9810 | 0 | 0 | 0 | 0 | 1 | 9810 | 64 | -173729819
159 | K | 468081412 | Vybourání otvorů pro elektroinstalace ve zdivu betonovém pl do 0,02 m2 tl přes 15 do 30 cm | kus | 10 | 423 | 4230 | CS ÚRS 2023 02 |  |  | základní | 1.042 | 10.42 | 0 | 0 | 0.015 | 0.15 | 64 | K | 1 | ROZPOCET | 4230 | 0 | 0 | 0 | 0 | 1 | 4230 | 64 | -50401848
160 | K | 468101131 | Vysekání rýh pro montáž trubek a kabelů ve zdivu betonovém hl přes 5 do 7 cm a š do 7 cm | m | 10 | 353 | 3530 | CS ÚRS 2023 02 |  |  | základní | 0.87 | 8.7 | 0 | 0 | 0.011 | 0.11 | 64 | K | 1 | ROZPOCET | 3530 | 0 | 0 | 0 | 0 | 1 | 3530 | 64 | 1962169584
161 | K | 468101431 | Vysekání rýh pro montáž trubek a kabelů v cihelných zdech hl přes 5 do 7 cm a š do 7 cm | m | 10 | 125 | 1250 | CS ÚRS 2023 02 |  |  | základní | 0.308 | 3.08 | 0 | 0 | 0.009 | 0.09 | 64 | K | 1 | ROZPOCET | 1250 | 0 | 0 | 0 | 0 | 1 | 1250 | 64 | -759715165
162 | K | 460941231 | Vyplnění a omítnutí rýh při elektroinstalacích ve stěnách hl přes 5 do 7 cm a š do 7 cm | m | 10 | 97.5 | 975 | CS ÚRS 2023 02 |  |  | základní | 0.196 | 1.96 | 0.00083 | 0.0083 | 0 | 0 | 64 | K | 1 | ROZPOCET | 975 | 0 | 0 | 0 | 0 | 1 | 975 | 64 | 2124065698
163 | M | 11162100 | asfalt silniční obyčejný | t | 4 | 22900 | 91600 | CS ÚRS 2023 02 |  |  | základní | 0 | 0 | 1 | 4 | 0 | 0 | 8 | M | 1 | ROZPOCET | 91600 | 0 | 0 | 0 | 0 | 1 | 91600 | 4 | 275315614
164 | M | 11162540 | emulze asfaltová obalovací pro použití za studena | t | 2 | 37000 | 74000 | CS ÚRS 2023 02 |  |  | základní | 0 | 0 | 1 | 2 | 0 | 0 | 8 | M | 1 | ROZPOCET | 74000 | 0 | 0 | 0 | 0 | 1 | 74000 | 4 | -656138499
165 | M | 58331200 | štěrkopísek netříděný | t | 14 | 297 | 4158 | CS ÚRS 2023 02 |  |  | základní | 0 | 0 | 1 | 14 | 0 | 0 | 8 | M | 1 | ROZPOCET | 4158 | 0 | 0 | 0 | 0 | 1 | 4158 | 4 | 2058919688
166 | M | 58932909 | beton C 20/25 X0XC2 kamenivo frakce 0/16 | m3 | 1000 | 3750 | 3750000 | CS ÚRS 2023 02 |  |  | základní | 0 | 0 | 2.429 | 2429 | 0 | 0 | 8 | M | 1 | ROZPOCET | 3750000 | 0 | 0 | 0 | 0 | 1 | 3750000 | 4 | -1402170119