## SO 12-15-01.1_A
Aspe |  | Firma: Moravia Consult
Příloha k formuláři pro ocenění nabídky
Stavba |  | 5713520004 |  | Rekonstrukce žst. Přerov, 2. stavba
číslo a název SO |  | SO 12-15-01 |  | Výhybna Dluhonice
číslo a název rozpočtu: |  | SO 12-15-01.1_A |  | Výhybna Dluhonice, stavebně technické řešení
Poř. č.pol. | cenová soustava | Kód položky | Varianta položky | Název položky | jednotka | Počet jednotek | CENA
[7 empty] | jednotková | celkem
1 | 2 | 3 | 4 | 5 | 6 | 7 | 8 | 9
|  | 1 |  | Zemní práce
1 | CS ÚRS 2018 01 | 131201101 |  | Hloubení nezapažených jam a zářezů s urovnáním dna do předepsaného profilu a spádu v hornině tř. 3 do 100 m3 Hloubení nezapažených jam a zářezů s urovnáním dna do předepsaného profilu a spádu v hornině tř. 3 do 100 m3 | M3 | 203.051 |  | 0
septik' (4.15*2.4)*3.1=30,876 [A] (0.5*3.1*1)*(4.15*2+3.1*2)=22,475 [B] 'jímka' 21.5*4*1.35=116,100 [C] 'jímka kontejner' 7*4*1.2=33,600 [D] = Celkem: A+B+C+D+E=
1. Hloubení jam ve stržích a jam pro základy pro příčná a podélná zpevnění dna a břehů pod obrysem výkopu pro koryta vodotečí při lesnicko-technických melioracích (LTM) zejména vykopávky pro konstrukce těles, stupňů, boků, předprahů, prahů, podháněk, výhonů a pro základy zdí, dlažeb, rovnanin, plůtků a hatí se oceňují cenami příslušnými pro objem výkopů do 100 m3, i když skutečný objem výkopu je větší. 2. Ceny lze použít i pro hloubení nezapažených jam a zářezů pro podzemní vedení, jsou-li tyto práce prováděny z povrchu území. 3. Předepisuje-li projekt hloubit jámy popsané v pozn. č. 1 v hornině 5 až 7 bez použití trhavin, oceňuje se toto hloubení a) v suchu nebo v mokru cenami 138 40-1101, 138 50-1101 a 138 60-1101 Dolamování zapažených nebo nezapažených hloubených vykopávek; b) v tekoucí vodě při jakékoliv její rychlosti individuálně. 4. Hloubení nezapažených jam hloubky přes 16 m se oceňuje individuálně. 5. V cenách jsou započteny i náklady na případné nutné přemístění výkopku ve výkopišti a na přehození výkopku na přilehlém terénu na vzdálenost do 3 m od okraje jámy nebo naložení na dopravní prostředek. 6. Náklady na svislé přemístění výkopku nad 1 m hloubky se určí dle ustanovení článku č. 3161 všeobecných podmínek katalogu.
2 | CS ÚRS 2018 01 | 131201109 |  | Hloubení nezapažených jam a zářezů s urovnáním dna do předepsaného profilu a spádu Příplatek k cenám za lepivost horniny tř. 3 Hloubení nezapažených jam a zářezů s urovnáním dna do předepsaného profilu a spádu Příplatek k cenám za lepivost horniny tř. 3 | M3 | 101.526 |  | 0
septik' (4.15*2.4)*3.1=30,876 [A] (0.5*3.1*1)*(4.15*2+3.1*2)=22,475 [B] 'jímka' 21.5*4*1.35=116,100 [C] = 'jímka kontejner' 7*4*1.2=33,600 [E] Celkem: A+B+C+D+E= F * 0.5Koeficient množství=
1. Hloubení jam ve stržích a jam pro základy pro příčná a podélná zpevnění dna a břehů pod obrysem výkopu pro koryta vodotečí při lesnicko-technických melioracích (LTM) zejména vykopávky pro konstrukce těles, stupňů, boků, předprahů, prahů, podháněk, výhonů a pro základy zdí, dlažeb, rovnanin, plůtků a hatí se oceňují cenami příslušnými pro objem výkopů do 100 m3, i když skutečný objem výkopu je větší. 2. Ceny lze použít i pro hloubení nezapažených jam a zářezů pro podzemní vedení, jsou-li tyto práce prováděny z povrchu území. 3. Předepisuje-li projekt hloubit jámy popsané v pozn. č. 1 v hornině 5 až 7 bez použití trhavin, oceňuje se toto hloubení a) v suchu nebo v mokru cenami 138 40-1101, 138 50-1101 a 138 60-1101 Dolamování zapažených nebo nezapažených hloubených vykopávek; b) v tekoucí vodě při jakékoliv její rychlosti individuálně. 4. Hloubení nezapažených jam hloubky přes 16 m se oceňuje individuálně. 5. V cenách jsou započteny i náklady na případné nutné přemístění výkopku ve výkopišti a na přehození výkopku na přilehlém terénu na vzdálenost do 3 m od okraje jámy nebo naložení na dopravní prostředek. 6. Náklady na svislé přemístění výkopku nad 1 m hloubky se určí dle ustanovení článku č. 3161 všeobecných podmínek katalogu.
3 | CS ÚRS 2018 01 | 132201201 |  | Hloubení zapažených i nezapažených rýh šířky přes 600 do 2 000 mm s urovnáním dna do předepsaného profilu a spádu v hornině tř. 3 do 100 m3 Hloubení zapažených i nezapažených rýh šířky přes 600 do 2 000 mm s urovnáním dna do předepsaného profilu a spádu v hornině tř. 3 do 100 m3 | M3 | 8.52 |  | 0
žlabovka beton' 8.5*(0.8*0.5)=3,400 [A] 'trativod' (8*0.8*0.8)=5,120 [B] Celkem: A+B=8,520 [C]
1. V cenách jsou započteny i náklady na případné nutné přemístění výkopku ve výkopišti na vzdálenost do 3 m a na přehození výkopku na přilehlém terénu na vzdálenost do 5 m od okraje jámy nebo naložení na dopravní prostředek. 2. Hloubení rýh při lesnicko-technických melioracích se oceňuje: a) ve stržích cenami platnými pro objem výkopu do 100 m3, i když skutečný objem výkopu je větší, b) mimo strže pro příčná a podélná zpevnění dna a břehů pod obrysem výkopu pro koryta vodotečí, zejména pro konstrukce těles, stupňů, boků, předprahů, prahů, odháněk, výhonů a pro základy zdí, dlažeb, rovnanin, plůtků a hatí, pro jakoukoliv šířku rýhy, při objemu do 100 m3 cenami příslušnými pro objem výkopu do 100 m3 a při jakémkoliv objemu výkopu přes 100 m3 cenami příslušnými pro objem výkopu přes 100 do 1 000 m3. 3. Náklady na svislé přemístění výkopku nad 1 m hloubky se určí dle ustanovení článku č. 3161 všeobecných podmínek katalogu. 4. Předepisuje-li projekt hloubit rýhy 5 až 7 bez použití trhavin, oceňuje se toto hloubení: a) v suchu nebo mokru cenami 138 40-1201, 138 50-1201 a 138 60-1201 Dolamování hloubených vykopávek, b) v tekoucí vodě při jakékoliv její rychlosti individuálně. 5. Ceny nelze použít pro hloubení rýh a hloubky přes 16 m. Tyto práce se oceňují individuálně.
4 | CS ÚRS 2018 01 | 132201209 |  | Hloubení zapažených i nezapažených rýh šířky přes 600 do 2 000 mm s urovnáním dna do předepsaného profilu a spádu v hornině tř. 3 Příplatek k cenám za lepivost Hloubení zapažených i nezapažených rýh šířky přes 600 do 2 000 mm s urovnáním dna do předepsaného profilu a spádu v hornině tř. 3 Příplatek k cenám za lepivost horniny tř. 3 | M3 | 4.26 |  | 0
žlabovka beton' 8.5*(0.8*0.5)=3,400 [A] 'trativod' (8*0.8*0.8)=5,120 [B] Celkem: A+B=8,520 [C] C * 0.5Koeficient množství=4,260 [D]
1. V cenách jsou započteny i náklady na případné nutné přemístění výkopku ve výkopišti na vzdálenost do 3 m a na přehození výkopku na přilehlém terénu na vzdálenost do 5 m od okraje jámy nebo naložení na dopravní prostředek. 2. Hloubení rýh při lesnicko-technických melioracích se oceňuje: a) ve stržích cenami platnými pro objem výkopu do 100 m3, i když skutečný objem výkopu je větší, b) mimo strže pro příčná a podélná zpevnění dna a břehů pod obrysem výkopu pro koryta vodotečí, zejména pro konstrukce těles, stupňů, boků, předprahů, prahů, odháněk, výhonů a pro základy zdí, dlažeb, rovnanin, plůtků a hatí, pro jakoukoliv šířku rýhy, při objemu do 100 m3 cenami příslušnými pro objem výkopu do 100 m3 a při jakémkoliv objemu výkopu přes 100 m3 cenami příslušnými pro objem výkopu přes 100 do 1 000 m3. 3. Náklady na svislé přemístění výkopku nad 1 m hloubky se určí dle ustanovení článku č. 3161 všeobecných podmínek katalogu. 4. Předepisuje-li projekt hloubit rýhy 5 až 7 bez použití trhavin, oceňuje se toto hloubení: a) v suchu nebo mokru cenami 138 40-1201, 138 50-1201 a 138 60-1201 Dolamování hloubených vykopávek, b) v tekoucí vodě při jakékoliv její rychlosti individuálně. 5. Ceny nelze použít pro hloubení rýh a hloubky přes 16 m. Tyto práce se oceňují individuálně.
5 | CS ÚRS 2018 01 | 133201101 |  | Hloubení zapažených i nezapažených šachet s případným nutným přemístěním výkopku ve výkopišti v hornině tř. 3 do 100 m3 Hloubení zapažených i nezapažených šachet s případným nutným přemístěním výkopku ve výkopišti v hornině tř. 3 do 100 m3 | M3 | 30.675 |  | 0
šachty-prohloubení' (5.64*2.625+2.03*2.975)*0.835+0.5*(2*(5.64+2.625+2.03+2.975))=30,675 [A] Celkem: A=30,675 [B]
1. Ceny 10-1101 až 40-1101 jsou určeny jen pro šachty hloubky do 12 m. Šachty větších hloubek se oceňují individuálně. 2. V cenách jsou započteny i náklady na: a) svislé přemístění výkopku, b) urovnání dna do předepsaného profilu a spádu. c) přehození výkopku na přilehlém terénu na vzdálenost do 5 m od hrany šachty nebo naložení na dopravní prostředek. 3. V cenách nejsou započteny náklady na roubení. 4. Pažení šachet bentonitovou suspenzí se oceňuje takto: a) dodání bentonitové suspenze cenou 239 68-1711 Bentonitová suspenze pro pažení rýh pro podzemní stěny – její výroba katalogu 800-2 Zvlášní zakládání objektů; množství v m2 se určí jako součin objemu vyhloubeného prostoru (v m3) a koeficientu 1,667, b) doplnění bentonitové suspenze se ocení cenou 239 68-4111 Doplnění bentonitové suspenze katalogu 800-2 Zvlášní zakládání objektů. 5. Vodorovné přemístění výkopku ze šachet, pažených bentonitovou suspenzí, se oceňuje cenami souboru cen 162 . 0-31 Vodorovné přemístění výkopku z rýh podzemních stěn, vodorovné přemístění znehodnocené bentonitové suspenze se oceňuje cenami souboru cen 162 . . -4 . Vodorovné přemístění znehodnocené suspenze katalogu 800-2 Zvláštní zakládání objektů.
6 | CS ÚRS 2018 01 | 133201109 |  | Hloubení zapažených i nezapažených šachet s případným nutným přemístěním výkopku ve výkopišti v hornině tř. 3 Příplatek k cenám za lepivost horniny tř. 3 Hloubení zapažených i nezapažených šachet s případným nutným přemístěním výkopku ve výkopišti v hornině tř. 3 Příplatek k cenám za lepivost horniny tř. 3 | M3 | 30.675 |  | 0
šachty-prohloubení' (5.64*2.625+2.03*2.975)*0.835+0.5*(2*(5.64+2.625+2.03+2.975))=30,675 [A] Celkem: A=30,675 [B]
1. Ceny 10-1101 až 40-1101 jsou určeny jen pro šachty hloubky do 12 m. Šachty větších hloubek se oceňují individuálně. 2. V cenách jsou započteny i náklady na: a) svislé přemístění výkopku, b) urovnání dna do předepsaného profilu a spádu. c) přehození výkopku na přilehlém terénu na vzdálenost do 5 m od hrany šachty nebo naložení na dopravní prostředek. 3. V cenách nejsou započteny náklady na roubení. 4. Pažení šachet bentonitovou suspenzí se oceňuje takto: a) dodání bentonitové suspenze cenou 239 68-1711 Bentonitová suspenze pro pažení rýh pro podzemní stěny – její výroba katalogu 800-2 Zvlášní zakládání objektů; množství v m2 se určí jako součin objemu vyhloubeného prostoru (v m3) a koeficientu 1,667, b) doplnění bentonitové suspenze se ocení cenou 239 68-4111 Doplnění bentonitové suspenze katalogu 800-2 Zvlášní zakládání objektů. 5. Vodorovné přemístění výkopku ze šachet, pažených bentonitovou suspenzí, se oceňuje cenami souboru cen 162 . 0-31 Vodorovné přemístění výkopku z rýh podzemních stěn, vodorovné přemístění znehodnocené bentonitové suspenze se oceňuje cenami souboru cen 162 . . -4 . Vodorovné přemístění znehodnocené suspenze katalogu 800-2 Zvláštní zakládání objektů.
7 | CS ÚRS 2018 01 | 162301102 |  | Vodorovné přemístění výkopku nebo sypaniny po suchu na obvyklém dopravním prostředku, bez naložení výkopku, avšak se složením bez rozhrnutí z horniny tř. 1 až 4 Vodorovné přemístění výkopku nebo sypaniny po suchu na obvyklém dopravním prostředku, bez naložení výkopku, avšak se složením bez rozhrnutí z horniny tř. 1 až 4 na vzdálenost přes 500 do 1 000 m | M3 | 269.401 |  | 0
odvoz na mezideponii pro zásypy' 'výkopy' 'obsyp objektu' 0.8*(36.43*2+2*11.33)=76,416 [A] 'septik' (0.5*3.1*1)*(4.15*2+3.1*2)=22,475 [B] 'zásypy SO 12-15-02' 71.619=71,619 [C] = 'zásypy' 'obsyp objektu' 0.8*(36.43*2+2*11.33)=76,416 [E] 'septik' (0.5*3.1*1)*(4.15*2+3.1*2)=22,475 [F] Celkem: A+B+C+D+E+F=
1. Ceny nelze použít, předepisuje-li projekt přemístit výkopek na místo nepřístupné obvyklým dopravním prostředkům; toto přemístění se oceňuje individuálně. 2. V cenách jsou započteny i náhrady za jízdu loženého vozidla v terénu ve výkopišti nebo na násypišti. 3. V cenách nejsou započteny náklady na rozhrnutí výkopku na násypišti; toto rozhrnutí se oceňuje cenami souboru cen 171 . 0- . . Uložení sypaniny do násypů a 171 20-1201 Uložení sypaniny na skládky. 4. Je-li na dopravní dráze pro vodorovné přemístění nějaká překážka, pro kterou je nutno překládat výkopek zjednoho obvyklého dopravního prostředku na jiný obvyklý dopravní prostředek, oceňuje se toto lomené vodorovné přemístění výkopku v každém úseku samostatně příslušnou cenou tohoto souboru cen a překládání výkopku cenami souboru cen 167 10-3 . Nakládání neulehlého výkopku z hromad s ohledem na ustanovení pozn. číslo 5. 5. Přemísťuje-li se výkopek z dočasných skládek vzdálených do 50 m, neoceňuje se nakládání výkopku, i když se provádí. Toto ustanovení neplatí, vylučuje-li projekt použití dozeru. 6. V cenách vodorovného přemístění sypaniny nejsou započteny náklady na dodávku materiálu, tyto se oceňují ve specifikaci.
8 | CS ÚRS 2018 01 | 167101102 |  | Nakládání, skládání a překládání neulehlého výkopku nebo sypaniny nakládání, množství přes 100 m3, z hornin tř. 1 až 4 Nakládání, skládání a překládání neulehlého výkopku nebo sypaniny nakládání, množství přes 100 m3, z hornin tř. 1 až 4 | M3 | 341.137 |  | 0
výkopy' 203.051+8.52+30.675=242,246 [A] 'zásypy' 'obsyp objektu' 0.8*(36.43*2+2*11.33)=76,416 [B] 'septik' (0.5*3.1*1)*(4.15*2+3.1*2)=22,475 [C] Celkem: A+B+C=341,137 [D]
1. Ceny -1101, -1151, -1102, -1152, -1103, -1153, jsou určeny pro nakládání, skládání a překládání na obvyklý nebo z obvyklého dopravního prostředku. Pro nakládání z lodi nebo na loď jsou určeny ceny -1105 a -1155. 2. Ceny -1105 a -1155 jsou určeny pro nakládání, překládání a vykládání na vzdálenost a) do 20 m vodorovně; vodorovná vzdálenost se měří od těžnice lodi k těžnici druhé lodi, nebo k těžišti hromady na břehu nebo k těžišti dopravního prostředku na suchu, b) do 4 m svisle; svislá vzdálenost se měří od pracovní hladiny vody k úrovni srovnaného terénu v místě hromady nebo v místě dopravní plochy pro dopravní prostředek na suchu. Uvedenou svislou vzdálenost 4 m lze zvětšit, a to nejvýše do 6 m, jestliže je vodorovná vzdálenost uvedená v bodu a) kratší než 20 m nejméně o trojnásobek zvětšení výšky přes 4 m. 3. Množství měrných jednotek se určí v rostlém stavu horniny.
9 | CS ÚRS 2018 01 | 174101101 |  | Zásyp sypaninou z jakékoliv horniny s uložením výkopku ve vrstvách se zhutněním jam, šachet, rýh nebo kolem objektů v těchto vykopávkách Zásyp sypaninou z jakékoliv horniny s uložením výkopku ve vrstvách se zhutněním jam, šachet, rýh nebo kolem objektů v těchto vykopávkách | M3 | 539.843 |  | 0
zásyp jámy po stávajícím objektu' 'původní objekt 1PP' 1.54*(11.33*19.44-(5.64*2.625+2.03*2.975))=307,093 [A] 0.93*((16.69-5.125)*11.33)=121,859 [B] = 'obsyp objektu' 0.8*(36.43*2+2*11.33)=76,416 [D] 'septik' (0.5*3.1*1)*(4.15*2+3.1*2)=22,475 [E] 'obsyp jímka kontejner-štěrkopísek' (4*7*1.2-6*3*1.2)=12,000 [F] Celkem: A+B+C+D+E+F=
1. Ceny 174 10- . . jsou určeny pro zhutněné zásypy s mírou zhutnění: a) z hornin soudržných do 100 % PS, b) z hornin nesoudržných do I(d) 0,9, c) z hornin kamenitých pro jakoukoliv míru zhutnění. 2. Je-li projektem předepsáno vyšší zhutnění, podle bodu a) a b) poznámky č 1., ocení se zásyp individuálně. 3. Ceny nelze použít pro zásyp rýh pro drenážní trativody pro lesnicko-technické meliorace a zemědělské. Zásyp těchto rýh se oceňuje cenami souboru cen 174 20-3 . části A 03 Zemní práce pro objekty oborů 831 až 833. Nezhutněný zásyp odvodňovacích kanálů zbetonových a železobetonových trub v polních a lučních tratích se oceňuje cenou -1101 Zásyp sypaninou rýh bez ohledu na šířku kanálu; cena obsahuje i náklady na ruční nezhutněný zásyp výšky do 200 mm nad vrchol potrubí. 4. V cenách 10-1101, 10-1103, 20-1101 a 20-1103 je započteno přemístění sypaniny ze vzdálenosti 10 m od kraje výkopu nebo zasypávaného prostoru, měřeno k těžišti skládky. 5. V ceně 10-1102 je započteno přemístění sypaniny ze vzdálenosti 15 m od hrany zasypávaného prostoru, měřeno k těžišti skládky. 6. Objem zásypu je rozdíl objemu výkopu a objemu do něho vestavěných konstrukcí nebo uložených vedení i sjejich obklady a podklady (tento objem se nazývá objemem horniny vytlačené konstrukcí). Objem potrubí do DN 180, příp. i s obalem, se od objemu zásypu neodečítá. Pro stanovení objemu zásypu se od objemu výkopu odečítá i objem obsypu potrubí oceňovaný cenami souboru cen 175 10-11 Obsyp potrubí, přichází-li v úvahu . 7. Odklizení zbylého výkopku po provedení zásypu zářezů se šikmými stěnami pro podzemní vedení nebo zásypu jam a rýh pro podzemní vedení se oceňuje, je-li objem zbylého výkopku: a) do 1 m3 na 1 m vedení a jedná se o výkopek neulehlý - cenami souboru cen 167 10-110 Nakládání výkopku nebo sypaniny a 162 . 0-1 . Vodorovné přemístění výkopku. V případě, že se jedná o výkopek ulehlý - rozpojení a naložení výkopku cenami souboru cen 122 . 0-1 . souboru cen 162 . 0-1 . Vodorovné přemístění výkopku; b) přes 1 m3 na 1 m vedení, jestliže projekt předepíše, že se zbylý výkopek bude odklízet zároveň sprováděním vykopávky, pouze přemístění výkopku cenami souboru cen 162 . 0-1 . Vodorovné přemístění výkopku. Při zmíněném objemu zbylého výkopku se neoceňuje ani naložení ani rozpojení výkopku. Jestliže se zbylý výkopek neodklízí, nýbrž rozprostírá podél výkopu a nad výkopem, platí poznámka č. 8. 8. Rozprostření zbylého výkopku podél výkopu a nad výkopem po provedení zásypů zářezů se šikmými stěnami pro podzemní vedení nebo zásypu jam a rýh pro podzemní vedení se oceňuje: a) cenou 171 20-1101 Uložení sypaniny do nezhutněných násypů, není-li projektem předepsáno zhutnění rozprostřeného zbylého výkopku, b) cenou 171 10-1111 Uložení sypaniny do násypů z hornin sypkých, je-li předepsáno zhutnění rozprostřeného zbylého výkopku, a to v objemu vypočteném podle poznámky č.6, příp. zmenšeném o objem výkopku, který byl již odklizen. 9. Míru zhutnění předepisuje projekt.
10 | R - pol | 58331200 |  | štěrkopísek netříděný zásypový materiál štěrkopísek netříděný zásypový materiál | T | 24.6 |  | 0
obsyp jímka kontejner-štěrkopísek' (4*7*1.2-6*3*1.2)=12,000 [A] Celkem: A=12,000 [B] B * 2.05Koeficient množství=24,600 [C]
11 | CS ÚRS 2018 01 | 175151101 |  | Obsypání potrubí strojně sypaninou z vhodných hornin tř. 1 až 4 nebo materiálem připraveným podél výkopu ve vzdálenosti do 3 m od jeho kraje, pro jakoukoliv hlo Obsypání potrubí strojně sypaninou z vhodných hornin tř. 1 až 4 nebo materiálem připraveným podél výkopu ve vzdálenosti do 3 m od jeho kraje, pro jakoukoliv hloubku výkopu a míru zhutnění bez prohození sypaniny | M3 | 3.2 |  | 0
trativod nádrž' 8*(0.8*0.5)=3,200 [A]
1. Objem obsypu na 1 m délky potrubí se rovná šířce dna výkopu násobené součtem vnějšího průměru potrubí příp. i s obalem a projektované tloušťky obsypu nad, případně i pod potrubím. Pro odečítání objemu potrubí se započítávají všechny vestavěné konstrukce nebo uložené vedení i s jejich obklady a podklady (tento objem se nazývá objemem horniny vytlačené konstrukcí). 2. Míru zhutnění předepisuje projekt. 3. V cenách nejsou zahrnuty náklady na nakupovanou sypaninu. Tato se oceňuje ve specifikaci. 4. V cenách nejsou zahrnuty náklady na prohození sypaniny, tyto náklady se oceňují položkou 17511-1109 Příplatek za prohození sypaniny.
12 | CS ÚRS 2018 01 | 58333650 |  | kamenivo těžené hrubé prané frakce 8-16 kamenivo těžené hrubé prané frakce 8-16 | T | 6.56 |  | 0
13 | CS ÚRS 2018 01 | 181301102 |  | Rozprostření a urovnání ornice v rovině nebo ve svahu sklonu do 1:5 při souvislé ploše do 500 m2, tl. vrstvy přes 100 do 150 mm Rozprostření a urovnání ornice v rovině nebo ve svahu sklonu do 1:5 při souvislé ploše do 500 m2, tl. vrstvy přes 100 do 150 mm | M2 | 187 |  | 0
jímka170+8.5*2=187,000 [A]
1. V ceně jsou započteny i náklady na případné nutné přemístění hromad nebo dočasných skládek na místo spotřeby ze vzdálenosti do 30 m. 2. V ceně nejsou započteny náklady na získání ornice; toto získání se oceňuje cenami souboru cen 121 10-11 Sejmutí ornice. 3. Případné nakládání ornice, v souvislosti s pozn. č. 2 se oceňuje cenami souboru cen 167 10-11 Nakládání, skládání a překládání neulehlého výkopku nebo sypaniny. 4. Jsou-li hromady nebo dočasné skládky ornice umístěny podle projektu ve vzdálenosti přes 30 m od místa spotřeby, oceňuje se její přemístění cenami souboru cen 162 . 0-1 . Vodorovné přemístění výkopku, přičemž se vzdálenost 30 m, uvedená v popisu cen, neodečítá.
14 | CS ÚRS 2018 01 | 181411131 |  | Založení trávníku na půdě předem připravené plochy do 1000 m2 výsevem včetně utažení parkového v rovině nebo na svahu do 1:5 Založení trávníku na půdě předem připravené plochy do 1000 m2 výsevem včetně utažení parkového v rovině nebo na svahu do 1:5 | M2 | 187 |  | 0
jímka170+8.5*2=187,000 [A]
1. V cenách jsou započteny i náklady na pokosení, naložení a odvoz odpadu do 20 km se složením. 2. V cenách -1161 až -1164 nejsou započteny i náklady na zatravňovací textilii. 3. V cenách nejsou započteny náklady na: a) přípravu půdy, b) travní semeno, tyto náklady se oceňují ve specifikaci, c) vypletí a zalévání; tyto práce se oceňují cenami části C02 souborů cen 185 80-42 Vypletí a 185 80-43 Zalití rostlin vodou, d) srovnání terénu, tyto práce se oceňují souborem cen 181 1.-..Plošná úprava terénu. 4. Vcenách o sklonu svahu přes 1:1 jsou uvažovány podmínky pro svahy běžně schůdné; bez použití lezeckých technik. Vpřípadě použití lezeckých technik se tyto náklady oceňují individuálně.
15 | CS ÚRS 2018 01 | 00572410 |  | osivo směs travní parková osivo směs travní parková | KG | 2.805 |  | 0
16 | R - pol | R17120121 |  | Poplatek za uložení odpadu ze sypaniny na skládce (skládkovné) vč. dopravy na skládku Poplatek za uložení odpadu ze sypaniny na skládce (skládkovné) vč. dopravy na skládku | T | 136.298 |  | 0
odvoz na skládku mimo zeminy pro zásypy' 'výkopy' 203.051+8.52+30.675-(71.619+76.416+22.475)=71,736 [A] Celkem: A=71,736 [B] B * 1.9Koeficient množství=136,298 [C]
1. Cena -1201 je určena i pro: a) uložení výkopku nebo ornice na dočasné skládky předepsané projektem tak, že na 1 m2 projektem určené plochy této skládky připadá přes 2 m3 výkopku nebo ornice; v opačném případě se uložení neoceňuje. Množství výkopku nebo ornice připadající na 1 m2 skládky se určí jako podíl množství výkopku nebo ornice, měřeného v rostlém stavu a projektem určené plochy dočasné skládky; b) zasypání koryt vodotečí a prohlubní v terénu bez předepsaného zhutnění sypaniny; c) uložení výkopku pod vodou do prohlubní ve dně vodotečí nebo nádrží. 2. Cenu -1201 nelze použít pro uložení výkopku nebo ornice: a) při vykopávkách pro podzemní vedení podél hrany výkopu, z něhož byl výkopek získán, a to ani tehdy, jestliže se výkopek po vyhození z výkopu na povrch území ještě dále přemisťuje na hromady podél výkopu; b) na dočasné skládky, které nejsou předepsány projektem; c) na dočasné skládky předepsané projektem tak, že na 1 m2 projektem určené plochy této skládky připadají nejvýše 2 m3 výkopku nebo ornice (viz. též poznámku č. 1 a); d) na dočasné skládky, oceňuje-li se cenou 121 10-1101 Sejmutí ornice nebo lesní půdy do 50 m, nebo oceňuje-li se vodorovné přemístění výkopku do 20 m a 50 m cenami 162 20-1101, 162 20-1102, 162 20-1151 a 162 20-1152. V těchto případech se uložení výkopku nebo ornice na dočasnou skládku neoceňuje. e) na trvalé skládky s předepsaným zhutněním; toto uložení výkopku se oceňuje cenami souboru cen 171 . 0- . . Uložení sypaniny do násypů. 3. Vceně -1201 jsou započteny i náklady na rozprostření sypaniny ve vrstvách s hrubým urovnáním na skládce. 4. Vceně -1201 nejsou započteny náklady na získání skládek ani na poplatky za skládku. 5. Množství jednotek uložení výkopku (sypaniny) se určí v m3 uloženého výkopku (sypaniny),v rostlém stavu zpravidla ve výkopišti. 6. Cenu -1211 lze po dohodě upravit podle místních podmínek.
|  | 1 |  | Zemní práce |  |  |  | 0 | 0
|  | 2 |  | Zakládání
17 | CS ÚRS 2018 01 | 211971122 |  | Zřízení opláštění výplně z geotextilie odvodňovacích žeber nebo trativodů v rýze nebo zářezu se stěnami svislými nebo šikmými o sklonu přes 1:2 při rozvinuté ší Zřízení opláštění výplně z geotextilie odvodňovacích žeber nebo trativodů v rýze nebo zářezu se stěnami svislými nebo šikmými o sklonu přes 1:2 při rozvinuté šířce opláštění přes 2,5 m | M2 | 21.44 |  | 0
trativod nádrž' 8*(0.8*2+0.5*2)+0.8*0.8=21,440 [A]
1. Ceny jsou určeny: a) pro jakékoliv druhy a rozměry geotextilií, b) i pro zřízení svislého drénu z jedné nebo více vrstev geotextilie přiložených na stěnu rýhy nebo zářezu, c) pro způsob spojování geotextilií přesahy. 2. Ceny nelze použít: a) pro zřízení opláštění výplně v zapažených rýhách; toto opláštění se oceňuje individuálně, b) pro knotové drény (geodrény); tyto drény se oceňují cenami souboru cen 211 97-21 Vpichování svislých konsolidačních prefabrikovaných drénů, c) pro zřízení vrstev z geotextilií; toto zřízení vrstev zgeotextilií se ocení cenami souboru cen 213 14 Zřízení vrstvy zgeotextilie. 3. V cenách jsou započteny i náklady na zřízení předepsaných přesahů a na potřebné zatěžování nebo připevňování geotextilie ke stěnám výkopu při provádění. 4. V cenách nejsou započteny náklady na dodání geotextilie; toto dodání se oceňuje ve specifikaci. Ztratné lze dohodnout ve výši 2 %. 5. Množství měrných jednotek: a) se určuje v m2 rozvinuté plochy opláštění bez jakýchkoliv přesahů. Při opláštění z více vrstev geotextilií se pro určení množství měrných jednotek oceňuje každá vrstva samostatně, b) pro dodání geotextilie oceňované ve specifikaci se určí v m2 geotextilie včetně přesahů a prořezů stanovených projektovou dokumentací.
18 | CS ÚRS 2018 01 | 69311060 |  | geotextilie netkaná PP 200g/m2 geotextilie netkaná PP 200g/m2 | M2 | 21.44 |  | 0
19 | CS ÚRS 2018 01 | 212755216 |  | Trativody bez lože z drenážních trubek plastových flexibilních D 160 mm Trativody bez lože z drenážních trubek plastových flexibilních D 160 mm | M | 8 |  | 0
trativod nádrž' 8=8,000 [A]
1. Ceny jsou určeny pro uložení drenážních trubek do výkopu bez lože a obsypu. 2. Trativody včetně lože a obsypu trubek se ocení cenami souboru cen 212 75-2 . Trativody zdrenážních trubek katalogu 827-1 Vedení trubní dálková a přípojná – vodovody a kanalizace.
20 | CS ÚRS 2018 01 | 271572211 |  | Podsyp pod základové konstrukce se zhutněním a urovnáním povrchu ze štěrkopísku netříděného Podsyp pod základové konstrukce se zhutněním a urovnáním povrchu ze štěrkopísku netříděného | M3 | 69.61 |  | 0
podkladní beton pod pasy-podsyp tl. 100 mm' ((1.175)*(0.1))*(1.79+1.415)=0,377 [A] ((1.175)*(0.1))*(3.15)=0,370 [B] ((1.175)*(0.1))*(15.95+11.26+15.95+1.19)=5,211 [C] ((1.175)*(0.1))*(11.43)=1,343 [D] ((1.175)*(0.1))*(1.2+0.825+0.595)=0,308 [E] ((1.175)*(0.1))*(2.59)=0,304 [F] ((1.175)*(0.1))*(2.59)=0,304 [G] ((1.175)*(0.1))*(1.19)=0,140 [H] ((1.175)*(0.1))*(2*5.05+2.8)=1,516 [I] ((1.175)*(0.1))*(0.905+1.075)=0,233 [J] ((1.175)*(0.1))*1.8=0,212 [K] ((1.175)*(0.1))*(0.8+0.9)=0,200 [L] = ((1.175)*(0.1))*(0.595+0.595)=0,140 [N] ((1.175)*(0.1))*(14.21+13.56)=3,263 [O] ((1.175)*(0.1))*(0.65+0.65)=0,153 [P] ((1.175)*(0.1))*(0.65)=0,076 [Q] ((1.175)*(0.1))*(0.65)=0,076 [R] ((1.175)*(0.1))*(2.975+1.43)=0,518 [S] ((1.175)*(0.1))*(1.13+2.575)=0,435 [T] ((1.175)*(0.1))*(2.76)=0,324 [U] ((1.175)*(0.1))*0.65=0,076 [V] ((1.175)*(0.1))*(3.225)=0,379 [W] ((1.175)*(0.1))*(5.35)=0,629 [X] ((1.175)*(0.1))*4.65=0,546 [Y] ((1.175)*(0.1))*3.175=0,373 [Z] ((1.175)*(0.1))*(0.6)=0,071 [AA] ((1.175)*(0.1))*0.6=0,071 [AB] ((1.175)*(0.1))*12.305=1,446 [AC] ((1.175)*(0.1))*0.65=0,076 [AD] ((1.175)*(0.1))*0.65=0,076 [AE] ((1.175)*(0.1))*0.65=0,076 [AF] = 'podkladní beton tl. 60 mm-podsyp tl.150 mm' 0.15*((4.69*16.105)+(4.84*16.105+3.21*2.575))=24,262 [AH] = 'xps tl. 60 mm-pískové lože tl.50 mm + podsyp tl.100 mm' c1((11.86*2.19+6.31*2.8+1.4*11.86)+(1.8*5.05+(1.375+1.815)*2.575+2.575*0.425)+(3.24*3.345+3.49*4.665+0.425*(1.815*2+3.75)))*0.15=16,335 [AJ] e1+f1((3.24*9.115)*0.15)=4,430 [AK] d1((2.075*1.13)+(2.075*4.65))*0.15=1,799 [AL] d2(((0.9*1.28)+(5.355*0.69)+(0.9*3.3)+(0.7*15.26)+(0.855*0.9)+(0.855*0.855)+(3.42*0.9)))*0.15=3,462 [AM] Celkem: A+B+C+D+E+F+G+H+I+J+K+L+M+N+O+P+Q+R+S+T+U+V+W+X+Y+Z+AA+AB+AC+AD+AE+AF+AG+AH+AI+AJ+AK+AL+AM=
1. Ceny slouží pro ocenění násypů pod základové konstrukce tloušťky vrstvy do 300 mm. 2. Násypy s tloušťkou vrstvy přesahující 300 mm se ocení cenami souboru cen 213 31-…. Polštáře zhutněné pod základy vkatalogu 800-2 Zvláštní zakládání objektů.
21 | CS ÚRS 2018 01 | 271922211 |  | Podsyp pod základové konstrukce se zhutněním a urovnáním povrchu z recyklátu betonového Podsyp pod základové konstrukce se zhutněním a urovnáním povrchu z recyklátu betonového | M3 | 386.335 |  | 0
vyrovnávací zásyp po demolici' 1.39*208=289,120 [A] 0.63*6.87*10.425=45,120 [B] 1.7*(2.3*11.5)+11.5*0.62=52,095 [C] Celkem: A+B+C=386,335 [D]
1. Ceny slouží pro ocenění násypů pod základové konstrukce tloušťky vrstvy do 300 mm. 2. Násypy s tloušťkou vrstvy přesahující 300 mm se ocení cenami souboru cen 213 31-…. Polštáře zhutněné pod základy vkatalogu 800-2 Zvláštní zakládání objektů.
22 | CS ÚRS 2018 01 | 273313611 |  | Základy z betonu prostého desky z betonu kamenem neprokládaného tř. C 16/20 Základy z betonu prostého desky z betonu kamenem neprokládaného tř. C 16/20 | M3 | 9.705 |  | 0
podkladní beton tl. 60 mm' 0.06*((4.69*16.105)+(4.84*16.105+3.21*2.575))=9,705 [A] Celkem: A=9,705 [B]
1. V ceně příplatku -5911 jsou započteny náklady na technologické opatření a na ztíženou betonáž pod hladinou pažící bentonitové suspenze a na průběžné odčerpání suspenze s přepouštěním na určené místo do 20 m, popř. do vany nebo do kalové cisterny k odvozu. Odvoz se oceňuje cenami katalogu 800-2 Zvláštní zakládání objektů. 2. Hloubení s použitím bentonitové suspenze se oceňuje katalogem 800-1 Zemní práce. Bednění se neoceňuje.
23 | CS ÚRS 2018 01 | 273321511 |  | Základy z betonu železového (bez výztuže) desky z betonu bez zvýšených nároků na prostředí tř. C 25/30 Základy z betonu železového (bez výztuže) desky z betonu bez zvýšených nároků na prostředí tř. C 25/30 | M3 | 84.171 |  | 0
žb desky pod hi' 0.2*(19.48*11.13-5.79*2.975-2.975*2.03)=38,710 [A] 0.2*(3.175*2.23)=1,416 [B] 0.2*(5.99*3.175)=3,804 [C] = 'žb desky nad hi' 0.2*(16.89*11.19-5.565*1.9-2.785*2.085-1.635*2.785-1.635*2.6)=32,763 [E] 0.2*(2.085*3.365)=1,403 [F] 0.2*(2.4*5.815)=2,791 [G] 0.2*(2.54*3.365)=1,709 [H] 0.2*(2.54*3.1)=1,575 [I] Celkem: A+B+C+D+E+F+G+H+I=
1. V ceně příplatku -5911 jsou započteny náklady na technologické opatření a na ztíženou betonáž pod hladinou pažící bentonitové suspenze a na průběžné odčerpání suspenze s přepouštěním na určené místo do 20 m, popř. do vany nebo do kalové cisterny k odvozu. Odvoz se oceňuje cenami katalogu 800-2 Zvláštní zakládání objektů. 2. Hloubení s použitím bentonitové suspenze se oceňuje katalogem 800-1 Zemní práce. Bednění se neoceňuje. 3. V cenách nejsou započteny náklady na výztuž, tyto se oceňují cenami souboru cen 27* 36-.... Výztuž základů.
24 | CS ÚRS 2018 01 | 273351121 |  | Bednění základů desek zřízení Bednění základů desek zřízení | M2 | 39.388 |  | 0
pod hi' 0.2*(19.48*2+2*11.13)=12,244 [A] 0.2*(3.175*2+2*2.23)=2,162 [B] 0.2*(5.99*2+2*3.175)=3,666 [C] = 'žb desky nad hi' 0.2*(16.89*2+2*11.19)=11,232 [E] 0.2*(2.085*2+2*3.365)=2,180 [F] 0.2*(2.4*2+2*5.815)=3,286 [G] 0.2*(2.54*2+2*3.365)=2,362 [H] 0.2*(2.54*2+2*3.1)=2,256 [I] Celkem: A+B+C+D+E+F+G+H+I=
1. Ceny jsou určeny pro bednění ve volném prostranství, ve volných nebo zapažených jamách, rýhách a šachtách. 2. Kruhové nebo obloukové bednění poloměru do 1 m se oceňuje individuálně.
25 | CS ÚRS 2018 01 | 273351122 |  | Bednění základů desek odstranění Bednění základů desek odstranění | M2 | 39.388 |  | 0
pod hi' 0.2*(19.48*2+2*11.13)=12,244 [A] 0.2*(3.175*2+2*2.23)=2,162 [B] 0.2*(5.99*2+2*3.175)=3,666 [C] = 'žb desky nad hi' 0.2*(16.89*2+2*11.19)=11,232 [E] 0.2*(2.085*2+2*3.365)=2,180 [F] 0.2*(2.4*2+2*5.815)=3,286 [G] 0.2*(2.54*2+2*3.365)=2,362 [H] 0.2*(2.54*2+2*3.1)=2,256 [I] Celkem: A+B+C+D+E+F+G+H+I=
1. Ceny jsou určeny pro bednění ve volném prostranství, ve volných nebo zapažených jamách, rýhách a šachtách. 2. Kruhové nebo obloukové bednění poloměru do 1 m se oceňuje individuálně.
26 | CS ÚRS 2018 01 | 273361821 |  | Výztuž základů desek z betonářské oceli 10 505 (R) nebo BSt 500 Výztuž základů desek z betonářské oceli 10 505 (R) nebo BSt 500 | T | 18.725 |  | 0
dle výkresu 2.06-desky vč. základových stěn' 10.44*1.05=10,962 [A] 'dle výkresu 2.07-desky vč.pasů' 7.393*1.05=7,763 [B] Celkem: A+B=18,725 [C]
1. Ceny platí pro desky rovné, snáběhy, hřibové nebo upnuté do žeber včetně výztuže těchto žeber.
27 | CS ÚRS 2018 01 | 274313611 |  | Základy z betonu prostého pasy betonu kamenem neprokládaného tř. C 16/20 Základy z betonu prostého pasy betonu kamenem neprokládaného tř. C 16/20 | M3 | 12.654 |  | 0
podkladní beton pod pasy' ((0.6+2*0.08)*(0.1))*(1.79+1.415)=0,244 [A] ((0.6+2*0.08)*(0.1))*(3.15)=0,239 [B] ((0.6+2*0.08)*(0.1))*(15.95+11.26+15.95+1.19)=3,371 [C] ((0.7+2*0.08)*(0.1))*(11.43)=0,983 [D] ((0.6+2*0.08)*(0.1))*(1.2+0.825+0.595)=0,199 [E] ((0.5+2*0.08)*(0.1))*(2.59)=0,171 [F] ((0.7+2*0.08)*(0.1))*(2.59)=0,223 [G] ((0.6+2*0.08)*(0.1))*(1.19)=0,090 [H] ((0.5+2*0.08)*(0.1))*(2*5.05+2.8)=0,851 [I] ((0.675+2*0.08)*(0.1))*(0.905+1.075)=0,165 [J] ((0.6+2*0.08)*(0.1))*1.8=0,137 [K] ((0.6+2*0.08)*(0.1))*(0.8+0.9)=0,129 [L] = ((0.6+2*0.08)*(0.1))*(0.595+0.595)=0,090 [N] ((0.6+2*0.08)*(0.1))*(14.21+13.56)=2,111 [O] ((0.6+2*0.08)*(0.1))*(0.65+0.65)=0,099 [P] ((0.6+2*0.08)*(0.1))*(0.65)=0,049 [Q] ((0.6+2*0.08)*(0.1))*(0.65)=0,049 [R] ((0.6+2*0.08)*(0.1))*(2.975+1.43)=0,335 [S] ((0.6+2*0.08)*(0.1))*(1.13+2.575)=0,282 [T] ((0.6+2*0.08)*(0.1))*(2.76)=0,210 [U] ((0.6+2*0.08)*(0.1))*0.65=0,049 [V] ((0.7+2*0.08)*(0.1))*(3.225)=0,277 [W] ((0.6+2*0.08)*(0.1))*(5.35)=0,407 [X] ((0.5+2*0.08)*(0.1))*4.65=0,307 [Y] ((0.65+2*0.08)*(0.1))*3.175=0,257 [Z] ((0.7+2*0.08)*(0.1))*(0.6)=0,052 [AA] ((0.7+2*0.08)*(0.1))*0.6=0,052 [AB] ((0.7+2*0.08)*(0.1))*12.305=1,058 [AC] ((0.7+2*0.08)*(0.1))*0.65=0,056 [AD] ((0.7+2*0.08)*(0.1))*0.65=0,056 [AE] ((0.7+2*0.08)*(0.1))*0.65=0,056 [AF] Celkem: A+B+C+D+E+F+G+H+I+J+K+L+M+N+O+P+Q+R+S+T+U+V+W+X+Y+Z+AA+AB+AC+AD+AE+AF=
1. V ceně příplatku -5911 jsou započteny náklady na technologické opatření a na ztíženou betonáž pod hladinou pažící bentonitové suspenze a na průběžné odčerpání suspenze s přepouštěním na určené místo do 20 m, popř. do vany nebo do kalové cisterny k odvozu. Odvoz se oceňuje cenami katalogu 800-2 Zvláštní zakládání objektů. 2. Hloubení s použitím bentonitové suspenze se oceňuje katalogem 800-1 Zemní práce. Bednění se neoceňuje.
28 | CS ÚRS 2018 01 | 274321511 |  | Základy z betonu železového (bez výztuže) pasy z betonu bez zvýšených nároků na prostředí tř. C 25/30 Základy z betonu železového (bez výztuže) pasy z betonu bez zvýšených nároků na prostředí tř. C 25/30 | M3 | 54.048 |  | 0
základové pasy' (0.6*(1.96-1.06))*(1.79+1.415)=1,731 [A] (0.6*(1.96-1.36))*(3.15)=1,134 [B] (0.6*(1.56-1.06))*(15.95+11.26+15.95+1.19)=13,305 [C] (0.7*(1.56-1.06))*(11.43)=4,001 [D] (0.6*(2.16-1.06))*(1.2+0.825+0.595)=1,729 [E] (0.5*(2.36-1.96))*(2.59)=0,518 [F] (0.7*(2.46-1.96))*(2.59)=0,907 [G] (0.6*(1.56-1.06))*(1.19)=0,357 [H] (0.5*(2.06-1.66))*(2*5.05+2.8)=2,580 [I] (0.675*(2.16-1.66))*(0.905+1.075)=0,668 [J] (0.6*(2.16-1.66))*1.8=0,540 [K] (0.6*(2.46-1.06))*(0.8+0.9)=1,428 [L] = (0.6*(1.56-0.85))*(0.595+0.595)=0,507 [N] (0.6*(1.25-0.85))*(14.21+13.56)=6,665 [O] (0.6*(1.85-0.85))*(0.65+0.65)=0,780 [P] (0.6*(2.42-0.85))*(0.65)=0,612 [Q] (0.6*(2.46-0.85))*(0.65)=0,628 [R] (0.6*(2.46-1.96))*(2.975+1.43)=1,322 [S] (0.5*(2.46-1.96))*(1.13+2.575)=0,926 [T] (0.6*(2.46-0.85))*(2.76)=2,666 [U] (0.6*(3.01-0.85))*0.65=0,842 [V] (0.7*(3.01-2.51-0.2))*(3.225)=0,677 [W] (0.6*(3.01-2.51-0.2))*(5.35)=0,963 [X] (0.5*(3.01-2.51-0.2))*4.65=0,698 [Y] (0.65*(3.01-2.51-0.2))*3.175=0,619 [Z] (0.7*(1.56-0.2-0.2))*(0.6)=0,487 [AA] (0.7*(1.23-0.2-0.2))*0.6=0,349 [AB] (0.7*(0.9-0.2-0.2))*12.305=4,307 [AC] (0.7*(1.42-0.2-0.2))*0.65=0,464 [AD] (0.7*(1.94-0.2-0.2))*0.65=0,701 [AE] (0.7*(2.46-0.2-0.2))*0.65=0,937 [AF] Celkem: A+B+C+D+E+F+G+H+I+J+K+L+M+N+O+P+Q+R+S+T+U+V+W+X+Y+Z+AA+AB+AC+AD+AE+AF=
1. V ceně příplatku -5911 jsou započteny náklady na technologické opatření a na ztíženou betonáž pod hladinou pažící bentonitové suspenze a na průběžné odčerpání suspenze s přepouštěním na určené místo do 20 m, popř. do vany nebo do kalové cisterny k odvozu. Odvoz se oceňuje cenami katalogu 800-2 Zvláštní zakládání objektů. 2. Hloubení s použitím bentonitové suspenze se oceňuje katalogem 800-1 Zemní práce. Bednění se neoceňuje. 3. V cenách nejsou započteny náklady na výztuž, tyto se oceňují cenami souboru cen 27* 36-.... Výztuž základů.
29 | CS ÚRS 2018 01 | 274351121 |  | Bednění základů pasů rovné zřízení Bednění základů pasů rovné zřízení | M2 | 176.789 |  | 0
základové pasy' (2*(1.96-1.06))*(1.79+1.415)=5,769 [A] (2*(1.96-1.36))*(3.15)=3,780 [B] (2*(1.56-1.06))*(15.95+11.26+15.95+1.19)=44,350 [C] (2*(1.56-1.06))*(11.43)=11,430 [D] (2*(2.16-1.06))*(1.2+0.825+0.595)=5,764 [E] (2*(2.36-1.96))*(2.59)=2,072 [F] (2*(2.46-1.96))*(2.59)=2,590 [G] (2*(1.56-1.06))*(1.19)=1,190 [H] (2*(2.06-1.66))*(2*5.05+2.8)=10,320 [I] (2*(2.16-1.66))*(0.905+1.075)=1,980 [J] (2*(2.16-1.66))*1.8=1,800 [K] (2*(2.46-1.06))*(0.8+0.9)=4,760 [L] = (2*(1.56-0.85))*(0.595+0.595)=1,690 [N] (2*(1.25-0.85))*(14.21+13.56)=22,216 [O] (2*(1.85-0.85))*(0.65+0.65)=2,600 [P] (2*(2.42-0.85))*(0.65)=2,041 [Q] (2*(2.46-0.85))*(0.65)=2,093 [R] (2*(2.46-1.96))*(2.975+1.43)=4,405 [S] (2*(2.46-1.96))*(1.13+2.575)=3,705 [T] (2*(2.46-0.85))*(2.76)=8,887 [U] (2*(3.01-0.85))*0.65=2,808 [V] (2*(3.01-2.51-0.2))*(3.225)=1,935 [W] (2*(3.01-2.51-0.2))*(5.35)=3,210 [X] (2*(3.01-2.51-0.2))*4.65=2,790 [Y] (2*(3.01-2.51-0.2))*3.175=1,905 [Z] (2*(1.56-0.2-0.2))*(0.6)=1,392 [AA] (2*(1.23-0.2-0.2))*0.6=0,996 [AB] (2*(0.9-0.2-0.2))*12.305=12,305 [AC] (2*(1.42-0.2-0.2))*0.65=1,326 [AD] (2*(1.94-0.2-0.2))*0.65=2,002 [AE] (2*(2.46-0.2-0.2))*0.65=2,678 [AF] Celkem: A+B+C+D+E+F+G+H+I+J+K+L+M+N+O+P+Q+R+S+T+U+V+W+X+Y+Z+AA+AB+AC+AD+AE+AF=
1. Ceny jsou určeny pro bednění ve volném prostranství, ve volných nebo zapažených jamách, rýhách a šachtách. 2. Kruhové nebo obloukové bednění poloměru do 1 m se oceňuje individuálně.
30 | CS ÚRS 2018 01 | 274351122 |  | Bednění základů pasů rovné odstranění Bednění základů pasů rovné odstranění | M2 | 176.789 |  | 0
základové pasy' (2*(1.96-1.06))*(1.79+1.415)=5,769 [A] (2*(1.96-1.36))*(3.15)=3,780 [B] (2*(1.56-1.06))*(15.95+11.26+15.95+1.19)=44,350 [C] (2*(1.56-1.06))*(11.43)=11,430 [D] (2*(2.16-1.06))*(1.2+0.825+0.595)=5,764 [E] (2*(2.36-1.96))*(2.59)=2,072 [F] (2*(2.46-1.96))*(2.59)=2,590 [G] (2*(1.56-1.06))*(1.19)=1,190 [H] (2*(2.06-1.66))*(2*5.05+2.8)=10,320 [I] (2*(2.16-1.66))*(0.905+1.075)=1,980 [J] (2*(2.16-1.66))*1.8=1,800 [K] (2*(2.46-1.06))*(0.8+0.9)=4,760 [L] = (2*(1.56-0.85))*(0.595+0.595)=1,690 [N] (2*(1.25-0.85))*(14.21+13.56)=22,216 [O] (2*(1.85-0.85))*(0.65+0.65)=2,600 [P] (2*(2.42-0.85))*(0.65)=2,041 [Q] (2*(2.46-0.85))*(0.65)=2,093 [R] (2*(2.46-1.96))*(2.975+1.43)=4,405 [S] (2*(2.46-1.96))*(1.13+2.575)=3,705 [T] (2*(2.46-0.85))*(2.76)=8,887 [U] (2*(3.01-0.85))*0.65=2,808 [V] (2*(3.01-2.51-0.2))*(3.225)=1,935 [W] (2*(3.01-2.51-0.2))*(5.35)=3,210 [X] (2*(3.01-2.51-0.2))*4.65=2,790 [Y] (2*(3.01-2.51-0.2))*3.175=1,905 [Z] (2*(1.56-0.2-0.2))*(0.6)=1,392 [AA] (2*(1.23-0.2-0.2))*0.6=0,996 [AB] (2*(0.9-0.2-0.2))*12.305=12,305 [AC] (2*(1.42-0.2-0.2))*0.65=1,326 [AD] (2*(1.94-0.2-0.2))*0.65=2,002 [AE] (2*(2.46-0.2-0.2))*0.65=2,678 [AF] Celkem: A+B+C+D+E+F+G+H+I+J+K+L+M+N+O+P+Q+R+S+T+U+V+W+X+Y+Z+AA+AB+AC+AD+AE+AF=
1. Ceny jsou určeny pro bednění ve volném prostranství, ve volných nebo zapažených jamách, rýhách a šachtách. 2. Kruhové nebo obloukové bednění poloměru do 1 m se oceňuje individuálně.
31 | CS ÚRS 2018 01 | 279321347 |  | Základové zdi z betonu železového (bez výztuže) bez zvláštních nároků na vliv prostředí tř. C 25/30 Základové zdi z betonu železového (bez výztuže) bez zvláštních nároků na vliv prostředí tř. C 25/30 | M3 | 46.571 |  | 0
základové zdi pod hi' (0.2*(1.96-1.06))*(3.49+3.49)=1,256 [A] (0.2*(1.66-1.06))*(2*5.275+2.8+0.575+0.605)=1,744 [B] = (0.2*(1.06-0.2-0.2))*(4.69+4.84)=1,258 [D] (0.2*(2.51-0.2-0.2))*(5.19+2.375)=3,192 [E] (0.2*(1.96-0.2-0.2))*(1.63+2.375)=1,250 [F] (0.45*(0.85-0.2-0.2))*(0.595*2)=0,241 [G] (0.45*(0.85-0.2-0.2))*(10.155+13.56)=4,802 [H] (0.45*(0.85-0.3-0.2))*(1.5)=0,236 [I] (0.45*(0.85-0.2-0.2))*(2.15)=0,435 [J] (0.45*(1.96-0.2-0.2))*(3.61)=2,534 [K] = 'základové zdi nad hi' (0.8*0.355)*(16.89*2+1.185+1.514+2.335)=11,023 [M] (1.7*0.355)*(2.785)=1,681 [N] (1.1*0.355)*(2.6)=1,015 [O] (0.8*0.315)*(10.42)=2,626 [P] (0.8*0.33)*(2.735+1.985)=1,246 [Q] (0.8*0.365)*(12.5)=3,650 [R] (1.4*0.33)*(2.085)=0,963 [S] (1.7*0.33)*(1.635)=0,917 [T] (0.8*0.24)*(3*3.435)=1,979 [U] (0.4*0.25)*(7.65*2+2.785)=1,809 [V] (0.1*0.55)*(2.785)=0,153 [W] (0.1*0.55)*(1.635*2+2.6)=0,323 [X] 3*(0.3*0.525)*(2.3-0.2)=0,992 [Y] (0.2*1.64+0.3*0.525)*(2.3-0.2)=1,020 [Z] (0.33*0.36)*1.9=0,226 [AA] Celkem: A+B+C+D+E+F+G+H+I+J+K+L+M+N+O+P+Q+R+S+T+U+V+W+X+Y+Z+AA=
1. V ceně příplatku -5911 jsou započteny náklady na technologické opatření a na ztíženou betonáž pod hladinou pažící bentonitové suspenze a na průběžné odčerpávání suspenze s přepouštěním na určité místo do 20 m, popř. do vany nebo do kalové cisterny k odvozu. Odvoz se oceňuje cenami katalogu 800-2 Zvláštní zakládání objektů. 2. Hloubení s použitím bentonitové suspenze se oceňuje katalogem 800-1 Zemní práce. Bednění se neoceňuje. 3. Vcenách nejsou započteny náklady na: a) bednění; tyto se oceňují cenami souboru cen 279 35-11 Bednění základových zdí, b) dodání a uložení výztuže; tyto se oceňují cenami souboru cen 279 36- . . Výztuž základových zdí nosných.
32 | CS ÚRS 2018 01 | 279351121 |  | Bednění základových zdí rovné oboustranné za každou stranu zřízení Bednění základových zdí rovné oboustranné za každou stranu zřízení | M2 | 307.07 |  | 0
základové zdi pod hi' (2*(1.96-1.06))*(3.49+3.49)=12,564 [A] (2*(1.66-1.06))*(2*5.275+2.8+0.575+0.605)=17,436 [B] = (2*(1.06-0.2-0.2))*(4.69+4.84)=12,580 [D] (2*(2.51-0.2-0.2))*(5.19+2.375)=31,924 [E] (2*(1.96-0.2-0.2))*(1.63+2.375)=12,496 [F] (2*(0.85-0.2-0.2))*(0.595*2)=1,071 [G] (2*(0.85-0.2-0.2))*(10.155+13.56)=21,344 [H] (2*(0.85-0.3-0.2))*(1.5)=1,050 [I] (2*(0.85-0.2-0.2))*(2.15)=1,935 [J] (2*(1.96-0.2-0.2))*(3.61)=11,263 [K] = 'základové zdi nad hi' (0.8*2)*(16.89*2+1.185+1.514+2.335)=62,102 [M] (1.7*2)*(2.785)=9,469 [N] (1.1*2)*(2.6)=5,720 [O] (0.8*2)*(10.42)=16,672 [P] (0.8*2)*(2.735+1.985)=7,552 [Q] (0.8*2)*(12.5)=20,000 [R] (1.4*2)*(2.085)=5,838 [S] (1.7*2)*(1.635)=5,559 [T] (0.8*2)*(3*3.435)=16,488 [U] (0.4*2)*(7.65*2+2.785)=14,468 [V] (0.1*2)*(2.785)=0,557 [W] (0.1*2)*(1.635*2+2.6)=1,174 [X] 3*(0.3+2*0.525)*(2.3-0.2)=8,505 [Y] (2*1.64+2*0.525+0.1)*(2.3-0.2)=9,303 [Z] = Celkem: A+B+C+D+E+F+G+H+I+J+K+L+M+N+O+P+Q+R+S+T+U+V+W+X+Y+Z+AA=
1. Ceny jsou určeny pro bednění svislé nebo šikmé (odkloněné), půdorysně přímé nebo zalomené ve volném prostranství, ve volných nebo zapažených jamách a rýhách. 2. Kruhové nebo obloukové bednění poloměru do 1 m se oceňuje individuálně.
33 | CS ÚRS 2018 01 | 279351122 |  | Bednění základových zdí rovné oboustranné za každou stranu odstranění Bednění základových zdí rovné oboustranné za každou stranu odstranění | M2 | 307.07 |  | 0
základové zdi pod hi' (2*(1.96-1.06))*(3.49+3.49)=12,564 [A] (2*(1.66-1.06))*(2*5.275+2.8+0.575+0.605)=17,436 [B] = (2*(1.06-0.2-0.2))*(4.69+4.84)=12,580 [D] (2*(2.51-0.2-0.2))*(5.19+2.375)=31,924 [E] (2*(1.96-0.2-0.2))*(1.63+2.375)=12,496 [F] (2*(0.85-0.2-0.2))*(0.595*2)=1,071 [G] (2*(0.85-0.2-0.2))*(10.155+13.56)=21,344 [H] (2*(0.85-0.3-0.2))*(1.5)=1,050 [I] (2*(0.85-0.2-0.2))*(2.15)=1,935 [J] (2*(1.96-0.2-0.2))*(3.61)=11,263 [K] = 'základové zdi nad hi' (0.8*2)*(16.89*2+1.185+1.514+2.335)=62,102 [M] (1.7*2)*(2.785)=9,469 [N] (1.1*2)*(2.6)=5,720 [O] (0.8*2)*(10.42)=16,672 [P] (0.8*2)*(2.735+1.985)=7,552 [Q] (0.8*2)*(12.5)=20,000 [R] (1.4*2)*(2.085)=5,838 [S] (1.7*2)*(1.635)=5,559 [T] (0.8*2)*(3*3.435)=16,488 [U] (0.4*2)*(7.65*2+2.785)=14,468 [V] (0.1*2)*(2.785)=0,557 [W] (0.1*2)*(1.635*2+2.6)=1,174 [X] 3*(0.3+2*0.525)*(2.3-0.2)=8,505 [Y] (2*1.64+2*0.525+0.1)*(2.3-0.2)=9,303 [Z] = Celkem: A+B+C+D+E+F+G+H+I+J+K+L+M+N+O+P+Q+R+S+T+U+V+W+X+Y+Z+AA=
1. Ceny jsou určeny pro bednění svislé nebo šikmé (odkloněné), půdorysně přímé nebo zalomené ve volném prostranství, ve volných nebo zapažených jamách a rýhách. 2. Kruhové nebo obloukové bednění poloměru do 1 m se oceňuje individuálně.
34 | CS ÚRS 2018 01 | 279351311 |  | Bednění základových zdí rovné jednostranné zřízení Bednění základových zdí rovné jednostranné zřízení | M2 | 1.995 |  | 0
základové zdi nad hi' (0.33+2*0.36)*1.9=1,995 [A] Celkem: A=1,995 [B]
1. Ceny jsou určeny pro bednění svislé nebo šikmé (odkloněné), půdorysně přímé nebo zalomené ve volném prostranství, ve volných nebo zapažených jamách a rýhách. 2. Kruhové nebo obloukové bednění poloměru do 1 m se oceňuje individuálně.
35 | CS ÚRS 2018 01 | 279351312 |  | Bednění základových zdí rovné jednostranné odstranění Bednění základových zdí rovné jednostranné odstranění | M2 | 1.995 |  | 0
základové zdi nad hi' (0.33+2*0.36)*1.9=1,995 [A] Celkem: A=1,995 [B]
1. Ceny jsou určeny pro bednění svislé nebo šikmé (odkloněné), půdorysně přímé nebo zalomené ve volném prostranství, ve volných nebo zapažených jamách a rýhách. 2. Kruhové nebo obloukové bednění poloměru do 1 m se oceňuje individuálně.
|  | 2 |  | Zakládání |  |  |  | 0 | 0
|  | 3 |  | Svislé a kompletní konstrukce
36 | CS ÚRS 2018 01 | 311101211 |  | Vytvoření prostupů nebo suchých kanálků v betonových zdech nosných z monolitického betonu a železobetonu vodorovných, šikmých, obloukových, zalomených, svislých Vytvoření prostupů nebo suchých kanálků v betonových zdech nosných z monolitického betonu a železobetonu vodorovných, šikmých, obloukových, zalomených, svislých vložkami z trub, prefabrikovaných dílců, dutinových tvarovek, apod., bez jejich dodání trvale osazenými na sraz, včetně polohového zajištění v bednění při betonáži, vnější průřezové plochy do 0,02 m2 | M | 1.42 |  | 0
prostup prům.150 mm 4ks' 4*0.355=1,420 [A]
1. Neodečítá-li se objem neprovedeného betonu podle čl. 3523 odst. a) Všeobecných podmínek tohoto katalogu (do 0,10 m3 a do 0,05 m2), neoceňuje se ukládání vložek cenami -1211 (do 0,02 m2) a -1212 (do 0,05 m2), ale pouze jejich dodávka podle poznámky 2 a 3. 2. Dodávka vložek předepsaných projektem se oceňuje ve specifikaci. 3. Ztratné lze stanovit ve výši 1 %.
37 | R - pol | R8611100 |  | tvarovky pro prostupy do 150 mm tvarovky pro prostupy do 150 mm | KUS | 4 |  | 0
prostup prům.150 mm 4ks' 4=4,000 [A]
38 | CS ÚRS 2018 01 | 311101212 |  | Vytvoření prostupů nebo suchých kanálků v betonových zdech nosných z monolitického betonu a železobetonu vodorovných, šikmých, obloukových, zalomených, svislých Vytvoření prostupů nebo suchých kanálků v betonových zdech nosných z monolitického betonu a železobetonu vodorovných, šikmých, obloukových, zalomených, svislých vložkami z trub, prefabrikovaných dílců, dutinových tvarovek, apod., bez jejich dodání trvale osazenými na sraz, včetně polohového zajištění v bednění při betonáži, vnější průřezové plochy přes 0,02 do 0,05 m2 | M | 0.96 |  | 0
1 kus 150 x 150 mm' 1*0.24=0,240 [A] '1 kus 200 x 150 mm' 1*0.24=0,240 [B] '2 ks 300 x 150 mm' 2*0.24=0,480 [C] Celkem: A+B+C=0,960 [D]
1. Neodečítá-li se objem neprovedeného betonu podle čl. 3523 odst. a) Všeobecných podmínek tohoto katalogu (do 0,10 m3 a do 0,05 m2), neoceňuje se ukládání vložek cenami -1211 (do 0,02 m2) a -1212 (do 0,05 m2), ale pouze jejich dodávka podle poznámky 2 a 3. 2. Dodávka vložek předepsaných projektem se oceňuje ve specifikaci. 3. Ztratné lze stanovit ve výši 1 %.
39 | R - pol | R51495625 |  | tvarovky pro prostupy 150 - 300 mm tvarovky pro prostupy 150 - 300 mm | KUS | 4 |  | 0
1 kus 150 x 150 mm' 1=1,000 [A] '1 kus 200 x 150 mm' 1=1,000 [B] '2 ks 300 x 150 mm' 2=2,000 [C] Celkem: A+B+C=4,000 [D]
40 | CS ÚRS 2018 01 | 311101214 |  | Vytvoření prostupů nebo suchých kanálků v betonových zdech nosných z monolitického betonu a železobetonu vodorovných, šikmých, obloukových, zalomených, svislých Vytvoření prostupů nebo suchých kanálků v betonových zdech nosných z monolitického betonu a železobetonu vodorovných, šikmých, obloukových, zalomených, svislých vložkami z trub, prefabrikovaných dílců, dutinových tvarovek, apod., bez jejich dodání trvale osazenými na sraz, včetně polohového zajištění v bednění při betonáži, vnější průřezové plochy přes 0,10 do 0,20 m2 | M | 5.295 |  | 0
13 ks prostup 400 x 400 mm' 0.44*8=3,520 [A] 0.355*5=1,775 [B] Celkem: A+B=5,295 [C]
1. Neodečítá-li se objem neprovedeného betonu podle čl. 3523 odst. a) Všeobecných podmínek tohoto katalogu (do 0,10 m3 a do 0,05 m2), neoceňuje se ukládání vložek cenami -1211 (do 0,02 m2) a -1212 (do 0,05 m2), ale pouze jejich dodávka podle poznámky 2 a 3. 2. Dodávka vložek předepsaných projektem se oceňuje ve specifikaci. 3. Ztratné lze stanovit ve výši 1 %.
41 | R - pol | R4573003 |  | prostup pro kabelovod 400x400 mm prostup pro kabelovod 400x400 mm | KUS | 13 |  | 0
13 ks prostup 400 x 400 mm' 8=8,000 [A] 5=5,000 [B] Celkem: A+B=13,000 [C]
42 | CS ÚRS 2018 01 | 311235161 |  | Zdivo jednovrstvé z cihel děrovaných broušených na celoplošnou tenkovrstvou maltu, pevnost cihel přes P10 do P15, tl. zdiva 300 mm Zdivo jednovrstvé z cihel děrovaných broušených na celoplošnou tenkovrstvou maltu, pevnost cihel přes P10 do P15, tl. zdiva 300 mm | M2 | 235.567 |  | 0
vnitřní nosné zdivo tl. 300 mm' (18.95*3.005)-(0.9*2*2)=53,345 [A] (10.45*3.005)=31,402 [B] (12.2*3.005)-(0.9*2)=34,861 [C] (6.975*3.005)-(0.9*2)=19,160 [D] (3.75*3.005)=11,269 [E] = 'založení obvodového zdiva' (36.43*0.25)-(1.5*(0.25)+1.25*(0.25))=8,420 [G] (10.45*0.25)-(2*(1.1*(0.25))+1.5*(0.25))=1,688 [H] (10.45*0.25)-(1.25*(0.25)+1.65*(0.25))=1,888 [I] (36.43*0.25)-(3*(1.65*(0.25)))=7,870 [J] = 'doplnění založení obvodového a vnitřního zdiva na -0,200' (0.2*(19.35*2+10.2+19.0))=13,580 [L] = 'štíty' 2*((11.33*(4.37-3.4))+0.5*(11.33*(5.91-4.37)))=39,428 [N] 'čelo krovu' 2.25*5.625=12,656 [O] Celkem: A+B+C+D+E+F+G+H+I+J+K+L+M+N+O=
1. Množství jednotek se určuje v m2 plochy konstrukce. 2. Do plochy zdiva se započítává plocha vyzdívky nosných ocelových koster svislých i šikmých. Tato plocha se započítává plně bez odpočtu plochy ocelových koster nosníků. 3. Od plochy zdiva se odečítá: a) plocha otvorů jednotlivě větší než 0,25 m2, b) plocha otvorů okenních, dveřních a jiných (vnějších i vnitřních) stanovená zrozměrů kótovaných ve výkresech. Při zalomeném ostění oken a balkónových dveří se šířka zmenšuje o 100 mm. c) plocha překladů, obetonovaných hlav ocelových nosníků, věnců a jiných konstrukcí betonových a železobetonových. 4. Vcenách jsou započteny i náklady na doplňkové cihly. 5. Vcenách nejsou započteny náklady na: a) výplň kapes obvodového zdiva (např kolem oken); tyto se ocení příslušnými cenami SC 311 23-891. Výplň kapes zdiva z děrovaných cihel polystyrénem. b) zásyp dutin první vrstvy zdiva; tyto se ocení příslušnými cenami SC 311 23-892..Zásyp dutin zdiva z děrovaných cihel.
43 | CS ÚRS 2018 01 | 311235211 |  | Zdivo jednovrstvé z cihel děrovaných broušených na celoplošnou tenkovrstvou maltu, pevnost cihel do P10, tl. zdiva 440 mm Zdivo jednovrstvé z cihel děrovaných broušených na celoplošnou tenkovrstvou maltu, pevnost cihel do P10, tl. zdiva 440 mm | M2 | 212.674 |  | 0
obvodové nosné zdivo' (36.43*2.755)-(2.5*1.5+1.25*1.5+1*0.5+2.5*1.5+1.5*(2.495-0.25)+1.25*(2.42-0.25))=84,410 [A] (10.45*2.755)-(2*(1.1*(2.495-0.25))+1.25*1.5+1.5*(2.495-0.25))=18,608 [B] (10.45*2.755)-(1.25*(2.495-0.25)+1.65*(2.495-0.25))=22,279 [C] (36.43*2.755)-(2*(1.25*0.75)+3*(1.65*(2.495-0.25)))=87,377 [D] Celkem: A+B+C+D=212,674 [E]
1. Množství jednotek se určuje v m2 plochy konstrukce. 2. Do plochy zdiva se započítává plocha vyzdívky nosných ocelových koster svislých i šikmých. Tato plocha se započítává plně bez odpočtu plochy ocelových koster nosníků. 3. Od plochy zdiva se odečítá: a) plocha otvorů jednotlivě větší než 0,25 m2, b) plocha otvorů okenních, dveřních a jiných (vnějších i vnitřních) stanovená zrozměrů kótovaných ve výkresech. Při zalomeném ostění oken a balkónových dveří se šířka zmenšuje o 100 mm. c) plocha překladů, obetonovaných hlav ocelových nosníků, věnců a jiných konstrukcí betonových a železobetonových. 4. Vcenách jsou započteny i náklady na doplňkové cihly. 5. Vcenách nejsou započteny náklady na: a) výplň kapes obvodového zdiva (např kolem oken); tyto se ocení příslušnými cenami SC 311 23-891. Výplň kapes zdiva z děrovaných cihel polystyrénem. b) zásyp dutin první vrstvy zdiva; tyto se ocení příslušnými cenami SC 311 23-892..Zásyp dutin zdiva z děrovaných cihel.
44 | CS ÚRS 2018 01 | 317168011 |  | Překlady keramické ploché osazené do maltového lože, výšky překladu 71 mm šířky 115 mm, délky 1000 mm Překlady keramické ploché osazené do maltového lože, výšky překladu 71 mm šířky 115 mm, délky 1000 mm | KUS | 1 |  | 0
PP71=1,000 [A]
1. Vcenách -80.. až – 82.. (překlady ploché, vysoké a roletové) jsou započteny i náklady na: a) očištění podkladu pod překladem a jeho navlhčení vodou, rozprostření malty pod ložnou plochu, osazení překladu do vodorovné polohy a začištění vytlačené malty, b) dodání příslušného překladu předepsané délky, c) dočasné montážní podepření plochých překladů tak, aby vzdálenost mezi podporou a okrajem otvoru nebo mezi podporami byla maximálně 1 m. 2. Vcenách -83.. (překlady složené roletové) jsou započteny i náklady na: a) očištění podkladů pod překladem a jeho navlhčení vodou, rozprostření malty pod ložnou plochu, osazení překladu do vodorovné polohy a začištění vytlačené malty, b) dodání vnitřního keramobetonového překladu a vnějšího tepelněizolačního dílu příslušné délky, včetně izolace z pěnového polystyrénu (u zdiva tl. 400 mm), případně vysokého překladu (u zdiva tl. 440 mm), c) betonáž mezery mezi překladem a tepelněizolačním dílem zbetonu třídy C 16/20; tato betonáž se provádí u překladů dlouhých 2000 mm a více zároveň sbetonáží stropní konstrukce a ztužujícího věnce, d) dočasné montážní podepření zespodu vcelé světlé délce překladu sdvěma podporami ve třetinách šířky otvoru a dvěma podporami po krajích otvoru - platí pouze pro překlady delší než 2000 mm, včetně. 3. Vcenách -84.. (překlady vysoké spřažené) jsou započteny i náklady na: a) očištění podkladů pod překladem a jeho navlhčení vodou, rozprostření malty pod ložnou plochu, osazení překladu do vodorovné polohy a začištění vytlačené malty, b) dodání keramických překladů příslušné délky, c) uložení a dodávku výztuže d) betonáž mezi překlady z betonu třídy C 20/25 e) oboustranné bednění překladu při betonáži f) dočasné montážní podepření zespodu vcelé světlé délce překladu 4. Vcenách -82.. a -83.. (překlady roletové) nejsou započteny náklady na: a) vysoký překlad a svislou izolaci vúrovni stropního věnce u složených roletových překladů; tyto se ocení samostatně, b) dodávku a montáž rolet, případně žaluzií; tyto se ocení samostatně. 5. Vcenách -84.. (překlady vysoké spřažené) nejsou započteny náklady na: a) betonáž a bednění vúrovni stropního věnce; tyto se ocení samostatně, 6. Množství jednotek se určuje vkusech překladu podle jeho celkové délky. Minimální délka uložení je stanovena: a) u plochých překladů na 120 mm na každé straně, b) u vysokých a roletových překladů délky do 1750 mm na 125mm, délky 2000 a 2250 mm na 200 mm a u délky 2500 mm a větší na 250 mm na každé straně překladu. c) u vysokých spřažených překladů 250 mm na každé straně překladu.
45 | CS ÚRS 2018 01 | 317168021 |  | Překlady keramické ploché osazené do maltového lože, výšky překladu 71 mm šířky 145 mm, délky 1000 mm Překlady keramické ploché osazené do maltového lože, výšky překladu 71 mm šířky 145 mm, délky 1000 mm | KUS | 11 |  | 0
PP43=3,000 [A] PP52=2,000 [B] PP62*3=6,000 [C] Celkem: A+B+C=11,000 [D]
1. Vcenách -80.. až – 82.. (překlady ploché, vysoké a roletové) jsou započteny i náklady na: a) očištění podkladu pod překladem a jeho navlhčení vodou, rozprostření malty pod ložnou plochu, osazení překladu do vodorovné polohy a začištění vytlačené malty, b) dodání příslušného překladu předepsané délky, c) dočasné montážní podepření plochých překladů tak, aby vzdálenost mezi podporou a okrajem otvoru nebo mezi podporami byla maximálně 1 m. 2. Vcenách -83.. (překlady složené roletové) jsou započteny i náklady na: a) očištění podkladů pod překladem a jeho navlhčení vodou, rozprostření malty pod ložnou plochu, osazení překladu do vodorovné polohy a začištění vytlačené malty, b) dodání vnitřního keramobetonového překladu a vnějšího tepelněizolačního dílu příslušné délky, včetně izolace z pěnového polystyrénu (u zdiva tl. 400 mm), případně vysokého překladu (u zdiva tl. 440 mm), c) betonáž mezery mezi překladem a tepelněizolačním dílem zbetonu třídy C 16/20; tato betonáž se provádí u překladů dlouhých 2000 mm a více zároveň sbetonáží stropní konstrukce a ztužujícího věnce, d) dočasné montážní podepření zespodu vcelé světlé délce překladu sdvěma podporami ve třetinách šířky otvoru a dvěma podporami po krajích otvoru - platí pouze pro překlady delší než 2000 mm, včetně. 3. Vcenách -84.. (překlady vysoké spřažené) jsou započteny i náklady na: a) očištění podkladů pod překladem a jeho navlhčení vodou, rozprostření malty pod ložnou plochu, osazení překladu do vodorovné polohy a začištění vytlačené malty, b) dodání keramických překladů příslušné délky, c) uložení a dodávku výztuže d) betonáž mezi překlady z betonu třídy C 20/25 e) oboustranné bednění překladu při betonáži f) dočasné montážní podepření zespodu vcelé světlé délce překladu 4. Vcenách -82.. a -83.. (překlady roletové) nejsou započteny náklady na: a) vysoký překlad a svislou izolaci vúrovni stropního věnce u složených roletových překladů; tyto se ocení samostatně, b) dodávku a montáž rolet, případně žaluzií; tyto se ocení samostatně. 5. Vcenách -84.. (překlady vysoké spřažené) nejsou započteny náklady na: a) betonáž a bednění vúrovni stropního věnce; tyto se ocení samostatně, 6. Množství jednotek se určuje vkusech překladu podle jeho celkové délky. Minimální délka uložení je stanovena: a) u plochých překladů na 120 mm na každé straně, b) u vysokých a roletových překladů délky do 1750 mm na 125mm, délky 2000 a 2250 mm na 200 mm a u délky 2500 mm a větší na 250 mm na každé straně překladu. c) u vysokých spřažených překladů 250 mm na každé straně překladu.
46 | CS ÚRS 2018 01 | 317168022 |  | Překlady keramické ploché osazené do maltového lože, výšky překladu 71 mm šířky 145 mm, délky 1250 mm Překlady keramické ploché osazené do maltového lože, výšky překladu 71 mm šířky 145 mm, délky 1250 mm | KUS | 4 |  | 0
PP34=4,000 [A]
1. Vcenách -80.. až – 82.. (překlady ploché, vysoké a roletové) jsou započteny i náklady na: a) očištění podkladu pod překladem a jeho navlhčení vodou, rozprostření malty pod ložnou plochu, osazení překladu do vodorovné polohy a začištění vytlačené malty, b) dodání příslušného překladu předepsané délky, c) dočasné montážní podepření plochých překladů tak, aby vzdálenost mezi podporou a okrajem otvoru nebo mezi podporami byla maximálně 1 m. 2. Vcenách -83.. (překlady složené roletové) jsou započteny i náklady na: a) očištění podkladů pod překladem a jeho navlhčení vodou, rozprostření malty pod ložnou plochu, osazení překladu do vodorovné polohy a začištění vytlačené malty, b) dodání vnitřního keramobetonového překladu a vnějšího tepelněizolačního dílu příslušné délky, včetně izolace z pěnového polystyrénu (u zdiva tl. 400 mm), případně vysokého překladu (u zdiva tl. 440 mm), c) betonáž mezery mezi překladem a tepelněizolačním dílem zbetonu třídy C 16/20; tato betonáž se provádí u překladů dlouhých 2000 mm a více zároveň sbetonáží stropní konstrukce a ztužujícího věnce, d) dočasné montážní podepření zespodu vcelé světlé délce překladu sdvěma podporami ve třetinách šířky otvoru a dvěma podporami po krajích otvoru - platí pouze pro překlady delší než 2000 mm, včetně. 3. Vcenách -84.. (překlady vysoké spřažené) jsou započteny i náklady na: a) očištění podkladů pod překladem a jeho navlhčení vodou, rozprostření malty pod ložnou plochu, osazení překladu do vodorovné polohy a začištění vytlačené malty, b) dodání keramických překladů příslušné délky, c) uložení a dodávku výztuže d) betonáž mezi překlady z betonu třídy C 20/25 e) oboustranné bednění překladu při betonáži f) dočasné montážní podepření zespodu vcelé světlé délce překladu 4. Vcenách -82.. a -83.. (překlady roletové) nejsou započteny náklady na: a) vysoký překlad a svislou izolaci vúrovni stropního věnce u složených roletových překladů; tyto se ocení samostatně, b) dodávku a montáž rolet, případně žaluzií; tyto se ocení samostatně. 5. Vcenách -84.. (překlady vysoké spřažené) nejsou započteny náklady na: a) betonáž a bednění vúrovni stropního věnce; tyto se ocení samostatně, 6. Množství jednotek se určuje vkusech překladu podle jeho celkové délky. Minimální délka uložení je stanovena: a) u plochých překladů na 120 mm na každé straně, b) u vysokých a roletových překladů délky do 1750 mm na 125mm, délky 2000 a 2250 mm na 200 mm a u délky 2500 mm a větší na 250 mm na každé straně překladu. c) u vysokých spřažených překladů 250 mm na každé straně překladu.
47 | CS ÚRS 2018 01 | 317168023 |  | Překlady keramické ploché osazené do maltového lože, výšky překladu 71 mm šířky 145 mm, délky 1500 mm Překlady keramické ploché osazené do maltového lože, výšky překladu 71 mm šířky 145 mm, délky 1500 mm | KUS | 1 |  | 0
PP21=1,000 [A]
1. Vcenách -80.. až – 82.. (překlady ploché, vysoké a roletové) jsou započteny i náklady na: a) očištění podkladu pod překladem a jeho navlhčení vodou, rozprostření malty pod ložnou plochu, osazení překladu do vodorovné polohy a začištění vytlačené malty, b) dodání příslušného překladu předepsané délky, c) dočasné montážní podepření plochých překladů tak, aby vzdálenost mezi podporou a okrajem otvoru nebo mezi podporami byla maximálně 1 m. 2. Vcenách -83.. (překlady složené roletové) jsou započteny i náklady na: a) očištění podkladů pod překladem a jeho navlhčení vodou, rozprostření malty pod ložnou plochu, osazení překladu do vodorovné polohy a začištění vytlačené malty, b) dodání vnitřního keramobetonového překladu a vnějšího tepelněizolačního dílu příslušné délky, včetně izolace z pěnového polystyrénu (u zdiva tl. 400 mm), případně vysokého překladu (u zdiva tl. 440 mm), c) betonáž mezery mezi překladem a tepelněizolačním dílem zbetonu třídy C 16/20; tato betonáž se provádí u překladů dlouhých 2000 mm a více zároveň sbetonáží stropní konstrukce a ztužujícího věnce, d) dočasné montážní podepření zespodu vcelé světlé délce překladu sdvěma podporami ve třetinách šířky otvoru a dvěma podporami po krajích otvoru - platí pouze pro překlady delší než 2000 mm, včetně. 3. Vcenách -84.. (překlady vysoké spřažené) jsou započteny i náklady na: a) očištění podkladů pod překladem a jeho navlhčení vodou, rozprostření malty pod ložnou plochu, osazení překladu do vodorovné polohy a začištění vytlačené malty, b) dodání keramických překladů příslušné délky, c) uložení a dodávku výztuže d) betonáž mezi překlady z betonu třídy C 20/25 e) oboustranné bednění překladu při betonáži f) dočasné montážní podepření zespodu vcelé světlé délce překladu 4. Vcenách -82.. a -83.. (překlady roletové) nejsou započteny náklady na: a) vysoký překlad a svislou izolaci vúrovni stropního věnce u složených roletových překladů; tyto se ocení samostatně, b) dodávku a montáž rolet, případně žaluzií; tyto se ocení samostatně. 5. Vcenách -84.. (překlady vysoké spřažené) nejsou započteny náklady na: a) betonáž a bednění vúrovni stropního věnce; tyto se ocení samostatně, 6. Množství jednotek se určuje vkusech překladu podle jeho celkové délky. Minimální délka uložení je stanovena: a) u plochých překladů na 120 mm na každé straně, b) u vysokých a roletových překladů délky do 1750 mm na 125mm, délky 2000 a 2250 mm na 200 mm a u délky 2500 mm a větší na 250 mm na každé straně překladu. c) u vysokých spřažených překladů 250 mm na každé straně překladu.
48 | CS ÚRS 2018 01 | 317168024 |  | Překlady keramické ploché osazené do maltového lože, výšky překladu 71 mm šířky 145 mm, délky 1750 mm Překlady keramické ploché osazené do maltového lože, výšky překladu 71 mm šířky 145 mm, délky 1750 mm | KUS | 1 |  | 0
PP11=1,000 [A]
1. Vcenách -80.. až – 82.. (překlady ploché, vysoké a roletové) jsou započteny i náklady na: a) očištění podkladu pod překladem a jeho navlhčení vodou, rozprostření malty pod ložnou plochu, osazení překladu do vodorovné polohy a začištění vytlačené malty, b) dodání příslušného překladu předepsané délky, c) dočasné montážní podepření plochých překladů tak, aby vzdálenost mezi podporou a okrajem otvoru nebo mezi podporami byla maximálně 1 m. 2. Vcenách -83.. (překlady složené roletové) jsou započteny i náklady na: a) očištění podkladů pod překladem a jeho navlhčení vodou, rozprostření malty pod ložnou plochu, osazení překladu do vodorovné polohy a začištění vytlačené malty, b) dodání vnitřního keramobetonového překladu a vnějšího tepelněizolačního dílu příslušné délky, včetně izolace z pěnového polystyrénu (u zdiva tl. 400 mm), případně vysokého překladu (u zdiva tl. 440 mm), c) betonáž mezery mezi překladem a tepelněizolačním dílem zbetonu třídy C 16/20; tato betonáž se provádí u překladů dlouhých 2000 mm a více zároveň sbetonáží stropní konstrukce a ztužujícího věnce, d) dočasné montážní podepření zespodu vcelé světlé délce překladu sdvěma podporami ve třetinách šířky otvoru a dvěma podporami po krajích otvoru - platí pouze pro překlady delší než 2000 mm, včetně. 3. Vcenách -84.. (překlady vysoké spřažené) jsou započteny i náklady na: a) očištění podkladů pod překladem a jeho navlhčení vodou, rozprostření malty pod ložnou plochu, osazení překladu do vodorovné polohy a začištění vytlačené malty, b) dodání keramických překladů příslušné délky, c) uložení a dodávku výztuže d) betonáž mezi překlady z betonu třídy C 20/25 e) oboustranné bednění překladu při betonáži f) dočasné montážní podepření zespodu vcelé světlé délce překladu 4. Vcenách -82.. a -83.. (překlady roletové) nejsou započteny náklady na: a) vysoký překlad a svislou izolaci vúrovni stropního věnce u složených roletových překladů; tyto se ocení samostatně, b) dodávku a montáž rolet, případně žaluzií; tyto se ocení samostatně. 5. Vcenách -84.. (překlady vysoké spřažené) nejsou započteny náklady na: a) betonáž a bednění vúrovni stropního věnce; tyto se ocení samostatně, 6. Množství jednotek se určuje vkusech překladu podle jeho celkové délky. Minimální délka uložení je stanovena: a) u plochých překladů na 120 mm na každé straně, b) u vysokých a roletových překladů délky do 1750 mm na 125mm, délky 2000 a 2250 mm na 200 mm a u délky 2500 mm a větší na 250 mm na každé straně překladu. c) u vysokých spřažených překladů 250 mm na každé straně překladu.
49 | CS ÚRS 2018 01 | 317168051 |  | Překlady keramické vysoké osazené do maltového lože, šířky překladu 70 mm výšky 238 mm, délky 1000 mm Překlady keramické vysoké osazené do maltového lože, šířky překladu 70 mm výšky 238 mm, délky 1000 mm | KUS | 4 |  | 0
PN74*1=4,000 [A]
1. Vcenách -80.. až – 82.. (překlady ploché, vysoké a roletové) jsou započteny i náklady na: a) očištění podkladu pod překladem a jeho navlhčení vodou, rozprostření malty pod ložnou plochu, osazení překladu do vodorovné polohy a začištění vytlačené malty, b) dodání příslušného překladu předepsané délky, c) dočasné montážní podepření plochých překladů tak, aby vzdálenost mezi podporou a okrajem otvoru nebo mezi podporami byla maximálně 1 m. 2. Vcenách -83.. (překlady složené roletové) jsou započteny i náklady na: a) očištění podkladů pod překladem a jeho navlhčení vodou, rozprostření malty pod ložnou plochu, osazení překladu do vodorovné polohy a začištění vytlačené malty, b) dodání vnitřního keramobetonového překladu a vnějšího tepelněizolačního dílu příslušné délky, včetně izolace z pěnového polystyrénu (u zdiva tl. 400 mm), případně vysokého překladu (u zdiva tl. 440 mm), c) betonáž mezery mezi překladem a tepelněizolačním dílem zbetonu třídy C 16/20; tato betonáž se provádí u překladů dlouhých 2000 mm a více zároveň sbetonáží stropní konstrukce a ztužujícího věnce, d) dočasné montážní podepření zespodu vcelé světlé délce překladu sdvěma podporami ve třetinách šířky otvoru a dvěma podporami po krajích otvoru - platí pouze pro překlady delší než 2000 mm, včetně. 3. Vcenách -84.. (překlady vysoké spřažené) jsou započteny i náklady na: a) očištění podkladů pod překladem a jeho navlhčení vodou, rozprostření malty pod ložnou plochu, osazení překladu do vodorovné polohy a začištění vytlačené malty, b) dodání keramických překladů příslušné délky, c) uložení a dodávku výztuže d) betonáž mezi překlady z betonu třídy C 20/25 e) oboustranné bednění překladu při betonáži f) dočasné montážní podepření zespodu vcelé světlé délce překladu 4. Vcenách -82.. a -83.. (překlady roletové) nejsou započteny náklady na: a) vysoký překlad a svislou izolaci vúrovni stropního věnce u složených roletových překladů; tyto se ocení samostatně, b) dodávku a montáž rolet, případně žaluzií; tyto se ocení samostatně. 5. Vcenách -84.. (překlady vysoké spřažené) nejsou započteny náklady na: a) betonáž a bednění vúrovni stropního věnce; tyto se ocení samostatně, 6. Množství jednotek se určuje vkusech překladu podle jeho celkové délky. Minimální délka uložení je stanovena: a) u plochých překladů na 120 mm na každé straně, b) u vysokých a roletových překladů délky do 1750 mm na 125mm, délky 2000 a 2250 mm na 200 mm a u délky 2500 mm a větší na 250 mm na každé straně překladu. c) u vysokých spřažených překladů 250 mm na každé straně překladu.
50 | CS ÚRS 2018 01 | 317168052 |  | Překlady keramické vysoké osazené do maltového lože, šířky překladu 70 mm výšky 238 mm, délky 1250 mm Překlady keramické vysoké osazené do maltového lože, šířky překladu 70 mm výšky 238 mm, délky 1250 mm | KUS | 35 |  | 0
PN5' 5*3=15,000 [A] 'PN6' 4*5=20,000 [B] Celkem: A+B=35,000 [C]
1. Vcenách -80.. až – 82.. (překlady ploché, vysoké a roletové) jsou započteny i náklady na: a) očištění podkladu pod překladem a jeho navlhčení vodou, rozprostření malty pod ložnou plochu, osazení překladu do vodorovné polohy a začištění vytlačené malty, b) dodání příslušného překladu předepsané délky, c) dočasné montážní podepření plochých překladů tak, aby vzdálenost mezi podporou a okrajem otvoru nebo mezi podporami byla maximálně 1 m. 2. Vcenách -83.. (překlady složené roletové) jsou započteny i náklady na: a) očištění podkladů pod překladem a jeho navlhčení vodou, rozprostření malty pod ložnou plochu, osazení překladu do vodorovné polohy a začištění vytlačené malty, b) dodání vnitřního keramobetonového překladu a vnějšího tepelněizolačního dílu příslušné délky, včetně izolace z pěnového polystyrénu (u zdiva tl. 400 mm), případně vysokého překladu (u zdiva tl. 440 mm), c) betonáž mezery mezi překladem a tepelněizolačním dílem zbetonu třídy C 16/20; tato betonáž se provádí u překladů dlouhých 2000 mm a více zároveň sbetonáží stropní konstrukce a ztužujícího věnce, d) dočasné montážní podepření zespodu vcelé světlé délce překladu sdvěma podporami ve třetinách šířky otvoru a dvěma podporami po krajích otvoru - platí pouze pro překlady delší než 2000 mm, včetně. 3. Vcenách -84.. (překlady vysoké spřažené) jsou započteny i náklady na: a) očištění podkladů pod překladem a jeho navlhčení vodou, rozprostření malty pod ložnou plochu, osazení překladu do vodorovné polohy a začištění vytlačené malty, b) dodání keramických překladů příslušné délky, c) uložení a dodávku výztuže d) betonáž mezi překlady z betonu třídy C 20/25 e) oboustranné bednění překladu při betonáži f) dočasné montážní podepření zespodu vcelé světlé délce překladu 4. Vcenách -82.. a -83.. (překlady roletové) nejsou započteny náklady na: a) vysoký překlad a svislou izolaci vúrovni stropního věnce u složených roletových překladů; tyto se ocení samostatně, b) dodávku a montáž rolet, případně žaluzií; tyto se ocení samostatně. 5. Vcenách -84.. (překlady vysoké spřažené) nejsou započteny náklady na: a) betonáž a bednění vúrovni stropního věnce; tyto se ocení samostatně, 6. Množství jednotek se určuje vkusech překladu podle jeho celkové délky. Minimální délka uložení je stanovena: a) u plochých překladů na 120 mm na každé straně, b) u vysokých a roletových překladů délky do 1750 mm na 125mm, délky 2000 a 2250 mm na 200 mm a u délky 2500 mm a větší na 250 mm na každé straně překladu. c) u vysokých spřažených překladů 250 mm na každé straně překladu.
51 | CS ÚRS 2018 01 | 317168053 |  | Překlady keramické vysoké osazené do maltového lože, šířky překladu 70 mm výšky 238 mm, délky 1500 mm Překlady keramické vysoké osazené do maltového lože, šířky překladu 70 mm výšky 238 mm, délky 1500 mm | KUS | 35 |  | 0
PN45*7=35,000 [A]
1. Vcenách -80.. až – 82.. (překlady ploché, vysoké a roletové) jsou započteny i náklady na: a) očištění podkladu pod překladem a jeho navlhčení vodou, rozprostření malty pod ložnou plochu, osazení překladu do vodorovné polohy a začištění vytlačené malty, b) dodání příslušného překladu předepsané délky, c) dočasné montážní podepření plochých překladů tak, aby vzdálenost mezi podporou a okrajem otvoru nebo mezi podporami byla maximálně 1 m. 2. Vcenách -83.. (překlady složené roletové) jsou započteny i náklady na: a) očištění podkladů pod překladem a jeho navlhčení vodou, rozprostření malty pod ložnou plochu, osazení překladu do vodorovné polohy a začištění vytlačené malty, b) dodání vnitřního keramobetonového překladu a vnějšího tepelněizolačního dílu příslušné délky, včetně izolace z pěnového polystyrénu (u zdiva tl. 400 mm), případně vysokého překladu (u zdiva tl. 440 mm), c) betonáž mezery mezi překladem a tepelněizolačním dílem zbetonu třídy C 16/20; tato betonáž se provádí u překladů dlouhých 2000 mm a více zároveň sbetonáží stropní konstrukce a ztužujícího věnce, d) dočasné montážní podepření zespodu vcelé světlé délce překladu sdvěma podporami ve třetinách šířky otvoru a dvěma podporami po krajích otvoru - platí pouze pro překlady delší než 2000 mm, včetně. 3. Vcenách -84.. (překlady vysoké spřažené) jsou započteny i náklady na: a) očištění podkladů pod překladem a jeho navlhčení vodou, rozprostření malty pod ložnou plochu, osazení překladu do vodorovné polohy a začištění vytlačené malty, b) dodání keramických překladů příslušné délky, c) uložení a dodávku výztuže d) betonáž mezi překlady z betonu třídy C 20/25 e) oboustranné bednění překladu při betonáži f) dočasné montážní podepření zespodu vcelé světlé délce překladu 4. Vcenách -82.. a -83.. (překlady roletové) nejsou započteny náklady na: a) vysoký překlad a svislou izolaci vúrovni stropního věnce u složených roletových překladů; tyto se ocení samostatně, b) dodávku a montáž rolet, případně žaluzií; tyto se ocení samostatně. 5. Vcenách -84.. (překlady vysoké spřažené) nejsou započteny náklady na: a) betonáž a bednění vúrovni stropního věnce; tyto se ocení samostatně, 6. Množství jednotek se určuje vkusech překladu podle jeho celkové délky. Minimální délka uložení je stanovena: a) u plochých překladů na 120 mm na každé straně, b) u vysokých a roletových překladů délky do 1750 mm na 125mm, délky 2000 a 2250 mm na 200 mm a u délky 2500 mm a větší na 250 mm na každé straně překladu. c) u vysokých spřažených překladů 250 mm na každé straně překladu.
52 | CS ÚRS 2018 01 | 317168054 |  | Překlady keramické vysoké osazené do maltového lože, šířky překladu 70 mm výšky 238 mm, délky 1750 mm Překlady keramické vysoké osazené do maltového lože, šířky překladu 70 mm výšky 238 mm, délky 1750 mm | KUS | 10 |  | 0
PN35*2=10,000 [A]
1. Vcenách -80.. až – 82.. (překlady ploché, vysoké a roletové) jsou započteny i náklady na: a) očištění podkladu pod překladem a jeho navlhčení vodou, rozprostření malty pod ložnou plochu, osazení překladu do vodorovné polohy a začištění vytlačené malty, b) dodání příslušného překladu předepsané délky, c) dočasné montážní podepření plochých překladů tak, aby vzdálenost mezi podporou a okrajem otvoru nebo mezi podporami byla maximálně 1 m. 2. Vcenách -83.. (překlady složené roletové) jsou započteny i náklady na: a) očištění podkladů pod překladem a jeho navlhčení vodou, rozprostření malty pod ložnou plochu, osazení překladu do vodorovné polohy a začištění vytlačené malty, b) dodání vnitřního keramobetonového překladu a vnějšího tepelněizolačního dílu příslušné délky, včetně izolace z pěnového polystyrénu (u zdiva tl. 400 mm), případně vysokého překladu (u zdiva tl. 440 mm), c) betonáž mezery mezi překladem a tepelněizolačním dílem zbetonu třídy C 16/20; tato betonáž se provádí u překladů dlouhých 2000 mm a více zároveň sbetonáží stropní konstrukce a ztužujícího věnce, d) dočasné montážní podepření zespodu vcelé světlé délce překladu sdvěma podporami ve třetinách šířky otvoru a dvěma podporami po krajích otvoru - platí pouze pro překlady delší než 2000 mm, včetně. 3. Vcenách -84.. (překlady vysoké spřažené) jsou započteny i náklady na: a) očištění podkladů pod překladem a jeho navlhčení vodou, rozprostření malty pod ložnou plochu, osazení překladu do vodorovné polohy a začištění vytlačené malty, b) dodání keramických překladů příslušné délky, c) uložení a dodávku výztuže d) betonáž mezi překlady z betonu třídy C 20/25 e) oboustranné bednění překladu při betonáži f) dočasné montážní podepření zespodu vcelé světlé délce překladu 4. Vcenách -82.. a -83.. (překlady roletové) nejsou započteny náklady na: a) vysoký překlad a svislou izolaci vúrovni stropního věnce u složených roletových překladů; tyto se ocení samostatně, b) dodávku a montáž rolet, případně žaluzií; tyto se ocení samostatně. 5. Vcenách -84.. (překlady vysoké spřažené) nejsou započteny náklady na: a) betonáž a bednění vúrovni stropního věnce; tyto se ocení samostatně, 6. Množství jednotek se určuje vkusech překladu podle jeho celkové délky. Minimální délka uložení je stanovena: a) u plochých překladů na 120 mm na každé straně, b) u vysokých a roletových překladů délky do 1750 mm na 125mm, délky 2000 a 2250 mm na 200 mm a u délky 2500 mm a větší na 250 mm na každé straně překladu. c) u vysokých spřažených překladů 250 mm na každé straně překladu.
53 | CS ÚRS 2018 01 | 317168056 |  | Překlady keramické vysoké osazené do maltového lože, šířky překladu 70 mm výšky 238 mm, délky 2250 mm Překlady keramické vysoké osazené do maltového lože, šířky překladu 70 mm výšky 238 mm, délky 2250 mm | KUS | 20 |  | 0
PN25*4=20,000 [A]
1. Vcenách -80.. až – 82.. (překlady ploché, vysoké a roletové) jsou započteny i náklady na: a) očištění podkladu pod překladem a jeho navlhčení vodou, rozprostření malty pod ložnou plochu, osazení překladu do vodorovné polohy a začištění vytlačené malty, b) dodání příslušného překladu předepsané délky, c) dočasné montážní podepření plochých překladů tak, aby vzdálenost mezi podporou a okrajem otvoru nebo mezi podporami byla maximálně 1 m. 2. Vcenách -83.. (překlady složené roletové) jsou započteny i náklady na: a) očištění podkladů pod překladem a jeho navlhčení vodou, rozprostření malty pod ložnou plochu, osazení překladu do vodorovné polohy a začištění vytlačené malty, b) dodání vnitřního keramobetonového překladu a vnějšího tepelněizolačního dílu příslušné délky, včetně izolace z pěnového polystyrénu (u zdiva tl. 400 mm), případně vysokého překladu (u zdiva tl. 440 mm), c) betonáž mezery mezi překladem a tepelněizolačním dílem zbetonu třídy C 16/20; tato betonáž se provádí u překladů dlouhých 2000 mm a více zároveň sbetonáží stropní konstrukce a ztužujícího věnce, d) dočasné montážní podepření zespodu vcelé světlé délce překladu sdvěma podporami ve třetinách šířky otvoru a dvěma podporami po krajích otvoru - platí pouze pro překlady delší než 2000 mm, včetně. 3. Vcenách -84.. (překlady vysoké spřažené) jsou započteny i náklady na: a) očištění podkladů pod překladem a jeho navlhčení vodou, rozprostření malty pod ložnou plochu, osazení překladu do vodorovné polohy a začištění vytlačené malty, b) dodání keramických překladů příslušné délky, c) uložení a dodávku výztuže d) betonáž mezi překlady z betonu třídy C 20/25 e) oboustranné bednění překladu při betonáži f) dočasné montážní podepření zespodu vcelé světlé délce překladu 4. Vcenách -82.. a -83.. (překlady roletové) nejsou započteny náklady na: a) vysoký překlad a svislou izolaci vúrovni stropního věnce u složených roletových překladů; tyto se ocení samostatně, b) dodávku a montáž rolet, případně žaluzií; tyto se ocení samostatně. 5. Vcenách -84.. (překlady vysoké spřažené) nejsou započteny náklady na: a) betonáž a bednění vúrovni stropního věnce; tyto se ocení samostatně, 6. Množství jednotek se určuje vkusech překladu podle jeho celkové délky. Minimální délka uložení je stanovena: a) u plochých překladů na 120 mm na každé straně, b) u vysokých a roletových překladů délky do 1750 mm na 125mm, délky 2000 a 2250 mm na 200 mm a u délky 2500 mm a větší na 250 mm na každé straně překladu. c) u vysokých spřažených překladů 250 mm na každé straně překladu.
54 | CS ÚRS 2018 01 | 317168059 |  | Překlady keramické vysoké osazené do maltového lože, šířky překladu 70 mm výšky 238 mm, délky 3000 mm Překlady keramické vysoké osazené do maltového lože, šířky překladu 70 mm výšky 238 mm, délky 3000 mm | KUS | 10 |  | 0
PN15*2=10,000 [A]
1. Vcenách -80.. až – 82.. (překlady ploché, vysoké a roletové) jsou započteny i náklady na: a) očištění podkladu pod překladem a jeho navlhčení vodou, rozprostření malty pod ložnou plochu, osazení překladu do vodorovné polohy a začištění vytlačené malty, b) dodání příslušného překladu předepsané délky, c) dočasné montážní podepření plochých překladů tak, aby vzdálenost mezi podporou a okrajem otvoru nebo mezi podporami byla maximálně 1 m. 2. Vcenách -83.. (překlady složené roletové) jsou započteny i náklady na: a) očištění podkladů pod překladem a jeho navlhčení vodou, rozprostření malty pod ložnou plochu, osazení překladu do vodorovné polohy a začištění vytlačené malty, b) dodání vnitřního keramobetonového překladu a vnějšího tepelněizolačního dílu příslušné délky, včetně izolace z pěnového polystyrénu (u zdiva tl. 400 mm), případně vysokého překladu (u zdiva tl. 440 mm), c) betonáž mezery mezi překladem a tepelněizolačním dílem zbetonu třídy C 16/20; tato betonáž se provádí u překladů dlouhých 2000 mm a více zároveň sbetonáží stropní konstrukce a ztužujícího věnce, d) dočasné montážní podepření zespodu vcelé světlé délce překladu sdvěma podporami ve třetinách šířky otvoru a dvěma podporami po krajích otvoru - platí pouze pro překlady delší než 2000 mm, včetně. 3. Vcenách -84.. (překlady vysoké spřažené) jsou započteny i náklady na: a) očištění podkladů pod překladem a jeho navlhčení vodou, rozprostření malty pod ložnou plochu, osazení překladu do vodorovné polohy a začištění vytlačené malty, b) dodání keramických překladů příslušné délky, c) uložení a dodávku výztuže d) betonáž mezi překlady z betonu třídy C 20/25 e) oboustranné bednění překladu při betonáži f) dočasné montážní podepření zespodu vcelé světlé délce překladu 4. Vcenách -82.. a -83.. (překlady roletové) nejsou započteny náklady na: a) vysoký překlad a svislou izolaci vúrovni stropního věnce u složených roletových překladů; tyto se ocení samostatně, b) dodávku a montáž rolet, případně žaluzií; tyto se ocení samostatně. 5. Vcenách -84.. (překlady vysoké spřažené) nejsou započteny náklady na: a) betonáž a bednění vúrovni stropního věnce; tyto se ocení samostatně, 6. Množství jednotek se určuje vkusech překladu podle jeho celkové délky. Minimální délka uložení je stanovena: a) u plochých překladů na 120 mm na každé straně, b) u vysokých a roletových překladů délky do 1750 mm na 125mm, délky 2000 a 2250 mm na 200 mm a u délky 2500 mm a větší na 250 mm na každé straně překladu. c) u vysokých spřažených překladů 250 mm na každé straně překladu.
55 | CS ÚRS 2018 01 | 317998113 |  | Izolace tepelná mezi překlady z pěnového polystyrénu výšky 24 cm, tloušťky 80 mm Izolace tepelná mezi překlady z pěnového polystyrénu výšky 24 cm, tloušťky 80 mm | M | 32.75 |  | 0
PN13*2=6,000 [A] PN24*2.25=9,000 [B] PN31.75*2=3,500 [C] PN41.5*7=10,500 [D] PN51.25*3=3,750 [E] Celkem: A+B+C+D+E=32,750 [F]
56 | CS ÚRS 2018 01 | 342125303 |  | Montáž dílců obvodových ze železobetonu se svařovanými spoji, hmotnosti přes 3 do 5 t Montáž dílců obvodových ze železobetonu se svařovanými spoji, hmotnosti přes 3 do 5 t | KUS | 3 |  | 0
1141=1,000 [A] 1151=1,000 [B] 1161=1,000 [C] Celkem: A+B+C=3,000 [D]
1. Ceny pro montáž dílců s ponecháním nezalitých spár jsou určeny především pro zemědělské stavby.
57 | R - pol | R397874444 |  | železobetonový prefabrikovaný dílec - ventilační nástavec v. 2600 mm, š.1380 mm železobetonový prefabrikovaný dílec - ventilační nástavec v. 2600 mm, š.1380 mm | KUS | 3 |  | 0
58 | CS ÚRS 2018 01 | 342241112 |  | Příčky nebo přizdívky jednoduché z cihel nebo příčkovek pálených na maltu MVC nebo MC lícových, včetně spárování dl. 290 mm (český formát 290x140x65 mm) plných, Příčky nebo přizdívky jednoduché z cihel nebo příčkovek pálených na maltu MVC nebo MC lícových, včetně spárování dl. 290 mm (český formát 290x140x65 mm) plných, tl. 140 mm | M2 | 33.6 |  | 0
příčky mezi trafy' 3*(3.5*3.2)=33,600 [A] Celkem: A=33,600 [B]
1. Dvojité příčky se oceňují jako dvě příčky jednoduché. 2. Izolační vložky vkládané do mezery dvojitých příček při zdění se oceňují samostatně. 3. V příčkách tl. 65 a 71 mm jsou započteny i náklady na konstrukční výztuž. 4. Vcenách nejsou započteny případné náklady na: a) úpravu líce; tyto se oceňují cenami souboru cen 310 90-11 Úprava líce při zdění režného zdiva. b) spárování; tyto se oceňují cenami souboru cen 61. 63-10 Spárování vnitřních ploch pohledového zdiva, případně 62. 63-10 Spárování vnějších ploch pohledového zdiva.
59 | CS ÚRS 2018 01 | 342244121 |  | Příčky jednoduché z cihel děrovaných klasických spojených na pero a drážku na maltu M5, pevnost cihel do P15, tl. příčky 140 mm Příčky jednoduché z cihel děrovaných klasických spojených na pero a drážku na maltu M5, pevnost cihel do P15, tl. příčky 140 mm | M2 | 127.168 |  | 0
příčky tl. 140 mm' (3.2*(4.5+5.15*3+3.8*2+1.8*3+2.895+1.25+1.645+5))-(5*(0.7*2)+2*(0.9*2)+(1.1*2))=127,168 [A] Celkem: A=127,168 [B]
1. Množství jednotek se určuje v m2 plochy konstrukce.
60 | CS ÚRS 2018 01 | 342291121 |  | Ukotvení příček plochými kotvami, do konstrukce cihelné Ukotvení příček plochými kotvami, do konstrukce cihelné | M | 54.4 |  | 0
ukotvení příček k obvodovému zdivu' 3.2*(6+1+3)=32,000 [A] 'ukotvení příček k vnitřní nosné zdi tl. 300 mm' 3.2*(1+3+3)=22,400 [B] Celkem: A+B=54,400 [C]
1. Vcenách -1111 a -1112 jsou započteny náklady na dodání a aplikaci polyuretanové pěny ve spreji a na odříznutí zatvrdlé pěny u líce příčky. 2. Ceny -1111 a -1112 lze použít i pro ukotvení příček ke stropu. 3. Množství jednotek se určuje v m styku příčky s konstrukcí (výšky příčky).
61 | CS ÚRS 2018 01 | 389361001 |  | Doplňující výztuž prefabrikovaných konstrukcí pro každý druh a stavební díl z betonářské oceli Doplňující výztuž prefabrikovaných konstrukcí pro každý druh a stavební díl z betonářské oceli | T | 0.135 |  | 0
dle výkresu 2.03' zálivková výztuž0.1346=0,135 [A]
62 | CS ÚRS 2018 01 | 389381001 |  | Dobetonování prefabrikovaných konstrukcí Dobetonování prefabrikovaných konstrukcí | M3 | 0.441 |  | 0
dle výkresu 2.03' (0.2*(0.5*1.35))=0,135 [A] (0.2*(0.3*1.1+1.2*0.15))*3=0,306 [B] Celkem: A+B=0,441 [C]
1. V ceně jsou započteny i náklady na bednění. 2. V ceně nejsou započteny náklady na výztuž, která se oceňuje cenou 389 36-1001 Doplňující výztuž prefabrikovaných konstrukcí.
|  | 3 |  | Svislé a kompletní konstrukce |  |  |  | 0 | 0
|  | 4 |  | Vodorovné konstrukce
63 | CS ÚRS 2018 01 | 411121121 |  | Montáž prefabrikovaných železobetonových stropů se zalitím spár, včetně podpěrné konstrukce, na cementovou maltu ze stropních panelů šířky do 1200 mm a délky do Montáž prefabrikovaných železobetonových stropů se zalitím spár, včetně podpěrné konstrukce, na cementovou maltu ze stropních panelů šířky do 1200 mm a délky do 3800 mm | KUS | 13 |  | 0
dle výkresu 2.03' P27=7,000 [A] P73=3,000 [B] P81=1,000 [C] P91=1,000 [D] P101=1,000 [E] Celkem: A+B+C+D+E=13,000 [F]
1. Montáž stropních panelů šířky do 600 mm a délky do 3300 mm se oceňuje jako montáž stropní desky. 2. Montáž stropní desky šířky přes 600 mm se ocení jako montáž stropních panelů. 3. Šířkou se rozumí šířka skladebná. 4. Vcenách nejsou započteny náklady na dodávku hlavních materiálů, tato se ocení ve specifikaci..
64 | CS ÚRS 2018 01 | 411121125 |  | Montáž prefabrikovaných železobetonových stropů se zalitím spár, včetně podpěrné konstrukce, na cementovou maltu ze stropních panelů šířky do 1200 mm a délky př Montáž prefabrikovaných železobetonových stropů se zalitím spár, včetně podpěrné konstrukce, na cementovou maltu ze stropních panelů šířky do 1200 mm a délky přes 3800 do 7000 mm | KUS | 48 |  | 0
dle výkresu 2.03' P116=16,000 [A] P33=3,000 [B] P415=15,000 [C] P510=10,000 [D] P63=3,000 [E] P111=1,000 [F] Celkem: A+B+C+D+E+F=48,000 [G]
1. Montáž stropních panelů šířky do 600 mm a délky do 3300 mm se oceňuje jako montáž stropní desky. 2. Montáž stropní desky šířky přes 600 mm se ocení jako montáž stropních panelů. 3. Šířkou se rozumí šířka skladebná. 4. Vcenách nejsou započteny náklady na dodávku hlavních materiálů, tato se ocení ve specifikaci..
65 | CS ÚRS 2018 01 | 59346870 |  | panel stropní předpjatý 100x119x20 cm, 3 + 4x + 0 panel stropní předpjatý 100x119x20 cm, 3 + 4x + 0 | M | 317.4 |  | 0
dle výkresu 2.03' P27*3.8=26,600 [A] P73*2.55=7,650 [B] P81*1.85=1,850 [C] P91*2.25=2,250 [D] P101*3.8=3,800 [E] = P116*5.3=84,800 [G] P33*5.3=15,900 [H] P415*5.45=81,750 [I] P510*6.95=69,500 [J] P63*5.45=16,350 [K] P111*6.95=6,950 [L] Celkem: A+B+C+D+E+F+G+H+I+J+K+L=
66 | CS ÚRS 2018 01 | 413352111 |  | Podpěrná konstrukce nosníků a průvlaků výšky podepření do 4 m výšky nosníku (po spodní hranu stropní desky) do 100 cm zřízení Podpěrná konstrukce nosníků a průvlaků výšky podepření do 4 m výšky nosníku (po spodní hranu stropní desky) do 100 cm zřízení | M2 | 0.627 |  | 0
základové zdi nad hi' (0.33)*1.9=0,627 [A] Celkem: A=0,627 [B]
1. Množství měrných jednotek se určuje v m2 půdorysné plochy nosníku. 2. Výška nosníku je dána jeho spodní hranou a spodním lícem stropní desky.
67 | CS ÚRS 2018 01 | 413352112 |  | Podpěrná konstrukce nosníků a průvlaků výšky podepření do 4 m výšky nosníku (po spodní hranu stropní desky) do 100 cm odstranění Podpěrná konstrukce nosníků a průvlaků výšky podepření do 4 m výšky nosníku (po spodní hranu stropní desky) do 100 cm odstranění | M2 | 0.627 |  | 0
základové zdi nad hi' (0.33)*1.9=0,627 [A] Celkem: A=0,627 [B]
1. Množství měrných jednotek se určuje v m2 půdorysné plochy nosníku. 2. Výška nosníku je dána jeho spodní hranou a spodním lícem stropní desky.
68 | CS ÚRS 2018 01 | 417238212 |  | Obezdívka ztužujícího věnce keramickými věncovkami včetně tepelné izolace z pěnového polystyrenu tl. 100 mm jednostranná, výška věnce přes 150 do 210 mm Obezdívka ztužujícího věnce keramickými věncovkami včetně tepelné izolace z pěnového polystyrenu tl. 100 mm jednostranná, výška věnce přes 150 do 210 mm | M | 186.08 |  | 0
věncovky výška 205 mm' 71.1+21.94=93,040 [A] 'věncovky výška 210mm' 71.1+21.94=93,040 [B] Celkem: A+B=186,080 [C]
1. Vcenách jsou započteny náklady na navlhčení podkladu a věncovek, podmaltování a kladení věncovek na sraz včetně jejich dodání bez promaltování styčné spáry. 2. Množství jednotek se určuje vm délky obezdívky.
69 | CS ÚRS 2018 01 | 417321414 |  | Ztužující pásy a věnce z betonu železového (bez výztuže) tř. C 20/25 Ztužující pásy a věnce z betonu železového (bez výztuže) tř. C 20/25 | M3 | 13.847 |  | 0
tvar-typ 1' (0.26*0.205+0.2*0.11)*71.1=5,354 [A] 'tvar-typ 2' (0.405*0.26)*21.94=2,310 [B] 'tvar-typ 3' (0.205*0.3)*52.35=3,220 [C] 'na zdivo čelo krovu' (5.625+11.5*2)*(0.3*0.345)=2,963 [D] Celkem: A+B+C+D=13,847 [E]
70 | CS ÚRS 2018 01 | 417351115 |  | Bednění bočnic ztužujících pásů a věnců včetně vzpěr zřízení Bednění bočnic ztužujících pásů a věnců včetně vzpěr zřízení | M2 | 116.577 |  | 0
tvar-typ 1' (2*0.405)*71.1=57,591 [A] 'tvar-typ 2' (0.405*2)*21.94=17,771 [B] 'tvar-typ 3' (0.205*2)*52.35=21,464 [C] 'zdivo čelo krovu' (5.625+11.5*2)*(2*0.345)=19,751 [D] = Celkem: A+B+C+D+E=
71 | CS ÚRS 2018 01 | 417351116 |  | Bednění bočnic ztužujících pásů a věnců včetně vzpěr odstranění Bednění bočnic ztužujících pásů a věnců včetně vzpěr odstranění | M2 | 116.577 |  | 0
tvar-typ 1' (2*0.405)*71.1=57,591 [A] 'tvar-typ 2' (0.405*2)*21.94=17,771 [B] 'tvar-typ 3' (0.205*2)*52.35=21,464 [C] 'zdivo čelo krovu' (5.625+11.5*2)*(2*0.345)=19,751 [D] = Celkem: A+B+C+D+E=
72 | CS ÚRS 2018 01 | 417361821 |  | Výztuž ztužujících pásů a věnců z betonářské oceli 10 505 (R) nebo BSt 500 Výztuž ztužujících pásů a věnců z betonářské oceli 10 505 (R) nebo BSt 500 | T | 1.269 |  | 0
dle výkazu výztuže -tvar-typ 1' (0.0066)*71.1=0,469 [A] 'dle výkazu výztuže -tvar-typ 2' (0.0062)*21.94=0,136 [B] 'dle výkazu výztuže -tvar-typ 3' (0.0042)*52.35=0,220 [C] 'zdivo čelo krovu -odhad 150 kg/m3' (5.625+11.5*2)*(0.3*0.345)*0.15=0,444 [D] Celkem: A+B+C+D=1,269 [E]
73 | R - pol | R59346869 |  | ocelový lemovací profil (R60) ocelový lemovací profil (R60) | KS | 4 |  | 0
prostupy stropem-dobetonávky' 3*1+1=4,000 [A]
74 | CS ÚRS 2018 01 | 463211132 |  | Rovnanina z lomového kamene neopracovaného tříděného pro všechny tl. rovnaniny, bez vypracování líce s vyplněním spár a dutin těženým kamenivem Rovnanina z lomového kamene neopracovaného tříděného pro všechny tl. rovnaniny, bez vypracování líce s vyplněním spár a dutin těženým kamenivem | M3 | 2.4 |  | 0
patka z lomového kamene-odpařovací jímka' 2*2*0.5*1.2=2,400 [A]
1. Ceny jsou určeny pro rovnaninu o sklonu 1 : 1 a pro rovnaniny za opěrami všech sklonů. 2. Případné nutné vypracování líce se ocení cenou 463 21-2191 Rovnanina z lomového kamene upraveného, tříděného katalogu 832-1 Hráze a úprava na tocích – úprava toků a kanály.
75 | CS ÚRS 2018 01 | 465923212 |  | Zpevnění svahů dlažbou kloubovou z betonových prvků (zámek a klíč) s vyplněním spár suchou zeminou tl. 150 mm Zpevnění svahů dlažbou kloubovou z betonových prvků (zámek a klíč) s vyplněním spár suchou zeminou tl. 150 mm | M2 | 4 |  | 0
zpevnění svahu odpařovací jímka' 2*1*2=4,000 [A]
1. Vcenách jsou započteny i náklady na dodání dlažby. 2. Vcenách nejsou započteny náklady na: a) podkladní vrstvu ze štěrkopísku, která se oceňuje cenami souboru cen 451 5 . -7 . Lože pod dlažby, b) geotextilii, která se oceňuje cenami souboru cen 457 97- . 1 Zřízení vrstvy zgeotextilie s přesahem, c) zatravnění vydlážděné plochy, které se oceňuje cenami katalogu 823-1 Plochy a úprava území.
|  | 4 |  | Vodorovné konstrukce |  |  |  | 0 | 0
|  | 6 |  | Úpravy povrchů, podlahy a osazování výplní
76 | CS ÚRS 2018 01 | 611142001 |  | Potažení vnitřních ploch pletivem v ploše nebo pruzích, na plném podkladu sklovláknitým vtlačením do tmelu stropů Potažení vnitřních ploch pletivem v ploše nebo pruzích, na plném podkladu sklovláknitým vtlačením do tmelu stropů | M2 | 291.16 |  | 0
10911.7=11,700 [A] 11011.5=11,500 [B] 11178.1=78,100 [C] 11226.6=26,600 [D] 11415.2=15,200 [E] 1158.33=8,330 [F] 1168.33=8,330 [G] 11730.2=30,200 [H] 11881.5=81,500 [I] 11919.7=19,700 [J] Celkem: A+B+C+D+E+F+G+H+I+J=291,160 [K]
1. Vcenách -2001 jsou započteny i náklady na tmel.
77 | CS ÚRS 2018 01 | 611321141 |  | Omítka vápenocementová vnitřních ploch nanášená ručně dvouvrstvá, tloušťky jádrové omítky do 10 mm a tloušťky štuku do 3 mm štuková vodorovných konstrukcí strop Omítka vápenocementová vnitřních ploch nanášená ručně dvouvrstvá, tloušťky jádrové omítky do 10 mm a tloušťky štuku do 3 mm štuková vodorovných konstrukcí stropů rovných | M2 | 291.16 |  | 0
10911.7=11,700 [A] 11011.5=11,500 [B] 11178.1=78,100 [C] 11226.6=26,600 [D] 11415.2=15,200 [E] 1158.33=8,330 [F] 1168.33=8,330 [G] 11730.2=30,200 [H] 11881.5=81,500 [I] 11919.7=19,700 [J] Celkem: A+B+C+D+E+F+G+H+I+J=291,160 [K]
1. Pro ocenění nanášení omítek v tloušťce jádrové omítky přes 10 mm se použije příplatek za každých dalších i započatých 5 mm. 2. Omítky stropních konstrukcí nanášené na pletivo se oceňují cenami omítek žebrových stropů nebo osamělých trámů. 3. Podkladní a spojovací vrstvy se oceňují cenami souboru cen 61.13-1... této části katalogu.
78 | CS ÚRS 2018 01 | 612131101 |  | Podkladní a spojovací vrstva vnitřních omítaných ploch cementový postřik nanášený ručně celoplošně stěn Podkladní a spojovací vrstva vnitřních omítaných ploch cementový postřik nanášený ručně celoplošně stěn | M2 | 895.377 |  | 0
1013.21*(3.93*2+1.5*2)-(1.5*2.42+1.5*2.1+0.7*2+0.9*2)+(0.17*(2.495*2+1.5))=25,984 [A] 1023.21*(1.8*2+1.15*2)-(0.7*2*2)=16,139 [B] 1033.21*(1.8*2+1.03*2)-(0.7*2+1*0.5)+(0.17*(0.5*2+1))=16,609 [C] 1043.21*(6.475*2+2.74*2+0.6*2+0.14)-(0.9*2*2+0.7*2*2+1.5*2.1)+(0.17*(2.1*2+1.1))=54,813 [D] 1053.21*(1.8*2+1.25*2)-(0.7*2)=18,181 [E] 1063.21*(0.905*2+1.25*2)-(0.7*2)=12,435 [F] 1073.21*(2.295*2+2.895*2)-(0.7*2+1.25*1.5)+(0.17*(1.5*2+1.25))=30,767 [G] 1083.21*(3.25*2+5.15*2)-(0.9*2*2+2.5*1.5)+(0.17*(1.5*2+2.5))=47,513 [H] 1093.21*(2.51*2+4.5*2)-(0.9*2*2+1.1*2)+(0.17*(2.495*2+1.25+0.2*2.1+1.1))=40,523 [I] 1103.21*(4.5*2+2.5*2)-(1.1*2)+(0.17*(2.495*2+1.25))=43,801 [J] 1113.21*(15.54*2+5*2)-(1.25*1.5+1.5*2.495+1.25*0.75+1.1*2+0.9*2*2)+(0.17*(0.75*2+1.25+2*2+1.35+1.5*2+1.25))=121,611 [K] 1123.21*(5*2+3.32*2)-(1.1*2+1.25*0.75)+(0.17*(0.75*2+1.25))=50,744 [L] 1133.21*(4.355*2+5.15*2)-(0.9*2+2.5*1.5)+(0.17*(1.5*2+2.5))=56,407 [M] 1143.21*(4.25*2+3.5*2)-(1.5*2.42)+(0.17*(2.42*2+1.5))=47,203 [N] 1153.21*(2.31*2+3.5*2)-(1.5*2.42)+(0.17*(2.42*2+1.5))=34,748 [O] 1163.21*(2.31*2+3.5*2)-(1.5*2.4)+(0.17*(2.42*2+1.5))=34,778 [P] 1173.21*(6.96*2+5*2)-(1.1*2.42+0.9*2)+(0.17*(2.42*2+1.25))=73,357 [Q] 1183.21*(12.2*2+6.65*2)-(0.9*2*2+1.1*2.42)+(0.17*(2.42*2+1.1+2*2+1))=116,615 [R] 1193.21*(3.75*2+5.15*2)-(0.9*2+1.65*2.495)+(0.17*(2.42*2+1.5+2*2+1))=53,149 [S] Celkem: A+B+C+D+E+F+G+H+I+J+K+L+M+N+O+P+Q+R+S=895,377 [T]
79 | CS ÚRS 2018 01 | 612321121 |  | Omítka vápenocementová vnitřních ploch nanášená ručně jednovrstvá, tloušťky do 10 mm hladká svislých konstrukcí stěn Omítka vápenocementová vnitřních ploch nanášená ručně jednovrstvá, tloušťky do 10 mm hladká svislých konstrukcí stěn | M2 | 42.34 |  | 0
keramický obklad v. 2000 mm' 1022*(1.8*2+1.15*2)-2*(0.7*2)=9,000 [A] 1032*(1.03*2+1.8*2-0.7)=9,920 [B] 1052*(1.25*2+1.8*2-0.7)=10,800 [C] 1062*(0.905*2-0.7+2*1.25)=7,220 [D] = 104-kuch.kout2*(0.6+1.25+0.85)=5,400 [F] Celkem: A+B+C+D+E+F=
1. Pro ocenění nanášení omítek v tloušťce jádrové omítky přes 10 mm se použije příplatek za každých dalších i započatých 5 mm. 2. Omítky stropních konstrukcí nanášené na pletivo se oceňují cenami omítek žebrových stropů nebo osamělých trámů. 3. Podkladní a spojovací vrstvy se oceňují cenami souboru cen 61.13-1... této části katalogu.
80 | CS ÚRS 2018 01 | 612321141 |  | Omítka vápenocementová vnitřních ploch nanášená ručně dvouvrstvá, tloušťky jádrové omítky do 10 mm a tloušťky štuku do 3 mm štuková svislých konstrukcí stěn Omítka vápenocementová vnitřních ploch nanášená ručně dvouvrstvá, tloušťky jádrové omítky do 10 mm a tloušťky štuku do 3 mm štuková svislých konstrukcí stěn | M2 | 823.72 |  | 0
1013.21*(3.93*2+1.5*2)-(1.5*2.42+1.5*2.1+0.7*2+0.9*2)+(0.17*(2.495*2+1.5))=25,984 [A] 1023.21*(1.8*2+1.15*2)-(0.7*2*2)=16,139 [B] 1033.21*(1.8*2+1.03*2)-(0.7*2+1*0.5)+(0.17*(0.5*2+1))=16,609 [C] 1043.21*(6.475*2+2.74*2+0.6*2+0.14)-(0.9*2*2+0.7*2*2+1.5*2.1)+(0.17*(2.1*2+1.1))=54,813 [D] 1053.21*(1.8*2+1.25*2)-(0.7*2)=18,181 [E] 1063.21*(0.905*2+1.25*2)-(0.7*2)=12,435 [F] 1073.21*(2.295*2+2.895*2)-(0.7*2+1.25*1.5)+(0.17*(1.5*2+1.25))=30,767 [G] 1083.21*(3.25*2+5.15*2)-(0.9*2*2+2.5*1.5)+(0.17*(1.5*2+2.5))=47,513 [H] 1093.21*(2.51*2+4.5*2)-(0.9*2*2+1.1*2)+(0.17*(2.495*2+1.25+0.2*2.1+1.1))=40,523 [I] 1103.21*(4.5*2+2.5*2)-(1.1*2)+(0.17*(2.495*2+1.25))=43,801 [J] 1113.21*(15.54*2+5*2)-(1.25*1.5+1.5*2.495+1.25*0.75+1.1*2+0.9*2*2)+(0.17*(0.75*2+1.25+2*2+1.35+1.5*2+1.25))=121,611 [K] 1123.21*(5*2+3.32*2)-(1.1*2+1.25*0.75)+(0.17*(0.75*2+1.25))=50,744 [L] 1133.21*(4.355*2+5.15*2)-(0.9*2+2.5*1.5)+(0.17*(1.5*2+2.5))=56,407 [M] 1143.21*(4.25*2+3.5*2)-(1.5*2.42)+(0.17*(2.42*2+1.5))=47,203 [N] 1153.21*(2.31*2+3.5*2)-(1.5*2.42)+(0.17*(2.42*2+1.5))=34,748 [O] 1163.21*(2.31*2+3.5*2)-(1.5*2.4)+(0.17*(2.42*2+1.5))=34,778 [P] 1173.21*(6.96*2+5*2)-(1.1*2.42+0.9*2)+(0.17*(2.42*2+1.25))=73,357 [Q] 1183.21*(12.2*2+6.65*2)-(0.9*2*2+1.1*2.42)+(0.17*(2.42*2+1.1+2*2+1))=116,615 [R] 1193.21*(3.75*2+5.15*2)-(0.9*2+1.65*2.495)+(0.17*(2.42*2+1.5+2*2+1))=53,149 [S] = 'obklady' -42.34=-42,340 [U] = 'ostění' -17.942=-17,942 [W] = 'zateplení stěny mezi 116 a 117' -3.5*3.25=-11,375 [Y] Celkem: A+B+C+D+E+F+G+H+I+J+K+L+M+N+O+P+Q+R+S+T+U+V+W+X+Y=
1. Pro ocenění nanášení omítek v tloušťce jádrové omítky přes 10 mm se použije příplatek za každých dalších i započatých 5 mm. 2. Omítky stropních konstrukcí nanášené na pletivo se oceňují cenami omítek žebrových stropů nebo osamělých trámů. 3. Podkladní a spojovací vrstvy se oceňují cenami souboru cen 61.13-1... této části katalogu.
81 | CS ÚRS 2018 01 | 612325302 |  | Vápenocementová omítka ostění nebo nadpraží štuková Vápenocementová omítka ostění nebo nadpraží štuková | M2 | 17.942 |  | 0
101(0.17*(2.495*2+1.5))=1,103 [A] 103(0.17*(0.5*2+1))=0,340 [B] 104(0.17*(2.1*2+1.1))=0,901 [C] 107(0.17*(1.5*2+1.25))=0,723 [D] 108(0.17*(1.5*2+2.5))=0,935 [E] 109(0.17*(2.495*2+1.25+0.2*2.1+1.1))=1,319 [F] 110(0.17*(2.495*2+1.25))=1,061 [G] 111(0.17*(0.75*2+1.25+2*2+1.35+1.5*2+1.25))=2,100 [H] 112(0.17*(0.75*2+1.25))=0,468 [I] 113(0.17*(1.5*2+2.5))=0,935 [J] 114(0.17*(2.42*2+1.5))=1,078 [K] 115(0.17*(2.42*2+1.5))=1,078 [L] 116(0.17*(2.42*2+1.5))=1,078 [M] 117(0.17*(2.42*2+1.25))=1,035 [N] 118(0.17*(2.42*2+1.1+2*2+1))=1,860 [O] 119(0.17*(2.42*2+1.5+2*2+1))=1,928 [P] Celkem: A+B+C+D+E+F+G+H+I+J+K+L+M+N+O+P=17,942 [Q]
1. Ceny lze použít jen pro ocenění samostatně upravovaného ostění a nadpraží ( např. při dodatečné výměně oken nebo zárubní ) všířce do 300 mm okolo upravovaného otvoru.
82 | CS ÚRS 2018 01 | 621131101 |  | Podkladní a spojovací vrstva vnějších omítaných ploch cementový postřik nanášený ručně celoplošně podhledů Podkladní a spojovací vrstva vnějších omítaných ploch cementový postřik nanášený ručně celoplošně podhledů | M2 | 2.61 |  | 0
0.1*(1.5*2+2.5*2+1+1.5*2+1.25*2+1.25*4+1.65*4)=2,610 [A]
83 | CS ÚRS 2018 01 | 621211011 |  | Montáž kontaktního zateplení z polystyrenových desek nebo z kombinovaných desek na vnější podhledy, tloušťky desek přes 40 do 80 mm Montáž kontaktního zateplení z polystyrenových desek nebo z kombinovaných desek na vnější podhledy, tloušťky desek přes 40 do 80 mm | M2 | 36.933 |  | 0
větrací průduchy' 3*(2.36*4*1.38)-(0.79*0.68)*4=36,933 [A] Celkem: A=36,933 [B]
1. Vcenách jsou započteny náklady na: a) upevnění desek lepením a talířovými hmoždinkami, b) přestěrkování izolačních desek, c) vložení sklovláknité výztužné tkaniny, d) uzavření otvorů po kotvách lešení. 2. Vcenách nejsou započteny náklady na: a) dodávku desek tepelné izolace; tyto se ocení ve specifikaci, ztratné lze stanovit ve výši 2%, b) provedení konečné povrchové úpravy: - vrchní tenkovrstvou omítkou, tyto se ocení příslušnými cenami této části katalogu - nátěrem; tyto se ocení příslušnými cenami části A07 katalogu 800-783 - keramickým obkladem; tyto se ocení příslušnými cenami souboru cen části A01 katalogu 800-781 Obklady keramické, c) osazení lišt; tyto se ocení příslušnými cenami této části katalogu. 3. V cenách 621 25-1101 a -1105 jsou započteny náklady na osazení a dodávku tepelněizolačních zátek v počtu 9 ks/m2 pro podhledy. 4. V cenách 622 25-1101 a -1105 jsou započteny náklady na osazení a dodávku tepelněizolačních zátek v počtu a 6 ks/m2 pro stěny. 5. Kombinovaná deska je např. sendvičově uspořádaná deska tvořena izolačním jádrem z grafitového polystyrenu a krycí deskou z minerální vlny.
84 | CS ÚRS 2018 01 | 28375936 |  | deska EPS 70 fasádní ?=0,039 tl 80mm deska EPS 70 fasádní ?=0,039 tl 80mm | M2 | 37.672 |  | 0
85 | CS ÚRS 2018 01 | 622142001 |  | Potažení vnějších ploch pletivem v ploše nebo pruzích, na plném podkladu sklovláknitým vtlačením do tmelu stěn Potažení vnějších ploch pletivem v ploše nebo pruzích, na plném podkladu sklovláknitým vtlačením do tmelu stěn | M2 | 35.162 |  | 0
soklová omítka' 0.35*(36.43*2+11.33*2-1.25*4-1.65*4-1.5*2)=28,322 [A] 'omítka v ploše' 2.07+3.64+1.13=6,840 [B] Celkem: A+B=35,162 [C]
1. Vcenách -2001 jsou započteny i náklady na tmel.
86 | CS ÚRS 2018 01 | 622143004 |  | Montáž omítkových profilů plastových nebo pozinkovaných, upevněných vtlačením do podkladní vrstvy nebo přibitím začišťovacích samolepících pro vytvoření dilatuj Montáž omítkových profilů plastových nebo pozinkovaných, upevněných vtlačením do podkladní vrstvy nebo přibitím začišťovacích samolepících pro vytvoření dilatujícího spoje s okenním rámem | M | 104.38 |  | 0
okna' (1+2*0.5)+2*(1.25+1.5*2)+(2.5+1.5*2)+2*(1.25+0.75*2)+(2.5+1.5*2)=27,000 [A] 'dveře' (1.5+2*2.495)+3*(1.25+2*2.495)+(1.5+2*2.495)+4*(2*2.495+1.65)+(1.25+2.495*2)+(2.495*2+1.25)+(1.65+2*2.495)=77,380 [B] Celkem: A+B=104,380 [C]
1. Vcenách jsou započteny náklady na montáž profilů včetně úchytného materiálu. 2. Vcenách nejsou započteny náklady na dodávku profilů, tyto se oceňují ve specifikaci, ztratné lze stanovit ve výši 5%. 3. Vceně -3004 nejsou započteny náklady na ochrannou fólii pro okna a dveře; tyto se oceňují cenou 629 99-1012 podle příslušné plochy otvoru.
87 | CS ÚRS 2018 01 | 59051476 |  | profil okenní začišťovací se sklovláknitou armovací tkaninou 9 mm/2,4 m profil okenní začišťovací se sklovláknitou armovací tkaninou 9 mm/2,4 m | M | 109.599 |  | 0
88 | CS ÚRS 2018 01 | 622221011 |  | Montáž kontaktního zateplení z desek z minerální vlny s podélnou orientací vláken na vnější stěny, tloušťky desek přes 40 do 80 mm Montáž kontaktního zateplení z desek z minerální vlny s podélnou orientací vláken na vnější stěny, tloušťky desek přes 40 do 80 mm | M2 | 11.375 |  | 0
zateplení stěny mezi 116 a 117' 3.5*3.25=11,375 [A] Celkem: A=11,375 [B]
1. Vcenách jsou započteny náklady na: a) upevnění desek lepením a talířovými hmoždinkami, b) přestěrkování izolačních desek, c) vložení sklovláknité výztužné tkaniny, d) uzavření otvorů po kotvách lešení. 2. Vcenách nejsou započteny náklady na: a) dodávku desek tepelné izolace; tyto se ocení ve specifikaci, ztratné lze stanovit ve výši 2%, b) provedení konečné povrchové úpravy: - vrchní tenkovrstvou omítkou, tyto se ocení příslušnými cenami této části katalogu - nátěrem; tyto se ocení příslušnými cenami části A07 katalogu 800-783 - keramickým obkladem; tyto se ocení příslušnými cenami souboru cen části A01 katalogu 800-781 Obklady keramické, c) osazení lišt; tyto se ocení příslušnými cenami této části katalogu. 3. V cenách 621 25-1101 a -1105 jsou započteny náklady na osazení a dodávku tepelněizolačních zátek v počtu 9 ks/m2 pro podhledy. 4. V cenách 622 25-1101 a -1105 jsou započteny náklady na osazení a dodávku tepelněizolačních zátek v počtu a 6 ks/m2 pro stěny. 5. Kombinovaná deska je např. sendvičově uspořádaná deska tvořena izolačním jádrem z grafitového polystyrenu a krycí deskou z minerální vlny.
89 | CS ÚRS 2018 01 | 63151519 |  | deska izolační minerální kontaktních fasád podélné vlákno ?=0,036 tl 50mm deska izolační minerální kontaktních fasád podélné vlákno ?=0,036 tl 50mm | M2 | 11.603 |  | 0
90 | CS ÚRS 2018 01 | 621321141 |  | Omítka vápenocementová vnějších ploch nanášená ručně dvouvrstvá, tloušťky jádrové omítky do 15 mm a tloušťky štuku do 3 mm štuková podhledů Omítka vápenocementová vnějších ploch nanášená ručně dvouvrstvá, tloušťky jádrové omítky do 15 mm a tloušťky štuku do 3 mm štuková podhledů | M2 | 2.61 |  | 0
0.1*(1.5*2+2.5*2+1+1.5*2+1.25*2+1.25*4+1.65*4)=2,610 [A]
1. Pro ocenění nanášení omítky v tloušťce jádrové omítky přes 15 mm se použije příplatek za každých dalších i započatých 5 mm. 2. Podkladní a spojovací vrstvy se oceňují cenami souboru cen 62.13-1... této části katalogu.
91 | CS ÚRS 2018 01 | 622131101 |  | Podkladní a spojovací vrstva vnějších omítaných ploch cementový postřik nanášený ručně celoplošně stěn Podkladní a spojovací vrstva vnějších omítaných ploch cementový postřik nanášený ručně celoplošně stěn | M2 | 318.24 |  | 0
3.79*(36.43*2+11.33*2)=362,021 [A] 0.3*(2*1.975+2*0.58)=1,533 [B] 2*((11.33*0.72)+(11.33*(2.22-0.72)*0.5))=33,310 [C] 0.1*(2.495*2*10+0.5*2+1.5*2*4+0.75*2*2)=6,590 [D] = -(1.5*2.495*2+2.5*1.5*2+1*0.5+1.25*1.5*2+1.25*0.75*2+1.25*2.495*4+1.65*2.495*4)=-50,052 [F] -35.162=-35,162 [G] Celkem: A+B+C+D+E+F+G=
92 | CS ÚRS 2018 01 | 622143003 |  | Montáž omítkových profilů plastových nebo pozinkovaných, upevněných vtlačením do podkladní vrstvy nebo přibitím rohových s tkaninou Montáž omítkových profilů plastových nebo pozinkovaných, upevněných vtlačením do podkladní vrstvy nebo přibitím rohových s tkaninou | M | 175.39 |  | 0
rohy objektu' 5.665*2+4.3*2=19,930 [A] 'okna' (2*1+2*0.5)+2*(1.25*2+1.5*2)+(2.5*2+1.5*2)+2*(1.25*2+0.75*2)+(2.5*2+1.5*2)=38,000 [B] 'dveře' (1.5+2*2.495)+3*(1.25+2*2.495)+(1.5+2*2.495)+4*(2*2.495+1.65)+(1.25+2.495*2)+(2.495*2+1.25)+(1.65+2*2.495)=77,380 [C] 'větrací průduchy' 3*(2.36*4)+(0.79*2+2*0.68)*4=40,080 [D] = Celkem: A+B+C+D+E=
1. Vcenách jsou započteny náklady na montáž profilů včetně úchytného materiálu. 2. Vcenách nejsou započteny náklady na dodávku profilů, tyto se oceňují ve specifikaci, ztratné lze stanovit ve výši 5%. 3. Vceně -3004 nejsou započteny náklady na ochrannou fólii pro okna a dveře; tyto se oceňují cenou 629 99-1012 podle příslušné plochy otvoru.
93 | CS ÚRS 2018 01 | 59051486 |  | lišta rohová PVC 10/15cm s tkaninou lišta rohová PVC 10/15cm s tkaninou | M | 184.16 |  | 0
94 | CS ÚRS 2018 01 | 622321121 |  | Omítka vápenocementová vnějších ploch nanášená ručně jednovrstvá, tloušťky do 15 mm hladká stěn Omítka vápenocementová vnějších ploch nanášená ručně jednovrstvá, tloušťky do 15 mm hladká stěn | M2 | 60.186 |  | 0
sp23.87+5.625*1.97=34,951 [A] jp2+2+0.17*(2.5*4)=5,700 [B] zp10.23-0.41+0.17*(2.55*2)=10,687 [C] vp4.85+3.63+0.17*(2.5*3+1.875+1.25+0.625)=10,393 [D] = 'sp a jp-soklová omítka' 2.07+3.64+1.13=6,840 [F] = -0.6*(4.05+2.75+1.45+2.875+1.25+0.8*2)=-8,385 [H] = Celkem: A+B+C+D+E+F+G+H+I=
1. Pro ocenění nanášení omítky v tloušťce jádrové omítky přes 15 mm se použije příplatek za každých dalších i započatých 5 mm. 2. Podkladní a spojovací vrstvy se oceňují cenami souboru cen 62.13-1... této části katalogu.
95 | CS ÚRS 2018 01 | 622321141 |  | Omítka vápenocementová vnějších ploch nanášená ručně dvouvrstvá, tloušťky jádrové omítky do 15 mm a tloušťky štuku do 3 mm štuková stěn Omítka vápenocementová vnějších ploch nanášená ručně dvouvrstvá, tloušťky jádrové omítky do 15 mm a tloušťky štuku do 3 mm štuková stěn | M2 | 255.745 |  | 0
3.19*(36.43*2+11.33*2)=304,709 [A] 0.3*(2*1.975+2*0.58)=1,533 [B] 2*((11.33*0.72)+(11.33*(2.22-0.72)*0.5))=33,310 [C] 0.1*(2.495*2*10+0.5*2+1.5*2*4+0.75*2*2)=6,590 [D] = -(1.5*1.895*2+2.5*1.5*2+1*0.5+1.25*1.5*2+1.25*0.75*2+1.25*1.895*4+1.65*1.895*4)=-41,292 [F] -49.105=-49,105 [G] Celkem: A+B+C+D+E+F+G=
1. Pro ocenění nanášení omítky v tloušťce jádrové omítky přes 15 mm se použije příplatek za každých dalších i započatých 5 mm. 2. Podkladní a spojovací vrstvy se oceňují cenami souboru cen 62.13-1... této části katalogu.
96 | CS ÚRS 2018 01 | 622541011 |  | Omítka tenkovrstvá silikonsilikátová vnějších ploch hydrofobní, se samočistícím účinkem probarvená, včetně penetrace podkladu zrnitá, tloušťky 1,5 mm stěn Omítka tenkovrstvá silikonsilikátová vnějších ploch hydrofobní, se samočistícím účinkem probarvená, včetně penetrace podkladu zrnitá, tloušťky 1,5 mm stěn | M2 | 35.162 |  | 0
soklová omítka' 0.35*(36.43*2+11.33*2-1.25*4-1.65*4-1.5*2)=28,322 [A] 'omítka v ploše' 2.07+3.64+1.13=6,840 [B] Celkem: A+B=35,162 [C]
97 | CS ÚRS 2018 01 | 622531011 |  | Omítka tenkovrstvá silikonová vnějších ploch probarvená, včetně penetrace podkladu zrnitá, tloušťky 1,5 mm stěn Omítka tenkovrstvá silikonová vnějších ploch probarvená, včetně penetrace podkladu zrnitá, tloušťky 1,5 mm stěn | M2 | 52.839 |  | 0
zateplení stěny mezi 116 a 117' 3.5*3.25=11,375 [A] 'větrací průduchy' 3*(2.36*4*1.54)-(0.79*0.68)*4=41,464 [B] Celkem: A+B=52,839 [C]
98 | CS ÚRS 2018 01 | 629991011 |  | Zakrytí vnějších ploch před znečištěním včetně pozdějšího odkrytí výplní otvorů a svislých ploch fólií přilepenou lepící páskou Zakrytí vnějších ploch před znečištěním včetně pozdějšího odkrytí výplní otvorů a svislých ploch fólií přilepenou lepící páskou | M2 | 94.199 |  | 0
vnitřní otvory' 101(1.5*2.42+1.5*2.1+0.7*2+0.9*2)=9,980 [A] 102(0.7*2*2)=2,800 [B] 103(0.7*2+1*0.5)=1,900 [C] 104(0.9*2*2+0.7*2*2+1.5*2.1)=9,550 [D] 105(0.7*2)=1,400 [E] 106(0.7*2)=1,400 [F] 107(0.7*2+1.25*1.5)=3,275 [G] 108(0.9*2*2+2.5*1.5)=7,350 [H] 109(0.9*2*2+1.1*2)=5,800 [I] 110(1.1*2)=2,200 [J] 111(1.25*1.5+1.5*2.495+1.25*0.75+1.1*2+0.9*2*2)=12,355 [K] 112(1.1*2+1.25*0.75)=3,138 [L] 113(0.9*2+2.5*1.5)=5,550 [M] 114(1.5*2.42)=3,630 [N] 115(1.5*2.42)=3,630 [O] 116(1.5*2.4)=3,600 [P] 117(1.1*2.42+0.9*2)=4,462 [Q] 118(0.9*2*2+1.1*2.42)=6,262 [R] 119(0.9*2+1.65*2.495)=5,917 [S] Celkem: A+B+C+D+E+F+G+H+I+J+K+L+M+N+O+P+Q+R+S=94,199 [T]
1. Vceně -1012 nejsou započteny náklady na dodávku a montáž začišťovací lišty; tyto se oceňují cenou 622 14-3004 této části katalogu a materiálem ve specifikaci.
99 | CS ÚRS 2018 01 | 629999011 |  | Příplatky k cenám úprav vnějších povrchů za zvýšenou pracnost při provádění styku dvou struktur na fasádě Příplatky k cenám úprav vnějších povrchů za zvýšenou pracnost při provádění styku dvou struktur na fasádě | M | 86.68 |  | 0
soklová omítka' (36.43*2+11.33*2-1.25*4-1.65*4-1.5*2)=80,920 [A] 'omítka v ploše' 1.38*2+1.5*2=5,760 [B] Celkem: A+B=86,680 [C]
1. Cena -9001 je určena pro předepsané vícenásobné kropení např. u pórobetonu. 2. Cenu -9011 lze použít pro ocenění provádění: a) různobarevných ploch omítek, b) přechodů různých struktur omítek, c) pracovní spáry v případě, že nelze provést celou plochu najednou, d) šambrán, e) přechodů různých materiálů. 3. Cena -9022 je určena pro ocenění omítání: a) zaoblených rohů stěn spoloměrem větším než 100 mm jako příplatek kestěnám, b) kulatých sloupů jako příplatek kpilířům nebo sloupům. Měrná jednotka se určuje vm2 rozvinuté plochy zaoblení. 4. Ceny -9031 až -9032 jsou určeny pro omítání ploch svyužitím omítkových profilů, kde úhrnná plocha jednotlivých otvorů v souvisle omítané fasádě je větší než 45 % zcelkové plochy průčelí. Nevztahuje se na průčelí se souvislými pásy oken neohraničených omítkou alespoň ze tří stran. Měrná jednotka se určuje vm2 celkové omítané plochy jednotlivých průčelí (uliční, dvorní, štítové). 5. Ceny -9031 až -9032 nelze použít pro vyspravení, zatření, hydrofobizaci a tenkovrstvé omítky. 6. K cenám úprav vnějších povrchů lze případně použít i ceny příplatků souboru cen 619 99- této části katalogu
100 | CS ÚRS 2018 01 | 629999030 |  | Příplatky k cenám úprav vnějších povrchů za zvýšenou pracnost při provádění prací menšího rozsahu omítané plochy do 10 m2 Příplatky k cenám úprav vnějších povrchů za zvýšenou pracnost při provádění prací menšího rozsahu omítané plochy do 10 m2 | M2 | 6.84 |  | 0
omítka v plošemozaiková omítka' 2.07+3.64+1.13=6,840 [A] Celkem: A=6,840 [B]
1. Cena -9001 je určena pro předepsané vícenásobné kropení např. u pórobetonu. 2. Cenu -9011 lze použít pro ocenění provádění: a) různobarevných ploch omítek, b) přechodů různých struktur omítek, c) pracovní spáry v případě, že nelze provést celou plochu najednou, d) šambrán, e) přechodů různých materiálů. 3. Cena -9022 je určena pro ocenění omítání: a) zaoblených rohů stěn spoloměrem větším než 100 mm jako příplatek kestěnám, b) kulatých sloupů jako příplatek kpilířům nebo sloupům. Měrná jednotka se určuje vm2 rozvinuté plochy zaoblení. 4. Ceny -9031 až -9032 jsou určeny pro omítání ploch svyužitím omítkových profilů, kde úhrnná plocha jednotlivých otvorů v souvisle omítané fasádě je větší než 45 % zcelkové plochy průčelí. Nevztahuje se na průčelí se souvislými pásy oken neohraničených omítkou alespoň ze tří stran. Měrná jednotka se určuje vm2 celkové omítané plochy jednotlivých průčelí (uliční, dvorní, štítové). 5. Ceny -9031 až -9032 nelze použít pro vyspravení, zatření, hydrofobizaci a tenkovrstvé omítky. 6. K cenám úprav vnějších povrchů lze případně použít i ceny příplatků souboru cen 619 99- této části katalogu
101 | CS ÚRS 2018 01 | 631311114 |  | Mazanina z betonu prostého bez zvýšených nároků na prostředí tl. přes 50 do 80 mm tř. C 16/20 Mazanina z betonu prostého bez zvýšených nároků na prostředí tl. přes 50 do 80 mm tř. C 16/20 | M3 | 16.948 |  | 0
ochrana hydroizolace tl. 46 mm' 0.046*((4.69*16.105)+(4.84*16.105+3.21*2.575))=7,440 [A] 'ochrana hydroizolace tl. 52 mm' 0.052*((2.175*1.13)+((4.65*1.65)+4*(0.7*0.525)+(0.7*2.175))+(3.45*(4.25+2.31+2.31+3.225))+(3.49*4.975)+(3.49*2.095)+(1.9*5.565)+(3.735*2.785))=5,226 [B] 0.052*((12.2*2.5)+(2.4*6.695)+(12.2*1.735))=3,522 [C] 'podkladní beton f' 0.05*15.2=0,760 [D] = = Celkem: A+B+C+D+E+F=
1. Ceny jsou určeny pro mazaniny krycí (pochůzné i pojízdné), popř. podkladní, plovoucí, vyrovnávací nebo oddělující pod potěry, podlahy, průmyslové podlahy, popř. pro podlévání provizorně podklínovaných patek usazených strojů a technologických zařízení (s náležitým zatemováním hutného betonu). 2. Pro mazaniny tlouštěk větších než 240 mm jsou určeny: a) pro mazaniny ukládané na zeminu (v halách apod.) ceny souborů cen 27* 31- Základy zbetonu prostého a 27* 32 - Základy zbetonu železového, b) pro mazaniny v nadzemních podlažích ceny souboru cen 411 31- . . Beton kleneb. 3. Ceny lze použít i pro betonový okapový chodníček budovy (včetně tvarování rigolového žlábku) v příslušných tloušťkách. Jeho podloží se oceňuje samostatně. 4. V ceně jsou započteny i náklady na: a) základní stržení povrchu mazaniny s urovnáním vibrační lištou nebo dřevěným hladítkem, b) vytvoření dilatačních spár v mazanině bez zaplnění, pokud jsou dilatační spáry vytvářeny při provádění betonáže. Jestliže jsou dilatační spáry řezány dodatečně, oceňují se cenami souboru cen 634 91-11 Řezání dilatačních nebo smršťovacích spár.
102 | CS ÚRS 2018 01 | 631311115 |  | Mazanina z betonu prostého bez zvýšených nároků na prostředí tl. přes 50 do 80 mm tř. C 20/25 Mazanina z betonu prostého bez zvýšených nároků na prostředí tl. přes 50 do 80 mm tř. C 20/25 | M3 | 10.974 |  | 0
b10.075*((11.5-5.21)+(78.1-8.19))=5,715 [A] b20.094*(16.6)=1,560 [B] b30.064*((11.5-3.32)+6.64+(16.7-1.62-1.25)+(11.7-1.12)+(22.4-3.84))=3,699 [C] Celkem: A+B+C=10,974 [D]
1. Ceny jsou určeny pro mazaniny krycí (pochůzné i pojízdné), popř. podkladní, plovoucí, vyrovnávací nebo oddělující pod potěry, podlahy, průmyslové podlahy, popř. pro podlévání provizorně podklínovaných patek usazených strojů a technologických zařízení (s náležitým zatemováním hutného betonu). 2. Pro mazaniny tlouštěk větších než 240 mm jsou určeny: a) pro mazaniny ukládané na zeminu (v halách apod.) ceny souborů cen 27* 31- Základy zbetonu prostého a 27* 32 - Základy zbetonu železového, b) pro mazaniny v nadzemních podlažích ceny souboru cen 411 31- . . Beton kleneb. 3. Ceny lze použít i pro betonový okapový chodníček budovy (včetně tvarování rigolového žlábku) v příslušných tloušťkách. Jeho podloží se oceňuje samostatně. 4. V ceně jsou započteny i náklady na: a) základní stržení povrchu mazaniny s urovnáním vibrační lištou nebo dřevěným hladítkem, b) vytvoření dilatačních spár v mazanině bez zaplnění, pokud jsou dilatační spáry vytvářeny při provádění betonáže. Jestliže jsou dilatační spáry řezány dodatečně, oceňují se cenami souboru cen 634 91-11 Řezání dilatačních nebo smršťovacích spár.
103 | CS ÚRS 2018 01 | 631311116 |  | Mazanina z betonu prostého bez zvýšených nároků na prostředí tl. přes 50 do 80 mm tř. C 25/30 Mazanina z betonu prostého bez zvýšených nároků na prostředí tl. přes 50 do 80 mm tř. C 25/30 | M3 | 0.866 |  | 0
a10.065*(5.9+2.1+1.9+1.13+2.3)=0,866 [A] Celkem: A=0,866 [B]
1. Ceny jsou určeny pro mazaniny krycí (pochůzné i pojízdné), popř. podkladní, plovoucí, vyrovnávací nebo oddělující pod potěry, podlahy, průmyslové podlahy, popř. pro podlévání provizorně podklínovaných patek usazených strojů a technologických zařízení (s náležitým zatemováním hutného betonu). 2. Pro mazaniny tlouštěk větších než 240 mm jsou určeny: a) pro mazaniny ukládané na zeminu (v halách apod.) ceny souborů cen 27* 31- Základy zbetonu prostého a 27* 32 - Základy zbetonu železového, b) pro mazaniny v nadzemních podlažích ceny souboru cen 411 31- . . Beton kleneb. 3. Ceny lze použít i pro betonový okapový chodníček budovy (včetně tvarování rigolového žlábku) v příslušných tloušťkách. Jeho podloží se oceňuje samostatně. 4. V ceně jsou započteny i náklady na: a) základní stržení povrchu mazaniny s urovnáním vibrační lištou nebo dřevěným hladítkem, b) vytvoření dilatačních spár v mazanině bez zaplnění, pokud jsou dilatační spáry vytvářeny při provádění betonáže. Jestliže jsou dilatační spáry řezány dodatečně, oceňují se cenami souboru cen 634 91-11 Řezání dilatačních nebo smršťovacích spár.
104 | CS ÚRS 2018 01 | 631311125 |  | Mazanina z betonu prostého bez zvýšených nároků na prostředí tl. přes 80 do 120 mm tř. C 20/25 Mazanina z betonu prostého bez zvýšených nároků na prostředí tl. přes 80 do 120 mm tř. C 20/25 | M3 | 2.595 |  | 0
f' 11415.2*0.094=1,429 [A] 'podkladní beton tl. 100 mm pod jímkou' 0.1*(2.65*4.4)=1,166 [B] Celkem: A+B=2,595 [C]
1. Ceny jsou určeny pro mazaniny krycí (pochůzné i pojízdné), popř. podkladní, plovoucí, vyrovnávací nebo oddělující pod potěry, podlahy, průmyslové podlahy, popř. pro podlévání provizorně podklínovaných patek usazených strojů a technologických zařízení (s náležitým zatemováním hutného betonu). 2. Pro mazaniny tlouštěk větších než 240 mm jsou určeny: a) pro mazaniny ukládané na zeminu (v halách apod.) ceny souborů cen 27* 31- Základy zbetonu prostého a 27* 32 - Základy zbetonu železového, b) pro mazaniny v nadzemních podlažích ceny souboru cen 411 31- . . Beton kleneb. 3. Ceny lze použít i pro betonový okapový chodníček budovy (včetně tvarování rigolového žlábku) v příslušných tloušťkách. Jeho podloží se oceňuje samostatně. 4. V ceně jsou započteny i náklady na: a) základní stržení povrchu mazaniny s urovnáním vibrační lištou nebo dřevěným hladítkem, b) vytvoření dilatačních spár v mazanině bez zaplnění, pokud jsou dilatační spáry vytvářeny při provádění betonáže. Jestliže jsou dilatační spáry řezány dodatečně, oceňují se cenami souboru cen 634 91-11 Řezání dilatačních nebo smršťovacích spár.
105 | CS ÚRS 2018 01 | 631311126 |  | Mazanina z betonu prostého bez zvýšených nároků na prostředí tl. přes 80 do 120 mm tř. C 25/30 Mazanina z betonu prostého bez zvýšených nároků na prostředí tl. přes 80 do 120 mm tř. C 25/30 | M3 | 1.276 |  | 0
d2' 1102.13*0.096=0,204 [A] 1043.32*0.096=0,319 [B] 108(1.62+1.25)*0.096=0,276 [C] 1091.12*0.096=0,108 [D] 1133.84*0.096=0,369 [E] = Celkem: A+B+C+D+E+F=
1. Ceny jsou určeny pro mazaniny krycí (pochůzné i pojízdné), popř. podkladní, plovoucí, vyrovnávací nebo oddělující pod potěry, podlahy, průmyslové podlahy, popř. pro podlévání provizorně podklínovaných patek usazených strojů a technologických zařízení (s náležitým zatemováním hutného betonu). 2. Pro mazaniny tlouštěk větších než 240 mm jsou určeny: a) pro mazaniny ukládané na zeminu (v halách apod.) ceny souborů cen 27* 31- Základy zbetonu prostého a 27* 32 - Základy zbetonu železového, b) pro mazaniny v nadzemních podlažích ceny souboru cen 411 31- . . Beton kleneb. 3. Ceny lze použít i pro betonový okapový chodníček budovy (včetně tvarování rigolového žlábku) v příslušných tloušťkách. Jeho podloží se oceňuje samostatně. 4. V ceně jsou započteny i náklady na: a) základní stržení povrchu mazaniny s urovnáním vibrační lištou nebo dřevěným hladítkem, b) vytvoření dilatačních spár v mazanině bez zaplnění, pokud jsou dilatační spáry vytvářeny při provádění betonáže. Jestliže jsou dilatační spáry řezány dodatečně, oceňují se cenami souboru cen 634 91-11 Řezání dilatačních nebo smršťovacích spár.
106 | CS ÚRS 2018 01 | 631319171 |  | Příplatek k cenám mazanin za stržení povrchu spodní vrstvy mazaniny latí před vložením výztuže nebo pletiva pro tl. obou vrstev mazaniny přes 50 do 80 mm Příplatek k cenám mazanin za stržení povrchu spodní vrstvy mazaniny latí před vložením výztuže nebo pletiva pro tl. obou vrstev mazaniny přes 50 do 80 mm | M3 | 11.84 |  | 0
b10.075*((11.5-5.21)+(78.1-8.19))=5,715 [A] b20.094*(16.6)=1,560 [B] b30.064*((11.5-3.32)+6.64+(16.7-1.62-1.25)+(11.7-1.12)+(22.4-3.84))=3,699 [C] a10.065*(5.9+2.1+1.9+1.13+2.3)=0,866 [D] Celkem: A+B+C+D=11,840 [E]
1. Ceny -9011 až -9023 lze použít pro mazaniny min. tř. C 8/10. 2. Vcenách -9011 až -9023 jsou započteny i náklady za přehlazení povrchu mazaniny ocelovým hladítkem. 3. Ceny -9171 až -9175 lze také použít, bude-li do mazaniny vkládána druhá vrstva výztuže nad sebou oddělená vrstvou betonové směsi, kdy se oceňuje druhé stržení povrchu latí rovněž výměrou (m3) celkové tloušťky tří vrstev mazaniny.
107 | CS ÚRS 2018 01 | 631319173 |  | Příplatek k cenám mazanin za stržení povrchu spodní vrstvy mazaniny latí před vložením výztuže nebo pletiva pro tl. obou vrstev mazaniny přes 80 do 120 mm Příplatek k cenám mazanin za stržení povrchu spodní vrstvy mazaniny latí před vložením výztuže nebo pletiva pro tl. obou vrstev mazaniny přes 80 do 120 mm | M3 | 2.705 |  | 0
d2' 1102.13*0.096=0,204 [A] 1043.32*0.096=0,319 [B] 108(1.62+1.25)*0.096=0,276 [C] 1091.12*0.096=0,108 [D] 1133.84*0.096=0,369 [E] = 'f' 11415.2*0.094=1,429 [G] Celkem: A+B+C+D+E+F+G=
1. Ceny -9011 až -9023 lze použít pro mazaniny min. tř. C 8/10. 2. Vcenách -9011 až -9023 jsou započteny i náklady za přehlazení povrchu mazaniny ocelovým hladítkem. 3. Ceny -9171 až -9175 lze také použít, bude-li do mazaniny vkládána druhá vrstva výztuže nad sebou oddělená vrstvou betonové směsi, kdy se oceňuje druhé stržení povrchu latí rovněž výměrou (m3) celkové tloušťky tří vrstev mazaniny.
108 | CS ÚRS 2018 01 | 631319195 |  | Příplatek k cenám mazanin za malou plochu do 5 m2 jednotlivě mazanina tl. přes 50 do 80 mm Příplatek k cenám mazanin za malou plochu do 5 m2 jednotlivě mazanina tl. přes 50 do 80 mm | M3 | 0.483 |  | 0
a10.065*(2.1+1.9+1.13+2.3)=0,483 [A] Celkem: A=0,483 [B]
1. Ceny -9011 až -9023 lze použít pro mazaniny min. tř. C 8/10. 2. Vcenách -9011 až -9023 jsou započteny i náklady za přehlazení povrchu mazaniny ocelovým hladítkem. 3. Ceny -9171 až -9175 lze také použít, bude-li do mazaniny vkládána druhá vrstva výztuže nad sebou oddělená vrstvou betonové směsi, kdy se oceňuje druhé stržení povrchu latí rovněž výměrou (m3) celkové tloušťky tří vrstev mazaniny.
109 | CS ÚRS 2018 01 | 631351101 |  | Bednění v podlahách rýh a hran zřízení Bednění v podlahách rýh a hran zřízení | M2 | 15.858 |  | 0
bednění v ŽB desce - horní a spodní část' 0.14*(1.755+0.865+0.855+6.45+2*0.855+0.9+7.045+2.4+1.28+0.9+1.28+0.9+1.245+1.14+3.41+3.3+12.04+3.42*2+0.9+1.42)=7,929 [A] 0.14*(1.755+0.865+0.855+6.45+2*0.855+0.9+7.045+2.4+1.28+0.9+1.28+0.9+1.245+1.14+3.41+3.3+12.04+3.42*2+0.9+1.42)=7,929 [B] Celkem: A+B=15,858 [C]
110 | CS ÚRS 2018 01 | 631351102 |  | Bednění v podlahách rýh a hran odstranění Bednění v podlahách rýh a hran odstranění | M2 | 15.858 |  | 0
bednění v ŽB desce - horní a spodní část' 0.14*(1.755+0.865+0.855+6.45+2*0.855+0.9+7.045+2.4+1.28+0.9+1.28+0.9+1.245+1.14+3.41+3.3+12.04+3.42*2+0.9+1.42)=7,929 [A] 0.14*(1.755+0.865+0.855+6.45+2*0.855+0.9+7.045+2.4+1.28+0.9+1.28+0.9+1.245+1.14+3.41+3.3+12.04+3.42*2+0.9+1.42)=7,929 [B] Celkem: A+B=15,858 [C]
111 | CS ÚRS 2018 01 | 631362021 |  | Výztuž mazanin ze svařovaných sítí z drátů typu KARI Výztuž mazanin ze svařovaných sítí z drátů typu KARI | T | 0.505 |  | 0
KARI 5/100/100 3,08 kg/m2' b10.00308*((11.5-5.21)+(78.1-8.19))=0,235 [A] b20.00308*(16.6)=0,051 [B] b30.00308*((11.5-3.32)+6.64+(16.7-1.62-1.25)+(11.7-1.12)+(22.4-3.84))=0,178 [C] a10.00308*(5.9+2.1+1.9+1.13+2.3)=0,041 [D] Celkem: A+B+C+D=0,505 [E]
112 | CS ÚRS 2018 01 | 632450134 |  | Potěr cementový vyrovnávací ze suchých směsí v ploše o průměrné (střední) tl. přes 40 do 50 mm Potěr cementový vyrovnávací ze suchých směsí v ploše o průměrné (střední) tl. přes 40 do 50 mm | M2 | 27.21 |  | 0
potěr tl. 40-60 mm' 'd1' 1103.03=3,030 [A] 1118.01=8,010 [B] = 'e' 1152.31*3.5=8,085 [D] 1162.31*3.5=8,085 [E] Celkem: A+B+C+D+E=
1. Ceny –0121 až –0124 jsou určeny pro vyrovnávací potěr vpásu vodorovný nebo ve spádu do 15° na zdivu jako podklad pod izolaci, pod parapety zprefabrikovaných dílců, pod oplechování, jako podklad pro uložení ocelových profilů, překladů, stropních nosníků, apod. 2. Ceny –0131 až –0134 jsou určeny pro vyrovnávací potěr vploše na stropech z prefabrikovaných dílců jako podklad pod izolaci, pod podlahové konstrukce apod., na mazaninách jen jako podklad pod izolaci proti vodě, jako ochrana izolace shora tvořící lože při kladení plošných prefa panelů (např. v kanálech). 3. Ceny –0131 až –0134 lze použít i pro podlévání provizorně podklínovaných patek usazených strojů a technologických zařízení, snáležitým zatemováním hutné malty. 4. V cenách jsou započteny i náklady na základní stržení povrchu potěru s urovnáním vibrační lištou nebo dřevěným hladítkem.
113 | CS ÚRS 2018 01 | 632451032 |  | Potěr cementový vyrovnávací z malty (MC-15) v ploše o průměrné (střední) tl. přes 20 do 30 mm Potěr cementový vyrovnávací z malty (MC-15) v ploše o průměrné (střední) tl. přes 20 do 30 mm | M2 | 386.069 |  | 0
vyrovnávací potěr na panelech' 35.55*10.97-((0.7*1.35+3*(0.9*1.1)))=386,069 [A]
1. Užití cen –1021 až –1024 – viz poznámka č. 1 souboru cen 632 45-01. 2. Užití cen –1031 až –1034 – viz poznámka č. 2 a 3 souboru cen 632 45-01. 3. V cenách jsou započteny i náklady na základní stržení povrchu potěru s urovnáním vibrační lištou nebo dřevěným hladítkem.
114 | CS ÚRS 2018 01 | 632459135 |  | Příplatky k cenám potěrů za sklon od vodorovné roviny přes 30 do 45°, tl. potěru přes 40 do 50 mm Příplatky k cenám potěrů za sklon od vodorovné roviny přes 30 do 45°, tl. potěru přes 40 do 50 mm | M2 | 27.21 |  | 0
potěr tl. 40-60 mm' 'd1' 1103.03=3,030 [A] 1118.01=8,010 [B] = 'e' 1152.31*3.5=8,085 [D] 1162.31*3.5=8,085 [E] Celkem: A+B+C+D+E=
115 | CS ÚRS 2018 01 | 632481213 |  | Separační vrstva k oddělení podlahových vrstev z polyetylénové fólie Separační vrstva k oddělení podlahových vrstev z polyetylénové fólie | M2 | 163.92 |  | 0
a5.9+2.1+1.9+2.3+1.13=13,330 [A] b(11.5-3.32)+6.64+(16.7-1.62-1.25)+(11.7-1.12)+(11.5-5.21)+(78.1-8.19)+16.6+(22.4-3.84)=150,590 [B] Celkem: A+B=163,920 [C]
116 | CS ÚRS 2018 01 | 635111215 |  | Násyp ze štěrkopísku, písku nebo kameniva pod podlahy se zhutněním ze štěrkopísku Násyp ze štěrkopísku, písku nebo kameniva pod podlahy se zhutněním ze štěrkopísku | M3 | 1.488 |  | 0
f' 0.1*(4.25*3.5)=1,488 [A] Celkem: A=1,488 [B]
1. Ceny jsou určeny pro násyp vodorovný nebo ve spádu pod podlahy, mazaniny, dlažby a pro násypy na plochých střechách.
117 | CS ÚRS 2018 01 | 635321212 |  | Násyp z recyklátu pod podlahy se zhutněním, z recyklátu betonového Násyp z recyklátu pod podlahy se zhutněním, z recyklátu betonového | M3 | 8.181 |  | 0
f' 0.55*(4.25*3.5)=8,181 [A] Celkem: A=8,181 [B]
1. Ceny jsou určeny pro násyp vodorovný nebo ve spádu pod podlahy, mazaniny a dlažby.
118 | CS ÚRS 2018 01 | 637211122 |  | Okapový chodník z dlaždic betonových se zalitím spár cementovou maltou do písku, tl. dlaždic 60 mm Okapový chodník z dlaždic betonových se zalitím spár cementovou maltou do písku, tl. dlaždic 60 mm | M2 | 63.245 |  | 0
dlaždice 500 x 500 x 60 mm' 2*(0.5*21.815)=21,815 [A] 41.43*1=41,430 [B] Celkem: A+B=63,245 [C]
119 | CS ÚRS 2018 01 | 637311122 |  | Okapový chodník z obrubníků betonových chodníkových, se zalitím spár cementovou maltou do lože z betonu prostého, z obrubníků stojatých Okapový chodník z obrubníků betonových chodníkových, se zalitím spár cementovou maltou do lože z betonu prostého, z obrubníků stojatých | M | 43.43 |  | 0
41.43+2*1=43,430 [A]
120 | CS ÚRS 2018 01 | 642942611 |  | Osazování zárubní nebo rámů kovových dveřních lisovaných nebo z úhelníků bez dveřních křídel, na montážní pěnu, plochy otvoru do 2,5 m2 Osazování zárubní nebo rámů kovových dveřních lisovaných nebo z úhelníků bez dveřních křídel, na montážní pěnu, plochy otvoru do 2,5 m2 | KUS | 8 |  | 0
dveře č. 6 3=3,000 [A] dveře č. 7 1=1,000 [B] dveře č. 8 3=3,000 [C] dveře č. 9 1=1,000 [D] Celkem: A+B+C+D=8,000 [E]
1. Ceny lze použít i pro osazování zárubní a rámů do stěn zprefadílců např. pórobetonových nebo sesazovaných, které se provádí současně nebo bezprostředně po osazení stěnových dílců; podobně platí u konstrukcí zděných přes 150 mm tloušťky, kde se osazování provádí převážně až po jejich vyzdění. 2. Ceny lze použít i pro osazení ocelových rámů na maltu určených pro zasklívání sklem profilovaným oceňované cenami katalogu 800-787 Zasklívání. 3. V cenách jsou započteny i náklady na kotvení rámů do zdiva. 4. Ceny jsou určeny pro jakýkoliv způsob provádění (např. bodovým přivařením k obnažené výztuži, uklínováním, zalitím pracen apod.). 5. V cenách nejsou započteny náklady na dodávku zárubní nebo rámů, které se oceňují ve specifikaci.
121 | CS ÚRS 2018 01 | 55331145 |  | zárubeň ocelová pro běžné zdění hranatý profil 145 900 L/P zárubeň ocelová pro běžné zdění hranatý profil 145 900 L/P | KUS | 3 |  | 0
dveře č. 6 3=3,000 [A]
122 | CS ÚRS 2018 01 | 55331143 |  | zárubeň ocelová pro běžné zdění hranatý profil 145 800 L/P zárubeň ocelová pro běžné zdění hranatý profil 145 800 L/P | KUS | 1 |  | 0
dveře č. 7 1=1,000 [A]
123 | CS ÚRS 2018 01 | 55331141 |  | zárubeň ocelová pro běžné zdění hranatý profil 145 700 L/P zárubeň ocelová pro běžné zdění hranatý profil 145 700 L/P | KUS | 4 |  | 0
dveře č. 8 3=3,000 [A] dveře č. 9 1=1,000 [B] Celkem: A+B=4,000 [C]
124 | CS ÚRS 2018 01 | 642945111 |  | Osazování ocelových zárubní protipožárních nebo protiplynových dveří do vynechaného otvoru, s obetonováním, dveří jednokřídlových do 2,5 m2 Osazování ocelových zárubní protipožárních nebo protiplynových dveří do vynechaného otvoru, s obetonováním, dveří jednokřídlových do 2,5 m2 | KUS | 5 |  | 0
dveře č. 10 1=1,000 [A] dveře č. 11 2=2,000 [B] dveře č. 12 1=1,000 [C] dveře č. 13 1=1,000 [D] Celkem: A+B+C+D=5,000 [E]
1. Ceny jsou určeny pro jakýkoliv způsob provedení, např. s uklínováním, s případným přivařením k obnažené výztuži, se zalitím, resp. zabetonováním, včetně bednění. 2. V cenách jsou započteny i náklady na manipulační dopravu, na kotvení zárubně do zdiva. 3. V cenách není započtena dodávka zárubní, která se oceňuje ve specifikaci. 4. Vyvěšení a zavěšení dveřního křídla (křídel) je započteno vcenách za osazení. 5. Ceny lze použít i pro osazení zárubně včetně křídla (křídel), které nelze vyvěsit. 6. Kompletace zárubně s křídlem (křídly) se ocení cenami katalogu PSV 800-767 Konstrukce zámečnické - montáž.
125 | R - pol | R6118226 |  | zárubeň protipožární pro dveře 1křídlové 60,70,80,90x197cm tl 6-17cm zárubeň protipožární pro dveře 1křídlové 60,70,80,90x197cm tl 6-17cm | KUS | 3 |  | 0
dveře č. 11 2=2,000 [A] dveře č. 13 1=1,000 [B] Celkem: A+B=3,000 [C]
126 | R - pol | R6118225 |  | zárubeň protipožární pro dveře 1křídlové 60,70,80,90x225cm tl 6-17cm zárubeň protipožární pro dveře 1křídlové 60,70,80,90x225cm tl 6-17cm | KUS | 1 |  | 0
dveře č. 12 1=1,000 [A]
127 | R - pol | R61182253 |  | zárubeň protipožární pro dveře 1křídlové 60,70,80,90x225cm tl 6-17cm zárubeň protipožární pro dveře 1křídlové 60,70,80,90x225cm tl 6-17cm | KUS | 1 |  | 0
dveře č. 10 1=1,000 [A]
|  | 6 |  | Úpravy povrchů, podlahy a osazování výplní |  |  |  | 0 | 0
|  | 711 |  | Izolace proti vodě, vlhkosti a plynům
163 | CS ÚRS 2018 01 | 711111001 |  | Provedení izolace proti zemní vlhkosti natěradly a tmely za studena na ploše vodorovné V nátěrem penetračním Provedení izolace proti zemní vlhkosti natěradly a tmely za studena na ploše vodorovné V nátěrem penetračním | M2 | 417.538 |  | 0
hydroizolace základové desky' 36.53*11.43=417,538 [A] Celkem: A=417,538 [B]
1. Izolace plochy jednotlivě do 10 m2 se oceňují skladebně cenou příslušné izolace a cenou 711 19-9095 Příplatek za plochu do 10 m2.
164 | CS ÚRS 2018 01 | 11163150 |  | lak asfaltový penetrační lak asfaltový penetrační | T | 0.125 |  | 0
165 | CS ÚRS 2018 01 | 711112001 |  | Provedení izolace proti zemní vlhkosti natěradly a tmely za studena na ploše svislé S nátěrem penetračním Provedení izolace proti zemní vlhkosti natěradly a tmely za studena na ploše svislé S nátěrem penetračním | M2 | 179.578 |  | 0
vytažená hydroizolace' (1.06+0.25)*(16.89*2+2.46+0.64+1.275)=49,983 [A] 1.61*3.75=6,038 [B] 0.88*(11.12)=9,786 [C] 0.395*(3.75+2*2.115)=3,152 [D] 0.6*(3.385+2*7.635)=11,193 [E] 1.89*3.385=6,398 [F] 0.9*(2*2.555)=4,599 [G] = 0.575*(16.505+3.59+16.52)=21,054 [I] 2.32*(5.62+2.85)=19,650 [J] 2.22*(1.89+2.845)=10,512 [K] 2.45*(5.62+2.85)=20,752 [L] 1.8*(1.89+2.85)=8,532 [M] 0.14*(1.755+0.865+0.855+6.45+2*0.855+0.9+7.045+2.4+1.28+0.9+1.28+0.9+1.245+1.14+3.41+3.3+12.04+3.42*2+0.9+1.42)=7,929 [N] Celkem: A+B+C+D+E+F+G+H+I+J+K+L+M+N=
1. Izolace plochy jednotlivě do 10 m2 se oceňují skladebně cenou příslušné izolace a cenou 711 19-9095 Příplatek za plochu do 10 m2.
166 | CS ÚRS 2018 01 | 11163150 | 1 | lak asfaltový penetrační lak asfaltový penetrační | T | 0.063 |  | 0
167 | CS ÚRS 2018 01 | 711141559 |  | Provedení izolace proti zemní vlhkosti pásy přitavením NAIP na ploše vodorovné V Provedení izolace proti zemní vlhkosti pásy přitavením NAIP na ploše vodorovné V | M2 | 555.242 |  | 0
2xNAIP' 'hydroizolace základové desky' 36.53*11.43*2=835,076 [A] 'odpočty' hi proti tlakové vodě-118.088=- 118,088 [B] pouze 1xnaip ve skladbě b.1-((4.69*16.105)+(4.84*16.105+3.21*2.575))=- 161,746 [C] Celkem: A+B+C=555,242 [D]
1. Izolace plochy jednotlivě do 10 m2 se oceňují skladebně cenou příslušné izolace a cenou 711 19-9097 Příplatek za plochu do 10 m2.
168 | CS ÚRS 2018 01 | 62852015 |  | pásy s modifikovaným asfaltem vložka skelná tkanina pásy s modifikovaným asfaltem vložka skelná tkanina | M2 | 638.528 |  | 0
169 | CS ÚRS 2018 01 | 711142559 |  | Provedení izolace proti zemní vlhkosti pásy přitavením NAIP na ploše svislé S Provedení izolace proti zemní vlhkosti pásy přitavením NAIP na ploše svislé S | M2 | 177.504 |  | 0
vytažená hydroizolace-NAIP 1.vrstva' (1.06+0.25)*(16.89*2+2.46+0.64+1.275)=49,983 [A] 0.88*(11.12)=9,786 [B] = 0.575*(16.505+3.59+16.52)=21,054 [D] 0.14*(1.755+0.865+0.855+6.45+2*0.855+0.9+7.045+2.4+1.28+0.9+1.28+0.9+1.245+1.14+3.41+3.3+12.04+3.42*2+0.9+1.42)=7,929 [E] = 'NAIP 2. vrstva' 88.752=88,752 [G] Celkem: A+B+C+D+E+F+G=
1. Izolace plochy jednotlivě do 10 m2 se oceňují skladebně cenou příslušné izolace a cenou 711 19-9097 Příplatek za plochu do 10 m2.
170 | CS ÚRS 2018 01 | 62852015 | 1 | pásy s modifikovaným asfaltem vložka skelná tkanina pásy s modifikovaným asfaltem vložka skelná tkanina | M2 | 213.005 |  | 0
171 | CS ÚRS 2018 01 | 711441559 |  | Provedení izolace proti povrchové a podpovrchové tlakové vodě pásy přitavením NAIP na ploše vodorovné V Provedení izolace proti povrchové a podpovrchové tlakové vodě pásy přitavením NAIP na ploše vodorovné V | M2 | 118.088 |  | 0
izolace proti tlakové vodě 1. vrstva' (5.825*2.995+3.395*1.515+2.28*3.395)=30,330 [A] 3.16*2.28=7,205 [B] 2.845*1.9=5,406 [C] 5.66*2.845=16,103 [D] = '2. vrstva' 59.044=59,044 [F] Celkem: A+B+C+D+E+F=
1. Izolace plochy jednotlivě do 10 m2 se oceňují skladebně cenou příslušné izolace a cenou 711 49-9097 Příplatek za plochu do 10 m2.
172 | CS ÚRS 2018 01 | 62852015 | 2 | pásy s modifikovaným asfaltem vložka skelná tkanina pásy s modifikovaným asfaltem vložka skelná tkanina | M2 | 135.801 |  | 0
173 | CS ÚRS 2018 01 | 711442559 |  | Provedení izolace proti povrchové a podpovrchové tlakové vodě pásy přitavením NAIP na ploše svislé S Provedení izolace proti povrchové a podpovrchové tlakové vodě pásy přitavením NAIP na ploše svislé S | M2 | 181.652 |  | 0
hi proti tlakové vodě-vytažená izolace 1. vrstva' 1.61*3.75=6,038 [A] 0.395*(3.75+2*2.115)=3,152 [B] 0.6*(3.385+2*7.635)=11,193 [C] 1.89*3.385=6,398 [D] 0.9*(2*2.555)=4,599 [E] 2.32*(5.62+2.85)=19,650 [F] 2.22*(1.89+2.845)=10,512 [G] 2.45*(5.62+2.85)=20,752 [H] 1.8*(1.89+2.85)=8,532 [I] = '2. vrstva' 90.826=90,826 [K] Celkem: A+B+C+D+E+F+G+H+I+J+K=
1. Izolace plochy jednotlivě do 10 m2 se oceňují skladebně cenou příslušné izolace a cenou 711 49-9097 Příplatek za plochu do 10 m2.
174 | CS ÚRS 2018 01 | 62852015 | 3 | pásy s modifikovaným asfaltem vložka skelná tkanina pásy s modifikovaným asfaltem vložka skelná tkanina | M2 | 217.982 |  | 0
175 | CS ÚRS 2018 01 | 711747288 |  | Provedení detailů pásy přitavením opracování trubních prostupů na pevnou a volnou přírubu s dotěsněním tmelem, průměru do 200 mm Provedení detailů pásy přitavením opracování trubních prostupů na pevnou a volnou přírubu s dotěsněním tmelem, průměru do 200 mm | KUS | 4 |  | 0
prostup prům.150 mm 4ks' 4=4,000 [A]
176 | CS ÚRS 2018 01 | 62852015 | 4 | pásy s modifikovaným asfaltem vložka skelná tkanina pásy s modifikovaným asfaltem vložka skelná tkanina | M2 | 2.4 |  | 0
177 | CS ÚRS 2018 01 | 711747488 |  | Provedení detailů pásy přitavením opracování trubních prostupů na pevnou a volnou přírubu s dotěsněním tmelem, průměru přes 500 do 1000 mm Provedení detailů pásy přitavením opracování trubních prostupů na pevnou a volnou přírubu s dotěsněním tmelem, průměru přes 500 do 1000 mm | KUS | 13 |  | 0
13 ks prostup 400 x 400 mm' 5+2+6=13,000 [A] Celkem: A=13,000 [B]
178 | CS ÚRS 2018 01 | 62852015 | 5 | pásy s modifikovaným asfaltem vložka skelná tkanina pásy s modifikovaným asfaltem vložka skelná tkanina | M2 | 31.2 |  | 0
179 | CS ÚRS 2018 01 | 998711102 |  | Přesun hmot pro izolace proti vodě, vlhkosti a plynům stanovený z hmotnosti přesunovaného materiálu vodorovná dopravní vzdálenost do 50 m v objektech výšky přes Přesun hmot pro izolace proti vodě, vlhkosti a plynům stanovený z hmotnosti přesunovaného materiálu vodorovná dopravní vzdálenost do 50 m v objektech výšky přes 6 do 12 m | T | 6.806 |  | 0
1. Ceny pro přesun hmot stanovený zhmotnosti přesunovaného materiálu se používají tehdy, pokud je možné určit hmotnost za celý stavební díl. Do této hmotnosti se započítává i hmotnost materiálů oceňovaných ve specifikaci. 2. Pokud nelze jednoznačně stanovit hmotnost přesunovaných materiálů, lze pro výpočet přesunu hmot použít orientačně procentní sazbu. Touto sazbou se vynásobí rozpočtové náklady za celý stavební díl včetně nákladů na materiál ve specifikacích. 3. Příplatek kcenám -1181 pro přesun prováděný bez použití mechanizace, tj. za ztížených podmínek, lze použít pouze pro hmotnost materiálu, která se tímto způsobem skutečně přemísťuje.
|  | 711 |  | Izolace proti vodě, vlhkosti a plynům |  |  |  | 0 | 0
|  | 712 |  | Povlakové krytiny
180 | CS ÚRS 2018 01 | 712311101 |  | Provedení povlakové krytiny střech plochých do 10° natěradly a tmely za studena nátěrem lakem penetračním nebo asfaltovým Provedení povlakové krytiny střech plochých do 10° natěradly a tmely za studena nátěrem lakem penetračním nebo asfaltovým | M2 | 391.773 |  | 0
parozábrana-panely' 36.07*10.97-(0.7*1.35+3*1.1*0.9)=391,773 [A] Celkem: A=391,773 [B]
1. Povlakové krytiny střech jednotlivě do 10 m2 se oceňují skladebně cenou příslušné izolace a cenou 712 39-9095 Příplatek za plochu do 10 m2.
181 | CS ÚRS 2018 01 | 11163150 |  | lak asfaltový penetrační lak asfaltový penetrační | T | 0.118 |  | 0
182 | CS ÚRS 2018 01 | 712341559 |  | Provedení povlakové krytiny střech plochých do 10° pásy přitavením NAIP v plné ploše Provedení povlakové krytiny střech plochých do 10° pásy přitavením NAIP v plné ploše | M2 | 391.773 |  | 0
parozábrana-panely' 36.07*10.97-(0.7*1.35+3*1.1*0.9)=391,773 [A] Celkem: A=391,773 [B]
1. Povlakové krytiny střech jednotlivě do 10 m2 se oceňují skladebně cenou příslušné izolace a cenou 712 39-9097 Příplatek za plochu do 10 m2.
183 | CS ÚRS 2018 01 | 62852015 |  | pásy s modifikovaným asfaltem vložka skelná tkanina pásy s modifikovaným asfaltem vložka skelná tkanina | M2 | 450.539 |  | 0
184 | CS ÚRS 2018 01 | 712811102 |  | Provedení povlakové krytiny střech samostatným vytažením izolačního povlaku za studena na konstrukce převyšující úroveň střechy, nátěrem lakem asfaltovým Provedení povlakové krytiny střech samostatným vytažením izolačního povlaku za studena na konstrukce převyšující úroveň střechy, nátěrem lakem asfaltovým | M2 | 4.02 |  | 0
vytažení NAIP na VZT průduchy' 0.25*(3*(4*1.34))=4,020 [A]
185 | CS ÚRS 2018 01 | 11163150 | 1 | lak asfaltový penetrační lak asfaltový penetrační | T | 0.003 |  | 0
186 | CS ÚRS 2018 01 | 712841559 |  | Provedení povlakové krytiny střech samostatným vytažením izolačního povlaku pásy přitavením na konstrukce převyšující úroveň střechy, NAIP Provedení povlakové krytiny střech samostatným vytažením izolačního povlaku pásy přitavením na konstrukce převyšující úroveň střechy, NAIP | M2 | 4.02 |  | 0
vytažení NAIP na VZT průduchy' 0.25*(3*(4*1.34))=4,020 [A]
187 | CS ÚRS 2018 01 | 62852015 | 1 | pásy s modifikovaným asfaltem vložka skelná tkanina pásy s modifikovaným asfaltem vložka skelná tkanina | M2 | 4.623 |  | 0
vytažení NAIP na VZT průduchy' 0.25*(3*(4*1.34))=4,020 [A] A * 1.15Koeficient množství=4,623 [B]
188 | CS ÚRS 2018 01 | 998712102 |  | Přesun hmot pro povlakové krytiny stanovený z hmotnosti přesunovaného materiálu vodorovná dopravní vzdálenost do 50 m v objektech výšky přes 6 do 12 m Přesun hmot pro povlakové krytiny stanovený z hmotnosti přesunovaného materiálu vodorovná dopravní vzdálenost do 50 m v objektech výšky přes 6 do 12 m | T | 2.745 |  | 0
1. Ceny pro přesun hmot stanovený zhmotnosti přesunovaného materiálu se používají tehdy, pokud je možné určit hmotnost za celý stavební díl. Do této hmotnosti se započítává i hmotnost materiálů oceňovaných ve specifikaci. 2. Pokud nelze jednoznačně stanovit hmotnost přesunovaných materiálů, lze pro výpočet přesunu hmot použít orientačně procentní sazbu. Touto sazbou se vynásobí rozpočtové náklady za celý stavební díl včetně nákladů na materiál ve specifikacích. 3. Příplatek kcenám -2181 pro přesun prováděný bez použití mechanizace, tj. za ztížených podmínek, lze použít pouze pro hmotnost materiálu, která se tímto způsobem skutečně přemísťuje.
|  | 712 |  | Povlakové krytiny |  |  |  | 0 | 0
|  | 713 |  | Izolace tepelné
189 | CS ÚRS 2018 01 | 713111111 |  | Montáž tepelné izolace stropů rohožemi, pásy, dílci, deskami, bloky (izolační materiál ve specifikaci) vrchem bez překrytí lepenkou kladenými volně Montáž tepelné izolace stropů rohožemi, pásy, dílci, deskami, bloky (izolační materiál ve specifikaci) vrchem bez překrytí lepenkou kladenými volně | M2 | 794.046 |  | 0
tepelná izolace stropu 1. vrstva tl. 100 mm' 11.19*35.83-(0.7*1.35+3*1.1*0.9)=397,023 [A] 'tepelná izolace stropu 2. vrstva tl. 120 mm' 11.19*35.83-(0.7*1.35+3*1.1*0.9)=397,023 [B] Celkem: A+B=794,046 [C]
190 | CS ÚRS 2018 01 | 63148104 |  | deska izolační minerální univerzální ?=0,038 tl 100mm deska izolační minerální univerzální ?=0,038 tl 100mm | M2 | 436.725 |  | 0
tepelná izolace stropu 1. vrstva tl. 100 mm' 11.19*35.83-(0.7*1.35+3*1.1*0.9)=397,023 [A] Celkem: A=397,023 [B] B * 1.1Koeficient množství=436,725 [C]
191 | CS ÚRS 2018 01 | 63148105 |  | deska izolační čedičová univerzální ?=0,038 tl 120mm deska izolační čedičová univerzální ?=0,038 tl 120mm | M2 | 436.725 |  | 0
tepelná izolace stropu 2. vrstva tl. 120 mm' 11.19*35.83-(0.7*1.35+3*1.1*0.9)=397,023 [A] Celkem: A=397,023 [B] B * 1.1Koeficient množství=436,725 [C]
192 | CS ÚRS 2018 01 | 713121111 |  | Montáž tepelné izolace podlah rohožemi, pásy, deskami, dílci, bloky (izolační materiál ve specifikaci) kladenými volně jednovrstvá Montáž tepelné izolace podlah rohožemi, pásy, deskami, dílci, bloky (izolační materiál ve specifikaci) kladenými volně jednovrstvá | M2 | 173.503 |  | 0
xps tl. 60 mm' c1(11.86*2.19+6.31*2.8+1.4*11.86)+(1.8*5.05+(1.375+1.815)*2.575+2.575*0.425)+(3.24*3.345+3.49*4.665+0.425*(1.815*2+3.75))=108,899 [A] e1+f1(3.24*9.115)=29,533 [B] d1(2.075*1.13)+(2.075*4.65)=11,994 [C] d2((0.9*1.28)+(5.355*0.69)+(0.9*3.3)+(0.7*15.26)+(0.855*0.9)+(0.855*0.855)+(3.42*0.9))=23,077 [D] Celkem: A+B+C+D=173,503 [E]
1. Množství tepelné izolace podlah okrajovými pásky k ceně -1211 se určuje v m projektované délky obložení (bez přesahů) na obvodu podlahy.
193 | CS ÚRS 2018 01 | 28376380 |  | deska z polystyrénu XPS, hrana polodrážková a hladký povrch s vyšší odolností tl 60mm deska z polystyrénu XPS, hrana polodrážková a hladký povrch s vyšší odolností tl 60mm | M2 | 199.528 |  | 0
xps tl. 60 mm' c1(11.86*2.19+6.31*2.8+1.4*11.86)+(1.8*5.05+(1.375+1.815)*2.575+2.575*0.425)+(3.24*3.345+3.49*4.665+0.425*(1.815*2+3.75))=108,899 [A] e1+f1(3.24*9.115)=29,533 [B] d1(2.075*1.13)+(2.075*4.65)=11,994 [C] d2((0.9*1.28)+(5.355*0.69)+(0.9*3.3)+(0.7*15.26)+(0.855*0.9)+(0.855*0.855)+(3.42*0.9))=23,077 [D] Celkem: A+B+C+D=173,503 [E] E * 1.15Koeficient množství=199,528 [F]
194 | CS ÚRS 2018 01 | 713121121 |  | Montáž tepelné izolace podlah rohožemi, pásy, deskami, dílci, bloky (izolační materiál ve specifikaci) kladenými volně dvouvrstvá Montáž tepelné izolace podlah rohožemi, pásy, deskami, dílci, bloky (izolační materiál ve specifikaci) kladenými volně dvouvrstvá | M2 | 163.92 |  | 0
a5.9+2.1+1.9+2.3+1.13=13,330 [A] b(11.5-3.32)+6.64+(16.7-1.62-1.25)+(11.7-1.12)+(11.5-5.21)+(78.1-8.19)+16.6+(22.4-3.84)=150,590 [B] Celkem: A+B=163,920 [C]
1. Množství tepelné izolace podlah okrajovými pásky k ceně -1211 se určuje v m projektované délky obložení (bez přesahů) na obvodu podlahy.
195 | CS ÚRS 2018 01 | 28375919 |  | deska EPS 200 pro trvalé zatížení v tlaku (max. 3600 kg/m2) tl 30mm deska EPS 200 pro trvalé zatížení v tlaku (max. 3600 kg/m2) tl 30mm | M2 | 188.508 |  | 0
a5.9+2.1+1.9+2.3+1.13=13,330 [A] b(11.5-3.32)+6.64+(16.7-1.62-1.25)+(11.7-1.12)+(11.5-5.21)+(78.1-8.19)+16.6+(22.4-3.84)=150,590 [B] Celkem: A+B=163,920 [C] C * 1.15Koeficient množství=188,508 [D]
196 | CS ÚRS 2018 01 | 28375920 |  | deska EPS 200 pro trvalé zatížení v tlaku (max. 3600 kg/m2) tl 40mm deska EPS 200 pro trvalé zatížení v tlaku (max. 3600 kg/m2) tl 40mm | M2 | 188.508 |  | 0
a5.9+2.1+1.9+2.3+1.13=13,330 [A] b(11.5-3.32)+6.64+(16.7-1.62-1.25)+(11.7-1.12)+(11.5-5.21)+(78.1-8.19)+16.6+(22.4-3.84)=150,590 [B] Celkem: A+B=163,920 [C] C * 1.15Koeficient množství=188,508 [D]
197 | CS ÚRS 2018 01 | 713131121 |  | Montáž tepelné izolace stěn rohožemi, pásy, deskami, dílci, bloky (izolační materiál ve specifikaci) přichycením úchytnými dráty a závlačkami Montáž tepelné izolace stěn rohožemi, pásy, deskami, dílci, bloky (izolační materiál ve specifikaci) přichycením úchytnými dráty a závlačkami | M2 | 24 |  | 0
zateplení jímky pod kontejnerem1.2*(2*6+2*4)=24,000 [A]
1. Položky Montáž tepelných izolací stěn lze použít i pro ocenění montáže svislých tepelných izolací základových konstrukcí (základové pásy, desky apod.). 2. Vcenách -1161 až -1167 nejsou započteny náklady na podkladní rošt a olištování zdí; tyto se oceňují pro kovový rošt cenami souboru 763 12-16 katalogu 763 - Konstrukce suché výstavby nebo pro dřevěný rošt cenami souboru 766 41-72 katalogu 766 – Konstrukce truhlářské.
198 | CS ÚRS 2018 01 | 28376366 |  | deska XPS hladký povrch ?=0,034 tl 50mm deska XPS hladký povrch ?=0,034 tl 50mm | M2 | 24.48 |  | 0
199 | CS ÚRS 2018 01 | 713131141 |  | Montáž tepelné izolace stěn rohožemi, pásy, deskami, dílci, bloky (izolační materiál ve specifikaci) lepením celoplošně Montáž tepelné izolace stěn rohožemi, pásy, deskami, dílci, bloky (izolační materiál ve specifikaci) lepením celoplošně | M2 | 325.687 |  | 0
xps tl.60mm' (1.1)*(4.84+4.69+0.595*2)=11,792 [A] (1)*(0.595*2+0.65*2+2.975+2.03+2.975)=10,470 [B] (0.34)*(3.24+6.39+15.95+11.26*2+11.86+2.575+1.8+1.815*2+0.3*2+3.735+2*1.19)=25,391 [C] (0.24)*(2.175*2+1.13*2+4.65*2+2.075*2+1.8+5.05*2+3.735)=8,567 [D] (0.84)*(5.84*2+2.92+0.9+2*0.6)=14,028 [E] (0.94)*(1.2+1.425+0.9+1.4+0.6)=5,194 [F] (1.14)*(2.59)=2,953 [G] (1.24)*(0.6+2.59)=3,956 [H] (0.4)*(6.39+3.24+13.56+14.21)=14,960 [I] (0.5)*(16.44*2+2*12.955+2*13.56)=42,955 [J] (0.9)*(0.6*2+1.79+4.65)=6,876 [K] (0.75)*(4.985)=3,739 [L] (2.61)*(4.69+3.225)=20,658 [M] (2)*(2.575+1.69)=8,530 [N] (0.71)*(0.805*2)=1,143 [O] (1.57)*(0.85+0.65)=2,355 [P] (2.06)*(5.79)=11,927 [Q] (1.02)*(2*0.65)=1,326 [R] (1.54)*(0.65*2)=2,002 [S] = 'xps tl.100 mm' (1.32+0.12)*(11.43+17.845*2)=67,853 [U] (0.85+0.25)*(15.71*2+3.61)=38,533 [V] (1.61+0.1)*(2.975+2.03)=8,559 [W] (1.26+0.1)*(2.975+5.79)=11,920 [X] Celkem: A+B+C+D+E+F+G+H+I+J+K+L+M+N+O+P+Q+R+S+T+U+V+W+X=
1. Položky Montáž tepelných izolací stěn lze použít i pro ocenění montáže svislých tepelných izolací základových konstrukcí (základové pásy, desky apod.). 2. Vcenách -1161 až -1167 nejsou započteny náklady na podkladní rošt a olištování zdí; tyto se oceňují pro kovový rošt cenami souboru 763 12-16 katalogu 763 - Konstrukce suché výstavby nebo pro dřevěný rošt cenami souboru 766 41-72 katalogu 766 – Konstrukce truhlářské.
200 | CS ÚRS 2018 01 | 28376441 |  | deska z polystyrénu XPS, hrana rovná a strukturovaný povrch tl 60mm deska z polystyrénu XPS, hrana rovná a strukturovaný povrch tl 60mm | M2 | 228.645 |  | 0
xps tl.60mm' (1.1)*(4.84+4.69+0.595*2)=11,792 [A] (1)*(0.595*2+0.65*2+2.975+2.03+2.975)=10,470 [B] (0.34)*(3.24+6.39+15.95+11.26*2+11.86+2.575+1.8+1.815*2+0.3*2+3.735+2*1.19)=25,391 [C] (0.24)*(2.175*2+1.13*2+4.65*2+2.075*2+1.8+5.05*2+3.735)=8,567 [D] (0.84)*(5.84*2+2.92+0.9+2*0.6)=14,028 [E] (0.94)*(1.2+1.425+0.9+1.4+0.6)=5,194 [F] (1.14)*(2.59)=2,953 [G] (1.24)*(0.6+2.59)=3,956 [H] (0.4)*(6.39+3.24+13.56+14.21)=14,960 [I] (0.5)*(16.44*2+2*12.955+2*13.56)=42,955 [J] (0.9)*(0.6*2+1.79+4.65)=6,876 [K] (0.75)*(4.985)=3,739 [L] (2.61)*(4.69+3.225)=20,658 [M] (2)*(2.575+1.69)=8,530 [N] (0.71)*(0.805*2)=1,143 [O] (1.57)*(0.85+0.65)=2,355 [P] (2.06)*(5.79)=11,927 [Q] (1.02)*(2*0.65)=1,326 [R] (1.54)*(0.65*2)=2,002 [S] = Celkem: A+B+C+D+E+F+G+H+I+J+K+L+M+N+O+P+Q+R+S+T= U * 1.15Koeficient množství=
201 | CS ÚRS 2018 01 | 28376443 |  | deska z polystyrénu XPS, hrana rovná a strukturovaný povrch tl 100mm deska z polystyrénu XPS, hrana rovná a strukturovaný povrch tl 100mm | M2 | 145.895 |  | 0
xps tl.100 mm' (1.32+0.12)*(11.43+17.845*2)=67,853 [A] (0.85+0.25)*(15.71*2+3.61)=38,533 [B] (1.61+0.1)*(2.975+2.03)=8,559 [C] (1.26+0.1)*(2.975+5.79)=11,920 [D] Celkem: A+B+C+D=126,865 [E] E * 1.15Koeficient množství=145,895 [F]
202 | CS ÚRS 2018 01 | 998713102 |  | Přesun hmot pro izolace tepelné stanovený z hmotnosti přesunovaného materiálu vodorovná dopravní vzdálenost do 50 m v objektech výšky přes 6 m do 12 m Přesun hmot pro izolace tepelné stanovený z hmotnosti přesunovaného materiálu vodorovná dopravní vzdálenost do 50 m v objektech výšky přes 6 m do 12 m | T | 6.26 |  | 0
1. Ceny pro přesun hmot stanovený zhmotnosti přesunovaného materiálu se používají tehdy, pokud je možné určit hmotnost za celý stavební díl. Do této hmotnosti se započítává i hmotnost materiálů oceňovaných ve specifikaci. 2. Pokud nelze jednoznačně stanovit hmotnost přesunovaných materiálů, lze pro výpočet přesunu hmot použít orientačně procentní sazbu. Touto sazbou se vynásobí rozpočtové náklady za celý stavební díl včetně nákladů na materiál ve specifikacích. 3. Příplatek kcenám -3181 pro přesun prováděný bez použití mechanizace, tj. za ztížených podmínek, lze použít pouze pro hmotnost materiálu, která se tímto způsobem skutečně přemísťuje.
|  | 713 |  | Izolace tepelné |  |  |  | 0 | 0
|  | 715 |  | Izolace proti chemickým vlivům
203 | CS ÚRS 2018 01 | 998715102 |  | Přesun hmot pro izolace proti chemickým vlivům stanovený z hmotnosti přesunovaného materiálu vodorovná dopravní vzdálenost do 50 m v objektech výšky přes 6 do 1 Přesun hmot pro izolace proti chemickým vlivům stanovený z hmotnosti přesunovaného materiálu vodorovná dopravní vzdálenost do 50 m v objektech výšky přes 6 do 12 m | T | 0
1. Ceny pro přesun hmot stanovený zhmotnosti přesunovaného materiálu se používají tehdy, pokud je možné určit hmotnost za celý stavební díl. Do této hmotnosti se započítává i hmotnost materiálů oceňovaných ve specifikaci. 2. Pokud nelze jednoznačně stanovit hmotnost přesunovaných materiálů, lze pro výpočet přesunu hmot použít orientačně procentní sazbu. Touto sazbou se vynásobí rozpočtové náklady za celý stavební díl včetně nákladů na materiál ve specifikacích. 3. Příplatek kcenám -5181 pro přesun prováděný bez použití mechanizace, tj. za ztížených podmínek, lze použít pouze pro hmotnost materiálu, která se tímto způsobem skutečně přemísťuje.
|  | 715 |  | Izolace proti chemickým vlivům |  |  |  | 0 | 0
|  | 727 |  | Zdravotechnika - požární ochrana
204 | R - pol | R72712111 |  | Protipožární ucpávka 100x100mm požární odolnost EI30 Protipožární ucpávka 100x100mm požární odolnost EI30 | KUS | 13 |  | 0
dle tabulky PBŘ' 13=13,000 [A]
205 | R - pol | R72712112 |  | Protipožární ucpávka 100x200mm požární odolnost EI30 Protipožární ucpávka 100x200mm požární odolnost EI30 | KUS | 5 |  | 0
dle tabulky PBŘ' 5=5,000 [A]
206 | R - pol | R72712113 |  | Protipožární ucpávka 200x200mm požární odolnost EI30 Protipožární ucpávka 200x200mm požární odolnost EI30 | KUS | 1 |  | 0
dle tabulky PBŘ' 1=1,000 [A]
207 | R - pol | R72712114 |  | Protipožární ucpávka 400x400mm požární odolnost EI60/DP1 Protipožární ucpávka 400x400mm požární odolnost EI60/DP1 | KUS | 13 |  | 0
dle tabulky PBŘ' 13=13,000 [A]
208 | R - pol | R72712115 |  | Protipožární ucpávka 300x400mm požární odolnost EI30 Protipožární ucpávka 300x400mm požární odolnost EI30 | KUS | 2 |  | 0
dle tabulky PBŘ' 2=2,000 [A]
209 | R - pol | R72712116 |  | Protipožární ucpávka 200x400mm požární odolnost EI30 Protipožární ucpávka 200x400mm požární odolnost EI30 | KUS | 4 |  | 0
dle tabulky PBŘ' 4=4,000 [A]
210 | R - pol | R72712119 |  | Protipožární ucpávka 600x1000mm požární odolnost EI30 Protipožární ucpávka 600x1000mm požární odolnost EI30 | KUS | 2 |  | 0
dle tabulky PBŘ' 2=2,000 [A]
211 | R - pol | R72712121 |  | Protipožární ucpávka 100x100mm požární odolnost EI60 Protipožární ucpávka 100x100mm požární odolnost EI60 | KUS | 4 |  | 0
dle tabulky PBŘ' 4=4,000 [A]
212 | R - pol | R72712122 |  | Protipožární ucpávka 200x100mm požární odolnost EI60 Protipožární ucpávka 200x100mm požární odolnost EI60 | KUS | 6 |  | 0
dle tabulky PBŘ' 6=6,000 [A]
213 | R - pol | R72712123 |  | Protipožární ucpávka 200x200mm požární odolnost EI60 Protipožární ucpávka 200x200mm požární odolnost EI60 | KUS | 2 |  | 0
dle tabulky PBŘ' 2=2,000 [A]
214 | R - pol | R72712133 |  | Protipožární ucpávka 200x150mm požární odolnost EI60, odolnost proti ropným produktům Protipožární ucpávka 200x150mm požární odolnost EI60, odolnost proti ropným produktům | KUS | 1 |  | 0
dle tabulky PBŘ' 1=1,000 [A]
215 | R - pol | R72712134 |  | Protipožární ucpávka 300x150mm požární odolnost EI60, odolnost proti ropným produktům Protipožární ucpávka 300x150mm požární odolnost EI60, odolnost proti ropným produktům | KUS | 1 |  | 0
dle tabulky PBŘ' 1=1,000 [A]
|  | 727 |  | Zdravotechnika - požární ochrana |  |  |  | 0 | 0
|  | 751 |  | Vzduchotechnika
216 | CS ÚRS 2018 01 | 751398053 |  | Montáž ostatních zařízení protidešťové žaluzie nebo žaluziové klapky na čtyřhranné potrubí, průřezu přes 0,300 do 0,450 m2 Montáž ostatních zařízení protidešťové žaluzie nebo žaluziové klapky na čtyřhranné potrubí, průřezu přes 0,300 do 0,450 m2 | KUS | 6 |  | 0
18/Z2=2,000 [A] 17/Z4=4,000 [B] Celkem: A+B=6,000 [C]
217 | R - pol | R29729141 |  | žaluzie protidešťové pozinkovaný plech 900x450 mm se sítí 20 x 20 mm vč. rámu žaluzie protidešťové pozinkovaný plech 900x450 mm se sítí 20 x 20 mm vč. rámu | KUS | 2 |  | 0
18/Z2=2,000 [A] Celkem: A=2,000 [B]
218 | R - pol | R29729142 |  | žaluzie protidešťové pozinkovaný plech 600x710 mm se sítí 20 x 20 mm vč. rámu se sádrovláknitým obkladem žaluzie protidešťové pozinkovaný plech 600x710 mm se sítí 20 x 20 mm vč. rámu se sádrovláknitým obkladem | KUS | 4 |  | 0
17/Z4=4,000 [A] Celkem: A=4,000 [B]
219 | CS ÚRS 2018 01 | 998751101 |  | Přesun hmot pro vzduchotechniku stanovený z hmotnosti přesunovaného materiálu vodorovná dopravní vzdálenost do 100 m v objektech výšky do 12 m Přesun hmot pro vzduchotechniku stanovený z hmotnosti přesunovaného materiálu vodorovná dopravní vzdálenost do 100 m v objektech výšky do 12 m | T | 0.085 |  | 0
1. Ceny pro přesun hmot stanovený zhmotnosti přesunovaného materiálu se používají tehdy, pokud je možné určit hmotnost za celý stavební díl. Do této hmotnosti se započítává i hmotnost materiálů oceňovaných ve specifikaci. 2. Pokud nelze jednoznačně stanovit hmotnost přesunovaných materiálů, lze pro výpočet přesunu hmot použít orientačně procentní sazbu. Touto sazbou se vynásobí rozpočtové náklady za celý stavební díl včetně nákladů na materiál ve specifikacích. 3. Příplatek kcenám -1181 pro přesun prováděný bez použití mechanizace, tj. za ztížených podmínek, lze použít pouze pro hmotnost materiálu, která se tímto způsobem skutečně přemísťuje.
|  | 751 |  | Vzduchotechnika |  |  |  | 0 | 0
|  | 762 |  | Konstrukce tesařské
220 | CS ÚRS 2018 01 | 762132135 |  | Montáž bednění stěn z hoblovaných prken tl. do 32 mm na sraz Montáž bednění stěn z hoblovaných prken tl. do 32 mm na sraz | M2 | 104.194 |  | 0
zabednění čela krovu' 2.45*(10.28+19.845)=73,806 [A] 0.85*35.75=30,388 [B] Celkem: A+B=104,194 [C]
1. Vcenách nejsou započteny náklady na vyrovnání podkladu.
221 | CS ÚRS 2018 01 | 60515111 |  | řezivo jehličnaté boční prkno jakost I.-II. 2-3cm řezivo jehličnaté boční prkno jakost I.-II. 2-3cm | M3 | 3.438 |  | 0
222 | CS ÚRS 2018 01 | 762195000 |  | Spojovací prostředky stěn a příček hřebíky, svory, fixační prkna Spojovací prostředky stěn a příček hřebíky, svory, fixační prkna | M3 | 3.438 |  | 0
1. Cena je určena pouze pro soubory cen: a) 762 11- Montáž stěn a příček na hladko, b) 762 12- Montáž stěn a příček tesařsky vázaných, c) 762 13- Montáž bednění stěn. 2. Ochrana konstrukce se oceňuje samostatně, např. položkami 762 08-3 Impregnace řeziva tohoto katalogu nebo příslušnými položkami katalogu 800-783 Nátěry.
223 | CS ÚRS 2018 01 | 762332131 |  | Montáž vázaných konstrukcí krovů střech pultových, sedlových, valbových, stanových čtvercového nebo obdélníkového půdorysu, z řeziva hraněného průřezové plochy Montáž vázaných konstrukcí krovů střech pultových, sedlových, valbových, stanových čtvercového nebo obdélníkového půdorysu, z řeziva hraněného průřezové plochy do 120 cm2 | M | 45.3 |  | 0
štít pod oplechování11.325*(2*2)=45,300 [A]
1. V cenách nejsou započteny náklady na montáž kotevních želez spřipojením kdřevěné konstrukci; tyto se ocení příslušnými položkami souboru cen 762 08-5 tohoto katalogu. 2. V cenách 762 33-5 nejsou započteny náklady na podpory (např. vazníky).
224 | CS ÚRS 2018 01 | 60514114 |  | řezivo jehličnaté latě střešní impregnované dl 4 m řezivo jehličnaté latě střešní impregnované dl 4 m | M3 | 0.19 |  | 0
225 | CS ÚRS 2018 01 | 762332132 |  | Montáž vázaných konstrukcí krovů střech pultových, sedlových, valbových, stanových čtvercového nebo obdélníkového půdorysu, z řeziva hraněného průřezové plochy Montáž vázaných konstrukcí krovů střech pultových, sedlových, valbových, stanových čtvercového nebo obdélníkového půdorysu, z řeziva hraněného průřezové plochy přes 120 do 224 cm2 | M | 136.01 |  | 0
výměny' 1.91*2*3+5.6=17,060 [A] 'pozednice' 3*35.83+(1.91*2*3)=118,950 [B] Celkem: A+B=136,010 [C]
1. V cenách nejsou započteny náklady na montáž kotevních želez spřipojením kdřevěné konstrukci; tyto se ocení příslušnými položkami souboru cen 762 08-5 tohoto katalogu. 2. V cenách 762 33-5 nejsou započteny náklady na podpory (např. vazníky).
226 | CS ÚRS 2018 01 | 605120110 |  | řezivo jehličnaté hranol jakost I nad 120cm2 řezivo jehličnaté hranol jakost I nad 120cm2 | M3 | 2.35 |  | 0
výměny' (1.91*2*3+5.6)*(0.16*0.1)=0,273 [A] 'pozednice' 118.95*(0.16*0.1)=1,903 [B] Celkem: A+B=2,176 [C] C * 1.08Koeficient množství=2,350 [D]
227 | CS ÚRS 2018 01 | 762341250 |  | Bednění a laťování montáž bednění střech rovných a šikmých sklonu do 60° s vyřezáním otvorů z prken hoblovaných Bednění a laťování montáž bednění střech rovných a šikmých sklonu do 60° s vyřezáním otvorů z prken hoblovaných | M2 | 398.337 |  | 0
bednění střechy tl. 30 mm' 35.83*11.215-(3*1.295*0.9)=398,337 [A] Celkem: A=398,337 [B]
1. Vcenách -1011 až -1149 bednění střech zdesek dřevoštěpkových a cementotřískových jsou započteny i náklady na dodávku spojovacích prostředků, na tyto položky se nevztahuje ocenění dodávky spojovacích prostředků položka 762 39-5000.
228 | CS ÚRS 2018 01 | 605151110 |  | řezivo jehličnaté boční prkno jakost I.-II. 2-3cm řezivo jehličnaté boční prkno jakost I.-II. 2-3cm | M3 | 13.145 |  | 0
229 | CS ÚRS 2018 01 | 762395000 |  | Spojovací prostředky krovů, bednění a laťování, nadstřešních konstrukcí svory, prkna, hřebíky, pásová ocel, vruty Spojovací prostředky krovů, bednění a laťování, nadstřešních konstrukcí svory, prkna, hřebíky, pásová ocel, vruty | M3 | 15.685 |  | 0
13.145+2.35+0.19=15,685 [A]
1. Cena je určena pro montážní ceny souborů cen: a) 762 33- Montáž vázaných konstrukcí krovů, b) 762 34- Bednění a laťování, ceny -1210 až -2441, c) 762 35- Montáž nadstřešních konstrukcí, d) 762 36- Montáž spádových klínů. 2. Ochrana konstrukce se oceňuje samostatně, např. položkami 762 08-3 Impregnace řeziva tohoto katalogu nebo příslušnými položkami katalogu 800-783 Nátěry.
230 | CS ÚRS 2018 01 | 762523108 |  | Položení podlah hoblovaných na sraz z fošen Položení podlah hoblovaných na sraz z fošen | M2 | 29.422 |  | 0
revizní lávka krov' 0.8*(35.55+2.365)-1.3*0.7=29,422 [A] Celkem: A=29,422 [B]
1. Cenu 762 52-1104, 762 52-1108 lze použít na provizorní zakrytí výkopu uvnitř budov.
231 | CS ÚRS 2018 01 | 60511021 |  | řezivo jehličnaté - středové SM tl. 33-100 mm, jakost II, 2 - 3,5 m řezivo jehličnaté - středové SM tl. 33-100 mm, jakost II, 2 - 3,5 m | M3 | 1.133 |  | 0
232 | CS ÚRS 2018 01 | 762595001 |  | Spojovací prostředky podlah a podkladových konstrukcí hřebíky, vruty Spojovací prostředky podlah a podkladových konstrukcí hřebíky, vruty | M2 | 29.422 |  | 0
revizní lávka' 0.8*(35.55+2.365)-1.3*0.7=29,422 [A]
1. Cena -5001 je určena pro montážní ceny souborů cen : 762 51- Podlahové konstrukce podkladové, ceny -2235 až - 2255, 762 52- Položení podlah, 762 59- Zakrytí kanálů a výkopů 2. Ochrana konstrukce se oceňuje samostatně, např. položkami 762 08-3 Impregnace řeziva, tohoto katalogu, nebo příslušnými položkami katalogu 800-783 Nátěry.
233 | R - pol | R7625598 |  | Zdvihový rám z OSB tl. 25 mm pro střešní výlez Zdvihový rám z OSB tl. 25 mm pro střešní výlez | KUS | 1 |  | 0
10/Z1=1,000 [A]
234 | CS ÚRS 2018 01 | 998762102 |  | Přesun hmot pro konstrukce tesařské stanovený z hmotnosti přesunovaného materiálu vodorovná dopravní vzdálenost do 50 m v objektech výšky přes 6 do 12 m Přesun hmot pro konstrukce tesařské stanovený z hmotnosti přesunovaného materiálu vodorovná dopravní vzdálenost do 50 m v objektech výšky přes 6 do 12 m | T | 11.582 |  | 0
1. Ceny pro přesun hmot stanovený zhmotnosti přesunovaného materiálu se používají tehdy, pokud je možné určit hmotnost za celý stavební díl. Do této hmotnosti se započítává i hmotnost materiálů oceňovaných ve specifikaci. 2. Pokud nelze jednoznačně stanovit hmotnost přesunovaných materiálů, lze pro výpočet přesunu hmot použít orientačně procentní sazbu. Touto sazbou se vynásobí rozpočtové náklady za celý stavební díl včetně nákladů na materiál ve specifikacích. 3. Příplatek kcenám -2181 pro přesun prováděný bez použití mechanizace, tj. za ztížených podmínek, lze použít pouze pro hmotnost materiálu, která se tímto způsobem skutečně přemísťuje.
|  | 762 |  | Konstrukce tesařské |  |  |  | 0 | 0
|  | 763 |  | Konstrukce suché výstavby
235 | CS ÚRS 2018 01 | 763131451 |  | Podhled ze sádrokartonových desek dvouvrstvá zavěšená spodní konstrukce z ocelových profilů CD, UD jednoduše opláštěná deskou impregnovanou H2, tl. 12,5 mm, bez Podhled ze sádrokartonových desek dvouvrstvá zavěšená spodní konstrukce z ocelových profilů CD, UD jednoduše opláštěná deskou impregnovanou H2, tl. 12,5 mm, bez TI | M2 | 2.3 |  | 0
1052.3=2,300 [A]
1. Vcenách jsou započteny i náklady na tmelení a výztužnou pásku. 2. Vcenách nejsou započteny náklady na základní penetrační nátěr; tyto se oceňují cenou -1714. 3. Ceny 763 13-13 lze použít i pro dvouvrstvou dřevěnou spodní konstrukci s nosnými latěmi 60 x 40 mm a montážnímu latěmi 48 x 24 mm. 4. Ceny -1611 až -1613 Montáž nosné konstrukce je stanoveny pro m2 plochy podhledu. 5. Vceně -1611 nejsou započteny náklady na dřevo a vcenách -2612 a -2613 náklady na profily; tyto se oceňují ve specifikaci. Doporučené množství na 1 m2 příčky je 3,0 m profilu CD a 0,9 m profilu UD. 6. Vcenách -1621 až -1624 Montáž desek nejsou započteny náklady na desky; tato dodávka se oceňuje ve specifikaci. 7. Vceně -1763 Příplatek za průhyb nosného stropu přes 20 mm je započtena pouze montáž, atypický profil se oceňuje individuálně ve specifikaci.
236 | CS ÚRS 2018 01 | 763131761 |  | Podhled ze sádrokartonových desek Příplatek k cenám za plochu do 3 m2 jednotlivě Podhled ze sádrokartonových desek Příplatek k cenám za plochu do 3 m2 jednotlivě | M2 | 2.3 |  | 0
1052.3=2,300 [A]
1. Vcenách jsou započteny i náklady na tmelení a výztužnou pásku. 2. Vcenách nejsou započteny náklady na základní penetrační nátěr; tyto se oceňují cenou -1714. 3. Ceny 763 13-13 lze použít i pro dvouvrstvou dřevěnou spodní konstrukci s nosnými latěmi 60 x 40 mm a montážnímu latěmi 48 x 24 mm. 4. Ceny -1611 až -1613 Montáž nosné konstrukce je stanoveny pro m2 plochy podhledu. 5. Vceně -1611 nejsou započteny náklady na dřevo a vcenách -2612 a -2613 náklady na profily; tyto se oceňují ve specifikaci. Doporučené množství na 1 m2 příčky je 3,0 m profilu CD a 0,9 m profilu UD. 6. Vcenách -1621 až -1624 Montáž desek nejsou započteny náklady na desky; tato dodávka se oceňuje ve specifikaci. 7. Vceně -1763 Příplatek za průhyb nosného stropu přes 20 mm je započtena pouze montáž, atypický profil se oceňuje individuálně ve specifikaci.
237 | CS ÚRS 2018 01 | 763431001 |  | Montáž podhledu minerálního včetně zavěšeného roštu viditelného s panely vyjímatelnými, velikosti panelů do 0,36 m2 Montáž podhledu minerálního včetně zavěšeného roštu viditelného s panely vyjímatelnými, velikosti panelů do 0,36 m2 | M2 | 68.27 |  | 0
1015.9=5,900 [A] 1022.1=2,100 [B] 1031.9=1,900 [C] 10411.5=11,500 [D] 1061.13=1,130 [E] 1076.64=6,640 [F] 10816.7=16,700 [G] 11322.4=22,400 [H] Celkem: A+B+C+D+E+F+G+H=68,270 [I]
1. Vcenách montáže podhledu -1001 až -1201 jsou započteny náklady na montáž a dodávku nosné konstrukce. 2. Vcenách nejsou započteny náklady na dodávku panelů; jejich dodávka se oceňuje ve specifikaci. 3. Ostatní práce a konstrukce na minerálních podhledech lze ocenit cenami 763 13-17. . .
238 | CS ÚRS 2018 01 | 59036513 |  | deska podhledová minerální rovná bílá jemná hladká 15x600x600mm deska podhledová minerální rovná bílá jemná hladká 15x600x600mm | M2 | 71.684 |  | 0
239 | CS ÚRS 2018 01 | 763431201 |  | Montáž podhledu minerálního napojení na stěnu lištou obvodovou Montáž podhledu minerálního napojení na stěnu lištou obvodovou | M | 91.2 |  | 0
1013.93*2+1.5=9,360 [A] 1021.8*2+1.15*2=5,900 [B] 1031.03*2+1.8*2=5,660 [C] 1042.74*2+6.475*2+0.6*2+0.15=19,780 [D] 1061.25*2+0.905*2=4,310 [E] 1072.895*2+2.295*2=10,380 [F] 1083.25*2+5.15*2=16,800 [G] 1134.355*2+5.15*2=19,010 [H] Celkem: A+B+C+D+E+F+G+H=91,200 [I]
1. Vcenách montáže podhledu -1001 až -1201 jsou započteny náklady na montáž a dodávku nosné konstrukce. 2. Vcenách nejsou započteny náklady na dodávku panelů; jejich dodávka se oceňuje ve specifikaci. 3. Ostatní práce a konstrukce na minerálních podhledech lze ocenit cenami 763 13-17. . .
240 | CS ÚRS 2018 01 | 763732113 |  | Montáž střešní konstrukce do 10 m výšky římsy opláštění střechy, štítů, říms, dýmníků a světlíkových obrub z vazníků příhradových, konstrukční délky do 9,0 m Montáž střešní konstrukce do 10 m výšky římsy opláštění střechy, štítů, říms, dýmníků a světlíkových obrub z vazníků příhradových, konstrukční délky do 9,0 m | M | 414.03 |  | 0
vazníky' 11.19*37=414,030 [A] Celkem: A=414,030 [B]
1. Montáž rámové konstrukce se oceňuje skladebně cenami montáže vazníků a cenami montáže stojek pro rámové konstrukce. 2. V cenách -2121, -2122, -2221, -2222 jsou započteny i náklady na spojení rámové konstrukce. 3. Cenami -2113 až 2117, -2211 a -2212 se oceňuje i montáž samostatných vazníků. 4. Cenami -2121, -2122, -2221, -2222 nelze oceňovat montáž samostatných stojek; tato montáž se oceňuje cenami 763 71-2111, -2211 až –2213 Montáž sloupů. 5. Cenou -2101 se oceňuje jen montáž kompletní prostorové střešní konstrukce. Touto cenou nelze oceňovat montáž pláště dvouplášťových střech; tyto práce se oceňují podle čl. 1102 Všeobecných podmínek části A 02.
241 | R - pol | R5963545 |  | sbíjené vazníky sbíjené vazníky | M | 414.03 |  | 0
vazníky' 11.19*37=414,030 [A] Celkem: A=414,030 [B]
242 | R - pol | R7639541 |  | Zakrytí větracího komínku 1340 x 1540 mm Zakrytí větracího komínku 1340 x 1540 mm | KUS | 3 |  | 0
20/Z3=3,000 [A] Celkem: A=3,000 [B]
243 | CS ÚRS 2018 01 | 998763302 |  | Přesun hmot pro konstrukce montované z desek sádrokartonových, sádrovláknitých, cementovláknitých nebo cementových stanovený z hmotnosti přesunovaného materiálu Přesun hmot pro konstrukce montované z desek sádrokartonových, sádrovláknitých, cementovláknitých nebo cementových stanovený z hmotnosti přesunovaného materiálu vodorovná dopravní vzdálenost do 50 m v objektech výšky přes 6 do 12 m | T | 0.944 |  | 0
1. Ceny pro přesun hmot stanovený zhmotnosti přesunovaného materiálu se použijí tehdy, pokud je možné určit hmotnost za celý stavební díl. Do této hmotnosti se započítává i hmotnost materiálů oceňovaných ve specifikaci. 2. Pokud nelze jednoznačně stanovit hmotnost přesunovaných materiálů, lze pro výpočet přesunu hmot použít orientačně procentní sazbu. Touto sazbou se vynásobí rozpočtové náklady za celý stavební díl včetně nákladů na materiál ve specifikacích. 3. Příplatek kcenám -3381 pro přesun prováděný bez použití mechanizace, tj. za ztížených podmínek, lze použít pouze pro hmotnost materiálu, která se tímto způsobem skutečně přemísťuje. U přesunu stanoveného procentní sazbou se ztížení přesunu ocení individuálně.
|  | 763 |  | Konstrukce suché výstavby |  |  |  | 0 | 0
|  | 764 |  | Konstrukce klempířské
244 | CS ÚRS 2018 01 | 764111641 |  | Krytina ze svitků nebo z taškových tabulí z pozinkovaného plechu s povrchovou úpravou s úpravou u okapů, prostupů a výčnělků střechy rovné drážkováním ze svitků Krytina ze svitků nebo z taškových tabulí z pozinkovaného plechu s povrchovou úpravou s úpravou u okapů, prostupů a výčnělků střechy rovné drážkováním ze svitků rš 670 mm, sklon střechy do 30° | M2 | 413.991 |  | 0
plechová krytina' 11.46*36.43-(3*1.295*0.9)=413,991 [A] Celkem: A=413,991 [B]
245 | CS ÚRS 2018 01 | 764111645 |  | Krytina ze svitků nebo z taškových tabulí z pozinkovaného plechu s povrchovou úpravou s úpravou u okapů, prostupů a výčnělků střechy rovné drážkováním ze svitků Krytina ze svitků nebo z taškových tabulí z pozinkovaného plechu s povrchovou úpravou s úpravou u okapů, prostupů a výčnělků střechy rovné drážkováním ze svitků rš 670 mm, sklon střechy přes 60° | M2 | 104.194 |  | 0
oplechování čela krovu' 2.45*(10.28+19.845)=73,806 [A] 0.85*35.75=30,388 [B] Celkem: A+B=104,194 [C]
246 | CS ÚRS 2018 01 | 764211616 |  | Oplechování střešních prvků z pozinkovaného plechu s povrchovou úpravou hřebene větraného s použitím hřebenového plechu s těsněním a perforovaným plechem rš 500 Oplechování střešních prvků z pozinkovaného plechu s povrchovou úpravou hřebene větraného s použitím hřebenového plechu s těsněním a perforovaným plechem rš 500 mm | M | 36.6 |  | 0
7/K36.6=36,600 [A]
1. V cenách 764 21-1605 až - 3642 nejsou započteny náklady na podkladní plech, tento se oceňuje cenami souboru cen 764 01-16.. Podkladní plech z pozinkovaného plechu s upraveným povrchem v rozvinuté šířce dle rš střešního prvku.
247 | CS ÚRS 2018 01 | 764212636 |  | Oplechování střešních prvků z pozinkovaného plechu s povrchovou úpravou štítu závětrnou lištou rš 500 mm Oplechování střešních prvků z pozinkovaného plechu s povrchovou úpravou štítu závětrnou lištou rš 500 mm | M | 11.5 |  | 0
8/K11.5=11,500 [A]
1. V cenách 764 21-1605 až - 3642 nejsou započteny náklady na podkladní plech, tento se oceňuje cenami souboru cen 764 01-16.. Podkladní plech z pozinkovaného plechu s upraveným povrchem v rozvinuté šířce dle rš střešního prvku.
248 | CS ÚRS 2018 01 | 764212663 |  | Oplechování střešních prvků z pozinkovaného plechu s povrchovou úpravou okapu okapovým plechem střechy rovné rš 250 mm Oplechování střešních prvků z pozinkovaného plechu s povrchovou úpravou okapu okapovým plechem střechy rovné rš 250 mm | M | 36.6 |  | 0
9/K36.6=36,600 [A]
1. V cenách 764 21-1605 až - 3642 nejsou započteny náklady na podkladní plech, tento se oceňuje cenami souboru cen 764 01-16.. Podkladní plech z pozinkovaného plechu s upraveným povrchem v rozvinuté šířce dle rš střešního prvku.
249 | CS ÚRS 2018 01 | 764213456 |  | Oplechování střešních prvků z pozinkovaného plechu sněhový zachytávač průbežný dvoutrubkový Oplechování střešních prvků z pozinkovaného plechu sněhový zachytávač průbežný dvoutrubkový | M | 36.2 |  | 0
14/Z36.2=36,200 [A]
1. V cenách 764 21-1405 až - 3452 nejsou započteny náklady na podkladní plech, tento se oceňuje cenami souboru cen 764 01-14..Podkladní plech z pozinkovaného plechu v rozvinuté šířce dle rš střešního prvku.
250 | CS ÚRS 2018 01 | 764214606 |  | Oplechování horních ploch zdí a nadezdívek (atik) z pozinkovaného plechu s povrchovou úpravou mechanicky kotvené rš 500 mm Oplechování horních ploch zdí a nadezdívek (atik) z pozinkovaného plechu s povrchovou úpravou mechanicky kotvené rš 500 mm | M | 4.4 |  | 0
6/K1+1.2+1+1.2=4,400 [A]
251 | CS ÚRS 2018 01 | 764214611 |  | Oplechování horních ploch zdí a nadezdívek (atik) z pozinkovaného plechu s povrchovou úpravou mechanicky kotvené přes rš 800 mm Oplechování horních ploch zdí a nadezdívek (atik) z pozinkovaného plechu s povrchovou úpravou mechanicky kotvené přes rš 800 mm | M2 | 7.65 |  | 0
4/K1.7*1.5*2=5,100 [A] 5/K1.7*1.5=2,550 [B] Celkem: A+B=7,650 [C]
252 | CS ÚRS 2018 01 | 764315625 |  | Lemování trub, konzol, držáků a ostatních kusových prvků z pozinkovaného plechu s povrchovou úpravou střech s krytinou skládanou mimo prejzovou nebo z plechu, p Lemování trub, konzol, držáků a ostatních kusových prvků z pozinkovaného plechu s povrchovou úpravou střech s krytinou skládanou mimo prejzovou nebo z plechu, průměr přes 200 do 300 mm | KUS | 3 |  | 0
13/K3=3,000 [A]
253 | CS ÚRS 2018 01 | 764315631 |  | Lemování trub, konzol, držáků a ostatních kusových prvků z pozinkovaného plechu s povrchovou úpravou střech s krytinou prostupovou manžetou do 75 mm Lemování trub, konzol, držáků a ostatních kusových prvků z pozinkovaného plechu s povrchovou úpravou střech s krytinou prostupovou manžetou do 75 mm | KUS | 6 |  | 0
15/K6=6,000 [A]
254 | R - pol | R76401162 |  | Okapnice z Pz s povrchovou úpravou rš 150 mm Okapnice z Pz s povrchovou úpravou rš 150 mm | M | 36.6 |  | 0
10/K36.6=36,600 [A]
255 | R - pol | R76421263 |  | Okapnice z Pz s povrchovou úpravou rš 250 mm Okapnice z Pz s povrchovou úpravou rš 250 mm | M | 66.9 |  | 0
11/K36.6+10.3+20=66,900 [A] Celkem: A=66,900 [B]
1. V cenách 764 21-1605 až - 3642 nejsou započteny náklady na podkladní plech, tento se oceňuje cenami souboru cen 764 01-16.. Podkladní plech z pozinkovaného plechu s upraveným povrchem v rozvinuté šířce dle rš střešního prvku.
256 | R - pol | R76421564 |  | Příplatek za zvýšenou pracnost při napojení oplechování na ventilátor Příplatek za zvýšenou pracnost při napojení oplechování na ventilátor | KUS | 2 |  | 0
4/K-napojení na ventilátor2=2,000 [A]
257 | CS ÚRS 2018 01 | 764216643 |  | Oplechování parapetů z pozinkovaného plechu s povrchovou úpravou rovných celoplošně lepené, bez rohů rš 250 mm Oplechování parapetů z pozinkovaného plechu s povrchovou úpravou rovných celoplošně lepené, bez rohů rš 250 mm | M | 11 |  | 0
1/K2.5*2+1.25*4+1=11,000 [A]
258 | R - pol | R76431161 |  | Lemování rovných zdí z Pz s povrchovou úpravou rš 150 mm Lemování rovných zdí z Pz s povrchovou úpravou rš 150 mm | M | 12 |  | 0
16/K12=12,000 [A]
259 | CS ÚRS 2018 01 | 764314654 |  | Lemování sloupků komínových lávek z pozinkovaného plechu s povrchovou úpravou s podložkou, střech s krytinou skládanou mimo prejzovou nebo z plechu rš 330 x 500 Lemování sloupků komínových lávek z pozinkovaného plechu s povrchovou úpravou s podložkou, střech s krytinou skládanou mimo prejzovou nebo z plechu rš 330 x 500 mm | KUS | 5 |  | 0
14/K3+2=5,000 [A]
260 | R - pol | R76451161 |  | Žlab podokapní z pozinkovaného plechu s povrchovou úpravou včetně háků a čel hranatý rš 500 mm Žlab podokapní z pozinkovaného plechu s povrchovou úpravou včetně háků a čel hranatý rš 500 mm | M | 36.6 |  | 0
2/K' 36.6=36,600 [A]
261 | R - pol | R76451166 |  | Kotlík hranatý pro podokapní žlaby z Pz s povrchovou úpravou 500/120 mm Kotlík hranatý pro podokapní žlaby z Pz s povrchovou úpravou 500/120 mm | KUS | 2 |  | 0
2/K2=2,000 [A]
262 | R - pol | R76451862 |  | Hranatý svod včetně objímek, kolen, odskoků z Pz s povrchovou úpravou průměru 120 mm Hranatý svod včetně objímek, kolen, odskoků z Pz s povrchovou úpravou průměru 120 mm | M | 9 |  | 0
3/K9=9,000 [A]
263 | R - pol | R76496106 |  | Větrací mřížka rš. 80 mm Větrací mřížka rš. 80 mm | M | 73.2 |  | 0
12/K73.2=73,200 [A]
264 | CS ÚRS 2018 01 | 998764102 |  | Přesun hmot pro konstrukce klempířské stanovený z hmotnosti přesunovaného materiálu vodorovná dopravní vzdálenost do 50 m v objektech výšky přes 6 do 12 m Přesun hmot pro konstrukce klempířské stanovený z hmotnosti přesunovaného materiálu vodorovná dopravní vzdálenost do 50 m v objektech výšky přes 6 do 12 m | T | 4.874 |  | 0
1. Ceny pro přesun hmot stanovený zhmotnosti přesunovaného materiálu se používají tehdy, pokud je možné určit hmotnost za celý stavební díl. Do této hmotnosti se započítává i hmotnost materiálů oceňovaných ve specifikaci. 2. Pokud nelze jednoznačně stanovit hmotnost přesunovaných materiálů, lze pro výpočet přesunu hmot použít orientačně procentní sazbu. Touto sazbou se vynásobí rozpočtové náklady za celý stavební díl včetně nákladů na materiál ve specifikacích. 3. Příplatek kcenám -4181 pro přesun prováděný bez použití mechanizace, tj. za ztížených podmínek, lze použít pouze pro hmotnost materiálu, která se tímto způsobem skutečně přemísťuje.
|  | 764 |  | Konstrukce klempířské |  |  |  | 0 | 0
|  | 765 |  | Krytina skládaná
265 | CS ÚRS 2018 01 | 765191001 |  | Montáž pojistné hydroizolační fólie kladené ve sklonu do 20° lepením (vodotěsné podstřeší) na bednění nebo tepelnou izolaci Montáž pojistné hydroizolační fólie kladené ve sklonu do 20° lepením (vodotěsné podstřeší) na bednění nebo tepelnou izolaci | M2 | 518.185 |  | 0
plechová krytina' 11.46*36.43-(3*1.295*0.9)=413,991 [A] 'oplechování čela krovu' 2.45*(10.28+19.845)=73,806 [B] 0.85*35.75=30,388 [C] Celkem: A+B+C=518,185 [D]
1. V cenách nejsou započteny náklady na dodávku fólie, tyto se oceňují ve specifikaci. Ztratné lze dohodnout ve směrné výši 5 až 15%. 2. Vceně -1071 nejsou započteny náklady na dodávku okapnice, tyto se oceňují položkami ceníku 800-764 Konstrukce klempířské.
266 | CS ÚRS 2018 01 | 28329223 |  | fólie strukturovaná pod plechovou krytinu š 1,5m fólie strukturovaná pod plechovou krytinu š 1,5m | M2 | 476.09 |  | 0
plechová krytina' 11.46*36.43-(3*1.295*0.9)=413,991 [A] Celkem: A=413,991 [B] B * 1.15Koeficient množství=476,090 [C]
267 | CS ÚRS 2018 01 | 998765102 |  | Přesun hmot pro krytiny skládané stanovený z hmotnosti přesunovaného materiálu vodorovná dopravní vzdálenost do 50 m na objektech výšky přes 6 do 12 m Přesun hmot pro krytiny skládané stanovený z hmotnosti přesunovaného materiálu vodorovná dopravní vzdálenost do 50 m na objektech výšky přes 6 do 12 m | T | 0.186 |  | 0
1. Ceny pro přesun hmot stanovený zhmotnosti přesunovaného materiálu se používají tehdy, pokud je možné určit hmotnost za celý stavební díl. Do této hmotnosti se započítává i hmotnost materiálů oceňovaných ve specifikaci. 2. Pokud nelze jednoznačně stanovit hmotnost přesunovaných materiálů, lze pro výpočet přesunu hmot použít orientačně procentní sazbu. Touto sazbou se vynásobí rozpočtové náklady za celý stavební díl včetně nákladů na materiál ve specifikacích. 3. Příplatek kcenám -5181 pro přesun prováděný bez použití mechanizace, tj. za ztížených podmínek, lze použít pouze pro hmotnost materiálu, která se tímto způsobem skutečně přemísťuje.
|  | 765 |  | Krytina skládaná |  |  |  | 0 | 0
|  | 766 |  | Konstrukce truhlářské
268 | CS ÚRS 2018 01 | 766231113 |  | Montáž sklápěcich schodů na půdu s vyřezáním otvoru a kompletizací Montáž sklápěcich schodů na půdu s vyřezáním otvoru a kompletizací | KUS | 1 |  | 0
9/Z 1=1,000 [A]
1. V ceně -1113 není započtena dodávka montážního materiálu, tato se oceňuje ve specifikaci. 2. V ceně -1113 není započteno olištování; toto olištování se oceňuje cenami 766 69-9741 až -9742 Překrytí spár lištou.
269 | CS ÚRS 2018 01 | 55347590 |  | schody skládací protipož.,mech. z Al profilů, El 15 EW 60, pro výšku max. 320 cm, 13 schod. 130 X 70 cm schody skládací protipož.,mech. z Al profilů, El 15 EW 60, pro výšku max. 320 cm, 13 schod. 130 X 70 cm | KUS | 1 |  | 0
270 | CS ÚRS 2018 01 | 766622131 |  | Montáž oken plastových včetně montáže rámu na polyuretanovou pěnu plochy přes 1 m2 otevíravých nebo sklápěcích do zdiva, výšky do 1,5 m Montáž oken plastových včetně montáže rámu na polyuretanovou pěnu plochy přes 1 m2 otevíravých nebo sklápěcích do zdiva, výšky do 1,5 m | M2 | 4 |  | 0
okno č.1 ks 2=2,000 [A] okno č.2 1=1,000 [B] okno č.3 1=1,000 [C] Celkem: A+B+C=4,000 [D]
1. V cenách montáže oken jsou započteny i náklady na zaměření, vyklínování, horizontální i vertikální vyrovnání okenního rámu, ukotvení a vyplnění spáry mezi rámem a ostěním polyuretanovou pěnou, včetně zednického začištění. 2. Tepelnou izolaci mezi ostěním a rámem okna je možné ocenit položkami 766 62 - 9 . . Příplatek k cenám za tepelnou izolaci mezi ostěním a rámem okna jsou započteny náklady na izolaci vnější i vnitřní. 3. Délka izolace se určuje v metrech délky rámu okna.
271 | R - pol | R6114397 |  | okno plastové dvoudílné otvíravé a sklápěcí 250x150 cm, Uf=1,1 okno plastové dvoudílné otvíravé a sklápěcí 250x150 cm, Uf=1,1 | KUS | 2 |  | 0
okno č.1 ks 2=2,000 [A] Celkem: A=2,000 [B]
272 | R - pol | R6114001 |  | okno plastové jednokřídlé otvíravé a vyklápěcí 125x150cm vč. dodávky a montáže vnitřního parapetu okno plastové jednokřídlé otvíravé a vyklápěcí 125x150cm vč. dodávky a montáže vnitřního parapetu | KUS | 1 |  | 0
okno č.2 1=1,000 [A]
273 | R - pol | R6114000 |  | okno plastové jednokřídlé otvíravé a vyklápěcí pravé 125x125cm vč. dodávky a montáže vnitřního parapetu okno plastové jednokřídlé otvíravé a vyklápěcí pravé 125x125cm vč. dodávky a montáže vnitřního parapetu | KUS | 1 |  | 0
okno č.3 1=1,000 [A]
274 | CS ÚRS 2018 01 | 766622216 |  | Montáž oken plastových plochy do 1 m2 včetně montáže rámu na polyuretanovou pěnu otevíravých nebo sklápěcích do zdiva Montáž oken plastových plochy do 1 m2 včetně montáže rámu na polyuretanovou pěnu otevíravých nebo sklápěcích do zdiva | KUS | 3 |  | 0
okno č. 4 2=2,000 [A] okno č. 5 1=1,000 [B] Celkem: A+B=3,000 [C]
1. V cenách montáže oken jsou započteny i náklady na zaměření, vyklínování, horizontální i vertikální vyrovnání okenního rámu, ukotvení a vyplnění spáry mezi rámem a ostěním polyuretanovou pěnou, včetně zednického začištění. 2. Tepelnou izolaci mezi ostěním a rámem okna je možné ocenit položkami 766 62 - 9 . . Příplatek k cenám za tepelnou izolaci mezi ostěním a rámem okna jsou započteny náklady na izolaci vnější i vnitřní. 3. Délka izolace se určuje v metrech délky rámu okna.
275 | R - pol | R6114429 |  | okno plastové jednodílné sklopné125x75 cm vč. dodávky a montáže vnitřního parapetu okno plastové jednodílné sklopné125x75 cm vč. dodávky a montáže vnitřního parapetu | KUS | 2 |  | 0
okno č. 4 2=2,000 [A]
276 | R - pol | R6114430 |  | okno plastové jednodílné sklopné 100x50 cm okno plastové jednodílné sklopné 100x50 cm | KUS | 1 |  | 0
okno č. 5 1=1,000 [A]
277 | CS ÚRS 2018 01 | 766660001 |  | Montáž dveřních křídel dřevěných nebo plastových otevíravých do ocelové zárubně povrchově upravených jednokřídlových, šířky do 800 mm Montáž dveřních křídel dřevěných nebo plastových otevíravých do ocelové zárubně povrchově upravených jednokřídlových, šířky do 800 mm | KUS | 8 |  | 0
dveře č. 8 3=3,000 [A] dveře č. 6 3=3,000 [B] dveře č. 9 1=1,000 [C] dveře č. 7 1=1,000 [D] Celkem: A+B+C+D=8,000 [E]
1. Cenami -0021 až -0031, -0161 až -0163, -0181 až -0183, se oceňují dveře s protipožární odolností do 30 min. 2. V cenách -0201 až -0272 je započtena i montáž okopného plechu, stavěče křídel a držadel kyvných dveří. 3. V cenách -0311 až -0324 jsou započtené i náklady na osazení kování, vodícího trnu, dorazů, seřízení pojezdů a následné vyrovnání a seřízení dveřních křídel. 4. V cenách -0351 až -0358 jsou započtené i náklady na osazení kování, vodícího trnu, dorazů, seřízení pojezdů na stěnu a následné vyrovnání a seřízení dveřních křídel. 5. V cenách -0311 až -0324 nejsou započtené náklady na sestavení a osazení stavebního pouzdra, tyto náklady se oceňují cenami souboru cen 642 94-6 . . . Osazení stavebního pouzdra posuvných dveří do zděné příčky, katalogu 801-1 Budovy a haly - zděné a monolitické.
278 | CS ÚRS 2018 01 | 61160156 |  | dveře dřevěné vnitřní hladké plné 1křídlové bílé 70x197cm dveře dřevěné vnitřní hladké plné 1křídlové bílé 70x197cm | KUS | 3 |  | 0
dveře č. 8 3=3,000 [A]
279 | CS ÚRS 2018 01 | 61160216 |  | dveře dřevěné vnitřní hladké plné 1křídlové bílé 90x197cm dveře dřevěné vnitřní hladké plné 1křídlové bílé 90x197cm | KUS | 3 |  | 0
dveře č. 6 3=3,000 [A]
280 | CS ÚRS 2018 01 | 61160481 |  | dveře vnitřní hladké z 1/3 zasklené 1křídlové bílé 70x197cm dveře vnitřní hladké z 1/3 zasklené 1křídlové bílé 70x197cm | KUS | 1 |  | 0
dveře č. 9 1=1,000 [A]
281 | CS ÚRS 2018 01 | 61160501 |  | dveře vnitřní hladké z 1/3 zasklené 1křídlové bílé 80x197cm dveře vnitřní hladké z 1/3 zasklené 1křídlové bílé 80x197cm | KUS | 1 |  | 0
dveře č. 7 1=1,000 [A]
282 | CS ÚRS 2018 01 | 766660022 |  | Montáž dveřních křídel dřevěných nebo plastových otevíravých do ocelové zárubně protipožárních jednokřídlových, šířky přes 800 mm Montáž dveřních křídel dřevěných nebo plastových otevíravých do ocelové zárubně protipožárních jednokřídlových, šířky přes 800 mm | KUS | 5 |  | 0
dveře č. 11 2=2,000 [A] dveře č. 13 1=1,000 [B] dveře č. 12 1=1,000 [C] dveře č. 10 1=1,000 [D] Celkem: A+B+C+D=5,000 [E]
1. Cenami -0021 až -0031, -0161 až -0163, -0181 až -0183, se oceňují dveře s protipožární odolností do 30 min. 2. V cenách -0201 až -0272 je započtena i montáž okopného plechu, stavěče křídel a držadel kyvných dveří. 3. V cenách -0311 až -0324 jsou započtené i náklady na osazení kování, vodícího trnu, dorazů, seřízení pojezdů a následné vyrovnání a seřízení dveřních křídel. 4. V cenách -0351 až -0358 jsou započtené i náklady na osazení kování, vodícího trnu, dorazů, seřízení pojezdů na stěnu a následné vyrovnání a seřízení dveřních křídel. 5. V cenách -0311 až -0324 nejsou započtené náklady na sestavení a osazení stavebního pouzdra, tyto náklady se oceňují cenami souboru cen 642 94-6 . . . Osazení stavebního pouzdra posuvných dveří do zděné příčky, katalogu 801-1 Budovy a haly - zděné a monolitické.
283 | CS ÚRS 2018 01 | 61165611 |  | dveře vnitřní požárně odolné CPL fólie EI (EW) 15 DP3 1křídlové 90x197cm dveře vnitřní požárně odolné CPL fólie EI (EW) 15 DP3 1křídlové 90x197cm | KUS | 3 |  | 0
dveře č. 11 2=2,000 [A] dveře č. 13 1=1,000 [B] Celkem: A+B=3,000 [C]
284 | R - pol | R61165611 |  | dveře vnitřní požárně odolné CPL fólie EI (EW) 15 DP3 1křídlové 90x225cm dveře vnitřní požárně odolné CPL fólie EI (EW) 15 DP3 1křídlové 90x225cm | KUS | 1 |  | 0
dveře č. 12 1=1,000 [A]
285 | CS ÚRS 2018 01 | 61165612 |  | dveře vnitřní požárně odolné CPL fólie EI (EW) 15 DP3 1křídlové 110x197cm dveře vnitřní požárně odolné CPL fólie EI (EW) 15 DP3 1křídlové 110x197cm | KUS | 1 |  | 0
dveře č. 10 1=1,000 [A]
286 | CS ÚRS 2018 01 | 766660716 |  | Montáž dveřních doplňků samozavírače na zárubeň dřevěnou Montáž dveřních doplňků samozavírače na zárubeň dřevěnou | KUS | 5 |  | 0
1. V ceně -0722 je započtena montáž zámku, zámkové vložky a osazení štítku s klikou.
287 | CS ÚRS 2018 01 | 54917250 |  | samozavírač dveří hydraulický K214 č.11 zlatá bronz samozavírač dveří hydraulický K214 č.11 zlatá bronz | KUS | 5 |  | 0
288 | CS ÚRS 2018 01 | 766671003 |  | Montáž střešních oken dřevěných nebo plastových kyvných, výklopných/kyvných s okenním rámem a lemováním, s plisovaným límcem, s napojením na krytinu do krytiny Montáž střešních oken dřevěných nebo plastových kyvných, výklopných/kyvných s okenním rámem a lemováním, s plisovaným límcem, s napojením na krytinu do krytiny ploché, rozměru 78 x 98 cm | KUS | 1 |  | 0
10/Z1=1,000 [A]
1. V cenách nejsou započteny náklady na dodávku okna, rámu, lemování a límce; tyto se oceňují ve specifikaci. 2. V cenách montáže oken jsou započteny i náklady na zaměření, vyklínování, horizontální i vertikální vyrovnání okenního rámu, ukotvení a vyplnění spáry mezi rámem a ostěním polyuretanovou pěnou, včetně zednického začištění.
289 | CS ÚRS 2018 01 | 61143273 |  | okno střešní plastové výklopné/kyvné, zateplovací blok a hliníkové oplechování 74x98 cm okno střešní plastové výklopné/kyvné, zateplovací blok a hliníkové oplechování 74x98 cm | KUS | 1 |  | 0
290 | CS ÚRS 2018 01 | 766694111 |  | Montáž ostatních truhlářských konstrukcí parapetních desek dřevěných nebo plastových šířky do 300 mm, délky do 1000 mm Montáž ostatních truhlářských konstrukcí parapetních desek dřevěných nebo plastových šířky do 300 mm, délky do 1000 mm | KUS | 1 |  | 0
1031=1,000 [A]
1. Cenami -8111 a -8112 se oceňuje montáž vrat oboru JKPOV 611. 2. Cenami -97 . . nelze oceňovat venkovní krycí lišty balkónových dveří; tato montáž se oceňuje cenou -1610.
291 | CS ÚRS 2018 01 | 60794102 |  | deska parapetní dřevotřísková vnitřní 0,26 x 1 m deska parapetní dřevotřísková vnitřní 0,26 x 1 m | M | 1 |  | 0
292 | CS ÚRS 2018 01 | 766694112 |  | Montáž ostatních truhlářských konstrukcí parapetních desek dřevěných nebo plastových šířky do 300 mm, délky přes 1000 do 1600 mm Montáž ostatních truhlářských konstrukcí parapetních desek dřevěných nebo plastových šířky do 300 mm, délky přes 1000 do 1600 mm | KUS | 4 |  | 0
1071=1,000 [A] 1111*2=2,000 [B] 1121=1,000 [C] Celkem: A+B+C=4,000 [D]
1. Cenami -8111 a -8112 se oceňuje montáž vrat oboru JKPOV 611. 2. Cenami -97 . . nelze oceňovat venkovní krycí lišty balkónových dveří; tato montáž se oceňuje cenou -1610.
293 | CS ÚRS 2018 01 | 60794102 | 1 | deska parapetní dřevotřísková vnitřní 0,26 x 1 m deska parapetní dřevotřísková vnitřní 0,26 x 1 m | M | 6.4 |  | 0
294 | CS ÚRS 2018 01 | 766694113 |  | Montáž ostatních truhlářských konstrukcí parapetních desek dřevěných nebo plastových šířky do 300 mm, délky přes 1600 do 2600 mm Montáž ostatních truhlářských konstrukcí parapetních desek dřevěných nebo plastových šířky do 300 mm, délky přes 1600 do 2600 mm | KUS | 2 |  | 0
1081=1,000 [A] 1131=1,000 [B] Celkem: A+B=2,000 [C]
1. Cenami -8111 a -8112 se oceňuje montáž vrat oboru JKPOV 611. 2. Cenami -97 . . nelze oceňovat venkovní krycí lišty balkónových dveří; tato montáž se oceňuje cenou -1610.
295 | CS ÚRS 2018 01 | 60794102 | 2 | deska parapetní dřevotřísková vnitřní 0,26 x 1 m deska parapetní dřevotřísková vnitřní 0,26 x 1 m | M | 5.2 |  | 0
296 | R - pol | R76681111 |  | Montáž kuchyňských linek korpusu spodních skříněk šroubovaných na stěnu, šířky jednoho dílu do 600 mm Montáž kuchyňských linek korpusu spodních skříněk šroubovaných na stěnu, šířky jednoho dílu do 600 mm | KUS | 1 |  | 0
14/T 1=1,000 [A]
1. V cenách 766 81-1111 až -1116 Montáž korpusu spodních skříněk jsou zahrnuty i náklady na montáž soklové lišty. 2. V cenách 766 81-1431 až -1453 Montáž světelné rampy nejsou zahrnuty náklady na montáž osvětlení, tyto se oceňují cenami části A10 katalogu 800-741 Elektroinstalace - silnoproud. 3. V cenách souboru cen 766 81-1 . Montáž kuchyňských linek nejsou zahrnuty náklady na dodání spojovacího materiálu. Není-li tento materiál zahrnut v ceně dodávky kuchyňské linky, oceňuje se samostatně ve specifikaci. 4. Vcenách 766 81-1311 až -1353 montáže dvířek jsou započteny i náklady na montáž závěsů. 5. V ceně 766 81-1461 jsou započteny náklady na montáž obou výsuvů pro pojezd zásuvky.
297 | CS ÚRS 2018 01 | 998766101 |  | Přesun hmot pro konstrukce truhlářské stanovený z hmotnosti přesunovaného materiálu vodorovná dopravní vzdálenost do 50 m v objektech výšky do 6 m Přesun hmot pro konstrukce truhlářské stanovený z hmotnosti přesunovaného materiálu vodorovná dopravní vzdálenost do 50 m v objektech výšky do 6 m | T | 0.667 |  | 0
1. Ceny pro přesun hmot stanovený zhmotnosti přesunovaného materiálu se používají tehdy, pokud je možné určit hmotnost za celý stavební díl. Do této hmotnosti se započítává i hmotnost materiálů oceňovaných ve specifikaci. 2. Pokud nelze jednoznačně stanovit hmotnost přesunovaných materiálů, lze pro výpočet přesunu hmot použít orientačně procentní sazbu. Touto sazbou se vynásobí rozpočtové náklady za celý stavební díl včetně nákladů na materiál ve specifikacích. 3. Příplatek kcenám -6181 pro přesun prováděný bez použití mechanizace, tj. za ztížených podmínek, lze použít pouze pro hmotnost materiálu, která se tímto způsobem skutečně přemísťuje.
|  | 766 |  | Konstrukce truhlářské |  |  |  | 0 | 0
|  | 767 |  | Konstrukce zámečnické
298 | R - pol | R76764005 |  | Ocelová plošina pro osazení venkovních klimatizačních jednotek 5530 x 1950 mm Ocelová plošina pro osazení venkovních klimatizačních jednotek 5530 x 1950 mm | KG | 1106 |  | 0
11/Z' nosná konstrukce z ocelových profilů, žárově zinkováno744=744,000 [A] podlaha z ocelového pororoštu žárově zinkováno, rozteč ok 33x33 mm, celková plocha 11,5m2257.6=257,600 [B] svislé opláštění z tahokovu 16/8/1, v. = 1 m, žárově zinkováno, celková plocha 14,5 m2104.4=104,400 [C] Celkem: A+B+C=1 106,000 [D]
299 | CS ÚRS 2018 01 | 767640111 |  | Montáž dveří ocelových vchodových jednokřídlových bez nadsvětlíku Montáž dveří ocelových vchodových jednokřídlových bez nadsvětlíku | KUS | 1 |  | 0
dveře č. ZL/5 1=1,000 [A]
1. Cenami nelze oceňovat montáž kompletu dveří s rámem charakteru stěny; tyto práce se oceňují cenami souborů cen 767 11- . . Montáž stěn a příček pro zasklení, 767 12- . . Montáž stěn a příček s výplní drátěnou sítí a 767 13- . . Montáž stěn a příček zhliníkového plechu. 2. V cenách nejsou započteny náklady na: a) montáž okopových plechů a hliníkových lišt; tyto práce se oceňují cenami souboru cen 767 89-61 Montáž lišt a okopových plechů, b) montáž těsnění dveří; tyto práce se oceňují cenami 767 62-6101 až -6103 Montáž těsnění oken. 3. Vcenách – 0111 až -0224 jsou započteny i náklady na montáž dveří včetně zárubní nebo ocelových rámů. 4. V ceně -8351 je započtena i montáž jednostranného spojení ocelovou lištou přivařením nebo oboustranným svařením dvou prvků (dveří, stěn, oken). 5. V ceně -8353 je započteno i provedení rohového spojení dvou prvků.
300 | R - pol | R55329109 |  | dveře ocelové vchodové vnitřní dvoukřídlové s fixním pevnou boční výplní 900x2000 dveře ocelové vchodové vnitřní dvoukřídlové s fixním pevnou boční výplní 900x2000 | KUS | 1 |  | 0
301 | CS ÚRS 2018 01 | 767640112 |  | Montáž dveří ocelových vchodových jednokřídlových s nadsvětlíkem Montáž dveří ocelových vchodových jednokřídlových s nadsvětlíkem | KUS | 1 |  | 0
dveře č. ZP/7 1=1,000 [A]
1. Cenami nelze oceňovat montáž kompletu dveří s rámem charakteru stěny; tyto práce se oceňují cenami souborů cen 767 11- . . Montáž stěn a příček pro zasklení, 767 12- . . Montáž stěn a příček s výplní drátěnou sítí a 767 13- . . Montáž stěn a příček zhliníkového plechu. 2. V cenách nejsou započteny náklady na: a) montáž okopových plechů a hliníkových lišt; tyto práce se oceňují cenami souboru cen 767 89-61 Montáž lišt a okopových plechů, b) montáž těsnění dveří; tyto práce se oceňují cenami 767 62-6101 až -6103 Montáž těsnění oken. 3. Vcenách – 0111 až -0224 jsou započteny i náklady na montáž dveří včetně zárubní nebo ocelových rámů. 4. V ceně -8351 je započtena i montáž jednostranného spojení ocelovou lištou přivařením nebo oboustranným svařením dvou prvků (dveří, stěn, oken). 5. V ceně -8353 je započteno i provedení rohového spojení dvou prvků.
302 | R - pol | R55329101 |  | dveře ocelové vchodové vnitřní dvoukřídlové s fixním pevnou boční výplní 900x2000 dveře ocelové vchodové vnitřní dvoukřídlové s fixním pevnou boční výplní 900x2000 | KUS | 1 |  | 0
303 | CS ÚRS 2018 01 | 767640113 |  | Montáž dveří ocelových vchodových jednokřídlových s pevným bočním dílem Montáž dveří ocelových vchodových jednokřídlových s pevným bočním dílem | KUS | 1 |  | 0
dveře č. ZL/2 1=1,000 [A]
1. Cenami nelze oceňovat montáž kompletu dveří s rámem charakteru stěny; tyto práce se oceňují cenami souborů cen 767 11- . . Montáž stěn a příček pro zasklení, 767 12- . . Montáž stěn a příček s výplní drátěnou sítí a 767 13- . . Montáž stěn a příček zhliníkového plechu. 2. V cenách nejsou započteny náklady na: a) montáž okopových plechů a hliníkových lišt; tyto práce se oceňují cenami souboru cen 767 89-61 Montáž lišt a okopových plechů, b) montáž těsnění dveří; tyto práce se oceňují cenami 767 62-6101 až -6103 Montáž těsnění oken. 3. Vcenách – 0111 až -0224 jsou započteny i náklady na montáž dveří včetně zárubní nebo ocelových rámů. 4. V ceně -8351 je započtena i montáž jednostranného spojení ocelovou lištou přivařením nebo oboustranným svařením dvou prvků (dveří, stěn, oken). 5. V ceně -8353 je započteno i provedení rohového spojení dvou prvků.
304 | R - pol | R55329110 |  | dveře ocelové vchodové vnitřní dvoukřídlové s fixním pevnou boční výplní 900x2000 dveře ocelové vchodové vnitřní dvoukřídlové s fixním pevnou boční výplní 900x2000 | KUS | 1 |  | 0
305 | CS ÚRS 2018 01 | 767640114 |  | Montáž dveří ocelových vchodových jednokřídlových s pevným bočním dílem a nadsvětlíkem Montáž dveří ocelových vchodových jednokřídlových s pevným bočním dílem a nadsvětlíkem | KUS | 1 |  | 0
dveře č. ZP/1 1=1,000 [A]
1. Cenami nelze oceňovat montáž kompletu dveří s rámem charakteru stěny; tyto práce se oceňují cenami souborů cen 767 11- . . Montáž stěn a příček pro zasklení, 767 12- . . Montáž stěn a příček s výplní drátěnou sítí a 767 13- . . Montáž stěn a příček zhliníkového plechu. 2. V cenách nejsou započteny náklady na: a) montáž okopových plechů a hliníkových lišt; tyto práce se oceňují cenami souboru cen 767 89-61 Montáž lišt a okopových plechů, b) montáž těsnění dveří; tyto práce se oceňují cenami 767 62-6101 až -6103 Montáž těsnění oken. 3. Vcenách – 0111 až -0224 jsou započteny i náklady na montáž dveří včetně zárubní nebo ocelových rámů. 4. V ceně -8351 je započtena i montáž jednostranného spojení ocelovou lištou přivařením nebo oboustranným svařením dvou prvků (dveří, stěn, oken). 5. V ceně -8353 je započteno i provedení rohového spojení dvou prvků.
306 | R - pol | R55329111 |  | dveře ocelové vchodové jednokřídlové s fixní boční částí a nadsvětlíkem RC3 900x2040 mm dveře ocelové vchodové jednokřídlové s fixní boční částí a nadsvětlíkem RC3 900x2040 mm | KUS | 1 |  | 0
307 | CS ÚRS 2018 01 | 767640221 |  | Montáž dveří ocelových vchodových dvoukřídlové bez nadsvětlíku Montáž dveří ocelových vchodových dvoukřídlové bez nadsvětlíku | KUS | 4 |  | 0
dveře č. ZL/3 1=1,000 [A] dveře č. ZL/4 3=3,000 [B] Celkem: A+B=4,000 [C]
1. Cenami nelze oceňovat montáž kompletu dveří s rámem charakteru stěny; tyto práce se oceňují cenami souborů cen 767 11- . . Montáž stěn a příček pro zasklení, 767 12- . . Montáž stěn a příček s výplní drátěnou sítí a 767 13- . . Montáž stěn a příček zhliníkového plechu. 2. V cenách nejsou započteny náklady na: a) montáž okopových plechů a hliníkových lišt; tyto práce se oceňují cenami souboru cen 767 89-61 Montáž lišt a okopových plechů, b) montáž těsnění dveří; tyto práce se oceňují cenami 767 62-6101 až -6103 Montáž těsnění oken. 3. Vcenách – 0111 až -0224 jsou započteny i náklady na montáž dveří včetně zárubní nebo ocelových rámů. 4. V ceně -8351 je započtena i montáž jednostranného spojení ocelovou lištou přivařením nebo oboustranným svařením dvou prvků (dveří, stěn, oken). 5. V ceně -8353 je započteno i provedení rohového spojení dvou prvků.
308 | R - pol | R55329121 |  | dveře ocelové vchodové dvoukřídlé plné s tepelněizolační výplní RC3 1350x2420 dveře ocelové vchodové dvoukřídlé plné s tepelněizolační výplní RC3 1350x2420 | KUS | 1 |  | 0
309 | R - pol | R55329105 |  | dveře ocelové vchodové dvoukřídlé plné s tepelněizolační výplní a vetrací mřížkou s regulací RC3 1350x2420 dveře ocelové vchodové dvoukřídlé plné s tepelněizolační výplní a vetrací mřížkou s regulací RC3 1350x2420 | KUS | 3 |  | 0
310 | CS ÚRS 2018 01 | 767640222 |  | Montáž dveří ocelových vchodových dvoukřídlové s nadsvětlíkem Montáž dveří ocelových vchodových dvoukřídlové s nadsvětlíkem | KUS | 1 |  | 0
dveře č. ZP/6 1=1,000 [A]
1. Cenami nelze oceňovat montáž kompletu dveří s rámem charakteru stěny; tyto práce se oceňují cenami souborů cen 767 11- . . Montáž stěn a příček pro zasklení, 767 12- . . Montáž stěn a příček s výplní drátěnou sítí a 767 13- . . Montáž stěn a příček zhliníkového plechu. 2. V cenách nejsou započteny náklady na: a) montáž okopových plechů a hliníkových lišt; tyto práce se oceňují cenami souboru cen 767 89-61 Montáž lišt a okopových plechů, b) montáž těsnění dveří; tyto práce se oceňují cenami 767 62-6101 až -6103 Montáž těsnění oken. 3. Vcenách – 0111 až -0224 jsou započteny i náklady na montáž dveří včetně zárubní nebo ocelových rámů. 4. V ceně -8351 je započtena i montáž jednostranného spojení ocelovou lištou přivařením nebo oboustranným svařením dvou prvků (dveří, stěn, oken). 5. V ceně -8353 je započteno i provedení rohového spojení dvou prvků.
311 | R - pol | R55329199 |  | dveře ocelové dvoukřídlové s fixním nadsvětlíkem RC3 1350x2040 dveře ocelové dvoukřídlové s fixním nadsvětlíkem RC3 1350x2040 | KUS | 1 |  | 0
312 | CS ÚRS 2018 01 | 767662210 |  | Montáž mříží otvíravých Montáž mříží otvíravých | M2 | 18.569 |  | 0
8/Z 2.5*1.5*2=7,500 [A] 1.25*1.5=1,875 [B] 1.25*1.25=1,563 [C] 1.25*0.75*2=1,875 [D] 1*0.5=0,500 [E] 1.5*2.495=3,743 [F] 1.5*0.55=0,825 [G] 1.25*0.55=0,688 [H] Celkem: A+B+C+D+E+F+G+H=18,569 [I]
1. Cenami lze oceňovat pouze montáž mříží dodaných vcelku. 2. Montáž mříží z jednotlivých tyčových prvků se oceňuje cenami 767 99- . . Montáž ostatních atypických zámečnických konstrukcí. 3. V cenách není započtena montáž dokončení okování mříží otvíravých; tyto práce se oceňují cenami souboru cen 767 64- . . Montáž dveří.
313 | R - pol | R56245609 |  | mřížka větrací hranatá plast 150x200 se žaluzií mřížka větrací hranatá plast 150x200 se žaluzií | M2 | 18.569 |  | 0
8/Z 2.5*1.5*2=7,500 [A] 1.25*1.5=1,875 [B] 1.25*1.25=1,563 [C] 1.25*0.75*2=1,875 [D] 1*0.5=0,500 [E] 1.5*2.495=3,743 [F] 1.5*0.55=0,825 [G] 1.25*0.55=0,688 [H] Celkem: A+B+C+D+E+F+G+H=18,569 [I]
314 | R - pol | R76751011 |  | D+M; zakrytí podlahových kabelových kanálků a šachet ocelovým plechem tl. 5 mm, lemování hrany kanálků L 50/50/4 mm D+M; zakrytí podlahových kabelových kanálků a šachet ocelovým plechem tl. 5 mm, lemování hrany kanálků L 50/50/4 mm | KG | 1756 |  | 0
23/Z1756=1 756,000 [A] Celkem: A=1 756,000 [B]
1. Cenu -0191 lze použít i v případech větších rozměrů než je uvedeno v popisu; množství měrných jednotek otvorů větších rozměrů se v tomto případě určuje v kusech jako projektovaný: a) obvod dělený 160 mm, b) průměr dělený 50 mm.
315 | R - pol | R76751012 |  | D+M; prostupy pro potrubí s chladivem a pro kabely, vč. límce z plechu tl. 3 mm, žárově zinkováno D+M; prostupy pro potrubí s chladivem a pro kabely, vč. límce z plechu tl. 3 mm, žárově zinkováno | KG | 22 |  | 0
21/Z22=22,000 [A] Celkem: A=22,000 [B]
1. Cenu -0191 lze použít i v případech větších rozměrů než je uvedeno v popisu; množství měrných jednotek otvorů větších rozměrů se v tomto případě určuje v kusech jako projektovaný: a) obvod dělený 160 mm, b) průměr dělený 50 mm.
316 | R - pol | R76751025 |  | D+M; zdvojená podlaha D+M; zdvojená podlaha | M2 | 131.4 |  | 0
c.1.30.2+81.5=111,700 [A] c.2.19.7=19,700 [B] = Celkem: A+B+C=
1. Cenu -0191 lze použít i v případech větších rozměrů než je uvedeno v popisu; množství měrných jednotek otvorů větších rozměrů se v tomto případě určuje v kusech jako projektovaný: a) obvod dělený 160 mm, b) průměr dělený 50 mm.
317 | R - pol | R76751030 |  | D+M; zakrytí kabelového prostupu pod trafy D+M; zakrytí kabelového prostupu pod trafy | KG | 755.3 |  | 0
24/Z755.3=755,300 [A] Celkem: A=755,300 [B]
1. Cenu -0191 lze použít i v případech větších rozměrů než je uvedeno v popisu; množství měrných jednotek otvorů větších rozměrů se v tomto případě určuje v kusech jako projektovaný: a) obvod dělený 160 mm, b) průměr dělený 50 mm.
318 | R - pol | R76751031 |  | D+M; krycí podlahová mřížka 300x300mm D+M; krycí podlahová mřížka 300x300mm | KUS | 2 |  | 0
25/Z2=2,000 [A] Celkem: A=2,000 [B]
1. Cenu -0191 lze použít i v případech větších rozměrů než je uvedeno v popisu; množství měrných jednotek otvorů větších rozměrů se v tomto případě určuje v kusech jako projektovaný: a) obvod dělený 160 mm, b) průměr dělený 50 mm.
319 | R - pol | R76783211 |  | Ocelový žebřík pro výlez z půdního prostoru na střechu, žárově pozinkováno Ocelový žebřík pro výlez z půdního prostoru na střechu, žárově pozinkováno | M | 1.6 |  | 0
13/Z1.6=1,600 [A] Celkem: A=1,600 [B]
320 | R - pol | R76785110 |  | Střešní revizní lávka š. 450 mm Střešní revizní lávka š. 450 mm | M | 14.2 |  | 0
12/Z14.2=14,200 [A]
1. V cenách -1102 a -1104 je započtena i montáž zábradlí.
321 | R - pol | R76788113 |  | Záchytný systém proti pádu osob Záchytný systém proti pádu osob | KUS | 1 |  | 0
1. V ceně -1112 jsou započteny i náklady na chemickou kotvu. 2. V ceně -1135 jsou započteny i náklady na montáž zátěžových dlaždic. Jejich dodávka je součástí dodávky sloupku a oceňuje se ve specifikaci. 3. V cenách nejsou započteny náklady na: a) dodávku prvků potřebných k uchycení sloupků a bodů (vyjma kotev chemických); tyto jsou součástí dodávky sloupků a bodů a oceňují se ve specifikaci, b) nutné zapravení povrchu střechy podle druhu (měkčené PVC, bitumen, ...) po montáži sloupků a bodů, tyto se oceňují cenami 711 74-7067 katalogu 800-711 Izolace proti vodě nebo 713 36-3115 katalogu 800-712 Povlakové krytiny nebo individuálně. 4. Množství měrných jednotek nástavců určených k upevnění na sloupky nebo body v systému poddajného kotvícího vedení se určuje v souborech podle výsledné délky vedení zajišťovaného úseku. 5. Montáž záchytného systému pro šikmé střechy skládané se oceňují cenami 765 11-5421, 765 12-5421, 765 13-5043 a 765 15-5022 části A02 katalogu 765 Konstrukce pokrývačské.
322 | R - pol | R76788951 |  | Celoskleněná markýza sdružená ze dvou skel 1850 x 1200 mm Celoskleněná markýza sdružená ze dvou skel 1850 x 1200 mm | KUS | 2 |  | 0
323 | R - pol | R4932311 |  | přístroj hasicí ruční vodní přístroj hasicí ruční vodní | KUS | 2 |  | 0
13A1+1=2,000 [A]
324 | R - pol | R4932211 |  | přístroj hasicí ruční sněhový přístroj hasicí ruční sněhový | KUS | 12 |  | 0
70B1*2=2,000 [A] 55B1*4=4,000 [B] 89B2*3=6,000 [C] Celkem: A+B+C=12,000 [D]
325 | CS ÚRS 2018 01 | 998767102 |  | Přesun hmot pro zámečnické konstrukce stanovený z hmotnosti přesunovaného materiálu vodorovná dopravní vzdálenost do 50 m v objektech výšky přes 6 do 12 m Přesun hmot pro zámečnické konstrukce stanovený z hmotnosti přesunovaného materiálu vodorovná dopravní vzdálenost do 50 m v objektech výšky přes 6 do 12 m | T | 5.274 |  | 0
1. Ceny pro přesun hmot stanovený zhmotnosti přesunovaného materiálu se používají tehdy, pokud je možné určit hmotnost za celý stavební díl. Do této hmotnosti se započítává i hmotnost materiálů oceňovaných ve specifikaci. 2. Pokud nelze jednoznačně stanovit hmotnost přesunovaných materiálů, lze pro výpočet přesunu hmot použít orientačně procentní sazbu. Touto sazbou se vynásobí rozpočtové náklady za celý stavební díl včetně nákladů na materiál ve specifikacích. 3. Příplatek kcenám -7181 pro přesun prováděný bez použití mechanizace, tj. za ztížených podmínek, lze použít pouze pro hmotnost materiálu, která se tímto způsobem skutečně přemísťuje.
|  | 767 |  | Konstrukce zámečnické |  |  |  | 0 | 0
|  | 771 |  | Podlahy z dlaždic
326 | CS ÚRS 2018 01 | 771471113 |  | Montáž soklíků z dlaždic keramických kladených do malty rovných výšky přes 90 do 120 mm Montáž soklíků z dlaždic keramických kladených do malty rovných výšky přes 90 do 120 mm | M | 22.56 |  | 0
ker.sokl v.100 mm' 101(2*4.04-0.7-0.9)=6,480 [A] 102(2*1.8+2*1.15-0.7*2)=4,500 [B] 104(6.475+1.4+3.725+2.74+0.14+1)-(0.7*3+0.9*2)=11,580 [C] Celkem: A+B+C=22,560 [D]
327 | CS ÚRS 2018 01 | 59761009 |  | sokl - podlahy (barevný) 30 x 8 x 0,8 cm I. j. sokl - podlahy (barevný) 30 x 8 x 0,8 cm I. j. | KUS | 24.816 |  | 0
328 | CS ÚRS 2018 01 | 771571116 |  | Montáž podlah z dlaždic keramických kladených do malty režných nebo glazovaných hladkých přes 22 do 25 ks/ m2 Montáž podlah z dlaždic keramických kladených do malty režných nebo glazovaných hladkých přes 22 do 25 ks/ m2 | M2 | 13.33 |  | 0
keramická dlažba' a5.9+2.1+1.9+2.3+1.13=13,330 [A] Celkem: A=13,330 [B]
329 | CS ÚRS 2018 01 | 59761406 |  | dlaždice keramické slinuté neglazované mrazuvzdorné přes 19 do 25 ks/m2 dlaždice keramické slinuté neglazované mrazuvzdorné přes 19 do 25 ks/m2 | M2 | 14.663 |  | 0
330 | CS ÚRS 2018 01 | 771579191 |  | Montáž podlah z dlaždic keramických Příplatek k cenám za plochu do 5 m2 jednotlivě Montáž podlah z dlaždic keramických Příplatek k cenám za plochu do 5 m2 jednotlivě | M2 | 7.43 |  | 0
keramická dlažba' a2.1+1.9+2.3+1.13=7,430 [A] Celkem: A=7,430 [B]
331 | CS ÚRS 2018 01 | 771591111 |  | Podlahy - ostatní práce penetrace podkladu Podlahy - ostatní práce penetrace podkladu | M2 | 13.33 |  | 0
keramická dlažba' a5.9+2.1+1.9+2.3+1.13=13,330 [A] Celkem: A=13,330 [B]
1. Množství měrných jednotek u ceny -1185 se stanoví podle počtu řezaných dlaždic, nezávisle na jejich velikosti. 2. Položkou -1185 lze ocenit provádění více řezů na jednom kusu dlažby.
332 | CS ÚRS 2018 01 | 771591115 |  | Podlahy - ostatní práce spárování silikonem Podlahy - ostatní práce spárování silikonem | M | 29.83 |  | 0
1013.93*2=7,860 [A] 1021.8*2+1.15*2=5,900 [B] 1031.03*2+1.8*2=5,660 [C] 1051.8*2+1.25*2=6,100 [D] 1060.905*2+1.25*2=4,310 [E] Celkem: A+B+C+D+E=29,830 [F]
1. Množství měrných jednotek u ceny -1185 se stanoví podle počtu řezaných dlaždic, nezávisle na jejich velikosti. 2. Položkou -1185 lze ocenit provádění více řezů na jednom kusu dlažby.
333 | CS ÚRS 2018 01 | 771990111 |  | Vyrovnání podkladní vrstvy samonivelační stěrkou tl. 4 mm, min. pevnosti 15 MPa Vyrovnání podkladní vrstvy samonivelační stěrkou tl. 4 mm, min. pevnosti 15 MPa | M2 | 13.33 |  | 0
keramická dlažba' a5.9+2.1+1.9+2.3+1.13=13,330 [A] Celkem: A=13,330 [B]
1. Vcenách souboru cen 771 99-01 jsou započteny i náklady na dodání samonivelační stěrky.
334 | CS ÚRS 2018 01 | 998771102 |  | Přesun hmot pro podlahy z dlaždic stanovený z hmotnosti přesunovaného materiálu vodorovná dopravní vzdálenost do 50 m v objektech výšky přes 6 do 12 m Přesun hmot pro podlahy z dlaždic stanovený z hmotnosti přesunovaného materiálu vodorovná dopravní vzdálenost do 50 m v objektech výšky přes 6 do 12 m | T | 1.021 |  | 0
1. Ceny pro přesun hmot stanovený zhmotnosti přesunovaného materiálu se používají tehdy, pokud je možné určit hmotnost za celý stavební díl. Do této hmotnosti se započítává i hmotnost materiálů oceňovaných ve specifikaci. 2. Pokud nelze jednoznačně stanovit hmotnost přesunovaných materiálů, lze pro výpočet přesunu hmot použít orientačně procentní sazbu. Touto sazbou se vynásobí rozpočtové náklady za celý stavební díl včetně nákladů na materiál ve specifikacích. 3. Příplatek kcenám -1181 pro přesun prováděný bez použití mechanizace, tj. za ztížených podmínek, lze použít pouze pro hmotnost materiálu, která se tímto způsobem skutečně přemísťuje.
|  | 771 |  | Podlahy z dlaždic |  |  |  | 0 | 0
|  | 776 |  | Podlahy povlakové
335 | CS ÚRS 2018 01 | 776111112 |  | Příprava podkladu broušení podlah nového podkladu betonového Příprava podkladu broušení podlah nového podkladu betonového | M2 | 165.79 |  | 0
pvc antistatické' 11011.5-5.21=6,290 [A] 11178.1-8.19=69,910 [B] 11216.6=16,600 [C] = 'pvc zátěžové' 10411.5-3.32=8,180 [E] 1076.64=6,640 [F] 10816.7-1.62-1.25=13,830 [G] 10911.7-1.12=10,580 [H] 11322.4-3.84=18,560 [I] 11415.2=15,200 [J] Celkem: A+B+C+D+E+F+G+H+I+J=
1. V ceně 776 12-1511 zábrana proti vlhkosti jsou započteny i náklady na 2 vrstvy penetrace a zasypání křemičitým pískem. 2. V ceně 776 13-2111 vyztužení pletivem jsou započteny i náklady na dodávku pletiva. 3. V cenách 776 14-1111 až 776 14-4111 jsou započteny i náklady na dodání stěrky.
336 | CS ÚRS 2018 01 | 776111311 |  | Příprava podkladu vysátí podlah Příprava podkladu vysátí podlah | M2 | 190.34 |  | 0
pvc antistatické' 11011.5=11,500 [A] 11178.1=78,100 [B] 11216.6=16,600 [C] = 'pvc zátěžové' 10411.5=11,500 [E] 1076.64=6,640 [F] 10816.7=16,700 [G] 10911.7=11,700 [H] 11322.4=22,400 [I] 11415.2=15,200 [J] Celkem: A+B+C+D+E+F+G+H+I+J=
1. V ceně 776 12-1511 zábrana proti vlhkosti jsou započteny i náklady na 2 vrstvy penetrace a zasypání křemičitým pískem. 2. V ceně 776 13-2111 vyztužení pletivem jsou započteny i náklady na dodávku pletiva. 3. V cenách 776 14-1111 až 776 14-4111 jsou započteny i náklady na dodání stěrky.
337 | CS ÚRS 2018 01 | 776141111 |  | Příprava podkladu vyrovnání samonivelační stěrkou podlah min.pevnosti 20 MPa, tloušťky do 3 mm Příprava podkladu vyrovnání samonivelační stěrkou podlah min.pevnosti 20 MPa, tloušťky do 3 mm | M2 | 165.79 |  | 0
pvc antistatické' 11011.5-5.21=6,290 [A] 11178.1-8.19=69,910 [B] 11216.6=16,600 [C] = 'pvc zátěžové' 10411.5-3.32=8,180 [E] 1076.64=6,640 [F] 10816.7-1.62-1.25=13,830 [G] 10911.7-1.12=10,580 [H] 11322.4-3.84=18,560 [I] 11415.2=15,200 [J] Celkem: A+B+C+D+E+F+G+H+I+J=
1. V ceně 776 12-1511 zábrana proti vlhkosti jsou započteny i náklady na 2 vrstvy penetrace a zasypání křemičitým pískem. 2. V ceně 776 13-2111 vyztužení pletivem jsou započteny i náklady na dodávku pletiva. 3. V cenách 776 14-1111 až 776 14-4111 jsou započteny i náklady na dodání stěrky.
338 | CS ÚRS 2018 01 | 776221111 |  | Montáž podlahovin z PVC lepením standardním lepidlem z pásů standardních Montáž podlahovin z PVC lepením standardním lepidlem z pásů standardních | M2 | 84.14 |  | 0
pvc zátěžové' 10411.5=11,500 [A] 1076.64=6,640 [B] 10816.7=16,700 [C] 10911.7=11,700 [D] 11322.4=22,400 [E] 11415.2=15,200 [F] Celkem: A+B+C+D+E+F=84,140 [G]
339 | CS ÚRS 2018 01 | 28411000 |  | PVC heterogenní zátěžové antibakteriální nášlapná vrstva 0,90mm R 10 zátěž 34/43 otlak do 0,03mm hořlavost Bfl S1 PVC heterogenní zátěžové antibakteriální nášlapná vrstva 0,90mm R 10 zátěž 34/43 otlak do 0,03mm hořlavost Bfl S1 | M2 | 92.554 |  | 0
340 | CS ÚRS 2018 01 | 776221121 |  | Montáž podlahovin z PVC lepením standardním lepidlem z pásů elektrostaticky vodivých Montáž podlahovin z PVC lepením standardním lepidlem z pásů elektrostaticky vodivých | M2 | 106.2 |  | 0
pvc antistatické' 11011.5=11,500 [A] 11178.1=78,100 [B] 11216.6=16,600 [C] Celkem: A+B+C=106,200 [D]
341 | CS ÚRS 2018 01 | 28411025 |  | PVC homogenní zátěžové antistatické tl. 2,00 mm, el. odpor &lt; 1000Mohm, třída zátěže 34/43, Bfl S1 PVC homogenní zátěžové antistatické tl. 2,00 mm, el. odpor &lt; 1000Mohm, třída zátěže 34/43, Bfl S1 | M2 | 116.82 |  | 0
342 | CS ÚRS 2018 01 | 776421111 |  | Montáž lišt obvodových lepených Montáž lišt obvodových lepených | M | 146.65 |  | 0
pvc antistatické' 1104.5*2+2.5*2-1.1=12,900 [A] 11115.54*2+5*2-1.35-1.1*3=36,430 [B] 1123.32*2+5*2-1.1=15,540 [C] = 'pvc zátěžové' 1042.74*2+2*6.5+0.6*2+0.14-0.7*3-0.9*2-1.5=14,420 [E] 1072.695*2+2.295*2-0.7=9,280 [F] 1085.15*2+3.25*2-0.9*2=15,000 [G] 1092.51*2+4.5*2-0.9*2-1.1=11,120 [H] 1135.15*2+4.355*2-0.9=18,110 [I] 1143.5*2+4.25*2-1.65=13,850 [J] Celkem: A+B+C+D+E+F+G+H+I+J=
343 | CS ÚRS 2018 01 | 28411010 |  | lišta soklová PVC 20 x 100 mm lišta soklová PVC 20 x 100 mm | M | 149.583 |  | 0
344 | CS ÚRS 2018 01 | 998776102 |  | Přesun hmot pro podlahy povlakové stanovený z hmotnosti přesunovaného materiálu vodorovná dopravní vzdálenost do 50 m v objektech výšky přes 6 do 12 m Přesun hmot pro podlahy povlakové stanovený z hmotnosti přesunovaného materiálu vodorovná dopravní vzdálenost do 50 m v objektech výšky přes 6 do 12 m | T | 1.555 |  | 0
1. Ceny pro přesun hmot stanovený zhmotnosti přesunovaného materiálu se používají tehdy, pokud je možné určit hmotnost za celý stavební díl. Do této hmotnosti se započítává i hmotnost materiálů oceňovaných ve specifikaci. 2. Pokud nelze jednoznačně stanovit hmotnost přesunovaných materiálů, lze pro výpočet přesunu hmot použít orientačně procentní sazbu. Touto sazbou se vynásobí rozpočtové náklady za celý stavební díl včetně nákladů na materiál ve specifikacích. 3. Příplatek kcenám -6181 pro přesun prováděný bez použití mechanizace, tj. za ztížených podmínek, lze použít pouze pro hmotnost materiálu, která se tímto způsobem skutečně přemísťuje.
|  | 776 |  | Podlahy povlakové |  |  |  | 0 | 0
|  | 777 |  | Podlahy lité
345 | CS ÚRS 2018 01 | 777111111 |  | Příprava podkladu před provedením litých podlah vysátí Příprava podkladu před provedením litých podlah vysátí | M2 | 16.17 |  | 0
e' 1152.31*3.5=8,085 [A] 1162.31*3.5=8,085 [B] Celkem: A+B=16,170 [C]
346 | CS ÚRS 2018 01 | 777111131 |  | Příprava podkladu před provedením litých podlah frézování Příprava podkladu před provedením litých podlah frézování | M2 | 16.17 |  | 0
e' 1152.31*3.5=8,085 [A] 1162.31*3.5=8,085 [B] Celkem: A+B=16,170 [C]
347 | CS ÚRS 2018 01 | 777131109 |  | Penetrační nátěr podlahy epoxidový, na podklad odolný proti vzlínání olejů Penetrační nátěr podlahy epoxidový, na podklad odolný proti vzlínání olejů | M2 | 16.17 |  | 0
e' 1152.31*3.5=8,085 [A] 1162.31*3.5=8,085 [B] Celkem: A+B=16,170 [C]
348 | CS ÚRS 2018 01 | 777131123 |  | Penetrační nátěr prosyp penetračních nátěrů podlahy pískem přes 0,5 do 1,0 kg/m2 Penetrační nátěr prosyp penetračních nátěrů podlahy pískem přes 0,5 do 1,0 kg/m2 | M2 | 16.17 |  | 0
e' 1152.31*3.5=8,085 [A] 1162.31*3.5=8,085 [B] Celkem: A+B=16,170 [C]
349 | CS ÚRS 2018 01 | 777511143 |  | Krycí stěrka chemicky odolná epoxidová, tloušťky přes 1 do 2 mm Krycí stěrka chemicky odolná epoxidová, tloušťky přes 1 do 2 mm | M2 | 16.17 |  | 0
e' 1152.31*3.5=8,085 [A] 1162.31*3.5=8,085 [B] Celkem: A+B=16,170 [C]
350 | CS ÚRS 2018 01 | 777911113 |  | Napojení na stěnu nebo sokl fabionem z epoxidové stěrky plněné pískem a výplňovým spárovým profilem s trvale pružným tmelem pohyblivé Napojení na stěnu nebo sokl fabionem z epoxidové stěrky plněné pískem a výplňovým spárovým profilem s trvale pružným tmelem pohyblivé | M | 23.24 |  | 0
e' 1152.31*2+2*3.5=11,620 [A] 1162.31*2+2*3.5=11,620 [B] Celkem: A+B=23,240 [C]
351 | CS ÚRS 2018 01 | 998777102 |  | Přesun hmot pro podlahy lité stanovený z hmotnosti přesunovaného materiálu vodorovná dopravní vzdálenost do 50 m v objektech výšky přes 6 do 12 m Přesun hmot pro podlahy lité stanovený z hmotnosti přesunovaného materiálu vodorovná dopravní vzdálenost do 50 m v objektech výšky přes 6 do 12 m | T | 0.163 |  | 0
1. Ceny pro přesun hmot stanovený zhmotnosti přesunovaného materiálu se používají tehdy, pokud je možné určit hmotnost za celý stavební díl. Do této hmotnosti se započítává i hmotnost materiálů oceňovaných ve specifikaci. 2. Pokud nelze jednoznačně stanovit hmotnost přesunovaných materiálů, lze pro výpočet přesunu hmot použít orientačně procentní sazbu. Touto sazbou se vynásobí rozpočtové náklady za celý stavební díl včetně nákladů na materiál ve specifikacích. 3. Příplatek kcenám -7181 pro přesun prováděný bez použití mechanizace, tj. za ztížených podmínek, lze použít pouze pro hmotnost materiálu, která se tímto způsobem skutečně přemísťuje.
|  | 777 |  | Podlahy lité |  |  |  | 0 | 0
|  | 781 |  | Dokončovací práce - obklady
352 | CS ÚRS 2018 01 | 781413112 |  | Montáž obkladů vnitřních stěn z obkladaček a dekorů (listel) pórovinových lepených standardním lepidlem z obkladaček pravoúhlých přes 22 do 25 ks/m2 Montáž obkladů vnitřních stěn z obkladaček a dekorů (listel) pórovinových lepených standardním lepidlem z obkladaček pravoúhlých přes 22 do 25 ks/m2 | M2 | 42.34 |  | 0
keramický obklad v. 2000 mm' 1022*(1.8*2+1.15*2)-2*(0.7*2)=9,000 [A] 1032*(1.03*2+1.8*2-0.7)=9,920 [B] 1052*(1.25*2+1.8*2-0.7)=10,800 [C] 1062*(0.905*2-0.7+2*1.25)=7,220 [D] = 104-kuch.kout2*(0.6+1.25+0.85)=5,400 [F] Celkem: A+B+C+D+E+F=
353 | CS ÚRS 2018 01 | 59761039 |  | obkládačky keramické koupelnové (bílé i barevné) přes 22 do 25 ks/m2 obkládačky keramické koupelnové (bílé i barevné) přes 22 do 25 ks/m2 | M2 | 46.574 |  | 0
354 | CS ÚRS 2018 01 | 781419191 |  | Montáž obkladů vnitřních stěn z obkladaček a dekorů (listel) pórovinových Příplatek k cenám obkladaček za plochu do 10 m2 jednotlivě Montáž obkladů vnitřních stěn z obkladaček a dekorů (listel) pórovinových Příplatek k cenám obkladaček za plochu do 10 m2 jednotlivě | M2 | 42.34 |  | 0
keramický obklad v. 2000 mm' 1022*(1.8*2+1.15*2)-2*(0.7*2)=9,000 [A] 1032*(1.03*2+1.8*2-0.7)=9,920 [B] 1052*(1.25*2+1.8*2-0.7)=10,800 [C] 1062*(0.905*2-0.7+2*1.25)=7,220 [D] = 104-kuch.kout2*(0.6+1.25+0.85)=5,400 [F] Celkem: A+B+C+D+E+F=
355 | CS ÚRS 2018 01 | 781493111 |  | Ostatní prvky plastové profily ukončovací a dilatační lepené standardním lepidlem rohové Ostatní prvky plastové profily ukončovací a dilatační lepené standardním lepidlem rohové | M | 60 |  | 0
keramický obklad v. 2000 mm-vnitřní a vnější rohy' 1022*(4+4)=16,000 [A] 1032*(4+2)=12,000 [B] 1052*(4+2)=12,000 [C] 1062*(4+2)=12,000 [D] = 104-kuch.kout2*(4)=8,000 [F] Celkem: A+B+C+D+E+F=
1. Množství měrných jednotek u ceny -5185 se stanoví podle počtu řezaných obkladaček, nezávisle na jejich velikosti. 2. Položkou -5185 lze ocenit provádění více řezů na jednom kusu obkladu.
356 | CS ÚRS 2018 01 | 781495111 |  | Ostatní prvky ostatní práce penetrace podkladu Ostatní prvky ostatní práce penetrace podkladu | M2 | 94.367 |  | 0
keramický obklad v. 2000 mm' 1022*(1.8*2+1.15*2)-2*(0.7*2)=9,000 [A] 1032*(1.03*2+1.8*2-0.7)=9,920 [B] 1052*(1.25*2+1.8*2-0.7)=10,800 [C] 1062*(0.905*2-0.7+2*1.25)=7,220 [D] = 104-kuch.kout2*(0.6+1.25+0.85)=5,400 [F] = 'vnější obklad' sp23.87+0.17*(2.55*2+1+1.5+0.5)=25,247 [H] jp2+2+0.17*(2.5*4)=5,700 [I] zp10.23-0.41+0.17*(2.55*2)=10,687 [J] vp4.85+3.63+0.17*(2.5*3+1.875+1.25+0.625)=10,393 [K] Celkem: A+B+C+D+E+F+G+H+I+J+K=
1. Množství měrných jednotek u ceny -5185 se stanoví podle počtu řezaných obkladaček, nezávisle na jejich velikosti. 2. Položkou -5185 lze ocenit provádění více řezů na jednom kusu obkladu.
357 | CS ÚRS 2018 01 | 781495115 |  | Ostatní prvky ostatní práce spárování silikonem Ostatní prvky ostatní práce spárování silikonem | M | 36 |  | 0
1022*4=8,000 [A] 1032*4=8,000 [B] 1052*4=8,000 [C] 1062*4=8,000 [D] 1042*2=4,000 [E] Celkem: A+B+C+D+E=36,000 [F]
1. Množství měrných jednotek u ceny -5185 se stanoví podle počtu řezaných obkladaček, nezávisle na jejich velikosti. 2. Položkou -5185 lze ocenit provádění více řezů na jednom kusu obkladu.
358 | CS ÚRS 2018 01 | 781734112 |  | Montáž obkladů vnějších stěn z obkladaček cihelných lepených flexibilním lepidlem přes 50 do 85 ks/m2 Montáž obkladů vnějších stěn z obkladaček cihelných lepených flexibilním lepidlem přes 50 do 85 ks/m2 | M2 | 52.027 |  | 0
sp23.87+0.17*(2.55*2+1+1.5+0.5)=25,247 [A] jp2+2+0.17*(2.5*4)=5,700 [B] zp10.23-0.41+0.17*(2.55*2)=10,687 [C] vp4.85+3.63+0.17*(2.5*3+1.875+1.25+0.625)=10,393 [D] Celkem: A+B+C+D=52,027 [E]
1. Cenami lze oceňovat i obklady vápenopískovými pásky.
359 | CS ÚRS 2018 01 | 59623113 |  | pásek obkladový - červený hladký 24x7,1x1,4 cm pásek obkladový - červený hladký 24x7,1x1,4 cm | KUS | 57.23 |  | 0
360 | CS ÚRS 2018 01 | 781739191 |  | Montáž obkladů vnějších stěn z obkladaček cihelných Příplatek k cenám za plochu do 10 m2 jednotlivě Montáž obkladů vnějších stěn z obkladaček cihelných Příplatek k cenám za plochu do 10 m2 jednotlivě | M2 | 28.157 |  | 0
sp0.17*(2.55*2+1+1.5+0.5)=1,377 [A] jp2+2+0.17*(2.5*4)=5,700 [B] zp10.23-0.41+0.17*(2.55*2)=10,687 [C] vp4.85+3.63+0.17*(2.5*3+1.875+1.25+0.625)=10,393 [D] Celkem: A+B+C+D=28,157 [E]
1. Cenami lze oceňovat i obklady vápenopískovými pásky.
361 | CS ÚRS 2018 01 | 998781102 |  | Přesun hmot pro obklady keramické stanovený z hmotnosti přesunovaného materiálu vodorovná dopravní vzdálenost do 50 m v objektech výšky přes 6 do 12 m Přesun hmot pro obklady keramické stanovený z hmotnosti přesunovaného materiálu vodorovná dopravní vzdálenost do 50 m v objektech výšky přes 6 do 12 m | T | 0.944 |  | 0
1. Ceny pro přesun hmot stanovený zhmotnosti přesunovaného materiálu se používají tehdy, pokud je možné určit hmotnost za celý stavební díl. Do této hmotnosti se započítává i hmotnost materiálů oceňovaných ve specifikaci. 2. Pokud nelze jednoznačně stanovit hmotnost přesunovaných materiálů, lze pro výpočet přesunu hmot použít orientačně procentní sazbu. Touto sazbou se vynásobí rozpočtové náklady za celý stavební díl včetně nákladů na materiál ve specifikacích. 3. Příplatek kcenám -1181 pro přesun prováděný bez použití mechanizace, tj. za ztížených podmínek, lze použít pouze pro hmotnost materiálu, která se tímto způsobem skutečně přemísťuje.
|  | 781 |  | Dokončovací práce - obklady |  |  |  | 0 | 0
|  | 783 |  | Dokončovací práce - nátěry
362 | CS ÚRS 2018 01 | 783201401 |  | Příprava podkladu tesařských konstrukcí před provedením nátěru ometení Příprava podkladu tesařských konstrukcí před provedením nátěru ometení | M2 | 61.854 |  | 0
výměny' 1.91*2*3*(0.16*2+2*0.1)=5,959 [A] 'pozednice' 3*35.83*(0.16*2+2*0.1)=55,895 [B] Celkem: A+B=61,854 [C]
363 | CS ÚRS 2018 01 | 783213021 |  | Napouštěcí nátěr tesařských prvků proti dřevokazným houbám, hmyzu a plísním nezabudovaných do konstrukce dvojnásobný syntetický Napouštěcí nátěr tesařských prvků proti dřevokazným houbám, hmyzu a plísním nezabudovaných do konstrukce dvojnásobný syntetický | M2 | 61.854 |  | 0
výměny' 1.91*2*3*(0.16*2+2*0.1)=5,959 [A] 'pozednice' 3*35.83*(0.16*2+2*0.1)=55,895 [B] Celkem: A+B=61,854 [C]
1. Položky souboru cen jsou určeny pro preventivní nátěr tesařských prvků natíraných před zabudováním do konstrukce. 2. Položky jednonásobného nátěru jsou určeny pro ochranu dřeva pod lazurovací nebo krycí nátěry do interiéru. 3. Položky dvojnásobného nátěru jsou určeny pro ochranu dřeva jako samostatného impregnačního nátěru prvků do interéru nebo pro ochranu dřeva pod lazurovací nebo krycí nátěry v exteriéru.
364 | CS ÚRS 2018 01 | 783801501 |  | Příprava podkladu omítek před provedením nátěru omytí Příprava podkladu omítek před provedením nátěru omytí | M2 | 258.355 |  | 0
vnější štuková omítka' 3.19*(36.43*2+11.33*2)=304,709 [A] 0.3*(2*1.975+2*0.58)=1,533 [B] 2*((11.33*0.72)+(11.33*(2.22-0.72)*0.5))=33,310 [C] 0.1*(2.495*2*10+0.5*2+1.5*2*4+0.75*2*2)=6,590 [D] 0.1*(1.5*2+2.5*2+1+1.5*2+1.25*2+1.25*4+1.65*4)=2,610 [E] = -(1.5*1.895*2+2.5*1.5*2+1*0.5+1.25*1.5*2+1.25*0.75*2+1.25*1.895*4+1.65*1.895*4)=-41,292 [G] -49.105=-49,105 [H] Celkem: A+B+C+D+E+F+G+H=
365 | CS ÚRS 2018 01 | 783823135 |  | Penetrační nátěr omítek hladkých omítek hladkých, zrnitých tenkovrstvých nebo štukových stupně členitosti 1 a 2 silikonový Penetrační nátěr omítek hladkých omítek hladkých, zrnitých tenkovrstvých nebo štukových stupně členitosti 1 a 2 silikonový | M2 | 258.355 |  | 0
vnější štuková omítka' 3.19*(36.43*2+11.33*2)=304,709 [A] 0.3*(2*1.975+2*0.58)=1,533 [B] 2*((11.33*0.72)+(11.33*(2.22-0.72)*0.5))=33,310 [C] 0.1*(2.495*2*10+0.5*2+1.5*2*4+0.75*2*2)=6,590 [D] 0.1*(1.5*2+2.5*2+1+1.5*2+1.25*2+1.25*4+1.65*4)=2,610 [E] = -(1.5*1.895*2+2.5*1.5*2+1*0.5+1.25*1.5*2+1.25*0.75*2+1.25*1.895*4+1.65*1.895*4)=-41,292 [G] -49.105=-49,105 [H] Celkem: A+B+C+D+E+F+G+H=
366 | CS ÚRS 2018 01 | 783827125 |  | Krycí (ochranný ) nátěr omítek jednonásobný hladkých omítek hladkých, zrnitých tenkovrstvých nebo štukových stupně členitosti 1 a 2 silikonový Krycí (ochranný ) nátěr omítek jednonásobný hladkých omítek hladkých, zrnitých tenkovrstvých nebo štukových stupně členitosti 1 a 2 silikonový | M2 | 258.355 |  | 0
vnější štuková omítka' 3.19*(36.43*2+11.33*2)=304,709 [A] 0.3*(2*1.975+2*0.58)=1,533 [B] 2*((11.33*0.72)+(11.33*(2.22-0.72)*0.5))=33,310 [C] 0.1*(2.495*2*10+0.5*2+1.5*2*4+0.75*2*2)=6,590 [D] 0.1*(1.5*2+2.5*2+1+1.5*2+1.25*2+1.25*4+1.65*4)=2,610 [E] = -(1.5*1.895*2+2.5*1.5*2+1*0.5+1.25*1.5*2+1.25*0.75*2+1.25*1.895*4+1.65*1.895*4)=-41,292 [G] -49.105=-49,105 [H] Celkem: A+B+C+D+E+F+G+H=
367 | CS ÚRS 2018 01 | 783901551 |  | Příprava podkladu betonových podlah před provedením nátěru omytím tlakovou vodou Příprava podkladu betonových podlah před provedením nátěru omytím tlakovou vodou | M2 | 28.28 |  | 0
olejivzdorná stěrka' e.1.2*8.33=16,660 [A] e.1.(2.31*2+3.5*2)*2*0.5=11,620 [B] Celkem: A+B=28,280 [C]
368 | CS ÚRS 2018 01 | 783943151 |  | Penetrační nátěr betonových podlah hladkých (z pohledového nebo gletovaného betonu, stěrky apod.) polyuretanový Penetrační nátěr betonových podlah hladkých (z pohledového nebo gletovaného betonu, stěrky apod.) polyuretanový | M2 | 28.28 |  | 0
olejivzdorná stěrka' e.1.8.33*2=16,660 [A] e.1.(2.31*2+3.5*2)*2*0.5=11,620 [B] Celkem: A+B=28,280 [C]
369 | CS ÚRS 2018 01 | 783947161 |  | Krycí (uzavírací) nátěr betonových podlah dvojnásobný polyuretanový vodou ředitelný Krycí (uzavírací) nátěr betonových podlah dvojnásobný polyuretanový vodou ředitelný | M2 | 28.28 |  | 0
olejivzdorná stěrka' e.1.2*8.33=16,660 [A] e.1.(2.31*2+3.5*2)*2*0.5=11,620 [B] Celkem: A+B=28,280 [C]
|  | 783 |  | Dokončovací práce - nátěry |  |  |  | 0 | 0
|  | 784 |  | Dokončovací práce - malby a tapety
370 | CS ÚRS 2018 01 | 784211121 |  | Malby z malířských směsí otěruvzdorných za mokra dvojnásobné, bílé za mokra otěruvzdorné středně v místnostech výšky do 3,80 m Malby z malířských směsí otěruvzdorných za mokra dvojnásobné, bílé za mokra otěruvzdorné středně v místnostech výšky do 3,80 m | M2 | 1135.122 |  | 0
omítka stěn' 1013.21*(3.93*2+1.5*2)-(1.5*2.42+1.5*2.1+0.7*2+0.9*2)+(0.17*(2.495*2+1.5))=25,984 [A] 1023.21*(1.8*2+1.15*2)-(0.7*2*2)=16,139 [B] 1033.21*(1.8*2+1.03*2)-(0.7*2+1*0.5)+(0.17*(0.5*2+1))=16,609 [C] 1043.21*(6.475*2+2.74*2+0.6*2+0.14)-(0.9*2*2+0.7*2*2+1.5*2.1)+(0.17*(2.1*2+1.1))=54,813 [D] 1053.21*(1.8*2+1.25*2)-(0.7*2)=18,181 [E] 1063.21*(0.905*2+1.25*2)-(0.7*2)=12,435 [F] 1073.21*(2.295*2+2.895*2)-(0.7*2+1.25*1.5)+(0.17*(1.5*2+1.25))=30,767 [G] 1083.21*(3.25*2+5.15*2)-(0.9*2*2+2.5*1.5)+(0.17*(1.5*2+2.5))=47,513 [H] 1093.21*(2.51*2+4.5*2)-(0.9*2*2+1.1*2)+(0.17*(2.495*2+1.25+0.2*2.1+1.1))=40,523 [I] 1103.21*(4.5*2+2.5*2)-(1.1*2)+(0.17*(2.495*2+1.25))=43,801 [J] 1113.21*(15.54*2+5*2)-(1.25*1.5+1.5*2.495+1.25*0.75+1.1*2+0.9*2*2)+(0.17*(0.75*2+1.25+2*2+1.35+1.5*2+1.25))=121,611 [K] 1123.21*(5*2+3.32*2)-(1.1*2+1.25*0.75)+(0.17*(0.75*2+1.25))=50,744 [L] 1133.21*(4.355*2+5.15*2)-(0.9*2+2.5*1.5)+(0.17*(1.5*2+2.5))=56,407 [M] 1143.21*(4.25*2+3.5*2)-(1.5*2.42)+(0.17*(2.42*2+1.5))=47,203 [N] 1153.21*(2.31*2+3.5*2)-(1.5*2.42)+(0.17*(2.42*2+1.5))=34,748 [O] 1163.21*(2.31*2+3.5*2)-(1.5*2.4)+(0.17*(2.42*2+1.5))=34,778 [P] 1173.21*(6.96*2+5*2)-(1.1*2.42+0.9*2)+(0.17*(2.42*2+1.25))=73,357 [Q] 1183.21*(12.2*2+6.65*2)-(0.9*2*2+1.1*2.42)+(0.17*(2.42*2+1.1+2*2+1))=116,615 [R] 1193.21*(3.75*2+5.15*2)-(0.9*2+1.65*2.495)+(0.17*(2.42*2+1.5+2*2+1))=53,149 [S] = 'obklady' -42.34=-42,340 [U] = 'zateplení stěny mezi 116 a 117' -3.5*3.25=-11,375 [W] = 'omítka stropů' 10911.7=11,700 [Y] 11011.5=11,500 [Z] 11178.1=78,100 [AA] 11226.6=26,600 [AB] 11415.2=15,200 [AC] 1158.33=8,330 [AD] 1168.33=8,330 [AE] 11730.2=30,200 [AF] 11881.5=81,500 [AG] 11919.7=19,700 [AH] = 'sdk podhled' 1052.3=2,300 [AJ] = Celkem: A+B+C+D+E+F+G+H+I+J+K+L+M+N+O+P+Q+R+S+T+U+V+W+X+Y+Z+AA+AB+AC+AD+AE+AF+AG+AH+AI+AJ+AK=
|  | 784 |  | Dokončovací práce - malby a tapety |  |  |  | 0 | 0
|  | 9 |  | Ostatní konstrukce a práce, bourání
128 | CS ÚRS 2018 01 | 916231112 |  | Osazení chodníkového obrubníku betonového se zřízením lože, s vyplněním a zatřením spár cementovou maltou ležatého bez boční opěry, do lože z betonu prostého Osazení chodníkového obrubníku betonového se zřízením lože, s vyplněním a zatřením spár cementovou maltou ležatého bez boční opěry, do lože z betonu prostého | M | 18 |  | 0
přídlažba ke žlabu' 18=18,000 [A]
1. V cenách chodníkových obrubníků ležatých i stojatých jsou započteny pro osazení a) do lože z kameniva těženého i náklady na dodání hmot pro lože tl. 80 až 100 mm, b) do lože z betonu prostého i náklady na dodání hmot pro lože tl. 80 až 100 mm; v cenách -1113 a -1213 též náklady na zřízení bočních opěr. 2. Část lože z betonu prostého přesahující tl. 100 mm se oceňuje cenou 916 99-1121 Lože pod obrubníky, krajníky nebo obruby zdlažebních kostek. 3. V cenách nejsou započteny náklady na dodání obrubníků, tyto se oceňují ve specifikaci.
129 | CS ÚRS 2018 01 | 59218001 |  | krajník silniční betonový 50x25x8cm krajník silniční betonový 50x25x8cm | M | 18 |  | 0
130 | CS ÚRS 2018 01 | 928901012 |  | Osazení staniční tabule na zdi Osazení staniční tabule na zdi | KUS | 1 |  | 0
stanice Dluhonice1=1,000 [A]
1. V cenách jsou započteny i náklady u cen -1011, -1111 a -1121 na rozebrání dlažby a obetonování paty sloupku, u ceny -1012 na vysekání kapes ve zdivu pro osazení tabule a na zazdění držáků tabule s vyspravením omítky kolem držáků. 2. V cenách nejsou započteny náklady na dodání staniční tabule a sloupku; tyto výrobky se oceňují ve specifikaci.
131 | CS ÚRS 2018 01 | R0413701 |  | návěst tabule před zastávkou 1960x420mm návěst tabule před zastávkou 1960x420mm | KUS | 1 |  | 0
132 | CS ÚRS 2018 01 | 935112111 |  | Osazení betonového příkopového žlabu s vyplněním a zatřením spár cementovou maltou s ložem tl. 100 mm z betonu prostého z betonových příkopových tvárnic šířky d Osazení betonového příkopového žlabu s vyplněním a zatřením spár cementovou maltou s ložem tl. 100 mm z betonu prostého z betonových příkopových tvárnic šířky do 500 mm | M | 8.5 |  | 0
8.5=8,500 [A]
1. V cenách jsou započteny i náklady na dodání hmot pro lože a pro vyplnění spár. 2. V cenách nejsou započteny náklady na dodání příkopových tvárnic nebo betonových desek, které se oceňují ve specifikaci. 3. Množství měrných jednotek se určuje: a) pro příkopy z betonových tvárnic (žlabu) v m délky jejich podélné osy, b) pro příkopy z betonových desek v m2 rozvinuté lícní plochy dlažby (žlabu), c) pro lože z kameniva nebo z betonu prostého vcenách -1911 a -2911 v m2 rozvinuté lícní plochy dlažby (žlabu). 4. Šířkou žlabu příkopových tvárnic se rozumí největší světlá šířka tvárnice.
133 | CS ÚRS 2018 01 | 59227024 |  | žlabovka betonová příkopová 500x880x80mm žlabovka betonová příkopová 500x880x80mm | M | 8.925 |  | 0
134 | CS ÚRS 2018 01 | 935113112 |  | Osazení odvodňovacího žlabu s krycím roštem polymerbetonového šířky přes 200 mm Osazení odvodňovacího žlabu s krycím roštem polymerbetonového šířky přes 200 mm | M | 50.6 |  | 0
30.1+12+8.5=50,600 [A]
1. V cenách jsou započteny i náklady na předepsané obetonování a lože zbetonu. 2. V cenách nejsou započteny náklady na odvodňovací žlab spříslušenstvím; tyto náklady se oceňují ve specifikaci.
135 | R - pol | R93013101 |  | polymerbetonový žlab dl. 1,0m, š. 200 mm, spád 0,5% polymerbetonový žlab dl. 1,0m, š. 200 mm, spád 0,5% | KS | 51 |  | 0
136 | R - pol | R674562893 |  | aretace roštu aretace roštu | KUS | 66 |  | 0
137 | R - pol | R959002181 |  | příslušenství ke žlabům čelní stěna typ 5 DN200 příslušenství ke žlabům čelní stěna typ 5 DN200 | KUS | 4 |  | 0
138 | R - pol | R13400 |  | polymerbetonový žlab - přechodka 2,5cm polymerbetonový žlab - přechodka 2,5cm | KS | 1 |  | 0
139 | R - pol | R9002181022000 |  | můstkový rošt litina D400/E600 50 cm můstkový rošt litina D400/E600 50 cm | KUS | 31 |  | 0
140 | R - pol | R58133615 |  | mřížkový rošt š. 200 mm, Q+ 1,0m, B125, pozink mřížkový rošt š. 200 mm, Q+ 1,0m, B125, pozink | KS | 29 |  | 0
141 | R - pol | R95133614 |  | mřížkový rošt š. 200 mm, Q+ 0,5m, B125, pozink mřížkový rošt š. 200 mm, Q+ 0,5m, B125, pozink | KS | 6 |  | 0
142 | CS ÚRS 2018 01 | 953171021 |  | Osazování kovových předmětů poklopů litinových nebo ocelových včetně rámů, hmotnosti do 50 kg Osazování kovových předmětů poklopů litinových nebo ocelových včetně rámů, hmotnosti do 50 kg | KUS | 1 |  | 0
21/Z1=1,000 [A]
143 | CS ÚRS 2018 01 | 55241020 |  | poklop šachtový třída D 400, čtvercový rám 850, vstup 600 mm, bez ventilace poklop šachtový třída D 400, čtvercový rám 850, vstup 600 mm, bez ventilace | KUS | 1 |  | 0
144 | CS ÚRS 2018 01 | 961044111 |  | Bourání základů z betonu prostého Bourání základů z betonu prostého | M3 | 15.188 |  | 0
šachty-prohloubení-bourání původní betonové podlahy a základů' (5.64*2.625+2.03*2.975)*0.175=3,648 [A] (5.82*11.33)*0.175=11,540 [B] Celkem: A+B=15,188 [C]
145 | CS ÚRS 2018 01 | 941111111 |  | Montáž lešení řadového trubkového lehkého pracovního s podlahami s provozním zatížením tř. 3 do 200 kg/m2 šířky tř. W06 od 0,6 do 0,9 m, výšky do 10 m Montáž lešení řadového trubkového lehkého pracovního s podlahami s provozním zatížením tř. 3 do 200 kg/m2 šířky tř. W06 od 0,6 do 0,9 m, výšky do 10 m | M2 | 525.393 |  | 0
6.115*36.35=222,280 [A] 11.35*6.115*2=138,811 [B] 4.52*36.35=164,302 [C] Celkem: A+B+C=525,393 [D]
1. V ceně jsou započteny i náklady na kotvení lešení. 2. Montáž lešení řadového trubkového lehkého výšky přes 25 m se oceňuje individuálně. 3. Šířkou se rozumí půdorysná vzdálenost, měřená od vnitřního líce sloupků zábradlí k protilehlému volnému okraji podlahy nebo mezi vnitřními líci.
146 | CS ÚRS 2018 01 | 941111111 | 1 | Montáž lešení řadového trubkového lehkého pracovního s podlahami s provozním zatížením tř. 3 do 200 kg/m2 šířky tř. W06 od 0,6 do 0,9 m, výšky do 10 m Montáž lešení řadového trubkového lehkého pracovního s podlahami s provozním zatížením tř. 3 do 200 kg/m2 šířky tř. W06 od 0,6 do 0,9 m, výšky do 10 m | M2 | 525.393 |  | 0
6.115*36.35=222,280 [A] 11.35*6.115*2=138,811 [B] 4.52*36.35=164,302 [C] Celkem: A+B+C=525,393 [D]
1. V ceně jsou započteny i náklady na kotvení lešení. 2. Montáž lešení řadového trubkového lehkého výšky přes 25 m se oceňuje individuálně. 3. Šířkou se rozumí půdorysná vzdálenost, měřená od vnitřního líce sloupků zábradlí k protilehlému volnému okraji podlahy nebo mezi vnitřními líci.
147 | CS ÚRS 2018 01 | 941111211 |  | Montáž lešení řadového trubkového lehkého pracovního s podlahami s provozním zatížením tř. 3 do 200 kg/m2 Příplatek za první a každý další den použití lešení k Montáž lešení řadového trubkového lehkého pracovního s podlahami s provozním zatížením tř. 3 do 200 kg/m2 Příplatek za první a každý další den použití lešení k ceně -1111 | M2 | 48861.549 |  | 0
předpoklad pronájmu 3 měsíce' 3*31*525.393=48 861,549 [A] Celkem: A=48 861,549 [B]
1. V ceně jsou započteny i náklady na kotvení lešení. 2. Montáž lešení řadového trubkového lehkého výšky přes 25 m se oceňuje individuálně. 3. Šířkou se rozumí půdorysná vzdálenost, měřená od vnitřního líce sloupků zábradlí k protilehlému volnému okraji podlahy nebo mezi vnitřními líci.
148 | CS ÚRS 2018 01 | 941111811 |  | Demontáž lešení řadového trubkového lehkého pracovního s podlahami s provozním zatížením tř. 3 do 200 kg/m2 šířky tř. W06 od 0,6 do 0,9 m, výšky do 10 m Demontáž lešení řadového trubkového lehkého pracovního s podlahami s provozním zatížením tř. 3 do 200 kg/m2 šířky tř. W06 od 0,6 do 0,9 m, výšky do 10 m | M2 | 525.393 |  | 0
6.115*36.35=222,280 [A] 11.35*6.115*2=138,811 [B] 4.52*36.35=164,302 [C] Celkem: A+B+C=525,393 [D]
1. Demontáž lešení řadového trubkového lehkého výšky přes 25 m se oceňuje individuálně.
149 | CS ÚRS 2018 01 | 944511111 |  | Montáž ochranné sítě zavěšené na konstrukci lešení z textilie z umělých vláken Montáž ochranné sítě zavěšené na konstrukci lešení z textilie z umělých vláken | M2 | 525.393 |  | 0
6.115*36.35=222,280 [A] 11.35*6.115*2=138,811 [B] 4.52*36.35=164,302 [C] Celkem: A+B+C=525,393 [D]
1. Vcenách nejsou započteny náklady na lešení potřebné pro zavěšení sítí; toto lešení se oceňuje příslušnými cenami lešení.
150 | CS ÚRS 2018 01 | 944511211 |  | Montáž ochranné sítě Příplatek za první a každý další den použití sítě k ceně -1111 Montáž ochranné sítě Příplatek za první a každý další den použití sítě k ceně -1111 | M2 | 48861.549 |  | 0
předpoklad pronájmu 3 měsíce' 3*31*525.393=48 861,549 [A] Celkem: A=48 861,549 [B]
1. Vcenách nejsou započteny náklady na lešení potřebné pro zavěšení sítí; toto lešení se oceňuje příslušnými cenami lešení.
151 | CS ÚRS 2018 01 | 944511811 |  | Demontáž ochranné sítě zavěšené na konstrukci lešení z textilie z umělých vláken Demontáž ochranné sítě zavěšené na konstrukci lešení z textilie z umělých vláken | M2 | 525.393 |  | 0
6.115*36.35=222,280 [A] 11.35*6.115*2=138,811 [B] 4.52*36.35=164,302 [C] Celkem: A+B+C=525,393 [D]
152 | CS ÚRS 2018 01 | 949111111 |  | Montáž lešení lehkého kozového trubkového o výšce lešeňové podlahy do 1,2 m Montáž lešení lehkého kozového trubkového o výšce lešeňové podlahy do 1,2 m | SADA | 18 |  | 0
počet místností18=18,000 [A]
1. Množství měrných jednotek se určuje v počtu sad lešení (2 kozy a dřevěná podlaha). 2. V cenách nájmu jsou započteny i náklady na manipulaci s lešením.
153 | CS ÚRS 2018 01 | 949111211 |  | Montáž lešení lehkého kozového trubkového Příplatek za první a každý další den použití lešení k ceně -1111 Montáž lešení lehkého kozového trubkového Příplatek za první a každý další den použití lešení k ceně -1111 | SADA | 93 |  | 0
předpoklad pronájmu 3 měsíce-1 sada přesunovaná' 3*31*1=93,000 [A] Celkem: A=93,000 [B]
1. Množství měrných jednotek se určuje v počtu sad lešení (2 kozy a dřevěná podlaha). 2. V cenách nájmu jsou započteny i náklady na manipulaci s lešením.
154 | CS ÚRS 2018 01 | 949111811 |  | Demontáž lešení lehkého kozového trubkového o výšce lešeňové podlahy do 1,2 m Demontáž lešení lehkého kozového trubkového o výšce lešeňové podlahy do 1,2 m | SADA | 18 |  | 0
počet místností18=18,000 [A]
1. Množství měrných jednotek se určuje v počtu sad lešení (2 kozy a dřevěná podlaha).
155 | CS ÚRS 2018 01 | 952901111 |  | Vyčištění budov nebo objektů před předáním do užívání budov bytové nebo občanské výstavby, světlé výšky podlaží do 4 m Vyčištění budov nebo objektů před předáním do užívání budov bytové nebo občanské výstavby, světlé výšky podlaží do 4 m | M2 | 351.73 |  | 0
5.9+2.1+1.9+11.5+2.3+1.13+6.64+16.7+11.7+11.5+78.1+16.6+22.4+15.2+8.33*2+30.2+81.5+19.7=351,730 [A]
1. Cenu -1111 lze použít i pro vyčištění půdy a rovné střechy budov, pokud definitivní úprava umožňuje, aby se ploché střechy používalo jako terasy, nebo tehdy, když je nutno čistit konstrukce na těchto střechách (světlíky, dveře apod.). Do výměry se započítávají jednou třetinou plochy. 2. Střešní plochy hal se světlíky nebo okny se oceňují jako podlaží cenou -1221. 3. Množství měrných jednotek se určuje v m2 půdorysné plochy každého podlaží, dané vnějším obrysem podlaží budovy. Plochy balkonů se přičítají. 4. v ceně -1111 a -1114 jsou započteny náklady na zametení a umytí podlah, dlažeb, obkladů, schodů v místnostech, chodbách a schodištích, vyčištění a umytí oken, dveří s rámy, zárubněmi, umytí a vyčištění jiných zasklených a natíraných ploch a zařizovacích předmětů. 5. V ceně -1221 jsou započteny náklady na zametení podlahy, umytí dlažeb nebo keramických podlah v přilehlých místnostech, chodbách a schodištích, umytí obkladů, schodů, vyčištění a umytí oken a dveří s rámy a zárubněmi, umytí a vyčištění jiných zasklených a natíraných ploch a zařizovacích předmětů. 6. V ceně -1311 jsou započteny náklady na zametení a čištění dlažeb, umytí, vyčištění okenních a dveřních rámů a zařizovacích předmětů. 7. V ceně -1411 jsou započteny náklady na vynesení zbytků stavebního rumu, kropení a 2x zametení podlah, oprášení stěn a výplní otvorů.
156 | CS ÚRS 2018 01 | 972054341 |  | Vybourání otvorů ve stropech nebo klenbách železobetonových bez odstranění podlahy a násypu, plochy do 0,25 m2, tl. do 150 mm Vybourání otvorů ve stropech nebo klenbách železobetonových bez odstranění podlahy a násypu, plochy do 0,25 m2, tl. do 150 mm | KUS | 75.371 |  | 0
vybourání otvoru v původních podlahách 1PP (odvodnění)' (26.85*10.45+10.45*2)/4=75,371 [A]
157 | R - pol | R965584 |  | Železobetonová prefabrikovaná jímka 11m3, 4150x2400x1700 mm Železobetonová prefabrikovaná jímka 11m3, 4150x2400x1700 mm | KUS | 1 |  | 0
|  | 9 |  | Ostatní konstrukce a práce, bourání |  |  |  | 0 | 0
|  | 997 |  | Přesun sutě
158 | CS ÚRS 2018 01 | 997013501 |  | Odvoz suti a vybouraných hmot na skládku nebo meziskládku se složením, na vzdálenost do 1 km Odvoz suti a vybouraných hmot na skládku nebo meziskládku se složením, na vzdálenost do 1 km | T | 33.414 |  | 0
šachty-prohloubení-bourání původní betonové podlahy a základů' (5.64*2.625+2.03*2.975)*0.175=3,648 [A] (5.82*11.33)*0.175=11,540 [B] Celkem: A+B=15,188 [C] C * 2.2Koeficient množství=33,414 [D]
1. Délka odvozu suti je vzdálenost od místa naložení suti na dopravní prostředek až po místo složení na určené skládce nebo meziskládce. 2. V ceně -3501 jsou započteny i náklady na složení suti na skládku nebo meziskládku. 3. Ceny jsou určeny pro odvoz suti na skládku nebo meziskládku jakýmkoliv způsobem silniční dopravy (i prostřednictvím kontejnerů). 4. Odvoz suti z meziskládky se oceňuje cenou 997 01-3511.
159 | CS ÚRS 2018 01 | 997013509 |  | Odvoz suti a vybouraných hmot na skládku nebo meziskládku se složením, na vzdálenost Příplatek k ceně za každý další i započatý 1 km přes 1 km Odvoz suti a vybouraných hmot na skládku nebo meziskládku se složením, na vzdálenost Příplatek k ceně za každý další i započatý 1 km přes 1 km | T | 233.898 |  | 0
šachty-prohloubení-bourání původní betonové podlahy a základů-odvoz 8 km' 33.414=33,414 [A] Celkem: A=33,414 [B] B * 7Koeficient množství=233,898 [C]
1. Délka odvozu suti je vzdálenost od místa naložení suti na dopravní prostředek až po místo složení na určené skládce nebo meziskládce. 2. V ceně -3501 jsou započteny i náklady na složení suti na skládku nebo meziskládku. 3. Ceny jsou určeny pro odvoz suti na skládku nebo meziskládku jakýmkoliv způsobem silniční dopravy (i prostřednictvím kontejnerů). 4. Odvoz suti z meziskládky se oceňuje cenou 997 01-3511.
160 | CS ÚRS 2018 01 | 997013113 |  | Vnitrostaveništní doprava suti a vybouraných hmot vodorovně do 50 m svisle s použitím mechanizace pro budovy a haly výšky přes 9 do 12 m Vnitrostaveništní doprava suti a vybouraných hmot vodorovně do 50 m svisle s použitím mechanizace pro budovy a haly výšky přes 9 do 12 m | T | 33.414 |  | 0
šachty-prohloubení-bourání původní betonové podlahy a základů' 33.414=33,414 [A] Celkem: A=33,414 [B]
1. Vcenách -3111 až -3217 jsou započteny i náklady na: a) vodorovnou dopravu na uvedenou vzdálenost, b) svislou dopravu prouvedenou výšku budovy, c) naložení na vodorovný dopravní prostředek pro odvoz na skládku nebo meziskládku, d) náklady na rozhrnutí a urovnání suti na dopravním prostředku. 2. Jestliže se pro svislý přesun použije shoz nebo zařízení investora (např. výtah vbudově), užijí se pro ocenění vodorovné dopravy suti ceny -3111, 3151 a -3211 pro budovy a haly výšky do 6 m. 3. Montáž, demontáž a pronájem shozu se ocení cenami souboru cen 997 01-33 Shoz suti. 4. Ceny -3151 až -3162 lze použít vpřípadě, kdy dochází ke ztížení dopravy suti např. tím, že není možné instalovat jeřáb.
161 | CS ÚRS 2018 01 | 997013801 |  | Poplatek za uložení stavebního odpadu na skládce (skládkovné) z prostého betonu zatříděného do Katalogu odpadů pod kódem 170 101 Poplatek za uložení stavebního odpadu na skládce (skládkovné) z prostého betonu zatříděného do Katalogu odpadů pod kódem 170 101 | T | 33.414 |  | 0
recyklace vybouraného betonu' 33.414=33,414 [A]
1. Ceny uvedenévsouboru cen je doporučeno upravit podle aktuálních cen místně příslušné skládky odpadů. 2. Uložení odpadů neuvedených vsouboru cen se oceňuje individuálně. 3. Vcenách je započítán poplatek za ukládaní odpadu dle zákona 185/2001 Sb. 4. Případné drcení stavebního odpadu lze ocenit souborem cen 997 00-60 Drcení stavebního odpadu zkatalogu 800-6 Demolice objektů.
|  | 997 |  | Přesun sutě |  |  |  | 0 | 0
|  | 998 |  | Přesun hmot
162 | CS ÚRS 2018 01 | 998011002 |  | Přesun hmot pro budovy občanské výstavby, bydlení, výrobu a služby s nosnou svislou konstrukcí zděnou z cihel, tvárnic nebo kamene vodorovná dopravní vzdálenost Přesun hmot pro budovy občanské výstavby, bydlení, výrobu a služby s nosnou svislou konstrukcí zděnou z cihel, tvárnic nebo kamene vodorovná dopravní vzdálenost do 100 m pro budovy výšky přes 6 do 12 m | T | 1956.145 |  | 0
1. Ceny -7001 až -7006 lze použít vpřípadě, kdy dochází ke ztížení přesunu např. tím, že není možné instalovat jeřáb. 2. Kcenám -7001 až -7006 lze použít příplatky za zvětšený přesun -1014 až -1019, -2034 až -2039 nebo -2114 až 2119. 3. Jestliže pro svislý přesun používá zařízení investora (např. výtah vbudově), užijí se pro ocenění přesunu hmot ceny stanovené pro nejmenší výšku, tj. 6 m.
|  | 998 |  | Přesun hmot |  |  |  | 0 | 0
|  |  |  | C e l k e m |  |  |  | 0 | 0
Ostatní ve výkazu nespecifikované práce
Vícepráce
|  |  |  | Vícepráce celkem |  |  |  | 0 | 0
Méněpráce
|  |  |  | Méněpráce celkem |  |  |  | 0 | 0
|  |  |  | Celkem |  |  |  | 0 | 0
|  |  |  | Celkem |  |  |  | 0 | 0