## Rekapitulace
Rekapitulace ceny
VITKOVICE_VVZ | Rekonstrukce výpravní budovy Ostrava Vítkovice_zm02 |  |  |  | Aspe
var. 1
Celková cena bez DPH:
Celková cena s DPH:
Objekt | Popis | Cena bez DPH | DPH | Cena s DPH | Počet neoceněných položek
D.1.3.7 | Provozní rozvod silnoproud
PS 04-03-17 | Rozvodna NN
PS 04-03-17_1 | TRAFO
D.1.4.1 | Osobní výtahy, schodišťové výtahy
PS 04-04-11 | Osobní výtah na perónu ( vyhrazená změna závazku dle ZTP)
D.2.1.6 | Potrubní vedení - voda
SO 04-32-01 | Rekonstrukce vodovodu a hydrant
SO 04-32-02 | Rekonstrukce vodovodní přípojky
D.2.1.8 | Zpevněné plochy a komunikace
SO 04-51-01_100 | Stavba
SO 04-51-01_200 | Statika
SO 04-51-01_400 | Vsak
SO 04-51-01_600 | Silnoproud
SO 04-51-01_650 | Slaboproud
D.2.2.1 | Pozemní stavební objekt - výpravní budova
SO 04-71-01_100 | Stavba
SO 04-71-01_200 | Statika
SO 04-71-01_400 | Zdravotechnika
SO 04-71-01_500 | Vytápění
SO 04-71-01_601 | Silnouproud - administrativní část
SO 04-71-01_602 | Hromosvod
SO 04-71-01_603 | Silnouproud - komerční část
SO 04-71-01_604 | Silnouproud - část Správa železnic
SO 04-71-01_651 | Slaboproud - administrativní část
SO 04-71-01_652 | Slaboproud - administrativní část (EPS)
SO 04-71-01_653 | Slaboproud - komerční část
SO 04-71-01_654 | Slaboproud - komerční část (EPS)
SO 04-71-01_655 | Slaboproud - část Správa železnic
SO 04-71-01_700 | Vzduchotechnika
SO 04-71-01_800 | Měření a regulace ( MaR)
D.2.2.4 | Orientační systém
SO 04-77-01_900 | Orientační a informační systém
D.2.2.6 | Drobná architektura a oplocení
SO 04-77-01_940 | Mobiliář - mimo dodávku SŽ
SO 04-77-01_955 | Mobiliář - stavební připravenost pro dodávku SŽ
D.2.4.1 | Příprava území a kácení
SO 90-92-01 | Kácení stromů
D.9.8 | Všeobecný objekt
SO 98-98 | Všeobecný objekt
D.9.9 | Likvidace odpadů a doprava
SO 90-90 | Likvidace odpadu vč.odvozu na skládku
VON | Vedlejší ostatní náklady
ON | Ostatní náklady

## PS 04-03-17
SŽDC05 |  |  |  | Soupis prací objektu | [10 empty] | 3
6
S | Stavba: | VITKOVICE_VVZ |  | Rekonstrukce výpravní budovy Ostrava Vítkovice_zm02 | [6 empty] | D.1.3.7 |  | Aspe | 0,00 | 2
O | Objekt: | D.1.3.7 |  | Provozní rozvod silnoproud | [9 empty] | 15,00 | 2
Typ | Poř. číslo | Kód položky | Varianta | Název položky | MJ | Množství | Jednotková hmotnost | Celková hmotnost |  |  | Jednotková cena |  | Cenové soustavy | 21,00 | 2
Dodávka
[9 empty] | Jednotková | Celkem | Jednotková | Celkem |  |  |  | Počet položek s nulovou cenou
O1 |  | PS 04-03-17 |  | Rozvodna NN
SD |  | 1 |  | Zemní práce
P | 1 | 13183 |  | HLOUBENÍ JAM ZAPAŽ I NEPAŽ TŘ II | M3 | 4 | 0 |  |  |  | 0 |  | OTSKP 2023 |  | 2
PP |  |  |  | HLOUBENÍ JAM ZAPAŽ I NEPAŽ TŘ II
VV
TS
P | 2 | 13283 |  | HLOUBENÍ RÝH ŠÍŘ DO 2M PAŽ I NEPAŽ TŘ. II | M3 | 4 | 0 |  |  |  | 0 |  | OTSKP 2023 |  | 2
PP |  |  |  | HLOUBENÍ RÝH ŠÍŘ DO 2M PAŽ I NEPAŽ TŘ. II
VV
TS
P | 3 | 13283B |  | HLOUBENÍ RÝH ŠÍŘ DO 2M PAŽ I NEPAŽ TŘ. II - DOPRAVA | M3KM | 30 | 0 |  |  |  | 0 |  | OTSKP 2023 |  | 2
PP |  |  |  | HLOUBENÍ RÝH ŠÍŘ DO 2M PAŽ I NEPAŽ TŘ. II - DOPRAVA
VV
TS
P | 4 | 17411 |  | ZÁSYP JAM A RÝH ZEMINOU SE ZHUTNĚNÍM | M3 | 8 | 0 |  |  |  | 0 |  | OTSKP 2023 |  | 2
PP |  |  |  | ZÁSYP JAM A RÝH ZEMINOU SE ZHUTNĚNÍM
VV
TS
SD |  | 5 |  | Komunikace
P | 5 | 56333 |  | VOZOVKOVÉ VRSTVY ZE ŠTĚRKODRTI TL. DO 150MM | M2 | 5 | 0 |  |  |  | 0 |  | OTSKP 2023 |  | 2
PP |  |  |  | VOZOVKOVÉ VRSTVY ZE ŠTĚRKODRTI TL. DO 150MM
VV
TS
P | 6 | 587205 |  | PŘEDLÁŽDĚNÍ KRYTU Z BETONOVÝCH DLAŽDIC | M2 | 10 | 0 |  |  |  | 0 |  | OTSKP 2023 |  | 2
PP |  |  |  | PŘEDLÁŽDĚNÍ KRYTU Z BETONOVÝCH DLAŽDIC
VV
TS
SD |  | 70 |  | Všeobecné práce pro silnoproud a slaboproud
P | 7 | 702212 |  | KABELOVÁ CHRÁNIČKA ZEMNÍ DN PŘES 100 DO 200 MM | M | 30 | 0 |  |  |  | 0 |  | OTSKP 2023 |  | 2
PP |  |  |  | KABELOVÁ CHRÁNIČKA ZEMNÍ DN PŘES 100 DO 200 MM
VV
TS
P | 8 | 702313 |  | ZAKRYTÍ KABELŮ VÝSTRAŽNOU FÓLIÍ ŠÍŘKY PŘES 40 CM | M | 10 | 0 |  |  |  | 0 |  | OTSKP 2023 |  | 2
PP |  |  |  | ZAKRYTÍ KABELŮ VÝSTRAŽNOU FÓLIÍ ŠÍŘKY PŘES 40 CM
VV
TS
P | 9 | 702423 |  | KABELOVÝ PROSTUP DO OBJEKTU PŘES ZÁKLAD BETONOVÝ SVĚTLÉ ŠÍŘKY PŘES 200 MM | KUS | 1 | 0 |  |  |  | 0 |  | OTSKP 2023 |  | 2
PP |  |  |  | KABELOVÝ PROSTUP DO OBJEKTU PŘES ZÁKLAD BETONOVÝ SVĚTLÉ ŠÍŘKY PŘES 200 MM
VV
TS
P | 10 | 703214 |  | KABELOVÝ ŽLAB NOSNÝ/DRÁTĚNÝ ŽÁROVĚ ZINKOVANÝ VČETNĚ UPEVNĚNÍ A PŘÍSLUŠENSTVÍ SVĚTLÉ ŠÍŘKY PŘES 400 DO 600 MM | M | 4 | 0 |  |  |  | 0 |  | OTSKP 2023 |  | 2
PP |  |  |  | KABELOVÝ ŽLAB NOSNÝ/DRÁTĚNÝ ŽÁROVĚ ZINKOVANÝ VČETNĚ UPEVNĚNÍ A PŘÍSLUŠENSTVÍ SVĚTLÉ ŠÍŘKY PŘES 400 DO 600 MM
VV
TS
P | 11 | 703751 |  | PROTIPOŽÁRNÍ UCPÁVKA POD ROZVADĚČ DO EI 90 MIN. | M2 | 0.12 | 0 |  |  |  | 0 |  | OTSKP 2023 |  | 2
PP |  |  |  | PROTIPOŽÁRNÍ UCPÁVKA POD ROZVADĚČ DO EI 90 MIN.
VV
TS
P | 12 | 703752 |  | PROTIPOŽÁRNÍ UCPÁVKA STĚNOU/STROPEM, TL DO 50CM, DO EI 90 MIN. | M2 | 1.1 | 0 |  |  |  | 0 |  | OTSKP 2023 |  | 2
PP |  |  |  | PROTIPOŽÁRNÍ UCPÁVKA STĚNOU/STROPEM, TL DO 50CM, DO EI 90 MIN.
VV
TS
P | 13 | R702903 |  | OBSYP KABELOVÉHO VEDENÍ VRSTVOU Z PŘESÁTÉHO PÍSKU | M3 | 1 | 0 |  |  |  | 0 |  | R-položka |  | 2
PP |  |  |  | OBSYP KABELOVÉHO VEDENÍ VRSTVOU Z PŘESÁTÉHO PÍSKU
VV
TS
SD |  | 741 |  | Silnoproud - Elektroinstalační materiál, ocelové konstrukce, uzemnění
P | 14 | 741811 |  | UZEMŇOVACÍ VODIČ NA POVRCHU FEZN DO 120 MM2 | M | 7 | 0 |  |  |  | 0 |  | OTSKP 2023 |  | 2
PP |  |  |  | UZEMŇOVACÍ VODIČ NA POVRCHU FEZN DO 120 MM2
VV
TS
P | 15 | 741C05 |  | SPOJOVÁNÍ UZEMŇOVACÍCH VODIČŮ | KUS | 4 | 0 |  |  |  | 0 |  | OTSKP 2023 |  | 2
PP |  |  |  | SPOJOVÁNÍ UZEMŇOVACÍCH VODIČŮ
VV
TS
SD |  | 742 |  | Silnoproud - Silnoproudé rozvody
P | 16 | 742H25 |  | KABEL NN ČTYŘ- A PĚTIŽÍLOVÝ AL S PLASTOVOU IZOLACÍ OD 150 DO 240 MM2 | M | 32 | 0 |  |  |  | 0 |  | OTSKP 2023 |  | 2
PP |  |  |  | KABEL NN ČTYŘ- A PĚTIŽÍLOVÝ AL S PLASTOVOU IZOLACÍ OD 150 DO 240 MM2
VV
TS
P | 17 | 742L15 |  | UKONČENÍ DVOU AŽ PĚTIŽÍLOVÉHO KABELU V ROZVADĚČI NEBO NA PŘÍSTROJI OD 150 DO 240 MM2 | KUS | 2 | 0 |  |  |  | 0 |  | OTSKP 2023 |  | 2
PP |  |  |  | UKONČENÍ DVOU AŽ PĚTIŽÍLOVÉHO KABELU V ROZVADĚČI NEBO NA PŘÍSTROJI OD 150 DO 240 MM2
VV
TS
P | 18 | 742L25 |  | UKONČENÍ DVOU AŽ PĚTIŽÍLOVÉHO KABELU KABELOVOU SPOJKOU OD 150 DO 240 MM2 | KUS | 2 | 0 |  |  |  | 0 |  | OTSKP 2023 |  | 2
PP |  |  |  | UKONČENÍ DVOU AŽ PĚTIŽÍLOVÉHO KABELU KABELOVOU SPOJKOU OD 150 DO 240 MM2
VV
TS
P | 19 | 742P14 |  | ZATAŽENÍ KABELU DO CHRÁNIČKY - KABEL PŘES 4 KG/M | M | 30 | 0 |  |  |  | 0 |  | OTSKP 2023 |  | 2
PP |  |  |  | ZATAŽENÍ KABELU DO CHRÁNIČKY - KABEL PŘES 4 KG/M
VV
TS
P | 20 | 742P15 |  | OZNAČOVACÍ ŠTÍTEK NA KABEL | KUS | 2 | 0 |  |  |  | 0 |  | OTSKP 2023 |  | 2
PP |  |  |  | OZNAČOVACÍ ŠTÍTEK NA KABEL
VV
TS
P | 21 | 742P17 |  | VYHLEDÁNÍ STÁVAJÍCÍHO KABELU (MĚŘENÍ, SONDA) | KUS | 2 | 0 |  |  |  | 0 |  | OTSKP 2023 |  | 2
PP |  |  |  | VYHLEDÁNÍ STÁVAJÍCÍHO KABELU (MĚŘENÍ, SONDA)
VV
TS
P | 22 | 742Z23 |  | DEMONTÁŽ KABELOVÉHO VEDENÍ NN | M | 400 | 0 |  |  |  | 0 |  | OTSKP 2023 |  | 2
PP |  |  |  | DEMONTÁŽ KABELOVÉHO VEDENÍ NN
VV
TS
P | 23 | 742Z91 |  | DEMONTÁŽ - ODVOZ (NA LIKVIDACI ODPADŮ NEBO JINÉ URČENÉ MÍSTO) | M3KM | 20 | 0 |  |  |  | 0 |  | OTSKP 2023 |  | 2
PP |  |  |  | DEMONTÁŽ - ODVOZ (NA LIKVIDACI ODPADŮ NEBO JINÉ URČENÉ MÍSTO)
VV
TS
SD |  | 744 |  | Silnoproud - Rozvaděče nn
P | 24 | 744355 |  | ROZVADĚČ NN SKŘÍŇOVÝ OCELOPLECH.VYZBROJENÝ,DO IP 40,HLOUBKY OD 510 DO 800MM,ŠÍŘKY OD 510 DO 800MM,VÝŠKY DO 2250MM-PŘÍVODNÍ POLE S JEDNODUCHOU VÝZBROJÍ | KUS | 1 | 0 |  |  |  | 0 |  | OTSKP 2023 |  | 2
PP |  |  |  | ROZVADĚČ NN SKŘÍŇOVÝ OCELOPLECH.VYZBROJENÝ,DO IP 40,HLOUBKY OD 510 DO 800MM,ŠÍŘKY OD 510 DO 800MM,VÝŠKY DO 2250MM-PŘÍVODNÍ POLE S JEDNODUCHOU VÝZBROJÍ
VV
TS
P | 25 | 744357 |  | ROZVADĚČ NN SKŘÍŇOVÝ OCELOPLECH.VYZBROJENÝ,DO IP 40,HLOUBKY OD 510 DO 800MM,ŠÍŘKY OD 510 DO 800MM, VÝŠKY DO 2250MM-VÝVODNÍ POLE S JEDNODUCHOU VÝZBROJÍ | KUS | 2 | 0 |  |  |  | 0 |  | OTSKP 2023 |  | 2
PP |  |  |  | ROZVADĚČ NN SKŘÍŇOVÝ OCELOPLECH.VYZBROJENÝ,DO IP 40,HLOUBKY OD 510 DO 800MM,ŠÍŘKY OD 510 DO 800MM, VÝŠKY DO 2250MM-VÝVODNÍ POLE S JEDNODUCHOU VÝZBROJÍ
VV
TS
P | 26 | 744Z02 |  | DEMONTÁŽ 1 KS POLE ROZVADĚČE NN | KUS | 10 | 0 |  |  |  | 0 |  | OTSKP 2023 |  | 2
PP |  |  |  | DEMONTÁŽ 1 KS POLE ROZVADĚČE NN
VV
TS
P | 27 | 744Z92 |  | DEMONTÁŽ - ODVOZ (NA LIKVIDACI ODPADŮ NEBO JINÉ URČENÉ MÍSTO) | tkm | 40 | 0 |  |  |  | 0 |  | OTSKP 2023 |  | 2
PP |  |  |  | DEMONTÁŽ - ODVOZ (NA LIKVIDACI ODPADŮ NEBO JINÉ URČENÉ MÍSTO)
VV
TS
SD |  | 745 |  | Silnoproud - Silnoproudá technologie
P | 28 | 745Z34 |  | DEMONTÁŽ TRANSFORMÁTORU VN/NN PŘES 160 KVA | KUS | 3 | 0 |  |  |  | 0 |  | OTSKP 2023 |  | 2
PP |  |  |  | DEMONTÁŽ TRANSFORMÁTORU VN/NN PŘES 160 KVA
VV
TS
P | 29 | 745Z92 |  | DEMONTÁŽ - ODVOZ (NA LIKVIDACI ODPADŮ NEBO JINÉ URČENÉ MÍSTO) | tkm | 300 | 0 |  |  |  | 0 |  | OTSKP 2023 |  | 2
PP |  |  |  | DEMONTÁŽ - ODVOZ (NA LIKVIDACI ODPADŮ NEBO JINÉ URČENÉ MÍSTO)
VV
TS
SD |  | 747 |  | Silnoproud - Zkoušky, revize a HZS
P | 30 | 747213 |  | CELKOVÁ PROHLÍDKA, ZKOUŠENÍ, MĚŘENÍ A VYHOTOVENÍ VÝCHOZÍ REVIZNÍ ZPRÁVY, PRO OBJEM IN PŘES 500 DO 1000 TIS. KČ | KUS | 1 | 0 |  |  |  | 0 |  | OTSKP 2023 |  | 2
PP |  |  |  | CELKOVÁ PROHLÍDKA, ZKOUŠENÍ, MĚŘENÍ A VYHOTOVENÍ VÝCHOZÍ REVIZNÍ ZPRÁVY, PRO OBJEM IN PŘES 500 DO 1000 TIS. KČ
VV
TS
P | 31 | 747214 |  | CELKOVÁ PROHLÍDKA, ZKOUŠENÍ, MĚŘENÍ A VYHOTOVENÍ VÝCHOZÍ REVIZNÍ ZPRÁVY, PRO OBJEM IN - PŘÍPLATEK ZA KAŽDÝCH DALŠÍCH I ZAPOČATÝCH 500 TIS. KČ | KUS | 1 | 0 |  |  |  | 0 |  | OTSKP 2023 |  | 2
PP |  |  |  | CELKOVÁ PROHLÍDKA, ZKOUŠENÍ, MĚŘENÍ A VYHOTOVENÍ VÝCHOZÍ REVIZNÍ ZPRÁVY, PRO OBJEM IN - PŘÍPLATEK ZA KAŽDÝCH DALŠÍCH I ZAPOČATÝCH 500 TIS. KČ
VV
TS
P | 32 | 747301 |  | PROVEDENÍ PROHLÍDKY A ZKOUŠKY PRÁVNICKOU OSOBOU, VYDÁNÍ PRŮKAZU ZPŮSOBILOSTI | KUS | 1 | 0 |  |  |  | 0 |  | OTSKP 2023 |  | 2
PP |  |  |  | PROVEDENÍ PROHLÍDKY A ZKOUŠKY PRÁVNICKOU OSOBOU, VYDÁNÍ PRŮKAZU ZPŮSOBILOSTI
VV
TS
P | 33 | 747701 |  | DOKONČOVACÍ MONTÁŽNÍ PRÁCE NA ELEKTRICKÉM ZAŘÍZENÍ | HOD | 200 | 0 |  |  |  | 0 |  | OTSKP 2023 |  | 2
PP |  |  |  | DOKONČOVACÍ MONTÁŽNÍ PRÁCE NA ELEKTRICKÉM ZAŘÍZENÍ
VV
TS
P | 34 | 747703 |  | ZKUŠEBNÍ PROVOZ | HOD | 100 | 0 |  |  |  | 0 |  | OTSKP 2023 |  | 2
PP |  |  |  | ZKUŠEBNÍ PROVOZ
VV
TS
P | 35 | 747705 |  | MANIPULACE NA ZAŘÍZENÍCH PROVÁDĚNÉ PROVOZOVATELEM | HOD | 200 | 0 |  |  |  | 0 |  | OTSKP 2023 |  | 2
PP |  |  |  | MANIPULACE NA ZAŘÍZENÍCH PROVÁDĚNÉ PROVOZOVATELEM
VV
TS
P | 36 | 747706 |  | ZJIŠŤOVÁNÍ STÁVAJÍCÍHO STAVU ROZVODŮ NN | HOD | 50 | 0 |  |  |  | 0 |  | OTSKP 2023 |  | 2
PP |  |  |  | ZJIŠŤOVÁNÍ STÁVAJÍCÍHO STAVU ROZVODŮ NN
VV
TS
SD |  | 748 |  | Silnoproud - Ostatní
P | 37 | 748112 |  | KOMPLETNÍ OSOBNÍ OCHRANNÉ PROSTŘEDKY A PRACOVNÍ POMŮCKY PRO ROZVODNU NN | KUS | 1 | 0 |  |  |  | 0 |  | OTSKP 2023 |  | 2
PP |  |  |  | KOMPLETNÍ OSOBNÍ OCHRANNÉ PROSTŘEDKY A PRACOVNÍ POMŮCKY PRO ROZVODNU NN
VV
TS
P | 38 | 748128 |  | DIELEKTRICKÝ KOBEREC, 2X1 M | KUS | 4 | 0 |  |  |  | 0 |  | OTSKP 2023 |  | 2
PP |  |  |  | DIELEKTRICKÝ KOBEREC, 2X1 M
VV
TS
P | 39 | 748133 |  | MOBILNÍ SVÍTILNA S AKUMULÁTOREM A NABÍJEČKOU | KUS | 1 | 0 |  |  |  | 0 |  | OTSKP 2023 |  | 2
PP |  |  |  | MOBILNÍ SVÍTILNA S AKUMULÁTOREM A NABÍJEČKOU
VV
TS
P | 40 | 748135 |  | DRŽÁK NÁSTĚNNÝ PRO OCHRANNÉ POMŮCKY | KUS | 1 | 0 |  |  |  | 0 |  | OTSKP 2023 |  | 2
PP |  |  |  | DRŽÁK NÁSTĚNNÝ PRO OCHRANNÉ POMŮCKY
VV
TS
P | 42 | 748211 |  | POVRCHOVÁ ÚPRAVA NÁTĚREM | M2 | 0.5 | 0 |  |  |  | 0 |  | OTSKP 2023 |  | 2
PP |  |  |  | POVRCHOVÁ ÚPRAVA NÁTĚREM
VV
TS
SD |  | R015 |  | Likvidace odpadů a doprava
P | 43 | R015112 | 909 | NEOCEŇOVAT - POPLATKY ZA LIKVIDACI ODPADŮ NEKONTAMINOVANÝCH - 17 05 04 VYTĚŽENÉ ZEMINY A HORNINY - II. TŘÍDA TĚŽITELNOSTI VČETNĚ DOPRAVY | T | 2.7 | 0 |  |  |  | 0 |  | R-položka |  | 2
PP |  |  |  | POPLATKY ZA LIKVIDACI ODPADŮ NEKONTAMINOVANÝCH - 17 05 04 VYTĚŽENÉ ZEMINY A HORNINY - II. TŘÍDA TĚŽITELNOSTI VČETNĚ DOPRAVY
VV
TS
P | 44 | R015230 | 911 | NEOCEŇOVAT - POPLATKY ZA LIKVIDACI ODPADŮ NEKONTAMINOVANÝCH - 16 02 14 TRAFO BEZ NÁPLNĚ PCB A ŠKODLIVIN VČETNĚ DOPRAVY | T | 6 | 0 |  |  |  | 0 |  | R-položka |  | 2
PP |  |  |  | POPLATKY ZA LIKVIDACI ODPADŮ NEKONTAMINOVANÝCH - 16 02 14 TRAFO BEZ NÁPLNĚ PCB A ŠKODLIVIN VČETNĚ DOPRAVY
VV
TS
P | 45 | R015310 | 913 | NEOCEŇOVAT - POPLATKY ZA LIKVIDACI ODPADŮ NEKONTAMINOVANÝCH - 16 02 14 ELEKTROŠROT, VČETNĚ DOPRAVY | T | 2 | 0 |  |  |  | 0 |  | R-položka |  | 2
PP |  |  |  | POPLATKY ZA LIKVIDACI ODPADŮ NEKONTAMINOVANÝCH - 16 02 14 ELEKTROŠROT, VČETNĚ DOPRAVY
VV
TS
P | 46 | R015890 | 914 | NEOCEŇOVAT - POPLATKY ZA LIKVIDACI ODPADŮ NEKONTAMINOVANÝCH - 17 04 11 - ZBYTKY KABELŮ A VODIČŮ (I S IZOLACÍ), VČETNĚ DOPRAVY | T | 4 | 0 |  |  |  | 0 |  | R-položka |  | 2
PP |  |  |  | POPLATKY ZA LIKVIDACI ODPADŮ NEKONTAMINOVANÝCH - 17 04 11 - ZBYTKY KABELŮ A VODIČŮ (I S IZOLACÍ), VČETNĚ DOPRAVY
VV
TS

## PS 04-03-17_1
SŽDC05 |  |  |  | Soupis prací objektu | [10 empty] | 3
6
S | Stavba: | VITKOVICE_VVZ |  | Rekonstrukce výpravní budovy Ostrava Vítkovice_zm02 | [6 empty] | D.1.3.7 |  | Aspe | 0,00 | 2
O | Objekt: | D.1.3.7 |  | Provozní rozvod silnoproud | [9 empty] | 15,00 | 2
Typ | Poř. číslo | Kód položky | Varianta | Název položky | MJ | Množství | Jednotková hmotnost | Celková hmotnost |  |  | Jednotková cena |  | Cenové soustavy | 21,00 | 2
Dodávka
[9 empty] | Jednotková | Celkem | Jednotková | Celkem |  |  |  | Počet položek s nulovou cenou
O1 |  | PS 04-03-17_1 |  | TRAFO
SD |  | 741 |  | Elektroinstalace - silnoproud
P | 35 | 747213 |  | CELKOVÁ PROHLÍDKA, ZKOUŠENÍ, MĚŘENÍ A VYHOTOVENÍ VÝCHOZÍ REVIZNÍ ZPRÁVY, PRO OBJEM IN PŘES 500 DO 1000 TIS. KČ | KUS | 1 | 0 |  |  |  | 0 |  | OTSKP 2023 |  | 2
PP |  |  |  | CELKOVÁ PROHLÍDKA, ZKOUŠENÍ, MĚŘENÍ A VYHOTOVENÍ VÝCHOZÍ REVIZNÍ ZPRÁVY, PRO OBJEM IN PŘES 500 DO 1000 TIS. KČ
VV |  |  |  | 1=1.000 [A]
TS
P | 36 | 747214 |  | CELKOVÁ PROHLÍDKA, ZKOUŠENÍ, MĚŘENÍ A VYHOTOVENÍ VÝCHOZÍ REVIZNÍ ZPRÁVY, PRO OBJEM IN - PŘÍPLATEK ZA KAŽDÝCH DALŠÍCH I ZAPOČATÝCH 500 TIS. KČ | KUS | 5 | 0 |  |  |  | 0 |  | OTSKP 2023 |  | 2
PP |  |  |  | CELKOVÁ PROHLÍDKA, ZKOUŠENÍ, MĚŘENÍ A VYHOTOVENÍ VÝCHOZÍ REVIZNÍ ZPRÁVY, PRO OBJEM IN - PŘÍPLATEK ZA KAŽDÝCH DALŠÍCH I ZAPOČATÝCH 500 TIS. KČ
VV |  |  |  | 5=5.000 [A]
TS
P | 37 | 747301 |  | PROVEDENÍ PROHLÍDKY A ZKOUŠKY PRÁVNICKOU OSOBOU, VYDÁNÍ PRŮKAZU ZPŮSOBILOSTI | KUS | 1 | 0 |  |  |  | 0 |  | OTSKP 2023 |  | 2
PP |  |  |  | PROVEDENÍ PROHLÍDKY A ZKOUŠKY PRÁVNICKOU OSOBOU, VYDÁNÍ PRŮKAZU ZPŮSOBILOSTI
VV |  |  |  | 1=1.000 [A]
TS
SD |  | D1 |  | Demontáž RH1
P | 1 | 75O97Y |  | DDTS ŽDC, VYBAVENÁ SKŘÍŇ PRO DDTS ROZVADĚČOVÁ NA PODSTAVCI VÝŠKY DO 2200 MM - DEMONTÁŽ | KS | 4 | 0 |  |  |  | 0 |  | OTSKP 2023 |  | 2
PP |  |  |  | DDTS ŽDC, VYBAVENÁ SKŘÍŇ PRO DDTS ROZVADĚČOVÁ NA PODSTAVCI VÝŠKY DO 2200 MM - DEMONTÁŽ
VV
TS
P | 2 | 75B138 |  | VNITŘNÍ KABELOVÉ ROZVODY PŘES 50 KABELŮ - DEMONTÁŽ | M | 1 | 0 |  |  |  | 0 |  | OTSKP 2023 |  | 2
PP |  |  |  | VNITŘNÍ KABELOVÉ ROZVODY PŘES 50 KABELŮ - DEMONTÁŽ
VV
TS
SD |  | D2 |  | Demontaž TR 1/2
P | 4 | 75B118 |  | VNITŘNÍ KABELOVÉ ROZVODY DO 20 KABELŮ - DEMONTÁŽ | M | 1 | 0 |  |  |  | 0 |  | OTSKP 2023 |  | 2
PP |  |  |  | VNITŘNÍ KABELOVÉ ROZVODY DO 20 KABELŮ - DEMONTÁŽ
VV
TS
P | 5 | DRZEK.R |  | DRZAK KPZ DO ZDI VC.MAT | KS | 4 | 0 |  |  |  | 0 |  | R-položka |  | 2
PP |  |  |  | DRZAK KPZ DO ZDI VC.MAT
VV
TS
P | 6 | POJ.R |  | POJISTKA VN PRO 10-22KV 25A PR45/442 | KS | 6 | 0 |  |  |  | 0 |  | R-položka |  | 2
PP |  |  |  | POJISTKA VN PRO 10-22KV 25A PR45/442
VV
TS
SD |  | D3 |  | Montáže VN Trafo 1/2
P | 7 | 745433 |  | TRANSFORMÁTOR 3-F, 22/0,4 KV, OLEJOVÝ HERMETIZOVANÝ PŘES 400 DO 1000 KVA | KS | 2 | 0 |  |  |  | 0 |  | OTSKP 2023 |  | 2
PP |  |  |  | TRANSFORMÁTOR 3-F, 22/0,4 KV, OLEJOVÝ HERMETIZOVANÝ PŘES 400 DO 1000 KVA
VV
TS
P | 8 | 75B127 |  | VNITŘNÍ KABELOVÉ ROZVODY PŘES 20 DO 50 KABELŮ - MONTÁŽ | M | 1 | 0 |  |  |  | 0 |  | OTSKP 2023 |  | 2
PP |  |  |  | VNITŘNÍ KABELOVÉ ROZVODY PŘES 20 DO 50 KABELŮ - MONTÁŽ
VV
TS
P | 9 | CYKY.R |  | KABEL CYKY-J 3X240+120MM2,PEVNE ULOZEN | M | 25 | 0 |  |  |  | 0 |  | R-položka |  | 2
PP |  |  |  | KABEL CYKY-J 3X240+120MM2,PEVNE ULOZEN
VV
TS
P | 10 | POJISTKA.R |  | POJISTKA VN PRO 10-22KV 40A PR45/442 | KS | 6 | 0 |  |  |  | 0 |  | R-položka |  | 2
PP |  |  |  | POJISTKA VN PRO 10-22KV 40A PR45/442
VV
TS
P | 11 | 745802 |  | KONEKTOR PRO IZOLOVANÉ PŘIPOJENÍ VN KABELU NA TRASFORMÁTOR | KS | 8 | 0 |  |  |  | 0 |  | R-položka |  | 2
PP |  |  |  | KONEKTOR PRO IZOLOVANÉ PŘIPOJENÍ VN KABELU NA TRASFORMÁTOR
VV
TS
SD |  | D4 |  | Montáž RH1
P | 12 | 75O97X |  | DDTS ŽDC, VYBAVENÁ SKŘÍŇ PRO DDTS ROZVADĚČOVÁ NA PODSTAVCI VÝŠKY DO 2200 MM - MONTÁŽ | KS | 4 | 0 |  |  |  | 0 |  | OTSKP 2023 |  | 2
PP |  |  |  | DDTS ŽDC, VYBAVENÁ SKŘÍŇ PRO DDTS ROZVADĚČOVÁ NA PODSTAVCI VÝŠKY DO 2200 MM - MONTÁŽ
VV
TS
P | 13 | RE.R |  | ROZVADEC RH1 VČETNĚ PLC A NASTAVENÍ DLE VÝKRESU | KPL | 1 | 0 |  |  |  | 0 |  | R-položka |  | 2
PP |  |  |  | ROZVADEC RH1 VČETNĚ PLC A NASTAVENÍ DLE VÝKRESU
VV
TS
P | 14 | 75B137 |  | VNITŘNÍ KABELOVÉ ROZVODY PŘES 50 KABELŮ - MONTÁŽ | M | 2 | 0 |  |  |  | 0 |  | OTSKP 2023 |  | 2
PP |  |  |  | VNITŘNÍ KABELOVÉ ROZVODY PŘES 50 KABELŮ - MONTÁŽ
VV
TS
SD |  | D5 |  | Podzemní vedení NN
P | 15 | ZLAB.R |  | ZLAB BET.KZ3 2X(200X220X500) S VIKEM KD3 | M | 130 | 0 |  |  |  | 0 |  | R-položka |  | 2
PP |  |  |  | ZLAB BET.KZ3 2X(200X220X500) S VIKEM KD3
VV
TS
P | 16 | RYHY.R |  | RYHY 35X65CM ZASTAV.UZEMI TR4 | M | 130 | 0 |  |  |  | 0 |  | R-položka |  | 2
PP |  |  |  | RYHY 35X65CM ZASTAV.UZEMI TR4
VV
TS
P | 17 | DLAZBA.R1 |  | ODSTRAN. CHODNIKU BETON.DLAZBA NAD VYKOP | M2 | 46 | 0 |  |  |  | 0 |  | R-položka |  | 2
PP |  |  |  | ODSTRAN. CHODNIKU BETON.DLAZBA NAD VYKOP
VV
TS
P | 18 | DLAZBA.R2 |  | ODSTRAN.CHODNIKU BETON.DLAZBA MIMO VYKOP | M2 | 130 | 0 |  |  |  | 0 |  | R-položka |  | 2
PP |  |  |  | ODSTRAN.CHODNIKU BETON.DLAZBA MIMO VYKOP
VV
TS
P | 19 | CHDONIK.R1 |  | ZRIZENI CHODNIKU BETON.DLAZBA MIMO VYKOP | M2 | 130 | 0 |  |  |  | 0 |  | R-položka |  | 2
PP |  |  |  | ZRIZENI CHODNIKU BETON.DLAZBA MIMO VYKOP
VV
TS
P | 20 | CHODNIK.R2 |  | ZRIZENI CHODNIKU BETON. DLAZBA NAD VYKOP | M2 | 46 | 0 |  |  |  | 0 |  | R-položka |  | 2
PP |  |  |  | ZRIZENI CHODNIKU BETON. DLAZBA NAD VYKOP
VV
TS
P | 21 | 702522 |  | PRŮRAZ ZDIVEM (PŘÍČKOU) BETONOVÝM TLOUŠŤKY PŘES 45 DO 60 CM | KS | 2 | 0 |  |  |  | 0 |  | OTSKP 2023 |  | 2
PP |  |  |  | PRŮRAZ ZDIVEM (PŘÍČKOU) BETONOVÝM TLOUŠŤKY PŘES 45 DO 60 CM
VV
TS
P | 22 | VIKO.R |  | VIKO HSI 150-D1/80-KS HR.38-78MM ZASTUDE | KS | 2 | 0 |  |  |  | 0 |  | R-položka |  | 2
PP |  |  |  | VIKO HSI 150-D1/80-KS HR.38-78MM ZASTUDE
VV
TS
P | 23 | LANO.R |  | ZATAZENI LANA DO KANALKU-TVARNIC.TRASY | M | 130 | 0 |  |  |  | 0 |  | R-položka |  | 2
PP |  |  |  | ZATAZENI LANA DO KANALKU-TVARNIC.TRASY
VV
TS
P | 24 | LAVKA.R |  | ZRIZENI A ODSTRANENI PROVIZORNI LAVKY | M | 2 | 0 |  |  |  | 0 |  | R-položka |  | 2
PP |  |  |  | ZRIZENI A ODSTRANENI PROVIZORNI LAVKY
VV
TS
P | 25 | PISEK.R |  | ZASYPY PISKEM FR.0-4 | M3 | 6.5 | 0 |  |  |  | 0 |  | R-položka |  | 2
PP |  |  |  | ZASYPY PISKEM FR.0-4
VV
TS
P | 26 | OHRAZ.R |  | BEZPECNOSTNI OHRAZENI JAMY VYKOPU | M | 300 | 0 |  |  |  | 0 |  | R-položka |  | 2
PP |  |  |  | BEZPECNOSTNI OHRAZENI JAMY VYKOPU
VV
TS
P | 27 | 703751 |  | PROTIPOŽÁRNÍ UCPÁVKA POD ROZVADĚČ DO EI 90 MIN. | M2 | 2 | 0 |  |  |  | 0 |  | OTSKP 2023 |  | 2
PP |  |  |  | PROTIPOŽÁRNÍ UCPÁVKA POD ROZVADĚČ DO EI 90 MIN.
VV
TS
P | 28 | CYKYJ.R |  | KABEL CYKY-J 3X240+120MM2,PEVNE ULOZEN | M | 500 | 0 |  |  |  | 0 |  | R-položka |  | 2
PP |  |  |  | KABEL CYKY-J 3X240+120MM2,PEVNE ULOZEN
VV
TS
P | 29 | 747702 |  | ÚPRAVA ZAPOJENÍ STÁVAJÍCÍCH KABELOVÝCH SKŘÍNÍ/ROZVADĚČŮ | HOD | 10 | 0 |  |  |  | 0 |  | OTSKP 2023 |  | 2
PP |  |  |  | ÚPRAVA ZAPOJENÍ STÁVAJÍCÍCH KABELOVÝCH SKŘÍNÍ/ROZVADĚČŮ
VV
TS
SD |  | D6 |  | OSTATNÍ
P | 30 | 7499251020.R |  | Provedení technické prohlídky a zkoušky na silnoproudém zařízení, zařízení TV, zařízení NS, transformoven, EPZ pro opravné práce pro objem investičních nákladů | KS | 1 | 0 |  |  |  | 0 |  | R-položka |  | 2
PP |  |  |  | Provedení technické prohlídky a zkoušky na silnoproudém zařízení, zařízení TV, zařízení NS, transformoven, EPZ pro opravné práce pro objem investičních nákladů přes 500 000 do 1 000 000 Kč - celková prohlídka zařízení provozního souboru nebo stavebního objektu včetně měření, zařízení tohoto provozního souboru nebo stavebního objektu právnickou osobou na zařízení podle požadavku ČSN, včetně hodnocení a vyhotovení protokolu
VV
TS
P | 31 | 7499251025.R |  | Provedení technické prohlídky a zkoušky na silnoproudém zařízení, zařízení TV, zařízení NS, transformoven, EPZ příplatek za každých dalších i započatých 500 000 | KS | 2 | 0 |  |  |  | 0 |  | R-položka |  | 2
PP |  |  |  | Provedení technické prohlídky a zkoušky na silnoproudém zařízení, zařízení TV, zařízení NS, transformoven, EPZ příplatek za každých dalších i započatých 500 000 Kč přes 1 000 000 Kč
VV
TS
P | 32 | 7499351020.R |  | Zkoušky a prohlídky rozvodných zařízení napěťová zkouška rozvodny včetně spínacích prvků kabel 6, 22 kV - včetně vystavení protokolu | KS | 1 | 0 |  |  |  | 0 |  | R-položka |  | 2
PP |  |  |  | Zkoušky a prohlídky rozvodných zařízení napěťová zkouška rozvodny včetně spínacích prvků kabel 6, 22 kV - včetně vystavení protokolu
VV
TS
P | 33 | 7499355020.R |  | Zkoušky a prohlídky transformátorů distribučních olejových do 630 kVA - kontrola, revize, seřízení a uvedení do provozu zařízení, včetně vystavení protokolu | KS | 2 | 0 |  |  |  | 0 |  | R-položka |  | 2
PP |  |  |  | Zkoušky a prohlídky transformátorů distribučních olejových do 630 kVA - kontrola, revize, seřízení a uvedení do provozu zařízení, včetně vystavení protokolu
VV
TS
P | 34 | 7499751050.R |  | Dokončovací práce manipulace na zařízeních prováděné provozovatelem - manipulace nutné pro další práce zhotovitele na technologickém souboru | HOD | 5 | 0 |  |  |  | 0 |  | R-položka |  | 2
PP |  |  |  | Dokončovací práce manipulace na zařízeních prováděné provozovatelem - manipulace nutné pro další práce zhotovitele na technologickém souboru
VV
TS
SD |  | R015 |  | Likvidace odpadů a doprava
P | 3 | 015690R | 908 | NEOCEŇOVAT - POPLATKY ZA LIKVIDACI ODPADŮ NEBEZPEČNÝCH - 16 02 13* VÝKONOVÉ TRANSFORMÁTORY A TLUMIVKY S OLEJOVOU NÁPLNÍ | T | 2.68 | 0 |  |  |  | 0 |  | R-položka |  | 2
PP |  |  |  | POPLATKY ZA LIKVIDACI ODPADŮ NEBEZPEČNÝCH - 16 02 13* VÝKONOVÉ TRANSFORMÁTORY A TLUMIVKY S OLEJOVOU NÁPLNÍ
VV
TS

## PS 04-04-11
SŽDC05 |  |  |  | Soupis prací objektu | [10 empty] | 3
6
S | Stavba: | VITKOVICE_VVZ |  | Rekonstrukce výpravní budovy Ostrava Vítkovice_zm02 | [6 empty] | D.1.4.1 |  | Aspe | 0,00 | 2
O | Objekt: | D.1.4.1 |  | Osobní výtahy, schodišťové výtahy | [9 empty] | 15,00 | 2
Typ | Poř. číslo | Kód položky | Varianta | Název položky | MJ | Množství | Jednotková hmotnost | Celková hmotnost |  |  | Jednotková cena |  | Cenové soustavy | 21,00 | 2
Dodávka
[9 empty] | Jednotková | Celkem | Jednotková | Celkem |  |  |  | Počet položek s nulovou cenou
O1 |  | PS 04-04-11 |  | Osobní výtah na perónu ( vyhrazená změna závazku dle ZTP)
SD |  | 767 |  | Konstrukce zámečnické
P | 6 | 13010712 |  | ocel profilová jakost S235JR (11 375) průřez I (IPN) 100 | T | 0.065 | 1 |  |  |  | 0 |  | CS ÚRS 2023 02 |  | 2
PP |  |  |  | ocel profilová jakost S235JR (11 375) průřez I (IPN) 100
VV |  |  |  | '''Z7' IPN1000.059=0.059 [A] Mezisoučet: 0.059=0.059 [B] 0.059*1.1 Přepočtené koeficientem množství=0.065 [C]
TS
P | 8 | 767995115 |  | Montáž ostatních atypických zámečnických konstrukcí hmotnosti přes 50 do 100 kg | KG | 283 | 5e-05 |  |  |  | 0 |  | CS ÚRS 2023 02 |  | 2
PP |  |  |  | Montáž ostatních atypických zámečnických konstrukcí hmotnosti přes 50 do 100 kg
VV |  |  |  | '''Z6' L90/90/7224=224.000 [A] Mezisoučet: 224=224.000 [B] ''''Z7' IPN10059=59.000 [C] Mezisoučet: 59=59.000 [D] Celkem: 224+59=283.000 [E]
TS
P | 9 | 13010436.RL6 |  | úhelník ocelový rovnostranný jakost 11 375 90x90x6mm | T | 0.246 | 1 |  |  |  | 0 |  | R-položka |  | 2
PP |  |  |  | úhelník ocelový rovnostranný jakost 11 375 90x90x6mm
VV |  |  |  | '''Z6' L90/90/70.224=0.224 [A] Mezisoučet: 0.224=0.224 [B] Celkem: 0.224=0.224 [C] 0.224*1.1 Přepočtené koeficientem množství=0.246 [D]
TS
P | 11 | 767995114 |  | Montáž ostatních atypických zámečnických konstrukcí hmotnosti přes 20 do 50 kg | KG | 55.2 | 5e-05 |  |  |  | 0 |  | CS ÚRS 2023 02 |  | 2
PP |  |  |  | Montáž ostatních atypických zámečnických konstrukcí hmotnosti přes 20 do 50 kg
VV |  |  |  | '''Z4' pásnice27.6=27.600 [A] Mezisoučet: 27.6=27.600 [B] ''''Z5' pásnice27.6=27.600 [C] Mezisoučet: 27.6=27.600 [D] Celkem: 27.6+27.6=55.200 [E]
TS
P | 12 | 767995116 |  | Montáž ostatních atypických zámečnických konstrukcí hmotnosti přes 100 do 250 kg | KG | 269.5 | 5e-05 |  |  |  | 0 |  | CS ÚRS 2023 02 |  | 2
PP |  |  |  | Montáž ostatních atypických zámečnických konstrukcí hmotnosti přes 100 do 250 kg
VV |  |  |  | '''Z4' L104.1=104.100 [A] Mezisoučet: 104.1=104.100 [B] ''''Z5' L165.4=165.400 [C] Mezisoučet: 165.4=165.400 [D] Celkem: 104.1+165.4=269.500 [E]
TS
P | 14 | 13010220 |  | tyč ocelová plochá jakost S235JR (11 375) 50x6mm | T | 0.062 | 1 |  |  |  | 0 |  | CS ÚRS 2023 02 |  | 2
PP |  |  |  | tyč ocelová plochá jakost S235JR (11 375) 50x6mm
VV |  |  |  | '''Z4' pásnice0.0276=0.028 [A] Mezisoučet: 0.028=0.028 [B] ''''Z5' pásnice0.0276=0.028 [C] Mezisoučet: 0.028=0.028 [D] Celkem: 0.028+0.028=0.056 [E] 0.056*1.1 Přepočtené koeficientem množství=0.062 [F]
TS
P | 15 | 13010432 |  | úhelník ocelový rovnostranný jakost S235JR (11 375) 80x80x6mm | T | 0.182 | 1 |  |  |  | 0 |  | CS ÚRS 2023 02 |  | 2
PP |  |  |  | úhelník ocelový rovnostranný jakost S235JR (11 375) 80x80x6mm
VV |  |  |  | '''Z5' L0.1654=0.165 [A] Mezisoučet: 0.165=0.165 [B] Celkem: 0.165=0.165 [C] 0.165*1.1 Přepočtené koeficientem množství=0.182 [D]
TS
P | 16 | 13010422 |  | úhelník ocelový rovnostranný jakost S235JR (11 375) 50x50x6mm | T | 0.114 | 1 |  |  |  | 0 |  | CS ÚRS 2023 02 |  | 2
PP |  |  |  | úhelník ocelový rovnostranný jakost S235JR (11 375) 50x50x6mm
VV |  |  |  | '''Z4' L0.1041=0.104 [A] Mezisoučet: 0.104=0.104 [B] 0.104*1.1 Přepočtené koeficientem množství=0.114 [C]
TS
P | 19 | 998767203 |  | Přesun hmot pro zámečnické konstrukce stanovený procentní sazbou (%) z ceny vodorovná dopravní vzdálenost do 50 m v objektech výšky přes 12 do 24 m | % | 644.759 | 0 |  |  |  | 0 |  | CS ÚRS 2023 02 |  | 2
PP |  |  |  | Přesun hmot pro zámečnické konstrukce stanovený procentní sazbou (%) z ceny vodorovná dopravní vzdálenost do 50 m v objektech výšky přes 12 do 24 m
VV
TS
P | 21 | 767000000.RZ3 |  | Větrací mřížka hliníková - komplatní dodávka+montáž dle specifikace prvku Z3 | KPL | 1 | 0 |  |  |  | 0 |  | R-položka |  | 2
PP |  |  |  | Větrací mřížka hliníková - komplatní dodávka+montáž dle specifikace prvku Z3
VV |  |  |  | 1=1.000 [A]
TS
P | 22 | 767000000.RZ2 |  | Větrací mřížka hliníková - komplatní dodávka+montáž dle specifikace prvku Z2 | KPL | 1 | 0 |  |  |  | 0 |  | R-položka |  | 2
PP |  |  |  | Větrací mřížka hliníková - komplatní dodávka+montáž dle specifikace prvku Z2
VV |  |  |  | 1=1.000 [A]
TS
P | 23 | 767531111 |  | Montáž vstupních čisticích zón z rohoží kovových nebo plastových | M2 | 2.4 | 0 |  |  |  | 0 |  | CS ÚRS 2023 02 |  | 2
PP |  |  |  | Montáž vstupních čisticích zón z rohoží kovových nebo plastových
VV |  |  |  | Z1(1.5*0.8)*2=2.400 [A] Mezisoučet: 2.4=2.400 [B]
TS
P | 24 | 69752070 |  | rohož vstupní provedení umělohmotné profily se silon. Kartáčky | M2 | 2.4 | 0.012 |  |  |  | 0 |  | CS ÚRS 2023 02 |  | 2
PP |  |  |  | rohož vstupní provedení umělohmotné profily se silon. Kartáčky
VV
TS
P | 25 | 767531121 |  | Montáž vstupních čisticích zón z rohoží osazení rámu mosazného nebo hliníkového zapuštěného z L profilů | M | 9.2 | 0 |  |  |  | 0 |  | CS ÚRS 2023 02 |  | 2
PP |  |  |  | Montáž vstupních čisticích zón z rohoží osazení rámu mosazného nebo hliníkového zapuštěného z L profilů
VV |  |  |  | Z1(1.5*2+0.8*2)*2=9.200 [A] Mezisoučet: 9.2=9.200 [B]
TS
P | 26 | 69752160 |  | rám pro zapuštění profil L-30/30 25/25 20/30 15/30-Al | M | 9.2 | 0.0002 |  |  |  | 0 |  | CS ÚRS 2023 02 |  | 2
PP |  |  |  | rám pro zapuštění profil L-30/30 25/25 20/30 15/30-Al
VV
TS
SD |  | 9 |  | Ostatní konstrukce a práce, bourání
P | 5 | 953946111 |  | Montáž atypických ocelových konstrukcí profilů hmotnosti do 13 kg/m, hmotnosti konstrukce přes 0,5 do 1 t | T | 4.473 | 0 |  |  |  | 0 |  | CS ÚRS 2023 02 |  | 2
PP |  |  |  | Montáž atypických ocelových konstrukcí profilů hmotnosti do 13 kg/m, hmotnosti konstrukce přes 0,5 do 1 t
VV |  |  |  | '''Z6' UPN1204.190=4.190 [A] L90/90/70.224=0.224 [B] Mezisoučet: 4.19+0.224=4.414 [C] ''''Z7' IPN1000.059=0.059 [D] Mezisoučet: 0.059=0.059 [E] Celkem: 4.19+0.224+0.059=4.473 [F]
TS
P | 10 | 13010818 |  | ocel profilová jakost S235JR (11 375) průřez U (UPN) 120 | T | 4.609 | 1 |  |  |  | 0 |  | CS ÚRS 2023 02 |  | 2
PP |  |  |  | ocel profilová jakost S235JR (11 375) průřez U (UPN) 120
VV |  |  |  | '''Z6' UPN1204.190=4.190 [A] Mezisoučet: 4.19=4.190 [B] 4.19*1.1 Přepočtené koeficientem množství=4.609 [C]
TS
P | 20 | 953961212 |  | Kotvy chemické s vyvrtáním otvoru do betonu, železobetonu nebo tvrdého kamene chemická patrona, velikost M 10, hloubka 90 mm | KUS | 108 | 4e-05 |  |  |  | 0 |  | CS ÚRS 2023 02 |  | 2
PP |  |  |  | Kotvy chemické s vyvrtáním otvoru do betonu, železobetonu nebo tvrdého kamene chemická patrona, velikost M 10, hloubka 90 mm
VV |  |  |  | Z454=54.000 [A] Mezisoučet: 54=54.000 [B] Z554=54.000 [C] Mezisoučet: 54=54.000 [D] Celkem: 54+54=108.000 [E]
TS
SD |  | OST |  | Ostatní
P | 2 | VYTAH.R1 |  | Výtah na 1. nástupiště | KPL | 1 | 0 |  |  |  | 0 |  | R-položka |  | 2
PP |  |  |  | Výtah na 1. nástupiště
VV |  |  |  | 1=1.000 [A]
TS
P | 3 | VYTAH.R2 |  | Výtah na 2.nástupiště | KPL | 1 | 0 |  |  |  | 0 |  | R-položka |  | 2
PP |  |  |  | Výtah na 2.nástupiště
VV |  |  |  | 1=1.000 [A]
TS
P | 7 | ZINKOVANI.R |  | Žárové zinkování zámečníckých prvků dle výpisu | KG | 4797.7 | 0 |  |  |  | 0 |  | R-položka |  | 2
PP |  |  |  | Žárové zinkování zámečníckých prvků dle výpisu
VV |  |  |  | Z4104.1+27.6=131.700 [A] Mezisoučet: 131.7=131.700 [B] Z5165.4+27.6=193.000 [C] Mezisoučet: 193=193.000 [D] Z6224+4190=4 414.000 [E] Mezisoučet: 4414=4 414.000 [F] Z759=59.000 [G] Mezisoučet: 59=59.000 [H] Celkem: 131.7+193+4414+59=4 797.700 [I]
TS
P | 27 | STAVEBNI.R |  | Stavební úpravy pro instalaci výtahu - demontáže stávajících kcí, jímka pro spodní stanici, napojení odvodnění do kanalizace atd. - dodávka+montáž dle výkresů č | KPL | 2 | 0 |  |  |  | 0 |  | R-položka |  | 2
PP |  |  |  | Stavební úpravy pro instalaci výtahu - demontáže stávajících kcí, jímka pro spodní stanici, napojení odvodnění do kanalizace atd. - dodávka+montáž dle výkresů číslo 101 -106 a TZ.
VV |  |  |  | výtah 1. nástupiště1=1.000 [A] Mezisoučet: 1=1.000 [B] výtah 2.nástupiště1=1.000 [C] Mezisoučet: 1=1.000 [D] Celkem: 1+1=2.000 [E]
TS
P | 28 | OPLASTENI.R |  | Opláštění výtahu dle technických požadavků - výkresy číslo 107-113 ( cca 80 m2) | KPL | 2 | 0 |  |  |  | 0 |  | R-položka |  | 2
PP |  |  |  | Opláštění výtahu dle technických požadavků - výkresy číslo 107-113 ( cca 80 m2)
VV |  |  |  | výtah 1. nástupiště1=1.000 [A] Mezisoučet: 1=1.000 [B] výtah 2.nástupiště1=1.000 [C] Mezisoučet: 1=1.000 [D] Celkem: 1+1=2.000 [E]
TS

## SO 04-32-01
SŽDC05 |  |  |  | Soupis prací objektu | [10 empty] | 3
6
S | Stavba: | VITKOVICE_VVZ |  | Rekonstrukce výpravní budovy Ostrava Vítkovice_zm02 | [6 empty] | D.2.1.6 |  | Aspe | 0,00 | 2
O | Objekt: | D.2.1.6 |  | Potrubní vedení - voda | [9 empty] | 15,00 | 2
Typ | Poř. číslo | Kód položky | Varianta | Název položky | MJ | Množství | Jednotková hmotnost | Celková hmotnost |  |  | Jednotková cena |  | Cenové soustavy | 21,00 | 2
Dodávka
[9 empty] | Jednotková | Celkem | Jednotková | Celkem |  |  |  | Počet položek s nulovou cenou
O1 |  | SO 04-32-01 |  | Rekonstrukce vodovodu a hydrant
SD |  | 1 |  | Zemní práce
P | 1 | 113107422 |  | Odstranění podkladů nebo krytů při překopech inženýrských sítí s přemístěním hmot na skládku ve vzdálenosti do 3 m nebo s naložením na dopravní prostředek stroj | M2 | 32 | 0 |  |  |  | 0 |  | CS ÚRS 2023 02 |  | 2
PP |  |  |  | Odstranění podkladů nebo krytů při překopech inženýrských sítí s přemístěním hmot na skládku ve vzdálenosti do 3 m nebo s naložením na dopravní prostředek strojně plochy jednotlivě do 15 m2 z kameniva hrubého drceného, o tl. vrstvy přes 100 do 200 mm
VV
TS
P | 2 | 113107443 |  | Odstranění podkladů nebo krytů při překopech inženýrských sítí s přemístěním hmot na skládku ve vzdálenosti do 3 m nebo s naložením na dopravní prostředek stroj | M2 | 32 | 0 |  |  |  | 0 |  | CS ÚRS 2023 02 |  | 2
PP |  |  |  | Odstranění podkladů nebo krytů při překopech inženýrských sítí s přemístěním hmot na skládku ve vzdálenosti do 3 m nebo s naložením na dopravní prostředek strojně plochy jednotlivě do 15 m2 živičných, o tl. vrstvy přes 100 do 150 mm
VV
TS
P | 3 | 113201112 |  | Vytrhání obrub s vybouráním lože, s přemístěním hmot na skládku na vzdálenost do 3 m nebo s naložením na dopravní prostředek silničních ležatých | M | 8 | 0 |  |  |  | 0 |  | CS ÚRS 2023 02 |  | 2
PP |  |  |  | Vytrhání obrub s vybouráním lože, s přemístěním hmot na skládku na vzdálenost do 3 m nebo s naložením na dopravní prostředek silničních ležatých
VV
TS
P | 4 | 119001412 |  | Dočasné zajištění podzemního potrubí nebo vedení ve výkopišti ve stavu i poloze, ve kterých byla na začátku zemních prací a to s podepřením, vzepřením nebo vyvě | M | 15 | 0.01269 |  |  |  | 0 |  | CS ÚRS 2023 02 |  | 2
PP |  |  |  | Dočasné zajištění podzemního potrubí nebo vedení ve výkopišti ve stavu i poloze, ve kterých byla na začátku zemních prací a to s podepřením, vzepřením nebo vyvěšením, případně s ochranným bedněním, se zřízením a odstraněním zajišťovací konstrukce, s opotřebením hmot potrubí betonového, kameninového nebo železobetonového, světlosti DN přes 200 do 500 mm
VV
TS
P | 5 | 119001423 |  | Dočasné zajištění podzemního potrubí nebo vedení ve výkopišti ve stavu i poloze, ve kterých byla na začátku zemních prací a to s podepřením, vzepřením nebo vyvě | M | 5 | 0.10775 |  |  |  | 0 |  | CS ÚRS 2023 02 |  | 2
PP |  |  |  | Dočasné zajištění podzemního potrubí nebo vedení ve výkopišti ve stavu i poloze, ve kterých byla na začátku zemních prací a to s podepřením, vzepřením nebo vyvěšením, případně s ochranným bedněním, se zřízením a odstraněním zajišťovací konstrukce, s opotřebením hmot kabelů a kabelových tratí z volně ložených kabelů a to přes 6 kabelů
VV
TS
P | 6 | 119003131 |  | Pomocné konstrukce při zabezpečení výkopu svislé výstražná páska zřízení | M | 150 | 0.00056 |  |  |  | 0 |  | CS ÚRS 2023 02 |  | 2
PP |  |  |  | Pomocné konstrukce při zabezpečení výkopu svislé výstražná páska zřízení
VV
TS
P | 7 | 119003132 |  | Pomocné konstrukce při zabezpečení výkopu svislé výstražná páska odstranění | M | 150 | 0 |  |  |  | 0 |  | CS ÚRS 2023 02 |  | 2
PP |  |  |  | Pomocné konstrukce při zabezpečení výkopu svislé výstražná páska odstranění
VV
TS
P | 8 | 131213711 |  | Hloubení zapažených jam ručně s urovnáním dna do předepsaného profilu a spádu v hornině třídy těžitelnosti I skupiny 3 soudržných | M3 | 52 | 0 |  |  |  | 0 |  | CS ÚRS 2023 02 |  | 2
PP |  |  |  | Hloubení zapažených jam ručně s urovnáním dna do předepsaného profilu a spádu v hornině třídy těžitelnosti I skupiny 3 soudržných
VV
TS
P | 9 | 132212121 |  | Hloubení zapažených rýh šířky do 800 mm ručně s urovnáním dna do předepsaného profilu a spádu v hornině třídy těžitelnosti I skupiny 3 soudržných | M3 | 109.687 | 0 |  |  |  | 0 |  | CS ÚRS 2023 02 |  | 2
PP |  |  |  | Hloubení zapažených rýh šířky do 800 mm ručně s urovnáním dna do předepsaného profilu a spádu v hornině třídy těžitelnosti I skupiny 3 soudržných
VV
TS
P | 10 | 139911123 |  | Bourání konstrukcí v hloubených vykopávkách ručně s přemístěním suti na hromady na vzdálenost do 20 m nebo s naložením na dopravní prostředek z betonu železovéh | M3 | 5 | 0 |  |  |  | 0 |  | CS ÚRS 2023 02 |  | 2
PP |  |  |  | Bourání konstrukcí v hloubených vykopávkách ručně s přemístěním suti na hromady na vzdálenost do 20 m nebo s naložením na dopravní prostředek z betonu železového nebo předpjatého
VV
TS
P | 11 | 141721217 |  | Řízený zemní protlak délky protlaku do 50 m v hornině třídy těžitelnosti I a II, skupiny 1 až 4 včetně zatažení trub v hloubce do 6 m průměru vrtu přes 250 do 2 | M | 27.59 | 0.007 |  |  |  | 0 |  | CS ÚRS 2023 02 |  | 2
PP |  |  |  | Řízený zemní protlak délky protlaku do 50 m v hornině třídy těžitelnosti I a II, skupiny 1 až 4 včetně zatažení trub v hloubce do 6 m průměru vrtu přes 250 do 280 mm
VV
TS
P | 12 | 141721254 |  | Řízený zemní protlak délky protlaku přes 50 do 100 m v hornině třídy těžitelnosti I a II, skupiny 1 až 4 včetně zatažení trub v hloubce do 6 m průměru vrtu přes | M | 52.06 | 0.0036 |  |  |  | 0 |  | CS ÚRS 2023 02 |  | 2
PP |  |  |  | Řízený zemní protlak délky protlaku přes 50 do 100 m v hornině třídy těžitelnosti I a II, skupiny 1 až 4 včetně zatažení trub v hloubce do 6 m průměru vrtu přes 140 do 180 mm
VV
TS
P | 13 | 151101101 |  | Zřízení pažení a rozepření stěn rýh pro podzemní vedení příložné pro jakoukoliv mezerovitost, hloubky do 2 m | M2 | 287.018 | 0.00084 |  |  |  | 0 |  | CS ÚRS 2023 02 |  | 2
PP |  |  |  | Zřízení pažení a rozepření stěn rýh pro podzemní vedení příložné pro jakoukoliv mezerovitost, hloubky do 2 m
VV
TS
P | 14 | 151101102 |  | Zřízení pažení a rozepření stěn rýh pro podzemní vedení příložné pro jakoukoliv mezerovitost, hloubky přes 2 do 4 m | M2 | 37.198 | 0.00085 |  |  |  | 0 |  | CS ÚRS 2023 02 |  | 2
PP |  |  |  | Zřízení pažení a rozepření stěn rýh pro podzemní vedení příložné pro jakoukoliv mezerovitost, hloubky přes 2 do 4 m
VV
TS
P | 15 | 151101111 |  | Odstranění pažení a rozepření stěn rýh pro podzemní vedení s uložením materiálu na vzdálenost do 3 m od kraje výkopu příložné, hloubky do 2 m | M2 | 287.18 | 0 |  |  |  | 0 |  | CS ÚRS 2023 02 |  | 2
PP |  |  |  | Odstranění pažení a rozepření stěn rýh pro podzemní vedení s uložením materiálu na vzdálenost do 3 m od kraje výkopu příložné, hloubky do 2 m
VV
TS
P | 16 | 151101112 |  | Odstranění pažení a rozepření stěn rýh pro podzemní vedení s uložením materiálu na vzdálenost do 3 m od kraje výkopu příložné, hloubky přes 2 do 4 m | M2 | 37.198 | 0 |  |  |  | 0 |  | CS ÚRS 2023 02 |  | 2
PP |  |  |  | Odstranění pažení a rozepření stěn rýh pro podzemní vedení s uložením materiálu na vzdálenost do 3 m od kraje výkopu příložné, hloubky přes 2 do 4 m
VV
TS
P | 19 | 167151101 |  | Nakládání, skládání a překládání neulehlého výkopku nebo sypaniny strojně nakládání, množství do 100 m3, z horniny třídy těžitelnosti I, skupiny 1 až 3 | M3 | 45.816 | 0 |  |  |  | 0 |  | CS ÚRS 2023 02 |  | 2
PP |  |  |  | Nakládání, skládání a překládání neulehlého výkopku nebo sypaniny strojně nakládání, množství do 100 m3, z horniny třídy těžitelnosti I, skupiny 1 až 3
VV
TS
P | 21 | 171251201 |  | Uložení sypaniny na skládky nebo meziskládky bez hutnění s upravením uložené sypaniny do předepsaného tvaru | M3 | 45.816 | 0 |  |  |  | 0 |  | CS ÚRS 2023 02 |  | 2
PP |  |  |  | Uložení sypaniny na skládky nebo meziskládky bez hutnění s upravením uložené sypaniny do předepsaného tvaru
VV
TS
P | 22 | 174151101 |  | Zásyp sypaninou z jakékoliv horniny strojně s uložením výkopku ve vrstvách se zhutněním jam, šachet, rýh nebo kolem objektů v těchto vykopávkách | M3 | 120.791 | 0 |  |  |  | 0 |  | CS ÚRS 2023 02 |  | 2
PP |  |  |  | Zásyp sypaninou z jakékoliv horniny strojně s uložením výkopku ve vrstvách se zhutněním jam, šachet, rýh nebo kolem objektů v těchto vykopávkách
VV
TS
P | 23 | 175151101 |  | Obsypání potrubí strojně sypaninou z vhodných třídy těžitelnosti I a II, skupiny 1 až 4 nebo materiálem připraveným podél výkopu ve vzdálenosti do 3 m od jeho k | M3 | 34.08 | 0 |  |  |  | 0 |  | CS ÚRS 2023 02 |  | 2
PP |  |  |  | Obsypání potrubí strojně sypaninou z vhodných třídy těžitelnosti I a II, skupiny 1 až 4 nebo materiálem připraveným podél výkopu ve vzdálenosti do 3 m od jeho kraje, pro jakoukoliv hloubku výkopu a míru zhutnění bez prohození sypaniny
VV
TS
P | 24 | 58331351 |  | kamenivo těžené drobné frakce 0/4 | T | 68.16 | 1 |  |  |  | 0 |  | CS ÚRS 2023 02 |  | 2
PP |  |  |  | kamenivo těžené drobné frakce 0/4
VV |  |  |  | 34.08*2 Přepočtené koeficientem množství=68.160 [A]
TS
P | 25 | 181351103 |  | Rozprostření a urovnání ornice v rovině nebo ve svahu sklonu do 1:5 strojně při souvislé ploše přes 100 do 500 m2, tl. vrstvy do 200 mm | M2 | 351 | 0 |  |  |  | 0 |  | CS ÚRS 2023 02 |  | 2
PP |  |  |  | Rozprostření a urovnání ornice v rovině nebo ve svahu sklonu do 1:5 strojně při souvislé ploše přes 100 do 500 m2, tl. vrstvy do 200 mm
VV
TS
P | 26 | 10364101 |  | zemina pro terénní úpravy - ornice | T | 70.2 | 1 |  |  |  | 0 |  | CS ÚRS 2023 02 |  | 2
PP |  |  |  | zemina pro terénní úpravy - ornice
VV |  |  |  | 351.00*0.10*2=70.200 [A]
TS
P | 27 | 181411131 |  | Založení trávníku na půdě předem připravené plochy do 1000 m2 výsevem včetně utažení parkového v rovině nebo na svahu do 1:5 | M2 | 351 | 0 |  |  |  | 0 |  | CS ÚRS 2023 02 |  | 2
PP |  |  |  | Založení trávníku na půdě předem připravené plochy do 1000 m2 výsevem včetně utažení parkového v rovině nebo na svahu do 1:5
VV
TS
P | 28 | 00572410 |  | osivo směs travní parková | KG | 7.02 | 0.001 |  |  |  | 0 |  | CS ÚRS 2023 02 |  | 2
PP |  |  |  | osivo směs travní parková
VV |  |  |  | 351*0.02 Přepočtené koeficientem množství=7.020 [A]
TS
P | 29 | 181951111 |  | Úprava pláně vyrovnáním výškových rozdílů strojně v hornině třídy těžitelnosti I, skupiny 1 až 3 bez zhutnění | M2 | 351 | 0 |  |  |  | 0 |  | CS ÚRS 2023 02 |  | 2
PP |  |  |  | Úprava pláně vyrovnáním výškových rozdílů strojně v hornině třídy těžitelnosti I, skupiny 1 až 3 bez zhutnění
VV
TS
SD |  | 4 |  | Vodorovné konstrukce
P | 30 | 451572111 |  | Lože pod potrubí, stoky a drobné objekty v otevřeném výkopu z kameniva drobného těženého 0 až 4 mm | M3 | 6.816 | 1.8908 |  |  |  | 0 |  | CS ÚRS 2023 02 |  | 2
PP |  |  |  | Lože pod potrubí, stoky a drobné objekty v otevřeném výkopu z kameniva drobného těženého 0 až 4 mm
VV
TS
P | 31 | 452111111 |  | Osazení betonových dílců pražců pod potrubí v otevřeném výkopu, průřezové plochy do 25000 mm2 | KUS | 6 | 0.00165 |  |  |  | 0 |  | CS ÚRS 2023 02 |  | 2
PP |  |  |  | Osazení betonových dílců pražců pod potrubí v otevřeném výkopu, průřezové plochy do 25000 mm2
VV
TS
P | 32 | 2301140.R |  | betonový podkladní blok | KUS | 6 | 0.006 |  |  |  | 0 |  | R-položka |  | 2
PP |  |  |  | betonový podkladní blok
VV
TS
SD |  | 5 |  | Komunikace pozemní
P | 33 | 564760001 |  | Podklad nebo kryt z kameniva hrubého drceného vel. 8-16 mm s rozprostřením a zhutněním plochy jednotlivě do 100 m2, po zhutnění tl. 200 mm | M2 | 32 | 0.398 |  |  |  | 0 |  | CS ÚRS 2023 02 |  | 2
PP |  |  |  | Podklad nebo kryt z kameniva hrubého drceného vel. 8-16 mm s rozprostřením a zhutněním plochy jednotlivě do 100 m2, po zhutnění tl. 200 mm
VV
TS
P | 34 | 575191111 |  | Vsypný makadam VM z kameniva hrubého drceného s rozprostřením, se vsypem z kameniva drceného obaleného asfaltem, po zhutnění tl. 100 mm | M2 | 32 | 0.215 |  |  |  | 0 |  | CS ÚRS 2023 02 |  | 2
PP |  |  |  | Vsypný makadam VM z kameniva hrubého drceného s rozprostřením, se vsypem z kameniva drceného obaleného asfaltem, po zhutnění tl. 100 mm
VV
TS
P | 35 | 577143111 |  | Asfaltový beton vrstva obrusná ACO 8 (ABJ) s rozprostřením a se zhutněním z nemodifikovaného asfaltu v pruhu šířky do 3 m, po zhutnění tl. 50 mm | M2 | 32 | 0.12966 |  |  |  | 0 |  | CS ÚRS 2023 02 |  | 2
PP |  |  |  | Asfaltový beton vrstva obrusná ACO 8 (ABJ) s rozprostřením a se zhutněním z nemodifikovaného asfaltu v pruhu šířky do 3 m, po zhutnění tl. 50 mm
VV
TS
SD |  | 8 |  | Trubní vedení
P | 36 | 857231151 |  | Montáž litinových tvarovek na potrubí litinovém tlakovém jednoosých na potrubí z trub hrdlových v otevřeném výkopu, kanálu nebo v šachtě s přírubovým koncem vně | KUS | 8 | 0.0001 |  |  |  | 0 |  | CS ÚRS 2023 02 |  | 2
PP |  |  |  | Montáž litinových tvarovek na potrubí litinovém tlakovém jednoosých na potrubí z trub hrdlových v otevřeném výkopu, kanálu nebo v šachtě s přírubovým koncem vnějšího průměru DN/OD 75
VV
TS
P | 37 | 55251256 |  | koleno patkové 90° příruba/hrdlo PN 10-16 DN 90/příruba DN 80 | KUS | 2 | 0.008 |  |  |  | 0 |  | CS ÚRS 2023 02 |  | 2
PP |  |  |  | koleno patkové 90° příruba/hrdlo PN 10-16 DN 90/příruba DN 80
VV
TS
P | 38 | 55254047 |  | koleno 90° s patkou přírubové litinové vodovodní N-kus PN10/40 DN 80 | KUS | 2 | 0.0122 |  |  |  | 0 |  | CS ÚRS 2023 02 |  | 2
PP |  |  |  | koleno 90° s patkou přírubové litinové vodovodní N-kus PN10/40 DN 80
VV
TS
P | 39 | 55252203 |  | trouba přírubová se základní povrchovou úpravou PN10/16 DN 100 dl 250mm | KUS | 2 | 0.0125 |  |  |  | 0 |  | CS ÚRS 2023 02 |  | 2
PP |  |  |  | trouba přírubová se základní povrchovou úpravou PN10/16 DN 100 dl 250mm
VV
TS
P | 40 | 28653135 |  | nákružek lemový PE 100 SDR11 90mm | KUS | 1 | 0.00048 |  |  |  | 0 |  | CS ÚRS 2023 02 |  | 2
PP |  |  |  | nákružek lemový PE 100 SDR11 90mm
VV
TS
P | 41 | 7277003.R |  | Otočná příruba d 90 PP/OCEL | KUS | 1 | 0.00139 |  |  |  | 0 |  | R-položka |  | 2
PP |  |  |  | Otočná příruba d 90 PP/OCEL
VV
TS
P | 42 | 857251151 |  | Montáž litinových tvarovek na potrubí litinovém tlakovém jednoosých na potrubí z trub hrdlových v otevřeném výkopu, kanálu nebo v šachtě s přírubovým koncem vně | KUS | 14 | 0.0001 |  |  |  | 0 |  | CS ÚRS 2023 02 |  | 2
PP |  |  |  | Montáž litinových tvarovek na potrubí litinovém tlakovém jednoosých na potrubí z trub hrdlových v otevřeném výkopu, kanálu nebo v šachtě s přírubovým koncem vnějšího průměru DN/OD 90
VV
TS
P | 43 | 55253527 |  | tvarovka přírubová litinová s přírubovou odbočkou,práškový epoxid tl 250µm T-kus DN 150/80 | KUS | 2 | 0.0276 |  |  |  | 0 |  | CS ÚRS 2023 02 |  | 2
PP |  |  |  | tvarovka přírubová litinová s přírubovou odbočkou,práškový epoxid tl 250µm T-kus DN 150/80
VV
TS
P | 44 | 28653139 |  | nákružek lemový PE 100 SDR11 160mm | KUS | 6 | 0.00172 |  |  |  | 0 |  | CS ÚRS 2023 02 |  | 2
PP |  |  |  | nákružek lemový PE 100 SDR11 160mm
VV
TS
P | 45 | 7277007.R |  | Otočná příruba d 160/DN150 PP/OCEL | KUS | 6 | 0.00349 |  |  |  | 0 |  | R-položka |  | 2
PP |  |  |  | Otočná příruba d 160/DN150 PP/OCEL
VV
TS
P | 46 | 871321211 |  | Montáž vodovodního potrubí z plastů v otevřeném výkopu z polyetylenu PE 100 svařovaných elektrotvarovkou SDR 11/PN16 D 160 x 14,6 mm | M | 133 | 0 |  |  |  | 0 |  | CS ÚRS 2023 02 |  | 2
PP |  |  |  | Montáž vodovodního potrubí z plastů v otevřeném výkopu z polyetylenu PE 100 svařovaných elektrotvarovkou SDR 11/PN16 D 160 x 14,6 mm
VV
TS
P | 47 | 28613534 |  | potrubí třívrstvé PE100 RC SDR11 160x14,6 dl 12m | M | 134.995 | 0.00674 |  |  |  | 0 |  | CS ÚRS 2023 02 |  | 2
PP |  |  |  | potrubí třívrstvé PE100 RC SDR11 160x14,6 dl 12m
VV
TS
P | 48 | 28613538 |  | potrubí třívrstvé PE100 RC SDR11 250x22,7 dl 12m | M | 16.8 | 0.01633 |  |  |  | 0 |  | CS ÚRS 2023 02 |  | 2
PP |  |  |  | potrubí třívrstvé PE100 RC SDR11 250x22,7 dl 12m
VV |  |  |  | 8.6+8.2=16.800 [A]
TS
P | 49 | 877241101 |  | Montáž tvarovek na vodovodním plastovém potrubí z polyetylenu PE 100 elektrotvarovek SDR 11/PN16 spojek, oblouků nebo redukcí d 90 | KUS | 1 | 0 |  |  |  | 0 |  | CS ÚRS 2023 02 |  | 2
PP |  |  |  | Montáž tvarovek na vodovodním plastovém potrubí z polyetylenu PE 100 elektrotvarovek SDR 11/PN16 spojek, oblouků nebo redukcí d 90
VV
TS
P | 50 | 28615974 |  | elektrospojka SDR11 PE 100 PN16 D 90mm | KUS | 1 | 0.00039 |  |  |  | 0 |  | CS ÚRS 2023 02 |  | 2
PP |  |  |  | elektrospojka SDR11 PE 100 PN16 D 90mm
VV
TS
P | 51 | 877321101 |  | Montáž tvarovek na vodovodním plastovém potrubí z polyetylenu PE 100 elektrotvarovek SDR 11/PN16 spojek, oblouků nebo redukcí d 160 | KUS | 22 | 0 |  |  |  | 0 |  | CS ÚRS 2023 02 |  | 2
PP |  |  |  | Montáž tvarovek na vodovodním plastovém potrubí z polyetylenu PE 100 elektrotvarovek SDR 11/PN16 spojek, oblouků nebo redukcí d 160
VV
TS
P | 52 | 28615978 |  | elektrospojka SDR11 PE 100 PN16 D 160mm | KUS | 21 | 0.00082 |  |  |  | 0 |  | CS ÚRS 2023 02 |  | 2
PP |  |  |  | elektrospojka SDR11 PE 100 PN16 D 160mm
VV
TS
P | 53 | 28614980.1.R |  | elektroredukce PE 100 PN16 D 160-90mm | KUS | 1 | 0.0018 |  |  |  | 0 |  | R-položka |  | 2
PP |  |  |  | elektroredukce PE 100 PN16 D 160-90mm
VV
TS
P | 54 | 877321110 |  | Montáž tvarovek na vodovodním plastovém potrubí z polyetylenu PE 100 elektrotvarovek SDR 11/PN16 kolen 45° d 160 | KUS | 1 | 0 |  |  |  | 0 |  | CS ÚRS 2023 02 |  | 2
PP |  |  |  | Montáž tvarovek na vodovodním plastovém potrubí z polyetylenu PE 100 elektrotvarovek SDR 11/PN16 kolen 45° d 160
VV
TS
P | 55 | 28614951 |  | elektrokoleno 45° PE 100 PN16 D 160mm | KUS | 1 | 0.0038 |  |  |  | 0 |  | CS ÚRS 2023 02 |  | 2
PP |  |  |  | elektrokoleno 45° PE 100 PN16 D 160mm
VV
TS
P | 56 | 891241112 |  | Montáž vodovodních armatur na potrubí šoupátek nebo klapek uzavíracích v otevřeném výkopu nebo v šachtách s osazením zemní soupravy (bez poklopů) DN 80 | KUS | 1 | 0.00162 |  |  |  | 0 |  | CS ÚRS 2023 02 |  | 2
PP |  |  |  | Montáž vodovodních armatur na potrubí šoupátek nebo klapek uzavíracích v otevřeném výkopu nebo v šachtách s osazením zemní soupravy (bez poklopů) DN 80
VV
TS
P | 57 | 42221116 |  | šoupátko s přírubami voda DN 80 PN16 | KUS | 1 | 0.01847 |  |  |  | 0 |  | CS ÚRS 2023 02 |  | 2
PP |  |  |  | šoupátko s přírubami voda DN 80 PN16
VV
TS
P | 58 | 42291079 |  | souprava zemní pro šoupátka DN 65-80mm Rd 2,0m | KUS | 1 | 0.0035 |  |  |  | 0 |  | CS ÚRS 2023 02 |  | 2
PP |  |  |  | souprava zemní pro šoupátka DN 65-80mm Rd 2,0m
VV
TS
P | 59 | 891247112 |  | Montáž vodovodních armatur na potrubí hydrantů podzemních (bez osazení poklopů) DN 80 | KUS | 1 | 0.00136 |  |  |  | 0 |  | CS ÚRS 2023 02 |  | 2
PP |  |  |  | Montáž vodovodních armatur na potrubí hydrantů podzemních (bez osazení poklopů) DN 80
VV
TS
P | 60 | 42273594 |  | hydrant podzemní DN 80 PN 16 dvojitý uzávěr s koulí krycí v 1500mm | KUS | 1 | 0.048 |  |  |  | 0 |  | CS ÚRS 2023 02 |  | 2
PP |  |  |  | hydrant podzemní DN 80 PN 16 dvojitý uzávěr s koulí krycí v 1500mm
VV
TS
P | 61 | 891247212 |  | Montáž vodovodních armatur na potrubí hydrantů nadzemních DN 80 | KUS | 1 | 0.00136 |  |  |  | 0 |  | CS ÚRS 2023 02 |  | 2
PP |  |  |  | Montáž vodovodních armatur na potrubí hydrantů nadzemních DN 80
VV
TS
P | 62 | 42273682 |  | hydrant nadzemní DN 80 tvárná litina dvojitý uzávěr s koulí krycí v 1500mm | KUS | 1 | 0.078 |  |  |  | 0 |  | CS ÚRS 2023 02 |  | 2
PP |  |  |  | hydrant nadzemní DN 80 tvárná litina dvojitý uzávěr s koulí krycí v 1500mm
VV
TS
P | 63 | 891311112 |  | Montáž vodovodních armatur na potrubí šoupátek nebo klapek uzavíracích v otevřeném výkopu nebo v šachtách s osazením zemní soupravy (bez poklopů) DN 150 | KUS | 1 | 0.00281 |  |  |  | 0 |  | CS ÚRS 2023 02 |  | 2
PP |  |  |  | Montáž vodovodních armatur na potrubí šoupátek nebo klapek uzavíracích v otevřeném výkopu nebo v šachtách s osazením zemní soupravy (bez poklopů) DN 150
VV
TS
P | 64 | 42221119 |  | šoupátko s přírubami voda DN 150 PN16 | KUS | 1 | 0.0405 |  |  |  | 0 |  | CS ÚRS 2023 02 |  | 2
PP |  |  |  | šoupátko s přírubami voda DN 150 PN16
VV
TS
P | 65 | 42291068 |  | souprava zemní pro šoupátka DN 100-150mm Rd 1,25m | KUS | 1 | 0.004 |  |  |  | 0 |  | CS ÚRS 2023 02 |  | 2
PP |  |  |  | souprava zemní pro šoupátka DN 100-150mm Rd 1,25m
VV
TS
P | 66 | 891399111 |  | Montáž vodovodních armatur na potrubí navrtávacích pasů s ventilem Jt 1 MPa, na potrubí z trub litinových, ocelových nebo plastických hmot DN 400 | KUS | 1 | 0 |  |  |  | 0 |  | CS ÚRS 2023 02 |  | 2
PP |  |  |  | Montáž vodovodních armatur na potrubí navrtávacích pasů s ventilem Jt 1 MPa, na potrubí z trub litinových, ocelových nebo plastických hmot DN 400
VV
TS
P | 67 | 351040015.R |  | PAS NAVRTÁVACÍ PŘÍRUBOVÝ VÝSTUP 400-150 | KUS | 1 | 0.02667 |  |  |  | 0 |  | R-položka |  | 2
PP |  |  |  | PAS NAVRTÁVACÍ PŘÍRUBOVÝ VÝSTUP 400-150
VV
TS
P | 68 | 892351111 |  | Tlakové zkoušky vodou na potrubí DN 150 nebo 200 | M | 133 | 0 |  |  |  | 0 |  | CS ÚRS 2023 02 |  | 2
PP |  |  |  | Tlakové zkoušky vodou na potrubí DN 150 nebo 200
VV
TS
P | 69 | 892353122 |  | Proplach a dezinfekce vodovodního potrubí DN 150 nebo 200 | M | 133 | 0 |  |  |  | 0 |  | CS ÚRS 2023 02 |  | 2
PP |  |  |  | Proplach a dezinfekce vodovodního potrubí DN 150 nebo 200
VV
TS
P | 70 | 892372111 |  | Tlakové zkoušky vodou zabezpečení konců potrubí při tlakových zkouškách DN do 300 | KUS | 4 | 0.45937 |  |  |  | 0 |  | CS ÚRS 2023 02 |  | 2
PP |  |  |  | Tlakové zkoušky vodou zabezpečení konců potrubí při tlakových zkouškách DN do 300
VV
TS
P | 71 | 899401112 |  | Osazení poklopů litinových šoupátkových | KUS | 2 | 0.04 |  |  |  | 0 |  | CS ÚRS 2023 02 |  | 2
PP |  |  |  | Osazení poklopů litinových šoupátkových
VV
TS
P | 72 | 42291352 |  | poklop litinový šoupátkový pro zemní soupravy osazení do terénu a do vozovky | KUS | 2 | 0.0133 |  |  |  | 0 |  | CS ÚRS 2023 02 |  | 2
PP |  |  |  | poklop litinový šoupátkový pro zemní soupravy osazení do terénu a do vozovky
VV
TS
P | 73 | 899401113 |  | Osazení poklopů litinových hydrantových | KUS | 2 | 0.05 |  |  |  | 0 |  | CS ÚRS 2023 02 |  | 2
PP |  |  |  | Osazení poklopů litinových hydrantových
VV
TS
P | 74 | 42291452 |  | poklop litinový hydrantový DN 80 | KUS | 2 | 0.0295 |  |  |  | 0 |  | CS ÚRS 2023 02 |  | 2
PP |  |  |  | poklop litinový hydrantový DN 80
VV
TS
P | 75 | 899721111 |  | Signalizační vodič na potrubí DN do 150 mm | M | 150 | 0.00019 |  |  |  | 0 |  | CS ÚRS 2023 02 |  | 2
PP |  |  |  | Signalizační vodič na potrubí DN do 150 mm
VV
TS
P | 76 | 899722113 |  | Krytí potrubí z plastů výstražnou fólií z PVC šířky 34 cm | M | 150 | 9e-05 |  |  |  | 0 |  | CS ÚRS 2023 02 |  | 2
PP |  |  |  | Krytí potrubí z plastů výstražnou fólií z PVC šířky 34 cm
VV
TS
P | 77 | 899911251 |  | Kluzné objímky (pojízdná sedla) pro zasunutí potrubí do chráničky výšky 41 mm vnějšího průměru potrubí přes 157 do 183 mm | KUS | 14 | 0.00051 |  |  |  | 0 |  | CS ÚRS 2023 02 |  | 2
PP |  |  |  | Kluzné objímky (pojízdná sedla) pro zasunutí potrubí do chráničky výšky 41 mm vnějšího průměru potrubí přes 157 do 183 mm
VV
TS
P | 78 | 899913152 |  | Koncové uzavírací manžety chrániček DN potrubí x DN chráničky DN 150 x 250 | KUS | 4 | 0.00101 |  |  |  | 0 |  | CS ÚRS 2023 02 |  | 2
PP |  |  |  | Koncové uzavírací manžety chrániček DN potrubí x DN chráničky DN 150 x 250
VV
TS
SD |  | 9 |  | Ostatní konstrukce a práce, bourání
P | 79 | 916131113 |  | Osazení silničního obrubníku betonového se zřízením lože, s vyplněním a zatřením spár cementovou maltou ležatého s boční opěrou z betonu prostého, do lože z bet | M | 8 | 0.20219 |  |  |  | 0 |  | CS ÚRS 2023 02 |  | 2
PP |  |  |  | Osazení silničního obrubníku betonového se zřízením lože, s vyplněním a zatřením spár cementovou maltou ležatého s boční opěrou z betonu prostého, do lože z betonu prostého
VV
TS
P | 80 | 59217031 |  | obrubník betonový silniční 1000x150x250mm | M | 8 | 0.08 |  |  |  | 0 |  | CS ÚRS 2023 02 |  | 2
PP |  |  |  | obrubník betonový silniční 1000x150x250mm
VV |  |  |  | 7.84313725490196*1.02 Přepočtené koeficientem množství=8.000 [A]
TS
P | 81 | 919735114 |  | Řezání stávajícího živičného krytu nebo podkladu hloubky přes 150 do 200 mm | M | 32 | 0 |  |  |  | 0 |  | CS ÚRS 2023 02 |  | 2
PP |  |  |  | Řezání stávajícího živičného krytu nebo podkladu hloubky přes 150 do 200 mm
VV
TS
SD |  | 998 |  | Přesun hmot
P | 88 | 998276101 |  | Přesun hmot pro trubní vedení hloubené z trub z plastických hmot nebo sklolaminátových pro vodovody, kanalizace, teplovody, produktovody v otevřeném výkopu dopr | T | 145.883 | 0 |  |  |  | 0 |  | CS ÚRS 2023 02 |  | 2
PP |  |  |  | Přesun hmot pro trubní vedení hloubené z trub z plastických hmot nebo sklolaminátových pro vodovody, kanalizace, teplovody, produktovody v otevřeném výkopu dopravní vzdálenost do 15 m
VV
TS
SD |  | R015 |  | Likvidace odpadů a doprava
P | 17 | 162751117 | 901 | NEOCEŇOVAT - Vodorovné přemístění výkopku nebo sypaniny po suchu na obvyklém dopravním prostředku, bez naložení výkopku, avšak se složením bez rozhrnutí z horniny třídy těži | M3 | 40.816 | 0 |  |  |  | 0 |  | CS ÚRS 2023 02 |  | 2
PP |  |  |  | Vodorovné přemístění výkopku nebo sypaniny po suchu na obvyklém dopravním prostředku, bez naložení výkopku, avšak se složením bez rozhrnutí z horniny třídy těžitelnosti I skupiny 1 až 3 na vzdálenost přes 9 000 do 10 000 m
VV |  |  |  | 40.816=40.816 [A]
TS
P | 18 | 162751137 | 902 | NEOCEŇOVAT - Vodorovné přemístění výkopku nebo sypaniny po suchu na obvyklém dopravním prostředku, bez naložení výkopku, avšak se složením bez rozhrnutí z horniny třídy těži | M3 | 5 | 0 |  |  |  | 0 |  | CS ÚRS 2023 02 |  | 2
PP |  |  |  | Vodorovné přemístění výkopku nebo sypaniny po suchu na obvyklém dopravním prostředku, bez naložení výkopku, avšak se složením bez rozhrnutí z horniny třídy těžitelnosti II skupiny 4 a 5 na vzdálenost přes 9 000 do 10 000 m
VV |  |  |  | 5=5.000 [A]
TS
P | 85 | 997221615 | 921 | NEOCEŇOVAT - Poplatek za uložení stavebního odpadu na skládce (skládkovné) z prostého betonu zatříděného do Katalogu odpadů pod kódem 17 01 01 | T | 2.32 | 0 |  |  |  | 0 |  | CS ÚRS 2023 02 |  | 2
PP |  |  |  | Poplatek za uložení stavebního odpadu na skládce (skládkovné) z prostého betonu zatříděného do Katalogu odpadů pod kódem 17 01 01
VV |  |  |  | 2.320=2.320 [A]
TS
P | 86 | 997221645 | 922 | NEOCEŇOVAT - Poplatek za uložení stavebního odpadu na skládce (skládkovné) asfaltového bez obsahu dehtu zatříděného do Katalogu odpadů pod kódem 17 03 02 | T | 10.112 | 0 |  |  |  | 0 |  | CS ÚRS 2023 02 |  | 2
PP |  |  |  | Poplatek za uložení stavebního odpadu na skládce (skládkovné) asfaltového bez obsahu dehtu zatříděného do Katalogu odpadů pod kódem 17 03 02
VV |  |  |  | 10.112=10.112 [A]
TS
P | 87 | 997221655 | 923 | NEOCEŇOVAT - Poplatek za uložení stavebního odpadu na skládce (skládkovné) zeminy a kamení zatříděného do Katalogu odpadů pod kódem 17 05 04 | T | 9.28 | 0 |  |  |  | 0 |  | CS ÚRS 2023 02 |  | 2
PP |  |  |  | Poplatek za uložení stavebního odpadu na skládce (skládkovné) zeminy a kamení zatříděného do Katalogu odpadů pod kódem 17 05 04
VV |  |  |  | 9.280=9.280 [A]
TS
P | 89 | 997006512 | 915 | NEOCEŇOVAT - Vodorovná doprava suti na skládku s naložením na dopravní prostředek a složením přes 100 m do 1 km | T | 21.712 | 0 |  |  |  | 0 |  | CS ÚRS 2023 02 |  | 2
PP |  |  |  | Vodorovná doprava suti na skládku s naložením na dopravní prostředek a složením přes 100 m do 1 km
VV |  |  |  | SO..320121.712=21.712 [A] Mezisoučet: 21.712=21.712 [B] Celkem: 21.712=21.712 [C]
TS
P | 90 | 997006519 | 916 | NEOCEŇOVAT - Vodorovná doprava suti na skládku Příplatek k ceně -6512 za každý další i započatý 1 km | T | 217.12 | 0 |  |  |  | 0 |  | CS ÚRS 2023 02 |  | 2
PP |  |  |  | Vodorovná doprava suti na skládku Příplatek k ceně -6512 za každý další i započatý 1 km
VV |  |  |  | SO..320121.712*10=217.120 [A] Mezisoučet: 217.12=217.120 [B] Celkem: 217.12=217.120 [C]
TS
P | 91 | 171201221 | 903 | NEOCEŇOVAT - Poplatek za uložení stavebního odpadu na skládce (skládkovné) zeminy a kamení zatříděného do Katalogu odpadů pod kódem 17 05 04 | T | 82.469 | 0 |  |  |  | 0 |  | CS ÚRS 2023 02 |  | 2
PP |  |  |  | Poplatek za uložení stavebního odpadu na skládce (skládkovné) zeminy a kamení zatříděného do Katalogu odpadů pod kódem 17 05 04
VV |  |  |  | '''SO..3201' 40.816*1.8=73.469 [A] Mezisoučet: 73.469=73.469 [B] ''''SO..3201' 5*1.8=9.000 [C] Mezisoučet: 9=9.000 [D] Celkem: 73.469+9=82.469 [E]
TS

## SO 04-32-02
SŽDC05 |  |  |  | Soupis prací objektu | [10 empty] | 3
6
S | Stavba: | VITKOVICE_VVZ |  | Rekonstrukce výpravní budovy Ostrava Vítkovice_zm02 | [6 empty] | D.2.1.6 |  | Aspe | 0,00 | 2
O | Objekt: | D.2.1.6 |  | Potrubní vedení - voda | [9 empty] | 15,00 | 2
Typ | Poř. číslo | Kód položky | Varianta | Název položky | MJ | Množství | Jednotková hmotnost | Celková hmotnost |  |  | Jednotková cena |  | Cenové soustavy | 21,00 | 2
Dodávka
[9 empty] | Jednotková | Celkem | Jednotková | Celkem |  |  |  | Počet položek s nulovou cenou
O1 |  | SO 04-32-02 |  | Rekonstrukce vodovodní přípojky
SD |  | 1 |  | Zemní práce
P | 1 | 113107412 |  | Odstranění podkladů nebo krytů při překopech inženýrských sítí s přemístěním hmot na skládku ve vzdálenosti do 3 m nebo s naložením na dopravní prostředek stroj | M2 | 9.6 | 0 |  |  |  | 0 |  | CS ÚRS 2023 02 |  | 2
PP |  |  |  | Odstranění podkladů nebo krytů při překopech inženýrských sítí s přemístěním hmot na skládku ve vzdálenosti do 3 m nebo s naložením na dopravní prostředek strojně plochy jednotlivě do 15 m2 z kameniva těženého, o tl. vrstvy přes 100 do 200 mm
VV
TS
P | 2 | 113107422 |  | Odstranění podkladů nebo krytů při překopech inženýrských sítí s přemístěním hmot na skládku ve vzdálenosti do 3 m nebo s naložením na dopravní prostředek stroj | M2 | 9.6 | 0 |  |  |  | 0 |  | CS ÚRS 2023 02 |  | 2
PP |  |  |  | Odstranění podkladů nebo krytů při překopech inženýrských sítí s přemístěním hmot na skládku ve vzdálenosti do 3 m nebo s naložením na dopravní prostředek strojně plochy jednotlivě do 15 m2 z kameniva hrubého drceného, o tl. vrstvy přes 100 do 200 mm
VV
TS
P | 3 | 113107443 |  | Odstranění podkladů nebo krytů při překopech inženýrských sítí s přemístěním hmot na skládku ve vzdálenosti do 3 m nebo s naložením na dopravní prostředek stroj | M2 | 9.6 | 0 |  |  |  | 0 |  | CS ÚRS 2023 02 |  | 2
PP |  |  |  | Odstranění podkladů nebo krytů při překopech inženýrských sítí s přemístěním hmot na skládku ve vzdálenosti do 3 m nebo s naložením na dopravní prostředek strojně plochy jednotlivě do 15 m2 živičných, o tl. vrstvy přes 100 do 150 mm
VV
TS
P | 4 | 119001412 |  | Dočasné zajištění podzemního potrubí nebo vedení ve výkopišti ve stavu i poloze, ve kterých byla na začátku zemních prací a to s podepřením, vzepřením nebo vyvě | M | 5 | 0.01269 |  |  |  | 0 |  | CS ÚRS 2023 02 |  | 2
PP |  |  |  | Dočasné zajištění podzemního potrubí nebo vedení ve výkopišti ve stavu i poloze, ve kterých byla na začátku zemních prací a to s podepřením, vzepřením nebo vyvěšením, případně s ochranným bedněním, se zřízením a odstraněním zajišťovací konstrukce, s opotřebením hmot potrubí betonového, kameninového nebo železobetonového, světlosti DN přes 200 do 500 mm
VV
TS
P | 5 | 119001423 |  | Dočasné zajištění podzemního potrubí nebo vedení ve výkopišti ve stavu i poloze, ve kterých byla na začátku zemních prací a to s podepřením, vzepřením nebo vyvě | M | 20 | 0.10775 |  |  |  | 0 |  | CS ÚRS 2023 02 |  | 2
PP |  |  |  | Dočasné zajištění podzemního potrubí nebo vedení ve výkopišti ve stavu i poloze, ve kterých byla na začátku zemních prací a to s podepřením, vzepřením nebo vyvěšením, případně s ochranným bedněním, se zřízením a odstraněním zajišťovací konstrukce, s opotřebením hmot kabelů a kabelových tratí z volně ložených kabelů a to přes 6 kabelů
VV
TS
P | 6 | 119003131 |  | Pomocné konstrukce při zabezpečení výkopu svislé výstražná páska zřízení | M | 75 | 0.00056 |  |  |  | 0 |  | CS ÚRS 2023 02 |  | 2
PP |  |  |  | Pomocné konstrukce při zabezpečení výkopu svislé výstražná páska zřízení
VV
TS
P | 7 | 119003132 |  | Pomocné konstrukce při zabezpečení výkopu svislé výstražná páska odstranění | M | 75 | 0 |  |  |  | 0 |  | CS ÚRS 2023 02 |  | 2
PP |  |  |  | Pomocné konstrukce při zabezpečení výkopu svislé výstražná páska odstranění
VV
TS
P | 8 | 132212121 |  | Hloubení zapažených rýh šířky do 800 mm ručně s urovnáním dna do předepsaného profilu a spádu v hornině třídy těžitelnosti I skupiny 3 soudržných | M3 | 28.8 | 0 |  |  |  | 0 |  | CS ÚRS 2023 02 |  | 2
PP |  |  |  | Hloubení zapažených rýh šířky do 800 mm ručně s urovnáním dna do předepsaného profilu a spádu v hornině třídy těžitelnosti I skupiny 3 soudržných
VV
TS
P | 9 | 132254101 |  | Hloubení zapažených rýh šířky do 800 mm strojně s urovnáním dna do předepsaného profilu a spádu v hornině třídy těžitelnosti I skupiny 3 do 20 m3 | M3 | 24.638 | 0 |  |  |  | 0 |  | CS ÚRS 2023 02 |  | 2
PP |  |  |  | Hloubení zapažených rýh šířky do 800 mm strojně s urovnáním dna do předepsaného profilu a spádu v hornině třídy těžitelnosti I skupiny 3 do 20 m3
VV
TS
P | 10 | 151101101 |  | Zřízení pažení a rozepření stěn rýh pro podzemní vedení příložné pro jakoukoliv mezerovitost, hloubky do 2 m | M2 | 133.596 | 0.00084 |  |  |  | 0 |  | CS ÚRS 2023 02 |  | 2
PP |  |  |  | Zřízení pažení a rozepření stěn rýh pro podzemní vedení příložné pro jakoukoliv mezerovitost, hloubky do 2 m
VV
TS
P | 11 | 151101111 |  | Odstranění pažení a rozepření stěn rýh pro podzemní vedení s uložením materiálu na vzdálenost do 3 m od kraje výkopu příložné, hloubky do 2 m | M2 | 133.596 | 0 |  |  |  | 0 |  | CS ÚRS 2023 02 |  | 2
PP |  |  |  | Odstranění pažení a rozepření stěn rýh pro podzemní vedení s uložením materiálu na vzdálenost do 3 m od kraje výkopu příložné, hloubky do 2 m
VV
TS
P | 15 | 171251201 |  | Uložení sypaniny na skládky nebo meziskládky bez hutnění s upravením uložené sypaniny do předepsaného tvaru | M3 | 11.875 | 0 |  |  |  | 0 |  | CS ÚRS 2023 02 |  | 2
PP |  |  |  | Uložení sypaniny na skládky nebo meziskládky bez hutnění s upravením uložené sypaniny do předepsaného tvaru
VV
TS
P | 16 | 174151101 |  | Zásyp sypaninou z jakékoliv horniny strojně s uložením výkopku ve vrstvách se zhutněním jam, šachet, rýh nebo kolem objektů v těchto vykopávkách | M3 | 41.563 | 0 |  |  |  | 0 |  | CS ÚRS 2023 02 |  | 2
PP |  |  |  | Zásyp sypaninou z jakékoliv horniny strojně s uložením výkopku ve vrstvách se zhutněním jam, šachet, rýh nebo kolem objektů v těchto vykopávkách
VV
TS
P | 17 | 175151101 |  | Obsypání potrubí strojně sypaninou z vhodných třídy těžitelnosti I a II, skupiny 1 až 4 nebo materiálem připraveným podél výkopu ve vzdálenosti do 3 m od jeho k | M3 | 8.906 | 0 |  |  |  | 0 |  | CS ÚRS 2023 02 |  | 2
PP |  |  |  | Obsypání potrubí strojně sypaninou z vhodných třídy těžitelnosti I a II, skupiny 1 až 4 nebo materiálem připraveným podél výkopu ve vzdálenosti do 3 m od jeho kraje, pro jakoukoliv hloubku výkopu a míru zhutnění bez prohození sypaniny
VV
TS
P | 18 | 58331351 |  | kamenivo těžené drobné frakce 0/4 | T | 17.812 | 1 |  |  |  | 0 |  | CS ÚRS 2023 02 |  | 2
PP |  |  |  | kamenivo těžené drobné frakce 0/4
VV |  |  |  | 8.906*2 Přepočtené koeficientem množství=17.812 [A]
TS
P | 19 | 181351003 |  | Rozprostření a urovnání ornice v rovině nebo ve svahu sklonu do 1:5 strojně při souvislé ploše do 100 m2, tl. vrstvy do 200 mm | M2 | 93 | 0 |  |  |  | 0 |  | CS ÚRS 2023 02 |  | 2
PP |  |  |  | Rozprostření a urovnání ornice v rovině nebo ve svahu sklonu do 1:5 strojně při souvislé ploše do 100 m2, tl. vrstvy do 200 mm
VV
TS
P | 20 | 10364101 |  | zemina pro terénní úpravy - ornice | T | 18.6 | 1 |  |  |  | 0 |  | CS ÚRS 2023 02 |  | 2
PP |  |  |  | zemina pro terénní úpravy - ornice
VV |  |  |  | 93.00*0.10*2=18.600 [A]
TS
P | 21 | 181411131 |  | Založení trávníku na půdě předem připravené plochy do 1000 m2 výsevem včetně utažení parkového v rovině nebo na svahu do 1:5 | M2 | 93 | 0 |  |  |  | 0 |  | CS ÚRS 2023 02 |  | 2
PP |  |  |  | Založení trávníku na půdě předem připravené plochy do 1000 m2 výsevem včetně utažení parkového v rovině nebo na svahu do 1:5
VV
TS
P | 22 | 00572410 |  | osivo směs travní parková | KG | 1.86 | 0.001 |  |  |  | 0 |  | CS ÚRS 2023 02 |  | 2
PP |  |  |  | osivo směs travní parková
VV |  |  |  | 93*0.02 Přepočtené koeficientem množství=1.860 [A]
TS
P | 23 | 181951111 |  | Úprava pláně vyrovnáním výškových rozdílů strojně v hornině třídy těžitelnosti I, skupiny 1 až 3 bez zhutnění | M2 | 93 | 0 |  |  |  | 0 |  | CS ÚRS 2023 02 |  | 2
PP |  |  |  | Úprava pláně vyrovnáním výškových rozdílů strojně v hornině třídy těžitelnosti I, skupiny 1 až 3 bez zhutnění
VV
TS
P | 52 | 171201201 |  | Uložení sypaniny na skládky nebo meziskládky bez hutnění s upravením uložené sypaniny do předepsaného tvaru | M3 | 11.875 | 0 |  |  |  | 0 |  | CS ÚRS 2023 02 |  | 2
PP |  |  |  | Uložení sypaniny na skládky nebo meziskládky bez hutnění s upravením uložené sypaniny do předepsaného tvaru
VV |  |  |  | '''SO..3202' 11.875=11.875 [A] Mezisoučet: 11.875=11.875 [B] Celkem: 11.875=11.875 [C]
TS
SD |  | 4 |  | Vodorovné konstrukce
P | 24 | 451572111 |  | Lože pod potrubí, stoky a drobné objekty v otevřeném výkopu z kameniva drobného těženého 0 až 4 mm | M3 | 2.969 | 1.8908 |  |  |  | 0 |  | CS ÚRS 2023 02 |  | 2
PP |  |  |  | Lože pod potrubí, stoky a drobné objekty v otevřeném výkopu z kameniva drobného těženého 0 až 4 mm
VV
TS
SD |  | 5 |  | Komunikace pozemní
P | 25 | 564251011 |  | Podklad nebo podsyp ze štěrkopísku ŠP s rozprostřením, vlhčením a zhutněním plochy jednotlivě do 100 m2, po zhutnění tl. 150 mm | M2 | 9.6 | 0.345 |  |  |  | 0 |  | CS ÚRS 2023 02 |  | 2
PP |  |  |  | Podklad nebo podsyp ze štěrkopísku ŠP s rozprostřením, vlhčením a zhutněním plochy jednotlivě do 100 m2, po zhutnění tl. 150 mm
VV
TS
P | 26 | 564760001 |  | Podklad nebo kryt z kameniva hrubého drceného vel. 8-16 mm s rozprostřením a zhutněním plochy jednotlivě do 100 m2, po zhutnění tl. 200 mm | M2 | 9.6 | 0.398 |  |  |  | 0 |  | CS ÚRS 2023 02 |  | 2
PP |  |  |  | Podklad nebo kryt z kameniva hrubého drceného vel. 8-16 mm s rozprostřením a zhutněním plochy jednotlivě do 100 m2, po zhutnění tl. 200 mm
VV
TS
P | 27 | 575191111 |  | Vsypný makadam VM z kameniva hrubého drceného s rozprostřením, se vsypem z kameniva drceného obaleného asfaltem, po zhutnění tl. 100 mm | M2 | 9.6 | 0.215 |  |  |  | 0 |  | CS ÚRS 2023 02 |  | 2
PP |  |  |  | Vsypný makadam VM z kameniva hrubého drceného s rozprostřením, se vsypem z kameniva drceného obaleného asfaltem, po zhutnění tl. 100 mm
VV
TS
P | 28 | 577143111 |  | Asfaltový beton vrstva obrusná ACO 8 (ABJ) s rozprostřením a se zhutněním z nemodifikovaného asfaltu v pruhu šířky do 3 m, po zhutnění tl. 50 mm | M2 | 9.6 | 0.12966 |  |  |  | 0 |  | CS ÚRS 2023 02 |  | 2
PP |  |  |  | Asfaltový beton vrstva obrusná ACO 8 (ABJ) s rozprostřením a se zhutněním z nemodifikovaného asfaltu v pruhu šířky do 3 m, po zhutnění tl. 50 mm
VV
TS
SD |  | 8 |  | Trubní vedení
P | 29 | 871241141 |  | Montáž vodovodního potrubí z plastů v otevřeném výkopu z polyetylenu PE 100 svařovaných na tupo SDR 11/PN16 D 90 x 8,2 mm | M | 37.11 | 0 |  |  |  | 0 |  | CS ÚRS 2023 02 |  | 2
PP |  |  |  | Montáž vodovodního potrubí z plastů v otevřeném výkopu z polyetylenu PE 100 svařovaných na tupo SDR 11/PN16 D 90 x 8,2 mm
VV
TS
P | 30 | 28613115 |  | trubka vodovodní PE100 RC PN 16 SDR11 90x8,2mm | M | 37.667 | 0.00211 |  |  |  | 0 |  | CS ÚRS 2023 02 |  | 2
PP |  |  |  | trubka vodovodní PE100 RC PN 16 SDR11 90x8,2mm
VV |  |  |  | 37.11*1.015 Přepočtené koeficientem množství=37.667 [A]
TS
P | 31 | 877241112 |  | Montáž tvarovek na vodovodním plastovém potrubí z polyetylenu PE 100 elektrotvarovek SDR 11/PN16 kolen 90° d 90 | KUS | 1 | 0 |  |  |  | 0 |  | CS ÚRS 2023 02 |  | 2
PP |  |  |  | Montáž tvarovek na vodovodním plastovém potrubí z polyetylenu PE 100 elektrotvarovek SDR 11/PN16 kolen 90° d 90
VV
TS
P | 32 | 28653060 |  | elektrokoleno 90° PE 100 D 90mm | KUS | 1 | 0.00084 |  |  |  | 0 |  | CS ÚRS 2023 02 |  | 2
PP |  |  |  | elektrokoleno 90° PE 100 D 90mm
VV
TS
P | 33 | 877321124.R |  | Montáž tvarovek na vodovodním plastovém potrubí z polyetylenu PE 100 elektrotvarovek SDR 11/PN16 T-kusů navrtávacích bez vrtáku d 160/90 | KUS | 1 | 0 |  |  |  | 0 |  | R-položka |  | 2
PP |  |  |  | Montáž tvarovek na vodovodním plastovém potrubí z polyetylenu PE 100 elektrotvarovek SDR 11/PN16 T-kusů navrtávacích bez vrtáku d 160/90
VV
TS
P | 34 | 193135039.R |  | Elektrotvarovka sedlová d 160-90 | KUS | 1 | 0.00145 |  |  |  | 0 |  | R-položka |  | 2
PP |  |  |  | Elektrotvarovka sedlová d 160-90
VV
TS
P | 35 | 891241112 |  | Montáž vodovodních armatur na potrubí šoupátek nebo klapek uzavíracích v otevřeném výkopu nebo v šachtách s osazením zemní soupravy (bez poklopů) DN 80 | KUS | 1 | 0.00162 |  |  |  | 0 |  | CS ÚRS 2023 02 |  | 2
PP |  |  |  | Montáž vodovodních armatur na potrubí šoupátek nebo klapek uzavíracích v otevřeném výkopu nebo v šachtách s osazením zemní soupravy (bez poklopů) DN 80
VV
TS
P | 36 | 42221303 |  | šoupátko pitná voda litina GGG 50 krátká stavební dl PN10/16 DN 80x180mm | KUS | 1 | 0.018 |  |  |  | 0 |  | CS ÚRS 2023 02 |  | 2
PP |  |  |  | šoupátko pitná voda litina GGG 50 krátká stavební dl PN10/16 DN 80x180mm
VV
TS
P | 37 | 42291073 |  | souprava zemní pro šoupátka DN 65-80mm Rd 1,5m | KUS | 1 | 0.0035 |  |  |  | 0 |  | CS ÚRS 2023 02 |  | 2
PP |  |  |  | souprava zemní pro šoupátka DN 65-80mm Rd 1,5m
VV
TS
P | 38 | 892241111 |  | Tlakové zkoušky vodou na potrubí DN do 80 | M | 37.1 | 0 |  |  |  | 0 |  | CS ÚRS 2023 02 |  | 2
PP |  |  |  | Tlakové zkoušky vodou na potrubí DN do 80
VV
TS
P | 39 | 892273122 |  | Proplach a dezinfekce vodovodního potrubí DN od 80 do 125 | M | 37.1 | 0 |  |  |  | 0 |  | CS ÚRS 2023 02 |  | 2
PP |  |  |  | Proplach a dezinfekce vodovodního potrubí DN od 80 do 125
VV
TS
P | 40 | 892372111 |  | Tlakové zkoušky vodou zabezpečení konců potrubí při tlakových zkouškách DN do 300 | KUS | 2 | 0.45937 |  |  |  | 0 |  | CS ÚRS 2023 02 |  | 2
PP |  |  |  | Tlakové zkoušky vodou zabezpečení konců potrubí při tlakových zkouškách DN do 300
VV
TS
P | 41 | 899401112 |  | Osazení poklopů litinových šoupátkových | KUS | 1 | 0.04 |  |  |  | 0 |  | CS ÚRS 2023 02 |  | 2
PP |  |  |  | Osazení poklopů litinových šoupátkových
VV
TS
P | 42 | 42291352 |  | poklop litinový šoupátkový pro zemní soupravy osazení do terénu a do vozovky | KUS | 1 | 0.0133 |  |  |  | 0 |  | CS ÚRS 2023 02 |  | 2
PP |  |  |  | poklop litinový šoupátkový pro zemní soupravy osazení do terénu a do vozovky
VV
TS
P | 43 | 899721111 |  | Signalizační vodič na potrubí DN do 150 mm | M | 37.11 | 0.00019 |  |  |  | 0 |  | CS ÚRS 2023 02 |  | 2
PP |  |  |  | Signalizační vodič na potrubí DN do 150 mm
VV
TS
P | 44 | 899722113 |  | Krytí potrubí z plastů výstražnou fólií z PVC šířky 34 cm | M | 37.11 | 9e-05 |  |  |  | 0 |  | CS ÚRS 2023 02 |  | 2
PP |  |  |  | Krytí potrubí z plastů výstražnou fólií z PVC šířky 34 cm
VV
TS
SD |  | 9 |  | Ostatní konstrukce a práce, bourání
P | 45 | 919735113 |  | Řezání stávajícího živičného krytu nebo podkladu hloubky přes 100 do 150 mm | M | 9.2 | 0 |  |  |  | 0 |  | CS ÚRS 2023 02 |  | 2
PP |  |  |  | Řezání stávajícího živičného krytu nebo podkladu hloubky přes 100 do 150 mm
VV
TS
SD |  | 998 |  | Přesun hmot
P | 50 | 998276101 |  | Přesun hmot pro trubní vedení hloubené z trub z plastických hmot nebo sklolaminátových pro vodovody, kanalizace, teplovody, produktovody v otevřeném výkopu dopr | T | 39.874 | 0 |  |  |  | 0 |  | CS ÚRS 2023 02 |  | 2
PP |  |  |  | Přesun hmot pro trubní vedení hloubené z trub z plastických hmot nebo sklolaminátových pro vodovody, kanalizace, teplovody, produktovody v otevřeném výkopu dopravní vzdálenost do 15 m
VV
TS
SD |  | R015 |  | Likvidace odpadů a doprava
P | 48 | 997221645 | 922 | NEOCEŇOVAT - Poplatek za uložení stavebního odpadu na skládce (skládkovné) asfaltového bez obsahu dehtu zatříděného do Katalogu odpadů pod kódem 17 03 02 | T | 3.034 | 0 |  |  |  | 0 |  | CS ÚRS 2023 02 |  | 2
PP |  |  |  | Poplatek za uložení stavebního odpadu na skládce (skládkovné) asfaltového bez obsahu dehtu zatříděného do Katalogu odpadů pod kódem 17 03 02
VV |  |  |  | 3.034=3.034 [A]
TS
P | 49 | 997221655 | 923 | NEOCEŇOVAT - Poplatek za uložení stavebního odpadu na skládce (skládkovné) zeminy a kamení zatříděného do Katalogu odpadů pod kódem 17 05 04 | T | 5.664 | 0 |  |  |  | 0 |  | CS ÚRS 2023 02 |  | 2
PP |  |  |  | Poplatek za uložení stavebního odpadu na skládce (skládkovné) zeminy a kamení zatříděného do Katalogu odpadů pod kódem 17 05 04
VV |  |  |  | 5.664=5.664 [A]
TS
P | 51 | 162751117 | 901 | NEOCEŇOVAT - Vodorovné přemístění výkopku nebo sypaniny po suchu na obvyklém dopravním prostředku, bez naložení výkopku, avšak se složením bez rozhrnutí z horniny třídy těži | M3 | 11.875 | 0 |  |  |  | 0 |  | CS ÚRS 2023 02 |  | 2
PP |  |  |  | Vodorovné přemístění výkopku nebo sypaniny po suchu na obvyklém dopravním prostředku, bez naložení výkopku, avšak se složením bez rozhrnutí z horniny třídy těžitelnosti I skupiny 1 až 3 na vzdálenost přes 9 000 do 10 000 m
VV |  |  |  | '''SO..3202' 11.875=11.875 [A] Mezisoučet: 11.875=11.875 [B] Celkem: 11.875=11.875 [C]
TS
P | 53 | 171201221 | 903 | NEOCEŇOVAT - Poplatek za uložení stavebního odpadu na skládce (skládkovné) zeminy a kamení zatříděného do Katalogu odpadů pod kódem 17 05 04 | T | 21.375 | 0 |  |  |  | 0 |  | CS ÚRS 2023 02 |  | 2
PP |  |  |  | Poplatek za uložení stavebního odpadu na skládce (skládkovné) zeminy a kamení zatříděného do Katalogu odpadů pod kódem 17 05 04
VV |  |  |  | '''SO..3201' ''''SO..3202' 11.875*1.8=21.375 [A] Mezisoučet: 21.375=21.375 [B] Celkem: 21.375=21.375 [C]
TS
P | 54 | 997006512 | 915 | NEOCEŇOVAT - Vodorovná doprava suti na skládku s naložením na dopravní prostředek a složením přes 100 m do 1 km | T | 8.698 | 0 |  |  |  | 0 |  | CS ÚRS 2023 02 |  | 2
PP |  |  |  | Vodorovná doprava suti na skládku s naložením na dopravní prostředek a složením přes 100 m do 1 km
VV |  |  |  | SO..32028.698=8.698 [A] Mezisoučet: 8.698=8.698 [B] Celkem: 8.698=8.698 [C]
TS
P | 55 | 997006519 | 916 | NEOCEŇOVAT - Vodorovná doprava suti na skládku Příplatek k ceně -6512 za každý další i započatý 1 km | T | 86.98 | 0 |  |  |  | 0 |  | CS ÚRS 2023 02 |  | 2
PP |  |  |  | Vodorovná doprava suti na skládku Příplatek k ceně -6512 za každý další i započatý 1 km
VV |  |  |  | SO..32028.698*10=86.980 [A] Mezisoučet: 86.98=86.980 [B] Celkem: 86.98=86.980 [C]
TS

## SO 04-51-01_100
SŽDC05 |  |  |  | Soupis prací objektu | [10 empty] | 3
6
S | Stavba: | VITKOVICE_VVZ |  | Rekonstrukce výpravní budovy Ostrava Vítkovice_zm02 | [6 empty] | D.2.1.8 |  | Aspe | 0,00 | 2
O | Objekt: | D.2.1.8 |  | Zpevněné plochy a komunikace | [9 empty] | 15,00 | 2
Typ | Poř. číslo | Kód položky | Varianta | Název položky | MJ | Množství | Jednotková hmotnost | Celková hmotnost |  |  | Jednotková cena |  | Cenové soustavy | 21,00 | 2
Dodávka
[9 empty] | Jednotková | Celkem | Jednotková | Celkem |  |  |  | Počet položek s nulovou cenou
O1 |  | SO 04-51-01_100 |  | Stavba
SD |  | 1 |  | Zemní práce
P | 1 | 113154124 |  | Frézování živičného podkladu nebo krytu s naložením na dopravní prostředek plochy do 500 m2 bez překážek v trase pruhu šířky přes 0,5 m do 1 m, tloušťky vrstvy | M2 | 28.8 | 9e-05 |  |  |  | 0 |  | CS ÚRS 2023 02 |  | 2
PP |  |  |  | Frézování živičného podkladu nebo krytu s naložením na dopravní prostředek plochy do 500 m2 bez překážek v trase pruhu šířky přes 0,5 m do 1 m, tloušťky vrstvy 100 mm
VV |  |  |  | '''skladba oprava napojení stáv.komunikace' 86*0.3=25.800 [A] Mezisoučet: 25.8=25.800 [B] ''''skladba oprava chodník s asfaltem' 10*0.3=3.000 [C] Mezisoučet: 3=3.000 [D] Celkem: 25.8+3=28.800 [E]
TS
P | 2 | 119003223 |  | Pomocné konstrukce při zabezpečení výkopu svislé ocelové mobilní oplocení, výšky přes 1,5 do 2,2 m panely vyplněné profilovaným plechem zřízení | M | 200 | 0.0003 |  |  |  | 0 |  | CS ÚRS 2023 02 |  | 2
PP |  |  |  | Pomocné konstrukce při zabezpečení výkopu svislé ocelové mobilní oplocení, výšky přes 1,5 do 2,2 m panely vyplněné profilovaným plechem zřízení
VV |  |  |  | 200=200.000 [A]
TS
P | 3 | 119003224 |  | Pomocné konstrukce při zabezpečení výkopu svislé ocelové mobilní oplocení, výšky přes 1,5 do 2,2 m panely vyplněné profilovaným plechem odstranění | M | 200 | 0 |  |  |  | 0 |  | CS ÚRS 2023 02 |  | 2
PP |  |  |  | Pomocné konstrukce při zabezpečení výkopu svislé ocelové mobilní oplocení, výšky přes 1,5 do 2,2 m panely vyplněné profilovaným plechem odstranění
VV |  |  |  | 200=200.000 [A]
TS
P | 4 | 122251101 |  | Odkopávky a prokopávky nezapažené strojně v hornině třídy těžitelnosti I skupiny 3 do 20 m3 | M3 | 3.5 | 0 |  |  |  | 0 |  | CS ÚRS 2023 02 |  | 2
PP |  |  |  | Odkopávky a prokopávky nezapažené strojně v hornině třídy těžitelnosti I skupiny 3 do 20 m3
VV |  |  |  | '''skladba oprava chodník s asfaltem' 10*0.2=2.000 [A] Mezisoučet: 2=2.000 [B] ''''slepecká' 5*0.3=1.500 [C] Mezisoučet: 1.5=1.500 [D] Celkem: 2+1.5=3.500 [E]
TS
P | 5 | 122251102 |  | Odkopávky a prokopávky nezapažené strojně v hornině třídy těžitelnosti I skupiny 3 přes 20 do 50 m3 | M3 | 17.2 | 0 |  |  |  | 0 |  | CS ÚRS 2023 02 |  | 2
PP |  |  |  | Odkopávky a prokopávky nezapažené strojně v hornině třídy těžitelnosti I skupiny 3 přes 20 do 50 m3
VV |  |  |  | '''skladba oprava napojení stáv.komunikace' 86*0.2=17.200 [A] Mezisoučet: 17.2=17.200 [B] Celkem: 17.2=17.200 [C]
TS
P | 6 | 122251104 |  | Odkopávky a prokopávky nezapažené strojně v hornině třídy těžitelnosti I skupiny 3 přes 100 do 500 m3 | M3 | 214.5 | 0 |  |  |  | 0 |  | CS ÚRS 2023 02 |  | 2
PP |  |  |  | Odkopávky a prokopávky nezapažené strojně v hornině třídy těžitelnosti I skupiny 3 přes 100 do 500 m3
VV |  |  |  | '''skladba chodník' 360*0.3=108.000 [A] Mezisoučet: 108=108.000 [B] ''''skladba oprava chodníku s dlažbou' 355*0.3=106.500 [C] Mezisoučet: 106.5=106.500 [D] Celkem: 108+106.5=214.500 [E]
TS
P | 7 | 122251105 |  | Odkopávky a prokopávky nezapažené strojně v hornině třídy těžitelnosti I skupiny 3 přes 500 do 1 000 m3 | M3 | 507.76 | 0 |  |  |  | 0 |  | CS ÚRS 2023 02 |  | 2
PP |  |  |  | Odkopávky a prokopávky nezapažené strojně v hornině třídy těžitelnosti I skupiny 3 přes 500 do 1 000 m3
VV |  |  |  | '''skladba vozovka' 1154*0.440=507.760 [A] Mezisoučet: 507.76=507.760 [B] Celkem: 507.76=507.760 [C]
TS
SD |  | 18 |  | Zemní práce - povrchové úpravy terénu
P | 9 | 171201201 |  | Uložení sypaniny na skládky nebo meziskládky bez hutnění s upravením uložené sypaniny do předepsaného tvaru | M3 | 742.96 | 0 |  |  |  | 0 |  | CS ÚRS 2023 02 |  | 2
PP |  |  |  | Uložení sypaniny na skládky nebo meziskládky bez hutnění s upravením uložené sypaniny do předepsaného tvaru
VV |  |  |  | 742.960=742.960 [A] Mezisoučet: 742.96=742.960 [B]
TS
P | 12 | 181951112 |  | Úprava pláně vyrovnáním výškových rozdílů strojně v hornině třídy těžitelnosti I, skupiny 1 až 3 se zhutněním | M2 | 1970 | 0 |  |  |  | 0 |  | CS ÚRS 2023 02 |  | 2
PP |  |  |  | Úprava pláně vyrovnáním výškových rozdílů strojně v hornině třídy těžitelnosti I, skupiny 1 až 3 se zhutněním
VV |  |  |  | '''skladba vozovka' 1154=1 154.000 [A] Mezisoučet: 1154=1 154.000 [B] ''''skladba chodník' 360=360.000 [C] Mezisoučet: 360=360.000 [D] ''''skladba oprava napojení stáv.komunikace' 86=86.000 [E] Mezisoučet: 86=86.000 [F] ''''skladba oprava chodníku s dlažbou' 355=355.000 [G] Mezisoučet: 355=355.000 [H] ''''skladba oprava chodník s asfaltem' 10=10.000 [I] Mezisoučet: 10=10.000 [J] ''''slepecká' 5=5.000 [K] Mezisoučet: 5=5.000 [L] Celkem: 1154+360+86+355+10+5=1 970.000 [M]
TS
SD |  | 2 |  | Zakládání
P | 13 | 211971110 |  | Zřízení opláštění výplně z geotextilie odvodňovacích žeber nebo trativodů v rýze nebo zářezu se stěnami šikmými o sklonu do 1:2 | M2 | 157.142 | 0.00017 |  |  |  | 0 |  | CS ÚRS 2023 02 |  | 2
PP |  |  |  | Zřízení opláštění výplně z geotextilie odvodňovacích žeber nebo trativodů v rýze nebo zářezu se stěnami šikmými o sklonu do 1:2
VV |  |  |  | (2*3.14159265359*0.1*0.1+2*3.14159265359*0.1*250)=157.142 [A] Mezisoučet: 157.142=157.142 [B]
TS
P | 14 | 69311081 |  | geotextilie netkaná separační, ochranná, filtrační, drenážní PES 300g/m2 | M2 | 186.135 | 0.0003 |  |  |  | 0 |  | CS ÚRS 2023 02 |  | 2
PP |  |  |  | geotextilie netkaná separační, ochranná, filtrační, drenážní PES 300g/m2
VV |  |  |  | 157.142*1.1845 Přepočtené koeficientem množství=186.135 [A]
TS
P | 15 | 212752102 |  | Trativody z drenážních trubek pro liniové stavby a komunikace se zřízením štěrkového lože pod trubky a s jejich obsypem v otevřeném výkopu trubka korugovaná sen | M | 250 | 0.27378 |  |  |  | 0 |  | CS ÚRS 2023 02 |  | 2
PP |  |  |  | Trativody z drenážních trubek pro liniové stavby a komunikace se zřízením štěrkového lože pod trubky a s jejich obsypem v otevřeném výkopu trubka korugovaná sendvičová PE-HD SN 4 celoperforovaná 360° DN 150
VV |  |  |  | dle výkresů250=250.000 [A] Mezisoučet: 250=250.000 [B] Celkem: 250=250.000 [C]
TS
SD |  | 5 |  | Komunikace pozemní
P | 16 | 564750111 |  | Podklad nebo kryt z kameniva hrubého drceného vel. 16-32 mm s rozprostřením a zhutněním plochy přes 100 m2, po zhutnění tl. 150 mm | M2 | 2308 | 0.297 |  |  |  | 0 |  | CS ÚRS 2023 02 |  | 2
PP |  |  |  | Podklad nebo kryt z kameniva hrubého drceného vel. 16-32 mm s rozprostřením a zhutněním plochy přes 100 m2, po zhutnění tl. 150 mm
VV |  |  |  | '''skladba vozovka' 1154=1 154.000 [A] Mezisoučet: 1154=1 154.000 [B] 1154=1 154.000 [C] Mezisoučet: 1154=1 154.000 [D] Celkem: 1154+1154=2 308.000 [E]
TS
P | 17 | 564760101 |  | Podklad nebo kryt z kameniva hrubého drceného vel. 16-32 mm s rozprostřením a zhutněním plochy jednotlivě do 100 m2, po zhutnění tl. 200 mm | M2 | 15 | 0.396 |  |  |  | 0 |  | CS ÚRS 2023 02 |  | 2
PP |  |  |  | Podklad nebo kryt z kameniva hrubého drceného vel. 16-32 mm s rozprostřením a zhutněním plochy jednotlivě do 100 m2, po zhutnění tl. 200 mm
VV |  |  |  | 5=5.000 [A] Mezisoučet: 5=5.000 [B] ''''skladba oprava chodník s asfaltem' 10=10.000 [C] Mezisoučet: 10=10.000 [D] Celkem: 5+10=15.000 [E]
TS
P | 18 | 564760111 |  | Podklad nebo kryt z kameniva hrubého drceného vel. 16-32 mm s rozprostřením a zhutněním plochy přes 100 m2, po zhutnění tl. 200 mm | M2 | 801 | 0.396 |  |  |  | 0 |  | CS ÚRS 2023 02 |  | 2
PP |  |  |  | Podklad nebo kryt z kameniva hrubého drceného vel. 16-32 mm s rozprostřením a zhutněním plochy přes 100 m2, po zhutnění tl. 200 mm
VV |  |  |  | '''skladba chodník' 360=360.000 [A] Mezisoučet: 360=360.000 [B] ''''skladba oprava chodníku s dlažbou' 355=355.000 [C] Mezisoučet: 355=355.000 [D] ''''skladba oprava napojení stáv.komunikace' 86=86.000 [E] Mezisoučet: 86=86.000 [F] Celkem: 360+355+86=801.000 [G]
TS
P | 19 | 564920411 |  | Podklad nebo podsyp z asfaltového recyklátu s rozprostřením a zhutněním plochy jednotlivě do 100 m2, po zhutnění tl. 60 mm | M2 | 10 | 0.13 |  |  |  | 0 |  | CS ÚRS 2023 02 |  | 2
PP |  |  |  | Podklad nebo podsyp z asfaltového recyklátu s rozprostřením a zhutněním plochy jednotlivě do 100 m2, po zhutnění tl. 60 mm
VV |  |  |  | '''skladba oprava chodník s asfaltem' 10=10.000 [A] Mezisoučet: 10=10.000 [B]
TS
P | 20 | 573111112 |  | Postřik infiltrační PI z asfaltu silničního s posypem kamenivem, v množství 1,00 kg/m2 | M2 | 96 | 0.00601 |  |  |  | 0 |  | CS ÚRS 2023 02 |  | 2
PP |  |  |  | Postřik infiltrační PI z asfaltu silničního s posypem kamenivem, v množství 1,00 kg/m2
VV |  |  |  | '''skladba oprava napojení stáv.komunikace' 86=86.000 [A] Mezisoučet: 86=86.000 [B] ''''skladba oprava chodník s asfaltem' 10=10.000 [C] Mezisoučet: 10=10.000 [D] Celkem: 86+10=96.000 [E]
TS
P | 21 | 573211107 |  | Postřik spojovací PS bez posypu kamenivem z asfaltu silničního, v množství 0,30 kg/m2 | M2 | 86 | 0.00031 |  |  |  | 0 |  | CS ÚRS 2023 02 |  | 2
PP |  |  |  | Postřik spojovací PS bez posypu kamenivem z asfaltu silničního, v množství 0,30 kg/m2
VV |  |  |  | '''skladba oprava napojení stáv.komunikace' 86=86.000 [A] Mezisoučet: 86=86.000 [B]
TS
P | 22 | 577133111 |  | Asfaltový beton vrstva obrusná ACO 8 (ABJ) s rozprostřením a se zhutněním z nemodifikovaného asfaltu v pruhu šířky do 3 m, po zhutnění tl. 40 mm | M2 | 10 | 0.10373 |  |  |  | 0 |  | CS ÚRS 2023 02 |  | 2
PP |  |  |  | Asfaltový beton vrstva obrusná ACO 8 (ABJ) s rozprostřením a se zhutněním z nemodifikovaného asfaltu v pruhu šířky do 3 m, po zhutnění tl. 40 mm
VV |  |  |  | '''skladba oprava chodník s asfaltem' 10=10.000 [A] Mezisoučet: 10=10.000 [B]
TS
P | 23 | 577134031 |  | Asfaltový beton vrstva obrusná ACO 11 (ABS) s rozprostřením a se zhutněním z modifikovaného asfaltu v pruhu šířky do 1,5 m, po zhutnění tl. 40 mm | M2 | 86 | 0.10373 |  |  |  | 0 |  | CS ÚRS 2023 02 |  | 2
PP |  |  |  | Asfaltový beton vrstva obrusná ACO 11 (ABS) s rozprostřením a se zhutněním z modifikovaného asfaltu v pruhu šířky do 1,5 m, po zhutnění tl. 40 mm
VV |  |  |  | '''skladba oprava napojení stáv.komunikace' 86=86.000 [A] Mezisoučet: 86=86.000 [B]
TS
P | 24 | 577135031 |  | Asfaltový beton vrstva obrusná ACO 16 (ABH) s rozprostřením a zhutněním z modifikovaného asfaltu v pruhu šířky do 1,5 m, po zhutnění tl. 40 mm | M2 | 86 | 0.10373 |  |  |  | 0 |  | CS ÚRS 2023 02 |  | 2
PP |  |  |  | Asfaltový beton vrstva obrusná ACO 16 (ABH) s rozprostřením a zhutněním z modifikovaného asfaltu v pruhu šířky do 1,5 m, po zhutnění tl. 40 mm
VV |  |  |  | '''skladba oprava napojení stáv.komunikace' 86=86.000 [A] Mezisoučet: 86=86.000 [B]
TS
P | 25 | 591211111 |  | Kladení dlažby z kostek s provedením lože do tl. 50 mm, s vyplněním spár, s dvojím beraněním a se smetením přebytečného materiálu na krajnici drobných z kamene, | M2 | 1154 | 0.1837 |  |  |  | 0 |  | CS ÚRS 2023 02 |  | 2
PP |  |  |  | Kladení dlažby z kostek s provedením lože do tl. 50 mm, s vyplněním spár, s dvojím beraněním a se smetením přebytečného materiálu na krajnici drobných z kamene, do lože z kameniva těženého
VV |  |  |  | '''skladba vozovka' 1154=1 154.000 [A] Mezisoučet: 1154=1 154.000 [B]
TS
P | 26 | 58381015 |  | kostka řezanoštípaná dlažební žula 10x10x10cm | M2 | 1177.08 | 0.228 |  |  |  | 0 |  | CS ÚRS 2023 02 |  | 2
PP |  |  |  | kostka řezanoštípaná dlažební žula 10x10x10cm
VV |  |  |  | 1154*1.02 Přepočtené koeficientem množství=1 177.080 [A]
TS
P | 27 | 596211110 |  | Kladení dlažby z betonových zámkových dlaždic komunikací pro pěší ručně s ložem z kameniva těženého nebo drceného tl. do 40 mm, s vyplněním spár s dvojitým hutn | M2 | 5 | 0.08922 |  |  |  | 0 |  | CS ÚRS 2023 02 |  | 2
PP |  |  |  | Kladení dlažby z betonových zámkových dlaždic komunikací pro pěší ručně s ložem z kameniva těženého nebo drceného tl. do 40 mm, s vyplněním spár s dvojitým hutněním, vibrováním a se smetením přebytečného materiálu na krajnici tl. 60 mm skupiny A, pro plochy do 50 m2
VV |  |  |  | 5=5.000 [A] Mezisoučet: 5=5.000 [B]
TS
P | 28 | 59245006 |  | dlažba tvar obdélník betonová pro nevidomé 200x100x60mm barevná | M2 | 5.15 | 0.131 |  |  |  | 0 |  | CS ÚRS 2023 02 |  | 2
PP |  |  |  | dlažba tvar obdélník betonová pro nevidomé 200x100x60mm barevná
VV |  |  |  | 5*1.03 Přepočtené koeficientem množství=5.150 [A]
TS
P | 29 | 596211113 |  | Kladení dlažby z betonových zámkových dlaždic komunikací pro pěší ručně s ložem z kameniva těženého nebo drceného tl. do 40 mm, s vyplněním spár s dvojitým hutn | M2 | 715 | 0.08922 |  |  |  | 0 |  | CS ÚRS 2023 02 |  | 2
PP |  |  |  | Kladení dlažby z betonových zámkových dlaždic komunikací pro pěší ručně s ložem z kameniva těženého nebo drceného tl. do 40 mm, s vyplněním spár s dvojitým hutněním, vibrováním a se smetením přebytečného materiálu na krajnici tl. 60 mm skupiny A, pro plochy přes 300 m2
VV |  |  |  | '''skladba chodník' 360=360.000 [A] Mezisoučet: 360=360.000 [B] ''''skladba oprava chodníku s dlažbou' 355=355.000 [C] Mezisoučet: 355=355.000 [D] Celkem: 360+355=715.000 [E]
TS
P | 30 | 59245016 |  | dlažba tvar čtverec betonová 100x100x60mm přírodní | M2 | 722.15 | 0.12 |  |  |  | 0 |  | CS ÚRS 2023 02 |  | 2
PP |  |  |  | dlažba tvar čtverec betonová 100x100x60mm přírodní
VV |  |  |  | 715*1.01 Přepočtené koeficientem množství=722.150 [A]
TS
P | 31 | 596211210 |  | Kladení dlažby z betonových zámkových dlaždic komunikací pro pěší ručně s ložem z kameniva těženého nebo drceného tl. do 40 mm, s vyplněním spár s dvojitým hutn | M2 | 1 | 0.09062 |  |  |  | 0 |  | CS ÚRS 2023 02 |  | 2
PP |  |  |  | Kladení dlažby z betonových zámkových dlaždic komunikací pro pěší ručně s ložem z kameniva těženého nebo drceného tl. do 40 mm, s vyplněním spár s dvojitým hutněním, vibrováním a se smetením přebytečného materiálu na krajnici tl. 80 mm skupiny A, pro plochy do 50 m2
VV |  |  |  | 1=1.000 [A]
TS
P | 32 | 59245226 |  | dlažba tvar obdélník betonová pro nevidomé 200x100x80mm barevná | M2 | 1.03 | 0.175 |  |  |  | 0 |  | CS ÚRS 2023 02 |  | 2
PP |  |  |  | dlažba tvar obdélník betonová pro nevidomé 200x100x80mm barevná
VV |  |  |  | 1*1.03 Přepočtené koeficientem množství=1.030 [A]
TS
P | 33 | 596811120 |  | Kladení dlažby z betonových nebo kameninových dlaždic komunikací pro pěší s vyplněním spár a se smetením přebytečného materiálu na vzdálenost do 3 m s ložem z k | M2 | 1 | 0.101 |  |  |  | 0 |  | CS ÚRS 2023 02 |  | 2
PP |  |  |  | Kladení dlažby z betonových nebo kameninových dlaždic komunikací pro pěší s vyplněním spár a se smetením přebytečného materiálu na vzdálenost do 3 m s ložem z kameniva těženého tl. do 30 mm velikosti dlaždic do 0,09 m2 (bez zámku), pro plochy do 50 m2
VV |  |  |  | 1=1.000 [A]
TS
P | 34 | 59245021 |  | dlažba tvar čtverec betonová 200x200x60mm přírodní | M2 | 33.606 | 0.131 |  |  |  | 0 |  | CS ÚRS 2023 02 |  | 2
PP |  |  |  | dlažba tvar čtverec betonová 200x200x60mm přírodní
VV |  |  |  | 32.627*1.03 Přepočtené koeficientem množství=33.606 [A]
TS
SD |  | 767 |  | Konstrukce zámečnické
P | 73 | 767000000.RZ01a |  | Zábradlí- kompletní dodávka+montáž vč.kotvení a povrchové úpravy dle specifikace prvku Z/01a | M | 83 | 0 |  |  |  | 0 |  | R-položka |  | 2
PP |  |  |  | Zábradlí- kompletní dodávka+montáž vč.kotvení a povrchové úpravy dle specifikace prvku Z/01a
VV |  |  |  | 50=50.000 [A] Mezisoučet: 50=50.000 [B] 33=33.000 [C] Mezisoučet: 33=33.000 [D] Celkem: 50+33=83.000 [E]
TS
P | 74 | 767000000.RZ01b |  | Zábradlí- kompletní dodávka+montáž vč.kotvení a povrchové úpravy dle specifikace prvku Z/01b | M | 121 | 0 |  |  |  | 0 |  | R-položka |  | 2
PP |  |  |  | Zábradlí- kompletní dodávka+montáž vč.kotvení a povrchové úpravy dle specifikace prvku Z/01b
VV |  |  |  | 121=121.000 [A] Mezisoučet: 121=121.000 [B] Celkem: 121=121.000 [C]
TS
P | 75 | 767000000.RZ02 |  | Přístřešek na auto - kompletní dodávka+montáž vč.kotvení, zemních a betonářskýchn prací dle specifikace prvku Z/02 | KPL | 2 | 0 |  |  |  | 0 |  | R-položka |  | 2
PP |  |  |  | Přístřešek na auto - kompletní dodávka+montáž vč.kotvení, zemních a betonářskýchn prací dle specifikace prvku Z/02
VV |  |  |  | 2=2.000 [A] Mezisoučet: 2=2.000 [B]
TS
P | 76 | 767000000.RZ03 |  | Přístřešek na kola - kompletní dodávka+montáž vč.kotvení, zemních a betonářskýchn prací dle specifikace prvku Z/03 | KPL | 2 | 0 |  |  |  | 0 |  | R-položka |  | 2
PP |  |  |  | Přístřešek na kola - kompletní dodávka+montáž vč.kotvení, zemních a betonářskýchn prací dle specifikace prvku Z/03
VV |  |  |  | 2=2.000 [A] Mezisoučet: 2=2.000 [B]
TS
P | 77 | 767000000.RZ05 |  | Zástěna kontejnerového stání - kompletní dodávka+montáž vč.kotvení, zemních a betonářských prací dle specifikace prvku Z/05 | KPL | 1 | 0 |  |  |  | 0 |  | R-položka |  | 2
PP |  |  |  | Zástěna kontejnerového stání - kompletní dodávka+montáž vč.kotvení, zemních a betonářských prací dle specifikace prvku Z/05
VV |  |  |  | 1=1.000 [A]
TS
P | 78 | 767000000.RZ06 |  | Květináč - kompletní dodávka+montáí dle specifikace prvku Z/06 | KPL | 6 | 0 |  |  |  | 0 |  | R-položka |  | 2
PP |  |  |  | Květináč - kompletní dodávka+montáí dle specifikace prvku Z/06
VV |  |  |  | 6=6.000 [A] Mezisoučet: 6=6.000 [B]
TS
P | 79 | 767000000.RZ07 |  | Madlo - kompletní dodávka+montáž vč.kotvení dle specifikace prvku Z/07 | KPL | 1 | 0 |  |  |  | 0 |  | R-položka |  | 2
PP |  |  |  | Madlo - kompletní dodávka+montáž vč.kotvení dle specifikace prvku Z/07
VV |  |  |  | 1=1.000 [A]
TS
P | 80 | 767000000.RZ08 |  | Zástěna elektroměrných skříní - kompletní dodávka+montáž vč.kotven, zemních a betonářských prací dle specifikace prvku Z/08 | KPL | 1 | 0 |  |  |  | 0 |  | R-položka |  | 2
PP |  |  |  | Zástěna elektroměrných skříní - kompletní dodávka+montáž vč.kotven, zemních a betonářských prací dle specifikace prvku Z/08
VV |  |  |  | 1=1.000 [A]
TS
SD |  | 8 |  | Trubní vedení
P | 35 | 871315211 |  | Kanalizační potrubí z tvrdého PVC v otevřeném výkopu ve sklonu do 20 %, hladkého plnostěnného jednovrstvého, tuhost třídy SN 4 DN 160 | M | 25 | 0.00279 |  |  |  | 0 |  | CS ÚRS 2023 02 |  | 2
PP |  |  |  | Kanalizační potrubí z tvrdého PVC v otevřeném výkopu ve sklonu do 20 %, hladkého plnostěnného jednovrstvého, tuhost třídy SN 4 DN 160
VV |  |  |  | 25=25.000 [A] Mezisoučet: 25=25.000 [B]
TS
P | 36 | 894812003 |  | Revizní a čistící šachta z polypropylenu PP pro hladké trouby DN 400 šachtové dno (DN šachty / DN trubního vedení) DN 400/150 pravý a levý přítok | KUS | 1 | 0.06405 |  |  |  | 0 |  | CS ÚRS 2023 02 |  | 2
PP |  |  |  | Revizní a čistící šachta z polypropylenu PP pro hladké trouby DN 400 šachtové dno (DN šachty / DN trubního vedení) DN 400/150 pravý a levý přítok
VV |  |  |  | 1=1.000 [A]
TS
P | 37 | 894812032 |  | Revizní a čistící šachta z polypropylenu PP pro hladké trouby DN 400 roura šachtová korugovaná bez hrdla, světlé hloubky 1500 mm | KUS | 1 | 0.00598 |  |  |  | 0 |  | CS ÚRS 2023 02 |  | 2
PP |  |  |  | Revizní a čistící šachta z polypropylenu PP pro hladké trouby DN 400 roura šachtová korugovaná bez hrdla, světlé hloubky 1500 mm
VV |  |  |  | 1=1.000 [A]
TS
P | 38 | 894812041 |  | Revizní a čistící šachta z polypropylenu PP pro hladké trouby DN 400 roura šachtová korugovaná Příplatek k cenám 2031 - 2035 za uříznutí šachtové roury | KUS | 1 | 0 |  |  |  | 0 |  | CS ÚRS 2023 02 |  | 2
PP |  |  |  | Revizní a čistící šachta z polypropylenu PP pro hladké trouby DN 400 roura šachtová korugovaná Příplatek k cenám 2031 - 2035 za uříznutí šachtové roury
VV |  |  |  | 1=1.000 [A]
TS
P | 39 | 894812051 |  | Revizní a čistící šachta z polypropylenu PP pro hladké trouby DN 400 poklop plastový (pro třídu zatížení) pochůzí (A15) | KUS | 1 | 0.00194 |  |  |  | 0 |  | CS ÚRS 2023 02 |  | 2
PP |  |  |  | Revizní a čistící šachta z polypropylenu PP pro hladké trouby DN 400 poklop plastový (pro třídu zatížení) pochůzí (A15)
VV |  |  |  | 1=1.000 [A]
TS
P | 40 | 895941111 |  | Zřízení vpusti kanalizační uliční z betonových dílců typ UV-50 normální | KUS | 1 | 0.3409 |  |  |  | 0 |  | CS ÚRS 2021 01 |  | 2
PP |  |  |  | Zřízení vpusti kanalizační uliční z betonových dílců typ UV-50 normální
VV |  |  |  | 1=1.000 [A]
TS
P | 41 | 59223850 |  | dno pro uliční vpusť s výtokovým otvorem betonové 450x330x50mm | KUS | 1 | 0.097 |  |  |  | 0 |  | CS ÚRS 2023 02 |  | 2
PP |  |  |  | dno pro uliční vpusť s výtokovým otvorem betonové 450x330x50mm
VV |  |  |  | 1=1.000 [A]
TS
P | 42 | 59223825 |  | vpusť uliční skruž betonová 290x500x50mm | KUS | 1 | 0.06 |  |  |  | 0 |  | CS ÚRS 2023 02 |  | 2
PP |  |  |  | vpusť uliční skruž betonová 290x500x50mm
VV |  |  |  | 1=1.000 [A]
TS
P | 43 | 59223820 |  | vpusť uliční skruž betonová 290x500x50mm s osazením na kalový koš pro těžké naplaveniny | KUS | 1 | 0.087 |  |  |  | 0 |  | CS ÚRS 2023 02 |  | 2
PP |  |  |  | vpusť uliční skruž betonová 290x500x50mm s osazením na kalový koš pro těžké naplaveniny
VV |  |  |  | 1=1.000 [A]
TS
P | 44 | 59223821 |  | vpusť uliční prstenec betonový 180x660x100mm | KUS | 1 | 0.103 |  |  |  | 0 |  | CS ÚRS 2023 02 |  | 2
PP |  |  |  | vpusť uliční prstenec betonový 180x660x100mm
VV |  |  |  | 1=1.000 [A]
TS
P | 45 | 59223864 |  | prstenec pro uliční vpusť vyrovnávací betonový 390x60x130mm | KUS | 1 | 0.027 |  |  |  | 0 |  | CS ÚRS 2023 02 |  | 2
PP |  |  |  | prstenec pro uliční vpusť vyrovnávací betonový 390x60x130mm
VV |  |  |  | 1=1.000 [A]
TS
P | 46 | 55241000 |  | koš kalový pod kruhovou mříž - lehký | KUS | 1 | 0.0065 |  |  |  | 0 |  | CS ÚRS 2023 02 |  | 2
PP |  |  |  | koš kalový pod kruhovou mříž - lehký
VV |  |  |  | 1=1.000 [A]
TS
P | 47 | 55242320 |  | mříž vtoková litinová plochá 500x500mm | KUS | 1 | 0.0506 |  |  |  | 0 |  | CS ÚRS 2023 02 |  | 2
PP |  |  |  | mříž vtoková litinová plochá 500x500mm
VV |  |  |  | 1=1.000 [A]
TS
P | 48 | 899722112 |  | Krytí potrubí z plastů výstražnou fólií z PVC šířky 25 cm | M | 25 | 7e-05 |  |  |  | 0 |  | CS ÚRS 2023 02 |  | 2
PP |  |  |  | Krytí potrubí z plastů výstražnou fólií z PVC šířky 25 cm
VV |  |  |  | 25=25.000 [A] Mezisoučet: 25=25.000 [B]
TS
SD |  | 9 |  | Ostatní konstrukce a práce, bourání
P | 49 | 913121111 |  | Montáž a demontáž dočasných dopravních značek kompletních značek vč. podstavce a sloupku základních | KUS | 1 | 0 |  |  |  | 0 |  | CS ÚRS 2023 02 |  | 2
PP |  |  |  | Montáž a demontáž dočasných dopravních značek kompletních značek vč. podstavce a sloupku základních
VV |  |  |  | 1=1.000 [A]
TS
P | 50 | 913121211 |  | Montáž a demontáž dočasných dopravních značek Příplatek za první a každý další den použití dočasných dopravních značek k ceně 12-1111 | KUS | 1 | 0 |  |  |  | 0 |  | CS ÚRS 2023 02 |  | 2
PP |  |  |  | Montáž a demontáž dočasných dopravních značek Příplatek za první a každý další den použití dočasných dopravních značek k ceně 12-1111
VV |  |  |  | 1=1.000 [A]
TS
P | 51 | 914111111 |  | Montáž svislé dopravní značky základní velikosti do 1 m2 objímkami na sloupky nebo konzoly | KUS | 11 | 0.0007 |  |  |  | 0 |  | CS ÚRS 2023 02 |  | 2
PP |  |  |  | Montáž svislé dopravní značky základní velikosti do 1 m2 objímkami na sloupky nebo konzoly
VV |  |  |  | '''dle výkresu 113' P7-Prednost protijedoucích vozidel1=1.000 [A] Mezisoučet: 1=1.000 [B] P8-Prednost pred protijedoucími vozidly1=1.000 [C] Mezisoučet: 1=1.000 [D] IP12+tabulka 2 vyhrazené parkoviště pro invalidy1+1=2.000 [E] Mezisoučet: 2=2.000 [F] IP 12 + 2xtabulka1+2=3.000 [G] Mezisoučet: 3=3.000 [H] 25.8+2308 zákaz vjezdu2+2=4.000 [I] Mezisoučet: 4=4.000 [J] Celkem: 1+1+2+3+4=11.000 [K]
TS
P | 52 | 40445618 |  | značky upravující přednost P7 700mm | KUS | 2 | 0.0025 |  |  |  | 0 |  | CS ÚRS 2023 02 |  | 2
PP |  |  |  | značky upravující přednost P7 700mm
VV |  |  |  | 1=1.000 [A] Mezisoučet: 1=1.000 [B] 1=1.000 [C] Mezisoučet: 1=1.000 [D] Celkem: 1+1=2.000 [E]
TS
P | 53 | 40445620 |  | zákazové, příkazové dopravní značky B1-B34, C1-15 700mm | KUS | 2 | 0.0025 |  |  |  | 0 |  | CS ÚRS 2023 02 |  | 2
PP |  |  |  | zákazové, příkazové dopravní značky B1-B34, C1-15 700mm
VV |  |  |  | 2=2.000 [A] Mezisoučet: 2=2.000 [B]
TS
P | 54 | 40445625 |  | informativní značky provozní IP8, IP9, IP11-IP13 500x700mm | KUS | 2 | 0.0035 |  |  |  | 0 |  | CS ÚRS 2023 02 |  | 2
PP |  |  |  | informativní značky provozní IP8, IP9, IP11-IP13 500x700mm
VV |  |  |  | 2=2.000 [A]
TS
P | 55 | 40445650 |  | dodatkové tabulky E7, E12, E13 500x300mm | KUS | 5 | 0.0017 |  |  |  | 0 |  | CS ÚRS 2023 02 |  | 2
PP |  |  |  | dodatkové tabulky E7, E12, E13 500x300mm
VV |  |  |  | 5=5.000 [A] Mezisoučet: 5=5.000 [B]
TS
P | 56 | 914511112 |  | Montáž sloupku dopravních značek délky do 3,5 m do hliníkové patky pro sloupek D 60 mm | KUS | 6 | 0.11241 |  |  |  | 0 |  | CS ÚRS 2023 02 |  | 2
PP |  |  |  | Montáž sloupku dopravních značek délky do 3,5 m do hliníkové patky pro sloupek D 60 mm
VV |  |  |  | 6=6.000 [A] Mezisoučet: 6=6.000 [B]
TS
P | 57 | 40445225 |  | sloupek pro dopravní značku Zn D 60mm v 3,5m | KUS | 6 | 0.0061 |  |  |  | 0 |  | CS ÚRS 2023 02 |  | 2
PP |  |  |  | sloupek pro dopravní značku Zn D 60mm v 3,5m
VV |  |  |  | 6=6.000 [A]
TS
P | 58 | 915211112 |  | Vodorovné dopravní značení stříkaným plastem dělící čára šířky 125 mm souvislá bílá retroreflexní | M | 202 | 0.00033 |  |  |  | 0 |  | CS ÚRS 2023 02 |  | 2
PP |  |  |  | Vodorovné dopravní značení stříkaným plastem dělící čára šířky 125 mm souvislá bílá retroreflexní
VV |  |  |  | '''dle v.č.113' (5*38)=190.000 [A] Mezisoučet: 190=190.000 [B] 12=12.000 [C] Mezisoučet: 12=12.000 [D] Celkem: 190+12=202.000 [E]
TS
P | 59 | 915211122 |  | Vodorovné dopravní značení stříkaným plastem dělící čára šířky 125 mm přerušovaná bílá retroreflexní | M | 10 | 0.00011 |  |  |  | 0 |  | CS ÚRS 2023 02 |  | 2
PP |  |  |  | Vodorovné dopravní značení stříkaným plastem dělící čára šířky 125 mm přerušovaná bílá retroreflexní
VV |  |  |  | (5*2)=10.000 [A] Mezisoučet: 10=10.000 [B]
TS
P | 60 | 915231112 |  | Vodorovné dopravní značení stříkaným plastem přechody pro chodce, šipky, symboly nápisy bílé retroreflexní | M2 | 9 | 0.0026 |  |  |  | 0 |  | CS ÚRS 2023 02 |  | 2
PP |  |  |  | Vodorovné dopravní značení stříkaným plastem přechody pro chodce, šipky, symboly nápisy bílé retroreflexní
VV |  |  |  | symbol imobilní(3*3)=9.000 [A] Mezisoučet: 9=9.000 [B]
TS
P | 61 | 915611111 |  | Předznačení pro vodorovné značení stříkané barvou nebo prováděné z nátěrových hmot liniové dělicí čáry, vodicí proužky | M | 212 | 0 |  |  |  | 0 |  | CS ÚRS 2023 02 |  | 2
PP |  |  |  | Předznačení pro vodorovné značení stříkané barvou nebo prováděné z nátěrových hmot liniové dělicí čáry, vodicí proužky
VV |  |  |  | 202+10=212.000 [A] Mezisoučet: 212=212.000 [B]
TS
P | 62 | 915621111 |  | Předznačení pro vodorovné značení stříkané barvou nebo prováděné z nátěrových hmot plošné šipky, symboly, nápisy | M2 | 9 | 1e-05 |  |  |  | 0 |  | CS ÚRS 2023 02 |  | 2
PP |  |  |  | Předznačení pro vodorovné značení stříkané barvou nebo prováděné z nátěrových hmot plošné šipky, symboly, nápisy
VV |  |  |  | 9=9.000 [A]
TS
P | 63 | 916111113 |  | Osazení silniční obruby z dlažebních kostek v jedné řadě s ložem tl. přes 50 do 100 mm, s vyplněním a zatřením spár cementovou maltou z velkých kostek s boční o | M | 155 | 0.10988 |  |  |  | 0 |  | CS ÚRS 2023 02 |  | 2
PP |  |  |  | Osazení silniční obruby z dlažebních kostek v jedné řadě s ložem tl. přes 50 do 100 mm, s vyplněním a zatřením spár cementovou maltou z velkých kostek s boční opěrou z betonu prostého, do lože z betonu prostého téže značky
VV |  |  |  | '''dle situace a TZ-pžrd kontejnery' 155=155.000 [A] Mezisoučet: 155=155.000 [B] Celkem: 155=155.000 [C]
TS
P | 64 | 58380001 |  | krajník kamenný žulový silniční 130x200x300-800mm | M | 160 | 0.065 |  |  |  | 0 |  | CS ÚRS 2023 02 |  | 2
PP |  |  |  | krajník kamenný žulový silniční 130x200x300-800mm
VV |  |  |  | 155=155.000 [A] Mezisoučet: 155=155.000 [B] prořez5=5.000 [C] Mezisoučet: 5=5.000 [D] Celkem: 155+5=160.000 [E]
TS
P | 65 | 916131213 |  | Osazení silničního obrubníku betonového se zřízením lože, s vyplněním a zatřením spár cementovou maltou stojatého s boční opěrou z betonu prostého, do lože z be | M | 23 | 0.1554 |  |  |  | 0 |  | CS ÚRS 2023 02 |  | 2
PP |  |  |  | Osazení silničního obrubníku betonového se zřízením lože, s vyplněním a zatřením spár cementovou maltou stojatého s boční opěrou z betonu prostého, do lože z betonu prostého
VV |  |  |  | '''dle situace a TZ-pžrd kontejnery' 18+5=23.000 [A] Mezisoučet: 23=23.000 [B]
TS
P | 66 | 59217029 |  | obrubník betonový silniční nájezdový 1000x150x150mm | M | 25 | 0.0483 |  |  |  | 0 |  | CS ÚRS 2023 02 |  | 2
PP |  |  |  | obrubník betonový silniční nájezdový 1000x150x150mm
VV |  |  |  | 23=23.000 [A] Mezisoučet: 23=23.000 [B] prořez2=2.000 [C] Mezisoučet: 2=2.000 [D] Celkem: 23+2=25.000 [E]
TS
P | 67 | 916231213 |  | Osazení chodníkového obrubníku betonového se zřízením lože, s vyplněním a zatřením spár cementovou maltou stojatého s boční opěrou z betonu prostého, do lože z | M | 78 | 0.1295 |  |  |  | 0 |  | CS ÚRS 2023 02 |  | 2
PP |  |  |  | Osazení chodníkového obrubníku betonového se zřízením lože, s vyplněním a zatřením spár cementovou maltou stojatého s boční opěrou z betonu prostého, do lože z betonu prostého
VV |  |  |  | '''dle situace a TZ' 60=60.000 [A] Mezisoučet: 60=60.000 [B] 18=18.000 [C] Mezisoučet: 18=18.000 [D] Celkem: 60+18=78.000 [E]
TS
P | 68 | 59217016 |  | obrubník betonový chodníkový 1000x80x250mm | M | 65 | 0.045 |  |  |  | 0 |  | CS ÚRS 2023 02 |  | 2
PP |  |  |  | obrubník betonový chodníkový 1000x80x250mm
VV |  |  |  | 60=60.000 [A] Mezisoučet: 60=60.000 [B] prořez5=5.000 [C] Mezisoučet: 5=5.000 [D] Celkem: 60+5=65.000 [E]
TS
P | 69 | 919726122 |  | Geotextilie netkaná pro ochranu, separaci nebo filtraci měrná hmotnost přes 200 do 300 g/m2 | M2 | 1 | 0.00047 |  |  |  | 0 |  | CS ÚRS 2023 02 |  | 2
PP |  |  |  | Geotextilie netkaná pro ochranu, separaci nebo filtraci měrná hmotnost přes 200 do 300 g/m2
VV |  |  |  | '''REZERVNI POLOZKA pro případ nevyhovující únosnosti zemní pláně' 1=1.000 [A] Mezisoučet: 1=1.000 [B] Celkem: 1=1.000 [C]
TS
P | 70 | 935932418 |  | Odvodňovací plastový žlab pro třídu zatížení D 400 vnitřní šířky 150 mm s krycím roštem můstkovým z litiny | M | 4 | 0.4354 |  |  |  | 0 |  | CS ÚRS 2023 02 |  | 2
PP |  |  |  | Odvodňovací plastový žlab pro třídu zatížení D 400 vnitřní šířky 150 mm s krycím roštem můstkovým z litiny
VV |  |  |  | 4=4.000 [A]
TS
SD |  | 98 |  | Demolice a sanace
P | 71 | 981513114 |  | Demolice konstrukcí objektů těžkými mechanizačními prostředky konstrukcí ze železobetonu | M3 | 63.063 | 0 |  |  |  | 0 |  | CS ÚRS 2023 02 |  | 2
PP |  |  |  | Demolice konstrukcí objektů těžkými mechanizačními prostředky konstrukcí ze železobetonu
VV |  |  |  | '''žb zídka' (0.45*0.3*2)=0.270 [A] (0.6*1*2)=1.200 [B] Mezisoučet: 0.27+1.2=1.470 [C] (0.45*0.3*76)=10.260 [D] (0.6*1*76)=45.600 [E] Mezisoučet: 10.26+45.6=55.860 [F] Celkem: 0.27+1.2+10.26+45.6=57.330 [G] 57.33*1.1 Přepočtené koeficientem množství=63.063 [H]
TS
SD |  | 998 |  | Přesun hmot
P | 72 | 998223011 |  | Přesun hmot pro pozemní komunikace s krytem dlážděným dopravní vzdálenost do 200 m jakékoliv délky objektu | T | 1783.426 | 0 |  |  |  | 0 |  | CS ÚRS 2023 02 |  | 2
PP |  |  |  | Přesun hmot pro pozemní komunikace s krytem dlážděným dopravní vzdálenost do 200 m jakékoliv délky objektu
VV
TS
SD |  | OST |  | Ostatní
P | 86 | DOCASZNACENI.R |  | Dočasné dopravní značení dle popisu v TZ a ve výkrese 114 - dodávka+montáž+pronájem+demontáž | KPL | 1 | 0 |  |  |  | 0 |  | R-položka |  | 2
PP |  |  |  | Dočasné dopravní značení dle popisu v TZ a ve výkrese 114 - dodávka+montáž+pronájem+demontáž
VV |  |  |  | 1=1.000 [A]
TS
P | 87 | CHRANICKA.R |  | Chránička - příprava pro výhledové nabíjení elektromobilů (50 m)-dodávka+montáž dle výkresu | KPL | 1 | 0 |  |  |  | 0 |  | R-položka |  | 2
PP |  |  |  | Chránička - příprava pro výhledové nabíjení elektromobilů (50 m)-dodávka+montáž dle výkresu
VV |  |  |  | 1=1.000 [A]
TS
P | 88 | STATICKA.R |  | Statická zatěžovací zkouška podloží | KPL | 2 | 0 |  |  |  | 0 |  | R-položka |  | 2
PP |  |  |  | Statická zatěžovací zkouška podloží
VV |  |  |  | 2=2.000 [A] Mezisoučet: 2=2.000 [B]
TS
SD |  | R015 |  | Likvidace odpadů a doprava
P | 8 | 162751117 | 901 | NEOCEŇOVAT - Vodorovné přemístění výkopku nebo sypaniny po suchu na obvyklém dopravním prostředku, bez naložení výkopku, avšak se složením bez rozhrnutí z horniny třídy těži | M3 | 742.96 | 0 |  |  |  | 0 |  | CS ÚRS 2023 02 |  | 2
PP |  |  |  | Vodorovné přemístění výkopku nebo sypaniny po suchu na obvyklém dopravním prostředku, bez naložení výkopku, avšak se složením bez rozhrnutí z horniny třídy těžitelnosti I skupiny 1 až 3 na vzdálenost přes 9 000 do 10 000 m
VV |  |  |  | 3.5=3.500 [A] Mezisoučet: 3.5=3.500 [B] 17.2=17.200 [C] Mezisoučet: 17.2=17.200 [D] 214.5=214.500 [E] Mezisoučet: 214.5=214.500 [F] 507.760=507.760 [G] Mezisoučet: 507.76=507.760 [H] Celkem: 3.5+17.2+214.5+507.76=742.960 [I]
TS
P | 10 | 171201221 | 903 | NEOCEŇOVAT - Poplatek za uložení stavebního odpadu na skládce (skládkovné) zeminy a kamení zatříděného do Katalogu odpadů pod kódem 17 05 04 | T | 401.198 | 0 |  |  |  | 0 |  | CS ÚRS 2023 02 |  | 2
PP |  |  |  | Poplatek za uložení stavebního odpadu na skládce (skládkovné) zeminy a kamení zatříděného do Katalogu odpadů pod kódem 17 05 04
VV |  |  |  | 742.960*1.8=1 337.328 [A] Mezisoučet: 1337.328=1 337.328 [B] 1337.328*0.3 Přepočtené koeficientem množství=401.198 [C]
TS
P | 11 | 171201231 | 904 | NEOCEŇOVAT - Poplatek za uložení stavebního odpadu na recyklační skládce (skládkovné) zeminy a kamení zatříděného do Katalogu odpadů pod kódem 17 05 04 | T | 936.13 | 0 |  |  |  | 0 |  | CS ÚRS 2023 02 |  | 2
PP |  |  |  | Poplatek za uložení stavebního odpadu na recyklační skládce (skládkovné) zeminy a kamení zatříděného do Katalogu odpadů pod kódem 17 05 04
VV |  |  |  | 742.960*1.8=1 337.328 [A] Mezisoučet: 1337.328=1 337.328 [B] 1337.328*0.7 Přepočtené koeficientem množství=936.130 [C]
TS
P | 81 | 997006512 | 915 | NEOCEŇOVAT - Vodorovná doprava suti na skládku s naložením na dopravní prostředek a složením přes 100 m do 1 km | T | 158.606 | 0 |  |  |  | 0 |  | CS ÚRS 2023 02 |  | 2
PP |  |  |  | Vodorovná doprava suti na skládku s naložením na dopravní prostředek a složením přes 100 m do 1 km
VV
TS
P | 82 | 997006519 | 916 | NEOCEŇOVAT - Vodorovná doprava suti na skládku Příplatek k ceně -6512 za každý další i započatý 1 km | T | 1586.06 | 0 |  |  |  | 0 |  | CS ÚRS 2023 02 |  | 2
PP |  |  |  | Vodorovná doprava suti na skládku Příplatek k ceně -6512 za každý další i započatý 1 km
VV |  |  |  | 158.606*10=1 586.060 [A] Mezisoučet: 1586.06=1 586.060 [B]
TS
P | 83 | 997013602 | 917 | NEOCEŇOVAT - Poplatek za uložení stavebního odpadu na skládce (skládkovné) z armovaného betonu zatříděného do Katalogu odpadů pod kódem 17 01 01 | T | 120 | 0 |  |  |  | 0 |  | CS ÚRS 2023 02 |  | 2
PP |  |  |  | Poplatek za uložení stavebního odpadu na skládce (skládkovné) z armovaného betonu zatříděného do Katalogu odpadů pod kódem 17 01 01
VV |  |  |  | 120=120.000 [A]
TS
P | 84 | 997013631 | 918 | NEOCEŇOVAT - Poplatek za uložení stavebního odpadu na skládce (skládkovné) směsného stavebního a demoličního zatříděného do Katalogu odpadů pod kódem 17 09 04 | T | 31.982 | 0 |  |  |  | 0 |  | CS ÚRS 2023 02 |  | 2
PP |  |  |  | Poplatek za uložení stavebního odpadu na skládce (skládkovné) směsného stavebního a demoličního zatříděného do Katalogu odpadů pod kódem 17 09 04
VV |  |  |  | 158.606=158.606 [A] Mezisoučet: 158.606=158.606 [B] -120=- 120.000 [C] Mezisoučet: -120=- 120.000 [D] -6.624=-6.624 [E] Mezisoučet: -6.624=-6.624 [F] Celkem: 158.606+-120+-6.624=31.982 [G]
TS
P | 85 | 997013645 | 922 | NEOCEŇOVAT - Poplatek za uložení stavebního odpadu na skládce (skládkovné) asfaltového bez obsahu dehtu zatříděného do Katalogu odpadů pod kódem 17 03 02 | T | 6.624 | 0 |  |  |  | 0 |  | CS ÚRS 2023 02 |  | 2
PP |  |  |  | Poplatek za uložení stavebního odpadu na skládce (skládkovné) asfaltového bez obsahu dehtu zatříděného do Katalogu odpadů pod kódem 17 03 02
VV |  |  |  | 6.624=6.624 [A] Mezisoučet: 6.624=6.624 [B]
TS

## SO 04-51-01_200
SŽDC05 |  |  |  | Soupis prací objektu | [10 empty] | 3
6
S | Stavba: | VITKOVICE_VVZ |  | Rekonstrukce výpravní budovy Ostrava Vítkovice_zm02 | [6 empty] | D.2.1.8 |  | Aspe | 0,00 | 2
O | Objekt: | D.2.1.8 |  | Zpevněné plochy a komunikace | [9 empty] | 15,00 | 2
Typ | Poř. číslo | Kód položky | Varianta | Název položky | MJ | Množství | Jednotková hmotnost | Celková hmotnost |  |  | Jednotková cena |  | Cenové soustavy | 21,00 | 2
Dodávka
[9 empty] | Jednotková | Celkem | Jednotková | Celkem |  |  |  | Počet položek s nulovou cenou
O1 |  | SO 04-51-01_200 |  | Statika
SD |  | 11 |  | Zemní práce - přípravné a přidružené práce
P | 1 | 119003141 |  | Pomocné konstrukce při zabezpečení výkopu svislé plastový plot zřízení | M | 300 | 0.00025 |  |  |  | 0 |  | CS ÚRS 2023 02 |  | 2
PP |  |  |  | Pomocné konstrukce při zabezpečení výkopu svislé plastový plot zřízení
VV |  |  |  | 25*2=50.000 [A] Mezisoučet: 50=50.000 [B] 85*2=170.000 [C] 40*2=80.000 [D] Mezisoučet: 170+80=250.000 [E] Celkem: 50+170+80=300.000 [F]
TS
P | 2 | 119003142 |  | Pomocné konstrukce při zabezpečení výkopu svislé plastový plot odstranění | M | 300 | 0 |  |  |  | 0 |  | CS ÚRS 2023 02 |  | 2
PP |  |  |  | Pomocné konstrukce při zabezpečení výkopu svislé plastový plot odstranění
VV |  |  |  | 25*2=50.000 [A] Mezisoučet: 50=50.000 [B] 85*2=170.000 [C] 40*2=80.000 [D] Mezisoučet: 170+80=250.000 [E] Celkem: 50+170+80=300.000 [F]
TS
SD |  | 13 |  | Zemní práce - hloubené vykopávky
P | 3 | 132151101 |  | Hloubení nezapažených rýh šířky do 800 mm strojně s urovnáním dna do předepsaného profilu a spádu v hornině třídy těžitelnosti I skupiny 1 a 2 do 20 m3 | M3 | 5.76 | 0 |  |  |  | 0 |  | CS ÚRS 2023 02 |  | 2
PP |  |  |  | Hloubení nezapažených rýh šířky do 800 mm strojně s urovnáním dna do předepsaného profilu a spádu v hornině třídy těžitelnosti I skupiny 1 a 2 do 20 m3
VV |  |  |  | (0.3*0.8*24)=5.760 [A] Mezisoučet: 5.76=5.760 [B]
TS
P | 4 | 132251252 |  | Hloubení nezapažených rýh šířky přes 800 do 2 000 mm strojně s urovnáním dna do předepsaného profilu a spádu v hornině třídy těžitelnosti I skupiny 3 přes 20 do | M3 | 142.8 | 0 |  |  |  | 0 |  | CS ÚRS 2023 02 |  | 2
PP |  |  |  | Hloubení nezapažených rýh šířky přes 800 do 2 000 mm strojně s urovnáním dna do předepsaného profilu a spádu v hornině třídy těžitelnosti I skupiny 3 přes 20 do 50 m3
VV |  |  |  | '''pod gabionem' (1.2*1.4*85)=142.800 [A] Mezisoučet: 142.8=142.800 [B] Celkem: 142.8=142.800 [C]
TS
P | 5 | 132254203 |  | Hloubení zapažených rýh šířky přes 800 do 2 000 mm strojně s urovnáním dna do předepsaného profilu a spádu v hornině třídy těžitelnosti I skupiny 3 přes 50 do 1 | M3 | 150 | 0 |  |  |  | 0 |  | CS ÚRS 2023 02 |  | 2
PP |  |  |  | Hloubení zapažených rýh šířky přes 800 do 2 000 mm strojně s urovnáním dna do předepsaného profilu a spádu v hornině třídy těžitelnosti I skupiny 3 přes 50 do 100 m3
VV |  |  |  | '''šxvxd' ''''pod gabionem vč. manipulačního prostoru' (1.5*2.5*24)+(1.5*2.5*16)=150.000 [A] Mezisoučet: 150=150.000 [B] Celkem: 150=150.000 [C]
TS
SD |  | 15 |  | Zemní práce - zajištění výkopu, násypu a svahu
P | 6 | 151101201 |  | Zřízení pažení stěn výkopu bez rozepření nebo vzepření příložné, hloubky do 4 m | M2 | 200 | 0.0007 |  |  |  | 0 |  | CS ÚRS 2023 02 |  | 2
PP |  |  |  | Zřízení pažení stěn výkopu bez rozepření nebo vzepření příložné, hloubky do 4 m
VV |  |  |  | (2.5*24)*2=120.000 [A] (2.5*16)*2=80.000 [B] Mezisoučet: 120+80=200.000 [C] Celkem: 120+80=200.000 [D]
TS
P | 7 | 151101211 |  | Odstranění pažení stěn výkopu bez rozepření nebo vzepření s uložením pažin na vzdálenost do 3 m od okraje výkopu příložné, hloubky do 4 m | M2 | 200 | 0 |  |  |  | 0 |  | CS ÚRS 2023 02 |  | 2
PP |  |  |  | Odstranění pažení stěn výkopu bez rozepření nebo vzepření s uložením pažin na vzdálenost do 3 m od okraje výkopu příložné, hloubky do 4 m
VV |  |  |  | (2.5*24)*2=120.000 [A] (2.5*16)*2=80.000 [B] Mezisoučet: 120+80=200.000 [C] Celkem: 120+80=200.000 [D]
TS
P | 8 | 151101301 |  | Zřízení rozepření zapažených stěn výkopů s potřebným přepažováním při pažení příložném, hloubky do 4 m | M3 | 150 | 0.00046 |  |  |  | 0 |  | CS ÚRS 2023 02 |  | 2
PP |  |  |  | Zřízení rozepření zapažených stěn výkopů s potřebným přepažováním při pažení příložném, hloubky do 4 m
VV |  |  |  | (1.5*2.5*24)+(1.5*2.5*16)=150.000 [A] Mezisoučet: 150=150.000 [B]
TS
P | 9 | 151101311 |  | Odstranění rozepření stěn výkopů s uložením materiálu na vzdálenost do 3 m od okraje výkopu pažení příložného, hloubky do 4 m | M3 | 150 | 0 |  |  |  | 0 |  | CS ÚRS 2023 02 |  | 2
PP |  |  |  | Odstranění rozepření stěn výkopů s uložením materiálu na vzdálenost do 3 m od okraje výkopu pažení příložného, hloubky do 4 m
VV |  |  |  | (1.5*2.5*24)+(1.5*2.5*16)=150.000 [A] Mezisoučet: 150=150.000 [B]
TS
P | 12 | 171251201 |  | Uložení sypaniny na skládky nebo meziskládky bez hutnění s upravením uložené sypaniny do předepsaného tvaru | M3 | 298.56 | 0 |  |  |  | 0 |  | CS ÚRS 2023 02 |  | 2
PP |  |  |  | Uložení sypaniny na skládky nebo meziskládky bez hutnění s upravením uložené sypaniny do předepsaného tvaru
VV |  |  |  | 5.760=5.760 [A] Mezisoučet: 5.76=5.760 [B] 142.800=142.800 [C] Mezisoučet: 142.8=142.800 [D] 150=150.000 [E] Mezisoučet: 150=150.000 [F] Celkem: 5.76+142.8+150=298.560 [G]
TS
SD |  | 2 |  | Zakládání
P | 14 | 213311113 |  | Polštáře zhutněné pod základy z kameniva hrubého drceného, frakce 16 - 63 mm | M3 | 41.76 | 2.16 |  |  |  | 0 |  | CS ÚRS 2023 02 |  | 2
PP |  |  |  | Polštáře zhutněné pod základy z kameniva hrubého drceného, frakce 16 - 63 mm
VV |  |  |  | '''pod opěrnou zdí' (0.3*0.3*30)+(0.3*0.3*3)=2.970 [A] Mezisoučet: 2.97=2.970 [B] ''''pod gabionem' (0.7*0.3*24)+(0.7*0.3*15)=8.190 [C] (1.2*0.3*85)=30.600 [D] Mezisoučet: 8.19+30.6=38.790 [E] Celkem: 2.97+8.19+30.6=41.760 [F]
TS
P | 15 | 274322611 |  | Základy z betonu železového (bez výztuže) pasy z betonu se zvýšenými nároky na prostředí tř. C 30/37 | M3 | 2.115 | 2.5019 |  |  |  | 0 |  | CS ÚRS 2023 02 |  | 2
PP |  |  |  | Základy z betonu železového (bez výztuže) pasy z betonu se zvýšenými nároky na prostředí tř. C 30/37
VV |  |  |  | (0.3*0.3*20.5)+(0.3*0.3*3)=2.115 [A] Mezisoučet: 2.115=2.115 [B]
TS
P | 16 | 274351121 |  | Bednění základů pasů rovné zřízení | M2 | 14.28 | 0.00269 |  |  |  | 0 |  | CS ÚRS 2023 02 |  | 2
PP |  |  |  | Bednění základů pasů rovné zřízení
VV |  |  |  | (0.3*20.5)*2=12.300 [A] Mezisoučet: 12.3=12.300 [B] (0.3*3)*2=1.800 [C] Mezisoučet: 1.8=1.800 [D] (0.3*0.3)*2=0.180 [E] Mezisoučet: 0.18=0.180 [F] Celkem: 12.3+1.8+0.18=14.280 [G]
TS
P | 17 | 274351122 |  | Bednění základů pasů rovné odstranění | M2 | 14.28 | 0 |  |  |  | 0 |  | CS ÚRS 2023 02 |  | 2
PP |  |  |  | Bednění základů pasů rovné odstranění
VV |  |  |  | (0.3*20.5)*2=12.300 [A] Mezisoučet: 12.3=12.300 [B] (0.3*3)*2=1.800 [C] Mezisoučet: 1.8=1.800 [D] (0.3*0.3)*2=0.180 [E] Mezisoučet: 0.18=0.180 [F] Celkem: 12.3+1.8+0.18=14.280 [G]
TS
SD |  | 3 |  | Svislé a kompletní konstrukce
P | 18 | 311321815 |  | Nadzákladové zdi z betonu železového (bez výztuže) nosné pohledového (v přírodní barvě drtí a přísad) tř. C 30/37 | M3 | 19.605 | 2.5019 |  |  |  | 0 |  | CS ÚRS 2023 02 |  | 2
PP |  |  |  | Nadzákladové zdi z betonu železového (bez výztuže) nosné pohledového (v přírodní barvě drtí a přísad) tř. C 30/37
VV |  |  |  | '''dle řezů' (0.3*1.5*9)=4.050 [A] Mezisoučet: 4.05=4.050 [B] (0.3*2*18.5)=11.100 [C] Mezisoučet: 11.1=11.100 [D] (0.3*2.7*2.5)=2.025 [E] Mezisoučet: 2.025=2.025 [F] (0.3*2.7*3)=2.430 [G] Mezisoučet: 2.43=2.430 [H] Celkem: 4.05+11.1+2.025+2.43=19.605 [I]
TS
P | 19 | 311351121 |  | Bednění nadzákladových zdí nosných rovné oboustranné za každou stranu zřízení | M2 | 131.96 | 0.00275 |  |  |  | 0 |  | CS ÚRS 2023 02 |  | 2
PP |  |  |  | Bednění nadzákladových zdí nosných rovné oboustranné za každou stranu zřízení
VV |  |  |  | (0.3*1.5)=0.450 [A] (1.5*9)*2=27.000 [B] Mezisoučet: 0.45+27=27.450 [C] (2*18.5)*2=74.000 [D] Mezisoučet: 74=74.000 [E] (2.7*2.5)*2=13.500 [F] Mezisoučet: 13.5=13.500 [G] (2.7*3)*2=16.200 [H] (0.3*2.7)=0.810 [I] Mezisoučet: 16.2+0.81=17.010 [J] Celkem: 0.45+27+74+13.5+16.2+0.81=131.960 [K]
TS
P | 20 | 311351122 |  | Bednění nadzákladových zdí nosných rovné oboustranné za každou stranu odstranění | M2 | 131.96 | 0 |  |  |  | 0 |  | CS ÚRS 2023 02 |  | 2
PP |  |  |  | Bednění nadzákladových zdí nosných rovné oboustranné za každou stranu odstranění
VV |  |  |  | (0.3*1.5)=0.450 [A] (1.5*9)*2=27.000 [B] Mezisoučet: 0.45+27=27.450 [C] (2*18.5)*2=74.000 [D] Mezisoučet: 74=74.000 [E] (2.7*2.5)*2=13.500 [F] Mezisoučet: 13.5=13.500 [G] (2.7*3)*2=16.200 [H] (0.3*2.7)=0.810 [I] Mezisoučet: 16.2+0.81=17.010 [J] Celkem: 0.45+27+74+13.5+16.2+0.81=131.960 [K]
TS
P | 21 | 311361821 |  | Výztuž nadzákladových zdí nosných svislých nebo odkloněných od svislice, rovných nebo oblých z betonářské oceli 10 505 (R) nebo BSt 500 | T | 0.959 | 1.0492 |  |  |  | 0 |  | CS ÚRS 2023 02 |  | 2
PP |  |  |  | Výztuž nadzákladových zdí nosných svislých nebo odkloněných od svislice, rovných nebo oblých z betonářské oceli 10 505 (R) nebo BSt 500
VV |  |  |  | '''výztuž zdi vč. základu dle výkazu výztuže ve výkrese statika' 0.193+0.720=0.913 [A] Mezisoučet: 0.913=0.913 [B] Celkem: 0.913=0.913 [C] 0.913*1.05 Přepočtené koeficientem množství=0.959 [D]
TS
P | 22 | 311362021 |  | Výztuž nadzákladových zdí nosných svislých nebo odkloněných od svislice, rovných nebo oblých ze svařovaných sítí z drátů typu KARI | T | 0.753 | 1.0628 |  |  |  | 0 |  | CS ÚRS 2023 02 |  | 2
PP |  |  |  | Výztuž nadzákladových zdí nosných svislých nebo odkloněných od svislice, rovných nebo oblých ze svařovaných sítí z drátů typu KARI
VV |  |  |  | '''výztuž zdi vč. základu dle výkazu výztuže ve výkrese statika' 0.480+0.237=0.717 [A] Mezisoučet: 0.717=0.717 [B] Celkem: 0.717=0.717 [C] 0.717*1.05 Přepočtené koeficientem množství=0.753 [D]
TS
P | 23 | 348215112 |  | Plot z drátokamenných košů (gabionů) z lomového kamene neupraveného výplňového na sucho ze svařovaných panelů z ocelových sítí s povrchovou úpravou galfan šířky | M3 | 64 | 2.3095 |  |  |  | 0 |  | CS ÚRS 2023 02 |  | 2
PP |  |  |  | Plot z drátokamenných košů (gabionů) z lomového kamene neupraveného výplňového na sucho ze svařovaných panelů z ocelových sítí s povrchovou úpravou galfan šířky do 0,5 m výšky přes 1,5 m
VV |  |  |  | '''u parkoviště dle situace' (0.5*3.2*24)=38.400 [A] (0.5*3.2*16)=25.600 [B] Mezisoučet: 38.4+25.6=64.000 [C] Celkem: 38.4+25.6=64.000 [D]
TS
P | 24 | 348215122 |  | Plot z drátokamenných košů (gabionů) z lomového kamene neupraveného výplňového na sucho ze svařovaných panelů z ocelových sítí s povrchovou úpravou galfan šířky | M3 | 272 | 2.3095 |  |  |  | 0 |  | CS ÚRS 2023 02 |  | 2
PP |  |  |  | Plot z drátokamenných košů (gabionů) z lomového kamene neupraveného výplňového na sucho ze svařovaných panelů z ocelových sítí s povrchovou úpravou galfan šířky přes 0,5 m výšky přes 1,5 m
VV |  |  |  | '''u parkoviště dle situace' (1*3.2*85)=272.000 [A] Mezisoučet: 272=272.000 [B] Celkem: 272=272.000 [C]
TS
SD |  | 998 |  | Přesun hmot
P | 25 | 998012021 |  | Přesun hmot pro budovy občanské výstavby, bydlení, výrobu a služby s nosnou svislou konstrukcí monolitickou betonovou tyčovou nebo plošnou s jakýkoliv obvodovým | T | 923.019 | 0 |  |  |  | 0 |  | CS ÚRS 2023 02 |  | 2
PP |  |  |  | Přesun hmot pro budovy občanské výstavby, bydlení, výrobu a služby s nosnou svislou konstrukcí monolitickou betonovou tyčovou nebo plošnou s jakýkoliv obvodovým pláštěm kromě vyzdívaného vodorovná dopravní vzdálenost do 100 m pro budovy výšky do 6 m
VV
TS
SD |  | R015 |  | Likvidace odpadů a doprava
P | 10 | 162751117 | 901 | NEOCEŇOVAT - Vodorovné přemístění výkopku nebo sypaniny po suchu na obvyklém dopravním prostředku, bez naložení výkopku, avšak se složením bez rozhrnutí z horniny třídy těži | M3 | 298.56 | 0 |  |  |  | 0 |  | CS ÚRS 2023 02 |  | 2
PP |  |  |  | Vodorovné přemístění výkopku nebo sypaniny po suchu na obvyklém dopravním prostředku, bez naložení výkopku, avšak se složením bez rozhrnutí z horniny třídy těžitelnosti I skupiny 1 až 3 na vzdálenost přes 9 000 do 10 000 m
VV |  |  |  | 5.760=5.760 [A] Mezisoučet: 5.76=5.760 [B] 142.800=142.800 [C] Mezisoučet: 142.8=142.800 [D] 150=150.000 [E] Mezisoučet: 150=150.000 [F] Celkem: 5.76+142.8+150=298.560 [G]
TS
P | 11 | 171201221 | 903 | NEOCEŇOVAT - Poplatek za uložení stavebního odpadu na skládce (skládkovné) zeminy a kamení zatříděného do Katalogu odpadů pod kódem 17 05 04 | T | 273.888 | 0 |  |  |  | 0 |  | CS ÚRS 2023 02 |  | 2
PP |  |  |  | Poplatek za uložení stavebního odpadu na skládce (skládkovné) zeminy a kamení zatříděného do Katalogu odpadů pod kódem 17 05 04
VV |  |  |  | 5.760*1.8=10.368 [A] Mezisoučet: 10.368=10.368 [B] 142.800*1.8*0.5=128.520 [C] Mezisoučet: 128.52=128.520 [D] 150*1.8*0.5=135.000 [E] Mezisoučet: 135=135.000 [F] Celkem: 10.368+128.52+135=273.888 [G]
TS
P | 13 | 171201231 | 904 | NEOCEŇOVAT - Poplatek za uložení stavebního odpadu na recyklační skládce (skládkovné) zeminy a kamení zatříděného do Katalogu odpadů pod kódem 17 05 04 | T | 263.52 | 0 |  |  |  | 0 |  | CS ÚRS 2023 02 |  | 2
PP |  |  |  | Poplatek za uložení stavebního odpadu na recyklační skládce (skládkovné) zeminy a kamení zatříděného do Katalogu odpadů pod kódem 17 05 04
VV |  |  |  | 142.800*1.8=257.040 [A] Mezisoučet: 257.04=257.040 [B] 150*1.8=270.000 [C] Mezisoučet: 270=270.000 [D] Celkem: 257.04+270=527.040 [E] 527.04*0.5 Přepočtené koeficientem množství=263.520 [F]
TS

## SO 04-51-01_400
SŽDC05 |  |  |  | Soupis prací objektu | [10 empty] | 3
6
S | Stavba: | VITKOVICE_VVZ |  | Rekonstrukce výpravní budovy Ostrava Vítkovice_zm02 | [6 empty] | D.2.1.8 |  | Aspe | 0,00 | 2
O | Objekt: | D.2.1.8 |  | Zpevněné plochy a komunikace | [9 empty] | 15,00 | 2
Typ | Poř. číslo | Kód položky | Varianta | Název položky | MJ | Množství | Jednotková hmotnost | Celková hmotnost |  |  | Jednotková cena |  | Cenové soustavy | 21,00 | 2
Dodávka
[9 empty] | Jednotková | Celkem | Jednotková | Celkem |  |  |  | Počet položek s nulovou cenou
O1 |  | SO 04-51-01_400 |  | Vsak
SD |  | 11 |  | Zemní práce - přípravné a přidružené práce
P | 1 | 119003141 |  | Pomocné konstrukce při zabezpečení výkopu svislé plastový plot zřízení | M | 110 | 0.00025 |  |  |  | 0 |  | CS ÚRS 2023 02 |  | 2
PP |  |  |  | Pomocné konstrukce při zabezpečení výkopu svislé plastový plot zřízení
VV |  |  |  | okolo průlehu55*2=110.000 [A] Mezisoučet: 110=110.000 [B]
TS
P | 2 | 119003142 |  | Pomocné konstrukce při zabezpečení výkopu svislé plastový plot odstranění | M | 110 | 0 |  |  |  | 0 |  | CS ÚRS 2023 02 |  | 2
PP |  |  |  | Pomocné konstrukce při zabezpečení výkopu svislé plastový plot odstranění
VV |  |  |  | okolo průlehu55*2=110.000 [A] Mezisoučet: 110=110.000 [B]
TS
P | 3 | 119003223 |  | Pomocné konstrukce při zabezpečení výkopu svislé ocelové mobilní oplocení, výšky přes 1,5 do 2,2 m panely vyplněné profilovaným plechem zřízení | M | 40 | 0.0003 |  |  |  | 0 |  | CS ÚRS 2023 02 |  | 2
PP |  |  |  | Pomocné konstrukce při zabezpečení výkopu svislé ocelové mobilní oplocení, výšky přes 1,5 do 2,2 m panely vyplněné profilovaným plechem zřízení
VV |  |  |  | okolo jam(7*2+3*2)*2=40.000 [A] Mezisoučet: 40=40.000 [B]
TS
P | 4 | 119003224 |  | Pomocné konstrukce při zabezpečení výkopu svislé ocelové mobilní oplocení, výšky přes 1,5 do 2,2 m panely vyplněné profilovaným plechem odstranění | M | 40 | 0 |  |  |  | 0 |  | CS ÚRS 2023 02 |  | 2
PP |  |  |  | Pomocné konstrukce při zabezpečení výkopu svislé ocelové mobilní oplocení, výšky přes 1,5 do 2,2 m panely vyplněné profilovaným plechem odstranění
VV |  |  |  | okolo jam(7*2+3*2)*2=40.000 [A] Mezisoučet: 40=40.000 [B]
TS
P | 5 | 119004111 |  | Pomocné konstrukce při zabezpečení výkopu bezpečný vstup nebo výstup žebříkem zřízení | M | 14 | 0.00047 |  |  |  | 0 |  | CS ÚRS 2023 02 |  | 2
PP |  |  |  | Pomocné konstrukce při zabezpečení výkopu bezpečný vstup nebo výstup žebříkem zřízení
VV |  |  |  | 7*2=14.000 [A]
TS
P | 6 | 119004112 |  | Pomocné konstrukce při zabezpečení výkopu bezpečný vstup nebo výstup žebříkem odstranění | M | 14 | 0 |  |  |  | 0 |  | CS ÚRS 2023 02 |  | 2
PP |  |  |  | Pomocné konstrukce při zabezpečení výkopu bezpečný vstup nebo výstup žebříkem odstranění
VV |  |  |  | 7*2=14.000 [A]
TS
SD |  | 13 |  | Zemní práce - hloubené vykopávky
P | 7 | 131151202 |  | Hloubení zapažených jam a zářezů strojně s urovnáním dna do předepsaného profilu a spádu v hornině třídy těžitelnosti I skupiny 1 a 2 přes 20 do 50 m3 | M3 | 104 | 0 |  |  |  | 0 |  | CS ÚRS 2023 02 |  | 2
PP |  |  |  | Hloubení zapažených jam a zářezů strojně s urovnáním dna do předepsaného profilu a spádu v hornině třídy těžitelnosti I skupiny 1 a 2 přes 20 do 50 m3
VV |  |  |  | '''šxhlxd' ''''vsak jama' (2*5.2*5)*1=52.000 [A] Mezisoučet: 52=52.000 [B] (2*5.2*5)*1=52.000 [C] Mezisoučet: 52=52.000 [D] Celkem: 52+52=104.000 [E]
TS
P | 8 | 132251254 |  | Hloubení nezapažených rýh šířky přes 800 do 2 000 mm strojně s urovnáním dna do předepsaného profilu a spádu v hornině třídy těžitelnosti I skupiny 3 přes 100 d | M3 | 288.825 | 0 |  |  |  | 0 |  | CS ÚRS 2023 02 |  | 2
PP |  |  |  | Hloubení nezapažených rýh šířky přes 800 do 2 000 mm strojně s urovnáním dna do předepsaného profilu a spádu v hornině třídy těžitelnosti I skupiny 3 přes 100 do 500 m3
VV |  |  |  | '''průleh dle situace' (3.9*1.5*54.5)=318.825 [A] Mezisoučet: 318.825=318.825 [B] ''''odpočet jámy' -(5*1.5*2)*2=-30.000 [C] Mezisoučet: -30=-30.000 [D] Celkem: 318.825+-30=288.825 [E]
TS
SD |  | 15 |  | Zemní práce - zajištění výkopu, násypu a svahu
P | 9 | 151101202 |  | Zřízení pažení stěn výkopu bez rozepření nebo vzepření příložné, hloubky přes 4 do 8 m | M2 | 145.6 | 0.00072 |  |  |  | 0 |  | CS ÚRS 2023 02 |  | 2
PP |  |  |  | Zřízení pažení stěn výkopu bez rozepření nebo vzepření příložné, hloubky přes 4 do 8 m
VV |  |  |  | (5*5.2)*2+(2*5.2)*2=72.800 [A] Mezisoučet: 72.8=72.800 [B] (5*5.2)*2+(2*5.2)*2=72.800 [C] Mezisoučet: 72.8=72.800 [D] Celkem: 72.8+72.8=145.600 [E]
TS
P | 10 | 151101212 |  | Odstranění pažení stěn výkopu bez rozepření nebo vzepření s uložením pažin na vzdálenost do 3 m od okraje výkopu příložné, hloubky přes 4 do 8 m | M2 | 145.6 | 0 |  |  |  | 0 |  | CS ÚRS 2023 02 |  | 2
PP |  |  |  | Odstranění pažení stěn výkopu bez rozepření nebo vzepření s uložením pažin na vzdálenost do 3 m od okraje výkopu příložné, hloubky přes 4 do 8 m
VV |  |  |  | (5*5.2)*2+(2*5.2)*2=72.800 [A] Mezisoučet: 72.8=72.800 [B] (5*5.2)*2+(2*5.2)*2=72.800 [C] Mezisoučet: 72.8=72.800 [D] Celkem: 72.8+72.8=145.600 [E]
TS
P | 11 | 151101302 |  | Zřízení rozepření zapažených stěn výkopů s potřebným přepažováním při pažení příložném, hloubky přes 4 do 8 m | M3 | 104 | 0.00048 |  |  |  | 0 |  | CS ÚRS 2023 02 |  | 2
PP |  |  |  | Zřízení rozepření zapažených stěn výkopů s potřebným přepažováním při pažení příložném, hloubky přes 4 do 8 m
VV |  |  |  | '''vsak jama' (2*5.2*5)*1=52.000 [A] Mezisoučet: 52=52.000 [B] (2*5.2*5)*1=52.000 [C] Mezisoučet: 52=52.000 [D] Celkem: 52+52=104.000 [E]
TS
P | 12 | 151101312 |  | Odstranění rozepření stěn výkopů s uložením materiálu na vzdálenost do 3 m od okraje výkopu pažení příložného, hloubky přes 4 do 8 m | M3 | 100 | 0 |  |  |  | 0 |  | CS ÚRS 2023 02 |  | 2
PP |  |  |  | Odstranění rozepření stěn výkopů s uložením materiálu na vzdálenost do 3 m od okraje výkopu pažení příložného, hloubky přes 4 do 8 m
VV |  |  |  | '''vsak jama' (2*5*5)*1=50.000 [A] Mezisoučet: 50=50.000 [B] (2*5*5)*1=50.000 [C] Mezisoučet: 50=50.000 [D] Celkem: 50+50=100.000 [E]
TS
SD |  | 17 |  | Zemní práce - konstrukce ze zemin
P | 17 | 174151101 |  | Zásyp sypaninou z jakékoliv horniny strojně s uložením výkopku ve vrstvách se zhutněním jam, šachet, rýh nebo kolem objektů v těchto vykopávkách | M3 | 280.315 | 0 |  |  |  | 0 |  | CS ÚRS 2023 02 |  | 2
PP |  |  |  | Zásyp sypaninou z jakékoliv horniny strojně s uložením výkopku ve vrstvách se zhutněním jam, šachet, rýh nebo kolem objektů v těchto vykopávkách
VV |  |  |  | '''šxhlxd' ''''vsak jama - výpln štěrkem' (2*5.2*5)*1=52.000 [A] (2*5.2*5)*1=52.000 [B] Mezisoučet: 52+52=104.000 [C] ''''průleh - výpln zeminou dle TZ' (3.9*1.5*54.5)=318.825 [D] -(3.9*0.2*54.5)=-42.510 [E] -(2*5*5)*2=- 100.000 [F] Mezisoučet: 318.825+-42.51+-100=176.315 [G] Celkem: 52+52+318.825+-42.51+-100=280.315 [H]
TS
P | 18 | 58333688 |  | kamenivo těžené hrubé frakce 32/63 | T | 200 | 1 |  |  |  | 0 |  | CS ÚRS 2023 02 |  | 2
PP |  |  |  | kamenivo těžené hrubé frakce 32/63
VV |  |  |  | '''šxhlxd' ''''vsak jama-výpln' (2*5*5)*1=50.000 [A] Mezisoučet: 50=50.000 [B] (2*5*5)*1=50.000 [C] Mezisoučet: 50=50.000 [D] Celkem: 50+50=100.000 [E] 100*2 Přepočtené koeficientem množství=200.000 [F]
TS
P | 19 | 10364100.Rprůle |  | zemina pro terénní úpravy - tříděná dle TZ pro průleh | T | 317.367 | 1 |  |  |  | 0 |  | R-položka |  | 2
PP |  |  |  | zemina pro terénní úpravy - tříděná dle TZ pro průleh
VV |  |  |  | '''průleh - výpln zeminou dle TZ' (3.9*1.5*54.5)*1.8=573.885 [A] -(3.9*0.2*54.5)*1.8=-76.518 [B] -((2*5*5)*2)*1.8=- 180.000 [C] Mezisoučet: 573.885+-76.518+-180=317.367 [D]
TS
SD |  | 18 |  | Zemní práce - povrchové úpravy terénu
P | 16 | 171251201 |  | Uložení sypaniny na skládky nebo meziskládky bez hutnění s upravením uložené sypaniny do předepsaného tvaru | M3 | 392.825 | 0 |  |  |  | 0 |  | CS ÚRS 2023 02 |  | 2
PP |  |  |  | Uložení sypaniny na skládky nebo meziskládky bez hutnění s upravením uložené sypaniny do předepsaného tvaru
VV |  |  |  | 104=104.000 [A] Mezisoučet: 104=104.000 [B] 288.825=288.825 [C] Mezisoučet: 288.825=288.825 [D] Celkem: 104+288.825=392.825 [E]
TS
P | 20 | 181351103 |  | Rozprostření a urovnání ornice v rovině nebo ve svahu sklonu do 1:5 strojně při souvislé ploše přes 100 do 500 m2, tl. vrstvy do 200 mm | M2 | 410 | 0 |  |  |  | 0 |  | CS ÚRS 2023 02 |  | 2
PP |  |  |  | Rozprostření a urovnání ornice v rovině nebo ve svahu sklonu do 1:5 strojně při souvislé ploše přes 100 do 500 m2, tl. vrstvy do 200 mm
VV |  |  |  | 410=410.000 [A] Mezisoučet: 410=410.000 [B]
TS
P | 21 | 10364101 |  | zemina pro terénní úpravy - ornice | T | 147.6 | 1 |  |  |  | 0 |  | CS ÚRS 2023 02 |  | 2
PP |  |  |  | zemina pro terénní úpravy - ornice
VV |  |  |  | 410*0.2*1.8=147.600 [A] Mezisoučet: 147.6=147.600 [B]
TS
P | 22 | 181411121 |  | Založení trávníku na půdě předem připravené plochy do 1000 m2 výsevem včetně utažení lučního v rovině nebo na svahu do 1:5 | M2 | 410 | 0 |  |  |  | 0 |  | CS ÚRS 2023 02 |  | 2
PP |  |  |  | Založení trávníku na půdě předem připravené plochy do 1000 m2 výsevem včetně utažení lučního v rovině nebo na svahu do 1:5
VV |  |  |  | 410=410.000 [A] Mezisoučet: 410=410.000 [B]
TS
P | 23 | 00572100 |  | osivo jetelotráva intenzivní víceletá | KG | 8.2 | 0.001 |  |  |  | 0 |  | CS ÚRS 2023 02 |  | 2
PP |  |  |  | osivo jetelotráva intenzivní víceletá
VV |  |  |  | 410=410.000 [A] 410*0.02 Přepočtené koeficientem množství=8.200 [B]
TS
SD |  | 21 |  | Zakládání - úprava podloží a základové spáry, zlepšování vlastností hornin
P | 24 | 211971122 |  | Zřízení opláštění výplně z geotextilie odvodňovacích žeber nebo trativodů v rýze nebo zářezu se stěnami svislými nebo šikmými o sklonu přes 1:2 při rozvinuté ší | M2 | 110 | 0.00027 |  |  |  | 0 |  | CS ÚRS 2023 02 |  | 2
PP |  |  |  | Zřízení opláštění výplně z geotextilie odvodňovacích žeber nebo trativodů v rýze nebo zářezu se stěnami svislými nebo šikmými o sklonu přes 1:2 při rozvinuté šířce opláštění přes 2,5 m
VV |  |  |  | '''vsak jamy' (5*2)*6=60.000 [A] (5*5)*2=50.000 [B] Mezisoučet: 60+50=110.000 [C]
TS
P | 25 | 69311088 |  | geotextilie netkaná separační, ochranná, filtrační, drenážní PES 500g/m2 | M2 | 121 | 0.0005 |  |  |  | 0 |  | CS ÚRS 2023 02 |  | 2
PP |  |  |  | geotextilie netkaná separační, ochranná, filtrační, drenážní PES 500g/m2
VV |  |  |  | '''vsak jamy' (5*2)*6=60.000 [A] (5*5)*2=50.000 [B] Mezisoučet: 60+50=110.000 [C] 110*1.1 Přepočtené koeficientem množství=121.000 [D]
TS
SD |  | 998 |  | Přesun hmot
P | 28 | 998011001 |  | Přesun hmot pro budovy občanské výstavby, bydlení, výrobu a služby s nosnou svislou konstrukcí zděnou z cihel, tvárnic nebo kamene vodorovná dopravní vzdálenost | T | 665.266 | 0 |  |  |  | 0 |  | CS ÚRS 2023 02 |  | 2
PP |  |  |  | Přesun hmot pro budovy občanské výstavby, bydlení, výrobu a služby s nosnou svislou konstrukcí zděnou z cihel, tvárnic nebo kamene vodorovná dopravní vzdálenost do 100 m pro budovy výšky do 6 m
VV
TS
SD |  | OST |  | Ostatní
P | 27 | BEZPVPUST.R |  | Bezpečnostní vpust dle řezu F a TZ - kompletvní dodávka+montáž vč.beton.lože a kamenné dlažby | KPL | 1 | 0 |  |  |  | 0 |  | R-položka |  | 2
PP |  |  |  | Bezpečnostní vpust dle řezu F a TZ - kompletvní dodávka+montáž vč.beton.lože a kamenné dlažby
VV |  |  |  | 1=1.000 [A]
TS
SD |  | R015 |  | Likvidace odpadů a doprava
P | 13 | 162751117 | 901 | NEOCEŇOVAT - Vodorovné přemístění výkopku nebo sypaniny po suchu na obvyklém dopravním prostředku, bez naložení výkopku, avšak se složením bez rozhrnutí z horniny třídy těži | M3 | 392.825 | 0 |  |  |  | 0 |  | CS ÚRS 2023 02 |  | 2
PP |  |  |  | Vodorovné přemístění výkopku nebo sypaniny po suchu na obvyklém dopravním prostředku, bez naložení výkopku, avšak se složením bez rozhrnutí z horniny třídy těžitelnosti I skupiny 1 až 3 na vzdálenost přes 9 000 do 10 000 m
VV |  |  |  | 104=104.000 [A] Mezisoučet: 104=104.000 [B] 288.825=288.825 [C] Mezisoučet: 288.825=288.825 [D] Celkem: 104+288.825=392.825 [E]
TS
P | 14 | 171201221 | 903 | NEOCEŇOVAT - Poplatek za uložení stavebního odpadu na skládce (skládkovné) zeminy a kamení zatříděného do Katalogu odpadů pod kódem 17 05 04 | T | 212.126 | 0 |  |  |  | 0 |  | CS ÚRS 2023 02 |  | 2
PP |  |  |  | Poplatek za uložení stavebního odpadu na skládce (skládkovné) zeminy a kamení zatříděného do Katalogu odpadů pod kódem 17 05 04
VV |  |  |  | 392.825*1.8=707.085 [A] Mezisoučet: 707.085=707.085 [B] 707.085*0.3 Přepočtené koeficientem množství=212.126 [C]
TS
P | 15 | 171201231 | 904 | NEOCEŇOVAT - Poplatek za uložení stavebního odpadu na recyklační skládce (skládkovné) zeminy a kamení zatříděného do Katalogu odpadů pod kódem 17 05 04 | T | 494.96 | 0 |  |  |  | 0 |  | CS ÚRS 2023 02 |  | 2
PP |  |  |  | Poplatek za uložení stavebního odpadu na recyklační skládce (skládkovné) zeminy a kamení zatříděného do Katalogu odpadů pod kódem 17 05 04
VV |  |  |  | 392.825*1.8=707.085 [A] Mezisoučet: 707.085=707.085 [B] 707.085*0.7 Přepočtené koeficientem množství=494.960 [C]
TS

## SO 04-51-01_600
SŽDC05 |  |  |  | Soupis prací objektu | [10 empty] | 3
6
S | Stavba: | VITKOVICE_VVZ |  | Rekonstrukce výpravní budovy Ostrava Vítkovice_zm02 | [6 empty] | D.2.1.8 |  | Aspe | 0,00 | 2
O | Objekt: | D.2.1.8 |  | Zpevněné plochy a komunikace | [9 empty] | 15,00 | 2
Typ | Poř. číslo | Kód položky | Varianta | Název položky | MJ | Množství | Jednotková hmotnost | Celková hmotnost |  |  | Jednotková cena |  | Cenové soustavy | 21,00 | 2
Dodávka
[9 empty] | Jednotková | Celkem | Jednotková | Celkem |  |  |  | Počet položek s nulovou cenou
O1 |  | SO 04-51-01_600 |  | Silnoproud
SD |  | 1 |  | Zemní práce
P | 4 | 11090 |  | VŠEOBECNÉ VYKLIZENÍ OSTATNÍCH PLOCH | M2 | 188 | 0 |  |  |  | 0 |  | OTSKP 2023 |  | 2
PP |  |  |  | VŠEOBECNÉ VYKLIZENÍ OSTATNÍCH PLOCH
VV
TS
P | 5 | 113328 |  | ODSTRAN PODKL ZPEVNĚNÝCH PLOCH Z KAMENIVA NESTMEL, ODVOZ DO 20KM | M3 | 6.9 | 0 |  |  |  | 0 |  | OTSKP 2023 |  | 2
PP |  |  |  | ODSTRAN PODKL ZPEVNĚNÝCH PLOCH Z KAMENIVA NESTMEL, ODVOZ DO 20KM
VV
TS
P | 6 | 13173 |  | HLOUBENÍ JAM ZAPAŽ I NEPAŽ TŘ. I | M3 | 8.4 | 0 |  |  |  | 0 |  | OTSKP 2023 |  | 2
PP |  |  |  | HLOUBENÍ JAM ZAPAŽ I NEPAŽ TŘ. I
VV
TS
P | 7 | 13173B |  | HLOUBENÍ JAM ZAPAŽ I NEPAŽ TŘ. I - DOPRAVA | M3KM | 144 | 0 |  |  |  | 0 |  | OTSKP 2023 |  | 2
PP |  |  |  | HLOUBENÍ JAM ZAPAŽ I NEPAŽ TŘ. I - DOPRAVA
VV
TS
P | 8 | 17481 |  | ZÁSYP JAM A RÝH Z NAKUPOVANÝCH MATERIÁLŮ | M3 | 76.1 | 0 |  |  |  | 0 |  | OTSKP 2023 |  | 2
PP |  |  |  | ZÁSYP JAM A RÝH Z NAKUPOVANÝCH MATERIÁLŮ
VV
TS
P | 9 | 18090 |  | VŠEOBECNÉ ÚPRAVY OSTATNÍCH PLOCH | M2 | 188 | 0 |  |  |  | 0 |  | OTSKP 2023 |  | 2
PP |  |  |  | VŠEOBECNÉ ÚPRAVY OSTATNÍCH PLOCH
VV
TS
SD |  | 132 |  | rýh
P | 10 | 13273 |  | HLOUBENÍ RÝH ŠÍŘ DO 2M PAŽ I NEPAŽ TŘ. I | M3 | 80.5 | 0 |  |  |  | 0 |  | OTSKP 2023 |  | 2
PP |  |  |  | HLOUBENÍ RÝH ŠÍŘ DO 2M PAŽ I NEPAŽ TŘ. I
VV
TS
P | 11 | 13273B |  | HLOUBENÍ RÝH ŠÍŘ DO 2M PAŽ I NEPAŽ TŘ. I - DOPRAVA | M3KM | 726 | 0 |  |  |  | 0 |  | OTSKP 2023 |  | 2
PP |  |  |  | HLOUBENÍ RÝH ŠÍŘ DO 2M PAŽ I NEPAŽ TŘ. I - DOPRAVA
VV
TS
SD |  | 2 |  | Základy
P | 12 | 272314 |  | ZÁKLADY Z PROSTÉHO BETONU DO C25/30 | M3 | 5.3 | 0 |  |  |  | 0 |  | OTSKP 2023 |  | 2
PP |  |  |  | ZÁKLADY Z PROSTÉHO BETONU DO C25/30
VV
TS
SD |  | 4 |  | Vodorovné konstrukce
P | 13 | 45157 |  | PODKLADNÍ A VÝPLŇOVÉ VRSTVY Z KAMENIVA TĚŽENÉHO | M3 | 23.5 | 0 |  |  |  | 0 |  | OTSKP 2023 |  | 2
PP |  |  |  | PODKLADNÍ A VÝPLŇOVÉ VRSTVY Z KAMENIVA TĚŽENÉHO
VV
TS
SD |  | 5 |  | Komunikace
P | 14 | 56334 |  | VOZOVKOVÉ VRSTVY ZE ŠTĚRKODRTI TL. DO 200MM | M2 | 34.5 | 0 |  |  |  | 0 |  | OTSKP 2023 |  | 2
PP |  |  |  | VOZOVKOVÉ VRSTVY ZE ŠTĚRKODRTI TL. DO 200MM
VV
TS
SD |  | 7 |  | Přidružená stavební výroba
P | 15 | 702211 |  | KABELOVÁ CHRÁNIČKA ZEMNÍ DN DO 100 MM | M | 332 | 0 |  |  |  | 0 |  | OTSKP 2023 |  | 2
PP |  |  |  | KABELOVÁ CHRÁNIČKA ZEMNÍ DN DO 100 MM
VV
TS
P | 16 | 702212 |  | KABELOVÁ CHRÁNIČKA ZEMNÍ DN PŘES 100 DO 200 MM | M | 185 | 0 |  |  |  | 0 |  | OTSKP 2023 |  | 2
PP |  |  |  | KABELOVÁ CHRÁNIČKA ZEMNÍ DN PŘES 100 DO 200 MM
VV
TS
P | 17 | 702312 |  | ZAKRYTÍ KABELŮ VÝSTRAŽNOU FÓLIÍ ŠÍŘKY PŘES 20 DO 40 CM | M | 188 | 0 |  |  |  | 0 |  | OTSKP 2023 |  | 2
PP |  |  |  | ZAKRYTÍ KABELŮ VÝSTRAŽNOU FÓLIÍ ŠÍŘKY PŘES 20 DO 40 CM
VV
TS
P | 18 | 709210 |  | KŘIŽOVATKA KABELOVÝCH VEDENÍ SE STÁVAJÍCÍ INŽENÝRSKOU SÍTÍ (KABELEM, POTRUBÍM APOD.) | KUS | 5 | 0 |  |  |  | 0 |  | OTSKP 2023 |  | 2
PP |  |  |  | KŘIŽOVATKA KABELOVÝCH VEDENÍ SE STÁVAJÍCÍ INŽENÝRSKOU SÍTÍ (KABELEM, POTRUBÍM APOD.)
VV
TS
P | 19 | 741811 |  | UZEMŇOVACÍ VODIČ NA POVRCHU FEZN DO 120 MM2 | M | 10 | 0 |  |  |  | 0 |  | OTSKP 2023 |  | 2
PP |  |  |  | UZEMŇOVACÍ VODIČ NA POVRCHU FEZN DO 120 MM2
VV
TS
P | 20 | 741911 |  | UZEMŇOVACÍ VODIČ V ZEMI FEZN DO 120 MM2 | M | 128 | 0 |  |  |  | 0 |  | OTSKP 2023 |  | 2
PP |  |  |  | UZEMŇOVACÍ VODIČ V ZEMI FEZN DO 120 MM2
VV
TS
P | 21 | 741C02 |  | UZEMŇOVACÍ SVORKA | KUS | 10 | 0 |  |  |  | 0 |  | OTSKP 2023 |  | 2
PP |  |  |  | UZEMŇOVACÍ SVORKA
VV
TS
P | 22 | 741C05 |  | SPOJOVÁNÍ UZEMŇOVACÍCH VODIČŮ | KUS | 10 | 0 |  |  |  | 0 |  | OTSKP 2023 |  | 2
PP |  |  |  | SPOJOVÁNÍ UZEMŇOVACÍCH VODIČŮ
VV
TS
P | 23 | 741C07 |  | VYVEDENÍ UZEMŇOVACÍCH VODIČŮ NA POVRCH/KONSTRUKCI | KUS | 10 | 0 |  |  |  | 0 |  | OTSKP 2023 |  | 2
PP |  |  |  | VYVEDENÍ UZEMŇOVACÍCH VODIČŮ NA POVRCH/KONSTRUKCI
VV
TS
P | 24 | 742F12 |  | KABEL NN NEBO VODIČ JEDNOŽÍLOVÝ CU S PLASTOVOU IZOLACÍ OD 4 DO 16 MM2 | M | 4.5 | 0 |  |  |  | 0 |  | OTSKP 2023 |  | 2
PP |  |  |  | KABEL NN NEBO VODIČ JEDNOŽÍLOVÝ CU S PLASTOVOU IZOLACÍ OD 4 DO 16 MM2
VV
TS
P | 25 | 742G11 |  | KABEL NN DVOU- A TŘÍŽÍLOVÝ CU S PLASTOVOU IZOLACÍ DO 2,5 MM2 | M | 335 | 0 |  |  |  | 0 |  | OTSKP 2023 |  | 2
PP |  |  |  | KABEL NN DVOU- A TŘÍŽÍLOVÝ CU S PLASTOVOU IZOLACÍ DO 2,5 MM2
VV
TS
P | 26 | 742G12 |  | KABEL NN DVOU- A TŘÍŽÍLOVÝ CU S PLASTOVOU IZOLACÍ OD 4 DO 16 MM2 | M | 65 | 0 |  |  |  | 0 |  | OTSKP 2023 |  | 2
PP |  |  |  | KABEL NN DVOU- A TŘÍŽÍLOVÝ CU S PLASTOVOU IZOLACÍ OD 4 DO 16 MM2
VV
TS
P | 27 | 742H12 |  | KABEL NN ČTYŘ- A PĚTIŽÍLOVÝ CU S PLASTOVOU IZOLACÍ OD 4 DO 16 MM2 | M | 95 | 0 |  |  |  | 0 |  | OTSKP 2023 |  | 2
PP |  |  |  | KABEL NN ČTYŘ- A PĚTIŽÍLOVÝ CU S PLASTOVOU IZOLACÍ OD 4 DO 16 MM2
VV
TS
P | 28 | 742H13 |  | KABEL NN ČTYŘ- A PĚTIŽÍLOVÝ CU S PLASTOVOU IZOLACÍ OD 25 DO 50 MM2 | M | 10 | 0 |  |  |  | 0 |  | OTSKP 2023 |  | 2
PP |  |  |  | KABEL NN ČTYŘ- A PĚTIŽÍLOVÝ CU S PLASTOVOU IZOLACÍ OD 25 DO 50 MM2
VV
TS
P | 29 | 742K12 |  | UKONČENÍ JEDNOŽÍLOVÉHO KABELU V ROZVADĚČI NEBO NA PŘÍSTROJI OD 4 DO 16 MM2 | KUS | 6 | 0 |  |  |  | 0 |  | OTSKP 2023 |  | 2
PP |  |  |  | UKONČENÍ JEDNOŽÍLOVÉHO KABELU V ROZVADĚČI NEBO NA PŘÍSTROJI OD 4 DO 16 MM2
VV
TS
P | 30 | 742L11 |  | UKONČENÍ DVOU AŽ PĚTIŽÍLOVÉHO KABELU V ROZVADĚČI NEBO NA PŘÍSTROJI DO 2,5 MM2 | KUS | 22 | 0 |  |  |  | 0 |  | OTSKP 2023 |  | 2
PP |  |  |  | UKONČENÍ DVOU AŽ PĚTIŽÍLOVÉHO KABELU V ROZVADĚČI NEBO NA PŘÍSTROJI DO 2,5 MM2
VV
TS
P | 31 | 742L12 |  | UKONČENÍ DVOU AŽ PĚTIŽÍLOVÉHO KABELU V ROZVADĚČI NEBO NA PŘÍSTROJI OD 4 DO 16 MM2 | KUS | 8 | 0 |  |  |  | 0 |  | OTSKP 2023 |  | 2
PP |  |  |  | UKONČENÍ DVOU AŽ PĚTIŽÍLOVÉHO KABELU V ROZVADĚČI NEBO NA PŘÍSTROJI OD 4 DO 16 MM2
VV
TS
P | 32 | 742L13 |  | UKONČENÍ DVOU AŽ PĚTIŽÍLOVÉHO KABELU V ROZVADĚČI NEBO NA PŘÍSTROJI OD 25 DO 50 MM2 | KUS | 2 | 0 |  |  |  | 0 |  | OTSKP 2023 |  | 2
PP |  |  |  | UKONČENÍ DVOU AŽ PĚTIŽÍLOVÉHO KABELU V ROZVADĚČI NEBO NA PŘÍSTROJI OD 25 DO 50 MM2
VV
TS
P | 33 | 742P13 |  | ZATAŽENÍ KABELU DO CHRÁNIČKY - KABEL DO 4 KG/M | M | 465 | 0 |  |  |  | 0 |  | OTSKP 2023 |  | 2
PP |  |  |  | ZATAŽENÍ KABELU DO CHRÁNIČKY - KABEL DO 4 KG/M
VV
TS
P | 34 | 742P15 |  | OZNAČOVACÍ ŠTÍTEK NA KABEL | KUS | 32 | 0 |  |  |  | 0 |  | OTSKP 2023 |  | 2
PP |  |  |  | OZNAČOVACÍ ŠTÍTEK NA KABEL
VV
TS
P | 35 | 743112 |  | OSVĚTLOVACÍ STOŽÁR SKLOPNÝ ŽÁROVĚ ZINKOVANÝ DÉLKY PŘES 6,5 DO 12 M | KUS | 3 | 0 |  |  |  | 0 |  | OTSKP 2023 |  | 2
PP |  |  |  | OSVĚTLOVACÍ STOŽÁR SKLOPNÝ ŽÁROVĚ ZINKOVANÝ DÉLKY PŘES 6,5 DO 12 M
VV
TS
P | 36 | 743151 |  | OSVĚTLOVACÍ STOŽÁR - STOŽÁROVÁ ROZVODNICE S 1-2 JISTÍCÍMI PRVKY | KUS | 3 | 0 |  |  |  | 0 |  | OTSKP 2023 |  | 2
PP |  |  |  | OSVĚTLOVACÍ STOŽÁR - STOŽÁROVÁ ROZVODNICE S 1-2 JISTÍCÍMI PRVKY
VV
TS
P | 37 | 743165 |  | OSVĚTLOVACÍ STOŽÁR - HYDRAULICKÉ SKLOPNÉ ZAŘÍZENÍ | KUS | 1 | 0 |  |  |  | 0 |  | OTSKP 2023 |  | 2
PP |  |  |  | OSVĚTLOVACÍ STOŽÁR - HYDRAULICKÉ SKLOPNÉ ZAŘÍZENÍ
VV
TS
P | 38 | 743314 |  | VÝLOŽNÍK PRO MONTÁŽ SVÍTIDLA NA STOŽÁR JEDNORAMENNÝ S ÚPRAVOU PRO SVĚTLOMET | KUS | 2 | 0 |  |  |  | 0 |  | OTSKP 2023 |  | 2
PP |  |  |  | VÝLOŽNÍK PRO MONTÁŽ SVÍTIDLA NA STOŽÁR JEDNORAMENNÝ S ÚPRAVOU PRO SVĚTLOMET
VV
TS
P | 39 | 743324 |  | VÝLOŽNÍK PRO MONTÁŽ SVÍTIDLA NA STOŽÁR DVOURAMENNÝ S ÚPRAVOU PRO SVĚTLOMET | KUS | 1 | 0 |  |  |  | 0 |  | OTSKP 2023 |  | 2
PP |  |  |  | VÝLOŽNÍK PRO MONTÁŽ SVÍTIDLA NA STOŽÁR DVOURAMENNÝ S ÚPRAVOU PRO SVĚTLOMET
VV
TS
P | 40 | 743473 |  | SVÍTIDLO DRÁŽNÍ LED, MIN. IP 54, ELEKTRONICKÝ PŘEDŘADNÍK, PŘES 25 DO 45 W | KUS | 2 | 0 |  |  |  | 0 |  | OTSKP 2023 |  | 2
PP |  |  |  | SVÍTIDLO DRÁŽNÍ LED, MIN. IP 54, ELEKTRONICKÝ PŘEDŘADNÍK, PŘES 25 DO 45 W
VV
TS
P | 41 | 743474 |  | SVÍTIDLO DRÁŽNÍ LED, MIN. IP 54, ELEKTRONICKÝ PŘEDŘADNÍK, PŘES 45 W | KUS | 2 | 0 |  |  |  | 0 |  | OTSKP 2023 |  | 2
PP |  |  |  | SVÍTIDLO DRÁŽNÍ LED, MIN. IP 54, ELEKTRONICKÝ PŘEDŘADNÍK, PŘES 45 W
VV
TS
P | 42 | 747213 |  | CELKOVÁ PROHLÍDKA, ZKOUŠENÍ, MĚŘENÍ A VYHOTOVENÍ VÝCHOZÍ REVIZNÍ ZPRÁVY, PRO OBJEM IN PŘES 500 DO 1000 TIS. KČ | KUS | 1 | 0 |  |  |  | 0 |  | OTSKP 2023 |  | 2
PP |  |  |  | CELKOVÁ PROHLÍDKA, ZKOUŠENÍ, MĚŘENÍ A VYHOTOVENÍ VÝCHOZÍ REVIZNÍ ZPRÁVY, PRO OBJEM IN PŘES 500 DO 1000 TIS. KČ
VV
TS
P | 43 | 747214 |  | CELKOVÁ PROHLÍDKA, ZKOUŠENÍ, MĚŘENÍ A VYHOTOVENÍ VÝCHOZÍ REVIZNÍ ZPRÁVY, PRO OBJEM IN - PŘÍPLATEK ZA KAŽDÝCH DALŠÍCH I ZAPOČATÝCH 500 TIS. KČ | KUS | 2 | 0 |  |  |  | 0 |  | OTSKP 2023 |  | 2
PP |  |  |  | CELKOVÁ PROHLÍDKA, ZKOUŠENÍ, MĚŘENÍ A VYHOTOVENÍ VÝCHOZÍ REVIZNÍ ZPRÁVY, PRO OBJEM IN - PŘÍPLATEK ZA KAŽDÝCH DALŠÍCH I ZAPOČATÝCH 500 TIS. KČ
VV
TS
P | 44 | 747301 |  | PROVEDENÍ PROHLÍDKY A ZKOUŠKY PRÁVNICKOU OSOBOU, VYDÁNÍ PRŮKAZU ZPŮSOBILOSTI | KUS | 1 | 0 |  |  |  | 0 |  | OTSKP 2023 |  | 2
PP |  |  |  | PROVEDENÍ PROHLÍDKY A ZKOUŠKY PRÁVNICKOU OSOBOU, VYDÁNÍ PRŮKAZU ZPŮSOBILOSTI
VV
TS
P | 45 | 747511 |  | ZKOUŠKY VODIČŮ A KABELŮ NN PRŮŘEZU ŽÍLY DO 5X25 MM2 | KUS | 11 | 0 |  |  |  | 0 |  | OTSKP 2023 |  | 2
PP |  |  |  | ZKOUŠKY VODIČŮ A KABELŮ NN PRŮŘEZU ŽÍLY DO 5X25 MM2
VV
TS
P | 46 | 747541 |  | MĚŘENÍ INTENZITY OSVĚTLENÍ INSTALOVANÉHO V ROZSAHU TOHOTO SO/PS | KUS | 1 | 0 |  |  |  | 0 |  | OTSKP 2023 |  | 2
PP |  |  |  | MĚŘENÍ INTENZITY OSVĚTLENÍ INSTALOVANÉHO V ROZSAHU TOHOTO SO/PS
VV
TS
P | 47 | 747701 |  | DOKONČOVACÍ MONTÁŽNÍ PRÁCE NA ELEKTRICKÉM ZAŘÍZENÍ | HOD | 40 | 0 |  |  |  | 0 |  | OTSKP 2023 |  | 2
PP |  |  |  | DOKONČOVACÍ MONTÁŽNÍ PRÁCE NA ELEKTRICKÉM ZAŘÍZENÍ
VV
TS
P | 48 | 747705 |  | MANIPULACE NA ZAŘÍZENÍCH PROVÁDĚNÉ PROVOZOVATELEM | HOD | 40 | 0 |  |  |  | 0 |  | OTSKP 2023 |  | 2
PP |  |  |  | MANIPULACE NA ZAŘÍZENÍCH PROVÁDĚNÉ PROVOZOVATELEM
VV
TS
P | 49 | 748242 |  | PÍSMENA A ČÍSLICE VÝŠKY PŘES 40 DO 100 MM | KUS | 18 | 0 |  |  |  | 0 |  | OTSKP 2023 |  | 2
PP |  |  |  | PÍSMENA A ČÍSLICE VÝŠKY PŘES 40 DO 100 MM
VV
TS
P | 50 | 74xxxR01 |  | SKŘÍŇ ROZPOJOVACÍ KS-P DLE PD | KUS | 1 | 0 |  |  |  | 0 |  | R-položka |  | 2
PP |  |  |  | SKŘÍŇ ROZPOJOVACÍ KS-P DLE PD
VV
TS
P | 51 | 74xxxR02 |  | SKŘÍŇ ELEKTROMĚROVÁ V KOMPAKTNÍM PILÍŘI RE-P DLE PD | KUS | 1 | 0 |  |  |  | 0 |  | R-položka |  | 2
PP |  |  |  | SKŘÍŇ ELEKTROMĚROVÁ V KOMPAKTNÍM PILÍŘI RE-P DLE PD
VV
TS
P | 52 | 74xxxR03 |  | DOBÍJECÍ STOJAN PRO ELEKTROKOLA - 2x16A - PROVEDENÍ SŽ, DLE PD | KUS | 5 | 0 |  |  |  | 0 |  | R-položka |  | 2
PP |  |  |  | DOBÍJECÍ STOJAN PRO ELEKTROKOLA - 2x16A - PROVEDENÍ SŽ, DLE PD
VV
TS
SD |  | 96 |  | Bourání konstrukcí
P | 53 | 966158 |  | BOURÁNÍ KONSTRUKCÍ Z PROST BETONU S ODVOZEM DO 20KM | M3 | 2 | 0 |  |  |  | 0 |  | OTSKP 2023 |  | 2
PP |  |  |  | BOURÁNÍ KONSTRUKCÍ Z PROST BETONU S ODVOZEM DO 20KM
VV
TS
SD |  | R015 |  | Likvidace odpadů a doprava
P | 1 | 015111.R | 905 | NEOCEŇOVAT - POPLATKY ZA LIKVIDACI ODPADŮ NEKONTAMINOVANÝCH - 17 05 04 VYTĚŽENÉ ZEMINY A HORNINY - I. TŘÍDA TĚŽITELNOSTI | T | 52 | 0 |  |  |  | 0 |  | R-položka |  | 2
PP |  |  |  | POPLATKY ZA LIKVIDACI ODPADŮ NEKONTAMINOVANÝCH - 17 05 04 VYTĚŽENÉ ZEMINY A HORNINY - I. TŘÍDA TĚŽITELNOSTI
VV
TS
P | 2 | 015140.R | 906 | NEOCEŇOVAT - POPLATKY ZA LIKVIDACI ODPADŮ NEKONTAMINOVANÝCH - 17 01 01 BETON Z DEMOLIC OBJEKTŮ, ZÁKLADŮ TV | T | 5.2 | 0 |  |  |  | 0 |  | R-položka |  | 2
PP |  |  |  | POPLATKY ZA LIKVIDACI ODPADŮ NEKONTAMINOVANÝCH - 17 01 01 BETON Z DEMOLIC OBJEKTŮ, ZÁKLADŮ TV
VV
TS
P | 3 | 015150.R | 907 | NEOCEŇOVAT - POPLATKY ZA LIKVIDACI ODPADŮ NEKONTAMINOVANÝCH - 17 05 08 ŠTĚRK Z KOLEJIŠTĚ (ODPAD PO RECYKLACI) | T | 11 | 0 |  |  |  | 0 |  | R-položka |  | 2
PP |  |  |  | POPLATKY ZA LIKVIDACI ODPADŮ NEKONTAMINOVANÝCH - 17 05 08 ŠTĚRK Z KOLEJIŠTĚ (ODPAD PO RECYKLACI)
VV
TS

## SO 04-51-01_650
SŽDC05 |  |  |  | Soupis prací objektu | [10 empty] | 3
6
S | Stavba: | VITKOVICE_VVZ |  | Rekonstrukce výpravní budovy Ostrava Vítkovice_zm02 | [6 empty] | D.2.1.8 |  | Aspe | 0,00 | 2
O | Objekt: | D.2.1.8 |  | Zpevněné plochy a komunikace | [9 empty] | 15,00 | 2
Typ | Poř. číslo | Kód položky | Varianta | Název položky | MJ | Množství | Jednotková hmotnost | Celková hmotnost |  |  | Jednotková cena |  | Cenové soustavy | 21,00 | 2
Dodávka
[9 empty] | Jednotková | Celkem | Jednotková | Celkem |  |  |  | Počet položek s nulovou cenou
O1 |  | SO 04-51-01_650 |  | Slaboproud
SD |  | D14 |  | Areálové rozvody - SO 04-51-01_650
P | 1 | PARK15 |  | Automatická závora, max.3 m, rychlost 0,8 - 1,5 sec. (nastavitelná), frekvenční měnič, automatické odblokování při výpadku napájení | KUS | 2 | 0 |  |  |  | 0 |  | R-položka |  | 2
PP |  |  |  | Automatická závora, max.3 m, rychlost 0,8 - 1,5 sec. (nastavitelná), frekvenční měnič, automatické odblokování při výpadku napájení
VV
TS
P | 2 | KS20 |  | Kotevní sada závory PARK nebo chemické kotvení | KUS | 2 | 0 |  |  |  | 0 |  | R-položka |  | 2
PP |  |  |  | Kotevní sada závory PARK nebo chemické kotvení
VV
TS
P | 3 | P300 |  | Rameno závory, 3 m, 45 x 100 mm | KUS | 2 | 0 |  |  |  | 0 |  | R-položka |  | 2
PP |  |  |  | Rameno závory, 3 m, 45 x 100 mm
VV
TS
P | 4 | LD102 |  | 1-k.indukční detektor vozidel funkce bezpečnostní a přítomnostní | KUS | 4 | 0 |  |  |  | 0 |  | R-položka |  | 2
PP |  |  |  | 1-k.indukční detektor vozidel funkce bezpečnostní a přítomnostní
VV
TS
P | 5 | WIRE1 |  | návin indukční smyčky do vozovky | KUS | 4 | 0 |  |  |  | 0 |  | R-položka |  | 2
PP |  |  |  | návin indukční smyčky do vozovky
VV
TS
P | 6 | SG304-GB |  | Modul GSM se 2 výstupy bez omezení počtu uživatelů | KUS | 1 | 0 |  |  |  | 0 |  | R-položka |  | 2
PP |  |  |  | Modul GSM se 2 výstupy bez omezení počtu uživatelů
VV
TS
P | 7 | ANTGSM |  | anténa GSM | KUS | 1 | 0.0001 |  |  |  | 0 |  | R-položka |  | 2
PP |  |  |  | anténa GSM
VV
TS
P | 8 | ZD12 |  | napájecí zdroj pro GSM modul | KUS | 1 | 0 |  |  |  | 0 |  | R-položka |  | 2
PP |  |  |  | napájecí zdroj pro GSM modul
VV
TS
P | 9 | CAMPark |  | IP kamera s IR přísvitem pro rozpoznávání RZ (SPZ) (varianta DOME) | KUS | 2 | 0 |  |  |  | 0 |  | R-položka |  | 2
PP |  |  |  | IP kamera s IR přísvitem pro rozpoznávání RZ (SPZ) (varianta DOME)
VV
TS
P | 10 | TOTCAM |  | antivandal sloupek pro kameru SPZ, barva RAL | KUS | 2 | 0 |  |  |  | 0 |  | R-položka |  | 2
PP |  |  |  | antivandal sloupek pro kameru SPZ, barva RAL
VV
TS
P | 11 | POE |  | POE injektor pro SPZ kameru | KUS | 2 | 0 |  |  |  | 0 |  | R-položka |  | 2
PP |  |  |  | POE injektor pro SPZ kameru
VV
TS
P | 12 | QUIDO |  | řídící jednotka LAN pro kameru SPZ | KUS | 2 | 0 |  |  |  | 0 |  | R-položka |  | 2
PP |  |  |  | řídící jednotka LAN pro kameru SPZ
VV
TS
P | 13 | ANPR2-FIX |  | Software pro zpracování a evidenci SPZ včetně SW CameraServeru (licence pro 2 kamery, statické vozidlo při snímání) | KUS | 1 | 0 |  |  |  | 0 |  | R-položka |  | 2
PP |  |  |  | Software pro zpracování a evidenci SPZ včetně SW CameraServeru (licence pro 2 kamery, statické vozidlo při snímání)
VV
TS
P | 14 | AS467 |  | Světelná značka "Volno/Obsazeno" | KUS | 1 | 0 |  |  |  | 0 |  | R-položka |  | 2
PP |  |  |  | Světelná značka "Volno/Obsazeno"
VV
TS
P | 15 | SL |  | sloupek pro tabuli | KUS | 1 | 0 |  |  |  | 0 |  | R-položka |  | 2
PP |  |  |  | sloupek pro tabuli
VV
TS
P | 16 | QUIDO.1 |  | Modul pro generování N.O./N.C. signálu pro tabuli Volno/Obsazeno | KUS | 1 | 0 |  |  |  | 0 |  | R-položka |  | 2
PP |  |  |  | Modul pro generování N.O./N.C. signálu pro tabuli Volno/Obsazeno
VV
TS
P | 17 | ASC01 |  | samostatně stojící platební automat s platbou poplatku za parkování pomocí bankovního terminálu, 8" barevný display, tisk dokladů | KUS | 1 | 0 |  |  |  | 0 |  | R-položka |  | 2
PP |  |  |  | samostatně stojící platební automat s platbou poplatku za parkování pomocí bankovního terminálu, 8" barevný display, tisk dokladů
VV
TS
P | 18 | ASC-MB |  | modul pro příjem mincí a bankovek, vracení přeplatku mincemi | KUS | 1 | 0 |  |  |  | 0 |  | R-položka |  | 2
PP |  |  |  | modul pro příjem mincí a bankovek, vracení přeplatku mincemi
VV
TS
P | 19 | BT180 |  | bankovní terminál pro možnost placení VISA a MASTERCARD, bez pinu, bezkontaktně - vyžaduje připojení pokladny na LAN/Internet | KUS | 1 | 0 |  |  |  | 0 |  | R-položka |  | 2
PP |  |  |  | bankovní terminál pro možnost placení VISA a MASTERCARD, bez pinu, bezkontaktně - vyžaduje připojení pokladny na LAN/Internet
VV
TS
P | 20 | KLN |  | klávesnice pro zadávání SPZ | KUS | 1 | 0 |  |  |  | 0 |  | R-položka |  | 2
PP |  |  |  | klávesnice pro zadávání SPZ
VV
TS
P | 21 | FW SPZ |  | úprava FW pokladny pro zadávání SPZ | KUS | 1 | 0 |  |  |  | 0 |  | R-položka |  | 2
PP |  |  |  | úprava FW pokladny pro zadávání SPZ
VV
TS
P | 22 | AB1200 |  | kotevní sada automatické pokladny | KUS | 1 | 0 |  |  |  | 0 |  | R-položka |  | 2
PP |  |  |  | kotevní sada automatické pokladny
VV
TS
P | 23 | CD100 |  | PC Datový server, pro parkovací systém s příslušenstvím s OS Windows10 | KUS | 1 | 0 |  |  |  | 0 |  | R-položka |  | 2
PP |  |  |  | PC Datový server, pro parkovací systém s příslušenstvím s OS Windows10
VV
TS
P | 24 | SWDAT |  | Základní SW licence pro technologii parkovacího systému + kompletní sada reportů | KUS | 1 | 0 |  |  |  | 0 |  | R-položka |  | 2
PP |  |  |  | Základní SW licence pro technologii parkovacího systému + kompletní sada reportů
VV
TS
P | 25 | SW RZ |  | SW modul pro provoz parkovacího systému (výpočet ceny za parkování podle SPZ) | KUS | 1 | 0 |  |  |  | 0 |  | R-položka |  | 2
PP |  |  |  | SW modul pro provoz parkovacího systému (výpočet ceny za parkování podle SPZ)
VV
TS
P | 26 | SW OBS |  | SW modul obsazenosti | KUS | 1 | 0 |  |  |  | 0 |  | R-položka |  | 2
PP |  |  |  | SW modul obsazenosti
VV
TS
P | 27 | Z-MONTAZ1 |  | závorový systém - montáž | set | 1 | 0 |  |  |  | 0 |  | R-položka |  | 2
PP |  |  |  | závorový systém - montáž
VV
TS
P | 28 | Z-MONTAZ2 |  | SPZ systém - montáž | set | 1 | 0 |  |  |  | 0 |  | R-položka |  | 2
PP |  |  |  | SPZ systém - montáž
VV
TS
P | 29 | Z-MONTAZ3 |  | automatická pokladna - montáž | set | 1 | 0 |  |  |  | 0 |  | R-položka |  | 2
PP |  |  |  | automatická pokladna - montáž
VV
TS
P | 30 | Z-KONFIG |  | parkovací systém - konfigurace komponent | set | 1 | 0 |  |  |  | 0 |  | R-položka |  | 2
PP |  |  |  | parkovací systém - konfigurace komponent
VV
TS
P | 31 | Z-POM |  | parkovací systém - oživení, zaškolení | set | 1 | 0 |  |  |  | 0 |  | R-položka |  | 2
PP |  |  |  | parkovací systém - oživení, zaškolení
VV
TS
P | 32 | Z-DOPRAVA |  | parkovací systém - doprava 3,5t | set | 1 | 0 |  |  |  | 0 |  | R-položka |  | 2
PP |  |  |  | parkovací systém - doprava 3,5t
VV
TS
P | 33 | SLPKOM1 |  | Přístupová komora s pojezdovým víkem, 680x680x1200 | KUS | 2 | 0 |  |  |  | 0 |  | R-položka |  | 2
PP |  |  |  | Přístupová komora s pojezdovým víkem, 680x680x1200
VV
TS
P | 34 | SLPXAGA |  | Kabelová spojka do 50 párů, teplem smrštitelná | KUS | 4 | 0 |  |  |  | 0 |  | R-položka |  | 2
PP |  |  |  | Kabelová spojka do 50 párů, teplem smrštitelná
VV
TS
P | 35 | 220080035 |  | Montáž spojky S rovné pro kabely celoplastové se zatavením meandru do kužele spojky,přezkoušení izol. stavu,spojování pájenými zátorkami,vysušení,zatavení konců | KUS | 4 | 0 |  |  |  | 0 |  | R-položka |  | 2
PP |  |  |  | Montáž spojky S rovné pro kabely celoplastové se zatavením meandru do kužele spojky,přezkoušení izol. stavu,spojování pájenými zátorkami,vysušení,zatavení konců do kužele spojky a svaření středu spojky,přebandážování vstupních kuželů a středu spojky samospojitelnou páskou,uložení nebo upevnění spojky se žílami 0,8 mm Cu bez číslování S 2 do 100 žil
VV
TS
P | 36 | HZS2232SLP.1 |  | Koordinační činnost, vyhledání stávajícího vedení, příprava | HOD | 64 | 0 |  |  |  | 0 |  | R-položka |  | 2
PP |  |  |  | Koordinační činnost, vyhledání stávajícího vedení, příprava
VV
TS

## SO 04-71-01_100
SŽDC05 |  |  |  | Soupis prací objektu | [10 empty] | 3
6
S | Stavba: | VITKOVICE_VVZ |  | Rekonstrukce výpravní budovy Ostrava Vítkovice_zm02 | [6 empty] | D.2.2.1 |  | Aspe | 0,00 | 2
O | Objekt: | D.2.2.1 |  | Pozemní stavební objekt - výpravní budova | [9 empty] | 15,00 | 2
Typ | Poř. číslo | Kód položky | Varianta | Název položky | MJ | Množství | Jednotková hmotnost | Celková hmotnost |  |  | Jednotková cena |  | Cenové soustavy | 21,00 | 2
Dodávka
[9 empty] | Jednotková | Celkem | Jednotková | Celkem |  |  |  | Počet položek s nulovou cenou
O1 |  | SO 04-71-01_100 |  | Stavba
SD |  | 1 |  | Zemní práce
P | 1 | 132212221 |  | Hloubení zapažených rýh šířky přes 800 do 2 000 mm ručně s urovnáním dna do předepsaného profilu a spádu v hornině třídy těžitelnosti I skupiny 3 soudržných | M3 | 727.5 | 0 |  |  |  | 0 |  | CS ÚRS 2023 02 |  | 2
PP |  |  |  | Hloubení zapažených rýh šířky přes 800 do 2 000 mm ručně s urovnáním dna do předepsaného profilu a spádu v hornině třídy těžitelnosti I skupiny 3 soudržných
VV |  |  |  | '''dle výkresu císlo 102 suterén' odkopání budovy pro drenáž 727.5 izolaci((112+47)*2-27)*2*2.5/2=727.500 [A] Celkem: 727.5=727.500 [B]
TS
P | 2 | 132212331 |  | Hloubení nezapažených rýh šířky přes 800 do 2 000 mm ručně s urovnáním dna do předepsaného profilu a spádu v hornině třídy těžitelnosti I skupiny 3 soudržných | M3 | 161.607 | 0 |  |  |  | 0 |  | CS ÚRS 2023 02 |  | 2
PP |  |  |  | Hloubení nezapažených rýh šířky přes 800 do 2 000 mm ručně s urovnáním dna do předepsaného profilu a spádu v hornině třídy těžitelnosti I skupiny 3 soudržných
VV |  |  |  | '''dle výkresu císlo 102 suterén' odkopání angl. dvorků u osy D mezi osami 16 323.213 22 27*3.5*4.3-2.35*1.325*26.7=323.213 [A] Celkem: 323.213=323.213 [B] 323.213*0.5 Přepočtené koeficientem množství=161.607 [C]
TS
P | 3 | 132251254 |  | Hloubení nezapažených rýh šířky přes 800 do 2 000 mm strojně s urovnáním dna do předepsaného profilu a spádu v hornině třídy těžitelnosti I skupiny 3 přes 100 d | M3 | 161.607 | 0 |  |  |  | 0 |  | CS ÚRS 2023 02 |  | 2
PP |  |  |  | Hloubení nezapažených rýh šířky přes 800 do 2 000 mm strojně s urovnáním dna do předepsaného profilu a spádu v hornině třídy těžitelnosti I skupiny 3 přes 100 do 500 m3
VV |  |  |  | '''dle výkresu císlo 102 suterén' odkopání angl. dvorků u osy D mezi osami 16 323.213 22 27*3.5*4.3-2.35*1.325*26.7=323.213 [A] Celkem: 323.213=323.213 [B] 323.213*0.5 Přepočtené koeficientem množství=161.607 [C]
TS
P | 4 | 132254205 |  | Hloubení zapažených rýh šířky přes 800 do 2 000 mm strojně s urovnáním dna do předepsaného profilu a spádu v hornině třídy těžitelnosti I skupiny 3 přes 500 do | M3 | 727.5 | 0 |  |  |  | 0 |  | CS ÚRS 2023 02 |  | 2
PP |  |  |  | Hloubení zapažených rýh šířky přes 800 do 2 000 mm strojně s urovnáním dna do předepsaného profilu a spádu v hornině třídy těžitelnosti I skupiny 3 přes 500 do 1 000 m3
VV |  |  |  | '''dle výkresu císlo 102 suterén' odkopání budovy pro drenáž 727.5 izolaci((112+47)*2-27)*2*2.5/2=727.500 [A] Celkem: 727.5=727.500 [B]
TS
P | 5 | 139001101 |  | Příplatek k cenám hloubených vykopávek za ztížení vykopávky v blízkosti podzemního vedení nebo výbušnin pro jakoukoliv třídu horniny | M3 | 363.75 | 0 |  |  |  | 0 |  | CS ÚRS 2023 02 |  | 2
PP |  |  |  | Příplatek k cenám hloubených vykopávek za ztížení vykopávky v blízkosti podzemního vedení nebo výbušnin pro jakoukoliv třídu horniny
VV |  |  |  | '''dle výkresu císlo 102 suterén' odkopání budovy pro drenáž 363.75 izolaci((112+47)*2-27)*2*2.5/4=363.750 [A] Celkem: 363.75=363.750 [B]
TS
P | 6 | 139711111 |  | Vykopávka v uzavřených prostorech ručně v hornině třídy těžitelnosti I skupiny 1 až 3 | M3 | 96.253 | 0 |  |  |  | 0 |  | CS ÚRS 2023 02 |  | 2
PP |  |  |  | Vykopávka v uzavřených prostorech ručně v hornině třídy těžitelnosti I skupiny 1 až 3
VV |  |  |  | '''dle výkresu císlo 102 suterén' pro multikanál - OS.15-OS.17 0.5*0.5*6 =1.500 [A] OS.59 - 59d (2.4*1.75*4+2.3*1.75+1.425*1.3+1.35*1.3*4+2.4*0.4*4+2.3*0.4+1.6*(0.35+0.425*8+0.325))*1.9=77.857 [B] OS.36 4.4*3.2*1.2=16.896 [C] Celkem: 1.5+77.857+16.896=96.253 [D]
TS
P | 7 | 139712R01 |  | Prostup pod stávajícími základy pro novou kanalizaci a multikanál | M3 | 6.208 | 0 |  |  |  | 0 |  | R-položka |  | 2
PP |  |  |  | Prostup pod stávajícími základy pro novou kanalizaci a multikanál
VV |  |  |  | '''dle výkresu císlo 102 suterén' 0.8*0.4*(2.7+1.4*5)*2=6.208 [A]
TS
P | 8 | 141720R01 |  | Prostup pod stávajícím schodištěm pro rozvod pitné a požární vody | M | 4.5 | 0 |  |  |  | 0 |  | R-položka |  | 2
PP |  |  |  | Prostup pod stávajícím schodištěm pro rozvod pitné a požární vody
VV
TS
P | 9 | 151101201 |  | Zřízení pažení stěn výkopu bez rozepření nebo vzepření příložné, hloubky do 4 m | M2 | 742.5 | 0.0007 |  |  |  | 0 |  | CS ÚRS 2023 02 |  | 2
PP |  |  |  | Zřízení pažení stěn výkopu bez rozepření nebo vzepření příložné, hloubky do 4 m
VV |  |  |  | '''dle výkresu císlo 102 suterén' odkopání budovy pro drenáž 742.5 izolaci((112+50)*2-27)*2.5=742.500 [A] Celkem: 742.5=742.500 [B]
TS
P | 10 | 151101211 |  | Odstranění pažení stěn výkopu bez rozepření nebo vzepření s uložením pažin na vzdálenost do 3 m od okraje výkopu příložné, hloubky do 4 m | M2 | 742.5 | 0 |  |  |  | 0 |  | CS ÚRS 2023 02 |  | 2
PP |  |  |  | Odstranění pažení stěn výkopu bez rozepření nebo vzepření s uložením pažin na vzdálenost do 3 m od okraje výkopu příložné, hloubky do 4 m
VV
TS
P | 11 | 151101301 |  | Zřízení rozepření zapažených stěn výkopů s potřebným přepažováním při pažení příložném, hloubky do 4 m | M3 | 1455 | 0.00046 |  |  |  | 0 |  | CS ÚRS 2023 02 |  | 2
PP |  |  |  | Zřízení rozepření zapažených stěn výkopů s potřebným přepažováním při pažení příložném, hloubky do 4 m
VV |  |  |  | '''dle výkresu císlo 102 suterén' odkopání budovy pro drenáž 1455 izolaci((112+47)*2-27)*2*2.5=1 455.000 [A] Celkem: 1455=1 455.000 [B]
TS
P | 12 | 151101311 |  | Odstranění rozepření stěn výkopů s uložením materiálu na vzdálenost do 3 m od okraje výkopu pažení příložného, hloubky do 4 m | M3 | 1455 | 0 |  |  |  | 0 |  | CS ÚRS 2023 02 |  | 2
PP |  |  |  | Odstranění rozepření stěn výkopů s uložením materiálu na vzdálenost do 3 m od okraje výkopu pažení příložného, hloubky do 4 m
VV
TS
P | 13 | 162211201 |  | Vodorovné přemístění výkopku nebo sypaniny nošením s vyprázdněním nádoby na hromady nebo do dopravního prostředku na vzdálenost do 10 m z horniny třídy těžiteln | M3 | 102.641 | 0 |  |  |  | 0 |  | CS ÚRS 2023 02 |  | 2
PP |  |  |  | Vodorovné přemístění výkopku nebo sypaniny nošením s vyprázdněním nádoby na hromady nebo do dopravního prostředku na vzdálenost do 10 m z horniny třídy těžitelnosti I, skupiny 1 až 3
VV |  |  |  | 96.253+6.208+4.5*0.2*0.2=102.641 [A]
TS
P | 17 | 171251201 |  | Uložení sypaniny na skládky nebo meziskládky bez hutnění s upravením uložené sypaniny do předepsaného tvaru | M3 | 102.641 | 0 |  |  |  | 0 |  | CS ÚRS 2023 02 |  | 2
PP |  |  |  | Uložení sypaniny na skládky nebo meziskládky bez hutnění s upravením uložené sypaniny do předepsaného tvaru
VV
TS
P | 18 | 174151101 |  | Zásyp sypaninou z jakékoliv horniny strojně s uložením výkopku ve vrstvách se zhutněním jam, šachet, rýh nebo kolem objektů v těchto vykopávkách | M3 | 1778.213 | 0 |  |  |  | 0 |  | CS ÚRS 2023 02 |  | 2
PP |  |  |  | Zásyp sypaninou z jakékoliv horniny strojně s uložením výkopku ve vrstvách se zhutněním jam, šachet, rýh nebo kolem objektů v těchto vykopávkách
VV |  |  |  | '''dle výkresu císlo 102 suterén' odkopání budovy pro drenáž 1455 izolaci((112+47)*2-27)*2*2.5=1 455.000 [A] odkopání angl. dvorků u osy D mezi osami 16 1455 22 27*3.5*4.3-2.35*1.325*26.7=323.213 [B] Celkem: 1455+323.213=1 778.213 [C]
TS
SD |  | 2 |  | Zakládání
P | 19 | 212750104 |  | Trativody z drenážních a melioračních trubek pro budovy se zřízením štěrkového lože pod trubky a s jejich obsypem v otevřeném výkopu trubka tyčová PVC-U plocha | M | 324 | 0.31422 |  |  |  | 0 |  | CS ÚRS 2023 02 |  | 2
PP |  |  |  | Trativody z drenážních a melioračních trubek pro budovy se zřízením štěrkového lože pod trubky a s jejich obsypem v otevřeném výkopu trubka tyčová PVC-U plocha pro vtékání vody min. 80 cm2/m SN 4 celoperforovaná 360° DN 200
VV |  |  |  | '''dle výkresu císlo 102 suterén' drenáž kolem budovy(112+50)*2=324.000 [A] Celkem: 324=324.000 [B]
TS
SD |  | 3 |  | Svislé a kompletní konstrukce
P | 20 | 310279R01 |  | Zazdívka otvorů, dozdívky a přizdívky ve zdivu nadzákladovém nepálenými tvárnicemi | M3 | 41.425 | 1.3272 |  |  |  | 0 |  | R-položka |  | 2
PP |  |  |  | Zazdívka otvorů, dozdívky a přizdívky ve zdivu nadzákladovém nepálenými tvárnicemi
VV |  |  |  | '''dle výkresu císlo 116, 0.P' 0P.02 3.8*0.5*0.4=0.760 [A] 0P.08a 3.15*1.05*0.3=0.992 [B] 0P.31 3.78*(3.975+0.5*2)*0.4=7.522 [C] 0P.47 3.7*1.3*0.4=1.924 [D] u 0P.49 0.85*0.6*0.4=0.204 [E] 0P.90 0.75*2.1*(0.15+0.1)=0.394 [F] Mezisoučet: 0.76+0.992+7.522+1.924+0.204+0.394=11.796 [G] ''''dle výkresu císlo 117, 1.P' 1P.02 (3.09*2.795-1.595*2.32)*0.4+0.2*0.1*3.09*2=2.098 [H] 1P.16 4.25*0.5*0.4=0.850 [I] 1P.17 2.1*0.65*0.2=0.273 [J] 1P.30 2.5*1.85*0.3=1.388 [K] JZ 0.76 JV roh u haly 1.025*7.05*0.3*2+2.75*7.05*0.4*2=19.846 [L] Mezisoučet: 2.098+0.85+0.273+1.388+19.846=24.455 [M] ''''dle výkresu císlo 118, 2.P' 2P.02 3.19*(3.38+0.625)*0.4+0.2*0.1*3.2=5.174 [N] Mezisoučet: 5.174=5.174 [O] Celkem: 0.76+0.992+7.522+1.924+0.204+0.394+2.098+0.85+0.273+1.388+19.846+5.174=41.425 [P]
TS
P | 21 | 311113151 |  | Nadzákladové zdi z tvárnic ztraceného bednění betonových hladkých, včetně výplně z betonu třídy C 25/30, tloušťky zdiva 150 mm | M2 | 108.106 | 0.37678 |  |  |  | 0 |  | CS ÚRS 2023 02 |  | 2
PP |  |  |  | Nadzákladové zdi z tvárnic ztraceného bednění betonových hladkých, včetně výplně z betonu třídy C 25/30, tloušťky zdiva 150 mm
VV |  |  |  | '''dle výkresu císlo 115 suterén' 0S.26 2.86*0.5*3=4.290 [A] Mezisoučet: 4.29=4.290 [B] ''''dle výkresu císlo 117, 1.P' atika po stranách haly (27.25+7.135)*0.8*2=55.016 [C] Mezisoučet: 55.016=55.016 [D] ''''dle výkresu císlo 119, 3.P a střecha' atika (10.5+20)*2*0.8=48.800 [E] Celkem: 4.29+55.016+48.8=108.106 [F]
TS
P | 22 | 311113152 |  | Nadzákladové zdi z tvárnic ztraceného bednění betonových hladkých, včetně výplně z betonu třídy C 25/30, tloušťky zdiva přes 150 do 200 mm | M2 | 91.596 | 0.49689 |  |  |  | 0 |  | CS ÚRS 2023 02 |  | 2
PP |  |  |  | Nadzákladové zdi z tvárnic ztraceného bednění betonových hladkých, včetně výplně z betonu třídy C 25/30, tloušťky zdiva přes 150 do 200 mm
VV |  |  |  | '''dle výkresů půdorysů a řezu G-G' 11.19*(3.05+1.65)*2-1.12*2.32*6=89.596 [A] Mezisoučet: 89.596=89.596 [B] ''''atika nad částí 0P.19, řez I-I' 2*0.5*2=2.000 [C] Celkem: 89.596+2=91.596 [D]
TS
P | 23 | 311236131 |  | Zdivo jednovrstvé zvukově izolační z cihel děrovaných spojených na pero a drážku na maltu cementovou M10, pevnost cihel přes P15 do P20, tl. zdiva 250 mm | M2 | 70.366 | 0.28717 |  |  |  | 0 |  | CS ÚRS 2023 02 |  | 2
PP |  |  |  | Zdivo jednovrstvé zvukově izolační z cihel děrovaných spojených na pero a drážku na maltu cementovou M10, pevnost cihel přes P15 do P20, tl. zdiva 250 mm
VV |  |  |  | '''dle výkresů půdorysů a řezu A-A' 9.75*(2.1+1.775)*2-1.12*2.32*2=70.366 [A] Mezisoučet: 70.366=70.366 [B]
TS
P | 24 | 311272031 |  | Zdivo z pórobetonových tvárnic na tenké maltové lože, tl. zdiva 200 mm pevnost tvárnic přes P2 do P4, objemová hmotnost přes 450 do 600 kg/m3 hladkých | M2 | 1465.146 | 0.15274 |  |  |  | 0 |  | CS ÚRS 2023 02 |  | 2
PP |  |  |  | Zdivo z pórobetonových tvárnic na tenké maltové lože, tl. zdiva 200 mm pevnost tvárnic přes P2 do P4, objemová hmotnost přes 450 do 600 kg/m3 hladkých
VV
TS
P | 25 | 317142422 |  | Překlady nenosné z pórobetonu osazené do tenkého maltového lože, výšky do 250 mm, šířky překladu 100 mm, délky překladu přes 1000 do 1250 mm | KUS | 18 | 0.02628 |  |  |  | 0 |  | CS ÚRS 2023 02 |  | 2
PP |  |  |  | Překlady nenosné z pórobetonu osazené do tenkého maltového lože, výšky do 250 mm, šířky překladu 100 mm, délky překladu přes 1000 do 1250 mm
VV |  |  |  | 6+6+6=18.000 [A]
TS
P | 26 | 317142442 |  | Překlady nenosné z pórobetonu osazené do tenkého maltového lože, výšky do 250 mm, šířky překladu 150 mm, délky překladu přes 1000 do 1250 mm | KUS | 35 | 0.03963 |  |  |  | 0 |  | CS ÚRS 2023 02 |  | 2
PP |  |  |  | Překlady nenosné z pórobetonu osazené do tenkého maltového lože, výšky do 250 mm, šířky překladu 150 mm, délky překladu přes 1000 do 1250 mm
VV |  |  |  | 11+22+2=35.000 [A]
TS
P | 27 | 317142446 |  | Překlady nenosné z pórobetonu osazené do tenkého maltového lože, výšky do 250 mm, šířky překladu 150 mm, délky překladu přes 1500 do 2000 mm | KUS | 1 | 0.03863 |  |  |  | 0 |  | CS ÚRS 2023 02 |  | 2
PP |  |  |  | Překlady nenosné z pórobetonu osazené do tenkého maltového lože, výšky do 250 mm, šířky překladu 150 mm, délky překladu přes 1500 do 2000 mm
VV
TS
P | 28 | 317143431 |  | Překlady nosné z pórobetonu osazené do tenkého maltového lože, pro zdi tl. 200 mm, délky překladu do 1300 mm | KUS | 62 | 0.05421 |  |  |  | 0 |  | CS ÚRS 2023 02 |  | 2
PP |  |  |  | Překlady nosné z pórobetonu osazené do tenkého maltového lože, pro zdi tl. 200 mm, délky překladu do 1300 mm
VV |  |  |  | 28+25+9=62.000 [A]
TS
P | 29 | 317143434 |  | Překlady nosné z pórobetonu osazené do tenkého maltového lože, pro zdi tl. 200 mm, délky překladu přes 1800 do 2000 mm | KUS | 1 | 0.08326 |  |  |  | 0 |  | CS ÚRS 2023 02 |  | 2
PP |  |  |  | Překlady nosné z pórobetonu osazené do tenkého maltového lože, pro zdi tl. 200 mm, délky překladu přes 1800 do 2000 mm
VV
TS
P | 30 | 317941121 |  | Osazování ocelových válcovaných nosníků na zdivu I nebo IE nebo U nebo UE nebo L do č. 12 nebo výšky do 120 mm | T | 0.316 | 0.01954 |  |  |  | 0 |  | CS ÚRS 2023 02 |  | 2
PP |  |  |  | Osazování ocelových válcovaných nosníků na zdivu I nebo IE nebo U nebo UE nebo L do č. 12 nebo výšky do 120 mm
VV |  |  |  | 0.064 0.016*4=0.064 [A] 0.044 0.0147*3=0.044 [B] 0.025 0.0125*2=0.025 [C] 0.03 0.015*2=0.030 [D] g 0.030*2=0.060 [E] h 0.0147*3=0.044 [F] ch 0.0162=0.016 [G] i 0.0199=0.020 [H] k 0.0125=0.013 [I] Celkem: 0.064+0.044+0.025+0.03+0.06+0.044+0.016+0.02+0.013=0.316 [J]
TS
P | 31 | 13010714 |  | ocel profilová jakost S235JR (11 375) průřez I (IPN) 120 | T | 0.136 | 1 |  |  |  | 0 |  | CS ÚRS 2023 02 |  | 2
PP |  |  |  | ocel profilová jakost S235JR (11 375) průřez I (IPN) 120
VV |  |  |  | 0.064 0.016*4=0.064 [A] g 0.030*2=0.060 [B] Celkem: 0.064+0.06=0.124 [C] 0.124*1.1 Přepočtené koeficientem množství=0.136 [D]
TS
P | 32 | 13010432 |  | úhelník ocelový rovnostranný jakost S235JR (11 375) 80x80x6mm | T | 0.175 | 1 |  |  |  | 0 |  | CS ÚRS 2023 02 |  | 2
PP |  |  |  | úhelník ocelový rovnostranný jakost S235JR (11 375) 80x80x6mm
VV |  |  |  | b 0.0147*3=0.044 [A] c 0.0125*2=0.025 [B] d 0.015*2=0.030 [C] h 0.0147*3=0.044 [D] ch 0.0162=0.016 [E] Celkem: 0.044+0.025+0.03+0.044+0.016=0.159 [F] 0.159*1.1 Přepočtené koeficientem množství=0.175 [G]
TS
P | 33 | 13010R01 |  | úhelník ocelový nerovnostranný jakost S235JR (11 375) 75x50x8mm | T | 0.036 | 1 |  |  |  | 0 |  | R-položka |  | 2
PP |  |  |  | úhelník ocelový nerovnostranný jakost S235JR (11 375) 75x50x8mm
VV |  |  |  | i 0.0199=0.020 [A] k 0.0125=0.013 [B] Celkem: 0.02+0.013=0.033 [C] 0.033*1.1 Přepočtené koeficientem množství=0.036 [D]
TS
P | 34 | 319202112 |  | Dodatečná izolace zdiva injektáží nízkotlakou metodou silikonovou mikroemulzí, tloušťka zdiva přes 150 do 300 mm | M | 33.69 | 0.00059 |  |  |  | 0 |  | CS ÚRS 2023 02 |  | 2
PP |  |  |  | Dodatečná izolace zdiva injektáží nízkotlakou metodou silikonovou mikroemulzí, tloušťka zdiva přes 150 do 300 mm
VV |  |  |  | '''dle výkresu císlo 102 suterén' 0S.04 2.79=2.790 [A] 0S.05 5.6+3.13+1.07+0.7+5.85=16.350 [B] 0S.59-59d 3.75+2.175*2+2.15*3=14.550 [C] Mezisoučet: 2.79+16.35+14.55=33.690 [D]
TS
P | 35 | 319202113 |  | Dodatečná izolace zdiva injektáží nízkotlakou metodou silikonovou mikroemulzí, tloušťka zdiva přes 300 do 450 mm | M | 67.875 | 0.00079 |  |  |  | 0 |  | CS ÚRS 2023 02 |  | 2
PP |  |  |  | Dodatečná izolace zdiva injektáží nízkotlakou metodou silikonovou mikroemulzí, tloušťka zdiva přes 300 do 450 mm
VV |  |  |  | '''dle výkresu císlo 102 suterén' 0S.02 3.2+7.06=10.260 [A] 0S.03 4.625=4.625 [B] 0S.04 2.76+6.4=9.160 [C] 0S.05, 59-59d (20+10)*2-30.9=29.100 [D] 0S.35 2.82*2+1.8 =7.440 [E] 0S.60 0.9*2+1.8 =3.600 [F] 0S.61 0.9*2+0.945*2=3.690 [G] Mezisoučet: 10.26+4.625+9.16+29.1+7.44+3.6+3.69=67.875 [H]
TS
P | 36 | 340271015 |  | Zazdívka otvorů v příčkách nebo stěnách pórobetonovými tvárnicemi plochy přes 1 m2 do 4 m2, objemová hmotnost 500 kg/m3, tloušťka příčky 75 mm | M2 | 2.475 | 0.05286 |  |  |  | 0 |  | CS ÚRS 2023 02 |  | 2
PP |  |  |  | Zazdívka otvorů v příčkách nebo stěnách pórobetonovými tvárnicemi plochy přes 1 m2 do 4 m2, objemová hmotnost 500 kg/m3, tloušťka příčky 75 mm
VV |  |  |  | '''dle výkresu císlo 115 suterén' 0S.26 1.65*1.5=2.475 [A] Mezisoučet: 2.475=2.475 [B]
TS
P | 37 | 342272215 |  | Příčky z pórobetonových tvárnic hladkých na tenké maltové lože objemová hmotnost do 500 kg/m3, tloušťka příčky 75 mm | M2 | 45.232 | 0.0525 |  |  |  | 0 |  | CS ÚRS 2023 02 |  | 2
PP |  |  |  | Příčky z pórobetonových tvárnic hladkých na tenké maltové lože objemová hmotnost do 500 kg/m3, tloušťka příčky 75 mm
VV |  |  |  | '''dle výkresu císlo 116, 0.P' 0P.33 3.78*(0.875+0.55+0.8+0.275)=9.450 [A] 0P.46 3.78*(0.3+0.4)=2.646 [B] 0P.47 3.78*(0.245+0.4)=2.438 [C] 0P.50 3.79*(4.45+0.41*2+0.335)=21.243 [D] 0P.51 3.78*(0.175+0.6)=2.930 [E] 0P.84 3.8*(0.475+0.275+0.525)=4.845 [F] Mezisoučet: 9.45+2.646+2.438+21.243+2.93+4.845=43.552 [G] ''''dle výkresu císlo 117, 1.P' 1P.24 3.2*(0.275+0.25)=1.680 [H] Mezisoučet: 1.68=1.680 [I] Celkem: 9.45+2.646+2.438+21.243+2.93+4.845+1.68=45.232 [J]
TS
P | 38 | 342272225 |  | Příčky z pórobetonových tvárnic hladkých na tenké maltové lože objemová hmotnost do 500 kg/m3, tloušťka příčky 100 mm | M2 | 420.597 | 0.06172 |  |  |  | 0 |  | CS ÚRS 2023 02 |  | 2
PP |  |  |  | Příčky z pórobetonových tvárnic hladkých na tenké maltové lože objemová hmotnost do 500 kg/m3, tloušťka příčky 100 mm
VV |  |  |  | '''dle výkresu císlo 115 suterén' 0S.091.85*3.14-1.4=4.409 [A] 0S.103.025*3.14-1.4=8.099 [B] 0S.202.86*2.46*2-1.8*2=10.471 [C] 0S.24c2.86*(2.28+1.4)-1.6=8.925 [D] 0S.262.86*2.46-1.8=5.236 [E] 0S.282.86*1.5-1.4=2.890 [F] 0S.562.86*(2.2+1.375)-1.6=8.625 [G] Mezisoučet: 4.409+8.099+10.471+8.925+5.236+2.89+8.625=48.655 [H] ''''dle výkresu císlo 116, 0.P' 0P.08, 09 3.15*(5.875+4.475+0.95*2)-1.4*4=32.988 [I] 0P.15, 17, 22, 24, 61, 30, 35, 41 3.15*0.9*8=22.680 [J] 0P.32a 3.75*0.2*2=1.500 [K] 0P.42 3.78*(0.6+1.15+0.85+0.15)=10.395 [L] 0P.52-54 3.83*(1.86*3+1.01+2*3+0.75)=51.092 [M] 0P.55 3.75*(2.775+0.3*2)=12.656 [N] 0P.56 3.75*4.8=18.000 [O] Mezisoučet: 32.988+22.68+1.5+10.395+51.092+12.656+18=149.311 [P] ''''dle výkresu císlo 117, 1.P' 1P.02 3.09*1.55=4.790 [Q] 1P.19 4.25*(0.6*2+1.32+0.2)=11.560 [R] 1P.24-26 3.2*(1.25*4+4.9+1.55+1.95+0.9)-1.4*6-1.6=35.760 [S] 1P.32 3.2*(4.1+1.75*2+2.2+1.45)-1.4*4-1.6=28.800 [T] 1P.33 4.25*1.55=6.588 [U] 1P.37 4.39*(0.625+0.9+3.955+5.6+0.3+0.25)=51.056 [V] 1P.40 4.3*(0.225+0.52)=3.204 [W] 1P.41 4.3*(1.05*3+2.9+1.4)=32.035 [X] Mezisoučet: 4.79+11.56+35.76+28.8+6.588+51.056+3.204+32.035=173.793 [Y] ''''dle výkresu císlo 118, 2.P' 2P.02-07 3.19*(2.9*2+1.7*2+1.6+6.42+0.3+0.9+0.15)-1.4*4-1.6*3=48.838 [Z] Celkem: 4.409+8.099+10.471+8.925+5.236+2.89+8.625+32.988+22.68+1.5+10.395+51.092+12.656+18+4.79+11.56+35.76+28.8+6.588+51.056+3.204+32.035+48.838=420.597 [AA]
TS
P | 39 | 342272245 |  | Příčky z pórobetonových tvárnic hladkých na tenké maltové lože objemová hmotnost do 500 kg/m3, tloušťka příčky 150 mm | M2 | 1270.99 | 0.07921 |  |  |  | 0 |  | CS ÚRS 2023 02 |  | 2
PP |  |  |  | Příčky z pórobetonových tvárnic hladkých na tenké maltové lože objemová hmotnost do 500 kg/m3, tloušťka příčky 150 mm
VV
TS
P | 40 | 346244821 |  | Přizdívky izolační a ochranné z cihel pálených na maltu MC-10 včetně vytvoření požlábku v ohybu izolace vodorovné na svislou, se zatřenou cementovou omítkou z m | M2 | 795 | 0.2933 |  |  |  | 0 |  | CS ÚRS 2023 02 |  | 2
PP |  |  |  | Přizdívky izolační a ochranné z cihel pálených na maltu MC-10 včetně vytvoření požlábku v ohybu izolace vodorovné na svislou, se zatřenou cementovou omítkou z malty min. MC 10 tl. 20 mm pod izolaci z cihel plných dl. 290 mm, P 10 až P 20 tl. 140 mm
VV |  |  |  | '''dle výkresu císlo 102 suterén' přizdívka izolace(112+47)*2*2.5=795.000 [A] Celkem: 795=795.000 [B]
TS
P | 41 | 346272236 |  | Přizdívky z pórobetonových tvárnic objemová hmotnost do 500 kg/m3, na tenké maltové lože, tloušťka přizdívky 100 mm | M2 | 17.76 | 0.06452 |  |  |  | 0 |  | CS ÚRS 2023 02 |  | 2
PP |  |  |  | Přizdívky z pórobetonových tvárnic objemová hmotnost do 500 kg/m3, na tenké maltové lože, tloušťka přizdívky 100 mm
VV |  |  |  | '''dle výkresu císlo 116, 0.P' 0P.50, 51 3.2*5.55=17.760 [A]
TS
P | 42 | 346272256 |  | Přizdívky z pórobetonových tvárnic objemová hmotnost do 500 kg/m3, na tenké maltové lože, tloušťka přizdívky 150 mm | M2 | 263.606 | 0.08341 |  |  |  | 0 |  | CS ÚRS 2023 02 |  | 2
PP |  |  |  | Přizdívky z pórobetonových tvárnic objemová hmotnost do 500 kg/m3, na tenké maltové lože, tloušťka přizdívky 150 mm
VV |  |  |  | '''dle výkresu císlo 115 suterén' 0S.11 3.1*(0.85+0.99)=5.704 [A] 0S.20-22 2.86*(1.85+1.65+2.05)=15.873 [B] 0S.24b,6.944 2.8*(1.18+1.3)=6.944 [C] 0S.38 2.86*3.085=8.823 [D] 0S.41 2.4*1.9=4.560 [E] Mezisoučet: 5.704+15.873+6.944+8.823+4.56=41.904 [F] ''''dle výkresu císlo 116, 0.P' 0P.07, 08b, 09b 2.5*0.9*3=6.750 [G] 0P.44 3.68*2=7.360 [H] 0P.48 3.68*(0.3+0.35)=2.392 [I] 0P.52-54 3.1*(0.95*5+1.05+1.25+1.15+2)=31.620 [J] 0P.61 3.1*0.9=2.790 [K] 0P.74, 75 3.1*(1.775+1.05*2+2.15)=18.678 [L] 0P.84 2.9*(3.22+3.8)+1.35*(3.315+1.05)=26.251 [M] Mezisoučet: 6.75+7.36+2.392+31.62+2.79+18.678+26.251=95.841 [N] ''''dle výkresu císlo 117, 1.P' 1P.24, 26 3.2*(0.9*6+1.55+1+2+4.9)=47.520 [O] 1P.32 3.2*(1.05+0.95*2+0.9+1)=15.520 [P] 1P.37 3.8*(0.9+5.803)=25.471 [Q] Mezisoučet: 47.52+15.52+25.471=88.511 [R] ''''dle výkresu císlo 118, 2.P' 2P.04-06 3*(0.9*3+1.7+1.1*2)=19.800 [S] 2P.08 3*5.85=17.550 [T] Mezisoučet: 19.8+17.55=37.350 [U] Celkem: 5.704+15.873+6.944+8.823+4.56+6.75+7.36+2.392+31.62+2.79+18.678+26.251+47.52+15.52+25.471+19.8+17.55=263.606 [V]
TS
P | 43 | 346272266 |  | Přizdívky z pórobetonových tvárnic objemová hmotnost do 500 kg/m3, na tenké maltové lože, tloušťka přizdívky 200 mm | M2 | 22.68 | 0.16114 |  |  |  | 0 |  | CS ÚRS 2023 02 |  | 2
PP |  |  |  | Přizdívky z pórobetonových tvárnic objemová hmotnost do 500 kg/m3, na tenké maltové lože, tloušťka přizdívky 200 mm
VV |  |  |  | '''dle výkresu císlo 115 suterén' 0S.43-45 2.8*(3.7*2+0.7)=22.680 [A] Mezisoučet: 22.68=22.680 [B]
TS
P | 44 | 346272R01 |  | Přizdívky z pórobetonových tvárnic objemová hmotnost do 500 kg/m3, na tenké maltové lože, tloušťka přizdívky 250 mm | M2 | 15.12 | 0.16114 |  |  |  | 0 |  | R-položka |  | 2
PP |  |  |  | Přizdívky z pórobetonových tvárnic objemová hmotnost do 500 kg/m3, na tenké maltové lože, tloušťka přizdívky 250 mm
VV |  |  |  | '''dle výkresu císlo 115 suterén' 0S.43-45 2.8*5.4=15.120 [A] Mezisoučet: 15.12=15.120 [B]
TS
P | 45 | 386381112 |  | Jímka ze železového betonu s bedněním a výztuží, s hladkou cementovou omítkou 20 mm tl. na stěnách, s ozubem pro zapuštění krycí desky, s cementovým potěrem 20 | KUS | 1 | 1.4931 |  |  |  | 0 |  | CS ÚRS 2023 02 |  | 2
PP |  |  |  | Jímka ze železového betonu s bedněním a výztuží, s hladkou cementovou omítkou 20 mm tl. na stěnách, s ozubem pro zapuštění krycí desky, s cementovým potěrem 20 mm tl. na dně, bez zakrytí, bez zemních prací a izolace při vnitřním objemu jímky (délka x šířka x výška) do 750x750x750 mm (0,422 m3)
VV
TS
P | 46 | 386381113 |  | Jímka ze železového betonu s bedněním a výztuží, s hladkou cementovou omítkou 20 mm tl. na stěnách, s ozubem pro zapuštění krycí desky, s cementovým potěrem 20 | KUS | 1 | 2.0587 |  |  |  | 0 |  | CS ÚRS 2023 02 |  | 2
PP |  |  |  | Jímka ze železového betonu s bedněním a výztuží, s hladkou cementovou omítkou 20 mm tl. na stěnách, s ozubem pro zapuštění krycí desky, s cementovým potěrem 20 mm tl. na dně, bez zakrytí, bez zemních prací a izolace při vnitřním objemu jímky (délka x šířka x výška) do 900x900x900 mm (0,729 m3)
VV
TS
P | 47 | 388381132 |  | Kanály (suché) pro rozvody inženýrských sítí betonové nebo železobetonové včetně bednění a odbednění, s betonovou základovou deskou a se zatřením dna, s vysprav | M | 5.755 | 0.86655 |  |  |  | 0 |  | CS ÚRS 2023 02 |  | 2
PP |  |  |  | Kanály (suché) pro rozvody inženýrských sítí betonové nebo železobetonové včetně bednění a odbednění, s betonovou základovou deskou a se zatřením dna, s vyspravením vnitřních stěn cementovou maltou nebo s omítnutím vnitřních stěn zatřenou cementovou omítkou, bez úpravy vnějších stěn, bez zakrytí železobetonové včetně výztuže volné vnitřního průřezu (šířka x výška) přes 450x450 do 600x750 mm
VV |  |  |  | 4.155+1.6=5.755 [A]
TS
SD |  | 4 |  | Vodorovné konstrukce
P | 48 | 417321414 |  | Ztužující pásy a věnce z betonu železového (bez výztuže) tř. C 20/25 | M3 | 4.695 | 2.502 |  |  |  | 0 |  | CS ÚRS 2023 02 |  | 2
PP |  |  |  | Ztužující pásy a věnce z betonu železového (bez výztuže) tř. C 20/25
VV |  |  |  | '''věnce výtahových šachet dle výkresů půdorysů a řezů A-A a G-G' (2.1+1.775)*2*0.25*0.2*3=1.163 [A] (2.1+1.775)*2*0.25*0.25=0.484 [B] ((3.05+1.62)*2-1.12)*0.2*0.25*4=1.644 [C] (3.05+1.62)*2*0.2*0.25=0.467 [D] ((3.05+1.62)*2-1.12)*0.2*0.15=0.247 [E] ((3.05+1.62)*2-1.12)*0.2*0.42=0.690 [F] Mezisoučet: 1.163+0.484+1.644+0.467+0.247+0.69=4.695 [G]
TS
P | 49 | 417351115 |  | Bednění bočnic ztužujících pásů a věnců včetně vzpěr zřízení | M2 | 43.656 | 0.00842 |  |  |  | 0 |  | CS ÚRS 2023 02 |  | 2
PP |  |  |  | Bednění bočnic ztužujících pásů a věnců včetně vzpěr zřízení
VV |  |  |  | '''věnce výtahových šachet dle výkresů půdorysů a řezů A-A a G-G' (2.1+1.775)*2*2*0.2*3=9.300 [A] (2.1+1.775)*2*2*0.25=3.875 [B] ((3.05+1.62)*2-1.12)*2*0.25*4=16.440 [C] (3.05+1.62)*2*2*0.25=4.670 [D] ((3.05+1.62)*2-1.12)*2*0.15=2.466 [E] ((3.05+1.62)*2-1.12)*2*0.42=6.905 [F] Mezisoučet: 9.3+3.875+16.44+4.67+2.466+6.905=43.656 [G]
TS
P | 50 | 417351116 |  | Bednění bočnic ztužujících pásů a věnců včetně vzpěr odstranění | M2 | 43.656 | 0 |  |  |  | 0 |  | CS ÚRS 2023 02 |  | 2
PP |  |  |  | Bednění bočnic ztužujících pásů a věnců včetně vzpěr odstranění
VV
TS
P | 51 | 417361821 |  | Výztuž ztužujících pásů a věnců z betonářské oceli 10 505 (R) nebo BSt 500 | T | 0.563 | 1.0529 |  |  |  | 0 |  | CS ÚRS 2023 02 |  | 2
PP |  |  |  | Výztuž ztužujících pásů a věnců z betonářské oceli 10 505 (R) nebo BSt 500
VV |  |  |  | 4.695*0.12=0.563 [A]
TS
P | 677 | 413322323 |  | Nosníky z betonu železového (bez výztuže) včetně stěnových i jeřábových drah, volných trámů, průvlaků, rámových příčlí, ztužidel, konzol, vodorovných táhel apod | M3 | 0.208 | 2.3011 |  |  |  | 0 |  | CS ÚRS 2023 02 |  | 2
PP |  |  |  | Nosníky z betonu železového (bez výztuže) včetně stěnových i jeřábových drah, volných trámů, průvlaků, rámových příčlí, ztužidel, konzol, vodorovných táhel apod., tyčových konstrukcí pohledového tř. C 16/20
VV |  |  |  | '''1-SB rezevní položka pro případ nutnosti rozdělení výplně dle statika' (0.2*0.2*2.7)=0.108 [A] obvodový rámeček(0.05*0.2*5)*2=0.100 [B] Mezisoučet: 0.108+0.1=0.208 [C] Celkem: 0.108+0.1=0.208 [D]
TS
P | 678 | 413351121 |  | Bednění nosníků a průvlaků - bez podpěrné konstrukce výška nosníku po spodní líc stropní desky přes 100 cm zřízení | M2 | 2.08 | 0.00465 |  |  |  | 0 |  | CS ÚRS 2023 02 |  | 2
PP |  |  |  | Bednění nosníků a průvlaků - bez podpěrné konstrukce výška nosníku po spodní líc stropní desky přes 100 cm zřízení
VV |  |  |  | '''1-SB rezevní položka pro případ nutnosti rozdělení výplně dle statika' (0.2*2.7)*2=1.080 [A] obvodový rámecek(0.05*5)*4=1.000 [B] Mezisoučet: 1.08+1=2.080 [C] Celkem: 1.08+1=2.080 [D]
TS
P | 679 | 413351122 |  | Bednění nosníků a průvlaků - bez podpěrné konstrukce výška nosníku po spodní líc stropní desky přes 100 cm odstranění | M2 | 2.08 | 0 |  |  |  | 0 |  | CS ÚRS 2023 02 |  | 2
PP |  |  |  | Bednění nosníků a průvlaků - bez podpěrné konstrukce výška nosníku po spodní líc stropní desky přes 100 cm odstranění
VV |  |  |  | '''1-SB rezevní položka pro případ nutnosti rozdělení výplně dle statika' (0.2*2.7)*2=1.080 [A] obvodový rámecek(0.05*5)*4=1.000 [B] Mezisoučet: 1.08+1=2.080 [C] Celkem: 1.08+1=2.080 [D]
TS
P | 680 | 413351191 |  | Bednění nosníků a průvlaků - bez podpěrné konstrukce Příplatek k cenám za pohledový beton | M2 | 2.08 | 0.0034 |  |  |  | 0 |  | CS ÚRS 2023 02 |  | 2
PP |  |  |  | Bednění nosníků a průvlaků - bez podpěrné konstrukce Příplatek k cenám za pohledový beton
VV |  |  |  | '''1-SB rezevní položka pro případ nutnosti rozdělení výplně dle statika' (0.2*2.7)*2=1.080 [A] obvodový rámecek(0.05*5)*4=1.000 [B] Mezisoučet: 1.08+1=2.080 [C] Celkem: 1.08+1=2.080 [D]
TS
SD |  | 6 |  | Úpravy povrchů, podlahy a osazování výplní
P | 52 | 611131100 |  | Podkladní a spojovací vrstva vnitřních omítaných ploch vápenný postřik nanášený ručně celoplošně stropů | M2 | 1342.71 | 0.0065 |  |  |  | 0 |  | CS ÚRS 2023 02 |  | 2
PP |  |  |  | Podkladní a spojovací vrstva vnitřních omítaných ploch vápenný postřik nanášený ručně celoplošně stropů
VV
TS
P | 53 | 611142001 |  | Potažení vnitřních ploch pletivem v ploše nebo pruzích, na plném podkladu sklovláknitým vtlačením do tmelu stropů | M2 | 1817.36 | 0.00438 |  |  |  | 0 |  | CS ÚRS 2023 02 |  | 2
PP |  |  |  | Potažení vnitřních ploch pletivem v ploše nebo pruzích, na plném podkladu sklovláknitým vtlačením do tmelu stropů
VV |  |  |  | po vybouraných omítkách 1342.710=1 342.710 [A] po opravených omítkách 474.65=474.650 [B] Celkem: 1342.71+474.65=1 817.360 [C]
TS
P | 54 | 611221R01 |  | Montáž kontaktního zateplení lepením a mechanickým kotvením z desek z minerální vlny s podélnou orientací vláken nebo kombinovaných na vnitřní podhledy, na podk | M2 | 266.899 | 0.0118 |  |  |  | 0 |  | R-položka |  | 2
PP |  |  |  | Montáž kontaktního zateplení lepením a mechanickým kotvením z desek z minerální vlny s podélnou orientací vláken nebo kombinovaných na vnitřní podhledy, na podklad betonový nebo z lehčeného betonu, z tvárnic keramických nebo vápenopískových, tloušťky desek přes 160 do 200 mm
VV |  |  |  | '''ZI 6 0S.92 vč. průvlaků (7.8*6.45+2.2*4.225)*1.1=65.566 [A] 0P.87, 88, 90, vč. průvlaků (52.04+78.89+52.1)*1.1=201.333 [B] Celkem: 65.566+201.333=266.899 [C]
TS
P | 55 | 63142009 |  | deska tepelně izolační minerální kontaktních fasád podélné vlákno ?=0,035-0,036 tl 160mm | M2 | 280.244 | 0.025 |  |  |  | 0 |  | CS ÚRS 2023 02 |  | 2
PP |  |  |  | deska tepelně izolační minerální kontaktních fasád podélné vlákno ?=0,035-0,036 tl 160mm
VV |  |  |  | 266.899*1.05 Přepočtené koeficientem množství=280.244 [A]
TS
P | 56 | 611241R01 |  | Montáž kontaktního zateplení lepením a mechanickým kotvením z desek pórobetonových (kalcium-silikátových) na vnitřní podhledy, na podklad betonový nebo z lehčen | M2 | 293.634 | 0.0126 |  |  |  | 0 |  | R-položka |  | 2
PP |  |  |  | Montáž kontaktního zateplení lepením a mechanickým kotvením z desek pórobetonových (kalcium-silikátových) na vnitřní podhledy, na podklad betonový nebo z lehčeného betonu, z tvárnic keramických nebo vápenopískových, tloušťky desek přes 120 do 160 mm
VV |  |  |  | '''ZI 2 ''''dle výkresu císlo 115 suterén' sever, osy 8-10 14.61 11-14 11.82*0.5+17.4*0.5=14.610 [A] jih 0.5*(5.7+3.175+2.675+5.65+11.99+5.8)+0.3*(5.8+2.3)+0.4*(3.05+5.65)=23.405 [B] ''''dle výkresu císlo 116, 0P' sever 5.725*0.5+5.725*0.5+0.5*(4.7+15.6+18.1)+0.5*18.15+2.45*5.8+0.5*(2.725+5.85+4.25+1.3+4.05)=57.298 [C] východ 1*(5.45+3.6+2.15+1.15+2.4+4.45)=19.200 [D] jih 0.5*4+0.5*(2.825+6.19+2.9*2+5.51+3+9+3+2.75+1.625+6.275)=24.988 [E] západ 0.5*(25.965+0.15*10+3.6+4.825+0.18*2)=18.125 [F] ''''dle výkresu císlo 117, 1P' sever 0.5*(0.4*3+0.9*4+3.75+5.85+10.975)+0.5*11.45+0.5*17.6+0.5*(17.85+21+4.05+0.7)=49.013 [G] východ 1.3*(6.6+5.8+3.4+3)=24.440 [H] jih 0.5*(4.05+0.7)+0.5*(0.45*2+0.75*4+0.9+6.1)=7.825 [I] západ 0.5*(10.65+1.36*2)=6.685 [J] ''''dle výkresu císlo 118, 2P' sever 0.5*(8.725+9+25.25+0.7)=21.838 [K] východ 1.3*(6.6+3.535*2+2.335+3)=24.707 [L] jih 0.5*3=1.500 [M] Mezisoučet: 14.61+23.405+57.298+19.2+24.988+18.125+49.013+24.44+7.825+6.685+21.838+24.707+1.5=293.634 [N] Celkem: 14.61+23.405+57.298+19.2+24.988+18.125+49.013+24.44+7.825+6.685+21.838+24.707+1.5=293.634 [O]
TS
P | 57 | 63152R02 |  | deska tepelně izolační minerální kalciumsilikátová ?=0,043 tl 130mm | M2 | 308.316 | 0.01812 |  |  |  | 0 |  | R-položka |  | 2
PP |  |  |  | deska tepelně izolační minerální kalciumsilikátová ?=0,043 tl 130mm
VV |  |  |  | 293.634*1.05 Přepočtené koeficientem množství=308.316 [A]
TS
P | 58 | 611241R02 |  | Montáž kontaktního zateplení lepením a mechanickým kotvením z desek pórobetonových (kalcium-silikátových) na vnitřní podhledy, na podklad betonový nebo z lehčen | M2 | 306.432 | 0.0127 |  |  |  | 0 |  | R-položka |  | 2
PP |  |  |  | Montáž kontaktního zateplení lepením a mechanickým kotvením z desek pórobetonových (kalcium-silikátových) na vnitřní podhledy, na podklad betonový nebo z lehčeného betonu, z tvárnic keramických nebo vápenopískových, tloušťky desek přes 160 do 200 mm
VV |  |  |  | '''ZI 4 ''''pod světlíky 5.6*54.72=306.432 [A]
TS
P | 59 | 63152237 |  | deska tepelně izolační minerální kalciumsilikátová ?=0,043 tl 200mm | M2 | 321.754 | 0.02897 |  |  |  | 0 |  | CS ÚRS 2023 02 |  | 2
PP |  |  |  | deska tepelně izolační minerální kalciumsilikátová ?=0,043 tl 200mm
VV |  |  |  | 306.432*1.05 Přepočtené koeficientem množství=321.754 [A]
TS
P | 60 | 611311121 |  | Omítka vápenná vnitřních ploch nanášená ručně jednovrstvá hladká, tloušťky do 10 mm vodorovných konstrukcí stropů rovných | M2 | 1342.71 | 0.0147 |  |  |  | 0 |  | CS ÚRS 2023 02 |  | 2
PP |  |  |  | Omítka vápenná vnitřních ploch nanášená ručně jednovrstvá hladká, tloušťky do 10 mm vodorovných konstrukcí stropů rovných
VV
TS
P | 61 | 611315402 |  | Oprava vápenné omítky vnitřních ploch hrubé, tloušťky do 20 mm stropů, v rozsahu opravované plochy přes 10 do 30% | M2 | 474.65 | 0.0157 |  |  |  | 0 |  | CS ÚRS 2023 02 |  | 2
PP |  |  |  | Oprava vápenné omítky vnitřních ploch hrubé, tloušťky do 20 mm stropů, v rozsahu opravované plochy přes 10 do 30%
VV |  |  |  | '''16R ''''dle výkresu císlo 160' 0P.7670.92=70.920 [A] 0P.77148.29=148.290 [B] 0P.77a9.77=9.770 [C] 0P.7918.20=18.200 [D] 0P.8018.20=18.200 [E] 0P.8147.4=47.400 [F] 0P.8234.61=34.610 [G] 0P.83127.26=127.260 [H] Celkem: 70.92+148.29+9.77+18.2+18.2+47.4+34.61+127.26=474.650 [I]
TS
P | 62 | 611341131 |  | Potažení vnitřních ploch sádrovým štukem tloušťky do 3 mm vodorovných konstrukcí stropů rovných | M2 | 2684.325 | 0.0035 |  |  |  | 0 |  | CS ÚRS 2023 02 |  | 2
PP |  |  |  | Potažení vnitřních ploch sádrovým štukem tloušťky do 3 mm vodorovných konstrukcí stropů rovných
VV |  |  |  | plocha výztužné tkaniny v tmelu 1817.360=1 817.360 [A] ZI 4 306.432=306.432 [B] ZI 2 293.634=293.634 [C] ZI 6266.899=266.899 [D] Celkem: 1817.36+306.432+293.634+266.899=2 684.325 [E]
TS
P | 63 | 612131100 |  | Podkladní a spojovací vrstva vnitřních omítaných ploch vápenný postřik nanášený ručně celoplošně stěn | M2 | 1605.777 | 0.0065 |  |  |  | 0 |  | CS ÚRS 2023 02 |  | 2
PP |  |  |  | Podkladní a spojovací vrstva vnitřních omítaných ploch vápenný postřik nanášený ručně celoplošně stěn
VV
TS
P | 64 | 617131101 |  | Podkladní a spojovací vrstva vnitřních omítaných ploch cementový postřik nanášený ručně celoplošně světlíků nebo výtahových šachet | M2 | 167.157 | 0.00735 |  |  |  | 0 |  | CS ÚRS 2023 02 |  | 2
PP |  |  |  | Podkladní a spojovací vrstva vnitřních omítaných ploch cementový postřik nanášený ručně celoplošně světlíků nebo výtahových šachet
VV |  |  |  | 0S.39 (2.65+1.65)*2*11.19-1.1*2.3*6=81.054 [A] 0S.69 (2.95+2.25)*2*1.5=15.600 [B] 0P.86 (2.275+1.6)*2*9.75-1.1*2.3*2=70.503 [C] Celkem: 81.054+15.6+70.503=167.157 [D]
TS
P | 65 | 612131151 |  | Sanační postřik vnitřních omítaných ploch vápenocementový nanášený ručně celoplošně stěn | M2 | 209.121 | 0.008 |  |  |  | 0 |  | CS ÚRS 2023 02 |  | 2
PP |  |  |  | Sanační postřik vnitřních omítaných ploch vápenocementový nanášený ručně celoplošně stěn
VV |  |  |  | '''dle výkresu císlo 159 suterén' 0S.19-26 2.75*(7.35+2.765*2+3.16+2.46+6.68)-3=66.245 [A] 0S.60-62 2.91*(4.08+3.25+2.65+3.85+12.5+6.35+10+8.52+4.235)-0.6*0.6*3-1.85*0.6*5-2*2.2-4.9*0.9-3=142.876 [B] Celkem: 66.245+142.876=209.121 [C]
TS
P | 66 | 612135000 |  | Vyrovnání nerovností podkladu vnitřních omítaných ploch maltou, tloušťky do 10 mm vápennou stěn | M2 | 1605.777 | 0.0167 |  |  |  | 0 |  | CS ÚRS 2023 02 |  | 2
PP |  |  |  | Vyrovnání nerovností podkladu vnitřních omítaných ploch maltou, tloušťky do 10 mm vápennou stěn
VV
TS
P | 67 | 612135090 |  | Vyrovnání nerovností podkladu vnitřních omítaných ploch Příplatek k ceně za každých dalších 5 mm tloušťky podkladní vrstvy přes 10 mm maltou vápennou stěn | M2 | 3211.554 | 0.0083 |  |  |  | 0 |  | CS ÚRS 2023 02 |  | 2
PP |  |  |  | Vyrovnání nerovností podkladu vnitřních omítaných ploch Příplatek k ceně za každých dalších 5 mm tloušťky podkladní vrstvy přes 10 mm maltou vápennou stěn
VV |  |  |  | 1605.777*2 Přepočtené koeficientem množství=3 211.554 [A]
TS
P | 68 | 612142001 |  | Potažení vnitřních ploch pletivem v ploše nebo pruzích, na plném podkladu sklovláknitým vtlačením do tmelu stěn | M2 | 10524.289 | 0.00438 |  |  |  | 0 |  | CS ÚRS 2023 02 |  | 2
PP |  |  |  | Potažení vnitřních ploch pletivem v ploše nebo pruzích, na plném podkladu sklovláknitým vtlačením do tmelu stěn
VV
TS
P | 69 | 612241R01 |  | Montáž kontaktního zateplení lepením a mechanickým kotvením z desek pórobetonových (kalcium-silikátových) na vnitřní stěny, na podklad betonový nebo z lehčeného | M2 | 1792.253 | 0.01235 |  |  |  | 0 |  | R-položka |  | 2
PP |  |  |  | Montáž kontaktního zateplení lepením a mechanickým kotvením z desek pórobetonových (kalcium-silikátových) na vnitřní stěny, na podklad betonový nebo z lehčeného betonu, z tvárnic keramických nebo vápenopískových, tloušťky desek přes 40 do 80 mm
VV
TS
P | 70 | 63152239 |  | deska tepelně izolační minerální kalciumsilikátová ?=0,043 tl 50mm | M2 | 86.202 | 0.00726 |  |  |  | 0 |  | CS ÚRS 2023 02 |  | 2
PP |  |  |  | deska tepelně izolační minerální kalciumsilikátová ?=0,043 tl 50mm
VV |  |  |  | 82.097=82.097 [A] 82.097*1.05 Přepočtené koeficientem množství=86.202 [B]
TS
P | 71 | 63152235 |  | deska tepelně izolační minerální kalciumsilikátová ?=0,043 tl 80mm | M2 | 1062.06 | 0.01086 |  |  |  | 0 |  | CS ÚRS 2023 02 |  | 2
PP |  |  |  | deska tepelně izolační minerální kalciumsilikátová ?=0,043 tl 80mm
VV |  |  |  | 1011.486=1 011.486 [A] 1011.486*1.05 Přepočtené koeficientem množství=1 062.060 [B]
TS
P | 72 | 63152R02.1 |  | deska tepelně izolační minerální kalciumsilikátová ?=0,043 tl 130mm | M2 | 159.969 | 0.01812 |  |  |  | 0 |  | R-položka |  | 2
PP |  |  |  | deska tepelně izolační minerální kalciumsilikátová ?=0,043 tl 130mm
VV |  |  |  | 152.351=152.351 [A] 152.351*1.05 Přepočtené koeficientem množství=159.969 [B]
TS
P | 73 | 612242R01 |  | Montáž kontaktního zateplení vnitřního ostění, nadpraží nebo parapetu lepením z desek z kalcium-silikátových hloubky špalet do 200 mm, tloušťky desek do 40 mm | M | 1124.42 | 0.00256 |  |  |  | 0 |  | R-položka |  | 2
PP |  |  |  | Montáž kontaktního zateplení vnitřního ostění, nadpraží nebo parapetu lepením z desek z kalcium-silikátových hloubky špalet do 200 mm, tloušťky desek do 40 mm
VV |  |  |  | '''ZI 1 ''''dle výkresu císlo 115 suterén' sever, osy 8-10 75.4 11-14 (2.4+1.2)*2*7+(1.8+2.5)*2+(1.8+2.3)*2*2 =75.400 [A] jih (1.25+0.9)*2*16=68.800 [B] ''''dle výkresu císlo 116, 0P' ''''sever' (5.5+5.85+(2.4+1.5)*12+(3+1.8)*2+(2.4+1.8)*8+(2.075+1.8)*2+(1.67+1.5)*2+5.8+1.5+2.325+1.4)*2=252.930 [C] východ (0.9+1.5)*2*15=72.000 [D] jih (2.4+2.1)*2*10+(3.575+2.5)*2+(1.25+2.1)*2+(2.4+3.4)*2+(1.8+3.4)*2=130.850 [E] západ (0.9+2.02)*2+(0.9+1.8)*2*21+(0.9+1.75)*2*4=140.440 [F] ''''dle výkresu císlo 117, 1P' ''''sever' (2.4+2.4)*2*16+(2.4+1.5)*2*13=255.000 [G] jih (4.5+2.4)*2=13.800 [H] západ (4.5+2.4)*2=13.800 [I] ''''dle výkresu císlo 118, 2P' sever (2.4+1.5)*2*13=101.400 [J] Mezisoučet: 75.4+68.8+252.93+72+130.85+140.44+255+13.8+13.8+101.4=1 124.420 [K] Celkem: 75.4+68.8+252.93+72+130.85+140.44+255+13.8+13.8+101.4=1 124.420 [L]
TS
P | 74 | 63152R01 |  | deska tepelně izolační minerální kalciumsilikátová ?=0,043 tl 40mm | M2 | 236.128 | 0.00726 |  |  |  | 0 |  | R-položka |  | 2
PP |  |  |  | deska tepelně izolační minerální kalciumsilikátová ?=0,043 tl 40mm
VV |  |  |  | 1124.42*0.21 Přepočtené koeficientem množství=236.128 [A]
TS
P | 75 | 612311121 |  | Omítka vápenná vnitřních ploch nanášená ručně jednovrstvá hladká, tloušťky do 10 mm svislých konstrukcí stěn | M2 | 1605.777 | 0.0147 |  |  |  | 0 |  | CS ÚRS 2023 02 |  | 2
PP |  |  |  | Omítka vápenná vnitřních ploch nanášená ručně jednovrstvá hladká, tloušťky do 10 mm svislých konstrukcí stěn
VV
TS
P | 76 | 612315402 |  | Oprava vápenné omítky vnitřních ploch hrubé, tloušťky do 20 mm stěn, v rozsahu opravované plochy přes 10 do 30% | M2 | 770.489 | 0.0157 |  |  |  | 0 |  | CS ÚRS 2023 02 |  | 2
PP |  |  |  | Oprava vápenné omítky vnitřních ploch hrubé, tloušťky do 20 mm stěn, v rozsahu opravované plochy přes 10 do 30%
VV
TS
P | 77 | 612324111 |  | Omítka sanační vnitřních ploch podkladní (vyrovnávací) tloušťky do 10 mm nanášená ručně svislých konstrukcí stěn | M2 | 209.121 | 0.012 |  |  |  | 0 |  | CS ÚRS 2023 02 |  | 2
PP |  |  |  | Omítka sanační vnitřních ploch podkladní (vyrovnávací) tloušťky do 10 mm nanášená ručně svislých konstrukcí stěn
VV |  |  |  | '''dle výkresu císlo 159 suterén' 0S.19-26 2.75*(7.35+2.765*2+3.16+2.46+6.68)-3=66.245 [A] 0S.60-62 2.91*(4.08+3.25+2.65+3.85+12.5+6.35+10+8.52+4.235)-0.6*0.6*3-1.85*0.6*5-2*2.2-4.9*0.9-3=142.876 [B] Celkem: 66.245+142.876=209.121 [C]
TS
P | 78 | 612325131 |  | Omítka sanační vnitřních ploch jádrová tloušťky do 15 mm nanášená ručně svislých konstrukcí stěn | M2 | 209.121 | 0.0162 |  |  |  | 0 |  | CS ÚRS 2023 02 |  | 2
PP |  |  |  | Omítka sanační vnitřních ploch jádrová tloušťky do 15 mm nanášená ručně svislých konstrukcí stěn
VV |  |  |  | '''dle výkresu císlo 159 suterén' 0S.19-26 2.75*(7.35+2.765*2+3.16+2.46+6.68)-3=66.245 [A] 0S.60-62 2.91*(4.08+3.25+2.65+3.85+12.5+6.35+10+8.52+4.235)-0.6*0.6*3-1.85*0.6*5-2*2.2-4.9*0.9-3=142.876 [B] Celkem: 66.245+142.876=209.121 [C]
TS
P | 79 | 612328131 |  | Potažení vnitřních ploch sanačním štukem tloušťky do 3 mm svislých konstrukcí stěn | M2 | 209.121 | 0.004 |  |  |  | 0 |  | CS ÚRS 2023 02 |  | 2
PP |  |  |  | Potažení vnitřních ploch sanačním štukem tloušťky do 3 mm svislých konstrukcí stěn
VV |  |  |  | '''dle výkresu císlo 159 suterén' 0S.19-26 2.75*(7.35+2.765*2+3.16+2.46+6.68)-3=66.245 [A] 0S.60-62 2.91*(4.08+3.25+2.65+3.85+12.5+6.35+10+8.52+4.235)-0.6*0.6*3-1.85*0.6*5-2*2.2-4.9*0.9-3=142.876 [B] Celkem: 66.245+142.876=209.121 [C]
TS
P | 80 | 612341131 |  | Potažení vnitřních ploch sádrovým štukem tloušťky do 3 mm svislých konstrukcí stěn | M2 | 9077.486 | 0.0035 |  |  |  | 0 |  | CS ÚRS 2023 02 |  | 2
PP |  |  |  | Potažení vnitřních ploch sádrovým štukem tloušťky do 3 mm svislých konstrukcí stěn
VV |  |  |  | plocha výztužné tkaniny v tmelu 10524.289=10 524.289 [A] obklady -1446.803=-1 446.803 [B] Celkem: 10524.289+-1446.803=9 077.486 [C]
TS
P | 81 | 617331141 |  | Omítka cementová vnitřních ploch nanášená ručně dvouvrstvá, tloušťky jádrové omítky do 10 mm a tloušťky štuku do 3 mm štuková plstí hlazená uzavřených nebo omez | M2 | 167.157 | 0.0247 |  |  |  | 0 |  | CS ÚRS 2023 02 |  | 2
PP |  |  |  | Omítka cementová vnitřních ploch nanášená ručně dvouvrstvá, tloušťky jádrové omítky do 10 mm a tloušťky štuku do 3 mm štuková plstí hlazená uzavřených nebo omezených prostor světlíků nebo výtahových šachet
VV |  |  |  | 0S.39 (2.65+1.65)*2*11.19-1.1*2.3*6=81.054 [A] 0S.69 (2.95+2.25)*2*1.5=15.600 [B] 0P.86 (2.275+1.6)*2*9.75-1.1*2.3*2=70.503 [C] Celkem: 81.054+15.6+70.503=167.157 [D]
TS
P | 82 | 631311124 |  | Mazanina z betonu prostého bez zvýšených nároků na prostředí tl. přes 80 do 120 mm tř. C 16/20 | M3 | 134.272 | 2.301 |  |  |  | 0 |  | CS ÚRS 2023 02 |  | 2
PP |  |  |  | Mazanina z betonu prostého bez zvýšených nároků na prostředí tl. přes 80 do 120 mm tř. C 16/20
VV |  |  |  | (404.98+96.57+200.04+38.36+159.84+208.38+10.76)*0.12=134.272 [A]
TS
P | 83 | 631319173 |  | Příplatek k cenám mazanin za stržení povrchu spodní vrstvy mazaniny latí před vložením výztuže nebo pletiva pro tl. obou vrstev mazaniny přes 80 do 120 mm | M3 | 134.272 | 0 |  |  |  | 0 |  | CS ÚRS 2023 02 |  | 2
PP |  |  |  | Příplatek k cenám mazanin za stržení povrchu spodní vrstvy mazaniny latí před vložením výztuže nebo pletiva pro tl. obou vrstev mazaniny přes 80 do 120 mm
VV
TS
P | 84 | 631362021 |  | Výztuž mazanin ze svařovaných sítí z drátů typu KARI | T | 6.4 | 1.0628 |  |  |  | 0 |  | CS ÚRS 2023 02 |  | 2
PP |  |  |  | Výztuž mazanin ze svařovaných sítí z drátů typu KARI
VV |  |  |  | (404.98+96.57+200.04+38.36+159.84+208.38+10.76)*0.0044*1.3=6.400 [A]
TS
P | 85 | 632441R01 |  | Potěr rychletuhnoucí ze suchých směsí s výztužnými vlákny tlouštky přes 40 do 50 mm | M2 | 4274.94 | 0.0945 |  |  |  | 0 |  | R-položka |  | 2
PP |  |  |  | Potěr rychletuhnoucí ze suchých směsí s výztužnými vlákny tlouštky přes 40 do 50 mm
VV |  |  |  | do 50mm 206.45+56.3+404.98+96.57+159.84=924.140 [A] 208.38 - 0P.91208.38=208.380 [B] do 55mm 1002.06+1856.15+35.05+200.04=3 093.300 [C] do 60mm 38.36=38.360 [D] do 65mm 10.76=10.760 [E] Celkem: 924.14+208.38+3093.3+38.36+10.76=4 274.940 [F]
TS
P | 86 | 632441R02 |  | Potěr rychletuhnoucí ze suchých směsí s výztužnými vlákny. Příplatek k ceně -1R01 za každých dalších i započatých 10 mm tloušťky přes 50 mm | M2 | 3153.18 | 0.0189 |  |  |  | 0 |  | R-položka |  | 2
PP |  |  |  | Potěr rychletuhnoucí ze suchých směsí s výztužnými vlákny. Příplatek k ceně -1R01 za každých dalších i započatých 10 mm tloušťky přes 50 mm
VV |  |  |  | do 55mm 1002.06+1856.15+35.05+200.04=3 093.300 [A] do 60mm 38.36=38.360 [B] do 65mm 10.76*2=21.520 [C] Celkem: 3093.3+38.36+21.52=3 153.180 [D]
TS
P | 87 | 632450131 |  | Potěr cementový vyrovnávací ze suchých směsí v ploše o průměrné (střední) tl. od 10 do 20 mm | M2 | 1219.717 | 0.042 |  |  |  | 0 |  | CS ÚRS 2023 02 |  | 2
PP |  |  |  | Potěr cementový vyrovnávací ze suchých směsí v ploše o průměrné (střední) tl. od 10 do 20 mm
VV |  |  |  | '''vyspravení stávající ŽB konstrukce 874.722+334.965+10.03=1 219.717 [A]
TS
P | 88 | 632451031 |  | Potěr cementový vyrovnávací z malty (MC-15) v ploše o průměrné (střední) tl. od 10 do 20 mm | M2 | 1752.34 | 0.04984 |  |  |  | 0 |  | CS ÚRS 2023 02 |  | 2
PP |  |  |  | Potěr cementový vyrovnávací z malty (MC-15) v ploše o průměrné (střední) tl. od 10 do 20 mm
VV |  |  |  | '''srovnání plochy z vlnitého plechu s vlnami zalitými lehčeným betonem 164.54+121+1207.8+72.5+186.5=1 752.340 [A]
TS
P | 89 | 632481213 |  | Separační vrstva k oddělení podlahových vrstev z polyetylénové fólie | M2 | 4264.18 | 0.00013 |  |  |  | 0 |  | CS ÚRS 2023 02 |  | 2
PP |  |  |  | Separační vrstva k oddělení podlahových vrstev z polyetylénové fólie
VV |  |  |  | 1002.06+206.45+56.3+404.98+96.57+1856.15+35.05+200.04+38.36+159.84+208.38=4 264.180 [A]
TS
P | 90 | 632683112 |  | Sešívání trhlin v betonových podlahách ocelovými sponkami se zálivkou pryskyřicí vzdálenosti sponek přes 10 do 15 cm | M | 440.008 | 0.00105 |  |  |  | 0 |  | CS ÚRS 2023 02 |  | 2
PP |  |  |  | Sešívání trhlin v betonových podlahách ocelovými sponkami se zálivkou pryskyřicí vzdálenosti sponek přes 10 do 15 cm
VV |  |  |  | (317.93+85.64+243.501)*0.8=517.657 [A] 517.657*0.85 Přepočtené koeficientem množství=440.008 [B]
TS
P | 91 | 632902211 |  | Příprava zatvrdlého povrchu betonových mazanin pro cementový potěr cementovým mlékem s přísadou | M2 | 7.66 | 0.0041 |  |  |  | 0 |  | CS ÚRS 2023 02 |  | 2
PP |  |  |  | Příprava zatvrdlého povrchu betonových mazanin pro cementový potěr cementovým mlékem s přísadou
VV |  |  |  | 7.66=7.660 [A]
TS
P | 92 | 633811111 |  | Povrchová úprava betonových podlah broušení nerovností do 2 mm (stržení šlemu) | M2 | 647.071 | 0 |  |  |  | 0 |  | CS ÚRS 2023 02 |  | 2
PP |  |  |  | Povrchová úprava betonových podlah broušení nerovností do 2 mm (stržení šlemu)
VV |  |  |  | 317.93+85.64+243.501=647.071 [A]
TS
P | 93 | 634112127 |  | Obvodová dilatace mezi stěnou a mazaninou nebo potěrem podlahovým páskem z pěnového PE s fólií tl. do 10 mm, výšky 120 mm | M | 3624.553 | 2e-05 |  |  |  | 0 |  | CS ÚRS 2023 02 |  | 2
PP |  |  |  | Obvodová dilatace mezi stěnou a mazaninou nebo potěrem podlahovým páskem z pěnového PE s fólií tl. do 10 mm, výšky 120 mm
VV |  |  |  | 4264.18*0.85 Přepočtené koeficientem množství=3 624.553 [A]
TS
P | 94 | 635111421 |  | Doplnění násypu pod dlažby, podlahy a mazaniny pískem neupraveným (s dodáním hmot), s udusáním a urovnáním povrchu násypu plochy jednotlivě přes 2 m2 | M3 | 167.84 | 2.004 |  |  |  | 0 |  | CS ÚRS 2023 02 |  | 2
PP |  |  |  | Doplnění násypu pod dlažby, podlahy a mazaniny pískem neupraveným (s dodáním hmot), s udusáním a urovnáním povrchu násypu plochy jednotlivě přes 2 m2
VV |  |  |  | (404.98+96.57+200.04+38.36+159.84+208.38+10.76)*0.15=167.840 [A]
TS
P | 431 | 642942111 |  | Osazování zárubní nebo rámů kovových dveřních lisovaných nebo z úhelníků bez dveřních křídel na cementovou maltu, plochy otvoru do 2,5 m2 | KUS | 1 | 0.01777 |  |  |  | 0 |  | CS ÚRS 2023 02 |  | 2
PP |  |  |  | Osazování zárubní nebo rámů kovových dveřních lisovaných nebo z úhelníků bez dveřních křídel na cementovou maltu, plochy otvoru do 2,5 m2
VV |  |  |  | '''dle výpisu' ''''typ 5' 5/D1=1.000 [A] Mezisoučet: 1=1.000 [B] Celkem: 1=1.000 [C]
TS
P | 432 | 55331448 |  | zárubeň jednokřídlá ocelová pro dodatečnou montáž tl stěny 210-250mm rozměru 900/1970, 2100mm | KUS | 1 | 0.02115 |  |  |  | 0 |  | CS ÚRS 2023 02 |  | 2
PP |  |  |  | zárubeň jednokřídlá ocelová pro dodatečnou montáž tl stěny 210-250mm rozměru 900/1970, 2100mm
VV |  |  |  | '''dle výpisu' ''''typ 5' 5/D1=1.000 [A] Mezisoučet: 1=1.000 [B] Celkem: 1=1.000 [C]
TS
SD |  | 64 |  | Osazování výplní otvorů
P | 112 | 962032R01 |  | Bourání zdiva nadzákladového z cihel nebo tvárnic komínového z cihel pálených, šamotových nebo vápenopískových na maltu vápennou nebo vápenocementovou | M3 | 3.798 | 0 |  |  |  | 0 |  | R-položka |  | 2
PP |  |  |  | Bourání zdiva nadzákladového z cihel nebo tvárnic komínového z cihel pálených, šamotových nebo vápenopískových na maltu vápennou nebo vápenocementovou
VV |  |  |  | '''dle výkresu císlo 104, 1.P' 1P.38 (0.65*0.65-0.35*0.35)*6.33*2=3.798 [A] Mezisoučet: 3.798=3.798 [B] Celkem: 3.798=3.798 [C]
TS
P | 120 | 965041R01 |  | Bourání mazanin pěnobetonových tl. přes 100 mm, plochy přes 4 m2 | M3 | 232.787 | 0 |  |  |  | 0 |  | R-položka |  | 2
PP |  |  |  | Bourání mazanin pěnobetonových tl. přes 100 mm, plochy přes 4 m2
VV |  |  |  | '''dle výkresu císlo 106, střecha' střecha haly 32.28*37.305+8.5*12.86+6*1+83.5*2=1 486.515 [A] střecha haly - nižší část nad vstupem 65.4=65.400 [B] Celkem: 1486.515+65.4=1 551.915 [C] 1551.915*0.15 Přepočtené koeficientem množství=232.787 [D]
TS
P | 124 | 965045R01 |  | Bourání podlahové konstrukce tl. 100 mm, vč. soklu | M2 | 3109.39 | 0 |  |  |  | 0 |  | R-položka |  | 2
PP |  |  |  | Bourání podlahové konstrukce tl. 100 mm, vč. soklu
VV
TS
P | 127 | 967022R01 |  | Vybourání podlahových, stropních a stěnových dilatací | M | 282.29 | 0 |  |  |  | 0 |  | R-položka |  | 2
PP |  |  |  | Vybourání podlahových, stropních a stěnových dilatací
VV |  |  |  | '''dle výkresu císlo 102 suterén' SO.03 (2.75+1.6)*2=8.700 [A] SO.07 (2.75+2.15)*2=9.800 [B] Mezisoučet: 8.7+9.8=18.500 [C] ''''dle výkresu císlo 103 - 0.P' 0P.01 3.75*2+(5.04+3.75)*2=25.080 [D] 0P.19 3.4=3.400 [E] 0P.21, 26 (1.825+3.555+3.75*2)*2=25.760 [F] 0P.21, 26 (1.825+3.555+3.75*2)*2=25.760 [G] 0P.38 3.65=3.650 [H] 0P.35 3.65=3.650 [I] 0P.47 (5.6+2.55+3.37*2)*2=29.780 [J] 0P.42b (2.6+5.18)*2=15.560 [K] 0P.56, 66 (3.9+1.55+2.57*2)*2=21.180 [L] Mezisoučet: 25.08+3.4+25.76+25.76+3.65+3.65+29.78+15.56+21.18=153.820 [M] ''''dle výkresu císlo 104, 1.P' 1P.04 (1.9+2.45)*2=8.700 [N] 1P.09 (1.9+2.45)*2=8.700 [O] 1P.21 (5.6+3.86+3.8+1.33+3.84*2)*2=44.540 [P] 1P.21 (1.85+1.005+3.84*2)*2=21.070 [Q] 1P.36, 37 (2.6+3.2+3.84*2)*2=26.960 [R] Mezisoučet: 8.7+8.7+44.54+21.07+26.96=109.970 [S] Celkem: 8.7+9.8+25.08+3.4+25.76+25.76+3.65+3.65+29.78+15.56+21.18+8.7+8.7+44.54+21.07+26.96=282.290 [T]
TS
P | 137 | 975111R01 |  | Podchycení konstrukcí při bourání vč. pronájmu a odstranění - 2000m2 po dobu 45 dnů | KPL | 1 | 0 |  |  |  | 0 |  | R-položka |  | 2
PP |  |  |  | Podchycení konstrukcí při bourání vč. pronájmu a odstranění - 2000m2 po dobu 45 dnů
VV
TS
P | 160 | 985132R01 |  | Očištění ploch předehřátou párou dle certifikovaného systému AHCP | M2 | 3106.242 | 0 |  |  |  | 0 |  | R-položka |  | 2
PP |  |  |  | Očištění ploch předehřátou párou dle certifikovaného systému AHCP
VV
TS
P | 186 | 711191R01 |  | Příplatek za napojení hydroizolace na stávající vodorovnou a svislou izolaci | M2 | 1210.28 | 0 |  |  |  | 0 |  | R-položka |  | 2
PP |  |  |  | Příplatek za napojení hydroizolace na stávající vodorovnou a svislou izolaci
VV
TS
P | 208 | 713131143 |  | Montáž tepelné izolace stěn rohožemi, pásy, deskami, dílci, bloky (izolační materiál ve specifikaci) lepením celoplošně s mechanickým kotvením | M2 | 637.979 | 0.00606 |  |  |  | 0 |  | R-položka |  | 2
PP |  |  |  | Montáž tepelné izolace stěn rohožemi, pásy, deskami, dílci, bloky (izolační materiál ve specifikaci) lepením celoplošně s mechanickým kotvením
VV |  |  |  | '''boční stěny atik S01 (19.67+18.1+25.4+17.9+36.75+3.22*2+10.5+18.9)*2*0.8=245.856 [A] S02 38*2*0.6=45.600 [B] S04 (13.2+11.7+11.7+33*3)*2*(0.2+0.85)/2=142.380 [C] S05 ((6.29+6.26+26.3*2)*2+7.5*2)*0.75=108.975 [D] S06 61.5*0.7=43.050 [E] S07 2.03*0.8*2=3.248 [F] S08 132.5*0.3=39.750 [G] Mezisoučet: 245.856+45.6+142.38+108.975+43.05+3.248+39.75=628.859 [H] S03 45.6*0.2=9.120 [I] Celkem: 245.856+45.6+142.38+108.975+43.05+3.248+39.75+9.12=637.979 [J]
TS
P | 224 | 713591161R1 |  | Montáž a dodávka protipožárních ucpávek | SOUBOR | 1 | 0 |  |  |  | 0 |  | R-položka |  | 2
PP |  |  |  | Montáž a dodávka protipožárních ucpávek
VV
TS
P | 240 | 762431R01 |  | Obložení stěn z dřevoštěpkových desek OSB přibíjených na pero a drážku broušených, tloušťky desky 25 mm | M2 | 86.892 | 0.0142 |  |  |  | 0 |  | R-položka |  | 2
PP |  |  |  | Obložení stěn z dřevoštěpkových desek OSB přibíjených na pero a drážku broušených, tloušťky desky 25 mm
VV |  |  |  | 86.892=86.892 [A]
TS
P | 251 | 763111R03 |  | Příčka ze sádrokartonových desek s nosnou konstrukcí z jednoduchých ocelových profilů UW, CW jednoduše opláštěná deskou standardní A tl. 12,5 mm, příčka tl. 150 | M2 | 8.328 | 0.02618 |  |  |  | 0 |  | R-položka |  | 2
PP |  |  |  | Příčka ze sádrokartonových desek s nosnou konstrukcí z jednoduchých ocelových profilů UW, CW jednoduše opláštěná deskou standardní A tl. 12,5 mm, příčka tl. 150 mm, profil 125, s izolací, EI 30, Rw do 48 dB
VV |  |  |  | '''W1 ''''dle výkresu císlo 159 suterén' 0S.38 0.2*3.18=0.636 [A] Mezisoučet: 0.636=0.636 [B] ''''dle výkresu císlo 160, 0.P' 0P.38 0.52*1.5+0.95*2.16+1.5*3.24 =7.692 [C] Mezisoučet: 7.692=7.692 [D] Celkem: 0.636+7.692=8.328 [E]
TS
P | 252 | 763111R01 |  | Příčka ze sádrokartonových desek s nosnou konstrukcí z jednoduchých ocelových profilů UW, CW jednoduše opláštěná deskou protipožární DF tl. 12,5 mm s izolací, E | M2 | 22.627 | 0.03086 |  |  |  | 0 |  | R-položka |  | 2
PP |  |  |  | Příčka ze sádrokartonových desek s nosnou konstrukcí z jednoduchých ocelových profilů UW, CW jednoduše opláštěná deskou protipožární DF tl. 12,5 mm s izolací, EI 45, příčka tl. 150 mm, profil 125, Rw do 51 dB
VV |  |  |  | '''W2 ''''dle výkresu císlo 159 suterén' 0S.31 0.3*2.725+0.35*1.4+0.2*2.455=1.799 [A] Mezisoučet: 1.799=1.799 [B] ''''dle výkresu císlo 160, 0.P' 0P.31, 32 0.93*(6.8+1.5+2.7)+0.52*(1.25+1.5)=11.660 [C] Mezisoučet: 11.66=11.660 [D] ''''dle výkresu císlo 161, 1.P' 1P.01 0.89*2.7*2=4.806 [E] 1P.17 0.53*1.5=0.795 [F] 1P.28 0.54*1.325+0.75*2.65=2.703 [G] Mezisoučet: 4.806+0.795+2.703=8.304 [H] ''''dle výkresu císlo 162, 2.P' 2P.02 0.16*2.7*2=0.864 [I] Mezisoučet: 0.864=0.864 [J] Celkem: 1.799+11.66+4.806+0.795+2.703+0.864=22.627 [K]
TS
P | 253 | 763111R02 |  | Příčka ze sádrokartonových desek s nosnou konstrukcí z jednoduchých ocelových profilů UW, CW jednoduše opláštěná deskou protipožární DF tl. 12,5 mm s izolací, E | M2 | 5.88 | 0.03008 |  |  |  | 0 |  | R-položka |  | 2
PP |  |  |  | Příčka ze sádrokartonových desek s nosnou konstrukcí z jednoduchých ocelových profilů UW, CW jednoduše opláštěná deskou protipožární DF tl. 12,5 mm s izolací, EI 45, příčka tl. 200 mm, profil 175, Rw do 51 dB
VV |  |  |  | '''W2 ''''dle výkresu císlo 160, 0.P' 0P.32 1.04*4.4=4.576 [A] ''''dle výkresu císlo 162, 2.P' 2P.02 0.79*1.65=1.304 [B] Celkem: 4.576+1.304=5.880 [C]
TS
P | 254 | 763111R04 |  | Příčka ze sádrokartonových desek s nosnou konstrukcí z jednoduchých ocelových profilů UW, CW jednoduše opláštěná deskou standardní A tl. 12,5 mm, příčka tl. 200 | M2 | 0.99 | 0.02618 |  |  |  | 0 |  | R-položka |  | 2
PP |  |  |  | Příčka ze sádrokartonových desek s nosnou konstrukcí z jednoduchých ocelových profilů UW, CW jednoduše opláštěná deskou standardní A tl. 12,5 mm, příčka tl. 200 mm, profil 175, s izolací, EI 30, Rw do 48 dB
VV |  |  |  | '''W1 ''''dle výkresu císlo 116, 0.P' 0P.55 0.55*1.8=0.990 [A]
TS
P | 255 | 763111R05 |  | Příčka ze sádrokartonových desek s nosnou konstrukcí z jednoduchých ocelových profilů U18/30/0,8mm jednoduše opláštěná deskou A tl. 12,5 mm s izolací, příčka tl | M2 | 14.02 | 0.03106 |  |  |  | 0 |  | R-položka |  | 2
PP |  |  |  | Příčka ze sádrokartonových desek s nosnou konstrukcí z jednoduchých ocelových profilů U18/30/0,8mm jednoduše opláštěná deskou A tl. 12,5 mm s izolací, příčka tl. 55 mm, profil 30
VV |  |  |  | '''W5 ''''dle výkresu císlo 117, 1.P' 1P.12, 14 0.5*3*3=4.500 [A] 1P.17 0.8*4.15=3.320 [B] ''''dle výkresu císlo 118, 2.P' 2P.09, 10, 12 0.5*3.1*4=6.200 [C] Celkem: 4.5+3.32+6.2=14.020 [D]
TS
P | 259 | 763121R01 |  | Stěna předsazená ze sádrokartonových desek s nosnou konstrukcí z ocelových profilů CW, UW jednoduše opláštěná deskou standardní A tl. 12,5 mm bez izolace, EI 15 | M2 | 90 | 0.01256 |  |  |  | 0 |  | R-položka |  | 2
PP |  |  |  | Stěna předsazená ze sádrokartonových desek s nosnou konstrukcí z ocelových profilů CW, UW jednoduše opláštěná deskou standardní A tl. 12,5 mm bez izolace, EI 15, stěna tl. 87,5 mm, profil 75, vč. dveří
VV |  |  |  | '''Dočasné ohraničení prostoru při bouracích a montážních pracích 0P.67 3*(5.8+1.5+1.82+1.75*2)=37.860 [A] 0P.73 3*(1.04+1.2+5.45)=23.070 [B] 0P.74 3*(1.04+1.2+3.6)=17.520 [C] 0P.91 3.85*(0.9*2+1.2)=11.550 [D] Celkem: 37.86+23.07+17.52+11.55=90.000 [E]
TS
P | 269 | 63126R01 |  | panel akustický hygienický povrch viditelný rastr bílý tl 15mm | M2 | 304.899 | 0.0036 |  |  |  | 0 |  | R-položka |  | 2
PP |  |  |  | panel akustický hygienický povrch viditelný rastr bílý tl 15mm
VV |  |  |  | 290.38*1.05 Přepočtené koeficientem množství=304.899 [A]
TS
P | 271 | 63126R02 |  | panel akustický hrana polozapuštěná bílý tl 15mm | M2 | 147.714 | 0.0016 |  |  |  | 0 |  | R-položka |  | 2
PP |  |  |  | panel akustický hrana polozapuštěná bílý tl 15mm
VV |  |  |  | 140.68*1.05 Přepočtené koeficientem množství=147.714 [A]
TS
P | 273 | 3610167R01 |  | kazeta podhledová se skrytou konstrukcí 600×600×19 mm | M2 | 747.884 | 0.00283 |  |  |  | 0 |  | R-položka |  | 2
PP |  |  |  | kazeta podhledová se skrytou konstrukcí 600×600×19 mm
VV |  |  |  | 712.27=712.270 [A] 712.27*1.05 Přepočtené koeficientem množství=747.884 [B]
TS
P | 274 | 3610167R02 |  | kazeta podhledová se skrytou konstrukcí 600×600×20 mm | M2 | 728.91 | 0.00283 |  |  |  | 0 |  | R-položka |  | 2
PP |  |  |  | kazeta podhledová se skrytou konstrukcí 600×600×20 mm
VV |  |  |  | 694.2=694.200 [A] 694.2*1.05 Přepočtené koeficientem množství=728.910 [B]
TS
P | 276 | RMAT0001.1 |  | minerální podhled samostatně zavěšený, rovnostranný trojúhelník a straně 1180mm | KUS | 493.5 | 0 |  |  |  | 0 |  | R-položka |  | 2
PP |  |  |  | minerální podhled samostatně zavěšený, rovnostranný trojúhelník a straně 1180mm
VV |  |  |  | 470*1.05 Přepočtené koeficientem množství=493.500 [A]
TS
P | 277 | 763R_020R |  | 20R AKUSTICKÝ OBKLAD STĚN | M2 | 108 | 0 |  |  |  | 0 |  | R-položka |  | 2
PP |  |  |  | 20R AKUSTICKÝ OBKLAD STĚN
VV |  |  |  | 1P.38 45*2.4=108.000 [A]
TS |  |  |  | Specifikace repase: Dojde ke celkové prohlídce obkladu. Bude provedeno potřebné dokotvení a zajištění veškerých prvků. Veškeré kovové prvky budou očištěny, v případě že jsou opatřeny nátěrem, bude tento obnoven kompletně v původním odstínu. Obkladové desky budou šetrně vyčištěny dle certifikovaného systému ahcp (association health cleaning professional) a dle certifikovaného technologického předpisu systému is 80kw universe - ospray deepcleaner, který popisuje čištění povrchů předehřátou párou. Po očištění nebude povrch žádným způsobem penetrován ani jinak upraven. Specifikace repase: Dojde ke celkové prohlídce obkladu. Bude provedeno potřebné dokotvení a zajištění veškerých prvků. Veškeré kovové prvky budou očištěny, v případě že jsou opatřeny nátěrem, bude tento obnoven kompletně v původním odstínu. Obkladové desky budou šetrně vyčištěny dle certifikovaného systému ahcp (association health cleaning professional) a dle certifikovaného technologického předpisu systému is 80kw universe - ospray deepcleaner, který popisuje čištění povrchů předehřátou párou. Po očištění nebude povrch žádným způsobem penetrován ani jinak upraven.
P | 278 | 763R_022R |  | 22R STÁVAJÍCÍ DŘEVĚNÝ OBKLAD INTERIÉRU A DILATACE | M2 | 218.646 | 0 |  |  |  | 0 |  | R-položka |  | 2
PP |  |  |  | 22R STÁVAJÍCÍ DŘEVĚNÝ OBKLAD INTERIÉRU A DILATACE
VV |  |  |  | 1P.40 3.5*(7.5*2+11.55)=92.925 [A] 1P.41 3.5*(10.65+0.9*4+1.4*2+1.8*2+5.3*2)+1.1*(11.51+0.8*2+1.75)=125.721 [B] Celkem: 92.925+125.721=218.646 [C]
TS |  |  |  | Repase povvrchů: Dřevěné panely budou přebroušeny a opatřeny novým transparentním lakem. Panely budou pevně přikotveny ke zdi, lakované prvky přebroušeny a nově přelakovány. Chybějící prvky vyplněny, dýhovaný povrch břebroušen a přelakován. V označených místech v půdoryse budou stávající dilatace repasovány nebo doplněny. Stávající dilatace jsou z dřevěné překližky , překrývající šířku spáry s oboustranným přesahem. Překližka je připevněna ke zdivu na obou stranách přesahu pomocí dřevených lišt. Repase povvrchů: Dřevěné panely budou přebroušeny a opatřeny novým transparentním lakem. Panely budou pevně přikotveny ke zdi, lakované prvky přebroušeny a nově přelakovány. Chybějící prvky vyplněny, dýhovaný povrch břebroušen a přelakován. V označených místech v půdoryse budou stávající dilatace repasovány nebo doplněny. Stávající dilatace jsou z dřevěné překližky , překrývající šířku spáry s oboustranným přesahem. Překližka je připevněna ke zdivu na obou stranách přesahu pomocí dřevených lišt.
P | 375 | 28411R01 |  | PVC vinyl heterogenní zátěžová tl 2.50mm, hořlavost Bfl-s1, třída zátěže 34/43, útlum 14dB, bodová zátěž ? 0.10mm, protiskluznost R10 | M2 | 2300.364 | 0.0024 |  |  |  | 0 |  | R-položka |  | 2
PP |  |  |  | PVC vinyl heterogenní zátěžová tl 2.50mm, hořlavost Bfl-s1, třída zátěže 34/43, útlum 14dB, bodová zátěž ? 0.10mm, protiskluznost R10
VV |  |  |  | 2091.24*1.1 Přepočtené koeficientem množství=2 300.364 [A]
TS
P | 383 | 28411R01.1 |  | PVC vinyl heterogenní zátěžová tl 2.50mm, hořlavost Bfl-s1, třída zátěže 34/43, útlum 14dB, bodová zátěž ? 0.10mm, protiskluznost R10 | M2 | 199.118 | 0.0024 |  |  |  | 0 |  | R-položka |  | 2
PP |  |  |  | PVC vinyl heterogenní zátěžová tl 2.50mm, hořlavost Bfl-s1, třída zátěže 34/43, útlum 14dB, bodová zátěž ? 0.10mm, protiskluznost R10
VV |  |  |  | 1810.16*0.11 Přepočtené koeficientem množství=199.118 [A]
TS
P | 388 | 777511R01 |  | Vyrovnávací stěrka epoxidová, tloušťky do 3 mm | M2 | 85.64 | 0.0034 |  |  |  | 0 |  | R-položka |  | 2
PP |  |  |  | Vyrovnávací stěrka epoxidová, tloušťky do 3 mm
VV |  |  |  | 85.64=85.640 [A]
TS
P | 389 | 777521R01 |  | Vodotěsná membrána a obrusná vrstva dvousložková samonivelační, elastomerická na bázi polyuretanu s plněním a posypem křemičitým pískem | M2 | 85.64 | 0.0032 |  |  |  | 0 |  | R-položka |  | 2
PP |  |  |  | Vodotěsná membrána a obrusná vrstva dvousložková samonivelační, elastomerická na bázi polyuretanu s plněním a posypem křemičitým pískem
VV |  |  |  | 85.64=85.640 [A]
TS
P | 393 | 781121R01 |  | Příprava podkladu před provedením obkladu kabřincem a skleněnou mozaikou dle PD | M2 | 604.143 | 0.0005 |  |  |  | 0 |  | R-položka |  | 2
PP |  |  |  | Příprava podkladu před provedením obkladu kabřincem a skleněnou mozaikou dle PD
VV |  |  |  | F3 562.743 F1+F2 93.924+468.819=562.743 [A] F8 6.9*3*2=41.400 [B] Celkem: 562.743+41.4=604.143 [C]
TS
P | 400 | 781477R01 |  | Montáž obkladů vnitřních stěn z dlaždic keramických Příplatek k cenám za ostatní práce a materiály (řezání, tmelení, lišty apod.) | M2 | 2387.338 | 0 |  |  |  | 0 |  | R-položka |  | 2
PP |  |  |  | Montáž obkladů vnitřních stěn z dlaždic keramických Příplatek k cenám za ostatní práce a materiály (řezání, tmelení, lišty apod.)
VV |  |  |  | 243.92+2143.418=2 387.338 [A]
TS
P | 404 | 59623R01 |  | pásek obkladový kabřincový dle původního obkladu | KUS | 38570.475 | 0.0005 |  |  |  | 0 |  | R-položka |  | 2
PP |  |  |  | pásek obkladový kabřincový dle původního obkladu
VV |  |  |  | 514.273*75 Přepočtené koeficientem množství=38 570.475 [A]
TS |  |  |  | V jednotkové ceně jsou zohledněny i náklady na výrobu speciálních kusů obkladu, např. zaoblených pro obklad ostění
P | 405 | 781779R01 |  | Montáž obkladů vnějších stěn z dlaždic keramických Příplatek k cenám ostatní práce a materiály (řezání, tmelení, lišty apod.) | M2 | 660.022 | 0 |  |  |  | 0 |  | R-položka |  | 2
PP |  |  |  | Montáž obkladů vnějších stěn z dlaždic keramických Příplatek k cenám ostatní práce a materiály (řezání, tmelení, lišty apod.)
VV |  |  |  | 510.219+149.803=660.022 [A]
TS
P | 406 | 781784R01 |  | Montáž obkladů vnějších stěn z mozaiky keramické nebo skleněné lepené flexibilním lepidlem | M2 | 93.924 | 0.006 |  |  |  | 0 |  | R-položka |  | 2
PP |  |  |  | Montáž obkladů vnějších stěn z mozaiky keramické nebo skleněné lepené flexibilním lepidlem
VV |  |  |  | '''F3' 20% 290.28*0.2*1.2=69.667 [A] 90% 22.46*0.9*1.2=24.257 [B] Mezisoučet: 69.667+24.257=93.924 [C] Celkem: 69.667+24.257=93.924 [D]
TS
P | 407 | 59761R01 |  | mozaika skleněná, vyrobená dle původní mozaiky | M2 | 112.709 | 0.0012 |  |  |  | 0 |  | R-položka |  | 2
PP |  |  |  | mozaika skleněná, vyrobená dle původní mozaiky
VV |  |  |  | 93.924*1.2 Přepočtené koeficientem množství=112.709 [A]
TS
P | 408 | 781789R01 |  | Montáž obkladů vnějších stěn z mozaiky Příplatek k cenám za ostatní práce a materiály (řezání, tmelení, lišty apod.) | M2 | 93.924 | 0.00309 |  |  |  | 0 |  | R-položka |  | 2
PP |  |  |  | Montáž obkladů vnějších stěn z mozaiky Příplatek k cenám za ostatní práce a materiály (řezání, tmelení, lišty apod.)
VV
TS
P | 409 | 781R_015R |  | 15R KERAMICKÝ OBKLAD A SKLENĚNÉ TVÁRNICE (MOZAIKA) | M2 | 404.425 | 0 |  |  |  | 0 |  | R-položka |  | 2
PP |  |  |  | 15R KERAMICKÝ OBKLAD A SKLENĚNÉ TVÁRNICE (MOZAIKA)
VV |  |  |  | ''Předpoklad čištění 70% výměry' 0S.18-19 (7.5+20)*2*6.5-5.6*5.64-5.64*2.34*2-1.5*1.5*2-1.5*1.9-1.65*1.5-0.9*(1.2+2)-4.18*6.5-1.6*2-3-(5.8*2+4.3)*3.75=193.821 [A] 0S.25 2.8*2.75*2-1.6*2=12.200 [B] 0S.66 (6.5*2+3)*2.75=44.000 [C] Mezisoučet: 193.821+12.2+44=250.021 [D] 0P.62 3.5*6+2.15*13.31=49.617 [E] 0P.76 (12.84*2+5.84+0.9)*3.65-4.7*3.4-1.9*2.4=97.793 [F] 0P.77 (18.1+12+8.25+6)*3.74=165.869 [G] Mezisoučet: 49.617+97.793+165.869=313.279 [H] 1P.38 1*7.225*2=14.450 [I] Mezisoučet: 14.45=14.450 [J] Celkem: 193.821+12.2+44+49.617+97.793+165.869+14.45=577.750 [K] 577.75 * 0.7Koeficient množství=404.425 [L]
TS |  |  |  | Specifikace repase: dle titulní specifikace - „sanace stávajících poškozených či nepřídržných povrchů obkládaných keramickými kabřincovými pásky“, „sanace stávajících poškozených či nepřídržných povrchů obkládaných skleněnou mozaikou“ a „technologický postup čištění povrchů“. Specifikace repase: dle titulní specifikace - „sanace stávajících poškozených či nepřídržných povrchů obkládaných keramickými kabřincovými pásky“, „sanace stávajících poškozených či nepřídržných povrchů obkládaných skleněnou mozaikou“ a „technologický postup čištění povrchů“.
P | 411 | 782R_014R |  | 14R PARAPETNÍ DESKY KAMENNÉ A KAMENNÝ OBKLAD ZDÍ | M2 | 380.111 | 0 |  |  |  | 0 |  | R-položka |  | 2
PP |  |  |  | 14R PARAPETNÍ DESKY KAMENNÉ A KAMENNÝ OBKLAD ZDÍ
VV |  |  |  | ''Předpoklad čištění 70% výměry' 0S.67 28.5*2=57.000 [A] Mezisoučet: 57=57.000 [B] 0P.62 10.65+7.1+2.85+1.1+2.9+1.7*2+1.715+1+1.6+1.53*2+1.1+6=42.475 [C] 27.5+2.4*2.1+6.5=39.040 [D] centrální schodiště 190=190.000 [E] 0P.79 (9.215*2+1.975)*3.5=71.418 [F] 0P.80 (9.215*2+1.975)*3.5=71.418 [G] 0P.83 (6.51+6.15)*3=37.980 [H] Mezisoučet: 42.475+39.04+190+71.418+71.418+37.98=452.331 [I] 1.P.44 (3+8.3+1.6+6.06+1.5+3.6)*2*0.7=33.684 [J] Mezisoučet: 33.684=33.684 [K] Celkem: 57+42.475+39.04+190+71.418+71.418+37.98+33.684=543.015 [L] 543.015 * 0.7Koeficient množství=380.111 [M]
TS |  |  |  | Specifikace repase: bude celkově ověřena soudržnost a pevnost kotvení stávajících kamenných parapetů a obkladů k nosné konstrukci. Chybějící obklady budou nahrazeny identickými novými prvky. Postup instalace viz. „sanace stávajících poškozených či nepřídržných povrchů obkládaných keramickými deskami“. Soudržné povrchy kamenných ploch budou šetrně vyčištěny dle certifikovaného systému ahcp (association health cleaning professional) a dle certifikovaného technologického předpisu systému is 80kw universe - ospray deepcleaner, který popisuje čištění povrchů předehřátou párou.technologie ekologického parního čištění je založena na vysokém tlaku, vysoké teplotě a hydrodynamickém objemu suché / mokré / ostré páry. Tato technologie byla ověřena jako ekologicky šetrná mycí / čistící / odmašťující technika s maximální šetrností vůči čištěným povrchům, beze změny jejich struktury, bez tlakového poškození povrchu, s maximální časovou efektivitou. Veškerý očištěný povrch bude ošetřen profesionální impregnací bez rozpouštědel vhodnou pro travertin a dále jiné slabě savé povrchy – keram.obklad. Impregnace má za úkol zajistit ochranu povrchu, prodloužit jeho životnost a omezit vliv znečištění ovzduší na jeho vzhled. Povrchu zůstává jeho přirozená barva a textura ! Impregnace netvoří žádné vrstvy na povrchu, paropropustnost zůstává zachována. Čištěny viz. „technologický předpis čištění povrchů“ a dále výkres 132. Specifikace repase: bude celkově ověřena soudržnost a pevnost kotvení stávajících kamenných parapetů a obkladů k nosné konstrukci. Chybějící obklady budou nahrazeny identickými novými prvky. Postup instalace viz. „sanace stávajících poškozených či nepřídržných povrchů obkládaných keramickými deskami“. Soudržné povrchy kamenných ploch budou šetrně vyčištěny dle certifikovaného systému ahcp (association health cleaning professional) a dle certifikovaného technologického předpisu systému is 80kw universe - ospray deepcleaner, který popisuje čištění povrchů předehřátou párou.technologie ekologického parního čištění je založena na vysokém tlaku, vysoké teplotě a hydrodynamickém objemu suché / mokré / ostré páry. Tato technologie byla ověřena jako ekologicky šetrná mycí / čistící / odmašťující technika s maximální šetrností vůči čištěným povrchům, beze změny jejich struktury, bez tlakového poškození povrchu, s maximální časovou efektivitou. Veškerý očištěný povrch bude ošetřen profesionální impregnací bez rozpouštědel vhodnou pro travertin a dále jiné slabě savé povrchy – keram.obklad. Impregnace má za úkol zajistit ochranu povrchu, prodloužit jeho životnost a omezit vliv znečištění ovzduší na jeho vzhled. Povrchu zůstává jeho přirozená barva a textura ! Impregnace netvoří žádné vrstvy na povrchu, paropropustnost zůstává zachována. Čištěny viz. „technologický předpis čištění povrchů“ a dále výkres 132.
P | 425 | 789325R01 |  | Nátěr ocelových konstrukcí vč. přípravy povrchu (otryskání, okartáčování, očištění) - systém do exteriéru dle PD (100+100+80 mikrometrů) | M2 | 450.196 | 0.00054 |  |  |  | 0 |  | R-položka |  | 2
PP |  |  |  | Nátěr ocelových konstrukcí vč. přípravy povrchu (otryskání, okartáčování, očištění) - systém do exteriéru dle PD (100+100+80 mikrometrů)
VV |  |  |  | F4+F5+F6 (1500+500)*0.08=160.000 [A] F7 48*1.5=72.000 [B] F28 (3.75+15.775)*2=39.050 [C] F30 (35+0.4*32)*0.16=7.648 [D] F31 87*3*0.46+15*2=150.060 [E] Celkem: 160+72+39.05+7.648+150.06=428.758 [F] 428.758*1.05 Přepočtené koeficientem množství=450.196 [G]
TS
P | 433 | 642942221 |  | Osazování zárubní nebo rámů kovových dveřních lisovaných nebo z úhelníků bez dveřních křídel na cementovou maltu, plochy otvoru přes 2,5 do 4,5 m2 | KUS | 3 | 0.03532 |  |  |  | 0 |  | CS ÚRS 2023 02 |  | 2
PP |  |  |  | Osazování zárubní nebo rámů kovových dveřních lisovaných nebo z úhelníků bez dveřních křídel na cementovou maltu, plochy otvoru přes 2,5 do 4,5 m2
VV |  |  |  | 16/D1=1.000 [A] Mezisoučet: 1=1.000 [B] 17/D1=1.000 [C] Mezisoučet: 1=1.000 [D] 19/11=1.000 [E] Mezisoučet: 1=1.000 [F] Celkem: 1+1+1=3.000 [G]
TS
P | 434 | 55331727.RD16 |  | zárubeň dvoukřídlá ocelová pro dodatečnou montáž pro prvek 16/D | KUS | 1 | 0.0303 |  |  |  | 0 |  | R-položka |  | 2
PP |  |  |  | zárubeň dvoukřídlá ocelová pro dodatečnou montáž pro prvek 16/D
VV |  |  |  | 16/D1=1.000 [A] Mezisoučet: 1=1.000 [B]
TS
P | 435 | 55331727.RD17 |  | zárubeň dvoukřídlá ocelová pro dodatečnou montáž pro prvek 17/D | KUS | 1 | 0.0303 |  |  |  | 0 |  | R-položka |  | 2
PP |  |  |  | zárubeň dvoukřídlá ocelová pro dodatečnou montáž pro prvek 17/D
VV |  |  |  | 17/D1=1.000 [A] Mezisoučet: 1=1.000 [B]
TS
P | 436 | 55331727.RD19 |  | zárubeň dvoukřídlá ocelová pro dodatečnou montáž pro prvek 19/D | KUS | 1 | 0.0303 |  |  |  | 0 |  | R-položka |  | 2
PP |  |  |  | zárubeň dvoukřídlá ocelová pro dodatečnou montáž pro prvek 19/D
VV |  |  |  | 19/D1=1.000 [A] Mezisoučet: 1=1.000 [B]
TS
P | 460 | 642945111 |  | Osazování ocelových zárubní protipožárních nebo protiplynových dveří do vynechaného otvoru, s obetonováním, dveří jednokřídlových do 2,5 m2 | KUS | 35 | 0.4417 |  |  |  | 0 |  | CS ÚRS 2023 02 |  | 2
PP |  |  |  | Osazování ocelových zárubní protipožárních nebo protiplynových dveří do vynechaného otvoru, s obetonováním, dveří jednokřídlových do 2,5 m2
VV |  |  |  | dle výpisu 1P0-33PO,40,41,43PO (mimo 7P0)32+2+1=35.000 [A] Mezisoučet: 35=35.000 [B] Celkem: 35=35.000 [C]
TS
P | 461 | 55331561 |  | zárubeň jednokřídlá ocelová pro zdění s protipožární úpravou tl stěny 110-150mm rozměru 700/1970, 2100mm | KUS | 1 | 0.01489 |  |  |  | 0 |  | CS ÚRS 2023 02 |  | 2
PP |  |  |  | zárubeň jednokřídlá ocelová pro zdění s protipožární úpravou tl stěny 110-150mm rozměru 700/1970, 2100mm
VV |  |  |  | 33PO1=1.000 [A] Mezisoučet: 1=1.000 [B]
TS
P | 462 | 55331562 |  | zárubeň jednokřídlá ocelová pro zdění s protipožární úpravou tl stěny 110-150mm rozměru 800/1970, 2100mm | KUS | 18 | 0.01521 |  |  |  | 0 |  | CS ÚRS 2023 02 |  | 2
PP |  |  |  | zárubeň jednokřídlá ocelová pro zdění s protipožární úpravou tl stěny 110-150mm rozměru 800/1970, 2100mm
VV |  |  |  | 1,2,3,8,9,11,12,13,14,15,17,18,19,23,29,32PO15=15.000 [A] Mezisoučet: 15=15.000 [B] 40,41PO2=2.000 [C] Mezisoučet: 2=2.000 [D] 43PO1=1.000 [E] Mezisoučet: 1=1.000 [F] Celkem: 15+2+1=18.000 [G]
TS
P | 463 | 55331563 |  | zárubeň jednokřídlá ocelová pro zdění s protipožární úpravou tl stěny 110-150mm rozměru 900/1970, 2100mm | KUS | 3 | 0.01553 |  |  |  | 0 |  | CS ÚRS 2023 02 |  | 2
PP |  |  |  | zárubeň jednokřídlá ocelová pro zdění s protipožární úpravou tl stěny 110-150mm rozměru 900/1970, 2100mm
VV |  |  |  | 21,28,30PO3=3.000 [A] Mezisoučet: 3=3.000 [B]
TS
P | 464 | 55331567 |  | zárubeň jednokřídlá ocelová pro zdění s protipožární úpravou tl stěny 160-200mm rozměru 800/1970, 2100mm | KUS | 6 | 0.01793 |  |  |  | 0 |  | CS ÚRS 2023 02 |  | 2
PP |  |  |  | zárubeň jednokřídlá ocelová pro zdění s protipožární úpravou tl stěny 160-200mm rozměru 800/1970, 2100mm
VV |  |  |  | 16,20,22,25,26,27PO6=6.000 [A] Mezisoučet: 6=6.000 [B]
TS
P | 465 | 55331567.R300 |  | zárubeň jednokřídlá ocelová pro zdění s protipožární úpravou tl stěny 300mm rozměru 800/1970, 2100mm | KUS | 5 | 0.01793 |  |  |  | 0 |  | R-položka |  | 2
PP |  |  |  | zárubeň jednokřídlá ocelová pro zdění s protipožární úpravou tl stěny 300mm rozměru 800/1970, 2100mm
VV |  |  |  | 3,4,5,6,10PO5=5.000 [A] Mezisoučet: 5=5.000 [B]
TS
P | 466 | 55331567.R400 |  | zárubeň jednokřídlá ocelová pro zdění s protipožární úpravou tl stěny 400 mm rozměru 800/1970, 2100mm | KUS | 1 | 0.01793 |  |  |  | 0 |  | R-položka |  | 2
PP |  |  |  | zárubeň jednokřídlá ocelová pro zdění s protipožární úpravou tl stěny 400 mm rozměru 800/1970, 2100mm
VV |  |  |  | 31PO1=1.000 [A] Mezisoučet: 1=1.000 [B]
TS
P | 467 | 55331568 |  | zárubeň jednokřídlá ocelová pro zdění s protipožární úpravou tl stěny 160-200mm rozměru 900/1970, 2100mm | KUS | 1 | 0.01834 |  |  |  | 0 |  | CS ÚRS 2023 02 |  | 2
PP |  |  |  | zárubeň jednokřídlá ocelová pro zdění s protipožární úpravou tl stěny 160-200mm rozměru 900/1970, 2100mm
VV |  |  |  | 24PO1=1.000 [A] Mezisoučet: 1=1.000 [B]
TS
P | 468 | 642945112 |  | Osazování ocelových zárubní protipožárních nebo protiplynových dveří do vynechaného otvoru, s obetonováním, dveří dvoukřídlových přes 2,5 do 6,5 m2 | KUS | 1 | 0.54769 |  |  |  | 0 |  | CS ÚRS 2023 02 |  | 2
PP |  |  |  | Osazování ocelových zárubní protipožárních nebo protiplynových dveří do vynechaného otvoru, s obetonováním, dveří dvoukřídlových přes 2,5 do 6,5 m2
VV |  |  |  | 7PO1=1.000 [A] Mezisoučet: 1=1.000 [B]
TS
P | 469 | 55331727.RPO7 |  | zárubeň dvoukřídlá ocelová pro dodatečnou montáž tl stěny 260-300mm rozměru 1600/1970, 2100mm | KUS | 1 | 0.0303 |  |  |  | 0 |  | CS ÚRS 2023 02 |  | 2
PP |  |  |  | zárubeň dvoukřídlá ocelová pro dodatečnou montáž tl stěny 260-300mm rozměru 1600/1970, 2100mm
VV |  |  |  | 1=1.000 [A]
TS
P | 470 | 642942111.1 |  | Osazování zárubní nebo rámů kovových dveřních lisovaných nebo z úhelníků bez dveřních křídel na cementovou maltu, plochy otvoru do 2,5 m2 | KUS | 129 | 0.01777 |  |  |  | 0 |  | CS ÚRS 2023 02 |  | 2
PP |  |  |  | Osazování zárubní nebo rámů kovových dveřních lisovaných nebo z úhelníků bez dveřních křídel na cementovou maltu, plochy otvoru do 2,5 m2
VV |  |  |  | '''pozice,označení dle výpisu prvků' 600/1970 mm3=3.000 [A] Mezisoučet: 3=3.000 [B] 700/1970 mm28=28.000 [C] Mezisoučet: 28=28.000 [D] 800/1970 mm90=90.000 [E] Mezisoučet: 90=90.000 [F] 900/1970 mm8=8.000 [G] Mezisoučet: 8=8.000 [H] Celkem: 3+28+90+8=129.000 [I]
TS
P | 471 | 55331435 |  | zárubeň jednokřídlá ocelová pro dodatečnou montáž tl stěny 110-150mm rozměru 600/1970, 2100mm | KUS | 3 | 0.01458 |  |  |  | 0 |  | CS ÚRS 2023 02 |  | 2
PP |  |  |  | zárubeň jednokřídlá ocelová pro dodatečnou montáž tl stěny 110-150mm rozměru 600/1970, 2100mm
VV |  |  |  | '''pozice,označení dle výpisu prvků' ''''1.PP' 600/1970 mm1=1.000 [A] Mezisoučet: 1=1.000 [B] ''''1.NP' 600/1970 mm2=2.000 [C] Mezisoučet: 2=2.000 [D] ''''2.NP' 600/1970 mm0=0.000 [E] Mezisoučet: 0=0.000 [F] ''''3.NP' 600/1970 mm0=0.000 [G] Mezisoučet: 0=0.000 [H] Celkem: 1+2+0+0=3.000 [I]
TS
P | 472 | 55331436 |  | zárubeň jednokřídlá ocelová pro dodatečnou montáž tl stěny 110-150mm rozměru 700/1970, 2100mm | KUS | 28 | 0.01489 |  |  |  | 0 |  | CS ÚRS 2023 02 |  | 2
PP |  |  |  | zárubeň jednokřídlá ocelová pro dodatečnou montáž tl stěny 110-150mm rozměru 700/1970, 2100mm
VV |  |  |  | '''pozice,označení dle výpisu prvků' ''''1.PP' 700/1970 mm3=3.000 [A] Mezisoučet: 3=3.000 [B] ''''1.NP' 700/1970 mm10=10.000 [C] Mezisoučet: 10=10.000 [D] ''''2.NP' 700/1970 mm11=11.000 [E] Mezisoučet: 11=11.000 [F] ''''3.NP' 700/1970 mm4=4.000 [G] Mezisoučet: 4=4.000 [H] Celkem: 3+10+11+4=28.000 [I]
TS
P | 473 | 55331437 |  | zárubeň jednokřídlá ocelová pro dodatečnou montáž tl stěny 110-150mm rozměru 800/1970, 2100mm | KUS | 90 | 0.01521 |  |  |  | 0 |  | CS ÚRS 2023 02 |  | 2
PP |  |  |  | zárubeň jednokřídlá ocelová pro dodatečnou montáž tl stěny 110-150mm rozměru 800/1970, 2100mm
VV |  |  |  | '''pozice,označení dle výpisu prvků' ''''1.PP' 800/1970 mm24=24.000 [A] Mezisoučet: 24=24.000 [B] ''''1.NP' 800/1970 mm35=35.000 [C] Mezisoučet: 35=35.000 [D] ''''2.NP' 800/1970 mm27=27.000 [E] Mezisoučet: 27=27.000 [F] ''''3.NP' 800/1970 mm4=4.000 [G] Mezisoučet: 4=4.000 [H] Celkem: 24+35+27+4=90.000 [I]
TS
P | 474 | 55331438 |  | zárubeň jednokřídlá ocelová pro dodatečnou montáž tl stěny 110-150mm rozměru 900/1970, 2100mm | KUS | 8 | 0.01553 |  |  |  | 0 |  | CS ÚRS 2023 02 |  | 2
PP |  |  |  | zárubeň jednokřídlá ocelová pro dodatečnou montáž tl stěny 110-150mm rozměru 900/1970, 2100mm
VV |  |  |  | '''pozice,označení dle výpisu prvků' ''''1.PP' 900/1970 mm2=2.000 [A] Mezisoučet: 2=2.000 [B] ''''1.NP' 900/1970 mm3=3.000 [C] Mezisoučet: 3=3.000 [D] ''''2.NP' 900/1970 mm3=3.000 [E] Mezisoučet: 3=3.000 [F] ''''3.NP' 900/1970 mm0=0.000 [G] Mezisoučet: 0=0.000 [H] Celkem: 2+3+3+0=8.000 [I]
TS
P | 476 | 59030765.R42PO |  | dvířka revizní protipožární lde 42/PO | KUS | 3 | 0.0219 |  |  |  | 0 |  | R-položka |  | 2
PP |  |  |  | dvířka revizní protipožární lde 42/PO
VV |  |  |  | 3=3.000 [A]
TS
P | 485 | 61162086.R900 |  | dveře jednokřídlé laminát HPL plné 900x1970-2100mm vč.zadlabovacího zámku dle specifikace ve výpisu prvků | KUS | 8 | 0.0195 |  |  |  | 0 |  | R-položka |  | 2
PP |  |  |  | dveře jednokřídlé laminát HPL plné 900x1970-2100mm vč.zadlabovacího zámku dle specifikace ve výpisu prvků
VV |  |  |  | '''pozice,označení dle výpisu prvků' 900/1970 mm8=8.000 [A] Mezisoučet: 8=8.000 [B] Celkem: 8=8.000 [C]
TS
P | 491 | 766660713 |  | Montáž dveřních doplňků plechu okopového | KUS | 129 | 0 |  |  |  | 0 |  | CS ÚRS 2023 02 |  | 2
PP |  |  |  | Montáž dveřních doplňků plechu okopového
VV |  |  |  | '''pozice,označení dle výpisu prvků' 600/1970 mm3=3.000 [A] Mezisoučet: 3=3.000 [B] 700/1970 mm28=28.000 [C] Mezisoučet: 28=28.000 [D] 800/1970 mm90=90.000 [E] Mezisoučet: 90=90.000 [F] 900/1970 mm8=8.000 [G] Mezisoučet: 8=8.000 [H] Celkem: 3+28+90+8=129.000 [I]
TS
P | 492 | 54915200.R |  | plech okopový Al dle výpisů | KUS | 129 | 0.0004 |  |  |  | 0 |  | R-položka |  | 2
PP |  |  |  | plech okopový Al dle výpisů
VV
TS
P | 504 | nouzove.R |  | klika nouzového úniku dle výpisu | KPL | 9 | 0 |  |  |  | 0 |  | R-položka |  | 2
PP |  |  |  | klika nouzového úniku dle výpisu
VV |  |  |  | 8,9,15,16,21,22,28,31,33PO9=9.000 [A] Mezisoučet: 9=9.000 [B]
TS
P | 541 | 764000000.R18d |  | Oplechování okraje zastřešení - kompletní dodávka+montáž dle prvku 18d/K (RŠ=400+100+500 mm, L=3 m) | KPL | 1 | 0 |  |  |  | 0 |  | R-položka |  | 2
PP |  |  |  | Oplechování okraje zastřešení - kompletní dodávka+montáž dle prvku 18d/K (RŠ=400+100+500 mm, L=3 m)
VV |  |  |  | 1=1.000 [A] Mezisoučet: 1=1.000 [B]
TS
P | 542 | 764000000.RK207 |  | Demontáž komínků dle položky 207/K ( 25 ks) | KPL | 1 | 0 |  |  |  | 0 |  | R-položka |  | 2
PP |  |  |  | Demontáž komínků dle položky 207/K ( 25 ks)
VV |  |  |  | 1=1.000 [A] Mezisoučet: 1=1.000 [B]
TS
P | 543 | 764000000.RK208 |  | Demontáž komínu dle položky 208/K (2 kusy) | KPL | 1 | 0 |  |  |  | 0 |  | R-položka |  | 2
PP |  |  |  | Demontáž komínu dle položky 208/K (2 kusy)
VV |  |  |  | 1=1.000 [A] Mezisoučet: 1=1.000 [B]
TS
P | 544 | 764000000.RK214 |  | Pojistný přepad - kompletnbí dodávka+montáž dle položky 214/K (5,4 m2) | KPL | 1 | 0 |  |  |  | 0 |  | R-položka |  | 2
PP |  |  |  | Pojistný přepad - kompletnbí dodávka+montáž dle položky 214/K (5,4 m2)
VV |  |  |  | 1=1.000 [A] Mezisoučet: 1=1.000 [B]
TS
P | 545 | 764000000.RKotl |  | Kotlík ( svod/žlab) dle výpisu prvků a výkresů | KUS | 1 | 0 |  |  |  | 0 |  | R-položka |  | 2
PP |  |  |  | Kotlík ( svod/žlab) dle výpisu prvků a výkresů
VV |  |  |  | položka číslo 136/K 1=1.000 [A] Mezisoučet: 1=1.000 [B]
TS
P | 562 | 764245406.R550 |  | Oplechování horních ploch zdí a nadezdívek (atik) z titanzinkového předzvětralého plechu celoplošně lepené rš 550 mm | M | 221 | 0.00423 |  |  |  | 0 |  | R-položka |  | 2
PP |  |  |  | Oplechování horních ploch zdí a nadezdívek (atik) z titanzinkového předzvětralého plechu celoplošně lepené rš 550 mm
VV |  |  |  | 23a/K45=45.000 [A] Mezisoučet: 45=45.000 [B] 23b/K151=151.000 [C] Mezisoučet: 151=151.000 [D] 23c/K25=25.000 [E] Mezisoučet: 25=25.000 [F] Celkem: 45+151+25=221.000 [G]
TS
P | 615 | Oknonové.R128 a |  | Dřevěné okno 900x1800 mm - kompletní dodávka+montáž dle specifikace v položkách číslo 128/0 až 131/0 | M2 | 6.8 | 0 |  |  |  | 0 |  | R-položka |  | 2
PP |  |  |  | Dřevěné okno 900x1800 mm - kompletní dodávka+montáž dle specifikace v položkách číslo 128/0 až 131/0
VV
TS
P | 618 | Oknonové.R143 a |  | Dřevěné okno 900x1800 mm - kompletní dodávka+montáž dle specifikace v položkách číslo 143/0 až 148/0 | M2 | 10.2 | 0 |  |  |  | 0 |  | R-položka |  | 2
PP |  |  |  | Dřevěné okno 900x1800 mm - kompletní dodávka+montáž dle specifikace v položkách číslo 143/0 až 148/0
VV
TS
P | 619 | Oknonové.R52 |  | Dřevěné okno 900x1200 mm - kompletní dodávka+montáž dle specifikace v položce číslo 52/0 | M2 | 1.7 | 0 |  |  |  | 0 |  | R-položka |  | 2
PP |  |  |  | Dřevěné okno 900x1200 mm - kompletní dodávka+montáž dle specifikace v položce číslo 52/0
VV
TS
P | 620 | Oknonové.R53 |  | Dřevěné okno 900x1200 mm - kompletní dodávka+montáž dle specifikace v položce číslo 53/0 | M2 | 1.7 | 0 |  |  |  | 0 |  | R-položka |  | 2
PP |  |  |  | Dřevěné okno 900x1200 mm - kompletní dodávka+montáž dle specifikace v položce číslo 53/0
VV
TS
P | 623 | Oknonové.R57 až |  | Dřevěné okno 2400x1200 mm - kompletní dodávka+montáž dle specifikace v položkách číslo 57/0 až 63/0 | M2 | 20.3 | 0 |  |  |  | 0 |  | R-položka |  | 2
PP |  |  |  | Dřevěné okno 2400x1200 mm - kompletní dodávka+montáž dle specifikace v položkách číslo 57/0 až 63/0
VV
TS
P | 624 | Oknonové.R64 až |  | Dřevěné okno 2400x1500 mm - kompletní dodávka+montáž dle specifikace v položkách číslo 64/0 až 65/0 | M2 | 7.2 | 0 |  |  |  | 0 |  | R-položka |  | 2
PP |  |  |  | Dřevěné okno 2400x1500 mm - kompletní dodávka+montáž dle specifikace v položkách číslo 64/0 až 65/0
VV
TS
P | 625 | Oknonové.R74 až |  | Dřevěné okno 2400x1500 mm - kompletní dodávka+montáž dle specifikace v položkách číslo 74/0 až 79/0 | M2 | 21.6 | 0 |  |  |  | 0 |  | R-položka |  | 2
PP |  |  |  | Dřevěné okno 2400x1500 mm - kompletní dodávka+montáž dle specifikace v položkách číslo 74/0 až 79/0
VV
TS
P | 626 | Oknonové.R81 až |  | Dřevěné okno 2400x1500 mm - kompletní dodávka+montáž dle specifikace v položkách číslo 81/0 až 84/0 | M2 | 14.4 | 0 |  |  |  | 0 |  | R-položka |  | 2
PP |  |  |  | Dřevěné okno 2400x1500 mm - kompletní dodávka+montáž dle specifikace v položkách číslo 81/0 až 84/0
VV
TS
P | 627 | Oknonové.R102 a |  | Dřevěné okno 2400x1500 mm - kompletní dodávka+montáž dle specifikace v položkách číslo 102/0 až 114/0 (2.NP) | M2 | 46.8 | 0 |  |  |  | 0 |  | R-položka |  | 2
PP |  |  |  | Dřevěné okno 2400x1500 mm - kompletní dodávka+montáž dle specifikace v položkách číslo 102/0 až 114/0 (2.NP)
VV
TS
P | 628 | Oknonové.R115 a |  | Dřevěné okno 2400x1500 mm - kompletní dodávka+montáž dle specifikace v položkách číslo 115/0 až 127/0 (3.NP) | M2 | 46.8 | 0 |  |  |  | 0 |  | R-položka |  | 2
PP |  |  |  | Dřevěné okno 2400x1500 mm - kompletní dodávka+montáž dle specifikace v položkách číslo 115/0 až 127/0 (3.NP)
VV
TS
P | 629 | Oknonové.R66 až |  | Dřevěné okno 2400x1800 mm - kompletní dodávka+montáž dle specifikace v položkách číslo 66/0 až 73/0 | M2 | 35.2 | 0 |  |  |  | 0 |  | R-položka |  | 2
PP |  |  |  | Dřevěné okno 2400x1800 mm - kompletní dodávka+montáž dle specifikace v položkách číslo 66/0 až 73/0
VV
TS
P | 630 | Oknonové.R80a |  | Dřevěné okno 5800x1500 mm - kompletní dodávka+montáž dle specifikace v položkách číslo 80a/0 | M2 | 8.7 | 0 |  |  |  | 0 |  | R-položka |  | 2
PP |  |  |  | Dřevěné okno 5800x1500 mm - kompletní dodávka+montáž dle specifikace v položkách číslo 80a/0
VV
TS
P | 631 | Oknonové.R80b |  | Dřevěné okno 1700x1500 mm - kompletní dodávka+montáž dle specifikace v položkách číslo 80b/0 | M2 | 2.6 | 0 |  |  |  | 0 |  | R-položka |  | 2
PP |  |  |  | Dřevěné okno 1700x1500 mm - kompletní dodávka+montáž dle specifikace v položkách číslo 80b/0
VV
TS
P | 632 | Oknonové.R80c |  | Dřevěné okno 1700x1500 mm - kompletní dodávka+montáž dle specifikace v položkách číslo 80c/0 | M2 | 2.6 | 0 |  |  |  | 0 |  | R-položka |  | 2
PP |  |  |  | Dřevěné okno 1700x1500 mm - kompletní dodávka+montáž dle specifikace v položkách číslo 80c/0
VV
TS
P | 633 | Oknonové.R85 až |  | Dřevěné okno 2400x2400 mm - kompletní dodávka+montáž dle specifikace v položkách číslo 85/0 až 101/0 | M2 | 92.8 | 0 |  |  |  | 0 |  | R-položka |  | 2
PP |  |  |  | Dřevěné okno 2400x2400 mm - kompletní dodávka+montáž dle specifikace v položkách číslo 85/0 až 101/0
VV
TS
P | 634 | Oknonové.R162 a |  | Dřevěné okno 2400x2100 mm - kompletní dodávka+montáž dle specifikace v položkách číslo 162/0 až 163/0 | M2 | 10.2 | 0 |  |  |  | 0 |  | R-položka |  | 2
PP |  |  |  | Dřevěné okno 2400x2100 mm - kompletní dodávka+montáž dle specifikace v položkách číslo 162/0 až 163/0
VV
TS
P | 635 | Oknonové.R164 a |  | Okno hliníkové 1800x600 mm - kompletní dodávka+montáž dle položky výpisů 164/0 až 168/0 | M2 | 5.5 | 0 |  |  |  | 0 |  | R-položka |  | 2
PP |  |  |  | Okno hliníkové 1800x600 mm - kompletní dodávka+montáž dle položky výpisů 164/0 až 168/0
VV
TS
P | 636 | Oknonové.R169 a |  | Okno hliníkové 600x600 mm - kompletní dodávka+montáž dle položky výpisů 169/0 až 171/0 | M2 | 1.2 | 0 |  |  |  | 0 |  | R-položka |  | 2
PP |  |  |  | Okno hliníkové 600x600 mm - kompletní dodávka+montáž dle položky výpisů 169/0 až 171/0
VV
TS
P | 687 | 761611111.ROčiš |  | Parní čištění stávajícího prvku dle specifikace ve výpisu prvků | M2 | 53.8 | 0 |  |  |  | 0 |  | R-položka |  | 2
PP |  |  |  | Parní čištění stávajícího prvku dle specifikace ve výpisu prvků
VV |  |  |  | '''dle výpisu prvků' ''''typ 3' 3/SB(0.9*2)=1.800 [A] Mezisoučet: 1.8=1.800 [B] ''''typ 4' 4/SB(4.4*2)=8.800 [C] Mezisoučet: 8.8=8.800 [D] ''''typ 6' 6/SB(5.4*2)=10.800 [E] 7/SB(5.4*2)=10.800 [F] Mezisoučet: 10.8+10.8=21.600 [G] ''''typ 7' 8/SB(3.8*2)=7.600 [H] 9/SB(3.8*2)=7.600 [I] Mezisoučet: 7.6+7.6=15.200 [J] ''''typ 8' 10/SB(3.2*2)=6.400 [K] Mezisoučet: 6.4=6.400 [L] Celkem: 1.8+8.8+10.8+10.8+7.6+7.6+6.4=53.800 [M]
TS
P | 913 | 781R_015RD1 |  | 15R KERAMICKÝ OBKLAD A SKLENĚNÉ TVÁRNICE (MOZAIKA) | M2 | 173.325 | 0 |  |  |  | 0 |  | R-položka |  | 2
PP |  |  |  | 15R KERAMICKÝ OBKLAD A SKLENĚNÉ TVÁRNICE (MOZAIKA)
VV |  |  |  | ''Předpoklad výměny celých prvků v rozsahu 30% výměry' 0S.18-19 (7.5+20)*2*6.5-5.6*5.64-5.64*2.34*2-1.5*1.5*2-1.5*1.9-1.65*1.5-0.9*(1.2+2)-4.18*6.5-1.6*2-3-(5.8*2+4.3)*3.75=193.821 [A] 0S.25 2.8*2.75*2-1.6*2=12.200 [B] 0S.66 (6.5*2+3)*2.75=44.000 [C] Mezisoučet: 193.821+12.2+44=250.021 [D] 0P.62 3.5*6+2.15*13.31=49.617 [E] 0P.76 (12.84*2+5.84+0.9)*3.65-4.7*3.4-1.9*2.4=97.793 [F] 0P.77 (18.1+12+8.25+6)*3.74=165.869 [G] Mezisoučet: 49.617+97.793+165.869=313.279 [H] 1P.38 1*7.225*2=14.450 [I] Mezisoučet: 14.45=14.450 [J] Celkem: 193.821+12.2+44+49.617+97.793+165.869+14.45=577.750 [K] 577.75 * 0.3Koeficient množství=173.325 [L]
TS |  |  |  | Specifikace repase: dle titulní specifikace - „sanace stávajících poškozených či nepřídržných povrchů obkládaných keramickými kabřincovými pásky“, „sanace stávajících poškozených či nepřídržných povrchů obkládaných skleněnou mozaikou“ a „technologický postup čištění povrchů“. Specifikace repase: dle titulní specifikace - „sanace stávajících poškozených či nepřídržných povrchů obkládaných keramickými kabřincovými pásky“, „sanace stávajících poškozených či nepřídržných povrchů obkládaných skleněnou mozaikou“ a „technologický postup čištění povrchů“.
P | 914 | 782R_014RD1 |  | 14R PARAPETNÍ DESKY KAMENNÉ A KAMENNÝ OBKLAD ZDÍ | M2 | 162.905 | 0 |  |  |  | 0 |  | R-položka |  | 2
PP |  |  |  | 14R PARAPETNÍ DESKY KAMENNÉ A KAMENNÝ OBKLAD ZDÍ
VV |  |  |  | ''Předpoklad výměny celých prvků v rozsahu 30% výměry' 0S.67 28.5*2=57.000 [A] Mezisoučet: 57=57.000 [B] 0P.62 10.65+7.1+2.85+1.1+2.9+1.7*2+1.715+1+1.6+1.53*2+1.1+6=42.475 [C] 27.5+2.4*2.1+6.5=39.040 [D] centrální schodiště 190=190.000 [E] 0P.79 (9.215*2+1.975)*3.5=71.418 [F] 0P.80 (9.215*2+1.975)*3.5=71.418 [G] 0P.83 (6.51+6.15)*3=37.980 [H] Mezisoučet: 42.475+39.04+190+71.418+71.418+37.98=452.331 [I] 1.P.44 (3+8.3+1.6+6.06+1.5+3.6)*2*0.7=33.684 [J] Mezisoučet: 33.684=33.684 [K] Celkem: 57+42.475+39.04+190+71.418+71.418+37.98+33.684=543.015 [L] 543.015 * 0.3Koeficient množství=162.905 [M]
TS |  |  |  | Specifikace repase: bude celkově ověřena soudržnost a pevnost kotvení stávajících kamenných parapetů a obkladů k nosné konstrukci. Chybějící obklady budou nahrazeny identickými novými prvky. Postup instalace viz. „sanace stávajících poškozených či nepřídržných povrchů obkládaných keramickými deskami“. Soudržné povrchy kamenných ploch budou šetrně vyčištěny dle certifikovaného systému ahcp (association health cleaning professional) a dle certifikovaného technologického předpisu systému is 80kw universe - ospray deepcleaner, který popisuje čištění povrchů předehřátou párou.technologie ekologického parního čištění je založena na vysokém tlaku, vysoké teplotě a hydrodynamickém objemu suché / mokré / ostré páry. Tato technologie byla ověřena jako ekologicky šetrná mycí / čistící / odmašťující technika s maximální šetrností vůči čištěným povrchům, beze změny jejich struktury, bez tlakového poškození povrchu, s maximální časovou efektivitou. Veškerý očištěný povrch bude ošetřen profesionální impregnací bez rozpouštědel vhodnou pro travertin a dále jiné slabě savé povrchy – keram.obklad. Impregnace má za úkol zajistit ochranu povrchu, prodloužit jeho životnost a omezit vliv znečištění ovzduší na jeho vzhled. Povrchu zůstává jeho přirozená barva a textura ! Impregnace netvoří žádné vrstvy na povrchu, paropropustnost zůstává zachována. Čištěny viz. „technologický předpis čištění povrchů“ a dále výkres 132. Specifikace repase: bude celkově ověřena soudržnost a pevnost kotvení stávajících kamenných parapetů a obkladů k nosné konstrukci. Chybějící obklady budou nahrazeny identickými novými prvky. Postup instalace viz. „sanace stávajících poškozených či nepřídržných povrchů obkládaných keramickými deskami“. Soudržné povrchy kamenných ploch budou šetrně vyčištěny dle certifikovaného systému ahcp (association health cleaning professional) a dle certifikovaného technologického předpisu systému is 80kw universe - ospray deepcleaner, který popisuje čištění povrchů předehřátou párou.technologie ekologického parního čištění je založena na vysokém tlaku, vysoké teplotě a hydrodynamickém objemu suché / mokré / ostré páry. Tato technologie byla ověřena jako ekologicky šetrná mycí / čistící / odmašťující technika s maximální šetrností vůči čištěným povrchům, beze změny jejich struktury, bez tlakového poškození povrchu, s maximální časovou efektivitou. Veškerý očištěný povrch bude ošetřen profesionální impregnací bez rozpouštědel vhodnou pro travertin a dále jiné slabě savé povrchy – keram.obklad. Impregnace má za úkol zajistit ochranu povrchu, prodloužit jeho životnost a omezit vliv znečištění ovzduší na jeho vzhled. Povrchu zůstává jeho přirozená barva a textura ! Impregnace netvoří žádné vrstvy na povrchu, paropropustnost zůstává zachována. Čištěny viz. „technologický předpis čištění povrchů“ a dále výkres 132.
SD |  | 711 |  | Izolace proti vodě, vlhkosti a plynům
P | 179 | 711111001 |  | Provedení izolace proti zemní vlhkosti natěradly a tmely za studena na ploše vodorovné V nátěrem penetračním | M2 | 1210.28 | 0 |  |  |  | 0 |  | CS ÚRS 2023 02 |  | 2
PP |  |  |  | Provedení izolace proti zemní vlhkosti natěradly a tmely za studena na ploše vodorovné V nátěrem penetračním
VV |  |  |  | 56.3+404.98+96.57+35.05+200.04+38.36+159.84+208.38+10.76=1 210.280 [A]
TS
P | 180 | 11163150.3 |  | lak penetrační asfaltový | T | 0.363 | 1 |  |  |  | 0 |  | CS ÚRS 2023 02 |  | 2
PP |  |  |  | lak penetrační asfaltový
VV |  |  |  | 1210.28*0.0003 Přepočtené koeficientem množství=0.363 [A]
TS
P | 181 | 711113117 |  | Izolace proti zemní vlhkosti natěradly a tmely za studena na ploše vodorovné V těsnicí stěrkou jednosložkovu na bázi cementu | M2 | 7.66 | 0.0035 |  |  |  | 0 |  | CS ÚRS 2023 02 |  | 2
PP |  |  |  | Izolace proti zemní vlhkosti natěradly a tmely za studena na ploše vodorovné V těsnicí stěrkou jednosložkovu na bázi cementu
VV |  |  |  | 7.66=7.660 [A]
TS
P | 182 | 711141559 |  | Provedení izolace proti zemní vlhkosti pásy přitavením NAIP na ploše vodorovné V | M2 | 1210.28 | 0.0004 |  |  |  | 0 |  | CS ÚRS 2023 02 |  | 2
PP |  |  |  | Provedení izolace proti zemní vlhkosti pásy přitavením NAIP na ploše vodorovné V
VV |  |  |  | 56.3+404.98+96.57+35.05+200.04+38.36+159.84+208.38+10.76=1 210.280 [A]
TS
P | 183 | 62855001.1 |  | pás asfaltový natavitelný modifikovaný SBS s vložkou z polyesterové rohože a spalitelnou PE fólií nebo jemnozrnným minerálním posypem na horním povrchu tl 4,0mm | M2 | 1410.581 | 0.0053 |  |  |  | 0 |  | CS ÚRS 2023 02 |  | 2
PP |  |  |  | pás asfaltový natavitelný modifikovaný SBS s vložkou z polyesterové rohože a spalitelnou PE fólií nebo jemnozrnným minerálním posypem na horním povrchu tl 4,0mm
VV |  |  |  | 1210.28*1.1655 Přepočtené koeficientem množství=1 410.581 [A]
TS
P | 184 | 711161222 |  | Izolace proti zemní vlhkosti a beztlakové vodě nopovými fóliemi na ploše svislé S vrstva ochranná, odvětrávací a drenážní s nakašírovanou filtrační textilií výš | M2 | 914.25 | 0.00064 |  |  |  | 0 |  | CS ÚRS 2023 02 |  | 2
PP |  |  |  | Izolace proti zemní vlhkosti a beztlakové vodě nopovými fóliemi na ploše svislé S vrstva ochranná, odvětrávací a drenážní s nakašírovanou filtrační textilií výška nopku 8,0 mm, tl. fólie do 0,6 mm
VV |  |  |  | '''dle výkresu císlo 102 suterén' přizdívka izolace(112+47)*2*2.5*1.15=914.250 [A] Celkem: 914.25=914.250 [B]
TS
P | 185 | 711161383 |  | Izolace proti zemní vlhkosti a beztlakové vodě nopovými fóliemi ostatní ukončení izolace lištou | M | 349.8 | 0.00016 |  |  |  | 0 |  | CS ÚRS 2023 02 |  | 2
PP |  |  |  | Izolace proti zemní vlhkosti a beztlakové vodě nopovými fóliemi ostatní ukončení izolace lištou
VV |  |  |  | '''dle výkresu císlo 102 suterén' přizdívka izolace(112+47)*2*1.1=349.800 [A] Celkem: 349.8=349.800 [B]
TS
P | 187 | 998711103 |  | Přesun hmot pro izolace proti vodě, vlhkosti a plynům stanovený z hmotnosti přesunovaného materiálu vodorovná dopravní vzdálenost do 50 m v objektech výšky přes | T | 8.991 | 0 |  |  |  | 0 |  | CS ÚRS 2023 02 |  | 2
PP |  |  |  | Přesun hmot pro izolace proti vodě, vlhkosti a plynům stanovený z hmotnosti přesunovaného materiálu vodorovná dopravní vzdálenost do 50 m v objektech výšky přes 12 do 60 m
VV
TS
SD |  | 712 |  | Povlakové krytiny
P | 188 | 712311101 |  | Provedení povlakové krytiny střech plochých do 10° natěradly a tmely za studena nátěrem lakem penetračním nebo asfaltovým | M2 | 2972.057 | 0 |  |  |  | 0 |  | CS ÚRS 2023 02 |  | 2
PP |  |  |  | Provedení povlakové krytiny střech plochých do 10° natěradly a tmely za studena nátěrem lakem penetračním nebo asfaltovým
VV |  |  |  | S01 19.67*(18.1+25.4)-(17.9+36.75)*3.22+10.5*18.9-4.25*0.8=874.722 [A] S02 82.27*2=164.540 [B] S03 121=121.000 [C] S04 (13.2+11.7+11.7)*33=1 207.800 [D] S05 (6.29+6.26)*26.3+2.45*2=334.965 [E] S06 72.5=72.500 [F] S07 1.7*5.9=10.030 [G] S08 186.5=186.500 [H] Celkem: 874.722+164.54+121+1207.8+334.965+72.5+10.03+186.5=2 972.057 [I]
TS
P | 189 | 11163150.1 |  | lak penetrační asfaltový | T | 0.951 | 1 |  |  |  | 0 |  | CS ÚRS 2023 02 |  | 2
PP |  |  |  | lak penetrační asfaltový
VV |  |  |  | 2972.057*0.00032 Přepočtené koeficientem množství=0.951 [A]
TS
P | 190 | 712340832 |  | Odstranění povlakové krytiny střech plochých do 10° z přitavených pásů NAIP v plné ploše dvouvrstvé | M2 | 1743.915 | 0 |  |  |  | 0 |  | CS ÚRS 2023 02 |  | 2
PP |  |  |  | Odstranění povlakové krytiny střech plochých do 10° z přitavených pásů NAIP v plné ploše dvouvrstvé
VV |  |  |  | '''dle výkresu císlo 106, střecha' střecha haly 32.28*37.305+8.5*12.86+6*1+83.5*2=1 486.515 [A] střecha haly - nižší část nad vstupem 65.4=65.400 [B] přístřešek před vstupem 192=192.000 [C] Celkem: 1486.515+65.4+192=1 743.915 [D]
TS
P | 191 | 712340833 |  | Odstranění povlakové krytiny střech plochých do 10° z přitavených pásů NAIP v plné ploše třívrstvé | M2 | 1586.862 | 0 |  |  |  | 0 |  | CS ÚRS 2023 02 |  | 2
PP |  |  |  | Odstranění povlakové krytiny střech plochých do 10° z přitavených pásů NAIP v plné ploše třívrstvé
VV |  |  |  | '''dle výkresu císlo 106, střecha' vlevo od haly 19.7*10.5-0.8*6.25=201.850 [A] vpravo od haly 19.56*(18*2+25.36)-2.94*18*3=1 041.442 [B] nižší střecha v.č. 104 (6.25*24.5+18.66)*2=343.570 [C] Celkem: 201.85+1041.442+343.57=1 586.862 [D]
TS
P | 192 | 712341559 |  | Provedení povlakové krytiny střech plochých do 10° pásy přitavením NAIP v plné ploše | M2 | 2972.057 | 0.00088 |  |  |  | 0 |  | CS ÚRS 2023 02 |  | 2
PP |  |  |  | Provedení povlakové krytiny střech plochých do 10° pásy přitavením NAIP v plné ploše
VV |  |  |  | 874.722+164.54+121+1207.8+334.965+72.5+10.03+186.5=2 972.057 [A]
TS
P | 193 | 62855001.2 |  | pás asfaltový natavitelný modifikovaný SBS s vložkou z polyesterové rohože a spalitelnou PE fólií nebo jemnozrnným minerálním posypem na horním povrchu tl 4,0mm | M2 | 3463.932 | 0.0053 |  |  |  | 0 |  | CS ÚRS 2023 02 |  | 2
PP |  |  |  | pás asfaltový natavitelný modifikovaný SBS s vložkou z polyesterové rohože a spalitelnou PE fólií nebo jemnozrnným minerálním posypem na horním povrchu tl 4,0mm
VV |  |  |  | 2972.057*1.1655 Přepočtené koeficientem množství=3 463.932 [A]
TS
P | 194 | 712363412 |  | Provedení povlakové krytiny střech plochých do 10° s mechanicky kotvenou izolací včetně položení fólie a horkovzdušného svaření tl. tepelné izolace do 100 mm bu | M2 | 331.75 | 0.00015 |  |  |  | 0 |  | CS ÚRS 2023 02 |  | 2
PP |  |  |  | Provedení povlakové krytiny střech plochých do 10° s mechanicky kotvenou izolací včetně položení fólie a horkovzdušného svaření tl. tepelné izolace do 100 mm budovy výšky do 18 m, kotvené do trapézového plechu nebo do dřeva krajní pole
VV |  |  |  | S03 130.25=130.250 [A] S08 201.5=201.500 [B] Celkem: 130.25+201.5=331.750 [C]
TS
P | 195 | 712363605 |  | Provedení povlakové krytiny střech plochých do 10° s mechanicky kotvenou izolací včetně položení fólie a horkovzdušného svaření tl. tepelné izolace přes 240 mm | M2 | 1538.877 | 0.00028 |  |  |  | 0 |  | CS ÚRS 2023 02 |  | 2
PP |  |  |  | Provedení povlakové krytiny střech plochých do 10° s mechanicky kotvenou izolací včetně položení fólie a horkovzdušného svaření tl. tepelné izolace přes 240 mm budovy výšky do 18 m, kotvené do betonu krajní pole
VV |  |  |  | S01 20*57-(17.9+36.75)*3.22+11.1*19.34+4.25*0.8=1 182.101 [A] S05 (6.53+6.51)*26.9+3*2=356.776 [B] Celkem: 1182.101+356.776=1 538.877 [C]
TS
P | 196 | 712363612 |  | Provedení povlakové krytiny střech plochých do 10° s mechanicky kotvenou izolací včetně položení fólie a horkovzdušného svaření tl. tepelné izolace přes 240 mm | M2 | 1532.6 | 0.00036 |  |  |  | 0 |  | CS ÚRS 2023 02 |  | 2
PP |  |  |  | Provedení povlakové krytiny střech plochých do 10° s mechanicky kotvenou izolací včetně položení fólie a horkovzdušného svaření tl. tepelné izolace přes 240 mm budovy výšky do 18 m, kotvené do trapézového plechu nebo do dřeva krajní pole
VV |  |  |  | S02 85.5*2=171.000 [A] S04 38*33.7=1 280.600 [B] S06 81=81.000 [C] Celkem: 171+1280.6+81=1 532.600 [D]
TS
P | 197 | 28329022 |  | fólie hydroizolační střešní TPO (FPO), mechanicky kotvená tl 1,8mm | M2 | 3966.461 | 0.0005 |  |  |  | 0 |  | CS ÚRS 2023 02 |  | 2
PP |  |  |  | fólie hydroizolační střešní TPO (FPO), mechanicky kotvená tl 1,8mm
VV |  |  |  | 1182.101+171+130.25+1280.6+356.776+81+201.5=3 403.227 [A] 3403.227*1.1655 Přepočtené koeficientem množství=3 966.461 [B]
TS
P | 198 | 712811101 |  | Provedení povlakové krytiny střech samostatným vytažením izolačního povlaku za studena na konstrukce převyšující úroveň střechy, nátěrem penetračním | M2 | 637.979 | 0 |  |  |  | 0 |  | CS ÚRS 2023 02 |  | 2
PP |  |  |  | Provedení povlakové krytiny střech samostatným vytažením izolačního povlaku za studena na konstrukce převyšující úroveň střechy, nátěrem penetračním
VV |  |  |  | S01 (19.67+18.1+25.4+17.9+36.75+3.22*2+10.5+18.9)*2*0.8=245.856 [A] S02 38*2*0.6=45.600 [B] S03 45.6*0.2=9.120 [C] S04 (13.2+11.7+11.7+33*3)*2*(0.2+0.85)/2=142.380 [D] S05 ((6.29+6.26+26.3*2)*2+7.5*2)*0.75=108.975 [E] S06 61.5*0.7=43.050 [F] S07 2.03*0.8*2=3.248 [G] S08 132.5*0.3=39.750 [H] Celkem: 245.856+45.6+9.12+142.38+108.975+43.05+3.248+39.75=637.979 [I]
TS
P | 199 | 11163150.2 |  | lak penetrační asfaltový | T | 0.223 | 1 |  |  |  | 0 |  | CS ÚRS 2023 02 |  | 2
PP |  |  |  | lak penetrační asfaltový
VV |  |  |  | 637.979*0.00035 Přepočtené koeficientem množství=0.223 [A]
TS
P | 200 | 712841559 |  | Provedení povlakové krytiny střech samostatným vytažením izolačního povlaku pásy přitavením na konstrukce převyšující úroveň střechy, NAIP | M2 | 637.979 | 0.00094 |  |  |  | 0 |  | CS ÚRS 2023 02 |  | 2
PP |  |  |  | Provedení povlakové krytiny střech samostatným vytažením izolačního povlaku pásy přitavením na konstrukce převyšující úroveň střechy, NAIP
VV
TS
P | 201 | 62855001.3 |  | pás asfaltový natavitelný modifikovaný SBS s vložkou z polyesterové rohože a spalitelnou PE fólií nebo jemnozrnným minerálním posypem na horním povrchu tl 4,0mm | M2 | 765.575 | 0.0053 |  |  |  | 0 |  | CS ÚRS 2023 02 |  | 2
PP |  |  |  | pás asfaltový natavitelný modifikovaný SBS s vložkou z polyesterové rohože a spalitelnou PE fólií nebo jemnozrnným minerálním posypem na horním povrchu tl 4,0mm
VV |  |  |  | 637.979*1.2 Přepočtené koeficientem množství=765.575 [A]
TS
P | 202 | 712861703 |  | Provedení povlakové krytiny střech samostatným vytažením izolačního povlaku fólií na konstrukce převyšující úroveň střechy, kotvenou dle skladeb | M2 | 424.934 | 0.00077 |  |  |  | 0 |  | R-položka |  | 2
PP |  |  |  | Provedení povlakové krytiny střech samostatným vytažením izolačního povlaku fólií na konstrukce převyšující úroveň střechy, kotvenou dle skladeb
VV |  |  |  | S01 (19.67+18.1+25.4+17.9+36.75+3.22*2+10.5+18.9)*2*0.5=153.660 [A] S02 38*2*0.3=22.800 [B] S03 45.6*0.2=9.120 [C] S04 (13.2+11.7+11.7+33*3)*2*(0.2+0.65)/2=115.260 [D] S05 ((6.29+6.26+26.3*2)*2+7.5*2)*0.4=58.120 [E] S06 61.5*0.4=24.600 [F] S07 2.03*0.4*2=1.624 [G] S08 132.5*0.3=39.750 [H] Celkem: 153.66+22.8+9.12+115.26+58.12+24.6+1.624+39.75=424.934 [I]
TS
P | 203 | 28329022.1 |  | fólie hydroizolační střešní TPO (FPO), mechanicky kotvená tl 1,8mm | M2 | 509.921 | 0.0005 |  |  |  | 0 |  | CS ÚRS 2023 02 |  | 2
PP |  |  |  | fólie hydroizolační střešní TPO (FPO), mechanicky kotvená tl 1,8mm
VV |  |  |  | 424.934*1.2 Přepočtené koeficientem množství=509.921 [A]
TS
P | 539 | 712340833.1 |  | Odstranění povlakové krytiny střech plochých do 10° z přitavených pásů NAIP v plné ploše třívrstvé | M2 | 13 | 0 |  |  |  | 0 |  | CS ÚRS 2023 02 |  | 2
PP |  |  |  | Odstranění povlakové krytiny střech plochých do 10° z přitavených pásů NAIP v plné ploše třívrstvé
VV
TS
P | 540 | 712340834 |  | Odstranění povlakové krytiny střech plochých do 10° z přitavených pásů NAIP v plné ploše Příplatek k ceně - 0833 za každou další vrstvu | M2 | 13 | 0 |  |  |  | 0 |  | CS ÚRS 2023 02 |  | 2
PP |  |  |  | Odstranění povlakové krytiny střech plochých do 10° z přitavených pásů NAIP v plné ploše Příplatek k ceně - 0833 za každou další vrstvu
VV
TS
P | 787 | 998712103 |  | Přesun hmot pro povlakové krytiny stanovený z hmotnosti přesunovaného materiálu vodorovná dopravní vzdálenost do 50 m v objektech výšky přes 12 do 24 m | T | 29.452 | 0 |  |  |  | 0 |  | CS ÚRS 2023 02 |  | 2
PP |  |  |  | Přesun hmot pro povlakové krytiny stanovený z hmotnosti přesunovaného materiálu vodorovná dopravní vzdálenost do 50 m v objektech výšky přes 12 do 24 m
VV
TS
P | 788 | 998712181 |  | Přesun hmot pro povlakové krytiny stanovený z hmotnosti přesunovaného materiálu Příplatek k cenám za přesun prováděný bez použití mechanizace pro jakoukoliv výš | T | 29.452 | 0 |  |  |  | 0 |  | CS ÚRS 2023 02 |  | 2
PP |  |  |  | Přesun hmot pro povlakové krytiny stanovený z hmotnosti přesunovaného materiálu Příplatek k cenám za přesun prováděný bez použití mechanizace pro jakoukoliv výšku objektu
VV
TS
P | 918 | 712000000.R1 |  | Střešní vtok gravitační vyhřívaný - kompletní dodávka + montáž dle výkresu 119 | KUS | 4 | 0 |  |  |  | 0 |  | R-položka |  | 2
PP |  |  |  | Střešní vtok gravitační vyhřívaný - kompletní dodávka + montáž dle výkresu 119
VV |  |  |  | 4=4.000 [A] Mezisoučet: A=4.000 [B]
TS
P | 919 | 712000000.R2 |  | Střešní vtok vyhřívaný - kompletní dodávka + montáž dle výkresu 119 | KUS | 30 | 0 |  |  |  | 0 |  | R-položka |  | 2
PP |  |  |  | Střešní vtok vyhřívaný - kompletní dodávka + montáž dle výkresu 119
VV |  |  |  | 30=30.000 [A] Mezisoučet: A=30.000 [B]
TS
P | 920 | 712000000.R3 |  | Systémové klempířské prvky k TPO fólie (rohové, koutové lišty, tmelící lišty,atd | M | 962 | 0 |  |  |  | 0 |  | R-položka |  | 2
PP |  |  |  | Systémové klempířské prvky k TPO fólie (rohové, koutové lišty, tmelící lišty,atd
VV |  |  |  | 962=962.000 [A] Mezisoučet: A=962.000 [B]
TS
P | 921 | 712000000.R4 |  | Balkónová vpusť - kompletní dodávka + montáž dle výkresu 119 | KUS | 2 | 0 |  |  |  | 0 |  | R-položka |  | 2
PP |  |  |  | Balkónová vpusť - kompletní dodávka + montáž dle výkresu 119
VV |  |  |  | 2=2.000 [A] Mezisoučet: A=2.000 [B]
TS
P | 922 | 712000000.R5 |  | Systémové větrací komínky - kompletní dodávka + montáž dle výkresu 119 | KUS | 20 | 0 |  |  |  | 0 |  | R-položka |  | 2
PP |  |  |  | Systémové větrací komínky - kompletní dodávka + montáž dle výkresu 119
VV |  |  |  | 20=20.000 [A] Mezisoučet: A=20.000 [B]
TS
SD |  | 713 |  | Izolace tepelné
P | 205 | 713121111 |  | Montáž tepelné izolace podlah rohožemi, pásy, deskami, dílci, bloky (izolační materiál ve specifikaci) kladenými volně jednovrstvá | M2 | 4264.18 | 0 |  |  |  | 0 |  | CS ÚRS 2023 02 |  | 2
PP |  |  |  | Montáž tepelné izolace podlah rohožemi, pásy, deskami, dílci, bloky (izolační materiál ve specifikaci) kladenými volně jednovrstvá
VV |  |  |  | tl. 30mm 1002.06+206.45+56.3+404.98+96.57+159.84+208.38=2 134.580 [A] tl. 40mm 1856.15+35.05+200.04+38.36=2 129.600 [B] Celkem: 2134.58+2129.6=4 264.180 [C]
TS
P | 206 | 28376553 |  | deska polystyrénová pro snížení kročejového hluku (max. zatížení 4 kN/m2) tl 30mm | M2 | 2241.309 | 0.00039 |  |  |  | 0 |  | CS ÚRS 2023 02 |  | 2
PP |  |  |  | deska polystyrénová pro snížení kročejového hluku (max. zatížení 4 kN/m2) tl 30mm
VV |  |  |  | 2134.58*1.05 Přepočtené koeficientem množství=2 241.309 [A]
TS
P | 207 | 28376554 |  | deska polystyrénová pro snížení kročejového hluku (max. zatížení 4 kN/m2) tl 40mm | M2 | 2236.08 | 0.00052 |  |  |  | 0 |  | CS ÚRS 2023 02 |  | 2
PP |  |  |  | deska polystyrénová pro snížení kročejového hluku (max. zatížení 4 kN/m2) tl 40mm
VV |  |  |  | 2129.6*1.05 Přepočtené koeficientem množství=2 236.080 [A]
TS
P | 209 | 28376518 |  | deska izolační PIR s oboustrannou kompozitní fólií s hliníkovou vložkou pro ploché střechy ?=0,023 tl 120mm | M2 | 660.302 | 0.0036 |  |  |  | 0 |  | CS ÚRS 2023 02 |  | 2
PP |  |  |  | deska izolační PIR s oboustrannou kompozitní fólií s hliníkovou vložkou pro ploché střechy ?=0,023 tl 120mm
VV |  |  |  | 628.859*1.05 Přepočtené koeficientem množství=660.302 [A]
TS
P | 210 | 28376511 |  | deska izolační PIR s oboustrannou kompozitní fólií s hliníkovou vložkou pro ploché střechy ?=0,023 tl 60mm | M2 | 9.576 | 0.0018 |  |  |  | 0 |  | CS ÚRS 2023 02 |  | 2
PP |  |  |  | deska izolační PIR s oboustrannou kompozitní fólií s hliníkovou vložkou pro ploché střechy ?=0,023 tl 60mm
VV |  |  |  | 9.12*1.05 Přepočtené koeficientem množství=9.576 [A]
TS
P | 211 | 713131151 |  | Montáž tepelné izolace stěn rohožemi, pásy, deskami, dílci, bloky (izolační materiál ve specifikaci) vložením jednovrstvě | M2 | 254.99 | 0 |  |  |  | 0 |  | CS ÚRS 2023 02 |  | 2
PP |  |  |  | Montáž tepelné izolace stěn rohožemi, pásy, deskami, dílci, bloky (izolační materiál ve specifikaci) vložením jednovrstvě
VV |  |  |  | '''izolace dilatačních spár ''''podlaží 0S, v.č. 115 osy 3-4 3*3=9.000 [A] osy 10-11 3*3=9.000 [B] ''''podlaží 0P, v.č. 116 osy 3-4 3.75*4=15.000 [C] osy 10-11 3.75*7=26.250 [D] ''''podlaží 1P, v.č. 117 osy 3-4 4.2*6=25.200 [E] osy 10-11 4.2*8=33.600 [F] ''''podlaží 2P, v.č. 118 osy 3-4 4.2*2=8.400 [G] osy 10-11 4.2*2=8.400 [H] Mezisoučet: 9+9+15+26.25+25.2+33.6+8.4+8.4=134.850 [I] ''''podlaží 0S, v.č. 115 osy 14-15 3*5=15.000 [J] osy 18-19 3*3=9.000 [K] ''''podlaží 0P, v.č. 116 osy 14-15 3.75*(5+0.4)=20.250 [L] osy 18-19 3.75*(5+0.4)=20.250 [M] ''''podlaží 1P, v.č. 117 osy 14-15 4.2*5=21.000 [N] osy 18-19 3*7=21.000 [O] ''''podlaží 2P, v.č. 118 osy 14-15 3.1*2=6.200 [P] osy 18-19 3.1*2.4=7.440 [Q] Mezisoučet: 15+9+20.25+20.25+21+21+6.2+7.44=120.140 [R] Celkem: 9+9+15+26.25+25.2+33.6+8.4+8.4+15+9+20.25+20.25+21+21+6.2+7.44=254.990 [S]
TS
P | 212 | 28376404 |  | deska XPS hrana rovná a strukturovaný povrch ?=0033 | M3 | 56.997 | 0.032 |  |  |  | 0 |  | CS ÚRS 2023 02 |  | 2
PP |  |  |  | deska XPS hrana rovná a strukturovaný povrch ?=0033
VV |  |  |  | 134.85*0.26=35.061 [A] 120.14*0.16=19.222 [B] Celkem: 35.061+19.222=54.283 [C] 54.283*1.05 Přepočtené koeficientem množství=56.997 [D]
TS
P | 213 | 713140825 |  | Odstranění tepelné izolace střech plochých z rohoží, pásů, dílců, desek, bloků nadstřešních izolací volně položených z pórobetonových desek do 200 mm | M2 | 1586.862 | 0 |  |  |  | 0 |  | CS ÚRS 2023 02 |  | 2
PP |  |  |  | Odstranění tepelné izolace střech plochých z rohoží, pásů, dílců, desek, bloků nadstřešních izolací volně položených z pórobetonových desek do 200 mm
VV |  |  |  | '''dle výkresu císlo 106, střecha' vlevo od haly 19.7*10.5-0.8*6.25=201.850 [A] vpravo od haly 19.56*(18*2+25.36)-2.94*18*3=1 041.442 [B] nižší střecha v.č. 104 (6.25*24.5+18.66)*2=343.570 [C] Celkem: 201.85+1041.442+343.57=1 586.862 [D]
TS
P | 214 | 713141135 |  | Montáž tepelné izolace střech plochých rohožemi, pásy, deskami, dílci, bloky (izolační materiál ve specifikaci) přilepenými za studena bodově, jednovrstvá | M2 | 2775.527 | 0.00058 |  |  |  | 0 |  | CS ÚRS 2023 02 |  | 2
PP |  |  |  | Montáž tepelné izolace střech plochých rohožemi, pásy, deskami, dílci, bloky (izolační materiál ve specifikaci) přilepenými za studena bodově, jednovrstvá
VV |  |  |  | 874.722+164.54+334.965+72.5=1 446.727 [A] 121+1207.8=1 328.800 [B] Celkem: 1446.727+1328.8=2 775.527 [C]
TS
P | 215 | 63140408 |  | deska tepelně izolační minerální plochých střech dvouvrstvá ?=0,038-0,039 tl 180mm | M2 | 1519.063 | 0.02407 |  |  |  | 0 |  | CS ÚRS 2023 02 |  | 2
PP |  |  |  | deska tepelně izolační minerální plochých střech dvouvrstvá ?=0,038-0,039 tl 180mm
VV |  |  |  | 1446.727*1.05 Přepočtené koeficientem množství=1 519.063 [A]
TS
P | 216 | 63140R01 |  | deska tepelně izolační minerální plochých střech dvouvrstvá ?=0,038-0,039 tl 40mm | M2 | 1395.24 | 0.00665 |  |  |  | 0 |  | R-položka |  | 2
PP |  |  |  | deska tepelně izolační minerální plochých střech dvouvrstvá ?=0,038-0,039 tl 40mm
VV |  |  |  | 1328.8*1.05 Přepočtené koeficientem množství=1 395.240 [A]
TS
P | 217 | 713141151 |  | Montáž tepelné izolace střech plochých rohožemi, pásy, deskami, dílci, bloky (izolační materiál ve specifikaci) kladenými volně jednovrstvá | M2 | 1338.83 | 0 |  |  |  | 0 |  | CS ÚRS 2023 02 |  | 2
PP |  |  |  | Montáž tepelné izolace střech plochých rohožemi, pásy, deskami, dílci, bloky (izolační materiál ve specifikaci) kladenými volně jednovrstvá
VV |  |  |  | 121=121.000 [A] 1207.8+10.03=1 217.830 [B] Celkem: 121+1217.83=1 338.830 [C]
TS
P | 218 | 28376511.1 |  | deska izolační PIR s oboustrannou kompozitní fólií s hliníkovou vložkou pro ploché střechy ?=0,023 tl 60mm | M2 | 127.05 | 0.0018 |  |  |  | 0 |  | CS ÚRS 2023 02 |  | 2
PP |  |  |  | deska izolační PIR s oboustrannou kompozitní fólií s hliníkovou vložkou pro ploché střechy ?=0,023 tl 60mm
VV |  |  |  | 121*1.05 Přepočtené koeficientem množství=127.050 [A]
TS
P | 219 | 28376518.1 |  | deska izolační PIR s oboustrannou kompozitní fólií s hliníkovou vložkou pro ploché střechy ?=0,023 tl 120mm | M2 | 1278.722 | 0.0036 |  |  |  | 0 |  | CS ÚRS 2023 02 |  | 2
PP |  |  |  | deska izolační PIR s oboustrannou kompozitní fólií s hliníkovou vložkou pro ploché střechy ?=0,023 tl 120mm
VV |  |  |  | 1217.83*1.05 Přepočtené koeficientem množství=1 278.722 [A]
TS
P | 220 | 713141336 |  | Montáž tepelné izolace střech plochých spádovými klíny v ploše přilepenými za studena nízkoexpanzní (PUR) pěnou | M2 | 1643.257 | 0.00012 |  |  |  | 0 |  | CS ÚRS 2023 02 |  | 2
PP |  |  |  | Montáž tepelné izolace střech plochých spádovými klíny v ploše přilepenými za studena nízkoexpanzní (PUR) pěnou
VV |  |  |  | 874.722+334.965+10.03=1 219.717 [A] 164.54+72.5+186.5=423.540 [B] Celkem: 1219.717+423.54=1 643.257 [C]
TS
P | 221 | 28376143 |  | klín izolační spád do 5% EPS 200 | M3 | 128.071 | 0.03 |  |  |  | 0 |  | CS ÚRS 2023 02 |  | 2
PP |  |  |  | klín izolační spád do 5% EPS 200
VV |  |  |  | 1219.717*0.1=121.972 [A] Mezisoučet: A=121.972 [B] B * 1.05Koeficient množství=128.071 [C]
TS
P | 222 | 28376103 |  | klín izolační spádový z čedičové minerální vaty 50kPa | M3 | 44.472 | 0.02625 |  |  |  | 0 |  | CS ÚRS 2023 02 |  | 2
PP |  |  |  | klín izolační spádový z čedičové minerální vaty 50kPa
VV |  |  |  | 423.54*0.1=42.354 [A] Mezisoučet: A=42.354 [B] B * 1.05Koeficient množství=44.472 [C]
TS
P | 223 | 713190833 |  | Odstranění tepelné izolace běžných stavebních konstrukcí – vrstvy, doplňky a konstrukční součásti dilatační vrstvy prostupů vpustí, komínků, antén | KUS | 25 | 0 |  |  |  | 0 |  | CS ÚRS 2023 02 |  | 2
PP |  |  |  | Odstranění tepelné izolace běžných stavebních konstrukcí – vrstvy, doplňky a konstrukční součásti dilatační vrstvy prostupů vpustí, komínků, antén
VV |  |  |  | '''dle výkresů 104-106 a výpisu klempířských výrobků 207/K 25=25.000 [A]
TS
P | 225 | 998713103 |  | Přesun hmot pro izolace tepelné stanovený z hmotnosti přesunovaného materiálu vodorovná dopravní vzdálenost do 50 m v objektech výšky přes 12 m do 24 m | T | 112.697 | 0 |  |  |  | 0 |  | CS ÚRS 2023 02 |  | 2
PP |  |  |  | Přesun hmot pro izolace tepelné stanovený z hmotnosti přesunovaného materiálu vodorovná dopravní vzdálenost do 50 m v objektech výšky přes 12 m do 24 m
VV
TS
SD |  | 725 |  | Zdravotechnika - zařizovací předměty
P | 656 | 725291708 |  | Doplňky zařízení koupelen a záchodů smaltované madla rovná, délky 1000 mm | SOUBOR | 4 | 0.0015 |  |  |  | 0 |  | CS ÚRS 2023 02 |  | 2
PP |  |  |  | Doplňky zařízení koupelen a záchodů smaltované madla rovná, délky 1000 mm
VV |  |  |  | 4=4.000 [A]
TS
P | 657 | 725291712 |  | Doplňky zařízení koupelen a záchodů smaltované madla krakorcová, délky 834 mm | SOUBOR | 4 | 0.00085 |  |  |  | 0 |  | CS ÚRS 2023 02 |  | 2
PP |  |  |  | Doplňky zařízení koupelen a záchodů smaltované madla krakorcová, délky 834 mm
VV |  |  |  | 4=4.000 [A]
TS
P | 658 | 725291722 |  | Doplňky zařízení koupelen a záchodů smaltované madla krakorcová sklopná, délky 834 mm | SOUBOR | 4 | 0.00085 |  |  |  | 0 |  | CS ÚRS 2023 02 |  | 2
PP |  |  |  | Doplňky zařízení koupelen a záchodů smaltované madla krakorcová sklopná, délky 834 mm
VV |  |  |  | 4=4.000 [A]
TS
P | 659 | 998725102 |  | Přesun hmot pro zařizovací předměty stanovený z hmotnosti přesunovaného materiálu vodorovná dopravní vzdálenost do 50 m v objektech výšky přes 6 do 12 m | T | 0.013 | 0 |  |  |  | 0 |  | CS ÚRS 2023 02 |  | 2
PP |  |  |  | Přesun hmot pro zařizovací předměty stanovený z hmotnosti přesunovaného materiálu vodorovná dopravní vzdálenost do 50 m v objektech výšky přes 6 do 12 m
VV
TS
P | 660 | 998725181 |  | Přesun hmot pro zařizovací předměty stanovený z hmotnosti přesunovaného materiálu Příplatek k cenám za přesun prováděný bez použití mechanizace pro jakoukoliv v | T | 0.013 | 0 |  |  |  | 0 |  | CS ÚRS 2023 02 |  | 2
PP |  |  |  | Přesun hmot pro zařizovací předměty stanovený z hmotnosti přesunovaného materiálu Příplatek k cenám za přesun prováděný bez použití mechanizace pro jakoukoliv výšku objektu
VV
TS
SD |  | 751 |  | Vzduchotechnika
P | 226 | 751398822 |  | Demontáž ostatních zařízení větrací mřížky stěnové, průřezu přes 0,040 do 0,100 m2 | KUS | 2 | 0 |  |  |  | 0 |  | CS ÚRS 2023 02 |  | 2
PP |  |  |  | Demontáž ostatních zařízení větrací mřížky stěnové, průřezu přes 0,040 do 0,100 m2
VV |  |  |  | 0.044 2=2.000 [A]
TS
SD |  | 761 |  | Konstrukce prosvětlovací
P | 685 | 761111111 |  | Stěny a příčky ze skleněných tvárnic zděné rozměr 190 x 190 x 80 mm bezbarvé lesklé dezén mřížka | M2 | 15.2 | 0.10035 |  |  |  | 0 |  | CS ÚRS 2023 02 |  | 2
PP |  |  |  | Stěny a příčky ze skleněných tvárnic zděné rozměr 190 x 190 x 80 mm bezbarvé lesklé dezén mřížka
VV |  |  |  | '''dle výpisu prvků' ''''typ 5' 5/SB15.2=15.200 [A] Mezisoučet: 15.2=15.200 [B] Celkem: 15.2=15.200 [C]
TS
P | 686 | 761611111 |  | Okna ze skleněných tvárnic zděné rozměr 190 x 190 x 80 mm bezbarvé lesklé dezén mřížka | M2 | 13.5 | 0.09235 |  |  |  | 0 |  | CS ÚRS 2023 02 |  | 2
PP |  |  |  | Okna ze skleněných tvárnic zděné rozměr 190 x 190 x 80 mm bezbarvé lesklé dezén mřížka
VV |  |  |  | '''dle výpisu prvků' ''''typ 1' 1/SB13.5=13.500 [A] Mezisoučet: 13.5=13.500 [B] Celkem: 13.5=13.500 [C]
TS
P | 789 | 998761103 |  | Přesun hmot pro konstrukce prosvětlovací stanovený z hmotnosti přesunovaného materiálu vodorovná dopravní vzdálenost do 50 m v objektech výšky přes 12 do 24 m | T | 5.682 | 0 |  |  |  | 0 |  | CS ÚRS 2023 02 |  | 2
PP |  |  |  | Přesun hmot pro konstrukce prosvětlovací stanovený z hmotnosti přesunovaného materiálu vodorovná dopravní vzdálenost do 50 m v objektech výšky přes 12 do 24 m
VV
TS
P | 790 | 998761181 |  | Přesun hmot pro konstrukce prosvětlovací stanovený z hmotnosti přesunovaného materiálu Příplatek k cenám za přesun prováděný bez použití mechanizace pro jakouko | T | 5.682 | 0 |  |  |  | 0 |  | CS ÚRS 2023 02 |  | 2
PP |  |  |  | Přesun hmot pro konstrukce prosvětlovací stanovený z hmotnosti přesunovaného materiálu Příplatek k cenám za přesun prováděný bez použití mechanizace pro jakoukoliv výšku objektu
VV
TS
SD |  | 762 |  | Konstrukce tesařské
P | 230 | 762131124 |  | Montáž bednění stěn z hrubých prken tl. do 32 mm na sraz | M2 | 165 | 0 |  |  |  | 0 |  | CS ÚRS 2023 02 |  | 2
PP |  |  |  | Montáž bednění stěn z hrubých prken tl. do 32 mm na sraz
VV |  |  |  | F4 80=80.000 [A] F6 85=85.000 [B] Celkem: 80+85=165.000 [C]
TS
P | 231 | 60511081 |  | řezivo jehličnaté středové smrk tl 18-32mm dl 4-5m | M3 | 4.356 | 0.55 |  |  |  | 0 |  | CS ÚRS 2023 02 |  | 2
PP |  |  |  | řezivo jehličnaté středové smrk tl 18-32mm dl 4-5m
VV |  |  |  | F4 80*0.024=1.920 [A] F4 85*0.024=2.040 [B] Celkem: 1.92+2.04=3.960 [C] 3.96*1.1 Přepočtené koeficientem množství=4.356 [D]
TS
P | 232 | 762195000 |  | Spojovací prostředky stěn a příček hřebíky, svory, fixační prkna | M3 | 4.356 | 0.01254 |  |  |  | 0 |  | CS ÚRS 2023 02 |  | 2
PP |  |  |  | Spojovací prostředky stěn a příček hřebíky, svory, fixační prkna
VV
TS
P | 233 | 762341036 |  | Bednění střech střech rovných sklonu do 60° s vyřezáním otvorů z dřevoštěpkových desek OSB šroubovaných na rošt na sraz, tloušťky desky 22 mm | M2 | 10.03 | 0.01434 |  |  |  | 0 |  | CS ÚRS 2023 02 |  | 2
PP |  |  |  | Bednění střech střech rovných sklonu do 60° s vyřezáním otvorů z dřevoštěpkových desek OSB šroubovaných na rošt na sraz, tloušťky desky 22 mm
VV |  |  |  | 10.03=10.030 [A]
TS
P | 234 | 762341037 |  | Bednění střech střech rovných sklonu do 60° s vyřezáním otvorů z dřevoštěpkových desek OSB šroubovaných na rošt na sraz, tloušťky desky 25 mm | M2 | 137.022 | 0.01621 |  |  |  | 0 |  | CS ÚRS 2023 02 |  | 2
PP |  |  |  | Bednění střech střech rovných sklonu do 60° s vyřezáním otvorů z dřevoštěpkových desek OSB šroubovaných na rošt na sraz, tloušťky desky 25 mm
VV |  |  |  | 137.022=137.022 [A]
TS
P | 235 | 762342511 |  | Montáž laťování montáž kontralatí na podklad bez tepelné izolace | M | 323.514 | 2e-05 |  |  |  | 0 |  | CS ÚRS 2023 02 |  | 2
PP |  |  |  | Montáž laťování montáž kontralatí na podklad bez tepelné izolace
VV |  |  |  | (10.03+137.022)*2.2=323.514 [A]
TS
P | 236 | 60514114 |  | řezivo jehličnaté lať impregnovaná dl 4 m | M3 | 0.854 | 0.55 |  |  |  | 0 |  | CS ÚRS 2023 02 |  | 2
PP |  |  |  | řezivo jehličnaté lať impregnovaná dl 4 m
VV |  |  |  | 323.514*0.06*0.04=0.776 [A] 0.776*1.1 Přepočtené koeficientem množství=0.854 [B]
TS
P | 237 | 762361312 |  | Konstrukční vrstva pod klempířské prvky pro oplechování horních ploch zdí a nadezdívek (atik) z desek dřevoštěpkových šroubovaných do podkladu, tloušťky desky 2 | M2 | 374.21 | 0.01396 |  |  |  | 0 |  | CS ÚRS 2023 02 |  | 2
PP |  |  |  | Konstrukční vrstva pod klempířské prvky pro oplechování horních ploch zdí a nadezdívek (atik) z desek dřevoštěpkových šroubovaných do podkladu, tloušťky desky 22 mm
VV |  |  |  | dle 20/K 0.3*38=11.400 [A] dle 21/K 0.3*38=11.400 [B] dle 23a/K 0.5*45=22.500 [C] dle 23b/K 0.5*151=75.500 [D] dle 23c/K 0.5*25=12.500 [E] dle 23d/K 1.05*15=15.750 [F] dle 23e/K 0.325*38=12.350 [G] dle 27a/K 0.5*172=86.000 [H] dle 27b/K 0.7*78.1=54.670 [I] dle 28/K 0.6*38=22.800 [J] dle 137/0.735 0.35*2.1=0.735 [K] dle 182-3/0.735 0.62*12=7.440 [L] dle 188-9/0.735 0.62*12=7.440 [M] dle 210/0.735 0.95*35.5=33.725 [N] Celkem: 11.4+11.4+22.5+75.5+12.5+15.75+12.35+86+54.67+22.8+0.735+7.44+7.44+33.725=374.210 [O]
TS
P | 238 | 762395000 |  | Spojovací prostředky krovů, bednění a laťování, nadstřešních konstrukcí svory, prkna, hřebíky, pásová ocel, vruty | M3 | 12.733 | 0.0233 |  |  |  | 0 |  | CS ÚRS 2023 02 |  | 2
PP |  |  |  | Spojovací prostředky krovů, bednění a laťování, nadstřešních konstrukcí svory, prkna, hřebíky, pásová ocel, vruty
VV |  |  |  | 0.854+374.21*0.022+10.03*0.022+137.022*0.025=12.733 [A]
TS
P | 239 | 762431036 |  | Obložení stěn z dřevoštěpkových desek OSB přibíjených na pero a drážku broušených, tloušťky desky 22 mm | M2 | 637.979 | 0.0142 |  |  |  | 0 |  | CS ÚRS 2023 02 |  | 2
PP |  |  |  | Obložení stěn z dřevoštěpkových desek OSB přibíjených na pero a drážku broušených, tloušťky desky 22 mm
VV |  |  |  | S01 (19.67+18.1+25.4+17.9+36.75+3.22*2+10.5+18.9)*2*0.8=245.856 [A] S02 38*2*0.6=45.600 [B] S03 45.6*0.2=9.120 [C] S04 (13.2+11.7+11.7+33*3)*2*(0.2+0.85)/2=142.380 [D] S05 ((6.29+6.26+26.3*2)*2+7.5*2)*0.75=108.975 [E] S06 61.5*0.7=43.050 [F] S08 2.03*0.8*2=3.248 [G] S08 132.5*0.3=39.750 [H] Celkem: 245.856+45.6+9.12+142.38+108.975+43.05+3.248+39.75=637.979 [I]
TS
P | 241 | 762439001 |  | Obložení stěn montáž roštu podkladového | M | 191.162 | 1e-05 |  |  |  | 0 |  | CS ÚRS 2023 02 |  | 2
PP |  |  |  | Obložení stěn montáž roštu podkladového
VV |  |  |  | 86.892*2.2=191.162 [A]
TS
P | 242 | 60514114.1 |  | řezivo jehličnaté lať impregnovaná dl 4 m | M3 | 0.505 | 0.55 |  |  |  | 0 |  | CS ÚRS 2023 02 |  | 2
PP |  |  |  | řezivo jehličnaté lať impregnovaná dl 4 m
VV |  |  |  | 191.162*0.06*0.04=0.459 [A] 0.459*1.1 Přepočtené koeficientem množství=0.505 [B]
TS
P | 243 | 762495000 |  | Spojovací prostředky olištování spár, obložení stropů, střešních podhledů a stěn hřebíky, vruty | M2 | 724.871 | 0.00018 |  |  |  | 0 |  | CS ÚRS 2023 02 |  | 2
PP |  |  |  | Spojovací prostředky olištování spár, obložení stropů, střešních podhledů a stěn hřebíky, vruty
VV |  |  |  | 637.979+86.892=724.871 [A]
TS
P | 244 | 762811811 |  | Demontáž záklopů stropů vrchních a zapuštěných z hrubých prken, tl. do 32 mm | M2 | 30 | 0 |  |  |  | 0 |  | CS ÚRS 2023 02 |  | 2
PP |  |  |  | Demontáž záklopů stropů vrchních a zapuštěných z hrubých prken, tl. do 32 mm
VV |  |  |  | demontáž zakrytí anglických dvorků 30=30.000 [A]
TS
P | 245 | 762841110 |  | Montáž podbíjení stropů a střech vodorovných z hrubých prken na sraz | M2 | 210 | 0 |  |  |  | 0 |  | CS ÚRS 2023 02 |  | 2
PP |  |  |  | Montáž podbíjení stropů a střech vodorovných z hrubých prken na sraz
VV |  |  |  | F5 210.000=210.000 [A]
TS
P | 246 | 60511081.1 |  | řezivo jehličnaté středové smrk tl 18-32mm dl 4-5m | M3 | 5.544 | 0.55 |  |  |  | 0 |  | CS ÚRS 2023 02 |  | 2
PP |  |  |  | řezivo jehličnaté středové smrk tl 18-32mm dl 4-5m
VV |  |  |  | F5 210*0.024=5.040 [A] 5.04*1.1 Přepočtené koeficientem množství=5.544 [B]
TS
P | 247 | 762841811 |  | Demontáž podbíjení obkladů stropů a střech sklonu do 60° z hrubých prken tl. do 35 mm bez omítky | M2 | 210 | 0 |  |  |  | 0 |  | CS ÚRS 2023 02 |  | 2
PP |  |  |  | Demontáž podbíjení obkladů stropů a střech sklonu do 60° z hrubých prken tl. do 35 mm bez omítky
VV |  |  |  | F5 210.000=210.000 [A]
TS
P | 248 | 762895000 |  | Spojovací prostředky záklopu stropů, stropnic, podbíjení hřebíky, svory | M3 | 5.544 | 0.0028 |  |  |  | 0 |  | CS ÚRS 2023 02 |  | 2
PP |  |  |  | Spojovací prostředky záklopu stropů, stropnic, podbíjení hřebíky, svory
VV |  |  |  | 5.544=5.544 [A]
TS
P | 793 | 998762103 |  | Přesun hmot pro konstrukce tesařské stanovený z hmotnosti přesunovaného materiálu vodorovná dopravní vzdálenost do 50 m v objektech výšky přes 12 do 24 m | T | 23.346 | 0 |  |  |  | 0 |  | CS ÚRS 2023 02 |  | 2
PP |  |  |  | Přesun hmot pro konstrukce tesařské stanovený z hmotnosti přesunovaného materiálu vodorovná dopravní vzdálenost do 50 m v objektech výšky přes 12 do 24 m
VV
TS
SD |  | 763 |  | Konstrukce suché výstavby
P | 250 | 763111717 |  | Příčka ze sádrokartonových desek ostatní konstrukce a práce na příčkách ze sádrokartonových desek základní penetrační nátěr (oboustranný) | M2 | 51.845 | 0.0002 |  |  |  | 0 |  | CS ÚRS 2023 02 |  | 2
PP |  |  |  | Příčka ze sádrokartonových desek ostatní konstrukce a práce na příčkách ze sádrokartonových desek základní penetrační nátěr (oboustranný)
VV |  |  |  | 8.328+22.627+5.88+0.99+14.02=51.845 [A]
TS
P | 256 | 763121411 |  | Stěna předsazená ze sádrokartonových desek s nosnou konstrukcí z ocelových profilů CW, UW jednoduše opláštěná deskou standardní A tl. 12,5 mm bez izolace, EI 15 | M2 | 135.522 | 0.01182 |  |  |  | 0 |  | CS ÚRS 2023 02 |  | 2
PP |  |  |  | Stěna předsazená ze sádrokartonových desek s nosnou konstrukcí z ocelových profilů CW, UW jednoduše opláštěná deskou standardní A tl. 12,5 mm bez izolace, EI 15, stěna tl. 62,5 mm, profil 50
VV |  |  |  | '''W3 ''''dle výkresu císlo 159 suterén' 0S.19 0.25*3.6*2=1.800 [A] 0S.23 0.69*(0.45+0.93)=0.952 [B] 0S.25 0.25*3.25*2=1.625 [C] 0S.29 0.69*(0.45+0.62)=0.738 [D] Mezisoučet: 1.8+0.952+1.625+0.738=5.115 [E] ''''dle výkresu císlo 160, 0.P' 0P.07, 09 0.3*0.875*2=0.525 [F] 0P.15-25 0.77*(4.195+2.8*2+2.95+5.85)+0.68*(3.285+2.8*3+2.875+2.95)+0.48*2.8=27.569 [G] 0P.84 0.9*(2.56+2.575)=4.622 [H] Mezisoučet: 0.525+27.569+4.622=32.716 [I] ''''dle výkresu císlo 161, 1.P' 1P.02-15 (0.79+0.36)*1.55*2+0.64*(5.955+5.83+5.9*2+5.8*2+2.845+6.52+5.8+3.4+2.92)=39.834 [J] 1P.23 0.84*1.55=1.302 [K] 1P.34-37 1.14*5.6*3+0.69*11.45=27.053 [L] Mezisoučet: 39.834+1.302+27.053=68.189 [M] ''''dle výkresu císlo 162, 2.P' 2P.04 0.59*0.9=0.531 [N] 2P.07, 08, 10 0.59*(33.26+2.6+3.4)+0.16*(2.7+5.6*6)=28.971 [O] Mezisoučet: 0.531+28.971=29.502 [P] Celkem: 1.8+0.952+1.625+0.738+0.525+27.569+4.622+39.834+1.302+27.053+0.531+28.971=135.522 [Q]
TS
P | 257 | 763121463 |  | Stěna předsazená ze sádrokartonových desek s nosnou konstrukcí z ocelových profilů CW, UW dvojitě opláštěná deskami protipožárními DF tl. 2 x 15 mm bez izolace, | M2 | 1.116 | 0.03165 |  |  |  | 0 |  | CS ÚRS 2023 02 |  | 2
PP |  |  |  | Stěna předsazená ze sádrokartonových desek s nosnou konstrukcí z ocelových profilů CW, UW dvojitě opláštěná deskami protipožárními DF tl. 2 x 15 mm bez izolace, EI 60, stěna tl. 105 mm, profil 75
VV |  |  |  | '''W4 ''''dle výkresu císlo 161, 1.P' 1P.02 0.36*1.55*2=1.116 [A]
TS
P | 258 | 763121714 |  | Stěna předsazená ze sádrokartonových desek ostatní konstrukce a práce na předsazených stěnách ze sádrokartonových desek základní penetrační nátěr | M2 | 226.638 | 0.0001 |  |  |  | 0 |  | CS ÚRS 2023 02 |  | 2
PP |  |  |  | Stěna předsazená ze sádrokartonových desek ostatní konstrukce a práce na předsazených stěnách ze sádrokartonových desek základní penetrační nátěr
VV |  |  |  | 135.522+1.116+90=226.638 [A]
TS
P | 260 | 763131411 |  | Podhled ze sádrokartonových desek dvouvrstvá zavěšená spodní konstrukce z ocelových profilů CD, UD jednoduše opláštěná deskou standardní A, tl. 12,5 mm, bez izo | M2 | 11.055 | 0.0122 |  |  |  | 0 |  | CS ÚRS 2023 02 |  | 2
PP |  |  |  | Podhled ze sádrokartonových desek dvouvrstvá zavěšená spodní konstrukce z ocelových profilů CD, UD jednoduše opláštěná deskou standardní A, tl. 12,5 mm, bez izolace
VV |  |  |  | '''Q8 0S.193.06=3.060 [A] 0S.253.575=3.575 [B] 0P.374.42=4.420 [C] Celkem: 3.06+3.575+4.42=11.055 [D]
TS
P | 261 | 763131451 |  | Podhled ze sádrokartonových desek dvouvrstvá zavěšená spodní konstrukce z ocelových profilů CD, UD jednoduše opláštěná deskou impregnovanou H2, tl. 12,5 mm, bez | M2 | 0.7 | 0.01259 |  |  |  | 0 |  | CS ÚRS 2023 02 |  | 2
PP |  |  |  | Podhled ze sádrokartonových desek dvouvrstvá zavěšená spodní konstrukce z ocelových profilů CD, UD jednoduše opláštěná deskou impregnovanou H2, tl. 12,5 mm, bez izolace
VV |  |  |  | '''Q9 0S.23b, 29a 0.7=0.700 [A]
TS
P | 262 | 763131714 |  | Podhled ze sádrokartonových desek ostatní práce a konstrukce na podhledech ze sádrokartonových desek základní penetrační nátěr | M2 | 224.545 | 0.0001 |  |  |  | 0 |  | CS ÚRS 2023 02 |  | 2
PP |  |  |  | Podhled ze sádrokartonových desek ostatní práce a konstrukce na podhledech ze sádrokartonových desek základní penetrační nátěr
VV |  |  |  | 11.055+0.7+212.79=224.545 [A]
TS
P | 263 | 763132121 |  | Podhled ze sádrokartonových desek – samostatný požární předěl dvouvrstvá nosná konstrukce z ocelových profilů CD, UD s oboustrannou požární odolností celoplošná | M2 | 212.79 | 0.02706 |  |  |  | 0 |  | CS ÚRS 2023 02 |  | 2
PP |  |  |  | Podhled ze sádrokartonových desek – samostatný požární předěl dvouvrstvá nosná konstrukce z ocelových profilů CD, UD s oboustrannou požární odolností celoplošná izolace a CD profily vyplněny izolací o objemové hmotnosti 40 kg/m3 dvojitě opláštěná deskami protipožárními 2 x DF tl. 2 x 12,5 mm, TI tl. 40 mm 40 kg/m3, EI Z/S 45/60
VV |  |  |  | '''Q3 0P.306.94=6.940 [A] 0P.319.33=9.330 [B] 0P.3252.6=52.600 [C] Mezisoučet: 6.94+9.33+52.6=68.870 [D] ''''Q4 0S.3111.32=11.320 [E] 0P.0414.17=14.170 [F] 1.P.0220.78=20.780 [G] 1.P.135.54=5.540 [H] 1.P.1721.01=21.010 [I] 1.P.2815.14=15.140 [J] 2P.0110.94=10.940 [K] 2P.0239.15=39.150 [L] 2P.115.87=5.870 [M] Mezisoučet: 11.32+14.17+20.78+5.54+21.01+15.14+10.94+39.15+5.87=143.920 [N] Celkem: 6.94+9.33+52.6+11.32+14.17+20.78+5.54+21.01+15.14+10.94+39.15+5.87=212.790 [O]
TS
P | 264 | 763172355 |  | Montáž dvířek pro konstrukce ze sádrokartonových desek revizních jednoplášťových pro podhledy velikost (šxv) 600 x 600 mm | KUS | 3 | 3e-05 |  |  |  | 0 |  | CS ÚRS 2023 02 |  | 2
PP |  |  |  | Montáž dvířek pro konstrukce ze sádrokartonových desek revizních jednoplášťových pro podhledy velikost (šxv) 600 x 600 mm
VV
TS
P | 265 | 59030714 |  | dvířka revizní jednokřídlá s automatickým zámkem 600x600mm | KUS | 3 | 0.0042 |  |  |  | 0 |  | CS ÚRS 2023 02 |  | 2
PP |  |  |  | dvířka revizní jednokřídlá s automatickým zámkem 600x600mm
VV
TS
P | 266 | 763172455 |  | Montáž dvířek pro konstrukce ze sádrokartonových desek revizních protipožárních pro podhledy velikost (šxv) 600 x 600 mm | KUS | 54 | 0.00088 |  |  |  | 0 |  | CS ÚRS 2023 02 |  | 2
PP |  |  |  | Montáž dvířek pro konstrukce ze sádrokartonových desek revizních protipožárních pro podhledy velikost (šxv) 600 x 600 mm
VV
TS
P | 267 | 59030763 |  | dvířka revizní protipožární pro stěny a podhledy EI 60 600x600 mm | KUS | 54 | 0.0118 |  |  |  | 0 |  | CS ÚRS 2023 02 |  | 2
PP |  |  |  | dvířka revizní protipožární pro stěny a podhledy EI 60 600x600 mm
VV
TS
P | 268 | 763431001 |  | Montáž podhledu minerálního včetně zavěšeného roštu viditelného s panely vyjímatelnými, velikosti panelů do 0,36 m2 | M2 | 290.38 | 0.00117 |  |  |  | 0 |  | CS ÚRS 2023 02 |  | 2
PP |  |  |  | Montáž podhledu minerálního včetně zavěšeného roštu viditelného s panely vyjímatelnými, velikosti panelů do 0,36 m2
VV
TS
P | 270 | 763431011 |  | Montáž podhledu minerálního včetně zavěšeného roštu polozapuštěného s panely vyjímatelnými, velikosti panelů do 0,36 m2 | M2 | 140.68 | 0.00117 |  |  |  | 0 |  | CS ÚRS 2023 02 |  | 2
PP |  |  |  | Montáž podhledu minerálního včetně zavěšeného roštu polozapuštěného s panely vyjímatelnými, velikosti panelů do 0,36 m2
VV |  |  |  | '''Q2 0S.3311.65=11.650 [A] 0S.3423.72=23.720 [B] 0S.35a4.71=4.710 [C] 0S.388.47=8.470 [D] 0P.066.92=6.920 [E] 0P.108.38=8.380 [F] 0P.2015.10=15.100 [G] 0P.4222.08=22.080 [H] 0P.4310.1=10.100 [I] 0P.454.8=4.800 [J] 1.P.1824.75=24.750 [K] Celkem: 11.65+23.72+4.71+8.47+6.92+8.38+15.1+22.08+10.1+4.8+24.75=140.680 [L]
TS
P | 272 | 763431031 |  | Montáž podhledu minerálního včetně zavěšeného roštu skrytého s panely vyjímatelnými jakékoliv velikosti panelů | M2 | 1406.47 | 0.00132 |  |  |  | 0 |  | CS ÚRS 2023 02 |  | 2
PP |  |  |  | Montáž podhledu minerálního včetně zavěšeného roštu skrytého s panely vyjímatelnými jakékoliv velikosti panelů
VV
TS
P | 275 | 763431702 |  | Montáž podhledu minerálního panelu připevněného na zavěšený rošt nevyjímatelného | M2 | 931.82 | 0.00017 |  |  |  | 0 |  | CS ÚRS 2023 02 |  | 2
PP |  |  |  | Montáž podhledu minerálního panelu připevněného na zavěšený rošt nevyjímatelného
VV |  |  |  | '''Q6 0P.32a40.94=40.940 [A] 0P.3341.04=41.040 [B] 0P.3828=28.000 [C] 0P.50128.37=128.370 [D] 0P.5138.21=38.210 [E] 0P.55157.61=157.610 [F] 1.P.1961.06=61.060 [G] 1.P.22110.04=110.040 [H] 1.P.28a89.34=89.340 [I] 1.P.29122.13=122.130 [J] 1.P.30115.08=115.080 [K] Celkem: 40.94+41.04+28+128.37+38.21+157.61+61.06+110.04+89.34+122.13+115.08=931.820 [L]
TS
P | 475 | 763172418 |  | Montáž dvířek pro konstrukce ze sádrokartonových desek revizních protipožárních pro příčky a předsazené stěny velikost (šxv) 900 x 900 mm | KUS | 3 | 0.00189 |  |  |  | 0 |  | CS ÚRS 2023 02 |  | 2
PP |  |  |  | Montáž dvířek pro konstrukce ze sádrokartonových desek revizních protipožárních pro příčky a předsazené stěny velikost (šxv) 900 x 900 mm
VV |  |  |  | 42/PO1+2=3.000 [A] Mezisoučet: 3=3.000 [B]
TS
P | 477 | 763411111 |  | Sanitární příčky vhodné do mokrého prostředí dělící z dřevotřískových desek s HPL-laminátem tl. 19,6 mm | M2 | 45.15 | 0.0171 |  |  |  | 0 |  | CS ÚRS 2023 02 |  | 2
PP |  |  |  | Sanitární příčky vhodné do mokrého prostředí dělící z dřevotřískových desek s HPL-laminátem tl. 19,6 mm
VV |  |  |  | '''dle výpisu' 1/WC3.7-(0.8*2)=2.100 [A] Mezisoučet: 2.1=2.100 [B] 2/WC2.95-(0.8*2)=1.350 [C] Mezisoučet: 1.35=1.350 [D] 3/WC6.5-((0.7*2)*2)=3.700 [E] Mezisoučet: 3.7=3.700 [F] 4/WC6.5-((0.7*2)*2)=3.700 [G] Mezisoučet: 3.7=3.700 [H] 5/WC15.3-((0.8*2)*4)=8.900 [I] Mezisoučet: 8.9=8.900 [J] 6/WC3.7-(0.8*2)=2.100 [K] Mezisoučet: 2.1=2.100 [L] 7/WC22.9-((0.7*2)*5)=15.900 [M] Mezisoučet: 15.9=15.900 [N] 8/WC10.2-((0.7*2)*2)=7.400 [O] Mezisoučet: 7.4=7.400 [P] Celkem: 2.1+1.35+3.7+3.7+8.9+2.1+15.9+7.4=45.150 [Q]
TS
P | 478 | 763411121 |  | Sanitární příčky vhodné do mokrého prostředí dveře vnitřní do sanitárních příček šířky do 800 mm, výšky do 2 000 mm z dřevotřískových desek s HPL-laminátem včet | KUS | 18 | 0.02574 |  |  |  | 0 |  | CS ÚRS 2023 02 |  | 2
PP |  |  |  | Sanitární příčky vhodné do mokrého prostředí dveře vnitřní do sanitárních příček šířky do 800 mm, výšky do 2 000 mm z dřevotřískových desek s HPL-laminátem včetně nerezového kování tl. 19,6 mm
VV |  |  |  | '''dle výpisu' 1/WC1=1.000 [A] Mezisoučet: A=1.000 [B] 2/WC1=1.000 [C] Mezisoučet: C=1.000 [D] 3/WC2=2.000 [E] Mezisoučet: E=2.000 [F] 4/WC2=2.000 [G] Mezisoučet: G=2.000 [H] 5/WC4=4.000 [I] Mezisoučet: I=4.000 [J] 6/WC1=1.000 [K] Mezisoučet: K=1.000 [L] 7/WC5=5.000 [M] Mezisoučet: M=5.000 [N] 8/WC2=2.000 [O] Mezisoučet: O=2.000 [P] Celkem: A+C+E+G+I+K+M+O=18.000 [Q]
TS
P | 791 | 998763303 |  | Přesun hmot pro konstrukce montované z desek sádrokartonových, sádrovláknitých, cementovláknitých nebo cementových stanovený z hmotnosti přesunovaného materiálu | T | 12.001 | 0 |  |  |  | 0 |  | CS ÚRS 2023 02 |  | 2
PP |  |  |  | Přesun hmot pro konstrukce montované z desek sádrokartonových, sádrovláknitých, cementovláknitých nebo cementových stanovený z hmotnosti přesunovaného materiálu vodorovná dopravní vzdálenost do 50 m v objektech výšky přes 12 do 24 m
VV
TS
P | 792 | 998763381 |  | Přesun hmot pro konstrukce montované z desek sádrokartonových, sádrovláknitých, cementovláknitých nebo cementových Příplatek k cenám za přesun prováděný bez pou | T | 12.001 | 0 |  |  |  | 0 |  | CS ÚRS 2023 02 |  | 2
PP |  |  |  | Přesun hmot pro konstrukce montované z desek sádrokartonových, sádrovláknitých, cementovláknitých nebo cementových Příplatek k cenám za přesun prováděný bez použití mechanizace pro jakoukoliv výšku objektu
VV
TS
SD |  | 764 |  | Konstrukce klempířské
P | 280 | 764001811 |  | Demontáž klempířských konstrukcí dilatační lišty do suti | M | 77.5 | 0 |  |  |  | 0 |  | CS ÚRS 2023 02 |  | 2
PP |  |  |  | Demontáž klempířských konstrukcí dilatační lišty do suti
VV |  |  |  | '''dle výkresů 104-106 a výpisu klempířských výrobků 211/K 5=5.000 [A] 212/K 6.5=6.500 [B] 215/K 10.5=10.500 [C] 216/K 55.5=55.500 [D] Celkem: 5+6.5+10.5+55.5=77.500 [E]
TS
P | 281 | 764001821 |  | Demontáž klempířských konstrukcí krytiny ze svitků nebo tabulí do suti | M2 | 26.3 | 0 |  |  |  | 0 |  | CS ÚRS 2023 02 |  | 2
PP |  |  |  | Demontáž klempířských konstrukcí krytiny ze svitků nebo tabulí do suti
VV |  |  |  | '''dle výkresů 104-106 a výpisu klempířských výrobků 1/K 3.3=3.300 [A] 34/K 23=23.000 [B] Celkem: 3.3+23=26.300 [C]
TS
P | 282 | 764002801 |  | Demontáž klempířských konstrukcí závětrné lišty do suti | M | 10.4 | 0 |  |  |  | 0 |  | CS ÚRS 2023 02 |  | 2
PP |  |  |  | Demontáž klempířských konstrukcí závětrné lišty do suti
VV |  |  |  | '''dle výkresů 104-106 a výpisu klempířských výrobků 137/K 2.7*2=5.400 [A] 213/K 5=5.000 [B] Celkem: 5.4+5=10.400 [C]
TS
P | 283 | 764002811 |  | Demontáž klempířských konstrukcí okapového plechu do suti, v krytině povlakové | M | 90 | 0 |  |  |  | 0 |  | CS ÚRS 2023 02 |  | 2
PP |  |  |  | Demontáž klempířských konstrukcí okapového plechu do suti, v krytině povlakové
VV |  |  |  | '''dle výkresů 104-106 a výpisu klempířských výrobků 18b/K 90=90.000 [A]
TS
P | 284 | 764002841 |  | Demontáž klempířských konstrukcí oplechování horních ploch zdí a nadezdívek do suti | M | 724.5 | 0 |  |  |  | 0 |  | CS ÚRS 2023 02 |  | 2
PP |  |  |  | Demontáž klempířských konstrukcí oplechování horních ploch zdí a nadezdívek do suti
VV |  |  |  | '''dle výkresů 104-106 a výpisu klempířských výrobků 18a/K 90=90.000 [A] 20/K 38=38.000 [B] 21/K 38=38.000 [C] 23a/K 45=45.000 [D] 23b/K 151=151.000 [E] 23c/K 25=25.000 [F] 23d/K 15=15.000 [G] 27a/K 172=172.000 [H] 27b/K 78=78.000 [I] 28/K 37=37.000 [J] 210/35.5 35.5=35.500 [K] Celkem: 90+38+38+45+151+25+15+172+78+37+35.5=724.500 [L]
TS
P | 285 | 764002851 |  | Demontáž klempířských konstrukcí oplechování parapetů do suti | M | 141.3 | 0 |  |  |  | 0 |  | CS ÚRS 2023 02 |  | 2
PP |  |  |  | Demontáž klempířských konstrukcí oplechování parapetů do suti
VV |  |  |  | '''dle výkresů 104-106 a výpisu klempířských výrobků 2/K 2.7=2.700 [A] 114a-c/K 6.4+2.1+2.1=10.600 [B] 177/K 32=32.000 [C] 178-181/K 24=24.000 [D] 182-183/K 12=12.000 [E] 184-187/K 24=24.000 [F] 188-189/K 12=12.000 [G] 190-193/K 24=24.000 [H] Celkem: 2.7+10.6+32+24+12+24+12+24=141.300 [I]
TS
P | 286 | 764002861 |  | Demontáž klempířských konstrukcí oplechování říms do suti | M | 115.3 | 0 |  |  |  | 0 |  | CS ÚRS 2023 02 |  | 2
PP |  |  |  | Demontáž klempířských konstrukcí oplechování říms do suti
VV |  |  |  | '''dle výkresů 104-106 a výpisu klempířských výrobků 13-15/K 39=39.000 [A] 23e/K 38=38.000 [B] 33/K 19.5=19.500 [C] 142/K 18.8=18.800 [D] Celkem: 39+38+19.5+18.8=115.300 [E]
TS
P | 287 | 764002871 |  | Demontáž klempířských konstrukcí lemování zdí do suti | M | 103 | 0 |  |  |  | 0 |  | CS ÚRS 2023 02 |  | 2
PP |  |  |  | Demontáž klempířských konstrukcí lemování zdí do suti
VV |  |  |  | '''dle výkresů 104-106 a výpisu klempířských výrobků 17/K 5=5.000 [A] 217/K 98=98.000 [B] Celkem: 5+98=103.000 [C]
TS
P | 288 | 764002881 |  | Demontáž klempířských konstrukcí lemování střešních prostupů do suti | M2 | 13.845 | 0 |  |  |  | 0 |  | CS ÚRS 2023 02 |  | 2
PP |  |  |  | Demontáž klempířských konstrukcí lemování střešních prostupů do suti
VV |  |  |  | '''dle výkresů 104-106 a výpisu klempířských výrobků 208/K 0.65*4*2.5*2+0.65*0.65*2=13.845 [A]
TS
P | 289 | 764004801 |  | Demontáž klempířských konstrukcí žlabu podokapního do suti | M | 6.8 | 0 |  |  |  | 0 |  | CS ÚRS 2023 02 |  | 2
PP |  |  |  | Demontáž klempířských konstrukcí žlabu podokapního do suti
VV |  |  |  | '''dle výkresů 104-106 a výpisu klempířských výrobků 136/K 6.8=6.800 [A]
TS
P | 290 | 764004861 |  | Demontáž klempířských konstrukcí svodu do suti | M | 124.4 | 0 |  |  |  | 0 |  | CS ÚRS 2023 02 |  | 2
PP |  |  |  | Demontáž klempířských konstrukcí svodu do suti
VV |  |  |  | '''dle výkresů 104-106 a výpisu klempířských výrobků 29/K 6.5*2=13.000 [A] 134a,24/K 12*2=24.000 [B] 135a,24/K 12*2=24.000 [C] 136/K 2.9=2.900 [D] 138, 139/K 12*2=24.000 [E] 140, 141/K 12+10=22.000 [F] 209/K 4.5=4.500 [G] 218/K 10=10.000 [H] Celkem: 13+24+24+2.9+24+22+4.5+10=124.400 [I]
TS
P | 291 | 764042419 |  | Strukturovaná odddělovací rohož s integrovanou pojistnou hydroizolací jakékoliv rš | M2 | 233.944 | 0.00058 |  |  |  | 0 |  | CS ÚRS 2023 02 |  | 2
PP |  |  |  | Strukturovaná odddělovací rohož s integrovanou pojistnou hydroizolací jakékoliv rš
VV |  |  |  | 10.03+137.022+86.892=233.944 [A]
TS
P | 292 | 764141411 |  | Krytina ze svitků nebo tabulí z titanzinkového předzvětralého plechu s úpravou u okapů, prostupů a výčnělků střechy rovné drážkováním ze svitků rš 670 mm, sklon | M2 | 10.03 | 0.00666 |  |  |  | 0 |  | CS ÚRS 2023 02 |  | 2
PP |  |  |  | Krytina ze svitků nebo tabulí z titanzinkového předzvětralého plechu s úpravou u okapů, prostupů a výčnělků střechy rovné drážkováním ze svitků rš 670 mm, sklon střechy do 30°
VV |  |  |  | 10.03=10.030 [A]
TS
P | 293 | 764141431 |  | Krytina ze svitků nebo tabulí z titanzinkového předzvětralého plechu s úpravou u okapů, prostupů a výčnělků střechy rovné drážkováním z tabulí, velikosti 1000 x | M2 | 137.022 | 0.0064 |  |  |  | 0 |  | CS ÚRS 2023 02 |  | 2
PP |  |  |  | Krytina ze svitků nebo tabulí z titanzinkového předzvětralého plechu s úpravou u okapů, prostupů a výčnělků střechy rovné drážkováním z tabulí, velikosti 1000 x 2000 mm, sklon střechy do 30°
VV |  |  |  | 137.022 2.46*55.7=137.022 [A]
TS
P | 294 | 764141435 |  | Krytina ze svitků nebo tabulí z titanzinkového předzvětralého plechu s úpravou u okapů, prostupů a výčnělků střechy rovné drážkováním z tabulí, velikosti 1000 x | M2 | 86.892 | 0.0064 |  |  |  | 0 |  | CS ÚRS 2023 02 |  | 2
PP |  |  |  | Krytina ze svitků nebo tabulí z titanzinkového předzvětralého plechu s úpravou u okapů, prostupů a výčnělků střechy rovné drážkováním z tabulí, velikosti 1000 x 2000 mm, sklon střechy přes 60°
VV |  |  |  | 86.892 1.56*55.7=86.892 [A]
TS
P | 554 | 764141431.1 |  | Krytina ze svitků nebo tabulí z titanzinkového předzvětralého plechu s úpravou u okapů, prostupů a výčnělků střechy rovné drážkováním z tabulí, velikosti 1000 x | M2 | 3.3 | 0.0064 |  |  |  | 0 |  | CS ÚRS 2023 02 |  | 2
PP |  |  |  | Krytina ze svitků nebo tabulí z titanzinkového předzvětralého plechu s úpravou u okapů, prostupů a výčnělků střechy rovné drážkováním z tabulí, velikosti 1000 x 2000 mm, sklon střechy do 30°
VV
TS
P | 555 | 764242406 |  | Oplechování střešních prvků z titanzinkového předzvětralého plechu štítu závětrnou lištou rš 500 mm | M | 2.1 | 0.00293 |  |  |  | 0 |  | CS ÚRS 2023 02 |  | 2
PP |  |  |  | Oplechování střešních prvků z titanzinkového předzvětralého plechu štítu závětrnou lištou rš 500 mm
VV
TS
P | 556 | 764242431 |  | Oplechování střešních prvků z titanzinkového předzvětralého plechu okapu okapovým plechem střechy rovné rš 150 mm | M | 24.9 | 0.00105 |  |  |  | 0 |  | CS ÚRS 2023 02 |  | 2
PP |  |  |  | Oplechování střešních prvků z titanzinkového předzvětralého plechu okapu okapovým plechem střechy rovné rš 150 mm
VV
TS
P | 557 | 764242433 |  | Oplechování střešních prvků z titanzinkového předzvětralého plechu okapu okapovým plechem střechy rovné rš 250 mm | M | 90 | 0.00151 |  |  |  | 0 |  | CS ÚRS 2023 02 |  | 2
PP |  |  |  | Oplechování střešních prvků z titanzinkového předzvětralého plechu okapu okapovým plechem střechy rovné rš 250 mm
VV
TS
P | 558 | 764244402 |  | Oplechování horních ploch zdí a nadezdívek (atik) z titanzinkového předzvětralého plechu mechanicky kotvené rš 200 mm | M | 162.6 | 0.00124 |  |  |  | 0 |  | CS ÚRS 2023 02 |  | 2
PP |  |  |  | Oplechování horních ploch zdí a nadezdívek (atik) z titanzinkového předzvětralého plechu mechanicky kotvené rš 200 mm
VV
TS
P | 559 | 764244404 |  | Oplechování horních ploch zdí a nadezdívek (atik) z titanzinkového předzvětralého plechu mechanicky kotvené rš 330 mm | M | 57.8 | 0.002 |  |  |  | 0 |  | CS ÚRS 2023 02 |  | 2
PP |  |  |  | Oplechování horních ploch zdí a nadezdívek (atik) z titanzinkového předzvětralého plechu mechanicky kotvené rš 330 mm
VV
TS
P | 560 | 764244405 |  | Oplechování horních ploch zdí a nadezdívek (atik) z titanzinkového předzvětralého plechu mechanicky kotvené rš 400 mm | M | 32 | 0.00242 |  |  |  | 0 |  | CS ÚRS 2023 02 |  | 2
PP |  |  |  | Oplechování horních ploch zdí a nadezdívek (atik) z titanzinkového předzvětralého plechu mechanicky kotvené rš 400 mm
VV
TS
P | 561 | 764245406 |  | Oplechování horních ploch zdí a nadezdívek (atik) z titanzinkového předzvětralého plechu celoplošně lepené rš 500 mm | M | 284.7 | 0.00423 |  |  |  | 0 |  | CS ÚRS 2023 02 |  | 2
PP |  |  |  | Oplechování horních ploch zdí a nadezdívek (atik) z titanzinkového předzvětralého plechu celoplošně lepené rš 500 mm
VV
TS
P | 563 | 764245407 |  | Oplechování horních ploch zdí a nadezdívek (atik) z titanzinkového předzvětralého plechu celoplošně lepené rš 670 mm | M | 341 | 0.00522 |  |  |  | 0 |  | CS ÚRS 2023 02 |  | 2
PP |  |  |  | Oplechování horních ploch zdí a nadezdívek (atik) z titanzinkového předzvětralého plechu celoplošně lepené rš 670 mm
VV
TS
P | 564 | 764245409 |  | Oplechování horních ploch zdí a nadezdívek (atik) z titanzinkového předzvětralého plechu celoplošně lepené rš 800 mm | M | 83.1 | 0.00624 |  |  |  | 0 |  | CS ÚRS 2023 02 |  | 2
PP |  |  |  | Oplechování horních ploch zdí a nadezdívek (atik) z titanzinkového předzvětralého plechu celoplošně lepené rš 800 mm
VV
TS
P | 565 | 764245411 |  | Oplechování horních ploch zdí a nadezdívek (atik) z titanzinkového předzvětralého plechu celoplošně lepené přes rš 800 mm | M2 | 67.6 | 0.00721 |  |  |  | 0 |  | CS ÚRS 2023 02 |  | 2
PP |  |  |  | Oplechování horních ploch zdí a nadezdívek (atik) z titanzinkového předzvětralého plechu celoplošně lepené přes rš 800 mm
VV
TS
P | 566 | 764246407 |  | Oplechování parapetů z titanzinkového předzvětralého plechu rovných mechanicky kotvené, bez rohů rš 670 mm | M | 24 | 0.00395 |  |  |  | 0 |  | CS ÚRS 2023 02 |  | 2
PP |  |  |  | Oplechování parapetů z titanzinkového předzvětralého plechu rovných mechanicky kotvené, bez rohů rš 670 mm
VV
TS
P | 567 | 764246408 |  | Oplechování parapetů z titanzinkového předzvětralého plechu rovných mechanicky kotvené, bez rohů rš 700 mm | M | 48 | 0.00441 |  |  |  | 0 |  | CS ÚRS 2023 02 |  | 2
PP |  |  |  | Oplechování parapetů z titanzinkového předzvětralého plechu rovných mechanicky kotvené, bez rohů rš 700 mm
VV
TS
P | 568 | 764246409 |  | Oplechování parapetů z titanzinkového předzvětralého plechu rovných mechanicky kotvené, bez rohů rš 800 mm | M | 24 | 0.0047 |  |  |  | 0 |  | CS ÚRS 2023 02 |  | 2
PP |  |  |  | Oplechování parapetů z titanzinkového předzvětralého plechu rovných mechanicky kotvené, bez rohů rš 800 mm
VV
TS
P | 569 | 764541405 |  | Žlab podokapní z titanzinkového předzvětralého plechu včetně háků a čel půlkruhový rš 330 mm | M | 6.8 | 0.00286 |  |  |  | 0 |  | CS ÚRS 2023 02 |  | 2
PP |  |  |  | Žlab podokapní z titanzinkového předzvětralého plechu včetně háků a čel půlkruhový rš 330 mm
VV
TS
P | 570 | 764545414 |  | Žlab mezistřešní nebo zaatikový z titanzinkového předzvětralého plechu včetně čel a hrdel uložený v lůžku bez háků rš 1400 mm | M | 48 | 0.01334 |  |  |  | 0 |  | CS ÚRS 2023 02 |  | 2
PP |  |  |  | Žlab mezistřešní nebo zaatikový z titanzinkového předzvětralého plechu včetně čel a hrdel uložený v lůžku bez háků rš 1400 mm
VV
TS
P | 571 | 764548424 |  | Svod z titanzinkového předzvětralého plechu včetně objímek, kolen a odskoků kruhový, průměru 120 mm | M | 8.4 | 0.00289 |  |  |  | 0 |  | CS ÚRS 2023 02 |  | 2
PP |  |  |  | Svod z titanzinkového předzvětralého plechu včetně objímek, kolen a odskoků kruhový, průměru 120 mm
VV
TS
P | 572 | 764548425 |  | Svod z titanzinkového předzvětralého plechu včetně objímek, kolen a odskoků kruhový, průměru 150 mm | M | 9 | 0.00374 |  |  |  | 0 |  | CS ÚRS 2023 02 |  | 2
PP |  |  |  | Svod z titanzinkového předzvětralého plechu včetně objímek, kolen a odskoků kruhový, průměru 150 mm
VV
TS
P | 795 | 998764204 |  | Přesun hmot pro konstrukce klempířské stanovený procentní sazbou (%) z ceny vodorovná dopravní vzdálenost do 50 m v objektech výšky přes 24 do 36 m | % | 29979.312 | 0 |  |  |  | 0 |  | CS ÚRS 2023 02 |  | 2
PP |  |  |  | Přesun hmot pro konstrukce klempířské stanovený procentní sazbou (%) z ceny vodorovná dopravní vzdálenost do 50 m v objektech výšky přes 24 do 36 m
VV
TS
SD |  | 766 |  | Konstrukce truhlářské
P | 296 | 766111820 |  | Demontáž dřevěných stěn plných | M2 | 88.41 | 0 |  |  |  | 0 |  | CS ÚRS 2023 02 |  | 2
PP |  |  |  | Demontáž dřevěných stěn plných
VV |  |  |  | '''dle výkresu císlo 104, 1.P' 1P.10-12 4.2*(5.85*2+3.75+5.6)=88.410 [A]
TS
P | 297 | 766441811 |  | Demontáž parapetních desek dřevěných nebo plastových šířky do 300 mm, délky do 1000 mm | KUS | 15 | 0 |  |  |  | 0 |  | CS ÚRS 2023 02 |  | 2
PP |  |  |  | Demontáž parapetních desek dřevěných nebo plastových šířky do 300 mm, délky do 1000 mm
VV |  |  |  | '''dle výkresu císlo 103 - 0.P' 0P.73-82 15 =15.000 [A] Mezisoučet: 15=15.000 [B] Celkem: 15=15.000 [C]
TS
P | 298 | 766441821 |  | Demontáž parapetních desek dřevěných nebo plastových šířky do 300 mm, délky přes 1000 do 2000 mm | KUS | 13 | 0 |  |  |  | 0 |  | CS ÚRS 2023 02 |  | 2
PP |  |  |  | Demontáž parapetních desek dřevěných nebo plastových šířky do 300 mm, délky přes 1000 do 2000 mm
VV |  |  |  | '''dle výkresu císlo 102 suterén' OS.39, 42, 43, 55, 57 11=11.000 [A] Mezisoučet: 11=11.000 [B] ''''dle výkresu císlo 103 - 0.P' 0P.67 2=2.000 [C] Mezisoučet: 2=2.000 [D] Celkem: 11+2=13.000 [E]
TS
P | 299 | 766441823 |  | Demontáž parapetních desek dřevěných nebo plastových šířky do 300 mm, délky přes 2000 mm | KUS | 38 | 0 |  |  |  | 0 |  | CS ÚRS 2023 02 |  | 2
PP |  |  |  | Demontáž parapetních desek dřevěných nebo plastových šířky do 300 mm, délky přes 2000 mm
VV |  |  |  | '''dle výkresu císlo 102 suterén' OS.12, 13, 15, 17, 18 5=5.000 [A] OS.20 2=2.000 [B] Mezisoučet: 5+2=7.000 [C] ''''dle výkresu císlo 103 - 0.P' 0P.30,32 2=2.000 [D] 0P.35, 37 6=6.000 [E] 0P.43, 44 2=2.000 [F] 0P.63-66 5=5.000 [G] 0P.56 1=1.000 [H] 0P.66 1=1.000 [I] 0P.67-71 5=5.000 [J] 0P.85-87 3=3.000 [K] 0P.89 1=1.000 [L] 0P.61-62 2=2.000 [M] 0P.54 1=1.000 [N] 0P.47 2=2.000 [O] Mezisoučet: 2+6+2+5+1+1+5+3+1+2+1+2=31.000 [P] Celkem: 5+2+2+6+2+5+1+1+5+3+1+2+1+2=38.000 [Q]
TS
P | 480 | 766660001 |  | Montáž dveřních křídel dřevěných nebo plastových otevíravých do ocelové zárubně povrchově upravených jednokřídlových, šířky do 800 mm | KUS | 121 | 0 |  |  |  | 0 |  | CS ÚRS 2023 02 |  | 2
PP |  |  |  | Montáž dveřních křídel dřevěných nebo plastových otevíravých do ocelové zárubně povrchově upravených jednokřídlových, šířky do 800 mm
VV |  |  |  | '''pozice,označení dle výpisu prvků' 600/1970 mm3=3.000 [A] Mezisoučet: A=3.000 [B] 700/1970 mm28=28.000 [C] Mezisoučet: C=28.000 [D] 800/1970 mm90=90.000 [E] Mezisoučet: E=90.000 [F] Celkem: A+C+E=121.000 [G]
TS
P | 484 | 766660002 |  | Montáž dveřních křídel dřevěných nebo plastových otevíravých do ocelové zárubně povrchově upravených jednokřídlových, šířky přes 800 mm | KUS | 8 | 0 |  |  |  | 0 |  | CS ÚRS 2023 02 |  | 2
PP |  |  |  | Montáž dveřních křídel dřevěných nebo plastových otevíravých do ocelové zárubně povrchově upravených jednokřídlových, šířky přes 800 mm
VV |  |  |  | '''pozice,označení dle výpisu prvků' 900/1970 mm8=8.000 [A] Mezisoučet: A=8.000 [B] Celkem: A=8.000 [C]
TS
P | 486 | 766660021 |  | Montáž dveřních křídel dřevěných nebo plastových otevíravých do ocelové zárubně protipožárních jednokřídlových, šířky do 800 mm | KUS | 31 | 0 |  |  |  | 0 |  | CS ÚRS 2023 02 |  | 2
PP |  |  |  | Montáž dveřních křídel dřevěných nebo plastových otevíravých do ocelové zárubně protipožárních jednokřídlových, šířky do 800 mm
VV |  |  |  | '''dle výpisu' 700/1970 mm1=1.000 [A] Mezisoučet: 1=1.000 [B] 800/1970 mm30=30.000 [C] Mezisoučet: 30=30.000 [D] Celkem: 1+30=31.000 [E]
TS
P | 487 | 61161025.R700 |  | dveře jednokřídlé protipožární EI (EW) plné 700x1970-2100mm dle výpisu prvků | KUS | 1 | 0.0175 |  |  |  | 0 |  | R-položka |  | 2
PP |  |  |  | dveře jednokřídlé protipožární EI (EW) plné 700x1970-2100mm dle výpisu prvků
VV |  |  |  | '''dle výpisu' 700/1970 mm1=1.000 [A] Mezisoučet: 1=1.000 [B]
TS
P | 488 | 61165339 |  | dveře jednokřídlé dřevotřískové protipožární EI (EW) 30 D3 povrch lakovaný plné 800x1970-2100mm | KUS | 30 | 0.038 |  |  |  | 0 |  | CS ÚRS 2023 02 |  | 2
PP |  |  |  | dveře jednokřídlé dřevotřískové protipožární EI (EW) 30 D3 povrch lakovaný plné 800x1970-2100mm
VV |  |  |  | '''dle výpisu' 800/1970 mm30=30.000 [A] Mezisoučet: 30=30.000 [B] Celkem: 30=30.000 [C]
TS
P | 489 | 766660022 |  | Montáž dveřních křídel dřevěných nebo plastových otevíravých do ocelové zárubně protipožárních jednokřídlových, šířky přes 800 mm | KUS | 4 | 0 |  |  |  | 0 |  | CS ÚRS 2023 02 |  | 2
PP |  |  |  | Montáž dveřních křídel dřevěných nebo plastových otevíravých do ocelové zárubně protipožárních jednokřídlových, šířky přes 800 mm
VV |  |  |  | '''dle výpisu' 900/1970 mm4=4.000 [A] Mezisoučet: 4=4.000 [B]
TS
P | 490 | 61165340 |  | dveře jednokřídlé dřevotřískové protipožární EI (EW) 30 D3 povrch lakovaný plné 900x1970-2100mm | KUS | 4 | 0.043 |  |  |  | 0 |  | CS ÚRS 2023 02 |  | 2
PP |  |  |  | dveře jednokřídlé dřevotřískové protipožární EI (EW) 30 D3 povrch lakovaný plné 900x1970-2100mm
VV |  |  |  | '''dle výpisu' 900/1970 mm4=4.000 [A] Mezisoučet: 4=4.000 [B]
TS
P | 493 | 766660717 |  | Montáž dveřních doplňků samozavírače na zárubeň ocelovou | KUS | 10 | 0 |  |  |  | 0 |  | CS ÚRS 2023 02 |  | 2
PP |  |  |  | Montáž dveřních doplňků samozavírače na zárubeň ocelovou
VV |  |  |  | dle výpisu10=10.000 [A] Mezisoučet: 10=10.000 [B]
TS
P | 494 | 54917250 |  | samozavírač dveří hydraulický | KUS | 10 | 0.0024 |  |  |  | 0 |  | CS ÚRS 2023 02 |  | 2
PP |  |  |  | samozavírač dveří hydraulický
VV |  |  |  | dle výpisu10=10.000 [A] Mezisoučet: 10=10.000 [B]
TS
P | 495 | 766660720 |  | Montáž dveřních doplňků větrací mřížky s vyříznutím otvoru | KUS | 20 | 0 |  |  |  | 0 |  | CS ÚRS 2023 02 |  | 2
PP |  |  |  | Montáž dveřních doplňků větrací mřížky s vyříznutím otvoru
VV |  |  |  | dle výpisu20=20.000 [A] Mezisoučet: 20=20.000 [B]
TS
P | 496 | 55341426 |  | mřížka větrací nerezová se síťovinou 200x200mm | KUS | 20 | 0.00035 |  |  |  | 0 |  | CS ÚRS 2023 02 |  | 2
PP |  |  |  | mřížka větrací nerezová se síťovinou 200x200mm
VV |  |  |  | 20=20.000 [A]
TS
P | 500 | 766660731 |  | Montáž dveřních doplňků dveřního kování bezpečnostního zámku | KUS | 26 | 0 |  |  |  | 0 |  | CS ÚRS 2023 02 |  | 2
PP |  |  |  | Montáž dveřních doplňků dveřního kování bezpečnostního zámku
VV |  |  |  | 35-9=26.000 [A] Mezisoučet: 26=26.000 [B]
TS
P | 501 | 54914110 |  | kování bezpečnostní koule/klika R1 | KUS | 10 | 0.0022 |  |  |  | 0 |  | CS ÚRS 2023 02 |  | 2
PP |  |  |  | kování bezpečnostní koule/klika R1
VV |  |  |  | 10=10.000 [A] Mezisoučet: 10=10.000 [B]
TS
P | 502 | 54914129 |  | kování bezpečnostní klika/klika RC2 | KUS | 15 | 0.0022 |  |  |  | 0 |  | CS ÚRS 2023 02 |  | 2
PP |  |  |  | kování bezpečnostní klika/klika RC2
VV |  |  |  | 15=15.000 [A] Mezisoučet: 15=15.000 [B]
TS
P | 505 | 998766103 |  | Přesun hmot pro konstrukce truhlářské stanovený z hmotnosti přesunovaného materiálu vodorovná dopravní vzdálenost do 50 m v objektech výšky přes 12 do 24 m | T | 4.204 | 0 |  |  |  | 0 |  | CS ÚRS 2023 02 |  | 2
PP |  |  |  | Přesun hmot pro konstrukce truhlářské stanovený z hmotnosti přesunovaného materiálu vodorovná dopravní vzdálenost do 50 m v objektech výšky přes 12 do 24 m
VV
TS
P | 506 | 998766181 |  | Přesun hmot pro konstrukce truhlářské stanovený z hmotnosti přesunovaného materiálu Příplatek k ceně za přesun prováděný bez použití mechanizace pro jakoukoliv | T | 4.204 | 0 |  |  |  | 0 |  | CS ÚRS 2023 02 |  | 2
PP |  |  |  | Přesun hmot pro konstrukce truhlářské stanovený z hmotnosti přesunovaného materiálu Příplatek k ceně za přesun prováděný bez použití mechanizace pro jakoukoliv výšku objektu
VV
TS
P | 886 | 766000000.RGP |  | Generální klíč - dodávka+montáž vložky pro tento systém + klíče v režimeu generální klíč, hlavní klíč a vlastní klíč - dle popisu ve výpisu prvků | KPL | 1 | 0 |  |  |  | 0 |  | R-položka |  | 2
PP |  |  |  | Generální klíč - dodávka+montáž vložky pro tento systém + klíče v režimeu generální klíč, hlavní klíč a vlastní klíč - dle popisu ve výpisu prvků
VV |  |  |  | '''systém generálního klíče pro dveře v počtu 104 kusů bude upřesně během výstavby, pro potřebu rozpočtu bude kalkulováno' ''''cylindrická vložka pro generální klíč 104 kusů' ''''generální klíč - 3 kusy' ''''hlavní klíč 9 kusů' vlastní klíč 104*3=312 kusů1=1.000 [A] Mezisoučet: 1=1.000 [B] Celkem: 1=1.000 [C]
TS
P | 888 | 61162084.R600 |  | dveře jednokřídlé laminát HPL plné 600x1970-2100mm vč.zadlabovacího zámku dle specifikace ve výpisu prvků | KUS | 3 | 0.016 |  |  |  | 0 |  | R-položka |  | 2
PP |  |  |  | dveře jednokřídlé laminát HPL plné 600x1970-2100mm vč.zadlabovacího zámku dle specifikace ve výpisu prvků
VV |  |  |  | '''pozice,označení dle výpisu prvků' 600/1970 mm3=3.000 [A] Mezisoučet: 3=3.000 [B] Celkem: 3=3.000 [C]
TS
P | 889 | 61162085.R700 |  | dveře jednokřídlé laminát HPL plné 700x1970-2100mm vč.zadlabovacího zámku dle specifikace ve výpisu prvků | KUS | 28 | 0.0175 |  |  |  | 0 |  | R-položka |  | 2
PP |  |  |  | dveře jednokřídlé laminát HPL plné 700x1970-2100mm vč.zadlabovacího zámku dle specifikace ve výpisu prvků
VV |  |  |  | '''pozice,označení dle výpisu prvků' 700/1970 mm28=28.000 [A] Mezisoučet: 28=28.000 [B] Celkem: 28=28.000 [C]
TS
P | 890 | 61162086.R800 |  | dveře jednokřídlé laminát HPL plné 800x1970-2100mm vč.zadlabovacího zámku dle specifikace ve výpisu prvků | KUS | 90 | 0.0195 |  |  |  | 0 |  | R-položka |  | 2
PP |  |  |  | dveře jednokřídlé laminát HPL plné 800x1970-2100mm vč.zadlabovacího zámku dle specifikace ve výpisu prvků
VV |  |  |  | '''dle výpisu prvků' 800/1970 mm90=90.000 [A] Mezisoučet: A=90.000 [B] Celkem: A=90.000 [C]
TS
P | 904 | 766660729 |  | Montáž dveřních doplňků dveřního kování interiérového štítku s klikou | KUS | 129 | 0 |  |  |  | 0 |  | CS ÚRS 2023 02 |  | 2
PP |  |  |  | Montáž dveřních doplňků dveřního kování interiérového štítku s klikou
VV |  |  |  | '''dle výpisů' 129=129.000 [A] Mezisoučet: 129=129.000 [B]
TS
P | 905 | 54914123 |  | kování rozetové klika/klika | KUS | 129 | 0.0022 |  |  |  | 0 |  | CS ÚRS 2023 02 |  | 2
PP |  |  |  | kování rozetové klika/klika
VV |  |  |  | 129=129.000 [A]
TS
P | 906 | 54964100.1 |  | vložka cylindrická dle výpisu prvků | KUS | 25 | 0.00015 |  |  |  | 0 |  | CS ÚRS 2023 02 |  | 2
PP |  |  |  | vložka cylindrická dle výpisu prvků
VV |  |  |  | 129-104=25.000 [A] Mezisoučet: 25=25.000 [B]
TS
P | 910 | 766660734 |  | Montáž dveřních doplňků dveřního kování bezpečnostního panikového kování | KUS | 9 | 0 |  |  |  | 0 |  | CS ÚRS 2023 02 |  | 2
PP |  |  |  | Montáž dveřních doplňků dveřního kování bezpečnostního panikového kování
VV |  |  |  | 8,9,15,16,21,22,28,31,33PO9=9.000 [A] Mezisoučet: 9=9.000 [B]
TS
SD |  | 767 |  | Konstrukce zámečnické
P | 300 | 767114811 |  | Demontáž stěn a příček rámových zasklených z hliníkových nebo ocelových profilů vnitřních do 6 m2 | M2 | 4.278 | 0 |  |  |  | 0 |  | CS ÚRS 2023 02 |  | 2
PP |  |  |  | Demontáž stěn a příček rámových zasklených z hliníkových nebo ocelových profilů vnitřních do 6 m2
VV |  |  |  | '''dle výkresu císlo 105, 2.P' 2P.27 1.55*2.76=4.278 [A]
TS
P | 301 | 767132R01 |  | Demontáž stěn a příček WC boxů vč. dveří | M2 | 81.323 | 0 |  |  |  | 0 |  | R-položka |  | 2
PP |  |  |  | Demontáž stěn a příček WC boxů vč. dveří
VV |  |  |  | '''dle výkresu císlo 103 - 0.P' 0P.82 2.1*(1.2*3+2.725)=13.283 [A] ''''dle výkresu císlo 104, 1.P' 1P.20 2.1*(1.2*4+3.6)=17.640 [B] 1P.59 2.1*(1.2*2+3)=11.340 [C] 1P.62 2.1*(1.2*3+3)=13.860 [D] ''''dle výkresu císlo 105, 2.P' 2P.23 2.1*(1.2*2+3)=11.340 [E] 2P.26 2.1*(1.2*3+3)=13.860 [F] Celkem: 13.283+17.64+11.34+13.86+11.34+13.86=81.323 [G]
TS
P | 302 | 767311850 |  | Demontáž světlíků se skleněnou výplní pásových sedlových | M2 | 144.3 | 0 |  |  |  | 0 |  | CS ÚRS 2023 02 |  | 2
PP |  |  |  | Demontáž světlíků se skleněnou výplní pásových sedlových
VV |  |  |  | '''dle výkresu císlo 104, 1.P' 1P.21, 25 144.3 dál 2.6*55.5=144.300 [A]
TS
P | 303 | 767321810 |  | Demontáž podsvětlíků se zasklením | M2 | 144.3 | 0 |  |  |  | 0 |  | CS ÚRS 2023 02 |  | 2
PP |  |  |  | Demontáž podsvětlíků se zasklením
VV |  |  |  | '''dle výkresu císlo 104, 1.P' 1P.21, 25 144.3 dál 2.6*55.5=144.300 [A]
TS
P | 304 | 767391112 |  | Montáž krytiny z tvarovaných plechů trapézových nebo vlnitých, uchycených šroubováním | M2 | 239.25 | 0.00028 |  |  |  | 0 |  | CS ÚRS 2023 02 |  | 2
PP |  |  |  | Montáž krytiny z tvarovaných plechů trapézových nebo vlnitých, uchycených šroubováním
VV |  |  |  | F31 87*2.5*1.1=239.250 [A]
TS
P | 305 | 15484313 |  | plech trapézový 40/160 PES 25µm tl 1,00mm | M2 | 271.07 | 0.00858 |  |  |  | 0 |  | CS ÚRS 2023 02 |  | 2
PP |  |  |  | plech trapézový 40/160 PES 25µm tl 1,00mm
VV |  |  |  | 239.25*1.133 Přepočtené koeficientem množství=271.070 [A]
TS
P | 306 | 767392802 |  | Demontáž krytin střech z plechů šroubovaných do suti | M2 | 239.25 | 0 |  |  |  | 0 |  | CS ÚRS 2023 02 |  | 2
PP |  |  |  | Demontáž krytin střech z plechů šroubovaných do suti
VV |  |  |  | F31 87*2.5*1.1=239.250 [A]
TS
P | 307 | 767415122 |  | Montáž vnějšího obkladu skládaného pláště plechem tvarovaným výšky budovy přes 6 do 12 m, uchyceným šroubováním | M2 | 165 | 0.00028 |  |  |  | 0 |  | CS ÚRS 2023 02 |  | 2
PP |  |  |  | Montáž vnějšího obkladu skládaného pláště plechem tvarovaným výšky budovy přes 6 do 12 m, uchyceným šroubováním
VV |  |  |  | '''kompletní provedení dle PD vč. lemovacích a ukončovacích lišt F4 80=80.000 [A] F6 85=85.000 [B] Celkem: 80+85=165.000 [C]
TS
P | 308 | 19426R01 |  | plech Al trapézový lakovaný dle původního | KG | 330 | 0.001 |  |  |  | 0 |  | R-položka |  | 2
PP |  |  |  | plech Al trapézový lakovaný dle původního
VV |  |  |  | 165*2 Přepočtené koeficientem množství=330.000 [A]
TS
P | 309 | 767415822 |  | Demontáž vnějšího obkladu skládaného pláště plechem tvarovaným výšky budovy přes 6 do 12 m, uchyceným šroubováním | M2 | 165 | 0 |  |  |  | 0 |  | CS ÚRS 2023 02 |  | 2
PP |  |  |  | Demontáž vnějšího obkladu skládaného pláště plechem tvarovaným výšky budovy přes 6 do 12 m, uchyceným šroubováním
VV |  |  |  | F4 80=80.000 [A] F6 85=85.000 [B] Celkem: 80+85=165.000 [C]
TS
P | 310 | 767581803 |  | Demontáž podhledů tvarovaných plechů | M2 | 210 | 0 |  |  |  | 0 |  | CS ÚRS 2023 02 |  | 2
PP |  |  |  | Demontáž podhledů tvarovaných plechů
VV |  |  |  | F5 210=210.000 [A]
TS
P | 311 | 767584702 |  | Montáž kovových podhledů ostatních z tvarovaných plechů, připevněných šroubováním | M2 | 210 | 0.00025 |  |  |  | 0 |  | CS ÚRS 2023 02 |  | 2
PP |  |  |  | Montáž kovových podhledů ostatních z tvarovaných plechů, připevněných šroubováním
VV |  |  |  | F5 210=210.000 [A]
TS
P | 312 | 19426R01.1 |  | plech Al trapézový lakovaný dle původního | KG | 420 | 0.001 |  |  |  | 0 |  | R-položka |  | 2
PP |  |  |  | plech Al trapézový lakovaný dle původního
VV |  |  |  | 210*2 Přepočtené koeficientem množství=420.000 [A]
TS
P | 313 | 767661811 |  | Demontáž mříží pevných nebo otevíravých | M2 | 145.291 | 0 |  |  |  | 0 |  | CS ÚRS 2023 02 |  | 2
PP |  |  |  | Demontáž mříží pevných nebo otevíravých
VV |  |  |  | '''dle výkresu císlo 102 suterén' 0S.25 1.1*2=2.200 [A] ''''dle výkresu císlo 103 - 0.P' 0P.01 3.75*3.88=14.550 [B] 0P.83a 3*2.7=8.100 [C] 0P.12e 0.9*1.75=1.575 [D] 0P.15d 0.9*1.75=1.575 [E] 0P.19 0.9*1.8*2=3.240 [F] 0P.25 0.9*1.8*3=4.860 [G] 0P.95 0.9*1.8*2=3.240 [H] 0P.100, 101 0.9*1.8*17=27.540 [I] okenní mříže 8a,14.55/Z 2.4*2.1+1.25*2.1=7.665 [J] okenní mříže 10a,14.55/Z 2.4*2.1*2=10.080 [K] okenní mříže 37, 38/Z 0.9*1.8*2=3.240 [L] okenní mříže 40-42/Z 0.9*1.8*3=4.860 [M] okenní mříže 46-50/Z 0.6*1.8*5=5.400 [N] větrací mříž 79a/Z 1.2*0.3=0.360 [O] okenní mříže 82-100/Z 0.9*1.8*19=30.780 [P] okenní mříže 113, 114/Z 1.215*0.9*2=2.187 [Q] ochranné mříže 115/Z 0.6*0.9=0.540 [R] okenní mříže 116-119/Z 1.215*0.9*4=4.374 [S] okenní mříže 120-124/Z 1.25*0.9*5=5.625 [T] dveřní mříže 125/Z 1.5*2.2=3.300 [U] Mezisoučet: 2.2+14.55+8.1+1.575+1.575+3.24+4.86+3.24+27.54+7.665+10.08+3.24+4.86+5.4+0.36+30.78+2.187+0.54+4.374+5.625+3.3=145.291 [V] Celkem: 2.2+14.55+8.1+1.575+1.575+3.24+4.86+3.24+27.54+7.665+10.08+3.24+4.86+5.4+0.36+30.78+2.187+0.54+4.374+5.625+3.3=145.291 [W]
TS
P | 314 | 767832802 |  | Demontáž venkovních požárních žebříků bez ochranného koše | M | 22.4 | 0 |  |  |  | 0 |  | CS ÚRS 2023 02 |  | 2
PP |  |  |  | Demontáž venkovních požárních žebříků bez ochranného koše
VV |  |  |  | 22a,b/Z 5.6*2=11.200 [A] 57, 58/Z 5.6*2=11.200 [B] Celkem: 11.2+11.2=22.400 [C]
TS
P | 315 | 767881112 |  | Montáž záchytného systému proti pádu bodů samostatných nebo v systému s poddajným kotvícím vedením do železobetonu chemickou kotvou | KUS | 29 | 0.00017 |  |  |  | 0 |  | CS ÚRS 2023 02 |  | 2
PP |  |  |  | Montáž záchytného systému proti pádu bodů samostatných nebo v systému s poddajným kotvícím vedením do železobetonu chemickou kotvou
VV
TS
P | 316 | 70921R01 |  | kotvicí bod pro betonové konstrukce pomocí rozpěrné kotvy nebo chemické kotvy dl 600mm | KUS | 29 | 0.00277 |  |  |  | 0 |  | CS ÚRS 2023 02 |  | 2
PP |  |  |  | kotvicí bod pro betonové konstrukce pomocí rozpěrné kotvy nebo chemické kotvy dl 600mm
VV
TS
P | 317 | 767881118 |  | Montáž záchytného systému proti pádu bodů samostatných nebo v systému s poddajným kotvícím vedením do trapézového plechu samořeznými vruty, motýlkovými a provlé | KUS | 23 | 0 |  |  |  | 0 |  | CS ÚRS 2023 02 |  | 2
PP |  |  |  | Montáž záchytného systému proti pádu bodů samostatných nebo v systému s poddajným kotvícím vedením do trapézového plechu samořeznými vruty, motýlkovými a provlékacími příchytkami
VV
TS
P | 318 | 70921R02 |  | kotvicí bod pro trapézové a sendvičových konstrukce ztužený dl 600mm | KUS | 23 | 0.00273 |  |  |  | 0 |  | CS ÚRS 2023 02 |  | 2
PP |  |  |  | kotvicí bod pro trapézové a sendvičových konstrukce ztužený dl 600mm
VV
TS
P | 319 | 767881151 |  | Montáž záchytného systému proti pádu nástavců určených k upevnění na sloupky nebo body v systému poddajného kotvícího vedení středových, rohových, dělících délk | SOUBOR | 6 | 0 |  |  |  | 0 |  | CS ÚRS 2023 02 |  | 2
PP |  |  |  | Montáž záchytného systému proti pádu nástavců určených k upevnění na sloupky nebo body v systému poddajného kotvícího vedení středových, rohových, dělících délky vedení do 50 m
VV
TS
P | 320 | 767881161 |  | Montáž záchytného systému proti pádu nástavců určených k upevnění na sloupky nebo body v systému poddajného kotvícího vedení montáž lana uchycení lana k nástavc | KUS | 52 | 0 |  |  |  | 0 |  | CS ÚRS 2023 02 |  | 2
PP |  |  |  | Montáž záchytného systému proti pádu nástavců určených k upevnění na sloupky nebo body v systému poddajného kotvícího vedení montáž lana uchycení lana k nástavcům
VV
TS
P | 321 | 31452201 |  | nerezové lano určené pro systémy s požadavkem na permanentní kotvicí vedení tl 8mm | M | 272.3 | 0.00024 |  |  |  | 0 |  | CS ÚRS 2023 02 |  | 2
PP |  |  |  | nerezové lano určené pro systémy s požadavkem na permanentní kotvicí vedení tl 8mm
VV |  |  |  | 10.2+11+6.1+14.3+6.2+8.3+8.5+8.6+11.6+13.4+18.6+11.4+18.9+13.4+11.6+11+10.2+7.9*2+9.4*2+8.5*2+27.4=272.300 [A]
TS
P | 322 | 767881R01 |  | Montáž a dodávka ostatního příslušenství záchytného systému, zaškolení a revize | SOUBOR | 1 | 0 |  |  |  | 0 |  | R-položka |  | 2
PP |  |  |  | Montáž a dodávka ostatního příslušenství záchytného systému, zaškolení a revize
VV
TS
P | 323 | 767995112 |  | Montáž ostatních atypických zámečnických konstrukcí hmotnosti přes 5 do 10 kg | KG | 1980 | 6e-05 |  |  |  | 0 |  | CS ÚRS 2023 02 |  | 2
PP |  |  |  | Montáž ostatních atypických zámečnických konstrukcí hmotnosti přes 5 do 10 kg
VV |  |  |  | F4+F5 1980=1 980.000 [A] Celkem: 1980=1 980.000 [B]
TS
P | 324 | RMAT0002 |  | atypická zámečnická konstrukce vč. povrchové úpravy dle PD | KG | 2178 | 0 |  |  |  | 0 |  | R-položka |  | 2
PP |  |  |  | atypická zámečnická konstrukce vč. povrchové úpravy dle PD
VV |  |  |  | 1980*1.1 Přepočtené koeficientem množství=2 178.000 [A]
TS
P | 325 | 767995114 |  | Montáž ostatních atypických zámečnických konstrukcí hmotnosti přes 20 do 50 kg | KG | 405 | 5e-05 |  |  |  | 0 |  | CS ÚRS 2023 02 |  | 2
PP |  |  |  | Montáž ostatních atypických zámečnických konstrukcí hmotnosti přes 20 do 50 kg
VV |  |  |  | 0.159 405=405.000 [A]
TS
P | 326 | RMAT0005 |  | atypická zámečnická konstrukce vč. povrchové úpravy dle PD | KG | 445.5 | 0 |  |  |  | 0 |  | R-položka |  | 2
PP |  |  |  | atypická zámečnická konstrukce vč. povrchové úpravy dle PD
VV |  |  |  | 405*1.1 Přepočtené koeficientem množství=445.500 [A]
TS
P | 327 | 767995115 |  | Montáž ostatních atypických zámečnických konstrukcí hmotnosti přes 50 do 100 kg | KG | 3661 | 5e-05 |  |  |  | 0 |  | CS ÚRS 2023 02 |  | 2
PP |  |  |  | Montáž ostatních atypických zámečnických konstrukcí hmotnosti přes 50 do 100 kg
VV |  |  |  | F25 1456+672+1224=3 352.000 [A] F28 141+168=309.000 [B] Celkem: 3352+309=3 661.000 [C]
TS
P | 328 | RMAT0004 |  | atypická zámečnická konstrukce kompletní provedení vč. povrchové úpravy dle PD | KG | 4027.1 | 0 |  |  |  | 0 |  | R-položka |  | 2
PP |  |  |  | atypická zámečnická konstrukce kompletní provedení vč. povrchové úpravy dle PD
VV |  |  |  | 3661*1.1 Přepočtené koeficientem množství=4 027.100 [A]
TS
P | 329 | 767995116 |  | Montáž ostatních atypických zámečnických konstrukcí hmotnosti přes 100 do 250 kg | KG | 5970 | 5e-05 |  |  |  | 0 |  | CS ÚRS 2023 02 |  | 2
PP |  |  |  | Montáž ostatních atypických zámečnických konstrukcí hmotnosti přes 100 do 250 kg
VV |  |  |  | F25 5550+420=5 970.000 [A] Celkem: 5970=5 970.000 [B]
TS
P | 330 | RMAT0003 |  | atypická zámečnická konstrukce provedená kompletně dle PD vč. povrchové úpravy | KG | 6567 | 0 |  |  |  | 0 |  | R-položka |  | 2
PP |  |  |  | atypická zámečnická konstrukce provedená kompletně dle PD vč. povrchové úpravy
VV |  |  |  | 5970*1.1 Přepočtené koeficientem množství=6 567.000 [A]
TS
P | 331 | 767996701 |  | Demontáž ostatních zámečnických konstrukcí řezáním o hmotnosti jednotlivých dílů do 50 kg | KG | 14322 | 0 |  |  |  | 0 |  | CS ÚRS 2023 02 |  | 2
PP |  |  |  | Demontáž ostatních zámečnických konstrukcí řezáním o hmotnosti jednotlivých dílů do 50 kg
VV |  |  |  | F4+F5 1500+80*6=1 980.000 [A] 0.394 1820=1 820.000 [B] F25 5550+420+1456+672+1224=9 322.000 [C] F28 141+168=309.000 [D] 0.159 405=405.000 [E] 24/Z 30*2=60.000 [F] 77/Z 4=4.000 [G] 78/Z 5=5.000 [H] 79b/Z 2=2.000 [I] 127/Z 203=203.000 [J] 139/Z 50=50.000 [K] 140/Z 75=75.000 [L] 141/Z 35=35.000 [M] 142/Z 35=35.000 [N] 143/Z 17=17.000 [O] Celkem: 1980+1820+9322+309+405+60+4+5+2+203+50+75+35+35+17=14 322.000 [P]
TS
P | 332 | 767996801 |  | Demontáž ostatních zámečnických konstrukcí rozebráním o hmotnosti jednotlivých dílů do 50 kg | KG | 4392 | 0 |  |  |  | 0 |  | CS ÚRS 2023 02 |  | 2
PP |  |  |  | Demontáž ostatních zámečnických konstrukcí rozebráním o hmotnosti jednotlivých dílů do 50 kg
VV |  |  |  | F31 15*40+87*3*10.5=3 340.500 [A] 3/Z, 4/Z 116=116.000 [B] 11/Z - 15/Z 8+15+10+8+10=51.000 [C] 16c/Z 1=1.000 [D] 25/Z 6=6.000 [E] 26-28/Z 30*3=90.000 [F] 31/Z 10=10.000 [G] 33-36/Z 6*5=30.000 [H] 39a,116/Z 74=74.000 [I] 53a,116/Z 184=184.000 [J] 54/Z 190=190.000 [K] 55, 56/Z 146=146.000 [L] 81/Z 32=32.000 [M] 101-106/Z 6=6.000 [N] 111/Z 1=1.000 [O] 112/Z 10=10.000 [P] 129/Z 40=40.000 [Q] 134-136/Z 64.5=64.500 [R] Celkem: 3340.5+116+51+1+6+90+10+30+74+184+190+146+32+6+1+10+40+64.5=4 392.000 [S]
TS
P | 333 | 767R_018R |  | 18R PODHLED ODBAVOVACÍ HALY | M2 | 1222.72 | 0 |  |  |  | 0 |  | R-položka |  | 2
PP |  |  |  | 18R PODHLED ODBAVOVACÍ HALY
VV |  |  |  | 0P.62730.24=730.240 [A] 1.P.38467.98=467.980 [B] 1.P.4424.50=24.500 [C] Celkem: 730.24+467.98+24.5=1 222.720 [D]
TS |  |  |  | Specifikace repase: Dojde ke celkové prohlídce podhledu. Bude provedeno potřebné dokotvení a zajištění veškerých prvků. Veškeré kovové prvky budou očištěny, v případě že jsou opatřeny nátěrem, bude tento obnoven kompletně v původním odstínu. Akustické podhledové desky budou šetrně vyčištěny dle certifikovaného systému ahcp (association health cleaning professional) a dle certifikovaného technologického předpisu systému is 80kw universe - ospray deepcleaner, který popisuje čištění povrchů předehřátou párou. Po očištění nebude povrch žádným způsobem penetrován ani jinak upraven. Součástí rekonstrukce bude vyčištění a repase hodrní části konstrukce podhledu včetně jeho kotvení do ocelové příhradové konstrukce. V rámci repase budou vyměněny veškeré zářivkové tělesa instalována v linii o nové zářivkové tělesa maximální intenzity svícení s použitým směrovým krytem tak, aby nedocházelo k nasvětlování prostoru půdy střechy mezi příhradovými vazníky, ale světelný tok proudil pouze přes stáv. Mřížovinu do odbavovací haly. Výměna osvětlovacích těles spolu s el.instalací je součástí projektu v 600_elektroinstalace. Specifikace repase: Dojde ke celkové prohlídce podhledu. Bude provedeno potřebné dokotvení a zajištění veškerých prvků. Veškeré kovové prvky budou očištěny, v případě že jsou opatřeny nátěrem, bude tento obnoven kompletně v původním odstínu. Akustické podhledové desky budou šetrně vyčištěny dle certifikovaného systému ahcp (association health cleaning professional) a dle certifikovaného technologického předpisu systému is 80kw universe - ospray deepcleaner, který popisuje čištění povrchů předehřátou párou. Po očištění nebude povrch žádným způsobem penetrován ani jinak upraven. Součástí rekonstrukce bude vyčištění a repase hodrní části konstrukce podhledu včetně jeho kotvení do ocelové příhradové konstrukce. V rámci repase budou vyměněny veškeré zářivkové tělesa instalována v linii o nové zářivkové tělesa maximální intenzity svícení s použitým směrovým krytem tak, aby nedocházelo k nasvětlování prostoru půdy střechy mezi příhradovými vazníky, ale světelný tok proudil pouze přes stáv. Mřížovinu do odbavovací haly. Výměna osvětlovacích těles spolu s el.instalací je součástí projektu v 600_elektroinstalace.
P | 334 | 767R_019R |  | 19R PLASTOVÝ PODHLED V NADCHODU A DALŠÍCH MÍSTNOSTECH V 2.NP | M2 | 165.77 | 0 |  |  |  | 0 |  | R-položka |  | 2
PP |  |  |  | 19R PLASTOVÝ PODHLED V NADCHODU A DALŠÍCH MÍSTNOSTECH V 2.NP
VV |  |  |  | 1.P.3985.64=85.640 [A] 1.P.4080.13=80.130 [B] Celkem: 85.64+80.13=165.770 [C]
TS |  |  |  | Specifikace repase: Dojde ke celkové prohlídce podhledu. Bude provedeno potřebné dokotvení a zajištění veškerých prvků. Veškeré kovové prvky budou očištěny, v případě že jsou opatřeny nátěrem, bude tento obnoven kompletně v původním odstínu. Plastové čtverce budou šetrně vyčištěny dle certifikovaného systému ahcp (association health cleaning professional) a dle certifikovaného technologického předpisu systému is 80kw universe - ospray deepcleaner, který popisuje čištění povrchů předehřátou párou. Po očištění nebude povrch žádným způsobem penetrován ani jinak upraven. Součástí rekonstrukce bude vyčištění a repase horní části konstrukce zavěšení podhledu včetně jeho kotvení do ocelové konstrukce. Dojde taktéž k oboustrannémmu vyčištění skel v podhledu. Skla budou opatřeny bezpečnsotní fólií a pevně instalovány do původního rastru. Pokud nebude možné fólii kvůli špatnému tech.stavu skla instalovat, dojde k výměně skle za identické sklo, esg – bezpečnostní. V rámci repase budou vyměněny veškeré zářivkové tělesa nad podhledem o nové zářivkové tělesa maximální intenzity svícení pro normové nasvětlení komunikace pod podhledem. Výměna osvětlovacích těles spolu s el.instalací je součástí projektu v 600_elektroinstalace. Specifikace repase: Dojde ke celkové prohlídce podhledu. Bude provedeno potřebné dokotvení a zajištění veškerých prvků. Veškeré kovové prvky budou očištěny, v případě že jsou opatřeny nátěrem, bude tento obnoven kompletně v původním odstínu. Plastové čtverce budou šetrně vyčištěny dle certifikovaného systému ahcp (association health cleaning professional) a dle certifikovaného technologického předpisu systému is 80kw universe - ospray deepcleaner, který popisuje čištění povrchů předehřátou párou. Po očištění nebude povrch žádným způsobem penetrován ani jinak upraven. Součástí rekonstrukce bude vyčištění a repase horní části konstrukce zavěšení podhledu včetně jeho kotvení do ocelové konstrukce. Dojde taktéž k oboustrannémmu vyčištění skel v podhledu. Skla budou opatřeny bezpečnsotní fólií a pevně instalovány do původního rastru. Pokud nebude možné fólii kvůli špatnému tech.stavu skla instalovat, dojde k výměně skle za identické sklo, esg – bezpečnostní. V rámci repase budou vyměněny veškeré zářivkové tělesa nad podhledem o nové zářivkové tělesa maximální intenzity svícení pro normové nasvětlení komunikace pod podhledem. Výměna osvětlovacích těles spolu s el.instalací je součástí projektu v 600_elektroinstalace.
P | 439 | 767640111 |  | Montáž dveří ocelových nebo hliníkových vchodových jednokřídlových bez nadsvětlíku | KUS | 1 | 0 |  |  |  | 0 |  | CS ÚRS 2023 02 |  | 2
PP |  |  |  | Montáž dveří ocelových nebo hliníkových vchodových jednokřídlových bez nadsvětlíku
VV |  |  |  | '''dle výpisu' ''''typ 5' 5/D1=1.000 [A] Celkem: A=1.000 [B]
TS
P | 440 | 55341214.RTYP5 |  | dveře jednokřídlé ocelové vchodové bezpečnostní - dodávka dle specifikace prvku 5/D vč.zámku, RAL atd. | KUS | 1 | 0.076 |  |  |  | 0 |  | R-položka |  | 2
PP |  |  |  | dveře jednokřídlé ocelové vchodové bezpečnostní - dodávka dle specifikace prvku 5/D vč.zámku, RAL atd.
VV |  |  |  | '''dle výpisu' ''''typ 5' 5/D1=1.000 [A] Mezisoučet: 1=1.000 [B] Celkem: 1=1.000 [C]
TS
P | 441 | 767640221 |  | Montáž dveří ocelových nebo hliníkových vchodových dvoukřídlové bez nadsvětlíku | KUS | 14 | 0 |  |  |  | 0 |  | CS ÚRS 2023 02 |  | 2
PP |  |  |  | Montáž dveří ocelových nebo hliníkových vchodových dvoukřídlové bez nadsvětlíku
VV |  |  |  | '''typ 11' 16/D1=1.000 [A] Mezisoučet: A=1.000 [B] ''''typ 12' 17/D1=1.000 [C] Mezisoučet: C=1.000 [D] 19/D6=6.000 [E] Mezisoučet: E=6.000 [F] 20/D6=6.000 [G] Mezisoučet: G=6.000 [H] Celkem: A+C+E+G=14.000 [I]
TS
P | 442 | 55341160.R16D |  | dveře dvoukřídlé ocelové -dodávka dle prvku 16/D vč.zámku, RAL atd. | KUS | 1 | 0.153 |  |  |  | 0 |  | R-položka |  | 2
PP |  |  |  | dveře dvoukřídlé ocelové -dodávka dle prvku 16/D vč.zámku, RAL atd.
VV |  |  |  | '''typ 11' 16/D1=1.000 [A] Mezisoučet: 1=1.000 [B]
TS
P | 443 | 55341160.R17D |  | dveře dvoukřídlé ocelové -dodávka dle prvku 17/D vč.zámku, RAL atd. | KUS | 1 | 0.153 |  |  |  | 0 |  | R-položka |  | 2
PP |  |  |  | dveře dvoukřídlé ocelové -dodávka dle prvku 17/D vč.zámku, RAL atd.
VV |  |  |  | '''typ 12' 17/D1=1.000 [A] Mezisoučet: 1=1.000 [B]
TS
P | 444 | 55341160.R19D |  | dveře dvoukřídlé ocelové -dodávka dle prvku 19/D vč.zámku, RAL atd. | KUS | 6 | 0.153 |  |  |  | 0 |  | R-položka |  | 2
PP |  |  |  | dveře dvoukřídlé ocelové -dodávka dle prvku 19/D vč.zámku, RAL atd.
VV |  |  |  | 19/D6=6.000 [A] Mezisoučet: A=6.000 [B] Celkem: A=6.000 [C]
TS
P | 445 | 55341160.R20D |  | dveře dvoukřídlé ocelové atypické vč. zárubně - dodávka dle prvku 20/D vč.zámku, RAL atd. | KUS | 6 | 0.153 |  |  |  | 0 |  | R-položka |  | 2
PP |  |  |  | dveře dvoukřídlé ocelové atypické vč. zárubně - dodávka dle prvku 20/D vč.zámku, RAL atd.
VV |  |  |  | 20/D6=6.000 [A] Mezisoučet: 6=6.000 [B]
TS
P | 507 | 767661500 |  | Montáž požárního uzávěru textilního roletového umístěného na otvor nebo do otvoru ve stěnách do 6 m2 | KUS | 1 | 0 |  |  |  | 0 |  | CS ÚRS 2023 02 |  | 2
PP |  |  |  | Montáž požárního uzávěru textilního roletového umístěného na otvor nebo do otvoru ve stěnách do 6 m2
VV |  |  |  | 34/PO1=1.000 [A] Mezisoučet: 1=1.000 [B]
TS
P | 508 | 59081013.R34PO |  | uzávěr požární textilní roletový EI 30 dle výpisu prvků | KUS | 1 | 0.03 |  |  |  | 0 |  | R-položka |  | 2
PP |  |  |  | uzávěr požární textilní roletový EI 30 dle výpisu prvků
VV |  |  |  | 1=1.000 [A] Mezisoučet: 1=1.000 [B]
TS
P | 591 | 767996801.1 |  | Demontáž ostatních zámečnických konstrukcí rozebráním o hmotnosti jednotlivých dílů do 50 kg | KG | 699 | 0 |  |  |  | 0 |  | CS ÚRS 2023 02 |  | 2
PP |  |  |  | Demontáž ostatních zámečnických konstrukcí rozebráním o hmotnosti jednotlivých dílů do 50 kg
VV |  |  |  | '''střešní světlík dle výpisu materiálu' (10+39+6+42+39+47+17+20+7+6)*3=699.000 [A] Mezisoučet: 699=699.000 [B] Celkem: 699=699.000 [C]
TS
P | 592 | 767996802 |  | Demontáž ostatních zámečnických konstrukcí rozebráním o hmotnosti jednotlivých dílů přes 50 do 100 kg | KG | 270 | 0 |  |  |  | 0 |  | CS ÚRS 2023 02 |  | 2
PP |  |  |  | Demontáž ostatních zámečnických konstrukcí rozebráním o hmotnosti jednotlivých dílů přes 50 do 100 kg
VV |  |  |  | '''střešní světlík dle výpisu materiálu' 90*3=270.000 [A] Mezisoučet: 270=270.000 [B] Celkem: 270=270.000 [C]
TS
P | 593 | 767996803 |  | Demontáž ostatních zámečnických konstrukcí rozebráním o hmotnosti jednotlivých dílů přes 100 do 250 kg | KG | 1314 | 0 |  |  |  | 0 |  | CS ÚRS 2023 02 |  | 2
PP |  |  |  | Demontáž ostatních zámečnických konstrukcí rozebráním o hmotnosti jednotlivých dílů přes 100 do 250 kg
VV |  |  |  | '''střešní světlík dle výpisu materiálu' (147+126+165)*3=1 314.000 [A] Mezisoučet: 1314=1 314.000 [B] Celkem: 1314=1 314.000 [C]
TS
P | 594 | 767996804 |  | Demontáž ostatních zámečnických konstrukcí rozebráním o hmotnosti jednotlivých dílů přes 250 do 500 kg | KG | 4737 | 0 |  |  |  | 0 |  | CS ÚRS 2023 02 |  | 2
PP |  |  |  | Demontáž ostatních zámečnických konstrukcí rozebráním o hmotnosti jednotlivých dílů přes 250 do 500 kg
VV |  |  |  | '''strešní svetlík dle výpisu materiálu' (265+450+437+427)*3=4 737.000 [A] Mezisoučet: 4737=4 737.000 [B] Celkem: 4737=4 737.000 [C]
TS
P | 595 | 767996805 |  | Demontáž ostatních zámečnických konstrukcí rozebráním o hmotnosti jednotlivých dílů přes 500 kg | KG | 10023 | 0 |  |  |  | 0 |  | CS ÚRS 2023 02 |  | 2
PP |  |  |  | Demontáž ostatních zámečnických konstrukcí rozebráním o hmotnosti jednotlivých dílů přes 500 kg
VV |  |  |  | '''střešní světlík dle výpisu materiálu' (581+543+568+1064+585)*3=10 023.000 [A] Mezisoučet: 10023=10 023.000 [B] Celkem: 10023=10 023.000 [C]
TS
P | 690 | 767000000.RDIL |  | Dílenská a výrobní dokumentace pro zámečnické prvky | HOD | 120 | 0 |  |  |  | 0 |  | R-položka |  | 2
PP |  |  |  | Dílenská a výrobní dokumentace pro zámečnické prvky
VV |  |  |  | 120=120.000 [A] Mezisoučet: 120=120.000 [B]
TS
P | 691 | 767000000.RZ109 |  | Ocelové větrací okno - demontáž+dodávka+montáž+povrchová úprava dle specifikace prvku 109/Z | KPL | 1 | 0 |  |  |  | 0 |  | R-položka |  | 2
PP |  |  |  | Ocelové větrací okno - demontáž+dodávka+montáž+povrchová úprava dle specifikace prvku 109/Z
VV |  |  |  | 1=1.000 [A] Mezisoučet: 1=1.000 [B]
TS
P | 692 | 767000000.RZ111 |  | Vyústění VZT - demontáž dle 111/Z | KPL | 1 | 0 |  |  |  | 0 |  | R-položka |  | 2
PP |  |  |  | Vyústění VZT - demontáž dle 111/Z
VV |  |  |  | 1=1.000 [A] Mezisoučet: 1=1.000 [B]
TS
P | 693 | 767000000.RZ112 |  | Nadpis nad hlavním vstupem - demontáž+dodávka+montáž+povrchová úprava dle specifikace prvku 111/Z (pouze OK, název žst v jiném v SO) | KPL | 1 | 0 |  |  |  | 0 |  | R-položka |  | 2
PP |  |  |  | Nadpis nad hlavním vstupem - demontáž+dodávka+montáž+povrchová úprava dle specifikace prvku 111/Z (pouze OK, název žst v jiném v SO)
VV |  |  |  | 1=1.000 [A] Mezisoučet: 1=1.000 [B]
TS
P | 694 | 767000000.RZ11s |  | Fasádní vyústka - demontáž+dodávka+montáž+povrchová úprava dle specifikace prvku 11/Z | KUS | 1 | 0 |  |  |  | 0 |  | R-položka |  | 2
PP |  |  |  | Fasádní vyústka - demontáž+dodávka+montáž+povrchová úprava dle specifikace prvku 11/Z
VV |  |  |  | 1=1.000 [A] Mezisoučet: 1=1.000 [B]
TS
P | 695 | 767000000.RZ126 |  | Mříž - demontáž+dodávka+montáž+povrchová úprava dle specifikace prvku 126/Z | KPL | 1 | 0 |  |  |  | 0 |  | R-položka |  | 2
PP |  |  |  | Mříž - demontáž+dodávka+montáž+povrchová úprava dle specifikace prvku 126/Z
VV |  |  |  | 1=1.000 [A] Mezisoučet: 1=1.000 [B]
TS
P | 696 | 767000000.RZ127 |  | Lemovací úhelník- demontáž+dodávka+montáž+povrchová úprava dle specifikace prvku 127/Z | KPL | 1 | 0 |  |  |  | 0 |  | R-položka |  | 2
PP |  |  |  | Lemovací úhelník- demontáž+dodávka+montáž+povrchová úprava dle specifikace prvku 127/Z
VV |  |  |  | 1=1.000 [A] Mezisoučet: 1=1.000 [B]
TS
P | 697 | 767000000.RZ128 |  | Skřínka demontáž+dodávka+montáž+povrchová úprava dle specifikace prvku 128/Z | KPL | 1 | 0 |  |  |  | 0 |  | R-položka |  | 2
PP |  |  |  | Skřínka demontáž+dodávka+montáž+povrchová úprava dle specifikace prvku 128/Z
VV |  |  |  | 1=1.000 [A] Mezisoučet: 1=1.000 [B]
TS
P | 698 | 767000000.RZ129 |  | Vnější zákryt dilatace - výměna dle specifikace prvku 129/Z | KPL | 1 | 0 |  |  |  | 0 |  | R-položka |  | 2
PP |  |  |  | Vnější zákryt dilatace - výměna dle specifikace prvku 129/Z
VV |  |  |  | 1=1.000 [A] Mezisoučet: 1=1.000 [B]
TS
P | 699 | 767000000.RZ12s |  | Fasádní vyústka - demontáž+dodávka+montáž+povrchová úprava dle specifikace prvku 12/Z | KUS | 1 | 0 |  |  |  | 0 |  | R-položka |  | 2
PP |  |  |  | Fasádní vyústka - demontáž+dodávka+montáž+povrchová úprava dle specifikace prvku 12/Z
VV |  |  |  | 1=1.000 [A] Mezisoučet: 1=1.000 [B]
TS
P | 700 | 767000000.RZ130 |  | Potrubí - demontáž dle 130-133/Z | KPL | 1 | 0 |  |  |  | 0 |  | R-položka |  | 2
PP |  |  |  | Potrubí - demontáž dle 130-133/Z
VV |  |  |  | 1=1.000 [A] Mezisoučet: 1=1.000 [B]
TS
P | 701 | 767000000.RZ137 |  | Ocel.kce atiky- demontáž+dodávka+montáž+povrchová úprava dle specifikace prvku 137-138/Z | KUS | 1 | 0 |  |  |  | 0 |  | R-položka |  | 2
PP |  |  |  | Ocel.kce atiky- demontáž+dodávka+montáž+povrchová úprava dle specifikace prvku 137-138/Z
VV |  |  |  | 1=1.000 [A] Mezisoučet: 1=1.000 [B]
TS
P | 702 | 767000000.RZ13s |  | Fasádní vyústka - demontáž+dodávka+montáž+povrchová úprava dle specifikace prvku 13/Z | KUS | 1 | 0 |  |  |  | 0 |  | R-položka |  | 2
PP |  |  |  | Fasádní vyústka - demontáž+dodávka+montáž+povrchová úprava dle specifikace prvku 13/Z
VV |  |  |  | 1=1.000 [A] Mezisoučet: 1=1.000 [B]
TS
P | 703 | 767000000.RZ140 |  | Kce antény - demontáž dle 140-142/Z | KUS | 3 | 0 |  |  |  | 0 |  | R-položka |  | 2
PP |  |  |  | Kce antény - demontáž dle 140-142/Z
VV |  |  |  | 1=1.000 [A] Mezisoučet: 1=1.000 [B] 1=1.000 [C] Mezisoučet: 1=1.000 [D] 1=1.000 [E] Mezisoučet: 1=1.000 [F] Celkem: 1+1+1=3.000 [G]
TS
P | 704 | 767000000.RZ143 |  | Výtokový kus - demontáž dle 143/Z | KPL | 1 | 0 |  |  |  | 0 |  | R-položka |  | 2
PP |  |  |  | Výtokový kus - demontáž dle 143/Z
VV |  |  |  | 1=1.000 [A] Mezisoučet: 1=1.000 [B]
TS
P | 705 | 767000000.RZ14s |  | Fasádní vyústka - demontáž+dodávka+montáž+povrchová úprava dle specifikace prvku 14/Z | KUS | 1 | 0 |  |  |  | 0 |  | R-položka |  | 2
PP |  |  |  | Fasádní vyústka - demontáž+dodávka+montáž+povrchová úprava dle specifikace prvku 14/Z
VV |  |  |  | 1=1.000 [A] Mezisoučet: 1=1.000 [B]
TS
P | 706 | 767000000.RZ15s |  | Fasádní vyústka - demontáž+dodávka+montáž+povrchová úprava dle specifikace prvku 15/Z | KUS | 1 | 0 |  |  |  | 0 |  | R-položka |  | 2
PP |  |  |  | Fasádní vyústka - demontáž+dodávka+montáž+povrchová úprava dle specifikace prvku 15/Z
VV |  |  |  | 1=1.000 [A] Mezisoučet: 1=1.000 [B]
TS
P | 707 | 767000000.RZ16s |  | Konzola - demontáž dle 16c/Z | KUS | 1 | 0 |  |  |  | 0 |  | R-položka |  | 2
PP |  |  |  | Konzola - demontáž dle 16c/Z
VV |  |  |  | 1=1.000 [A] Mezisoučet: 1=1.000 [B]
TS
P | 708 | 767000000.RZ134 |  | Mříž- demontáž+dodávka+montáž+povrchová úprava dle specifikace prvku 134-136/Z | KPL | 1 | 0 |  |  |  | 0 |  | R-položka |  | 2
PP |  |  |  | Mříž- demontáž+dodávka+montáž+povrchová úprava dle specifikace prvku 134-136/Z
VV |  |  |  | 1=1.000 [A] Mezisoučet: 1=1.000 [B]
TS
P | 709 | 767000000.RZ17b |  | Skřínka - demontáž+dodávka+montáž+povrchová úprava dle specifikace prvku 17b/Z | KPL | 1 | 0 |  |  |  | 0 |  | R-položka |  | 2
PP |  |  |  | Skřínka - demontáž+dodávka+montáž+povrchová úprava dle specifikace prvku 17b/Z
VV |  |  |  | 1=1.000 [A] Mezisoučet: 1=1.000 [B]
TS
P | 710 | 767000000.RZ18s |  | Podhled zastřešení hlavního vstupu - demontáž+dodávka+montáž nových prvků +povrchová úprava dle specifikace prvku 18/Z,19/Z,20/Z,21/Z (205 m2) | KPL | 1 | 0 |  |  |  | 0 |  | R-položka |  | 2
PP |  |  |  | Podhled zastřešení hlavního vstupu - demontáž+dodávka+montáž nových prvků +povrchová úprava dle specifikace prvku 18/Z,19/Z,20/Z,21/Z (205 m2)
VV |  |  |  | 1=1.000 [A] Mezisoučet: 1=1.000 [B]
TS
P | 711 | 767000000.RZ1st |  | Sanace, výměna stávajícího zábradlí - demontáž+ dodávka+montáž +povrchová úprava dle specifikace prvku 1a/Z,1b/Z,2/Z | KPL | 1 | 0 |  |  |  | 0 |  | R-položka |  | 2
PP |  |  |  | Sanace, výměna stávajícího zábradlí - demontáž+ dodávka+montáž +povrchová úprava dle specifikace prvku 1a/Z,1b/Z,2/Z
VV |  |  |  | 1=1.000 [A] Mezisoučet: 1=1.000 [B]
TS
P | 712 | 767000000.RZ201 |  | Venkovní stříška - kompletní dodávka+montáž vč.nosné kce, kotvení a povrchové úpravy dle specifikace prvku Z/201 (2 kusy=1kpl) | KPL | 1 | 0 |  |  |  | 0 |  | R-položka |  | 2
PP |  |  |  | Venkovní stříška - kompletní dodávka+montáž vč.nosné kce, kotvení a povrchové úpravy dle specifikace prvku Z/201 (2 kusy=1kpl)
VV |  |  |  | 1=1.000 [A] Mezisoučet: 1=1.000 [B]
TS
P | 713 | 767000000.RZ202 |  | Venkovní stříška - kompletní dodávka+montáž vč.nosné kce, kotvení a povrchové úpravy dle specifikace prvku Z/202 (1 kus=1kpl) | KPL | 1 | 0 |  |  |  | 0 |  | R-položka |  | 2
PP |  |  |  | Venkovní stříška - kompletní dodávka+montáž vč.nosné kce, kotvení a povrchové úpravy dle specifikace prvku Z/202 (1 kus=1kpl)
VV |  |  |  | 1=1.000 [A] Mezisoučet: 1=1.000 [B]
TS
P | 714 | 767000000.RZ203 |  | Venkovní stříška - kompletní dodávka+montáž vč.nosné kce, kotvení a povrchové úpravy dle specifikace prvku Z/203 (1 kus=1kpl) | KPL | 1 | 0 |  |  |  | 0 |  | R-položka |  | 2
PP |  |  |  | Venkovní stříška - kompletní dodávka+montáž vč.nosné kce, kotvení a povrchové úpravy dle specifikace prvku Z/203 (1 kus=1kpl)
VV |  |  |  | 1=1.000 [A] Mezisoučet: 1=1.000 [B]
TS
P | 715 | 767000000.RZ204 |  | Čisitíci rohož- kompletní dodávka+montáž vč.nosné kce, kotvení a povrchové úpravy dle specifikace prvku Z/204 (1 kus=1kpl) | KPL | 1 | 0 |  |  |  | 0 |  | R-položka |  | 2
PP |  |  |  | Čisitíci rohož- kompletní dodávka+montáž vč.nosné kce, kotvení a povrchové úpravy dle specifikace prvku Z/204 (1 kus=1kpl)
VV |  |  |  | 1=1.000 [A] Mezisoučet: 1=1.000 [B]
TS
P | 716 | 767000000.RZ205 |  | Čisitíci rohož- kompletní dodávka+montáž vč.nosné kce, kotvení a povrchové úpravy dle specifikace prvku Z/205 (1 kus=1kpl) | KPL | 1 | 0 |  |  |  | 0 |  | R-položka |  | 2
PP |  |  |  | Čisitíci rohož- kompletní dodávka+montáž vč.nosné kce, kotvení a povrchové úpravy dle specifikace prvku Z/205 (1 kus=1kpl)
VV |  |  |  | 1=1.000 [A] Mezisoučet: 1=1.000 [B]
TS
P | 717 | 767000000.RZ206 |  | Čisitíci rohož- kompletní dodávka+montáž vč.nosné kce, kotvení a povrchové úpravy dle specifikace prvku Z/206 (1 kus=1kpl) | KPL | 1 | 0 |  |  |  | 0 |  | R-položka |  | 2
PP |  |  |  | Čisitíci rohož- kompletní dodávka+montáž vč.nosné kce, kotvení a povrchové úpravy dle specifikace prvku Z/206 (1 kus=1kpl)
VV |  |  |  | 1=1.000 [A] Mezisoučet: 1=1.000 [B]
TS
P | 718 | 767000000.RZ207 |  | Čisitíci rohož- kompletní dodávka+montáž vč.nosné kce, kotvení a povrchové úpravy dle specifikace prvku Z/207 (1 kus=1kpl) | KPL | 1 | 0 |  |  |  | 0 |  | R-položka |  | 2
PP |  |  |  | Čisitíci rohož- kompletní dodávka+montáž vč.nosné kce, kotvení a povrchové úpravy dle specifikace prvku Z/207 (1 kus=1kpl)
VV |  |  |  | 1=1.000 [A] Mezisoučet: 1=1.000 [B]
TS
P | 719 | 767000000.RZ208 |  | Ocelový poklop k zadlaždění- kompletní dodávka+montáž vč.nosné kce, kotvení dle specifikace prvku Z/208 | KPL | 1 | 0 |  |  |  | 0 |  | R-položka |  | 2
PP |  |  |  | Ocelový poklop k zadlaždění- kompletní dodávka+montáž vč.nosné kce, kotvení dle specifikace prvku Z/208
VV |  |  |  | 1=1.000 [A] Mezisoučet: 1=1.000 [B]
TS
P | 720 | 767000000.RZ209 |  | Trezory sestava- kompletní dodávka+montáž vč.nosné kce, kotvení dle specifikace prvku Z/209 ( sestav 4 kusů) | KPL | 1 | 0 |  |  |  | 0 |  | R-položka |  | 2
PP |  |  |  | Trezory sestava- kompletní dodávka+montáž vč.nosné kce, kotvení dle specifikace prvku Z/209 ( sestav 4 kusů)
VV |  |  |  | 1=1.000 [A] Mezisoučet: 1=1.000 [B]
TS
P | 721 | 767000000.RZ210 |  | POkladní okno (zasklení)- kompletní dodávka+montáž vč.nosné kce, kotvení dle specifikace prvku Z/210 | KPL | 1 | 0 |  |  |  | 0 |  | R-položka |  | 2
PP |  |  |  | POkladní okno (zasklení)- kompletní dodávka+montáž vč.nosné kce, kotvení dle specifikace prvku Z/210
VV |  |  |  | 1=1.000 [A] Mezisoučet: 1=1.000 [B]
TS
P | 722 | 767000000.RZ211 |  | POkladní okno (nosná kce pro pult+kamenná deska+mincovník)- kompletní dodávka+montáž dle specifikace prvku Z/211 | KPL | 1 | 0 |  |  |  | 0 |  | R-položka |  | 2
PP |  |  |  | POkladní okno (nosná kce pro pult+kamenná deska+mincovník)- kompletní dodávka+montáž dle specifikace prvku Z/211
VV |  |  |  | 1=1.000 [A] Mezisoučet: 1=1.000 [B]
TS
P | 723 | 767000000.RZ212 |  | Poklop+lemování - kompletní dodávka+montáž dle specifikace prvku Z/212a | KPL | 1 | 0 |  |  |  | 0 |  | R-položka |  | 2
PP |  |  |  | Poklop+lemování - kompletní dodávka+montáž dle specifikace prvku Z/212a
VV |  |  |  | 1=1.000 [A] Mezisoučet: 1=1.000 [B]
TS
P | 724 | 767000000.RZ212 | 1 | Poklop+lemování - kompletní dodávka+montáž dle specifikace prvku Z/212b | KPL | 1 | 0 |  |  |  | 0 |  | R-položka |  | 2
PP |  |  |  | Poklop+lemování - kompletní dodávka+montáž dle specifikace prvku Z/212b
VV |  |  |  | 1=1.000 [A] Mezisoučet: 1=1.000 [B]
TS
P | 725 | 767000000.RZ212 | 2 | Poklop+lemování - kompletní dodávka+montáž dle specifikace prvku Z/212c | KPL | 1 | 0 |  |  |  | 0 |  | R-položka |  | 2
PP |  |  |  | Poklop+lemování - kompletní dodávka+montáž dle specifikace prvku Z/212c
VV |  |  |  | 1=1.000 [A] Mezisoučet: 1=1.000 [B]
TS
P | 726 | 767000000.RZ212 | 3 | Poklop+lemování - kompletní dodávka+montáž dle specifikace prvku Z/212d | KPL | 1 | 0 |  |  |  | 0 |  | R-položka |  | 2
PP |  |  |  | Poklop+lemování - kompletní dodávka+montáž dle specifikace prvku Z/212d
VV |  |  |  | 1=1.000 [A] Mezisoučet: 1=1.000 [B]
TS
P | 727 | 767000000.RZ212 | 4 | Poklop+lemování - kompletní dodávka+montáž dle specifikace prvku Z/212e | KPL | 1 | 0 |  |  |  | 0 |  | R-položka |  | 2
PP |  |  |  | Poklop+lemování - kompletní dodávka+montáž dle specifikace prvku Z/212e
VV |  |  |  | 1=1.000 [A] Mezisoučet: 1=1.000 [B]
TS
P | 728 | 767000000.RZ212 | 5 | Multikanál- kompletní dodávka+montáž dle specifikace prvku Z/212 | KPL | 1 | 0 |  |  |  | 0 |  | R-položka |  | 2
PP |  |  |  | Multikanál- kompletní dodávka+montáž dle specifikace prvku Z/212
VV |  |  |  | 1=1.000 [A] Mezisoučet: 1=1.000 [B]
TS
P | 729 | 767000000.RZ213 |  | Kční úprava podlahy- kompletní dodávka+montáž dle specifikace prvku Z/213 | KPL | 1 | 0 |  |  |  | 0 |  | R-položka |  | 2
PP |  |  |  | Kční úprava podlahy- kompletní dodávka+montáž dle specifikace prvku Z/213
VV |  |  |  | 1=1.000 [A] Mezisoučet: 1=1.000 [B]
TS
P | 730 | 767000000.RZ214 |  | Poklop- kompletní dodávka+montáž dle specifikace prvku Z/214 | KPL | 1 | 0 |  |  |  | 0 |  | R-položka |  | 2
PP |  |  |  | Poklop- kompletní dodávka+montáž dle specifikace prvku Z/214
VV |  |  |  | 1=1.000 [A] Mezisoučet: 1=1.000 [B]
TS
P | 731 | 767000000.RZ215 |  | Poklop- kompletní dodávka+montáž dle specifikace prvku Z/215 | KPL | 1 | 0 |  |  |  | 0 |  | R-položka |  | 2
PP |  |  |  | Poklop- kompletní dodávka+montáž dle specifikace prvku Z/215
VV |  |  |  | 1=1.000 [A] Mezisoučet: 1=1.000 [B]
TS
P | 732 | 767000000.RZ216 |  | Okování stropních desek v místě osazení boletických panelů- kompletní dodávka+montáž dle specifikace prvku Z/216 | KPL | 1 | 0 |  |  |  | 0 |  | R-položka |  | 2
PP |  |  |  | Okování stropních desek v místě osazení boletických panelů- kompletní dodávka+montáž dle specifikace prvku Z/216
VV |  |  |  | 1=1.000 [A] Mezisoučet: 1=1.000 [B]
TS
P | 733 | 767000000.RZ217 |  | Větrací mřížka - kompletní dodávka+montáž dle specifikace prvku Z/217 | KUS | 8 | 0 |  |  |  | 0 |  | R-položka |  | 2
PP |  |  |  | Větrací mřížka - kompletní dodávka+montáž dle specifikace prvku Z/217
VV |  |  |  | 8=8.000 [A] Mezisoučet: 8=8.000 [B]
TS
P | 734 | 767000000.RZ218 |  | Dveře nákladní výtah - kompletní dodávka+montáž dle specifikace prvku Z/218 | KPL | 2 | 0 |  |  |  | 0 |  | R-položka |  | 2
PP |  |  |  | Dveře nákladní výtah - kompletní dodávka+montáž dle specifikace prvku Z/218
VV |  |  |  | 2=2.000 [A] Mezisoučet: A=2.000 [B]
TS
P | 735 | 767000000.RZ219 |  | Opláštění svodů - kompletní dodávka+montáž dle specifikace prvku Z/219 | KPL | 1 | 0 |  |  |  | 0 |  | R-položka |  | 2
PP |  |  |  | Opláštění svodů - kompletní dodávka+montáž dle specifikace prvku Z/219
VV |  |  |  | 1=1.000 [A] Mezisoučet: 1=1.000 [B]
TS
P | 736 | 767000000.RZ220 |  | Kce podlahy- kompletní dodávka+montáž dle specifikace prvku Z/220 ( bez betonové desky) | KPL | 1 | 0 |  |  |  | 0 |  | R-položka |  | 2
PP |  |  |  | Kce podlahy- kompletní dodávka+montáž dle specifikace prvku Z/220 ( bez betonové desky)
VV |  |  |  | 1=1.000 [A] Mezisoučet: 1=1.000 [B]
TS
P | 737 | 767000000.RZ221 |  | Úprava dilatační spáry- kompletní dodávka+montáž dle specifikace prvku Z/221a,b | KPL | 1 | 0 |  |  |  | 0 |  | R-položka |  | 2
PP |  |  |  | Úprava dilatační spáry- kompletní dodávka+montáž dle specifikace prvku Z/221a,b
VV |  |  |  | 1=1.000 [A] Mezisoučet: 1=1.000 [B]
TS
P | 738 | 767000000.RZ222 |  | Podlahová dilatace- kompletní dodávka+montáž dle specifikace prvku Z/222a,b | KPL | 1 | 0 |  |  |  | 0 |  | R-položka |  | 2
PP |  |  |  | Podlahová dilatace- kompletní dodávka+montáž dle specifikace prvku Z/222a,b
VV |  |  |  | 1=1.000 [A] Mezisoučet: 1=1.000 [B]
TS
P | 739 | 767000000.RZ223 |  | Úprava dilatační spáry- kompletní dodávka+montáž dle specifikace prvku Z/223,223a | KPL | 1 | 0 |  |  |  | 0 |  | R-položka |  | 2
PP |  |  |  | Úprava dilatační spáry- kompletní dodávka+montáž dle specifikace prvku Z/223,223a
VV |  |  |  | 1=1.000 [A] Mezisoučet: 1=1.000 [B]
TS
P | 740 | 767000000.RZ224 |  | Kce pro VZT- kompletní dodávka+montáž vč.povrchové úpravy dlle specifikace prvku Z/224 | KPL | 1 | 0 |  |  |  | 0 |  | R-položka |  | 2
PP |  |  |  | Kce pro VZT- kompletní dodávka+montáž vč.povrchové úpravy dlle specifikace prvku Z/224
VV |  |  |  | 1=1.000 [A] Mezisoučet: 1=1.000 [B]
TS
P | 741 | 767000000.RZ225 |  | Kce pro VZT- kompletní dodávka+montáž vč.povrchové úpravy dlle specifikace prvku Z/225a | KPL | 1 | 0 |  |  |  | 0 |  | R-položka |  | 2
PP |  |  |  | Kce pro VZT- kompletní dodávka+montáž vč.povrchové úpravy dlle specifikace prvku Z/225a
VV |  |  |  | 1=1.000 [A] Mezisoučet: 1=1.000 [B]
TS
P | 742 | 767000000.RZ225 | 1 | Kce pro VZT- kompletní dodávka+montáž vč.povrchové úpravy dlle specifikace prvku Z/225b | KPL | 1 | 0 |  |  |  | 0 |  | R-položka |  | 2
PP |  |  |  | Kce pro VZT- kompletní dodávka+montáž vč.povrchové úpravy dlle specifikace prvku Z/225b
VV |  |  |  | 1=1.000 [A] Mezisoučet: 1=1.000 [B]
TS
P | 743 | 767000000.RZ226 |  | Kce pro VZT- kompletní dodávka+montáž vč.povrchové úpravy dlle specifikace prvku Z/226a | KPL | 1 | 0 |  |  |  | 0 |  | R-položka |  | 2
PP |  |  |  | Kce pro VZT- kompletní dodávka+montáž vč.povrchové úpravy dlle specifikace prvku Z/226a
VV |  |  |  | 1=1.000 [A] Mezisoučet: 1=1.000 [B]
TS
P | 744 | 767000000.RZ226 | 1 | Kce pro VZT- kompletní dodávka+montáž vč.povrchové úpravy dlle specifikace prvku Z/226b | KPL | 1 | 0 |  |  |  | 0 |  | R-položka |  | 2
PP |  |  |  | Kce pro VZT- kompletní dodávka+montáž vč.povrchové úpravy dlle specifikace prvku Z/226b
VV |  |  |  | 1=1.000 [A] Mezisoučet: 1=1.000 [B]
TS
P | 745 | 767000000.RZ227 |  | Kce pro VZT- kompletní dodávka+montáž vč.povrchové úpravy dlle specifikace prvku Z/227 | KPL | 1 | 0 |  |  |  | 0 |  | R-položka |  | 2
PP |  |  |  | Kce pro VZT- kompletní dodávka+montáž vč.povrchové úpravy dlle specifikace prvku Z/227
VV |  |  |  | 1=1.000 [A] Mezisoučet: 1=1.000 [B]
TS
P | 746 | 767000000.RZ228 |  | Žlab atypický - kompletní dodávka+montáž vč.povrchové úpravy a demontáže dlle specifikace prvku Z/228 | KPL | 1 | 0 |  |  |  | 0 |  | R-položka |  | 2
PP |  |  |  | Žlab atypický - kompletní dodávka+montáž vč.povrchové úpravy a demontáže dlle specifikace prvku Z/228
VV |  |  |  | 1=1.000 [A] Mezisoučet: 1=1.000 [B]
TS
P | 747 | 767000000.RZ229 |  | Žlab atypický - kompletní dodávka+montáž vč.povrchové úpravy a demontáže dlle specifikace prvku Z/229 | KPL | 1 | 0 |  |  |  | 0 |  | R-položka |  | 2
PP |  |  |  | Žlab atypický - kompletní dodávka+montáž vč.povrchové úpravy a demontáže dlle specifikace prvku Z/229
VV |  |  |  | 1=1.000 [A] Mezisoučet: 1=1.000 [B]
TS
P | 748 | 767000000.RZ22s |  | Žebřík - demontáž+dodávka+montáž+povrchová úprava dle specifikace prvku 22a/Z,22b/Z | KPL | 1 | 0 |  |  |  | 0 |  | R-položka |  | 2
PP |  |  |  | Žebřík - demontáž+dodávka+montáž+povrchová úprava dle specifikace prvku 22a/Z,22b/Z
VV |  |  |  | 1=1.000 [A] Mezisoučet: 1=1.000 [B]
TS
P | 749 | 767000000.RZ230 |  | Úprava stropní dilatační spáry - kompletní dodávka+montáž vč.povrchové úpravy dlle specifikace prvku Z/230 | KPL | 1 | 0 |  |  |  | 0 |  | R-položka |  | 2
PP |  |  |  | Úprava stropní dilatační spáry - kompletní dodávka+montáž vč.povrchové úpravy dlle specifikace prvku Z/230
VV |  |  |  | 1=1.000 [A] Mezisoučet: 1=1.000 [B]
TS
P | 750 | 767000000.RZ231 |  | Pomocná OK - kompletní dodávka+montáž vč.povrchové úpravy dlle specifikace prvku Z/231 | KPL | 1 | 0 |  |  |  | 0 |  | R-položka |  | 2
PP |  |  |  | Pomocná OK - kompletní dodávka+montáž vč.povrchové úpravy dlle specifikace prvku Z/231
VV |  |  |  | 1=1.000 [A] Mezisoučet: 1=1.000 [B]
TS
P | 751 | 767000000.RZ232 |  | Stříška VZT - kompletní dodávka+montáž vč.povrchové úpravy dlle specifikace prvku Z/232 | KPL | 1 | 0 |  |  |  | 0 |  | R-položka |  | 2
PP |  |  |  | Stříška VZT - kompletní dodávka+montáž vč.povrchové úpravy dlle specifikace prvku Z/232
VV |  |  |  | 1=1.000 [A] Mezisoučet: 1=1.000 [B]
TS
P | 752 | 767000000.RZ233 |  | Stříška VZT - kompletní dodávka+montáž vč.povrchové úpravy dlle specifikace prvku Z/233 | KPL | 1 | 0 |  |  |  | 0 |  | R-položka |  | 2
PP |  |  |  | Stříška VZT - kompletní dodávka+montáž vč.povrchové úpravy dlle specifikace prvku Z/233
VV |  |  |  | 1=1.000 [A] Mezisoučet: 1=1.000 [B]
TS
P | 753 | 767000000.RZ234 |  | Stupadla - kompletní dodávka+montáž vč.povrchové úpravy dlle specifikace prvku Z/234 | KPL | 1 | 0 |  |  |  | 0 |  | R-položka |  | 2
PP |  |  |  | Stupadla - kompletní dodávka+montáž vč.povrchové úpravy dlle specifikace prvku Z/234
VV |  |  |  | 1=1.000 [A] Mezisoučet: 1=1.000 [B]
TS
P | 754 | 767000000.RZ23s |  | Nadpis nad hlavním vstupem - demontáž+dodávka+montáž+povrchová úprava dle specifikace prvku 23/Z (pouze OK, název žst v jiném v SO) | KPL | 1 | 0 |  |  |  | 0 |  | R-položka |  | 2
PP |  |  |  | Nadpis nad hlavním vstupem - demontáž+dodávka+montáž+povrchová úprava dle specifikace prvku 23/Z (pouze OK, název žst v jiném v SO)
VV |  |  |  | 1=1.000 [A] Mezisoučet: 1=1.000 [B]
TS
P | 755 | 767000000.RZ24s |  | Billboard - demontáž dle 24/Z | KUS | 2 | 0 |  |  |  | 0 |  | R-položka |  | 2
PP |  |  |  | Billboard - demontáž dle 24/Z
VV |  |  |  | 2=2.000 [A] Mezisoučet: 2=2.000 [B]
TS
P | 756 | 767000000.RZ25s |  | Fasádní vyústka - demontáž+dodávka+montáž+povrchová úprava dle specifikace prvku 25/Z | KUS | 1 | 0 |  |  |  | 0 |  | R-položka |  | 2
PP |  |  |  | Fasádní vyústka - demontáž+dodávka+montáž+povrchová úprava dle specifikace prvku 25/Z
VV |  |  |  | 1=1.000 [A] Mezisoučet: 1=1.000 [B]
TS
P | 757 | 767000000.RZ31s |  | Anténa vč.konzoly - demontáž dle 31/Z | KUS | 1 | 0 |  |  |  | 0 |  | R-položka |  | 2
PP |  |  |  | Anténa vč.konzoly - demontáž dle 31/Z
VV |  |  |  | 1=1.000 [A]
TS
P | 758 | 767000000.RZ32s |  | Větrací mřížka- demontáž dle 33-36/Z. 77/Z,101-106/Z | KUS | 15 | 0 |  |  |  | 0 |  | R-položka |  | 2
PP |  |  |  | Větrací mřížka- demontáž dle 33-36/Z. 77/Z,101-106/Z
VV |  |  |  | 5=5.000 [A] Mezisoučet: 5=5.000 [B] 4=4.000 [C] Mezisoučet: 4=4.000 [D] 6=6.000 [E] Mezisoučet: 6=6.000 [F] Celkem: 5+4+6=15.000 [G]
TS
P | 759 | 767000000.RZ39s |  | Vnější zákryt dilatace - výměna dle specifikace prvku 39a,b/Z | KPL | 1 | 0 |  |  |  | 0 |  | R-položka |  | 2
PP |  |  |  | Vnější zákryt dilatace - výměna dle specifikace prvku 39a,b/Z
VV |  |  |  | 1=1.000 [A] Mezisoučet: 1=1.000 [B]
TS
P | 760 | 767000000.RZ3st |  | Výměna dilatace - demontáž+ dodávka+montáž dle specifikace prvku 3/Z,4/Z | KPL | 1 | 0 |  |  |  | 0 |  | R-položka |  | 2
PP |  |  |  | Výměna dilatace - demontáž+ dodávka+montáž dle specifikace prvku 3/Z,4/Z
VV |  |  |  | 1=1.000 [A] Mezisoučet: 1=1.000 [B]
TS
P | 761 | 767000000.RZ50s |  | Ocelová mříž - demontáž + dodávka + montáž + povrchová úprava dle specifikace 46-50/Z | KPL | 1 | 0 |  |  |  | 0 |  | R-položka |  | 2
PP |  |  |  | Ocelová mříž - demontáž + dodávka + montáž + povrchová úprava dle specifikace 46-50/Z
VV |  |  |  | 1=1.000 [A] Mezisoučet: 1=1.000 [B]
TS
P | 762 | 767000000.RZ53s |  | Vnější zákryt dilatace - výměna dle specifikace prvku 53a,b/Z | KPL | 1 | 0 |  |  |  | 0 |  | R-položka |  | 2
PP |  |  |  | Vnější zákryt dilatace - výměna dle specifikace prvku 53a,b/Z
VV |  |  |  | 1=1.000 [A] Mezisoučet: 1=1.000 [B]
TS
P | 763 | 767000000.RZ54s |  | Vnější oplechování severní fasáda - výměna dle specifikace prvku 54/Z | KPL | 1 | 0 |  |  |  | 0 |  | R-položka |  | 2
PP |  |  |  | Vnější oplechování severní fasáda - výměna dle specifikace prvku 54/Z
VV |  |  |  | 1=1.000 [A] Mezisoučet: 1=1.000 [B]
TS
P | 764 | 767000000.RZ55s |  | Vnější zákryt dilatace - výměna dle specifikace prvku 55,56/Z | KPL | 1 | 0 |  |  |  | 0 |  | R-položka |  | 2
PP |  |  |  | Vnější zákryt dilatace - výměna dle specifikace prvku 55,56/Z
VV |  |  |  | 1=1.000 [A] Mezisoučet: 1=1.000 [B]
TS
P | 765 | 767000000.RZ58s |  | Žebřík - demontáž+dodávka+montáž+povrchová úprava dle specifikace prvku 57,58/Z | KPL | 1 | 0 |  |  |  | 0 |  | R-položka |  | 2
PP |  |  |  | Žebřík - demontáž+dodávka+montáž+povrchová úprava dle specifikace prvku 57,58/Z
VV |  |  |  | 1=1.000 [A] Mezisoučet: 1=1.000 [B]
TS
P | 766 | 767000000.RZ5st |  | Anglický dvorek - kompletní dodávka+montáž vč.povrchové úpravy dle specifikace prvku 5a/Z,5b/z,6/Z,7a/z,7b/Z (,sklo+ocel.kce - 30 m2) | KPL | 1 | 0 |  |  |  | 0 |  | R-položka |  | 2
PP |  |  |  | Anglický dvorek - kompletní dodávka+montáž vč.povrchové úpravy dle specifikace prvku 5a/Z,5b/z,6/Z,7a/z,7b/Z (,sklo+ocel.kce - 30 m2)
VV |  |  |  | 1=1.000 [A] Mezisoučet: 1=1.000 [B]
TS
P | 767 | 767000000.RZ60s |  | Ocelové větrací okno - demontáž+dodávka+montáž+povrchová úprava dle specifikace prvku 59-61/Z (3kusy) | KPL | 1 | 0 |  |  |  | 0 |  | R-položka |  | 2
PP |  |  |  | Ocelové větrací okno - demontáž+dodávka+montáž+povrchová úprava dle specifikace prvku 59-61/Z (3kusy)
VV |  |  |  | 1=1.000 [A] Mezisoučet: 1=1.000 [B]
TS
P | 768 | 767000000.RZ62s |  | Ocelové větrací okno - demontáž+dodávka+montáž+povrchová úprava dle specifikace prvku 62-63/Z (2kusy) | KPL | 1 | 0 |  |  |  | 0 |  | R-položka |  | 2
PP |  |  |  | Ocelové větrací okno - demontáž+dodávka+montáž+povrchová úprava dle specifikace prvku 62-63/Z (2kusy)
VV |  |  |  | 1=1.000 [A] Mezisoučet: 1=1.000 [B]
TS
P | 769 | 767000000.RZ64s |  | Skřínka demontáž+dodávka+montáž+povrchová úprava dle specifikace prvku 64/Z | KPL | 1 | 0 |  |  |  | 0 |  | R-položka |  | 2
PP |  |  |  | Skřínka demontáž+dodávka+montáž+povrchová úprava dle specifikace prvku 64/Z
VV |  |  |  | 1=1.000 [A] Mezisoučet: 1=1.000 [B]
TS
P | 770 | 767000000.RZ65s |  | Panel+cedulka- demontáž+dodávka+montáž+povrchová úprava dle specifikace prvku 65.1,2/Z,66/Z | KPL | 1 | 0 |  |  |  | 0 |  | R-položka |  | 2
PP |  |  |  | Panel+cedulka- demontáž+dodávka+montáž+povrchová úprava dle specifikace prvku 65.1,2/Z,66/Z
VV |  |  |  | 1=1.000 [A] Mezisoučet: 1=1.000 [B]
TS
P | 771 | 767000000.RZ69s |  | Výlevka demontáž+dodávka+montáž+povrchová úprava dle specifikace prvku 69/Z | KPL | 1 | 0 |  |  |  | 0 |  | R-položka |  | 2
PP |  |  |  | Výlevka demontáž+dodávka+montáž+povrchová úprava dle specifikace prvku 69/Z
VV |  |  |  | 1=1.000 [A] Mezisoučet: 1=1.000 [B]
TS
P | 772 | 767000000.RZ70b |  | Cedule-demontáž+dodávka+montáž dle specifikace prvku 70b/Z | KUS | 1 | 0 |  |  |  | 0 |  | R-položka |  | 2
PP |  |  |  | Cedule-demontáž+dodávka+montáž dle specifikace prvku 70b/Z
VV |  |  |  | 1=1.000 [A] Mezisoučet: 1=1.000 [B]
TS
P | 773 | 767000000.RZ70s |  | Cedule- demontáž dle 70a/Z | KUS | 1 | 0 |  |  |  | 0 |  | R-položka |  | 2
PP |  |  |  | Cedule- demontáž dle 70a/Z
VV |  |  |  | 1=1.000 [A] Mezisoučet: 1=1.000 [B]
TS
P | 774 | 767000000.RZ73s |  | Vyústka VZT - demontáž dle 73.1-73.5/Z (5 ks) | KPL | 1 | 0 |  |  |  | 0 |  | R-položka |  | 2
PP |  |  |  | Vyústka VZT - demontáž dle 73.1-73.5/Z (5 ks)
VV |  |  |  | 1=1.000 [A] Mezisoučet: 1=1.000 [B]
TS
P | 775 | 767000000.RZ74s |  | Komínek - demontáž dle 74/Z | KPL | 1 | 0 |  |  |  | 0 |  | R-položka |  | 2
PP |  |  |  | Komínek - demontáž dle 74/Z
VV |  |  |  | 1=1.000 [A] Mezisoučet: 1=1.000 [B]
TS
P | 776 | 767000000.RZ75s |  | Kce klimatizace- demontáž dle 75/Z (5 ks), 108/Z | KUS | 6 | 0 |  |  |  | 0 |  | R-položka |  | 2
PP |  |  |  | Kce klimatizace- demontáž dle 75/Z (5 ks), 108/Z
VV |  |  |  | 5=5.000 [A] Mezisoučet: 5=5.000 [B] 1=1.000 [C] Mezisoučet: 1=1.000 [D] Celkem: 5+1=6.000 [E]
TS
P | 777 | 767000000.RZ76s |  | Mřížka VZT- demontáž+dodávka+montáž+povrchová úprava dle specifikace prvku 76.1-76.8/Z (8ks) | KPL | 1 | 0 |  |  |  | 0 |  | R-položka |  | 2
PP |  |  |  | Mřížka VZT- demontáž+dodávka+montáž+povrchová úprava dle specifikace prvku 76.1-76.8/Z (8ks)
VV |  |  |  | 1=1.000 [A] Mezisoučet: 1=1.000 [B]
TS
P | 778 | 767000000.RZ78s |  | Skřínka- výměna dle specifikace 78/Z | KPL | 1 | 0 |  |  |  | 0 |  | R-položka |  | 2
PP |  |  |  | Skřínka- výměna dle specifikace 78/Z
VV |  |  |  | 1=1.000 [A] Mezisoučet: 1=1.000 [B]
TS
P | 779 | 767000000.RZ79a |  | Mřížka - demontáž+dodávka+montáž+povrchová úprava dle specifikace prvku 79a/Z | KPL | 1 | 0 |  |  |  | 0 |  | R-položka |  | 2
PP |  |  |  | Mřížka - demontáž+dodávka+montáž+povrchová úprava dle specifikace prvku 79a/Z
VV |  |  |  | 1=1.000 [A] Mezisoučet: 1=1.000 [B]
TS
P | 780 | 767000000.RZ79b |  | Mřížka VZT- demontáž+dodávka+montáž+povrchová úprava dle specifikace prvku 79b/Z | KPL | 1 | 0 |  |  |  | 0 |  | R-položka |  | 2
PP |  |  |  | Mřížka VZT- demontáž+dodávka+montáž+povrchová úprava dle specifikace prvku 79b/Z
VV |  |  |  | 1=1.000 [A] Mezisoučet: 1=1.000 [B]
TS
P | 781 | 767000000.RZ80s |  | Skřínka- výměna dle specifikace 80/Z | KPL | 1 | 0 |  |  |  | 0 |  | R-položka |  | 2
PP |  |  |  | Skřínka- výměna dle specifikace 80/Z
VV |  |  |  | 1=1.000 [A] Mezisoučet: 1=1.000 [B]
TS
P | 782 | 767000000.RZ81s |  | Vnější zákryt dilatace - výměna dle specifikace prvku 81/Z | KPL | 1 | 0 |  |  |  | 0 |  | R-položka |  | 2
PP |  |  |  | Vnější zákryt dilatace - výměna dle specifikace prvku 81/Z
VV |  |  |  | 1=1.000 [A] Mezisoučet: 1=1.000 [B]
TS
P | 783 | 767000000.RZ8st |  | Vnější mříž demontáž | KUS | 44 | 0 |  |  |  | 0 |  | R-položka |  | 2
PP |  |  |  | Vnější mříž demontáž
VV |  |  |  | 8a/Z1=1.000 [A] Mezisoučet: 1=1.000 [B] 8b/Z1=1.000 [C] Mezisoučet: 1=1.000 [D] 10a/Z1=1.000 [E] Mezisoučet: 1=1.000 [F] 10b/Z1=1.000 [G] Mezisoučet: 1=1.000 [H] 26/Z1=1.000 [I] Mezisoučet: 1=1.000 [J] 27/Z1=1.000 [K] Mezisoučet: 1=1.000 [L] 28/Z1=1.000 [M] Mezisoučet: 1=1.000 [N] 37/Z1=1.000 [O] Mezisoučet: 1=1.000 [P] 38/Z1=1.000 [Q] Mezisoučet: 1=1.000 [R] 40-42/Z1*3=3.000 [S] Mezisoučet: 3=3.000 [T] 82/Z-100/Z19=19.000 [U] Mezisoučet: 19=19.000 [V] 113-114/Z1+1=2.000 [W] Mezisoučet: 2=2.000 [X] 115/Z1=1.000 [Y] Mezisoučet: 1=1.000 [Z] 116-119/14=4.000 [AA] Mezisoučet: 4=4.000 [AB] 120-124/15=5.000 [AC] Mezisoučet: 5=5.000 [AD] 125/11=1.000 [AE] Mezisoučet: 1=1.000 [AF] Celkem: 1+1+1+1+1+1+1+1+1+3+19+2+1+4+5+1=44.000 [AG]
TS
P | 784 | 767000000.RZ9st |  | Vnější mříž rampy - dodávky+montáž+povrchová úprava dle specifikace prvku 9/Z | KUS | 1 | 0 |  |  |  | 0 |  | R-položka |  | 2
PP |  |  |  | Vnější mříž rampy - dodávky+montáž+povrchová úprava dle specifikace prvku 9/Z
VV |  |  |  | 1=1.000 [A] Mezisoučet: 1=1.000 [B]
TS
P | 796 | 998767203 |  | Přesun hmot pro zámečnické konstrukce stanovený procentní sazbou (%) z ceny vodorovná dopravní vzdálenost do 50 m v objektech výšky přes 12 do 24 m | % | 110035 | 0 |  |  |  | 0 |  | CS ÚRS 2023 02 |  | 2
PP |  |  |  | Přesun hmot pro zámečnické konstrukce stanovený procentní sazbou (%) z ceny vodorovná dopravní vzdálenost do 50 m v objektech výšky přes 12 do 24 m
VV
TS
SD |  | 768R |  | Repase výplní vnitřních otvorů
P | 336 | 768R_001R |  | 1R OCELOVÝ VÝKLADEC PEVNÝ, S DVEŘMI A PRODEJNÍM OKÉNKEM | M2 | 62.908 | 0 |  |  |  | 0 |  | R-položka |  | 2
PP |  |  |  | 1R OCELOVÝ VÝKLADEC PEVNÝ, S DVEŘMI A PRODEJNÍM OKÉNKEM
VV |  |  |  | 0P.62 0.7*2.45+4.5*1.4+1.715*1.4+0.8*2.45+0.9*2.45+1.84*1.4+(0.985+2.325)*1.4=21.791 [A] 0.85*2.45+(1.6+0.7+2.69+1.73+1.88+1.755+1.825+1.845+1.81*2+1.835*2+1.87)*1.4+1.5*2.45+2*1.45=41.117 [B] Celkem: 21.791+41.117=62.908 [C]
TS |  |  |  | Specifikace repase: Veškerá stávající skla budou demontována. Ocelové prvky budou obroušeny, v případě dílčí koroze nadvařeny o novou část nebo v případě velmi špatného stavu vyměněny kompletně. Demontovatelné pohyblivé části (dveře, prodejní okénka atd.) Budou repasovány na dílně. Pevné části budou repasovány na místě v ochranném „ stanu“ pro zabránění šíření prašnosti z broušení po budově. Po obroušení bude prvek opatřen novým nátěrem v odstínu ral 9005 (viz. Specifikace nátěr.hmot). Veškeré stávající hliníkové prvky budou očištěny a opětovně namontovány na repasovaný ocel. Prvek do původní polohy. Nové zasklení bude provedeno bezpečnostním sklem - tepelně tvrzené sklo (esg) 4mm – čiré. Sklo bude mít obroušené hrany. Dveřní a další závěsy budou kompletně repasovány – případně vyměněny za nové (přivařeny na křídlo a rám). Veškeré samozavírače budou vyměněny za nové (stejné velikosti a funkce). Dveřní křídlo bude vybaveno novým dózickým zámkem s bezpečnostní vložkou. Pro nový zámek bude upraven protiplech na rámu. Nově bude instalována na zeď nebo na zem dveřní zarážka dle výběru architekta. V případě potřeby bude do dveřního křídla instalováno vybrané těsnění, které je součásti dodávky křídla. Z interiéru místnosti bude instalován neprůhledný šedý závěs na výšku výkladce, řasení 50%. Specifikace repase: Veškerá stávající skla budou demontována. Ocelové prvky budou obroušeny, v případě dílčí koroze nadvařeny o novou část nebo v případě velmi špatného stavu vyměněny kompletně. Demontovatelné pohyblivé části (dveře, prodejní okénka atd.) Budou repasovány na dílně. Pevné části budou repasovány na místě v ochranném „ stanu“ pro zabránění šíření prašnosti z broušení po budově. Po obroušení bude prvek opatřen novým nátěrem v odstínu ral 9005 (viz. Specifikace nátěr.hmot). Veškeré stávající hliníkové prvky budou očištěny a opětovně namontovány na repasovaný ocel. Prvek do původní polohy. Nové zasklení bude provedeno bezpečnostním sklem - tepelně tvrzené sklo (esg) 4mm – čiré. Sklo bude mít obroušené hrany. Dveřní a další závěsy budou kompletně repasovány – případně vyměněny za nové (přivařeny na křídlo a rám). Veškeré samozavírače budou vyměněny za nové (stejné velikosti a funkce). Dveřní křídlo bude vybaveno novým dózickým zámkem s bezpečnostní vložkou. Pro nový zámek bude upraven protiplech na rámu. Nově bude instalována na zeď nebo na zem dveřní zarážka dle výběru architekta. V případě potřeby bude do dveřního křídla instalováno vybrané těsnění, které je součásti dodávky křídla. Z interiéru místnosti bude instalován neprůhledný šedý závěs na výšku výkladce, řasení 50%.
P | 337 | 768R_002R |  | 2R KOVOVÁ MADLA SCHODIŠŤ - stávající nerezové madlo - očištění, vyleštění | M | 89 | 0 |  |  |  | 0 |  | R-položka |  | 2
PP |  |  |  | 2R KOVOVÁ MADLA SCHODIŠŤ - stávající nerezové madlo - očištění, vyleštění
VV |  |  |  | 24=24.000 [A] Mezisoučet: A=24.000 [B] 65=65.000 [C] Mezisoučet: C=65.000 [D] Celkem: A+C=89.000 [E]
TS |  |  |  | Specifikace repase: JEDNÁ SE O VEŠKERÁ ZÁBRADLÍ A MADLA SCHODIŠŤ V OBJEKTU – budou obroušeny, chybějící prvky doplněny, v případě poškozeny nahrazeny – navařeny o nové části, pevně ukotveny do zdi do původní pozie. Budou opatřeny novým nátěrem ral 9005 mat dle technologie „sanace stávajících povrchů ocelových prvků“. Mosazná madla nebo madla z jiných drahých kovů a nerezi: madla budou očištěna, doplněna chybějícími prvky ze stávajícího materiálu a provedení, pevně přikotvena do podkladu ve stáv.místě. Povrch bude vyleštěn nebo jinak upraven dle stávajícho provedení.
P | 338 | 768R_003R |  | 3R OCELOVÉ MŘÍŽE (DO PROSTOR ÚSCHOVNY ZAVAZADEL) | M2 | 18.72 | 0 |  |  |  | 0 |  | R-položka |  | 2
PP |  |  |  | 3R OCELOVÉ MŘÍŽE (DO PROSTOR ÚSCHOVNY ZAVAZADEL)
VV |  |  |  | 3R 9.6*1.95=18.720 [A]
TS |  |  |  | Specifikace repase: Stávající mříž bude zbavena novodobých plných předsazených výplní. Dále bude demontován plechový kryt nadpraží. Původní mříž bude kompletně přebroušena, očištěna a opatřena novým nátěrem ral 9005 (viz. Specifikace nátěr.hmot). Stávající dveře budou upraveny pro únik osob z navazující místnosti. Bude změněno jejich otevírání směrem do původní odbavovací haly a budou vybaveny panikovou klikou z navazující místnosti. Obě křídla budou upravena jako aktivní s 2-mi panikovými klikami. Stávající posuvné mříže budou zajištěny proti otevírání zámkem. Specifikace repase: Stávající mříž bude zbavena novodobých plných předsazených výplní. Dále bude demontován plechový kryt nadpraží. Původní mříž bude kompletně přebroušena, očištěna a opatřena novým nátěrem ral 9005 (viz. Specifikace nátěr.hmot). Stávající dveře budou upraveny pro únik osob z navazující místnosti. Bude změněno jejich otevírání směrem do původní odbavovací haly a budou vybaveny panikovou klikou z navazující místnosti. Obě křídla budou upravena jako aktivní s 2-mi panikovými klikami. Stávající posuvné mříže budou zajištěny proti otevírání zámkem.
P | 339 | 768R_004R |  | 4R OCELOVÉ REKLAMNÍ VITRÍNY NA ZDECH | M2 | 34.376 | 0 |  |  |  | 0 |  | R-položka |  | 2
PP |  |  |  | 4R OCELOVÉ REKLAMNÍ VITRÍNY NA ZDECH
VV |  |  |  | 4R 1.86*0.98+1.95*1.11*3+1.87*1.1*3+(1.77+0.94)*1.1+1.3*1.05*4+1.57*1.1*2+1.47*1.1*2+1.7*1.4*2=34.376 [A]
TS |  |  |  | Specifikace repase: Veškerá stávající skla budou demontována. Ocelové prvky budou obroušeny, v případě dílčí koroze nadvařeny o novou část nebo v případě velmi špatného stavu vyměněny kompletně. Demontovatelné pohyblivé části (čelní křídlo) budou repasovány na dílně. Pevné části budou repasovány na místě v ochranném „ stanu“ pro zabránění šíření prašnosti z broušení po budově. Po obroušení bude prvek opatřen novým nátěrem v odstínu ral 9005 (viz. Specifikace nátěr.hmot). Veškeré stávající hliníkové prvky budou očištěny a opětovně namontovány na repasovaný ocel. Prvek do původní polohy. Nové zasklení bude provedeno bezpečnostním sklem - tepelně tvrzené sklo (esg) 4mm – čiré. Sklo bude mít obroušené hrany. Závěsy budou kompletně repasovány – případně vyměněny za nové (přivařeny na křídlo a rám). Veškeré samozavírače budou vyměněny za nové (stejné velikosti a funkce). Křídlo bude vybaveno novým zámkem s bezpečnostní vložkou. Pro nový zámek bude upraven protiplech na rámu. V případě potřeby bude do dveřního křídla instalováno vybrané těsnění, které je součásti dodávky křídla. Součásti dodávky bude výměna zadní překližkové desky spolu s hobrou a krycí textilií. Specifikace repase: Veškerá stávající skla budou demontována. Ocelové prvky budou obroušeny, v případě dílčí koroze nadvařeny o novou část nebo v případě velmi špatného stavu vyměněny kompletně. Demontovatelné pohyblivé části (čelní křídlo) budou repasovány na dílně. Pevné části budou repasovány na místě v ochranném „ stanu“ pro zabránění šíření prašnosti z broušení po budově. Po obroušení bude prvek opatřen novým nátěrem v odstínu ral 9005 (viz. Specifikace nátěr.hmot). Veškeré stávající hliníkové prvky budou očištěny a opětovně namontovány na repasovaný ocel. Prvek do původní polohy. Nové zasklení bude provedeno bezpečnostním sklem - tepelně tvrzené sklo (esg) 4mm – čiré. Sklo bude mít obroušené hrany. Závěsy budou kompletně repasovány – případně vyměněny za nové (přivařeny na křídlo a rám). Veškeré samozavírače budou vyměněny za nové (stejné velikosti a funkce). Křídlo bude vybaveno novým zámkem s bezpečnostní vložkou. Pro nový zámek bude upraven protiplech na rámu. V případě potřeby bude do dveřního křídla instalováno vybrané těsnění, které je součásti dodávky křídla. Součásti dodávky bude výměna zadní překližkové desky spolu s hobrou a krycí textilií.
P | 340 | 768R_005R |  | 5R VNITŘNÍ DVEŘE | KŘÍDLO | 41 | 0 |  |  |  | 0 |  | R-položka |  | 2
PP |  |  |  | 5R VNITŘNÍ DVEŘE
VV
TS |  |  |  | Specifikace repase: Veškerá stávající skla budou demontována. Ocelové prvky budou obroušeny, v případě dílčí koroze nadvařeny o novou část nebo v případě velmi špatného stavu vyměněny kompletně. Demontovatelné pohyblivé části (dveře, prodejní okénka atd.) Budou repasovány na dílně. Pevné části budou repasovány na místě v ochranném „ stanu“ pro zabránění šíření prašnosti z broušení po budově. Po obroušení bude prvek opatřen novým nátěrem v odstínu ral 9005 (viz. Specifikace nátěr.hmot). Veškeré stávající hliníkové prvky budou očištěny a opětovně namontovány na repasovaný ocel. Prvek do původní polohy. Nové zasklení bude provedeno bezpečnostním sklem - tepelně tvrzené sklo (esg) 4mm – čiré. Sklo bude mít obroušené hrany. Dveřní a další závěsy budou kompletně repasovány – případně vyměněny za nové (přivařeny na křídlo a rám). Veškeré samozavírače budou vyměněny za nové (stejné velikosti a funkce). Dveřní křídlo bude vybaveno novým dózickým zámkem s bezpečnostní vložkou. Pro nový zámek bude upraven protiplech na rámu. Nově bude instalována na zeď nebo na zem dveřní zarážka dle výběru architekta. V případě potřeby bude do dveřního křídla instalováno vybrané těsnění, které je součásti dodávky křídla. Dveře do místnosti 0P.84g budou repasovány a bude změněno jejich otevírání z původního pravého na nové levé otevírání. U dveří 0P.85a je změna otevírání ven, dveře budou nově pravé. Repasovány budou dále stejně jako ostatní dveře. Dveře do místnosti 0P.75 s invalidním WC budou nově vyrobeny podle stejných materiálů a dekoru, jako dveře stávající. Budou vybaveny vodorovným madlem a zámkem odjistitelným zvenku. Do vybraných dveří (do místností 0S.23, 0S.24, 0P.84 a 0P.84g) budou navíc instalovány dveřní větrací mřížky ale specifiace v části 700_VZDUCHOTECHNIKA. V rámci výkresu č. 145 je proveden dodatečný požadavek na úpravu jednotlivých prvků (pbř, bezpečnost, provozní požadavky atd.). Dveře se skleněnou výplní navazující na místnost 1P.39 budou také repasována, a u jedněch dveřím ze čtyř stávajících bude provedena replika jednoho chybějícího dveřního madla a to dle stávajících madel. Specifikace repase: Veškerá stávající skla budou demontována. Ocelové prvky budou obroušeny, v případě dílčí koroze nadvařeny o novou část nebo v případě velmi špatného stavu vyměněny kompletně. Demontovatelné pohyblivé části (dveře, prodejní okénka atd.) Budou repasovány na dílně. Pevné části budou repasovány na místě v ochranném „ stanu“ pro zabránění šíření prašnosti z broušení po budově. Po obroušení bude prvek opatřen novým nátěrem v odstínu ral 9005 (viz. Specifikace nátěr.hmot). Veškeré stávající hliníkové prvky budou očištěny a opětovně namontovány na repasovaný ocel. Prvek do původní polohy. Nové zasklení bude provedeno bezpečnostním sklem - tepelně tvrzené sklo (esg) 4mm – čiré. Sklo bude mít obroušené hrany. Dveřní a další závěsy budou kompletně repasovány – případně vyměněny za nové (přivařeny na křídlo a rám). Veškeré samozavírače budou vyměněny za nové (stejné velikosti a funkce). Dveřní křídlo bude vybaveno novým dózickým zámkem s bezpečnostní vložkou. Pro nový zámek bude upraven protiplech na rámu. Nově bude instalována na zeď nebo na zem dveřní zarážka dle výběru architekta. V případě potřeby bude do dveřního křídla instalováno vybrané těsnění, které je součásti dodávky křídla. Dveře do místnosti 0P.84g budou repasovány a bude změněno jejich otevírání z původního pravého na nové levé otevírání. U dveří 0P.85a je změna otevírání ven, dveře budou nově pravé. Repasovány budou dále stejně jako ostatní dveře. Dveře do místnosti 0P.75 s invalidním WC budou nově vyrobeny podle stejných materiálů a dekoru, jako dveře stávající. Budou vybaveny vodorovným madlem a zámkem odjistitelným zvenku. Do vybraných dveří (do místností 0S.23, 0S.24, 0P.84 a 0P.84g) budou navíc instalovány dveřní větrací mřížky ale specifiace v části 700_VZDUCHOTECHNIKA. V rámci výkresu č. 145 je proveden dodatečný požadavek na úpravu jednotlivých prvků (pbř, bezpečnost, provozní požadavky atd.). Dveře se skleněnou výplní navazující na místnost 1P.39 budou také repasována, a u jedněch dveřím ze čtyř stávajících bude provedena replika jednoho chybějícího dveřního madla a to dle stávajících madel.
P | 341 | 768R_006R |  | 6R VNITŘNÍ OKNA | M2 | 17.297 | 0 |  |  |  | 0 |  | R-položka |  | 2
PP |  |  |  | 6R VNITŘNÍ OKNA
VV |  |  |  | 6R 1.5*1.5*2+1.9*1.5+1.69*1.5+1.1*1.4+2.12*1.95+1.25*1.39=17.297 [A]
TS |  |  |  | Specifikace repase: Veškerá stávající skla budou demontována. Ocelové prvky budou obroušeny, v případě dílčí koroze nadvařeny o novou část nebo v případě velmi špatného stavu vyměněny kompletně. Demontovatelné pohyblivé části (dveře, prodejní okénka atd.) Budou repasovány na dílně. Pevné části budou repasovány na místě v ochranném „ stanu“ pro zabránění šíření prašnosti z broušení po budově. Po obroušení bude prvek opatřen novým nátěrem v odstínu ral 9005 (viz. Specifikace nátěr.hmot). Veškeré stávající hliníkové prvky budou očištěny a opětovně namontovány na repasovaný ocel. Prvek do původní polohy. Nové zasklení bude provedeno bezpečnostním sklem - tepelně tvrzené sklo (esg) 4mm – čiré. Sklo bude mít obroušené hrany. V rámci výkresu č. 145 je proveden dodatečný požadavek na úpravu jednotlivých prvků (pbř, bezpečnost, provozní požadavky atd.) Okno naproti schodiště do 1.P je tvořeno dvojsklem. Nově bude tento prvek zasklen izolačním dvojsklem s kalením obou skel. Specifikace repase: Veškerá stávající skla budou demontována. Ocelové prvky budou obroušeny, v případě dílčí koroze nadvařeny o novou část nebo v případě velmi špatného stavu vyměněny kompletně. Demontovatelné pohyblivé části (dveře, prodejní okénka atd.) Budou repasovány na dílně. Pevné části budou repasovány na místě v ochranném „ stanu“ pro zabránění šíření prašnosti z broušení po budově. Po obroušení bude prvek opatřen novým nátěrem v odstínu ral 9005 (viz. Specifikace nátěr.hmot). Veškeré stávající hliníkové prvky budou očištěny a opětovně namontovány na repasovaný ocel. Prvek do původní polohy. Nové zasklení bude provedeno bezpečnostním sklem - tepelně tvrzené sklo (esg) 4mm – čiré. Sklo bude mít obroušené hrany. V rámci výkresu č. 145 je proveden dodatečný požadavek na úpravu jednotlivých prvků (pbř, bezpečnost, provozní požadavky atd.) Okno naproti schodiště do 1.P je tvořeno dvojsklem. Nově bude tento prvek zasklen izolačním dvojsklem s kalením obou skel.
P | 342 | 768R_007R |  | 7R ZÁBRADLÍ OCHOZU A SVĚTELNÁ RAMPA – HRANA OCHOZU 2.NP | M | 44.284 | 0 |  |  |  | 0 |  | R-položka |  | 2
PP |  |  |  | 7R ZÁBRADLÍ OCHOZU A SVĚTELNÁ RAMPA – HRANA OCHOZU 2.NP
VV |  |  |  | 7R 4.393+9.451+15.22*2=44.284 [A]
TS |  |  |  | Nový stav: Vhledem k velmi dobrému stavu, zábradlí je téměř kompletní bez chybějícíh prvků, pouze s několika dírami ve vitráži bude zábradlí kompletně repasováno na místě bez demontáže. Chybějící části mimo vitráž (zůstane s otvory) budou doplněny. Dojde ke kompletnímu vyčištění skel, hliníkových profilů, obnovení původního nátěru ocelových kontrukcí. Ošetření a impregnace žulového parapetu. Osvětlení tvořeno zářivkami bude zdemontováno a nahrazeno led pásky o světelném toku 600lm v hliníkové liště s opálovým krytem pro rovnoměrný rozptyl světla. Chromatičnost světla : teplá bílá 3000k. Nový stav: Vhledem k velmi dobrému stavu, zábradlí je téměř kompletní bez chybějícíh prvků, pouze s několika dírami ve vitráži bude zábradlí kompletně repasováno na místě bez demontáže. Chybějící části mimo vitráž (zůstane s otvory) budou doplněny. Dojde ke kompletnímu vyčištění skel, hliníkových profilů, obnovení původního nátěru ocelových kontrukcí. Ošetření a impregnace žulového parapetu. Osvětlení tvořeno zářivkami bude zdemontováno a nahrazeno led pásky o světelném toku 600lm v hliníkové liště s opálovým krytem pro rovnoměrný rozptyl světla. Chromatičnost světla : teplá bílá 3000k.
P | 343 | 768R_008R |  | 8R PROSKLENÉ NADPRAŽÍ NAD VÝKLADCI | M2 | 63.002 | 0 |  |  |  | 0 |  | R-položka |  | 2
PP |  |  |  | 8R PROSKLENÉ NADPRAŽÍ NAD VÝKLADCI
VV |  |  |  | 8R 0.74*(30.5-0.67-0.485-0.44*2-0.42-0.4+27.5-0.42-0.57-0.5*3)=38.965 [A] 0.43*55.9=24.037 [B] Celkem: 38.965+24.037=63.002 [C]
TS |  |  |  | 1.NP Specifikace repase: Veškerá stávající skla budou demontována. Bude vyhodnocen jejich technický stav. V případě dobrého stavu budou podlepeny bezpečnostní fólií. V případě, že sklo nepůjde opětovně použít, bude nahrazeno sklem novým, bezpečnostní tvrzené sklo (esg) 4mm – lakované do původního odstínu stáv.skel. Sklo bude mít obroušené hrany. Ocelové prvky budou obroušeny, v případě dílčí koroze nadvařeny o novou část nebo v případě velmi špatného stavu vyměněny kompletně. Pevné části budou repasovány na místě v ochranném „ stanu“ pro zabránění šíření prašnosti z broušení po budově. Po obroušení bude prvek opatřen novým nátěrem v odstínu ral 9005 (viz. Specifikace nátěr.hmot). Veškeré stávající hliníkové prvky budou očištěny a opětovně namontovány na repasovaný ocel. Prvek do původní polohy. Na sklo budou opětovně provedeny historické reklamní náspisy s původním textem, v původním rozměru a původní technologií. 2.NP Specifikace repase: Veškerá stávající skla budou demontována. Bude vyhodnocen jejich technický stav. V případě dobrého stavu budou podlepeny bezpečnostní fólií. V případě, že sklo nepůjde opětovně použít, bude nahrazeno sklem novým, bezpečnostní tvrzené sklo (esg) 4mm – lakované do původního odstínu stáv.skel. Sklo bude mít obroušené hrany. Ocelové prvky budou obroušeny, v případě dílčí koroze nadvařeny o novou část nebo v případě velmi špatného stavu vyměněny kompletně. Pevné části budou repasovány na místě v ochranném „ stanu“ pro zabránění šíření prašnosti z broušení po budově. Po obroušení bude prvek opatřen novým nátěrem v odstínu ral 9005 (viz. Specifikace nátěr.hmot). Veškeré stávající hliníkové prvky budou očištěny a opětovně namontovány na repasovaný ocel. Prvek do původní polohy. 1.NP Specifikace repase: Veškerá stávající skla budou demontována. Bude vyhodnocen jejich technický stav. V případě dobrého stavu budou podlepeny bezpečnostní fólií. V případě, že sklo nepůjde opětovně použít, bude nahrazeno sklem novým, bezpečnostní tvrzené sklo (esg) 4mm – lakované do původního odstínu stáv.skel. Sklo bude mít obroušené hrany. Ocelové prvky budou obroušeny, v případě dílčí koroze nadvařeny o novou část nebo v případě velmi špatného stavu vyměněny kompletně. Pevné části budou repasovány na místě v ochranném „ stanu“ pro zabránění šíření prašnosti z broušení po budově. Po obroušení bude prvek opatřen novým nátěrem v odstínu ral 9005 (viz. Specifikace nátěr.hmot). Veškeré stávající hliníkové prvky budou očištěny a opětovně namontovány na repasovaný ocel. Prvek do původní polohy. Na sklo budou opětovně provedeny historické reklamní náspisy s původním textem, v původním rozměru a původní technologií. 2.NP Specifikace repase: Veškerá stávající skla budou demontována. Bude vyhodnocen jejich technický stav. V případě dobrého stavu budou podlepeny bezpečnostní fólií. V případě, že sklo nepůjde opětovně použít, bude nahrazeno sklem novým, bezpečnostní tvrzené sklo (esg) 4mm – lakované do původního odstínu stáv.skel. Sklo bude mít obroušené hrany. Ocelové prvky budou obroušeny, v případě dílčí koroze nadvařeny o novou část nebo v případě velmi špatného stavu vyměněny kompletně. Pevné části budou repasovány na místě v ochranném „ stanu“ pro zabránění šíření prašnosti z broušení po budově. Po obroušení bude prvek opatřen novým nátěrem v odstínu ral 9005 (viz. Specifikace nátěr.hmot). Veškeré stávající hliníkové prvky budou očištěny a opětovně namontovány na repasovaný ocel. Prvek do původní polohy.
P | 344 | 768R_009R |  | 9R ORIENTAČNÍ SYSTÉM HISTORICKÝ | KPL | 1 | 0 |  |  |  | 0 |  | R-položka |  | 2
PP |  |  |  | 9R ORIENTAČNÍ SYSTÉM HISTORICKÝ
VV
TS |  |  |  | Nový stav: dle fotodokumentace, která je součástí položky 2r bude určeno, zda-li bude prvek ponechán a repasován, nebo odstraněn jako novodobý bez hist.hodnoty. Níže uvedená specifikace popisuje pouze repasi ponechaných prvků. Lakované nápisy na sklech: budou očištěny, ponechány bez repase v původním stavu Prostorové 3d nápisy na zdech: budou očištěny. Opravena jejich konstrukce a kotvení do nosného podkladu. V případě, že je prvek podsvícen, bude toto nahrazeno led světelným zdrojem a uvedeno do provozu včetně nové el.instalace. Piktogramy v interiéru: budou očištěny a pevně přikotveny na podklad. Reklaní cedule v exteriéru: budou očištěny. Opravena jejich konstrukce a kotvení do nosného podkladu. V případě, že je prvek podsvícen, bude toto nahrazeno led světelným zdrojem a uvedeno do provozu včetně nové el.instalace. Reklaní cedule v exteriéru: budou očištěny a pevně přikotveny na podklad. Polepy zdí a vitrín: budou očištěny Celoplošné polepy skel: budou očištěny Světelná rampa Specifikace repase: Veškerá stávající skla budou demontována. Bude vyhodnocen jejich technický stav. V případě dobrého stavu budou podlepeny bezpečnostní fólií. V případě, že sklo nepůjde opětovně použít, bude nahrazeno sklem novým, bezpečnostní tvrzené sklo (esg) 4mm – pískované pro prostup světla. Sklo bude mít obroušené hrany. Ocelové prvky budou obroušeny, v případě dílčí koroze nadvařeny o novou část nebo v případě velmi špatného stavu vyměněny kompletně. Pevné části budou repasovány na místě v ochranném „ stanu“ pro zabránění šíření prašnosti z broušení po budově. Po obroušení bude prvek opatřen novým nátěrem v odstínu ral 9005 (viz. Specifikace nátěr.hmot). Veškeré stávající hliníkové prvky budou očištěny a opětovně namontovány na repasovaný ocel. Prvek do původní polohy. Osvětlení tvořeno zářivkami bude zdemontováno a nahrazeno led pásky o světelném toku 600lm v hliníkové liště s opálovým krytem pro rovnoměrný rozptyl světla. Chromatičnost světla : teplá bílá 3000k. Pásky budou instalovány na zadní líc ochozu co nejdále od skla. Nový stav: dle fotodokumentace, která je součástí položky 2r bude určeno, zda-li bude prvek ponechán a repasován, nebo odstraněn jako novodobý bez hist.hodnoty. Níže uvedená specifikace popisuje pouze repasi ponechaných prvků. Lakované nápisy na sklech: budou očištěny, ponechány bez repase v původním stavu Prostorové 3d nápisy na zdech: budou očištěny. Opravena jejich konstrukce a kotvení do nosného podkladu. V případě, že je prvek podsvícen, bude toto nahrazeno led světelným zdrojem a uvedeno do provozu včetně nové el.instalace. Piktogramy v interiéru: budou očištěny a pevně přikotveny na podklad. Reklaní cedule v exteriéru: budou očištěny. Opravena jejich konstrukce a kotvení do nosného podkladu. V případě, že je prvek podsvícen, bude toto nahrazeno led světelným zdrojem a uvedeno do provozu včetně nové el.instalace. Reklaní cedule v exteriéru: budou očištěny a pevně přikotveny na podklad. Polepy zdí a vitrín: budou očištěny Celoplošné polepy skel: budou očištěny Světelná rampa Specifikace repase: Veškerá stávající skla budou demontována. Bude vyhodnocen jejich technický stav. V případě dobrého stavu budou podlepeny bezpečnostní fólií. V případě, že sklo nepůjde opětovně použít, bude nahrazeno sklem novým, bezpečnostní tvrzené sklo (esg) 4mm – pískované pro prostup světla. Sklo bude mít obroušené hrany. Ocelové prvky budou obroušeny, v případě dílčí koroze nadvařeny o novou část nebo v případě velmi špatného stavu vyměněny kompletně. Pevné části budou repasovány na místě v ochranném „ stanu“ pro zabránění šíření prašnosti z broušení po budově. Po obroušení bude prvek opatřen novým nátěrem v odstínu ral 9005 (viz. Specifikace nátěr.hmot). Veškeré stávající hliníkové prvky budou očištěny a opětovně namontovány na repasovaný ocel. Prvek do původní polohy. Osvětlení tvořeno zářivkami bude zdemontováno a nahrazeno led pásky o světelném toku 600lm v hliníkové liště s opálovým krytem pro rovnoměrný rozptyl světla. Chromatičnost světla : teplá bílá 3000k. Pásky budou instalovány na zadní líc ochozu co nejdále od skla.
P | 345 | 768R_010R |  | 10R HODINY NAD CENTRÁLNÍM SCHODIŠTĚM | KUS | 1 | 0 |  |  |  | 0 |  | R-položka |  | 2
PP |  |  |  | 10R HODINY NAD CENTRÁLNÍM SCHODIŠTĚM
VV
TS |  |  |  | Specifikace repase: veškerý prvek bude důkladně očištěn. Po odborné demontáži skel bude provedeno obroušení nátěru nosné ocel.kce a proveden nový nátěr dle stávajícího provedení. Stejným způsobem bude zpracován kovový plášť hodin. Vnitřní mechanismus hodin bude očištěn, opraven a uveden do opětovného provozu včetně nové elektroinstalace a podsvětlení hodin. Světelný zdroj podsvětlení panelu ciferníku bude proveden z ledkových zdrojů pro dosažení rovnoměrného podsvícení. Po dokončení oprav bude zpětně instalováno do původní polohy historické dekorativní sklo a pevně přikotveno. Specifikace repase: veškerý prvek bude důkladně očištěn. Po odborné demontáži skel bude provedeno obroušení nátěru nosné ocel.kce a proveden nový nátěr dle stávajícího provedení. Stejným způsobem bude zpracován kovový plášť hodin. Vnitřní mechanismus hodin bude očištěn, opraven a uveden do opětovného provozu včetně nové elektroinstalace a podsvětlení hodin. Světelný zdroj podsvětlení panelu ciferníku bude proveden z ledkových zdrojů pro dosažení rovnoměrného podsvícení. Po dokončení oprav bude zpětně instalováno do původní polohy historické dekorativní sklo a pevně přikotveno.
P | 346 | 768R_011R |  | 11R VODNÍ PRVEK NAD CENTRÁLNÍM SCHODIŠTĚM | KPL | 1 | 0 |  |  |  | 0 |  | R-položka |  | 2
PP |  |  |  | 11R VODNÍ PRVEK NAD CENTRÁLNÍM SCHODIŠTĚM
VV
TS |  |  |  | Specifikace repase: veškerý povrchy budou šetrně vyčištěny dle certifikovaného systému ahcp (association health cleaning professional) a dle certifikovaného technologického předpisu systému is 80kw universe – ospray deepcleaner, který popisuje čištění povrchů předehřátou párou.technologie ekologického parního čištění je založena na vysokém tlaku, vysoké teplotě a hydrodynamickém objemu suché / mokré / ostré páry. Tato technologie byla ověřena jako ekologicky šetrná mycí / čistící / odmašťující technika s maximální šetrností vůči čištěným povrchům, beze změny jejich struktury, bez tlakového poškození povrchu, s maximální časovou efektivitou. Veškerý očištěný povrch bude ošetřen profesionální impregnací bez rozpouštědel vhodnou pro travertin a dále jiné slabě savé povrchy – keram.obklad. Impregnace má za úkol zajistit ochranu povrchu, prodloužit jeho životnost a omezit vliv znečištění ovzduší na jeho vzhled. Povrchu zůstává jeho přirozená barva a textura ! Impregnace netvoří žádné vrstvy na povrchu, paropropustnost zůstává zachována. Detailní specifikace sanace kamenných, keramických a teracových povrchů – viz. „technologický předpis čištění povrchů“ a dále výkres 132. Specifikace repase: veškerý povrchy budou šetrně vyčištěny dle certifikovaného systému ahcp (association health cleaning professional) a dle certifikovaného technologického předpisu systému is 80kw universe – ospray deepcleaner, který popisuje čištění povrchů předehřátou párou.technologie ekologického parního čištění je založena na vysokém tlaku, vysoké teplotě a hydrodynamickém objemu suché / mokré / ostré páry. Tato technologie byla ověřena jako ekologicky šetrná mycí / čistící / odmašťující technika s maximální šetrností vůči čištěným povrchům, beze změny jejich struktury, bez tlakového poškození povrchu, s maximální časovou efektivitou. Veškerý očištěný povrch bude ošetřen profesionální impregnací bez rozpouštědel vhodnou pro travertin a dále jiné slabě savé povrchy – keram.obklad. Impregnace má za úkol zajistit ochranu povrchu, prodloužit jeho životnost a omezit vliv znečištění ovzduší na jeho vzhled. Povrchu zůstává jeho přirozená barva a textura ! Impregnace netvoří žádné vrstvy na povrchu, paropropustnost zůstává zachována. Detailní specifikace sanace kamenných, keramických a teracových povrchů – viz. „technologický předpis čištění povrchů“ a dále výkres 132.
P | 347 | 768R_021R |  | 21R STÁVAJÍCÍ POKLADNY - INTERIÉR | SOUBOR | 1 | 0 |  |  |  | 0 |  | R-položka |  | 2
PP |  |  |  | 21R STÁVAJÍCÍ POKLADNY - INTERIÉR
VV
TS |  |  |  | Specifikace repase: Dojde k celkové repasi jednotlivých prvků interiéru. Veškeré prvky budou zachovány a repasovány. Nově bude provedeno: pokládka dřevěné dubové vlýskové podlahy s bet.podkladem a navazujícími souvrstvími, kabelové el.instalce sz rozavděče ke stávajcím zásuvkám, světlům a vypínačům. Původní světla budou repasována dle položky 13r. Vypínače a zásuvky budou vyměněny za nové, v retro stylu dle projektu elektroinstalace. Repase povvrchů: ocelové dělící příčky buudou repasovány dle postupu v prvku 1/r. Skleněná výplň bude nahhrazena za novou, ve stejném provedení. Dřevěné panely budou přebroušeny a opatřeny novýl transparentním lakem. Dřevěný nábytek bude repasován, vyspraveno kování, chybějící prvky vyplněny, dýhovaný povrch břebroušen a přelakován. Specifikace repase: Dojde k celkové repasi jednotlivých prvků interiéru. Veškeré prvky budou zachovány a repasovány. Nově bude provedeno: pokládka dřevěné dubové vlýskové podlahy s bet.podkladem a navazujícími souvrstvími, kabelové el.instalce sz rozavděče ke stávajcím zásuvkám, světlům a vypínačům. Původní světla budou repasována dle položky 13r. Vypínače a zásuvky budou vyměněny za nové, v retro stylu dle projektu elektroinstalace. Repase povvrchů: ocelové dělící příčky buudou repasovány dle postupu v prvku 1/r. Skleněná výplň bude nahhrazena za novou, ve stejném provedení. Dřevěné panely budou přebroušeny a opatřeny novýl transparentním lakem. Dřevěný nábytek bude repasován, vyspraveno kování, chybějící prvky vyplněny, dýhovaný povrch břebroušen a přelakován.
P | 916 | 768R_002R.D2 |  | 2R KOVOVÁ MADLA SCHODIŠŤ - doplnění chybějícího nerezového madla, včetně ukotvení | M | 3 | 0 |  |  |  | 0 |  | R-položka |  | 2
PP |  |  |  | 2R KOVOVÁ MADLA SCHODIŠŤ - doplnění chybějícího nerezového madla, včetně ukotvení
VV |  |  |  | 3=3.000 [A] Mezisoučet: A=3.000 [B] Celkem: A=3.000 [C]
TS
P | 917 | 768R_002R.D2.1 |  | 2R DŘEVĚNÁ MADLA SCHODIŠŤ - OPRAVA STÁVAJÍCÍHO DŘEVĚNÉHO MADLA - obroušení + nový nátěr | M | 56 | 0 |  |  |  | 0 |  | R-položka |  | 2
PP |  |  |  | 2R DŘEVĚNÁ MADLA SCHODIŠŤ - OPRAVA STÁVAJÍCÍHO DŘEVĚNÉHO MADLA - obroušení + nový nátěr
VV |  |  |  | 56=56.000 [A] Mezisoučet: A=56.000 [B] Celkem: A=56.000 [C]
TS
SD |  | 771 |  | Podlahy z dlaždic
P | 348 | 771121011 |  | Příprava podkladu před provedením dlažby nátěr penetrační na podlahu | M2 | 1766.36 | 0.0003 |  |  |  | 0 |  | CS ÚRS 2023 02 |  | 2
PP |  |  |  | Příprava podkladu před provedením dlažby nátěr penetrační na podlahu
VV |  |  |  | 1002.06+206.45+56.3+404.98+96.57=1 766.360 [A]
TS
P | 349 | 771474113 |  | Montáž soklů z dlaždic keramických lepených cementovým flexibilním lepidlem rovných, výšky přes 90 do 120 mm | M | 1263.262 | 0.00058 |  |  |  | 0 |  | CS ÚRS 2023 02 |  | 2
PP |  |  |  | Montáž soklů z dlaždic keramických lepených cementovým flexibilním lepidlem rovných, výšky přes 90 do 120 mm
VV |  |  |  | 0S.01a3.76=3.760 [A] 0S.161.89=1.890 [B] 0S.173.39=3.390 [C] 0S.1858.97=58.970 [D] 0S.1924.58=24.580 [E] 0S.285.16=5.160 [F] 0S.3010.6=10.600 [G] 0S.3111.32=11.320 [H] 0S.31a12.90=12.900 [I] 0S.328.59=8.590 [J] 0S.3713.55=13.550 [K] 0S.388.47=8.470 [L] 0S.4013.98=13.980 [M] 0S.463.56=3.560 [N] 0S.491.6=1.600 [O] 0S.5049.62=49.620 [P] 0S.510=0.000 [Q] 0S.520=0.000 [R] 0S.5320.09=20.090 [S] 0S.5419.61=19.610 [T] 0S.5512.56=12.560 [U] 0S.5636.66=36.660 [V] 0S.56a2.97=2.970 [W] 0S.5737.18=37.180 [X] 0S.5817.4=17.400 [Y] 0S.5919.71=19.710 [Z] 0S.6014.64=14.640 [AA] 0S.6148.43=48.430 [AB] 0S.61a10.76=10.760 [AC] 0S.62117.84=117.840 [AD] 0P.0414.17=14.170 [AE] 0P.0587.79=87.790 [AF] 0P.319.33=9.330 [AG] 0P.3252.6=52.600 [AH] 0P.32a40.94=40.940 [AI] 0P.374.42=4.420 [AJ] 0P.3828=28.000 [AK] 0P.50128.37=128.370 [AL] 0P.5611.76=11.760 [AM] 0P.59a8.18=8.180 [AN] 0P.7311.25=11.250 [AO] 0P.73a2.11=2.110 [AP] 0P.77a9.77=9.770 [AQ] 0P.8515.94=15.940 [AR] 0P.9051.02=51.020 [AS] 1.49.62.0220.78=20.780 [AT] 1.49.62.02a39.35=39.350 [AU] 1.49.62.1721.01=21.010 [AV] 1.49.62.1961.06=61.060 [AW] 1.49.62.2324.84=24.840 [AX] 1.49.62.2815.14=15.140 [AY] 1.49.62.28a89.34=89.340 [AZ] 1.49.62.3328.84=28.840 [BA] 1.49.62.3781.24=81.240 [BB] 2P.0239.15=39.150 [BC] '''Celkem: 'A596+B596+C596+D596+E596+F596+G596+H596+I596+J596+K596+L596+M596+N596+O596+P596+Q596+R596+S596+T596+U596+V596+W596+X596+Y596+Z596+AA596+A 1486.19*0.85 Přepočtené koeficientem množství=1 263.262 [BD]
TS
P | 350 | 59761420 |  | dlažba velkoformátová keramická slinutá protiskluzná do interiéru i exteriéru pro vysoké mechanické namáhání přes 4 do 6ks/m2 | M2 | 145.275 | 0.0192 |  |  |  | 0 |  | R-položka |  | 2
PP |  |  |  | dlažba velkoformátová keramická slinutá protiskluzná do interiéru i exteriéru pro vysoké mechanické namáhání přes 4 do 6ks/m2
VV |  |  |  | 1263.262*0.115 Přepočtené koeficientem množství=145.275 [A]
TS
P | 351 | 771554R01 |  | Montáž podlah z dlaždic betonových lepených flexibilním lepidlem do 6 ks/ m2 | M2 | 39.393 | 0.0052 |  |  |  | 0 |  | R-položka |  | 2
PP |  |  |  | Montáž podlah z dlaždic betonových lepených flexibilním lepidlem do 6 ks/ m2
VV |  |  |  | 0P.012.83=2.830 [A] 0P.364.83=4.830 [B] Mezisoučet: 2.83+4.83=7.660 [C] F15 (11.7*1.45)=16.965 [D] Mezisoučet: 16.965=16.965 [E] F33 (1.05*5+14.76+9.525)*0.5=14.768 [F] Celkem: 2.83+4.83+16.965+14.768=39.393 [G]
TS
P | 352 | 59246009 |  | dlažba plošná betonová terasová tryskaná 500x500x50mm | M2 | 45.302 | 0.112 |  |  |  | 0 |  | CS ÚRS 2023 02 |  | 2
PP |  |  |  | dlažba plošná betonová terasová tryskaná 500x500x50mm
VV |  |  |  | 39.393*1.15 Přepočtené koeficientem množství=45.302 [A]
TS
P | 353 | 771574262 |  | Montáž podlah z dlaždic keramických lepených flexibilním lepidlem velkoformátových pro vysoké mechanické zatížení protiskluzných nebo reliéfních (bezbariérových | M2 | 1766.36 | 0.009 |  |  |  | 0 |  | R-položka |  | 2
PP |  |  |  | Montáž podlah z dlaždic keramických lepených flexibilním lepidlem velkoformátových pro vysoké mechanické zatížení protiskluzných nebo reliéfních (bezbariérových) přes 4 do 6 ks/m2
VV
TS
P | 354 | 59761420.1 |  | dlažba velkoformátová keramická slinutá protiskluzná do interiéru i exteriéru pro vysoké mechanické namáhání přes 4 do 6ks/m2 | M2 | 2031.314 | 0.0192 |  |  |  | 0 |  | CS ÚRS 2023 02 |  | 2
PP |  |  |  | dlažba velkoformátová keramická slinutá protiskluzná do interiéru i exteriéru pro vysoké mechanické namáhání přes 4 do 6ks/m2
VV |  |  |  | 1766.36*1.15 Přepočtené koeficientem množství=2 031.314 [A]
TS
P | 355 | 771577R01 |  | Montáž podlah z dlaždic keramických lepených flexibilním lepidlem Příplatek k cenám za ostatní práce a materiály (řezání, tmelení, lišty apod.) | M2 | 1774.02 | 0 |  |  |  | 0 |  | R-položka |  | 2
PP |  |  |  | Montáž podlah z dlaždic keramických lepených flexibilním lepidlem Příplatek k cenám za ostatní práce a materiály (řezání, tmelení, lišty apod.)
VV |  |  |  | 1766.36+7.66=1 774.020 [A]
TS
P | 356 | 771591112 |  | Izolace podlahy pod dlažbu nátěrem nebo stěrkou ve dvou vrstvách | M2 | 303.02 | 0.0015 |  |  |  | 0 |  | CS ÚRS 2023 02 |  | 2
PP |  |  |  | Izolace podlahy pod dlažbu nátěrem nebo stěrkou ve dvou vrstvách
VV |  |  |  | 206.45+96.57=303.020 [A]
TS
P | 357 | 771591211 |  | Izolace podlahy pod dlažbu rohož pod dlažbu celoplošně lepená roznášecí a separační | M2 | 1766.36 | 0.0051 |  |  |  | 0 |  | CS ÚRS 2023 02 |  | 2
PP |  |  |  | Izolace podlahy pod dlažbu rohož pod dlažbu celoplošně lepená roznášecí a separační
VV |  |  |  | 1002.06+206.45+56.3+404.98+96.57=1 766.360 [A]
TS
P | 358 | 771591264 |  | Izolace podlahy pod dlažbu těsnícími izolačními pásy mezi podlahou a stěnu | M | 506.75 | 0.00032 |  |  |  | 0 |  | CS ÚRS 2023 02 |  | 2
PP |  |  |  | Izolace podlahy pod dlažbu těsnícími izolačními pásy mezi podlahou a stěnu
VV |  |  |  | '''dle výkresu císlo 115 suterén' 0S.09, 11 (1.85+1+2.75+0.99)*2=13.180 [A] 0S.20-22 (1.85+2.05+2.31*2)*2=17.040 [B] 0S.23-24c (1.98+2.55+3.4+1.83+3.28*2+2.825+2.73+2.13+1.3)*2=50.610 [C] 0S.28, 29 (2.7+1.5)*2=8.400 [D] 0S.43-45 (3.5*2+1.85+1.9+2+2.1)*2=29.700 [E] Mezisoučet: 13.18+17.04+50.61+8.4+29.7=118.930 [F] ''''dle výkresu císlo 116, 0.P' 0P.07-09 (4+1.825+0.4*2+1.275+1.65*2+1.5*2+0.9*2+2.5)*2+(0.95*3+1.15+2.1+2.175)*2 =53.550 [G] 0S.44-47 (2+2.1+2.01+2.59+4.85+1.79+3.85+3.95-1.32/2)*2=44.960 [H] 0S.52-54 (2.4+1.71*4+0.86+0.95*5+5.8+2.3+1.85*3+2)*2=61.000 [I] 0S.74, 75 (3.25+2.15+3.01+2.86)*2=22.540 [J] 0S.84 (3.22+0.475+2.775*2+4.63+2.825+5.23+2.81+2.975+0.1*2)*2=55.830 [K] Mezisoučet: 53.55+44.96+61+22.54+55.83=237.880 [L] ''''dle výkresu císlo 117, 1.P' 1P.21 (2.15+1.975)*2=8.250 [M] 1P.24-26 (1.95+3.9+1.85+0.9*6+1.25*6+1.55+4.9+2.4)*2=58.900 [N] 1P.32 (4.2+5.25+1.05+0.95*2+1.95+1+1.35+1.6+1.75+1.1+1.3-1.9/2)*2=43.000 [O] Mezisoučet: 8.25+58.9+43=110.150 [P] ''''dle výkresu císlo 118, 2.P' 2P.04-06 (0.9*3+1.55*3+1.745+2.9+1.1+1.7+1.45+2.625+1.025)*2=39.790 [Q] Mezisoučet: 39.79=39.790 [R] Celkem: 13.18+17.04+50.61+8.4+29.7+53.55+44.96+61+22.54+55.83+8.25+58.9+43+39.79=506.750 [S]
TS
P | 359 | 771R_012R |  | 12R, 17R Repase schodišťových stupňů, dlažeb kamenných a keramických nebo teracových povrchů | M2 | 1351.911 | 0 |  |  |  | 0 |  | R-položka |  | 2
PP |  |  |  | 12R, 17R Repase schodišťových stupňů, dlažeb kamenných a keramických nebo teracových povrchů
VV
TS |  |  |  | Specifikace repase 12R: veškeré stupně budou odborně prohlídnuty, ověřena a vyspravena jejich instalace do schod.ramene. V případě uvolnění budou stupně nově osazeny do bet. Lože ve zdi. Odštípnuté části budou doplněny vysprávkovou maltou stejného provedení kamene, přeproušeny a přeleštěny. Případně zlomené, nebo chybějící stupně budou nahrazeny. Bude provedení chybějící zaspárování mezi stupni a zdmi. Povrch bude kompletně očištěn - detailní specifikace sanace kamenných, keramických a teracových povrchů – viz. „technologický předpis čištění povrchů“ a dále výkres 132. Specifikace repase: bude celkově ověřena soudržnost a pevnost kotvení stávajících kamenných nebo keramických dlažeb, nebo teracové povrchy podlah k nosné konstrukci. Chybějící prvky budou nahrazeny identickými novými prvky (dle vzorkování odsouhlaseného architektem stavby). Postup instalace viz. „sanace stávajících poškozených či nepřídržných povrchů obkládaných keramickými deskami“. Soudržné povrchy budou šetrně vyčištěny dle certifikovaného systému ahcp (association health cleaning professional) a dle certifikovaného technologického předpisu systému is 80kw universe - ospray deepcleaner, který popisuje čištění povrchů předehřátou párou.technologie ekologického parního čištění je založena na vysokém tlaku, vysoké teplotě a hydrodynamickém objemu suché / mokré / ostré páry. Tato technologie byla ověřena jako ekologicky šetrná mycí / čistící / odmašťující technika s maximální šetrností vůči čištěným povrchům, beze změny jejich struktury, bez tlakového poškození povrchu, s maximální časovou efektivitou. Veškerý očištěný povrch bude ošetřen profesionální impregnací bez rozpouštědel vhodnou pro daný materiál nášlapné vrstvy a dále jiné slabě savé povrchy. Impregnace má za úkol zajistit ochranu povrchu, prodloužit jeho životnost a omezit vliv znečištění ovzduší na jeho vzhled. Povrchu zůstává jeho přirozená barva a textura ! Impregnace netvoří žádné vrstvy na povrchu, paropropustnost zůstává zachována. Součástí dodávky bude pevné přikotvení soklů ke svislým konstrukcím a přespárování chybějícíh částí spár v podlahách. Čištěny viz. „technologický předpis čištění povrchů“ a dále výkres 132. Specifikace repase 12R: veškeré stupně budou odborně prohlídnuty, ověřena a vyspravena jejich instalace do schod.ramene. V případě uvolnění budou stupně nově osazeny do bet. Lože ve zdi. Odštípnuté části budou doplněny vysprávkovou maltou stejného provedení kamene, přeproušeny a přeleštěny. Případně zlomené, nebo chybějící stupně budou nahrazeny. Bude provedení chybějící zaspárování mezi stupni a zdmi. Povrch bude kompletně očištěn - detailní specifikace sanace kamenných, keramických a teracových povrchů – viz. „technologický předpis čištění povrchů“ a dále výkres 132. Specifikace repase: bude celkově ověřena soudržnost a pevnost kotvení stávajících kamenných nebo keramických dlažeb, nebo teracové povrchy podlah k nosné konstrukci. Chybějící prvky budou nahrazeny identickými novými prvky (dle vzorkování odsouhlaseného architektem stavby). Postup instalace viz. „sanace stávajících poškozených či nepřídržných povrchů obkládaných keramickými deskami“. Soudržné povrchy budou šetrně vyčištěny dle certifikovaného systému ahcp (association health cleaning professional) a dle certifikovaného technologického předpisu systému is 80kw universe - ospray deepcleaner, který popisuje čištění povrchů předehřátou párou.technologie ekologického parního čištění je založena na vysokém tlaku, vysoké teplotě a hydrodynamickém objemu suché / mokré / ostré páry. Tato technologie byla ověřena jako ekologicky šetrná mycí / čistící / odmašťující technika s maximální šetrností vůči čištěným povrchům, beze změny jejich struktury, bez tlakového poškození povrchu, s maximální časovou efektivitou. Veškerý očištěný povrch bude ošetřen profesionální impregnací bez rozpouštědel vhodnou pro daný materiál nášlapné vrstvy a dále jiné slabě savé povrchy. Impregnace má za úkol zajistit ochranu povrchu, prodloužit jeho životnost a omezit vliv znečištění ovzduší na jeho vzhled. Povrchu zůstává jeho přirozená barva a textura ! Impregnace netvoří žádné vrstvy na povrchu, paropropustnost zůstává zachována. Součástí dodávky bude pevné přikotvení soklů ke svislým konstrukcím a přespárování chybějícíh částí spár v podlahách. Čištěny viz. „technologický předpis čištění povrchů“ a dále výkres 132.
P | 797 | 998771103 |  | Přesun hmot pro podlahy z dlaždic stanovený z hmotnosti přesunovaného materiálu vodorovná dopravní vzdálenost do 50 m v objektech výšky přes 12 do 24 m | T | 64.846 | 0 |  |  |  | 0 |  | CS ÚRS 2023 02 |  | 2
PP |  |  |  | Přesun hmot pro podlahy z dlaždic stanovený z hmotnosti přesunovaného materiálu vodorovná dopravní vzdálenost do 50 m v objektech výšky přes 12 do 24 m
VV
TS
P | 798 | 998771181 |  | Přesun hmot pro podlahy z dlaždic stanovený z hmotnosti přesunovaného materiálu Příplatek k ceně za přesun prováděný bez použití mechanizace pro jakoukoliv výšk | T | 64.846 | 0 |  |  |  | 0 |  | CS ÚRS 2023 02 |  | 2
PP |  |  |  | Přesun hmot pro podlahy z dlaždic stanovený z hmotnosti přesunovaného materiálu Příplatek k ceně za přesun prováděný bez použití mechanizace pro jakoukoliv výšku objektu
VV
TS
P | 915 | 771R_012RD1 |  | 12R, 17R Repase schodišťových stupňů, dlažeb kamenných a keramických nebo teracových povrchů | M2 | 579.39 | 0 |  |  |  | 0 |  | R-položka |  | 2
PP |  |  |  | 12R, 17R Repase schodišťových stupňů, dlažeb kamenných a keramických nebo teracových povrchů
VV
TS |  |  |  | Specifikace repase 12R: veškeré stupně budou odborně prohlídnuty, ověřena a vyspravena jejich instalace do schod.ramene. V případě uvolnění budou stupně nově osazeny do bet. Lože ve zdi. Odštípnuté části budou doplněny vysprávkovou maltou stejného provedení kamene, přeproušeny a přeleštěny. Případně zlomené, nebo chybějící stupně budou nahrazeny. Bude provedení chybějící zaspárování mezi stupni a zdmi. Povrch bude kompletně očištěn - detailní specifikace sanace kamenných, keramických a teracových povrchů – viz. „technologický předpis čištění povrchů“ a dále výkres 132. Specifikace repase: bude celkově ověřena soudržnost a pevnost kotvení stávajících kamenných nebo keramických dlažeb, nebo teracové povrchy podlah k nosné konstrukci. Chybějící prvky budou nahrazeny identickými novými prvky (dle vzorkování odsouhlaseného architektem stavby). Postup instalace viz. „sanace stávajících poškozených či nepřídržných povrchů obkládaných keramickými deskami“. Soudržné povrchy budou šetrně vyčištěny dle certifikovaného systému ahcp (association health cleaning professional) a dle certifikovaného technologického předpisu systému is 80kw universe - ospray deepcleaner, který popisuje čištění povrchů předehřátou párou.technologie ekologického parního čištění je založena na vysokém tlaku, vysoké teplotě a hydrodynamickém objemu suché / mokré / ostré páry. Tato technologie byla ověřena jako ekologicky šetrná mycí / čistící / odmašťující technika s maximální šetrností vůči čištěným povrchům, beze změny jejich struktury, bez tlakového poškození povrchu, s maximální časovou efektivitou. Veškerý očištěný povrch bude ošetřen profesionální impregnací bez rozpouštědel vhodnou pro daný materiál nášlapné vrstvy a dále jiné slabě savé povrchy. Impregnace má za úkol zajistit ochranu povrchu, prodloužit jeho životnost a omezit vliv znečištění ovzduší na jeho vzhled. Povrchu zůstává jeho přirozená barva a textura ! Impregnace netvoří žádné vrstvy na povrchu, paropropustnost zůstává zachována. Součástí dodávky bude pevné přikotvení soklů ke svislým konstrukcím a přespárování chybějícíh částí spár v podlahách. Čištěny viz. „technologický předpis čištění povrchů“ a dále výkres 132. Specifikace repase 12R: veškeré stupně budou odborně prohlídnuty, ověřena a vyspravena jejich instalace do schod.ramene. V případě uvolnění budou stupně nově osazeny do bet. Lože ve zdi. Odštípnuté části budou doplněny vysprávkovou maltou stejného provedení kamene, přeproušeny a přeleštěny. Případně zlomené, nebo chybějící stupně budou nahrazeny. Bude provedení chybějící zaspárování mezi stupni a zdmi. Povrch bude kompletně očištěn - detailní specifikace sanace kamenných, keramických a teracových povrchů – viz. „technologický předpis čištění povrchů“ a dále výkres 132. Specifikace repase: bude celkově ověřena soudržnost a pevnost kotvení stávajících kamenných nebo keramických dlažeb, nebo teracové povrchy podlah k nosné konstrukci. Chybějící prvky budou nahrazeny identickými novými prvky (dle vzorkování odsouhlaseného architektem stavby). Postup instalace viz. „sanace stávajících poškozených či nepřídržných povrchů obkládaných keramickými deskami“. Soudržné povrchy budou šetrně vyčištěny dle certifikovaného systému ahcp (association health cleaning professional) a dle certifikovaného technologického předpisu systému is 80kw universe - ospray deepcleaner, který popisuje čištění povrchů předehřátou párou.technologie ekologického parního čištění je založena na vysokém tlaku, vysoké teplotě a hydrodynamickém objemu suché / mokré / ostré páry. Tato technologie byla ověřena jako ekologicky šetrná mycí / čistící / odmašťující technika s maximální šetrností vůči čištěným povrchům, beze změny jejich struktury, bez tlakového poškození povrchu, s maximální časovou efektivitou. Veškerý očištěný povrch bude ošetřen profesionální impregnací bez rozpouštědel vhodnou pro daný materiál nášlapné vrstvy a dále jiné slabě savé povrchy. Impregnace má za úkol zajistit ochranu povrchu, prodloužit jeho životnost a omezit vliv znečištění ovzduší na jeho vzhled. Povrchu zůstává jeho přirozená barva a textura ! Impregnace netvoří žádné vrstvy na povrchu, paropropustnost zůstává zachována. Součástí dodávky bude pevné přikotvení soklů ke svislým konstrukcím a přespárování chybějícíh částí spár v podlahách. Čištěny viz. „technologický předpis čištění povrchů“ a dále výkres 132.
SD |  | 773 |  | Podlahy z litého teraca
P | 361 | 773211221 |  | Obklady schodišť přírodním litým teracem stupňů tloušťky do 20 mm se zábradlím rovných | M2 | 11.754 | 0.0658 |  |  |  | 0 |  | CS ÚRS 2023 02 |  | 2
PP |  |  |  | Obklady schodišť přírodním litým teracem stupňů tloušťky do 20 mm se zábradlím rovných
VV |  |  |  | '''F13' vodorovné plochy (2.38*2.25+2.7*2.37)=11.754 [A] Mezisoučet: 11.754=11.754 [B] Celkem: 11.754=11.754 [C]
TS
P | 362 | 773213100 |  | Obklady schodišť přírodním litým teracem čel stupňů tloušťky do 20 mm | M2 | 7.876 | 0.0658 |  |  |  | 0 |  | CS ÚRS 2023 02 |  | 2
PP |  |  |  | Obklady schodišť přírodním litým teracem čel stupňů tloušťky do 20 mm
VV |  |  |  | '''F13' stěny, podstupnice ((0.9*3+2.38)*0.7+(0.9*3+2.7)*0.8)=7.876 [A] Mezisoučet: 7.876=7.876 [B] Celkem: 7.876=7.876 [C]
TS
P | 363 | 773291173 |  | Příprava podkladu před provedením teracových podlah schodiště penetrační nátěr | M2 | 19.63 | 0.00019 |  |  |  | 0 |  | CS ÚRS 2023 02 |  | 2
PP |  |  |  | Příprava podkladu před provedením teracových podlah schodiště penetrační nátěr
VV |  |  |  | '''F13' stěny, podstupnice ((0.9*3+2.38)*0.7+(0.9*3+2.7)*0.8)=7.876 [A] vodorovné plochy (2.38*2.25+2.7*2.37)=11.754 [B] Mezisoučet: 7.876+11.754=19.630 [C] Celkem: 7.876+11.754=19.630 [D]
TS
P | 364 | 998773103 |  | Přesun hmot pro podlahy teracové lité stanovený z hmotnosti přesunovaného materiálu vodorovná dopravní vzdálenost do 50 m v objektech výšky přes 12 do 24 m | T | 1.295 | 0 |  |  |  | 0 |  | CS ÚRS 2023 02 |  | 2
PP |  |  |  | Přesun hmot pro podlahy teracové lité stanovený z hmotnosti přesunovaného materiálu vodorovná dopravní vzdálenost do 50 m v objektech výšky přes 12 do 24 m
VV
TS
SD |  | 775 |  | Podlahy skládané
P | 365 | 775121111 |  | Příprava podkladu skládaných podlah penetrace vodou ředitelná na savý podklad (válečkováním) podlah | M2 | 159.84 | 3e-05 |  |  |  | 0 |  | CS ÚRS 2023 02 |  | 2
PP |  |  |  | Příprava podkladu skládaných podlah penetrace vodou ředitelná na savý podklad (válečkováním) podlah
VV |  |  |  | 159.84=159.840 [A]
TS
P | 366 | 775413411 |  | Montáž lišty obvodové připevněné vruty | M | 95.904 | 1e-05 |  |  |  | 0 |  | CS ÚRS 2023 02 |  | 2
PP |  |  |  | Montáž lišty obvodové připevněné vruty
VV |  |  |  | 159.84*0.6 Přepočtené koeficientem množství=95.904 [A]
TS
P | 367 | 61418101 |  | lišta podlahová dřevěná dub 8x35mm | M | 103.576 | 0.0002 |  |  |  | 0 |  | CS ÚRS 2023 02 |  | 2
PP |  |  |  | lišta podlahová dřevěná dub 8x35mm
VV |  |  |  | 95.904*1.08 Přepočtené koeficientem množství=103.576 [A]
TS
P | 368 | 775511411 |  | Podlahy vlysové masivní lepené rybinový, řemenový, průpletový vzor s tmelením a broušením, bez povrchové úpravy a olištování z vlysů tl. do 22 mm šířky přes 40 | M2 | 159.84 | 0.01796 |  |  |  | 0 |  | CS ÚRS 2023 02 |  | 2
PP |  |  |  | Podlahy vlysové masivní lepené rybinový, řemenový, průpletový vzor s tmelením a broušením, bez povrchové úpravy a olištování z vlysů tl. do 22 mm šířky přes 40 do 50 mm, délky přes 240 do 300 mm dub, třída I
VV |  |  |  | '''P04 0P.6431.35=31.350 [A] 0P.659.34=9.340 [B] 0P.669.57=9.570 [C] 0P.679.7=9.700 [D] 0P.689.68=9.680 [E] 0P.699.91=9.910 [F] 0P.7010.01=10.010 [G] 0P.7110.14=10.140 [H] 0P.7260.14=60.140 [I] Mezisoučet: 31.35+9.34+9.57+9.7+9.68+9.91+10.01+10.14+60.14=159.840 [J] Celkem: 31.35+9.34+9.57+9.7+9.68+9.91+10.01+10.14+60.14=159.840 [K]
TS
P | 369 | 775591311 |  | Skládané podlahy - ostatní práce lakování jednotlivé operace základní lak | M2 | 159.84 | 0.00016 |  |  |  | 0 |  | CS ÚRS 2023 02 |  | 2
PP |  |  |  | Skládané podlahy - ostatní práce lakování jednotlivé operace základní lak
VV |  |  |  | 159.84=159.840 [A]
TS
P | 370 | 775591313 |  | Skládané podlahy - ostatní práce lakování jednotlivé operace vrchní lak pro vysokou zátěž (sportovní prostory) | M2 | 159.84 | 0.00015 |  |  |  | 0 |  | CS ÚRS 2023 02 |  | 2
PP |  |  |  | Skládané podlahy - ostatní práce lakování jednotlivé operace vrchní lak pro vysokou zátěž (sportovní prostory)
VV |  |  |  | 159.84=159.840 [A]
TS
P | 799 | 998775103 |  | Přesun hmot pro podlahy skládané stanovený z hmotnosti přesunovaného materiálu vodorovná dopravní vzdálenost do 50 m v objektech výšky přes 12 do 24 m | T | 2.947 | 0 |  |  |  | 0 |  | CS ÚRS 2023 02 |  | 2
PP |  |  |  | Přesun hmot pro podlahy skládané stanovený z hmotnosti přesunovaného materiálu vodorovná dopravní vzdálenost do 50 m v objektech výšky přes 12 do 24 m
VV
TS
P | 800 | 998775181 |  | Přesun hmot pro podlahy skládané stanovený z hmotnosti přesunovaného materiálu Příplatek k cenám za přesun prováděný bez použití mechanizace pro jakoukoliv výšk | T | 2.947 | 0 |  |  |  | 0 |  | CS ÚRS 2023 02 |  | 2
PP |  |  |  | Přesun hmot pro podlahy skládané stanovený z hmotnosti přesunovaného materiálu Příplatek k cenám za přesun prováděný bez použití mechanizace pro jakoukoliv výšku objektu
VV
TS
SD |  | 776 |  | Podlahy povlakové
P | 372 | 776121112 |  | Příprava podkladu penetrace vodou ředitelná podlah | M2 | 2140.36 | 3e-05 |  |  |  | 0 |  | CS ÚRS 2023 02 |  | 2
PP |  |  |  | Příprava podkladu penetrace vodou ředitelná podlah
VV |  |  |  | 1856.15+35.05+200.04+38.36+10.76=2 140.360 [A]
TS
P | 373 | 776141121 |  | Příprava podkladu vyrovnání samonivelační stěrkou podlah min.pevnosti 30 MPa, tloušťky do 3 mm | M2 | 2140.36 | 0.0045 |  |  |  | 0 |  | CS ÚRS 2023 02 |  | 2
PP |  |  |  | Příprava podkladu vyrovnání samonivelační stěrkou podlah min.pevnosti 30 MPa, tloušťky do 3 mm
VV |  |  |  | 1856.15+35.05+200.04+38.36+10.76=2 140.360 [A]
TS
P | 374 | 776221111 |  | Montáž podlahovin z PVC lepením standardním lepidlem z pásů | M2 | 2091.24 | 0.0003 |  |  |  | 0 |  | CS ÚRS 2023 02 |  | 2
PP |  |  |  | Montáž podlahovin z PVC lepením standardním lepidlem z pásů
VV
TS
P | 376 | 776221121 |  | Montáž podlahovin z PVC lepením lepidlem pro elektrostaticky vodivé podlahoviny z pásů | M2 | 38.36 | 0.0004 |  |  |  | 0 |  | CS ÚRS 2023 02 |  | 2
PP |  |  |  | Montáž podlahovin z PVC lepením lepidlem pro elektrostaticky vodivé podlahoviny z pásů
VV |  |  |  | 0S.3423.72=23.720 [A] 0S.6014.64=14.640 [B] Mezisoučet: 23.72+14.64=38.360 [C] Celkem: 23.72+14.64=38.360 [D]
TS
P | 377 | 28411025 |  | PVC vinyl homogenní zátěžová antistatické tl 2,00mm, R <1000M?, třída zátěže 34/43, hořlavost Bfl S1 | M2 | 42.196 | 0.0035 |  |  |  | 0 |  | CS ÚRS 2023 02 |  | 2
PP |  |  |  | PVC vinyl homogenní zátěžová antistatické tl 2,00mm, R <1000M?, třída zátěže 34/43, hořlavost Bfl S1
VV |  |  |  | 38.36*1.1 Přepočtené koeficientem množství=42.196 [A]
TS
P | 378 | 776261111 |  | Montáž podlahovin z pryže lepením standardním lepidlem z pásů | M2 | 10.76 | 0.0006 |  |  |  | 0 |  | CS ÚRS 2023 02 |  | 2
PP |  |  |  | Montáž podlahovin z pryže lepením standardním lepidlem z pásů
VV |  |  |  | '''P07 0S.61a10.76=10.760 [A] Mezisoučet: 10.76=10.760 [B] Celkem: 10.76=10.760 [C]
TS
P | 379 | 27251100 |  | koberec dielektrický do 26kV š 1300mm tl 5mm | M2 | 11.836 | 0.00629 |  |  |  | 0 |  | CS ÚRS 2023 02 |  | 2
PP |  |  |  | koberec dielektrický do 26kV š 1300mm tl 5mm
VV |  |  |  | 10.76*1.1 Přepočtené koeficientem množství=11.836 [A]
TS
P | 380 | 776411111 |  | Montáž soklíků lepením obvodových, výšky do 80 mm | M | 1810.16 | 1e-05 |  |  |  | 0 |  | CS ÚRS 2023 02 |  | 2
PP |  |  |  | Montáž soklíků lepením obvodových, výšky do 80 mm
VV |  |  |  | 1856.15+35.05+200.04+38.36=2 129.600 [A] 2129.6*0.85 Přepočtené koeficientem množství=1 810.160 [B]
TS
P | 381 | 28411010 |  | lišta soklová PVC 20x100mm | M | 1846.363 | 0.00038 |  |  |  | 0 |  | CS ÚRS 2023 02 |  | 2
PP |  |  |  | lišta soklová PVC 20x100mm
VV |  |  |  | 1810.16*1.02 Přepočtené koeficientem množství=1 846.363 [A]
TS
P | 382 | 776421711 |  | Montáž lišt vložení pásků z podlahoviny do lišt včetně nařezání | M | 1810.16 | 0 |  |  |  | 0 |  | CS ÚRS 2023 02 |  | 2
PP |  |  |  | Montáž lišt vložení pásků z podlahoviny do lišt včetně nařezání
VV
TS
P | 801 | 998776103 |  | Přesun hmot pro podlahy povlakové stanovený z hmotnosti přesunovaného materiálu vodorovná dopravní vzdálenost do 50 m v objektech výšky přes 12 do 24 m | T | 11.287 | 0 |  |  |  | 0 |  | CS ÚRS 2023 02 |  | 2
PP |  |  |  | Přesun hmot pro podlahy povlakové stanovený z hmotnosti přesunovaného materiálu vodorovná dopravní vzdálenost do 50 m v objektech výšky přes 12 do 24 m
VV
TS
P | 802 | 998776181 |  | Přesun hmot pro podlahy povlakové stanovený z hmotnosti přesunovaného materiálu Příplatek k cenám za přesun prováděný bez použití mechanizace pro jakoukoliv výš | T | 11.287 | 0 |  |  |  | 0 |  | CS ÚRS 2023 02 |  | 2
PP |  |  |  | Přesun hmot pro podlahy povlakové stanovený z hmotnosti přesunovaného materiálu Příplatek k cenám za přesun prováděný bez použití mechanizace pro jakoukoliv výšku objektu
VV
TS
SD |  | 777 |  | Podlahy lité
P | 385 | 777131101 |  | Penetrační nátěr podlahy epoxidový na podklad suchý a vyzrálý | M2 | 85.64 | 0.0003 |  |  |  | 0 |  | CS ÚRS 2023 02 |  | 2
PP |  |  |  | Penetrační nátěr podlahy epoxidový na podklad suchý a vyzrálý
VV |  |  |  | 85.64=85.640 [A]
TS
P | 386 | 777131111 |  | Penetrační nátěr podlahy epoxidový předem plněný pískem | M2 | 335.53 | 0.00055 |  |  |  | 0 |  | CS ÚRS 2023 02 |  | 2
PP |  |  |  | Penetrační nátěr podlahy epoxidový předem plněný pískem
VV |  |  |  | 317.93=317.930 [A] F16 (19.555*0.9)=17.600 [B] Celkem: 317.93+17.6=335.530 [C]
TS
P | 387 | 777511103 |  | Krycí stěrka dekorativní epoxidová, tloušťky přes 1 do 2 mm | M2 | 335.53 | 0.0032 |  |  |  | 0 |  | CS ÚRS 2023 02 |  | 2
PP |  |  |  | Krycí stěrka dekorativní epoxidová, tloušťky přes 1 do 2 mm
VV |  |  |  | '''P03 0S.6148.43=48.430 [A] 0S.62117.84=117.840 [B] 0P.8752.04=52.040 [C] 0P.8899.62=99.620 [D] Mezisoučet: 48.43+117.84+52.04+99.62=317.930 [E] F16 (19.555*0.9)=17.600 [F] Celkem: 48.43+117.84+52.04+99.62+17.6=335.530 [G]
TS
P | 390 | 777621101 |  | Krycí nátěr podlahy dekorativní polyuretanový | M2 | 85.64 | 0.0014 |  |  |  | 0 |  | CS ÚRS 2023 02 |  | 2
PP |  |  |  | Krycí nátěr podlahy dekorativní polyuretanový
VV |  |  |  | '''P03a 1.P.3985.64=85.640 [A] Mezisoučet: 85.64=85.640 [B] Celkem: 85.64=85.640 [C]
TS
P | 391 | 998777103 |  | Přesun hmot pro podlahy lité stanovený z hmotnosti přesunovaného materiálu vodorovná dopravní vzdálenost do 50 m v objektech výšky přes 12 do 24 m | T | 1.969 | 0 |  |  |  | 0 |  | CS ÚRS 2023 02 |  | 2
PP |  |  |  | Přesun hmot pro podlahy lité stanovený z hmotnosti přesunovaného materiálu vodorovná dopravní vzdálenost do 50 m v objektech výšky přes 12 do 24 m
VV
TS
SD |  | 781 |  | Dokončovací práce - obklady
P | 392 | 781121011 |  | Příprava podkladu před provedením obkladu nátěr penetrační na stěnu | M2 | 1596.606 | 0.0003 |  |  |  | 0 |  | CS ÚRS 2023 02 |  | 2
PP |  |  |  | Příprava podkladu před provedením obkladu nátěr penetrační na stěnu
VV |  |  |  | '''dle výkresu císlo 115 suterén' 0S.08-11 2.65*(1.9+1.85*2+1+3.025+2.7+2.75+0.99)*2-1.4*4-1.6*3=74.745 [A] 0S.20-22 2.55*(2.31+1.65-0.9/2)*2-1.8*2+2.55*(1.85+2.05+2.31*2)*2-1.8*2-1.5*1.5*2=49.653 [B] 0S.23-24c 2.45*(1.98+2.55+3.4+1.83+3.28*2+2.825+2.73+2.13+1.3)*2-1.6*8=111.195 [C] 0S.28, 29 2.45*(3.3+(2.7+1.5)*2)-1.4=27.265 [D] 0S.43-45 2.3*(3.5*2+1.85+1.9+2+2.1)*2-1.6*2-1.8=63.310 [E] 0S.48 2.3*(1.7+2.4)*2-1.6*2=15.660 [F] Mezisoučet: 74.745+49.653+111.195+27.265+63.31+15.66=341.828 [G] ''''dle výkresu císlo 116, 0.P' 0P.06-09 2.55*(1.15+5.875+4+1.825+0.4*2+1.275+1.65*2+1.5*2+0.9*2+2.5)*2+2.75*(0.95*3+1.15+2.1+2.175)*2 =175.690 [H] -1.4*12-1.6*3-0.9*1.5*6=-29.700 [I] 0P.32 74.745 0P.50 149.803=149.803 [J] 0P.44-47 2.95*(2+2.1+2.09+2.01*2+2.59+4.85+1.79+3.85+3.95-1.32/2)*2-1.6*4-1.8=148.622 [K] 0P.52-54 2.95*(2.4+1.71*4+0.86+0.95*5+5.8+2.225+1.15+2.3+1.85*3+2)*2-1.4*10-1.6*4-1.8=177.663 [L] 0P.74, 75 3.05*(3.25+2.15+3.01+2.86)*2-1.6-1.8=65.347 [M] 0P.84 2.85*(3.22+0.475+2.775*2+4.63+2.825+5.23+2.81+2.975+0.1*2)*2-1.6*4-1.8*2=149.116 [N] Mezisoučet: 175.69+-29.7+149.803+148.622+177.663+65.347+149.116=836.541 [O] ''''dle výkresu císlo 117, 1.P' 1P.20-21 3.05*(2.2+2.15+2.075+1.975)*2-1.6-1.8=47.840 [P] 1P.24-26 3.05*(1.95+3.9+1.85+0.9*6+1.25*6+1.55+4.9+2.4)*2-1.4*12-1.6*3=158.045 [Q] 1P.32 3.05*(4.2+5.25+1.05+0.95*2+1.95+1+1.35+1.6+1.75+1.1+1.3-1.9/2)*2-1.4*8-1.6*2-1.8=114.950 [R] Mezisoučet: 47.84+158.045+114.95=320.835 [S] ''''dle výkresu císlo 118, 2.P' 2P.04-06 2.85*(0.9*3+1.55*3+1.745+2.9+1.1+1.7+1.45+2.625+1.025)*2-1.4*8-1.6*3=97.402 [T] Mezisoučet: 97.402=97.402 [U] Celkem: 74.745+49.653+111.195+27.265+63.31+15.66+175.69+-29.7+149.803+148.622+177.663+65.347+149.116+47.84+158.045+114.95+97.402=1 596.606 [V]
TS
P | 394 | 781131112 |  | Izolace stěny pod obklad izolace nátěrem nebo stěrkou ve dvou vrstvách | M2 | 206.825 | 0.0015 |  |  |  | 0 |  | CS ÚRS 2023 02 |  | 2
PP |  |  |  | Izolace stěny pod obklad izolace nátěrem nebo stěrkou ve dvou vrstvách
VV |  |  |  | '''dle výkresu císlo 115 suterén' 0S.09, 11 0.2*(1.85+1+2.75+0.99)*2+7.5=10.136 [A] 0S.20-22 0.2*(1.85+2.05+2.31*2)*2+3=6.408 [B] 0S.23-24c 0.2*(1.98+2.55+3.4+1.83+3.28*2+2.825+2.73+2.13+1.3)*2+8=18.122 [C] 0S.28, 29 0.2*(2.7+1.5)*2+8.5=10.180 [D] 0S.43-45 0.2*(3.5*2+1.85+1.9+2+2.1)*2+4.5=10.440 [E] Mezisoučet: 10.136+6.408+18.122+10.18+10.44=55.286 [F] ''''dle výkresu císlo 116, 0.P' 0P.07-09 0.2*(4+1.825+0.4*2+1.275+1.65*2+1.5*2+0.9*2+2.5)*2+0.2*(0.95*3+1.15+2.1+2.175)*2+18 =28.710 [G] 0S.44-47 0.2*(2+2.1+2.01+2.59+4.85+1.79+3.85+3.95-1.32/2)*2+9.5=18.492 [H] 0S.52-54 0.2*(2.4+1.71*4+0.86+0.95*5+5.8+2.3+1.85*3+2)*2+6=18.200 [I] 0S.74, 75 0.2*(3.25+2.15+3.01+2.86)*2+4.5=9.008 [J] 0S.84 0.2*(3.22+0.475+2.775*2+4.63+2.825+5.23+2.81+2.975+0.1*2)*2+11=22.166 [K] Mezisoučet: 28.71+18.492+18.2+9.008+22.166=96.576 [L] ''''dle výkresu císlo 117, 1.P' 1P.21 0.5*(2.15+1.975)*2+1.5=5.625 [M] 1P.24-26 0.2*(1.95+3.9+1.85+0.9*6+1.25*6+1.55+4.9+2.4)*2+8=19.780 [N] 1P.32 0.2*(4.2+5.25+1.05+0.95*2+1.95+1+1.35+1.6+1.75+1.1+1.3-1.9/2)*2+6=14.600 [O] Mezisoučet: 5.625+19.78+14.6=40.005 [P] ''''dle výkresu císlo 118, 2.P' 2P.04-06 0.2*(0.9*3+1.55*3+1.745+2.9+1.1+1.7+1.45+2.625+1.025)*2+7=14.958 [Q] Mezisoučet: 14.958=14.958 [R] Celkem: 10.136+6.408+18.122+10.18+10.44+28.71+18.492+18.2+9.008+22.166+5.625+19.78+14.6+14.958=206.825 [S]
TS
P | 395 | 781473810 |  | Demontáž obkladů z dlaždic keramických lepených | M2 | 1285.573 | 0 |  |  |  | 0 |  | CS ÚRS 2023 02 |  | 2
PP |  |  |  | Demontáž obkladů z dlaždic keramických lepených
VV |  |  |  | '''dle výkresu císlo 102 suterén' OS.12-18 2.1*2*(3+2.85*3+0.8*2+1.44+4.2+1.1*2+1.025+0.925+1.415*2+2.95+2.875+1.66+2.95+2.845)-1.2*8-1.6*8=141.610 [A] Mezisoučet: 141.61=141.610 [B] ''''dle výkresu císlo 103, 0.P' 0P.04 (1.255*2+1.59+0.9)*2*2.1=21.000 [C] 0P.07 3*2.1=6.300 [D] 0P.10-17 2.1*2*(3.5+2.5+6.115*4+1.315+1.28+0.96+2.64+0.95*16+1.45*16+1.685+2.6+3.71+3.53+0.95+2.305)-1.2*38-1.6*10=315.707 [E] 0P.19 3*2.1=6.300 [F] 0P.20, 25 2.1*2*(0.9*4+2.26+1.39+1.46+1.6)-1.2*6=36.102 [G] 0P.51, 52 2.1*2*(2.125*2+2.2+2.605)-1.2*2=35.631 [H] 0P.75-82 2.1*2*(1.3*2+2.275+1.25+1.05+2.2+3.45+2.65+1.61*2+1.1*2+2.25+4*2+3.05+0.9+0.4)-1.2*8-1.6*5=131.479 [I] Mezisoučet: 21+6.3+315.707+6.3+36.102+35.631+131.479=552.519 [J] ''''dle výkresu císlo 104, 1.P' 1P.17-20 2.1*2*(1.23*2+2*2+2.97+2.55+4.65*2+5.6+2.84*2+2.56)-1.2*4-1.6*6=133.104 [K] 1P.58-62 2.1*2*(2.25*2+1.375+2.925+4.4*3+2.225+2.25+3.05+0.4+0.9)-1.6*7=118.265 [L] Mezisoučet: 133.104+118.265=251.369 [M] ''''dle výkresu císlo 105, 2.P' 2P.03, 05-11 2.1*2*(1.45*3+1.2+2.4*4+3.25*2+0.9*4+1.4*4+2.725+4.8+6.8+3.8+1.175+1.9*3+1.8+0.9*2+0.3*2)-1.2*20-1.6*4 =221.810 [N] 2P.22-26 2.1*2*(2.25*2+1.375+2.925+4.4*3+2.225+2.25+3.05+0.4+0.9)-1.6*7=118.265 [O] Mezisoučet: 221.81+118.265=340.075 [P] Celkem: 141.61+21+6.3+315.707+6.3+36.102+35.631+131.479+133.104+118.265+221.81+118.265=1 285.573 [Q]
TS
P | 396 | 781474153 |  | Montáž obkladů vnitřních stěn z dlaždic keramických lepených flexibilním lepidlem velkoformátových hladkých přes 2 do 4 ks/m2 | M2 | 243.92 | 0.009 |  |  |  | 0 |  | CS ÚRS 2023 02 |  | 2
PP |  |  |  | Montáž obkladů vnitřních stěn z dlaždic keramických lepených flexibilním lepidlem velkoformátových hladkých přes 2 do 4 ks/m2
VV |  |  |  | '''0P.32, 32a a 0P.50' 2.8*(7.5+1.5+2.3+10+2.95+0.75+4+1.15+15.7*2+2+4.5*2+2*3+2.5*2+8.6)-1.6*5-1.8*2-2.5=243.920 [A] Celkem: 243.92=243.920 [B]
TS
P | 397 | 59761002 |  | obklad velkoformátový keramický hladký přes 2 do 4ks/m2 | M2 | 280.508 | 0.02 |  |  |  | 0 |  | CS ÚRS 2023 02 |  | 2
PP |  |  |  | obklad velkoformátový keramický hladký přes 2 do 4ks/m2
VV |  |  |  | 243.92*1.15 Přepočtené koeficientem množství=280.508 [A]
TS
P | 398 | 781474154 |  | Montáž obkladů vnitřních stěn z dlaždic keramických lepených flexibilním lepidlem velkoformátových hladkých přes 4 do 6 ks/m2 | M2 | 2143.418 | 0.009 |  |  |  | 0 |  | CS ÚRS 2023 02 |  | 2
PP |  |  |  | Montáž obkladů vnitřních stěn z dlaždic keramických lepených flexibilním lepidlem velkoformátových hladkých přes 4 do 6 ks/m2
VV
TS
P | 399 | 59761001 |  | obklad velkoformátový keramický hladký přes 4 do 6ks/m2 | M2 | 2464.931 | 0.02 |  |  |  | 0 |  | CS ÚRS 2023 02 |  | 2
PP |  |  |  | obklad velkoformátový keramický hladký přes 4 do 6ks/m2
VV |  |  |  | 2143.418*1.15 Přepočtené koeficientem množství=2 464.931 [A]
TS
P | 401 | 781481810 |  | Demontáž obkladů z mozaikových lepenců keramických nebo skleněných kladených do malty | M2 | 93.924 | 0 |  |  |  | 0 |  | CS ÚRS 2023 02 |  | 2
PP |  |  |  | Demontáž obkladů z mozaikových lepenců keramických nebo skleněných kladených do malty
VV |  |  |  | '''F3' 20% 290.28*0.2*1.2=69.667 [A] 90% 22.46*0.9*1.2=24.257 [B] Mezisoučet: 69.667+24.257=93.924 [C] Celkem: 69.667+24.257=93.924 [D]
TS
P | 402 | 781731810 |  | Demontáž obkladů z obkladaček cihelných kladených do malty | M2 | 510.219 | 0 |  |  |  | 0 |  | CS ÚRS 2023 02 |  | 2
PP |  |  |  | Demontáž obkladů z obkladaček cihelných kladených do malty
VV
TS
P | 403 | 781734112 |  | Montáž obkladů vnějších stěn z obkladaček nebo obkladových pásků cihelných lepených flexibilním lepidlem přes 50 do 85 ks/m2 | M2 | 514.273 | 0.005 |  |  |  | 0 |  | CS ÚRS 2023 02 |  | 2
PP |  |  |  | Montáž obkladů vnějších stěn z obkladaček nebo obkladových pásků cihelných lepených flexibilním lepidlem přes 50 do 85 ks/m2
VV
TS
P | 574 | 781671113 |  | Montáž obkladů parapetů z dlaždic keramických kladených do malty, šířky parapetu přes 150 do 200 mm | M | 313.4 | 0.00545 |  |  |  | 0 |  | CS ÚRS 2023 02 |  | 2
PP |  |  |  | Montáž obkladů parapetů z dlaždic keramických kladených do malty, šířky parapetu přes 150 do 200 mm
VV
TS
P | 575 | 59623114.rKABŘI |  | fasádní obkladový pásek Kabřinec glazovaný 250x65x15 mm se zaoblenou hranou ( spotřeba 62 ks/m2) | KUS | 4006.82 | 0.00055 |  |  |  | 0 |  | R-položka |  | 2
PP |  |  |  | fasádní obkladový pásek Kabřinec glazovaný 250x65x15 mm se zaoblenou hranou ( spotřeba 62 ks/m2)
VV |  |  |  | 2/K0.55*62=34.100 [A] Mezisoučet: A=34.100 [B] 3/K-5/K1.5*62=93.000 [C] Mezisoučet: C=93.000 [D] 6/K0=0.000 [E] Mezisoučet: E=0.000 [F] 7/K-9/K1.5*62=93.000 [G] Mezisoučet: G=93.000 [H] 10/K0.25*62=15.500 [I] Mezisoučet: I=15.500 [J] 11*K-12/K1*62=62.000 [K] Mezisoučet: K=62.000 [L] 19/K0.9*62=55.800 [M] Mezisoučet: M=55.800 [N] 22/K0.9*62=55.800 [O] Mezisoučet: O=55.800 [P] 24-26/K0.6*62=37.200 [Q] Mezisoučet: Q=37.200 [R] 30-32/K0.6*62=37.200 [S] Mezisoučet: S=37.200 [T] 35-53/K3.8*62=235.600 [U] Mezisoučet: U=235.600 [V] 54/K1*62=62.000 [W] Mezisoučet: W=62.000 [X] 55-60/K3*62=186.000 [Y] Mezisoučet: Y=186.000 [Z] 61-62/K1*62=62.000 [AA] Mezisoučet: AA=62.000 [AB] 65-66/K1.2*62=74.400 [AC] Mezisoučet: AC=74.400 [AD] 67-70/K2*62=124.000 [AE] Mezisoučet: AE=124.000 [AF] 71-74/K2*62=124.000 [AG] Mezisoučet: AG=124.000 [AH] 75-78/K2*62=124.000 [AI] Mezisoučet: AI=124.000 [AJ] 81-83/K1.5*62=93.000 [AK] Mezisoučet: AK=93.000 [AL] 84-85/K1*62=62.000 [AM] Mezisoučet: AM=62.000 [AN] 86-87/K1*62=62.000 [AO] Mezisoučet: AO=62.000 [AP] 88-89/K1*62=62.000 [AQ] Mezisoučet: AQ=62.000 [AR] 90-95/K3*62=186.000 [AS] Mezisoučet: AS=186.000 [AT] 96-113/K(3*62)*3=558.000 [AU] Mezisoučet: AU=558.000 [AV] 114a,b,c/K2.14*62=132.680 [AW] Mezisoučet: AW=132.680 [AX] 115-118/K2*62=124.000 [AY] Mezisoučet: AY=124.000 [AZ] 119/K0.5*62=31.000 [BA] Mezisoučet: BA=31.000 [BB] 120-133/K7*62=434.000 [BC] Mezisoučet: BC=434.000 [BD] 143-157/K3*62=186.000 [BE] Mezisoučet: BE=186.000 [BF] 158-176/K3.8*62=235.600 [BG] Mezisoučet: BG=235.600 [BH] 203/K0.22*62=13.640 [BI] Mezisoučet: BI=13.640 [BJ] 205-206/K1=1.000 [BK] Mezisoučet: BK=1.000 [BL] 219/K5.65*62=350.300 [BM] Mezisoučet: BM=350.300 [BN] Celkem: A+C+E+G+I+K+M+O+Q+S+U+W+Y+AA+AC+AE+AG+AI+AK+AM+AO+AQ+AS+AU+AW+AY+BA+BC+BE+BG+BI+BK+BM=4 006.820 [BO]
TS
P | 803 | 998781103 |  | Přesun hmot pro obklady keramické stanovený z hmotnosti přesunovaného materiálu vodorovná dopravní vzdálenost do 50 m v objektech výšky přes 12 do 24 m | T | 80.984 | 0 |  |  |  | 0 |  | CS ÚRS 2023 02 |  | 2
PP |  |  |  | Přesun hmot pro obklady keramické stanovený z hmotnosti přesunovaného materiálu vodorovná dopravní vzdálenost do 50 m v objektech výšky přes 12 do 24 m
VV
TS
P | 804 | 998781181 |  | Přesun hmot pro obklady keramické stanovený z hmotnosti přesunovaného materiálu Příplatek k cenám za přesun prováděný bez použití mechanizace pro jakoukoliv výš | T | 80.984 | 0 |  |  |  | 0 |  | CS ÚRS 2023 02 |  | 2
PP |  |  |  | Přesun hmot pro obklady keramické stanovený z hmotnosti přesunovaného materiálu Příplatek k cenám za přesun prováděný bez použití mechanizace pro jakoukoliv výšku objektu
VV
TS
SD |  | 783 |  | Dokončovací práce - nátěry
P | 412 | 783213021 |  | Preventivní napouštěcí nátěr tesařských prvků proti dřevokazným houbám, hmyzu a plísním nezabudovaných do konstrukce dvojnásobný syntetický | M2 | 1096.309 | 0.00022 |  |  |  | 0 |  | CS ÚRS 2023 02 |  | 2
PP |  |  |  | Preventivní napouštěcí nátěr tesařských prvků proti dřevokazným houbám, hmyzu a plísním nezabudovaných do konstrukce dvojnásobný syntetický
VV |  |  |  | (80+210+85+10.03+137.022)=522.052 [A] 522.052*2.1 Přepočtené koeficientem množství=1 096.309 [B]
TS
P | 413 | 783807520 |  | Provedení krycího nátěru omítek dvojnásobného hrubých betonových povrchů nebo omítek hrubých, rýhovaných tenkovrstvých nebo škrábaných (břízolitových) | M2 | 306.684 | 0 |  |  |  | 0 |  | CS ÚRS 2023 02 |  | 2
PP |  |  |  | Provedení krycího nátěru omítek dvojnásobného hrubých betonových povrchů nebo omítek hrubých, rýhovaných tenkovrstvých nebo škrábaných (břízolitových)
VV |  |  |  | '''P06 0S.14 (4.1*2+1.51)*3-1.6=27.530 [A] 0S.15 (43.96*2+1.525)*1.54+43.96*1.525=204.784 [B] 0S.39 (1.62+2.65)*2*3=25.620 [C] 0S.52 (1.2+4.15*2)*3=28.500 [D] 0S.69 (1.6+1.775)*2*3=20.250 [E] Mezisoučet: 27.53+204.784+25.62+28.5+20.25=306.684 [F] Celkem: 27.53+204.784+25.62+28.5+20.25=306.684 [G]
TS
P | 414 | 24629010 |  | hmota nátěrová minerální na bázi vodního skla krycí (email) do vnitřních prostorů | KG | 950.72 | 0.001 |  |  |  | 0 |  | CS ÚRS 2023 02 |  | 2
PP |  |  |  | hmota nátěrová minerální na bázi vodního skla krycí (email) do vnitřních prostorů
VV |  |  |  | 306.684*3.1 Přepočtené koeficientem množství=950.720 [A]
TS
P | 415 | 783823101 |  | Penetrační nátěr omítek hladkých betonových povrchů akrylátový | M2 | 275.295 | 8e-05 |  |  |  | 0 |  | CS ÚRS 2023 02 |  | 2
PP |  |  |  | Penetrační nátěr omítek hladkých betonových povrchů akrylátový
VV |  |  |  | '''F12' vnější stěny (1.35+14.76+9.525)*0.7=17.945 [A] Mezisoučet: 17.945=17.945 [B] ''''F13' stěny, podstupnice ((0.9*3+2.38)*0.7+(0.9*3+2.7)*0.8)=7.876 [C] Mezisoučet: 7.876=7.876 [D] F14 (19.555*0.08+0.9*0.1*2+3.3*0.1+0.9*0.125*2)=2.299 [E] F14 (19.555*0.9+3.3*0.9)=20.570 [F] Mezisoučet: 2.299+20.57=22.869 [G] F15 (1.4*(11.7+1.45*2)+1.18*(1.3*2+11.4+0.15))=37.137 [H] F15 (11.7*1.45)=16.965 [I] F16 (19.555*0.21+0.9*0.22*2)=4.503 [J] Mezisoučet: 37.137+16.965+4.503=58.605 [K] 3.6 42*2*2=168.000 [L] Mezisoučet: 168=168.000 [M] Celkem: 17.945+7.876+2.299+20.57+37.137+16.965+4.503+168=275.295 [N]
TS
P | 416 | 783823121 |  | Penetrační nátěr omítek hladkých povrchů z desek na bázi dřeva (dřevovláknitých, dřevoštěpkových, cementotřískových apod.) akrylátový | M2 | 68.87 | 0.00012 |  |  |  | 0 |  | CS ÚRS 2023 02 |  | 2
PP |  |  |  | Penetrační nátěr omítek hladkých povrchů z desek na bázi dřeva (dřevovláknitých, dřevoštěpkových, cementotřískových apod.) akrylátový
VV |  |  |  | Q3 68.87=68.870 [A]
TS
P | 417 | 783827401 |  | Krycí (ochranný ) nátěr omítek dvojnásobný hladkých betonových povrchů nebo povrchů z desek na bázi dřeva (dřevovláknitých apod.) akrylátový | M2 | 68.87 | 0.00054 |  |  |  | 0 |  | CS ÚRS 2023 02 |  | 2
PP |  |  |  | Krycí (ochranný ) nátěr omítek dvojnásobný hladkých betonových povrchů nebo povrchů z desek na bázi dřeva (dřevovláknitých apod.) akrylátový
VV |  |  |  | Q3 68.870=68.870 [A]
TS
P | 418 | 783846503 |  | Antigraffiti preventivní nátěr omítek hladkých betonových povrchů trvalý pro opakované odstraňování graffiti v počtu do 100 cyklů | M2 | 275.295 | 0.00021 |  |  |  | 0 |  | CS ÚRS 2023 02 |  | 2
PP |  |  |  | Antigraffiti preventivní nátěr omítek hladkých betonových povrchů trvalý pro opakované odstraňování graffiti v počtu do 100 cyklů
VV |  |  |  | '''F12' vnější stěny (1.35+14.76+9.525)*0.7=17.945 [A] Mezisoučet: 17.945=17.945 [B] ''''F13' stěny, podstupnice ((0.9*3+2.38)*0.7+(0.9*3+2.7)*0.8)=7.876 [C] Mezisoučet: 7.876=7.876 [D] F14 (19.555*0.08+0.9*0.1*2+3.3*0.1+0.9*0.125*2)=2.299 [E] F14 (19.555*0.9+3.3*0.9)=20.570 [F] Mezisoučet: 2.299+20.57=22.869 [G] F15 (1.4*(11.7+1.45*2)+1.18*(1.3*2+11.4+0.15))=37.137 [H] F15 (11.7*1.45)=16.965 [I] F16 (19.555*0.21+0.9*0.22*2)=4.503 [J] Mezisoučet: 37.137+16.965+4.503=58.605 [K] 3.6 42*2*2=168.000 [L] Mezisoučet: 168=168.000 [M] Celkem: 17.945+7.876+2.299+20.57+37.137+16.965+4.503+168=275.295 [N]
TS
P | 419 | 783897615 |  | Krycí (ochranný ) nátěr omítek Příplatek k cenám za provádění barevného nátěru v odstínu sytém dvojnásobného | M2 | 68.87 | 3e-05 |  |  |  | 0 |  | CS ÚRS 2023 02 |  | 2
PP |  |  |  | Krycí (ochranný ) nátěr omítek Příplatek k cenám za provádění barevného nátěru v odstínu sytém dvojnásobného
VV
TS
P | 420 | 783907160 |  | Provedení nátěru betonových podlah krycího dvojnásobného | M2 | 243.501 | 0 |  |  |  | 0 |  | CS ÚRS 2023 02 |  | 2
PP |  |  |  | Provedení nátěru betonových podlah krycího dvojnásobného
VV |  |  |  | '''P06 0S.146.15=6.150 [A] 0S.1566.521=66.521 [B] 0S.394.2=4.200 [C] 0S.525.1=5.100 [D] 0S.692.84=2.840 [E] 0P.78b18.54=18.540 [F] 3P.0146.35=46.350 [G] 3P.0246.95=46.950 [H] 3P.0346.85=46.850 [I] Mezisoučet: 6.15+66.521+4.2+5.1+2.84+18.54+46.35+46.95+46.85=243.501 [J] Celkem: 6.15+66.521+4.2+5.1+2.84+18.54+46.35+46.95+46.85=243.501 [K]
TS
P | 421 | 24629010.1 |  | hmota nátěrová minerální na bázi vodního skla krycí (email) do vnitřních prostorů | KG | 754.853 | 0.001 |  |  |  | 0 |  | CS ÚRS 2023 02 |  | 2
PP |  |  |  | hmota nátěrová minerální na bázi vodního skla krycí (email) do vnitřních prostorů
VV |  |  |  | 243.501*3.1 Přepočtené koeficientem množství=754.853 [A]
TS
P | 447 | 783301313 |  | Příprava podkladu zámečnických konstrukcí před provedením nátěru odmaštění odmašťovačem ředidlovým | M2 | 140 | 7e-05 |  |  |  | 0 |  | CS ÚRS 2023 02 |  | 2
PP |  |  |  | Příprava podkladu zámečnických konstrukcí před provedením nátěru odmaštění odmašťovačem ředidlovým
VV |  |  |  | '''zárubně' 5/D 2=2.000 [A] 17/D3=3.000 [B] 19/D3=3.000 [C] 20/33=3.000 [D] Mezisoučet: 2+3+3+3=11.000 [E] ''''zárubně vnitřní dveře' 129*1=129.000 [F] Mezisoučet: 129=129.000 [G] Celkem: 2+3+3+3+129=140.000 [H]
TS
P | 448 | 783315101 |  | Mezinátěr zámečnických konstrukcí jednonásobný syntetický standardní | M2 | 140 | 0.00012 |  |  |  | 0 |  | CS ÚRS 2023 02 |  | 2
PP |  |  |  | Mezinátěr zámečnických konstrukcí jednonásobný syntetický standardní
VV |  |  |  | '''zárubně' 5/D 2=2.000 [A] 17/D3=3.000 [B] 19/D3=3.000 [C] 20/33=3.000 [D] Mezisoučet: 2+3+3+3=11.000 [E] ''''zárubně vnitřní dveře' 129*1=129.000 [F] Mezisoučet: 129=129.000 [G] Celkem: 2+3+3+3+129=140.000 [H]
TS
P | 449 | 783317101 |  | Krycí nátěr (email) zámečnických konstrukcí jednonásobný syntetický standardní | M2 | 140 | 0.00012 |  |  |  | 0 |  | CS ÚRS 2023 02 |  | 2
PP |  |  |  | Krycí nátěr (email) zámečnických konstrukcí jednonásobný syntetický standardní
VV |  |  |  | '''zárubně' 5/D 2=2.000 [A] 17/D3=3.000 [B] 19/D3=3.000 [C] 20/33=3.000 [D] Mezisoučet: 2+3+3+3=11.000 [E] ''''zárubně vnitřní dveře' 129*1=129.000 [F] Mezisoučet: 129=129.000 [G] Celkem: 2+3+3+3+129=140.000 [H]
TS
SD |  | 784 |  | Dokončovací práce - malby a tapety
P | 422 | 784121001 |  | Oškrabání malby v místnostech výšky do 3,80 m | M2 | 3483.363 | 0.001 |  |  |  | 0 |  | CS ÚRS 2023 02 |  | 2
PP |  |  |  | Oškrabání malby v místnostech výšky do 3,80 m
VV
TS
P | 423 | 784181R01 |  | Hloubková jednonásobná bezbarvá penetrace podkladu | M2 | 11970.932 | 0.0002 |  |  |  | 0 |  | R-položka |  | 2
PP |  |  |  | Hloubková jednonásobná bezbarvá penetrace podkladu
VV |  |  |  | 209.121+2684.325+9077.486=11 970.932 [A]
TS
P | 424 | 784211R01 |  | Malby z malířských směsí oděruvzdorných za mokra dvojnásobné, bílé za mokra oděruvzdorné výborně | M2 | 12456.935 | 0.00026 |  |  |  | 0 |  | R-položka |  | 2
PP |  |  |  | Malby z malířských směsí oděruvzdorných za mokra dvojnásobné, bílé za mokra oděruvzdorné výborně
VV |  |  |  | 209.121+2684.325+9077.486+51.845*2+226.638+224.545=12 525.805 [A] -Q3 -68.87=-68.870 [B] Celkem: 12525.805+-68.87=12 456.935 [C]
TS
SD |  | 789 |  | Povrchové úpravy ocelových konstrukcí a technologických zařízení
P | 596 | 789326211 |  | Nátěr ocelových konstrukcí třídy II dvousložkový epoxidový základní, tloušťky do 80 µm | M2 | 453.772 | 0.00094 |  |  |  | 0 |  | CS ÚRS 2023 02 |  | 2
PP |  |  |  | Nátěr ocelových konstrukcí třídy II dvousložkový epoxidový základní, tloušťky do 80 µm
VV |  |  |  | '''28/OK' ''''střešní světlík' ''''L40/4;64,46 m2/t' (0.126*64.46)*3=24.366 [A] Mezisoučet: 24.366=24.366 [B] ''''L50/4;64,26 m2/t' (0.165*64.26)*3=31.809 [C] Mezisoučet: 31.809=31.809 [D] ''''L50/30/4;84,21 m2/t' (0.265*84.21)*3=66.947 [E] Mezisoučet: 66.947=66.947 [F] P6,4 10*3=30.000 [G] Mezisoučet: 30=30.000 [H] ''''VHP 60x3; 44,34 m2/t' (1.1*44.34)*3=146.322 [I] Mezisoučet: 146.322=146.322 [J] ''''VHP 80x60x5;27,12 m2/t' (1.101*27.12)*3=89.577 [K] Mezisoučet: 89.577=89.577 [L] ''''VHP 80x60x4;33,39 m2/t' (0.584*33.39)*3=58.499 [M] Mezisoučet: 58.499=58.499 [N] ''''VHP 80x40x3;44,34 m2/t' (0.047*44.34)*3=6.252 [O] Mezisoučet: 6.252=6.252 [P] Celkem: 24.366+31.809+66.947+30+146.322+89.577+58.499+6.252=453.772 [Q]
TS
P | 597 | 789326215 |  | Nátěr ocelových konstrukcí třídy II dvousložkový epoxidový mezivrstva, tloušťky do 40 µm | M2 | 453.772 | 0.00024 |  |  |  | 0 |  | CS ÚRS 2023 02 |  | 2
PP |  |  |  | Nátěr ocelových konstrukcí třídy II dvousložkový epoxidový mezivrstva, tloušťky do 40 µm
VV |  |  |  | '''28/OK' ''''střešní světlík' ''''L40/4;64,46 m2/t' (0.126*64.46)*3=24.366 [A] Mezisoučet: 24.366=24.366 [B] ''''L50/4;64,26 m2/t' (0.165*64.26)*3=31.809 [C] Mezisoučet: 31.809=31.809 [D] ''''L50/30/4;84,21 m2/t' (0.265*84.21)*3=66.947 [E] Mezisoučet: 66.947=66.947 [F] P6,4 10*3=30.000 [G] Mezisoučet: 30=30.000 [H] ''''VHP 60x3; 44,34 m2/t' (1.1*44.34)*3=146.322 [I] Mezisoučet: 146.322=146.322 [J] ''''VHP 80x60x5;27,12 m2/t' (1.101*27.12)*3=89.577 [K] Mezisoučet: 89.577=89.577 [L] ''''VHP 80x60x4;33,39 m2/t' (0.584*33.39)*3=58.499 [M] Mezisoučet: 58.499=58.499 [N] ''''VHP 80x40x3;44,34 m2/t' (0.047*44.34)*3=6.252 [O] Mezisoučet: 6.252=6.252 [P] Celkem: 24.366+31.809+66.947+30+146.322+89.577+58.499+6.252=453.772 [Q]
TS
P | 598 | 789326220 |  | Nátěr ocelových konstrukcí třídy II dvousložkový epoxidový krycí (vrchní), tloušťky do 40 µm | M2 | 453.772 | 0.00024 |  |  |  | 0 |  | CS ÚRS 2023 02 |  | 2
PP |  |  |  | Nátěr ocelových konstrukcí třídy II dvousložkový epoxidový krycí (vrchní), tloušťky do 40 µm
VV |  |  |  | '''28/OK' ''''střešní světlík' ''''L40/4;64,46 m2/t' (0.126*64.46)*3=24.366 [A] Mezisoučet: 24.366=24.366 [B] ''''L50/4;64,26 m2/t' (0.165*64.26)*3=31.809 [C] Mezisoučet: 31.809=31.809 [D] ''''L50/30/4;84,21 m2/t' (0.265*84.21)*3=66.947 [E] Mezisoučet: 66.947=66.947 [F] P6,4 10*3=30.000 [G] Mezisoučet: 30=30.000 [H] ''''VHP 60x3; 44,34 m2/t' (1.1*44.34)*3=146.322 [I] Mezisoučet: 146.322=146.322 [J] ''''VHP 80x60x5;27,12 m2/t' (1.101*27.12)*3=89.577 [K] Mezisoučet: 89.577=89.577 [L] ''''VHP 80x60x4;33,39 m2/t' (0.584*33.39)*3=58.499 [M] Mezisoučet: 58.499=58.499 [N] ''''VHP 80x40x3;44,34 m2/t' (0.047*44.34)*3=6.252 [O] Mezisoučet: 6.252=6.252 [P] Celkem: 24.366+31.809+66.947+30+146.322+89.577+58.499+6.252=453.772 [Q]
TS
P | 599 | 789327211 |  | Nátěr ocelových konstrukcí třídy III dvousložkový epoxidový základní, tloušťky do 80 µm | M2 | 264.224 | 0.0008 |  |  |  | 0 |  | CS ÚRS 2023 02 |  | 2
PP |  |  |  | Nátěr ocelových konstrukcí třídy III dvousložkový epoxidový základní, tloušťky do 80 µm
VV |  |  |  | '''28/OK' ''''střešní světlík' ''''IPE120; 39,46 m2/t' (2.232*39.46)*3=264.224 [A] Mezisoučet: 264.224=264.224 [B] Celkem: 264.224=264.224 [C]
TS
P | 600 | 789327215 |  | Nátěr ocelových konstrukcí třídy III dvousložkový epoxidový mezivrstva, tloušťky do 40 µm | M2 | 264.224 | 0.0002 |  |  |  | 0 |  | CS ÚRS 2023 02 |  | 2
PP |  |  |  | Nátěr ocelových konstrukcí třídy III dvousložkový epoxidový mezivrstva, tloušťky do 40 µm
VV |  |  |  | '''28/OK' ''''střešní světlík' ''''IPE120; 39,46 m2/t' (2.232*39.46)*3=264.224 [A] Mezisoučet: 264.224=264.224 [B] Celkem: 264.224=264.224 [C]
TS
P | 601 | 789327220 |  | Nátěr ocelových konstrukcí třídy III dvousložkový epoxidový krycí (vrchní), tloušťky do 40 µm | M2 | 264.224 | 0.00021 |  |  |  | 0 |  | CS ÚRS 2023 02 |  | 2
PP |  |  |  | Nátěr ocelových konstrukcí třídy III dvousložkový epoxidový krycí (vrchní), tloušťky do 40 µm
VV |  |  |  | '''28/OK' ''''střešní světlík' ''''IPE120; 39,46 m2/t' (2.232*39.46)*3=264.224 [A] Mezisoučet: 264.224=264.224 [B] Celkem: 264.224=264.224 [C]
TS
SD |  | 9 |  | Ostatní konstrukce a práce, bourání
P | 95 | 941211112 |  | Lešení řadové rámové lehké pracovní s podlahami s provozním zatížením tř. 3 do 200 kg/m2 šířky tř. SW06 od 0,6 do 0,9 m výšky přes 10 do 25 m montáž | M2 | 9000 | 0 |  |  |  | 0 |  | CS ÚRS 2023 02 |  | 2
PP |  |  |  | Lešení řadové rámové lehké pracovní s podlahami s provozním zatížením tř. 3 do 200 kg/m2 šířky tř. SW06 od 0,6 do 0,9 m výšky přes 10 do 25 m montáž
VV
TS
P | 96 | 941211211 |  | Lešení řadové rámové lehké pracovní s podlahami s provozním zatížením tř. 3 do 200 kg/m2 šířky tř. SW06 od 0,6 do 0,9 m výšky do 10 m příplatek za každý den pou | M2 | 2160000 | 0 |  |  |  | 0 |  | CS ÚRS 2023 02 |  | 2
PP |  |  |  | Lešení řadové rámové lehké pracovní s podlahami s provozním zatížením tř. 3 do 200 kg/m2 šířky tř. SW06 od 0,6 do 0,9 m výšky do 10 m příplatek za každý den použití
VV |  |  |  | 9000*240 Přepočtené koeficientem množství=2 160 000.000 [A]
TS
P | 97 | 941211812 |  | Lešení řadové rámové lehké pracovní s podlahami s provozním zatížením tř. 3 do 200 kg/m2 šířky tř. SW06 od 0,6 do 0,9 m výšky přes 10 do 25 m demontáž | M2 | 9000 | 0 |  |  |  | 0 |  | CS ÚRS 2023 02 |  | 2
PP |  |  |  | Lešení řadové rámové lehké pracovní s podlahami s provozním zatížením tř. 3 do 200 kg/m2 šířky tř. SW06 od 0,6 do 0,9 m výšky přes 10 do 25 m demontáž
VV
TS
P | 98 | 944511111 |  | Síť ochranná zavěšená na konstrukci lešení z textilie z umělých vláken montáž | M2 | 9000 | 0 |  |  |  | 0 |  | CS ÚRS 2023 02 |  | 2
PP |  |  |  | Síť ochranná zavěšená na konstrukci lešení z textilie z umělých vláken montáž
VV
TS
P | 99 | 944511211 |  | Síť ochranná zavěšená na konstrukci lešení z textilie z umělých vláken příplatek k ceně za každý den použití | M2 | 2160000 | 0 |  |  |  | 0 |  | CS ÚRS 2023 02 |  | 2
PP |  |  |  | Síť ochranná zavěšená na konstrukci lešení z textilie z umělých vláken příplatek k ceně za každý den použití
VV |  |  |  | 9000*240 Přepočtené koeficientem množství=2 160 000.000 [A]
TS
P | 100 | 944511811 |  | Síť ochranná zavěšená na konstrukci lešení z textilie z umělých vláken demontáž | M2 | 9000 | 0 |  |  |  | 0 |  | CS ÚRS 2023 02 |  | 2
PP |  |  |  | Síť ochranná zavěšená na konstrukci lešení z textilie z umělých vláken demontáž
VV
TS
P | 101 | 945412111 |  | Teleskopická hydraulická montážní plošina na samohybném podvozku, s otočným košem výšky zdvihu do 8 m | DEN | 400 | 0 |  |  |  | 0 |  | CS ÚRS 2023 02 |  | 2
PP |  |  |  | Teleskopická hydraulická montážní plošina na samohybném podvozku, s otočným košem výšky zdvihu do 8 m
VV
TS
P | 102 | 949101111 |  | Lešení pomocné pracovní pro objekty pozemních staveb pro zatížení do 150 kg/m2, o výšce lešeňové podlahy do 1,9 m | M2 | 10000 | 0.00013 |  |  |  | 0 |  | CS ÚRS 2023 02 |  | 2
PP |  |  |  | Lešení pomocné pracovní pro objekty pozemních staveb pro zatížení do 150 kg/m2, o výšce lešeňové podlahy do 1,9 m
VV
TS
P | 103 | 949101112 |  | Lešení pomocné pracovní pro objekty pozemních staveb pro zatížení do 150 kg/m2, o výšce lešeňové podlahy přes 1,9 do 3,5 m | M2 | 2000 | 0.00021 |  |  |  | 0 |  | CS ÚRS 2023 02 |  | 2
PP |  |  |  | Lešení pomocné pracovní pro objekty pozemních staveb pro zatížení do 150 kg/m2, o výšce lešeňové podlahy přes 1,9 do 3,5 m
VV
TS
P | 104 | 952901111 |  | Vyčištění budov nebo objektů před předáním do užívání budov bytové nebo občanské výstavby, světlé výšky podlaží do 4 m | M2 | 7215 | 4e-05 |  |  |  | 0 |  | CS ÚRS 2023 02 |  | 2
PP |  |  |  | Vyčištění budov nebo objektů před předáním do užívání budov bytové nebo občanské výstavby, světlé výšky podlaží do 4 m
VV |  |  |  | '''dle výkresu číslo 115' 1860=1 860.000 [A] ''''dle výkresu číslo 116' 3395=3 395.000 [B] ''''dle výkresu číslo 117' 3120=3 120.000 [C] ''''dle výkresu číslo 118' 420=420.000 [D] ''''dle výkresu číslo 119' 180=180.000 [E] ''''odpočet místností s výškou přes 4m' -1760=-1 760.000 [F] Celkem: 1860+3395+3120+420+180+-1760=7 215.000 [G]
TS
P | 105 | 952901114 |  | Vyčištění budov nebo objektů před předáním do užívání budov bytové nebo občanské výstavby, světlé výšky podlaží přes 4 m | M2 | 1760 | 4e-05 |  |  |  | 0 |  | CS ÚRS 2023 02 |  | 2
PP |  |  |  | Vyčištění budov nebo objektů před předáním do užívání budov bytové nebo občanské výstavby, světlé výšky podlaží přes 4 m
VV |  |  |  | Hala, ochoz, schodiště 1250+200=1 450.000 [A] m.č. 1P.40, 41 310=310.000 [B] Celkem: 1450+310=1 760.000 [C]
TS
P | 106 | 139911123 |  | Bourání konstrukcí v hloubených vykopávkách ručně s přemístěním suti na hromady na vzdálenost do 20 m nebo s naložením na dopravní prostředek z betonu železovéh | M3 | 1.972 | 0 |  |  |  | 0 |  | CS ÚRS 2023 02 |  | 2
PP |  |  |  | Bourání konstrukcí v hloubených vykopávkách ručně s přemístěním suti na hromady na vzdálenost do 20 m nebo s naložením na dopravní prostředek z betonu železového nebo předpjatého
VV |  |  |  | '''dle výkresu císlo 102 suterén' pro multikanál OS.17 0.5=0.500 [A] OS.36 0.645*0.545*2+0.37*0.77*2.7=1.472 [B] Celkem: 0.5+1.472=1.972 [C]
TS
P | 107 | 961055111 |  | Bourání základů z betonu železového | M3 | 3.402 | 0 |  |  |  | 0 |  | CS ÚRS 2023 02 |  | 2
PP |  |  |  | Bourání základů z betonu železového
VV |  |  |  | '''dle výkresu císlo 104, 1.P' 1P.35 2.1*0.6*0.4 =0.504 [A] 1P.40 1.5*1.25*0.3+(0.4*0.4*3+0.6*0.6+1.05*0.15*7+1.45*0.15*3)*0.9=2.898 [B] Mezisoučet: 0.504+2.898=3.402 [C]
TS
P | 108 | 962031132 |  | Bourání příček z cihel, tvárnic nebo příčkovek z cihel pálených, plných nebo dutých na maltu vápennou nebo vápenocementovou, tl. do 100 mm | M2 | 843.498 | 0 |  |  |  | 0 |  | CS ÚRS 2023 02 |  | 2
PP |  |  |  | Bourání příček z cihel, tvárnic nebo příčkovek z cihel pálených, plných nebo dutých na maltu vápennou nebo vápenocementovou, tl. do 100 mm
VV
TS
P | 109 | 962031133 |  | Bourání příček z cihel, tvárnic nebo příčkovek z cihel pálených, plných nebo dutých na maltu vápennou nebo vápenocementovou, tl. do 150 mm | M2 | 3307.875 | 0 |  |  |  | 0 |  | CS ÚRS 2023 02 |  | 2
PP |  |  |  | Bourání příček z cihel, tvárnic nebo příčkovek z cihel pálených, plných nebo dutých na maltu vápennou nebo vápenocementovou, tl. do 150 mm
VV
TS
P | 110 | 962032241 |  | Bourání zdiva nadzákladového z cihel nebo tvárnic z cihel pálených nebo vápenopískových, na maltu cementovou, objemu přes 1 m3 | M3 | 78.968 | 0 |  |  |  | 0 |  | CS ÚRS 2023 02 |  | 2
PP |  |  |  | Bourání zdiva nadzákladového z cihel nebo tvárnic z cihel pálených nebo vápenopískových, na maltu cementovou, objemu přes 1 m3
VV |  |  |  | '''dle výkresu císlo 102 suterén' OS.01 3.4*2.75*0.205=1.917 [A] F24 (1.545+0.9*2)*0.4*0.3=0.401 [B] Mezisoučet: 1.917+0.401=2.318 [C] ''''dle výkresu císlo 103 - 0.P' 0P.47b 3.3*0.85*0.3+3.7*1.85*0.36=3.306 [D] 0P.89 3.3*(5.55+5.5)*(0.25+0.2)-1.6*0.2*2=15.769 [E] 0P.62 3.7*3.51*0.2=2.597 [F] 0P.94 3.85*(2.09+0.6+0.85)*0.2=2.726 [G] 0P.100 3.85*((5.625+0.49)*0.2+3.3*0.16)=6.741 [H] Mezisoučet: 3.306+15.769+2.597+2.726+6.741=31.139 [I] ''''dle výkresu císlo 104, 1.P' JZ 1.917 JV roh u haly 1.025*7.05*0.3*2+2.75*7.05*0.4*2=19.846 [J] 1P.21 4.24*18.05*0.2=15.306 [K] 1P.38 3.93*(5.6+2.3)*0.25=7.762 [L] 1P.43 4.24*3.5*0.175=2.597 [M] Mezisoučet: 19.846+15.306+7.762+2.597=45.511 [N] Celkem: 1.917+0.401+3.306+15.769+2.597+2.726+6.741+19.846+15.306+7.762+2.597=78.968 [O]
TS
P | 111 | 962032314 |  | Bourání zdiva nadzákladového z cihel nebo tvárnic pilířů cihelných průřezu do 0,36 m2 | M3 | 6.687 | 0 |  |  |  | 0 |  | CS ÚRS 2023 02 |  | 2
PP |  |  |  | Bourání zdiva nadzákladového z cihel nebo tvárnic pilířů cihelných průřezu do 0,36 m2
VV |  |  |  | '''Pilíře a rozšíření příček ''''dle výkresu císlo 103 - 0.P' 0P.35 3.75*0.43*0.96=1.548 [A] 0P.36 3.75*0.4*0.45=0.675 [B] 0P.64 3.03*(0.4+0.35)*0.2=0.455 [C] 0P.65 3.03*(0.4*0.3+0.35*0.15)=0.523 [D] 0P.54 3.8*0.5*0.25*2=0.950 [E] 0P.55 3.8*0.5*0.2=0.380 [F] 0P.93 3.8*0.25*0.225=0.214 [G] Mezisoučet: 1.548+0.675+0.455+0.523+0.95+0.38+0.214=4.745 [H] ''''dle výkresu císlo 104, 1.P' 1P.32 1.725*0.26*3.09=1.386 [I] 1P.56 0.45*0.4*3.09=0.556 [J] Mezisoučet: 1.386+0.556=1.942 [K] Celkem: 1.548+0.675+0.455+0.523+0.95+0.38+0.214+1.386+0.556=6.687 [L]
TS
P | 113 | 962051116 |  | Bourání příček železobetonových tloušťky do 150 mm | M2 | 53.414 | 0 |  |  |  | 0 |  | CS ÚRS 2023 02 |  | 2
PP |  |  |  | Bourání příček železobetonových tloušťky do 150 mm
VV |  |  |  | '''dle výkresu císlo 103 - 0.P' 0P.27 (3.33*3.9*4+1.466)=53.414 [A] Mezisoučet: 53.414=53.414 [B]
TS
P | 114 | 962052211 |  | Bourání zdiva železobetonového nadzákladového, objemu přes 1 m3 | M3 | 40.465 | 0 |  |  |  | 0 |  | CS ÚRS 2023 02 |  | 2
PP |  |  |  | Bourání zdiva železobetonového nadzákladového, objemu přes 1 m3
VV |  |  |  | '''dle výkresu císlo 102 suterén' ''''OS.59 - 59d' (1.625+1.55*4)*0.4*3=9.390 [A] (0.35+0.425*8+0.325+1.3*10)*0.1*3=5.123 [B] 3.75*0.15*2.7*4=6.075 [C] (2.17+5.4)*0.3*2.45=5.564 [D] OS.59 - otvor 2*2.4*0.3=1.440 [E] OS.35 2.75*1.8*0.3-2.1*0.3=0.855 [F] Mezisoučet: 9.39+5.123+6.075+5.564+1.44+0.855=28.447 [G] ''''dle výkresu císlo 103 - 0.P' 0P.27 3.1*(5.6*2+0.4)*0.3=10.788 [H] před 0P.53 (2.8*2+2.6)*0.15=1.230 [I] Mezisoučet: 10.788+1.23=12.018 [J] Celkem: 9.39+5.123+6.075+5.564+1.44+0.855+10.788+1.23=40.465 [K]
TS
P | 115 | 962081141 |  | Bourání zdiva příček nebo vybourání otvorů ze skleněných tvárnic, tl. do 150 mm | M2 | 55.44 | 0 |  |  |  | 0 |  | CS ÚRS 2023 02 |  | 2
PP |  |  |  | Bourání zdiva příček nebo vybourání otvorů ze skleněných tvárnic, tl. do 150 mm
VV |  |  |  | '''dle výkresu císlo 103 - 0.P' 0P.24 1.8*1.8=3.240 [A] 0P.27 4.9*2.85=13.965 [B] 0P.37 2.5*1.8=4.500 [C] 0P.36 0.55*1.8=0.990 [D] 0P.90 2.25*0.6=1.350 [E] 0P.84a 2.35*0.6*2+1.8*2.6=7.500 [F] 0P.89 4.95*2.1=10.395 [G] 1P.46 2.7*5=13.500 [H] Mezisoučet: 3.24+13.965+4.5+0.99+1.35+7.5+10.395+13.5=55.440 [I] Celkem: 3.24+13.965+4.5+0.99+1.35+7.5+10.395+13.5=55.440 [J]
TS
P | 116 | 963015131 |  | Demontáž prefabrikovaných krycích desek kanálů, šachet nebo žump hmotnosti do 0,12 t | KUS | 4 | 0 |  |  |  | 0 |  | CS ÚRS 2023 02 |  | 2
PP |  |  |  | Demontáž prefabrikovaných krycích desek kanálů, šachet nebo žump hmotnosti do 0,12 t
VV |  |  |  | F24 4=4.000 [A]
TS
P | 117 | 963042819 |  | Bourání schodišťových stupňů betonových zhotovených na místě | M | 12.13 | 0 |  |  |  | 0 |  | CS ÚRS 2023 02 |  | 2
PP |  |  |  | Bourání schodišťových stupňů betonových zhotovených na místě
VV |  |  |  | '''dle výkresu císlo 103 - 0.P' 0P.16 6.065*2 =12.130 [A] Mezisoučet: 12.13=12.130 [B]
TS
P | 118 | 963051113 |  | Bourání železobetonových stropů deskových, tl. přes 80 mm | M3 | 41.77 | 0 |  |  |  | 0 |  | CS ÚRS 2023 02 |  | 2
PP |  |  |  | Bourání železobetonových stropů deskových, tl. přes 80 mm
VV |  |  |  | '''dle výkresu císlo 102 suterén' OS.05 5.65*5.4*0.16=4.882 [A] OS.36 vč. průvlaků 5.8*5.8*0.16+0.39*0.3*5.8+0.42*0.3*5.8=6.792 [B] Mezisoučet: 4.882+6.792=11.674 [C] ''''dle výkresu císlo 103 - 0.P' 0P.21, 26 5.8*5.8*0.16=5.382 [D] 0P.47a 1.08*3.873*0.16 =0.669 [E] 0P.48 vč. průvlaků 5.8*5.8*0.16+0.39*0.3*5.8+0.39*0.3*1.62=6.251 [F] před 0P.53 (2.8*2.6-1*1)*0.25=1.570 [G] Mezisoučet: 5.382+0.669+6.251+1.57=13.872 [H] ''''dle výkresu císlo 104, 1.P' 1P.04-08 5.8*5.8*0.16=5.382 [I] 1P.22 6.4*3.8*0.2=4.864 [J] 1P.25 5.4*5.4*0.16=4.666 [K] 1P.33b, 33c, 33a, 33b 2.05*4*0.16 =1.312 [L] Mezisoučet: 5.382+4.864+4.666+1.312=16.224 [M] Celkem: 4.882+6.792+5.382+0.669+6.251+1.57+5.382+4.864+4.666+1.312=41.770 [N]
TS
P | 119 | 963053935 |  | Bourání železobetonových monolitických schodišťových ramen zazděných oboustranně | M2 | 3.24 | 0 |  |  |  | 0 |  | CS ÚRS 2023 02 |  | 2
PP |  |  |  | Bourání železobetonových monolitických schodišťových ramen zazděných oboustranně
VV |  |  |  | '''dle výkresu císlo 103 - 0.P' 0P.57b 2.7*1.2=3.240 [A] Mezisoučet: 3.24=3.240 [B]
TS
P | 121 | 965042141 |  | Bourání mazanin betonových nebo z litého asfaltu tl. do 100 mm, plochy přes 4 m2 | M3 | 32.661 | 0 |  |  |  | 0 |  | CS ÚRS 2023 02 |  | 2
PP |  |  |  | Bourání mazanin betonových nebo z litého asfaltu tl. do 100 mm, plochy přes 4 m2
VV |  |  |  | '''dle výkresu císlo 102 suterén' 0S.0138.79=38.790 [A] 0S.0216.44=16.440 [B] 0S.0325=25.000 [C] 0S.0414.28=14.280 [D] 0S.0653.42=53.420 [E] 0S.106.84=6.840 [F] 0S.112.96=2.960 [G] 0S.126.44=6.440 [H] 0S.12a1.21=1.210 [I] 0S.143.26=3.260 [J] 0S.155.19=5.190 [K] 0S.15a1.31=1.310 [L] 0S.15b1.45=1.450 [M] 0S.163.3=3.300 [N] 0S.176.51=6.510 [O] 0S.17a1.4=1.400 [P] 0S.2020.69=20.690 [Q] 0S.4411.97=11.970 [R] 0S.455.55=5.550 [S] 0S.4610.91=10.910 [T] 0S.485.73=5.730 [U] 0S.4911.65=11.650 [V] 0S.506.28=6.280 [W] 0S.53a4.22=4.220 [X] Mezisoučet: 38.79+16.44+25+14.28+53.42+6.84+2.96+6.44+1.21+3.26+5.19+1.31+1.45+3.3+6.51+1.4+20.69+11.97+5.55+10.91+5.73+11.65+6.28+4.22=264.800 [Y] ''''dle výkresu císlo 103 - 0.P' 0P.56 2.75*8.5=23.375 [Z] 0P.75-82 2.99+6.86+1.31+2.86+1.64+1.71+9.18+8.61+1.14+1.08+1.05 =38.430 [AA] Mezisoučet: 23.375+38.43=61.805 [AB] Celkem: 38.79+16.44+25+14.28+53.42+6.84+2.96+6.44+1.21+3.26+5.19+1.31+1.45+3.3+6.51+1.4+20.69+11.97+5.55+10.91+5.73+11.65+6.28+4.22+23.375+38.43=326.605 [AC] 326.605*0.1 Přepočtené koeficientem množství=32.661 [AD]
TS
P | 122 | 965042241 |  | Bourání mazanin betonových nebo z litého asfaltu tl. přes 100 mm, plochy přes 4 m2 | M3 | 2.301 | 0 |  |  |  | 0 |  | CS ÚRS 2023 02 |  | 2
PP |  |  |  | Bourání mazanin betonových nebo z litého asfaltu tl. přes 100 mm, plochy přes 4 m2
VV |  |  |  | '''dle výkresu císlo 103 - 0.P' 0P.47a 1.08*3.873*(0.1+1)/2=2.301 [A] Mezisoučet: 2.301=2.301 [B]
TS
P | 123 | 965045113 |  | Bourání potěrů tl. do 50 mm cementových nebo pískocementových, plochy přes 4 m2 | M2 | 3138.777 | 0 |  |  |  | 0 |  | CS ÚRS 2023 02 |  | 2
PP |  |  |  | Bourání potěrů tl. do 50 mm cementových nebo pískocementových, plochy přes 4 m2
VV |  |  |  | '''dle výkresu císlo 106, střecha' střecha haly 32.28*37.305+8.5*12.86+6*1+83.5*2=1 486.515 [A] střecha haly - nižší část nad vstupem 65.4=65.400 [B] vlevo od haly 19.7*10.5-0.8*6.25=201.850 [C] vpravo od haly 19.56*(18*2+25.36)-2.94*18*3=1 041.442 [D] nižší střecha v.č. 104 (6.25*24.5+18.66)*2=343.570 [E] Celkem: 1486.515+65.4+201.85+1041.442+343.57=3 138.777 [F]
TS
P | 125 | 965049111 |  | Bourání mazanin Příplatek k cenám za bourání mazanin betonových se svařovanou sítí, tl. do 100 mm | M3 | 32.661 | 0 |  |  |  | 0 |  | CS ÚRS 2023 02 |  | 2
PP |  |  |  | Bourání mazanin Příplatek k cenám za bourání mazanin betonových se svařovanou sítí, tl. do 100 mm
VV |  |  |  | '''dle výkresu císlo 102 suterén' 0S.0138.79=38.790 [A] 0S.0216.44=16.440 [B] 0S.0325=25.000 [C] 0S.0414.28=14.280 [D] 0S.0653.42=53.420 [E] 0S.106.84=6.840 [F] 0S.112.96=2.960 [G] 0S.126.44=6.440 [H] 0S.12a1.21=1.210 [I] 0S.143.26=3.260 [J] 0S.155.19=5.190 [K] 0S.15a1.31=1.310 [L] 0S.15b1.45=1.450 [M] 0S.163.3=3.300 [N] 0S.176.51=6.510 [O] 0S.17a1.4=1.400 [P] 0S.2020.69=20.690 [Q] 0S.4411.97=11.970 [R] 0S.455.55=5.550 [S] 0S.4610.91=10.910 [T] 0S.485.73=5.730 [U] 0S.4911.65=11.650 [V] 0S.506.28=6.280 [W] 0S.53a4.22=4.220 [X] Mezisoučet: 38.79+16.44+25+14.28+53.42+6.84+2.96+6.44+1.21+3.26+5.19+1.31+1.45+3.3+6.51+1.4+20.69+11.97+5.55+10.91+5.73+11.65+6.28+4.22=264.800 [Y] ''''dle výkresu císlo 103 - 0.P' 0P.56 2.75*8.5=23.375 [Z] 0P.75-82 2.99+6.86+1.31+2.86+1.64+1.71+9.18+8.61+1.14+1.08+1.05 =38.430 [AA] Mezisoučet: 23.375+38.43=61.805 [AB] Celkem: 38.79+16.44+25+14.28+53.42+6.84+2.96+6.44+1.21+3.26+5.19+1.31+1.45+3.3+6.51+1.4+20.69+11.97+5.55+10.91+5.73+11.65+6.28+4.22+23.375+38.43=326.605 [AC] 326.605*0.1 Přepočtené koeficientem množství=32.661 [AD]
TS
P | 126 | 965082933 |  | Odstranění násypu pod podlahami nebo ochranného násypu na střechách tl. do 200 mm, plochy přes 2 m2 | M3 | 636.591 | 0 |  |  |  | 0 |  | CS ÚRS 2023 02 |  | 2
PP |  |  |  | Odstranění násypu pod podlahami nebo ochranného násypu na střechách tl. do 200 mm, plochy přes 2 m2
VV |  |  |  | '''dle výkresu císlo 102 suterén' 0S.0138.79=38.790 [A] 0S.0216.44=16.440 [B] 0S.0325=25.000 [C] 0S.0414.28=14.280 [D] 0S.0653.42=53.420 [E] 0S.106.84=6.840 [F] 0S.112.96=2.960 [G] 0S.126.44=6.440 [H] 0S.12a1.21=1.210 [I] 0S.143.26=3.260 [J] 0S.155.19=5.190 [K] 0S.15a1.31=1.310 [L] 0S.15b1.45=1.450 [M] 0S.163.3=3.300 [N] 0S.176.51=6.510 [O] 0S.17a1.4=1.400 [P] 0S.2020.69=20.690 [Q] 0S.4411.97=11.970 [R] 0S.455.55=5.550 [S] 0S.4610.91=10.910 [T] 0S.485.73=5.730 [U] 0S.4911.65=11.650 [V] 0S.506.28=6.280 [W] 0S.53a4.22=4.220 [X] Mezisoučet: 38.79+16.44+25+14.28+53.42+6.84+2.96+6.44+1.21+3.26+5.19+1.31+1.45+3.3+6.51+1.4+20.69+11.97+5.55+10.91+5.73+11.65+6.28+4.22=264.800 [Y] ''''dle výkresu císlo 103 - 0.P' 0P.56 2.75*8.5=23.375 [Z] 0P.75-82 2.99+6.86+1.31+2.86+1.64+1.71+9.18+8.61+1.14+1.08+1.05 =38.430 [AA] Mezisoučet: 23.375+38.43=61.805 [AB] Celkem: 38.79+16.44+25+14.28+53.42+6.84+2.96+6.44+1.21+3.26+5.19+1.31+1.45+3.3+6.51+1.4+20.69+11.97+5.55+10.91+5.73+11.65+6.28+4.22+23.375+38.43=326.605 [AC] 326.605*0.2=65.321 [AD] Mezisoučet: 65.321=65.321 [AE] ''''dle výkresu císlo 106, střecha' vlevo od haly (19.7*10.5-0.8*6.25)*0.36=72.666 [AF] vpravo od haly (19.56*(18*2+25.36)-2.94*18*3)*0.36=374.919 [AG] nižší střecha 11.65.č. 104 (6.25*24.5+18.66)*2*0.36=123.685 [AH] Mezisoučet: 72.666+374.919+123.685=571.270 [AI] Celkem: 65.321+72.666+374.919+123.685=636.591 [AJ]
TS
P | 128 | 968072245 |  | Vybourání kovových rámů oken s křídly, dveřních zárubní, vrat, stěn, ostění nebo obkladů okenních rámů s křídly jednoduchých, plochy do 2 m2 | M2 | 18 | 0 |  |  |  | 0 |  | CS ÚRS 2023 02 |  | 2
PP |  |  |  | Vybourání kovových rámů oken s křídly, dveřních zárubní, vrat, stěn, ostění nebo obkladů okenních rámů s křídly jednoduchých, plochy do 2 m2
VV |  |  |  | '''vč. křídel' ''''dle výkresu císlo 102 suterén' OS.39, 42, 43, 54, 55, 56, 57 1.25*0.9*16=18.000 [A] Mezisoučet: 18=18.000 [B] Celkem: 18=18.000 [C]
TS
P | 129 | 968072455 |  | Vybourání kovových rámů oken s křídly, dveřních zárubní, vrat, stěn, ostění nebo obkladů dveřních zárubní, plochy do 2 m2 | M2 | 346.29 | 0 |  |  |  | 0 |  | CS ÚRS 2023 02 |  | 2
PP |  |  |  | Vybourání kovových rámů oken s křídly, dveřních zárubní, vrat, stěn, ostění nebo obkladů dveřních zárubní, plochy do 2 m2
VV
TS
P | 130 | 968072456 |  | Vybourání kovových rámů oken s křídly, dveřních zárubní, vrat, stěn, ostění nebo obkladů dveřních zárubní, plochy přes 2 m2 | M2 | 61.869 | 0 |  |  |  | 0 |  | CS ÚRS 2023 02 |  | 2
PP |  |  |  | Vybourání kovových rámů oken s křídly, dveřních zárubní, vrat, stěn, ostění nebo obkladů dveřních zárubní, plochy přes 2 m2
VV |  |  |  | '''vč. křídel' ''''dle výkresu císlo 102 suterén' OS.01 2.5=2.500 [A] OS.03 3=3.000 [B] OS.06 2.6=2.600 [C] OS.56b 1.77*2.2=3.894 [D] OS.56c 1.5*2.2=3.300 [E] Mezisoučet: 2.5+3+2.6+3.894+3.3=15.294 [F] ''''dle výkresu císlo 103 - 0.P' 0P.26 1.8*2.5=4.500 [G] 0P.40 (1.75*2+1.65)*2.5=12.875 [H] 0P.48 1.75*2.5=4.375 [I] 0P.53 1.25*2.5+1.5*2.2=6.425 [J] Mezisoučet: 4.5+12.875+4.375+6.425=28.175 [K] ''''dle výkresu císlo 104, 1.P' 1P.22 3=3.000 [L] 1P.25 2.5=2.500 [M] 1P.43 2.5*2=5.000 [N] 1P.45 2.4+3=5.400 [O] 1P.47 2.5=2.500 [P] Mezisoučet: 3+2.5+5+5.4+2.5=18.400 [Q] Celkem: 2.5+3+2.6+3.894+3.3+4.5+12.875+4.375+6.425+3+2.5+5+5.4+2.5=61.869 [R]
TS
P | 131 | 968082016 |  | Vybourání plastových rámů oken s křídly, dveřních zárubní, vrat rámu oken s křídly, plochy přes 1 do 2 m2 | M2 | 19.44 | 0 |  |  |  | 0 |  | CS ÚRS 2023 02 |  | 2
PP |  |  |  | Vybourání plastových rámů oken s křídly, dveřních zárubní, vrat rámu oken s křídly, plochy přes 1 do 2 m2
VV |  |  |  | '''vč. křídel' ''''dle výpisu oken - 52/O, 53/O, 128/O až 131/O, 143/O až 148/O 0.9*1.8*12=19.440 [A] Mezisoučet: 19.44=19.440 [B]
TS
P | 132 | 968082017 |  | Vybourání plastových rámů oken s křídly, dveřních zárubní, vrat rámu oken s křídly, plochy přes 2 do 4 m2 | M2 | 162.06 | 0 |  |  |  | 0 |  | CS ÚRS 2023 02 |  | 2
PP |  |  |  | Vybourání plastových rámů oken s křídly, dveřních zárubní, vrat rámu oken s křídly, plochy přes 2 do 4 m2
VV |  |  |  | '''vč. křídel' ''''dle pohledů a výpisu oken - severní fasáda - 57/O až 127/O 2.4*1.2*7=20.160 [A] 2.4*1.5*38=136.800 [B] 1.7*1.5*2=5.100 [C] Mezisoučet: 20.16+136.8+5.1=162.060 [D] Celkem: 20.16+136.8+5.1=162.060 [E]
TS
P | 133 | 968082018 |  | Vybourání plastových rámů oken s křídly, dveřních zárubní, vrat rámu oken s křídly, plochy přes 4 m2 | M2 | 135.42 | 0 |  |  |  | 0 |  | CS ÚRS 2023 02 |  | 2
PP |  |  |  | Vybourání plastových rámů oken s křídly, dveřních zárubní, vrat rámu oken s křídly, plochy přes 4 m2
VV |  |  |  | '''vč. křídel' ''''dle pohledů a výpisu oken - severní fasáda - 57/O až 127/O 2.4*1.8*8=34.560 [A] 5.8*1.5=8.700 [B] 2.4*2.4*16=92.160 [C] Mezisoučet: 34.56+8.7+92.16=135.420 [D] Celkem: 34.56+8.7+92.16=135.420 [E]
TS
P | 134 | 971033631 |  | Vybourání otvorů ve zdivu základovém nebo nadzákladovém z cihel, tvárnic, příčkovek z cihel pálených na maltu vápennou nebo vápenocementovou plochy do 4 m2, tl. | M2 | 2.2 | 0 |  |  |  | 0 |  | CS ÚRS 2023 02 |  | 2
PP |  |  |  | Vybourání otvorů ve zdivu základovém nebo nadzákladovém z cihel, tvárnic, příčkovek z cihel pálených na maltu vápennou nebo vápenocementovou plochy do 4 m2, tl. do 150 mm
VV |  |  |  | '''dle výkresu císlo 103 - 0.P' 0P.95 1*2.2 =2.200 [A] Mezisoučet: 2.2=2.200 [B]
TS
P | 135 | 971033641 |  | Vybourání otvorů ve zdivu základovém nebo nadzákladovém z cihel, tvárnic, příčkovek z cihel pálených na maltu vápennou nebo vápenocementovou plochy do 4 m2, tl. | M3 | 1.108 | 0 |  |  |  | 0 |  | CS ÚRS 2023 02 |  | 2
PP |  |  |  | Vybourání otvorů ve zdivu základovém nebo nadzákladovém z cihel, tvárnic, příčkovek z cihel pálených na maltu vápennou nebo vápenocementovou plochy do 4 m2, tl. do 300 mm
VV |  |  |  | '''dle výkresu císlo 102 suterén' 0S.02 0.9*2.05*0.3=0.554 [A] 0S.06 0.9*2.05*0.3=0.554 [B] Mezisoučet: 0.554+0.554=1.108 [C]
TS
P | 136 | 971052651 |  | Vybourání a prorážení otvorů v železobetonových příčkách a zdech základových nebo nadzákladových, plochy do 4 m2, tl. do 600 mm | M3 | 0.992 | 0 |  |  |  | 0 |  | CS ÚRS 2023 02 |  | 2
PP |  |  |  | Vybourání a prorážení otvorů v železobetonových příčkách a zdech základových nebo nadzákladových, plochy do 4 m2, tl. do 600 mm
VV |  |  |  | '''dle výkresu císlo 102 suterén' 0S.33 1.3*2.18*0.35=0.992 [A] Mezisoučet: 0.992=0.992 [B]
TS
P | 138 | 976085311 |  | Vybourání drobných zámečnických a jiných konstrukcí kanalizačních rámů litinových, z rýhovaného plechu nebo betonových včetně poklopů nebo mříží, plochy do 0,60 | KUS | 3 | 0 |  |  |  | 0 |  | CS ÚRS 2023 02 |  | 2
PP |  |  |  | Vybourání drobných zámečnických a jiných konstrukcí kanalizačních rámů litinových, z rýhovaného plechu nebo betonových včetně poklopů nebo mříží, plochy do 0,60 m2
VV |  |  |  | '''dle výkresu císlo 102 suterén' 0S.25 2=2.000 [A] ''''dle výkresu císlo 103 - 0.P' 0P.14 1=1.000 [B] Celkem: 2+1=3.000 [C]
TS
P | 139 | 976085411 |  | Vybourání drobných zámečnických a jiných konstrukcí kanalizačních rámů litinových, z rýhovaného plechu nebo betonových včetně poklopů nebo mříží, plochy přes 0, | KUS | 20 | 0 |  |  |  | 0 |  | CS ÚRS 2023 02 |  | 2
PP |  |  |  | Vybourání drobných zámečnických a jiných konstrukcí kanalizačních rámů litinových, z rýhovaného plechu nebo betonových včetně poklopů nebo mříží, plochy přes 0,60 m2
VV |  |  |  | '''dle výkresu císlo 102 suterén' 0S.60 1=1.000 [A] 0S.61 1=1.000 [B] ''''dle výkresu císlo 103 - 0.P' 0P.27 17=17.000 [C] před 0P.53 1=1.000 [D] Celkem: 1+1+17+1=20.000 [E]
TS
P | 140 | 977151125 |  | Jádrové vrty diamantovými korunkami do stavebních materiálů (železobetonu, betonu, cihel, obkladů, dlažeb, kamene) průměru přes 180 do 200 mm | M | 6.75 | 0.00316 |  |  |  | 0 |  | CS ÚRS 2023 02 |  | 2
PP |  |  |  | Jádrové vrty diamantovými korunkami do stavebních materiálů (železobetonu, betonu, cihel, obkladů, dlažeb, kamene) průměru přes 180 do 200 mm
VV |  |  |  | 0.45*15=6.750 [A]
TS
P | 141 | 977151131 |  | Jádrové vrty diamantovými korunkami do stavebních materiálů (železobetonu, betonu, cihel, obkladů, dlažeb, kamene) průměru přes 350 do 400 mm | M | 14 | 0.0045 |  |  |  | 0 |  | CS ÚRS 2023 02 |  | 2
PP |  |  |  | Jádrové vrty diamantovými korunkami do stavebních materiálů (železobetonu, betonu, cihel, obkladů, dlažeb, kamene) průměru přes 350 do 400 mm
VV |  |  |  | 1.4*10=14.000 [A]
TS
P | 142 | 977211111 |  | Řezání konstrukcí stěnovou pilou betonových nebo železobetonových průměru řezané výztuže do 16 mm hloubka řezu do 200 mm | M | 101.606 | 8e-05 |  |  |  | 0 |  | CS ÚRS 2023 02 |  | 2
PP |  |  |  | Řezání konstrukcí stěnovou pilou betonových nebo železobetonových průměru řezané výztuže do 16 mm hloubka řezu do 200 mm
VV |  |  |  | '''dle výkresu císlo 102 suterén' OS.05 (5.65+5.4)*2=22.100 [A] OS.36 vč. průvlaků (5.8+5.8)*2=23.200 [B] Mezisoučet: 22.1+23.2=45.300 [C] ''''dle výkresu císlo 103 - 0.P' 0P.21, 26 (5.8+5.8)*2=23.200 [D] 0P.47a (1.08+3.873)*2=9.906 [E] 0P.48 vč. průvlaků (5.8+5.8)*2=23.200 [F] Mezisoučet: 23.2+9.906+23.2=56.306 [G] Celkem: 22.1+23.2+23.2+9.906+23.2=101.606 [H]
TS
P | 143 | 977211112 |  | Řezání konstrukcí stěnovou pilou betonových nebo železobetonových průměru řezané výztuže do 16 mm hloubka řezu přes 200 do 350 mm | M | 10.14 | 0.0002 |  |  |  | 0 |  | CS ÚRS 2023 02 |  | 2
PP |  |  |  | Řezání konstrukcí stěnovou pilou betonových nebo železobetonových průměru řezané výztuže do 16 mm hloubka řezu přes 200 do 350 mm
VV |  |  |  | '''dle výkresu císlo 102 suterén' OS.36 vč. průvlaků 0.39*2+0.42*2=1.620 [A] OS.33 (2.18+1.3)*2=6.960 [B] Mezisoučet: 1.62+6.96=8.580 [C] ''''dle výkresu císlo 103 - 0.P' 0P.48 vč. průvlaků 0.39*4=1.560 [D] Mezisoučet: 1.56=1.560 [E] Celkem: 1.62+6.96+1.56=10.140 [F]
TS
P | 144 | 977211113 |  | Řezání konstrukcí stěnovou pilou betonových nebo železobetonových průměru řezané výztuže do 16 mm hloubka řezu přes 350 do 420 mm | M | 8.2 | 0.00029 |  |  |  | 0 |  | CS ÚRS 2023 02 |  | 2
PP |  |  |  | Řezání konstrukcí stěnovou pilou betonových nebo železobetonových průměru řezané výztuže do 16 mm hloubka řezu přes 350 do 420 mm
VV |  |  |  | '''dle výkresu císlo 103 - 0.P' před 0P.53 2.8*2+2.6=8.200 [A] Celkem: 8.2=8.200 [B]
TS
P | 145 | 978011141 |  | Otlučení vápenných nebo vápenocementových omítek vnitřních ploch stropů, v rozsahu přes 10 do 30 % | M2 | 474.65 | 0 |  |  |  | 0 |  | CS ÚRS 2023 02 |  | 2
PP |  |  |  | Otlučení vápenných nebo vápenocementových omítek vnitřních ploch stropů, v rozsahu přes 10 do 30 %
VV |  |  |  | '''16R ''''dle výkresu císlo 160' 0P.7670.92=70.920 [A] 0P.77148.29=148.290 [B] 0P.77a9.77=9.770 [C] 0P.7918.20=18.200 [D] 0P.8018.20=18.200 [E] 0P.8147.4=47.400 [F] 0P.8234.61=34.610 [G] 0P.83127.26=127.260 [H] Celkem: 70.92+148.29+9.77+18.2+18.2+47.4+34.61+127.26=474.650 [I]
TS
P | 146 | 978011191 |  | Otlučení vápenných nebo vápenocementových omítek vnitřních ploch stropů, v rozsahu přes 50 do 100 % | M2 | 1408.07 | 0 |  |  |  | 0 |  | CS ÚRS 2023 02 |  | 2
PP |  |  |  | Otlučení vápenných nebo vápenocementových omítek vnitřních ploch stropů, v rozsahu přes 50 do 100 %
VV
TS
P | 147 | 978013141 |  | Otlučení vápenných nebo vápenocementových omítek vnitřních ploch stěn s vyškrabáním spar, s očištěním zdiva, v rozsahu přes 10 do 30 % | M2 | 770.489 | 0 |  |  |  | 0 |  | CS ÚRS 2023 02 |  | 2
PP |  |  |  | Otlučení vápenných nebo vápenocementových omítek vnitřních ploch stěn s vyškrabáním spar, s očištěním zdiva, v rozsahu přes 10 do 30 %
VV
TS
P | 148 | 978013191 |  | Otlučení vápenných nebo vápenocementových omítek vnitřních ploch stěn s vyškrabáním spar, s očištěním zdiva, v rozsahu přes 50 do 100 % | M2 | 1814.898 | 0 |  |  |  | 0 |  | CS ÚRS 2023 02 |  | 2
PP |  |  |  | Otlučení vápenných nebo vápenocementových omítek vnitřních ploch stěn s vyškrabáním spar, s očištěním zdiva, v rozsahu přes 50 do 100 %
VV
TS
P | 149 | 978036191 |  | Otlučení cementových omítek vnějších ploch s vyškrabáním spar zdiva a s očištěním povrchu, v rozsahu přes 80 do 100 % | M2 | 77.749 | 0 |  |  |  | 0 |  | CS ÚRS 2023 02 |  | 2
PP |  |  |  | Otlučení cementových omítek vnějších ploch s vyškrabáním spar zdiva a s očištěním povrchu, v rozsahu přes 80 do 100 %
VV |  |  |  | '''F14' (19.555*0.08+0.9*0.1*2+3.3*0.1+0.9*0.125*2)=2.299 [A] (19.555*0.9+3.3*0.9)=20.570 [B] Mezisoučet: 2.299+20.57=22.869 [C] F26 9.8*5.6=54.880 [D] Celkem: 2.299+20.57+54.88=77.749 [E]
TS
P | 150 | 981011112 |  | Demolice budov postupným rozebíráním dřevěných ostatních, oboustranně obitých, případně omítnutých | M3 | 8.512 | 0 |  |  |  | 0 |  | CS ÚRS 2023 02 |  | 2
PP |  |  |  | Demolice budov postupným rozebíráním dřevěných ostatních, oboustranně obitých, případně omítnutých
VV |  |  |  | střecha vystupující části m.č. 0P.67, výkres 103 8.512 řez I-I 1.28*6.65=8.512 [A]
TS
P | 151 | 985111211 |  | Odsekání vrstev betonu stěn, tloušťka odsekané vrstvy do 80 mm | M2 | 9.73 | 0 |  |  |  | 0 |  | CS ÚRS 2023 02 |  | 2
PP |  |  |  | Odsekání vrstev betonu stěn, tloušťka odsekané vrstvy do 80 mm
VV |  |  |  | '''F13' stěny, podstupnice ((0.9*3+2.38)*0.7+(0.9*3+2.7)*0.8)=7.876 [A] Mezisoučet: 7.876=7.876 [B] 0.044 3.6*0.515=1.854 [C] Mezisoučet: 1.854=1.854 [D] Celkem: 7.876+1.854=9.730 [E]
TS
P | 152 | 985111231 |  | Odsekání vrstev betonu rubu kleneb a podlah, tloušťka odsekané vrstvy do 80 mm | M2 | 11.754 | 0 |  |  |  | 0 |  | CS ÚRS 2023 02 |  | 2
PP |  |  |  | Odsekání vrstev betonu rubu kleneb a podlah, tloušťka odsekané vrstvy do 80 mm
VV |  |  |  | '''F13' vodorovné plochy (2.38*2.25+2.7*2.37)=11.754 [A] Mezisoučet: 11.754=11.754 [B] Celkem: 11.754=11.754 [C]
TS
P | 153 | 985112112 |  | Odsekání degradovaného betonu stěn, tloušťky přes 10 do 30 mm | M2 | 84.195 | 0 |  |  |  | 0 |  | CS ÚRS 2023 02 |  | 2
PP |  |  |  | Odsekání degradovaného betonu stěn, tloušťky přes 10 do 30 mm
VV |  |  |  | F10+F11 (24*0.8*2+32*1)*0.25=17.600 [A] Mezisoučet: 17.6=17.600 [B] ''''F12' vnější stěny (1.35+14.76+9.525)*2.4*0.25=15.381 [C] vnitřní stěny (1.05*4+7.5+6.2+3.175+5.75)*2*2*0.2=21.460 [D] Mezisoučet: 15.381+21.46=36.841 [E] ''''F13' stěny, podstupnice ((0.9*3+2.38)*0.7+(0.9*3+2.7)*0.8)*0.25=1.969 [F] Mezisoučet: 1.969=1.969 [G] F14 (19.555*0.08+0.9*0.1*2+3.3*0.1+0.9*0.125*2)*0.25=0.575 [H] Mezisoučet: 0.575=0.575 [I] F15 (1.4*(11.7+1.45*2)+1.18*(1.3*2+11.4+0.15))*0.25=9.284 [J] Mezisoučet: 9.284=9.284 [K] F16 (19.555*0.21+0.9*0.22*2)*0.25=1.126 [L] Mezisoučet: 1.126=1.126 [M] 3.6 42*2*2*0.1=16.800 [N] Celkem: 17.6+15.381+21.46+1.969+0.575+9.284+1.126+16.8=84.195 [O]
TS
P | 154 | 985112122 |  | Odsekání degradovaného betonu líce kleneb a podhledů, tloušťky přes 10 do 30 mm | M2 | 54.885 | 0 |  |  |  | 0 |  | CS ÚRS 2023 02 |  | 2
PP |  |  |  | Odsekání degradovaného betonu líce kleneb a podhledů, tloušťky přes 10 do 30 mm
VV |  |  |  | F12 - 0S.68 2.3*0.5=1.150 [A] Mezisoučet: 1.15=1.150 [B] F14 (19.555*0.9+3.3*0.9)*0.25=5.142 [C] Mezisoučet: 5.142=5.142 [D] F15 (11.7*1.45)*0.25=4.241 [E] Mezisoučet: 4.241=4.241 [F] F16 (19.555*0.9)*0.25=4.400 [G] Mezisoučet: 4.4=4.400 [H] 1P.41 199.76*0.2=39.952 [I] Mezisoučet: 39.952=39.952 [J] Celkem: 1.15+5.142+4.241+4.4+39.952=54.885 [K]
TS
P | 155 | 985112132 |  | Odsekání degradovaného betonu rubu kleneb a podlah, tloušťky přes 10 do 30 mm | M2 | 32.618 | 0 |  |  |  | 0 |  | CS ÚRS 2023 02 |  | 2
PP |  |  |  | Odsekání degradovaného betonu rubu kleneb a podlah, tloušťky přes 10 do 30 mm
VV |  |  |  | F10+F11 (24*0.43*2+32*0.2)*0.25=6.760 [A] Mezisoučet: 6.76=6.760 [B] F12 (1.35*(14.76+9.525))*0.25=8.196 [C] Mezisoučet: 8.196=8.196 [D] F13 (2.38*2.25+2.7*2.37)*0.33=3.879 [E] Mezisoučet: 3.879=3.879 [F] F14 (19.555*0.9+3.3*0.9)*0.25=5.142 [G] Mezisoučet: 5.142=5.142 [H] F15 (11.7*1.45)*0.25=4.241 [I] Mezisoučet: 4.241=4.241 [J] F16 (19.555*0.9)*0.25=4.400 [K] Mezisoučet: 4.4=4.400 [L] Celkem: 6.76+8.196+3.879+5.142+4.241+4.4=32.618 [M]
TS
P | 156 | 985112193 |  | Odsekání degradovaného betonu Příplatek k cenám za plochu do 10 m2 jednotlivě | M2 | 60.505 | 0 |  |  |  | 0 |  | CS ÚRS 2023 02 |  | 2
PP |  |  |  | Odsekání degradovaného betonu Příplatek k cenám za plochu do 10 m2 jednotlivě
VV |  |  |  | F10+F11 (24*0.43*2+32*0.2)*0.25=6.760 [A] Mezisoučet: 6.76=6.760 [B] F12 (1.35*(14.76+9.525))*0.25=8.196 [C] F12 - 0S.68 2.3*0.5=1.150 [D] Mezisoučet: 8.196+1.15=9.346 [E] ''''F13' stěny, podstupnice ((0.9*3+2.38)*0.7+(0.9*3+2.7)*0.8)*0.25=1.969 [F] F13 (2.38*2.25+2.7*2.37)*0.33=3.879 [G] Mezisoučet: 1.969+3.879=5.848 [H] F14 (19.555*0.08+0.9*0.1*2+3.3*0.1+0.9*0.125*2)*0.25=0.575 [I] F14 (19.555*0.9+3.3*0.9)*0.25=5.142 [J] F14 (19.555*0.9+3.3*0.9)*0.25=5.142 [K] Mezisoučet: 0.575+5.142+5.142=10.859 [L] F15 (1.4*(11.7+1.45*2)+1.18*(1.3*2+11.4+0.15))*0.25=9.284 [M] F15 (11.7*1.45)*0.25=4.241 [N] F15 (11.7*1.45)*0.25=4.241 [O] Mezisoučet: 9.284+4.241+4.241=17.766 [P] F16 (19.555*0.21+0.9*0.22*2)*0.25=1.126 [Q] F16 (19.555*0.9)*0.25=4.400 [R] F16 (19.555*0.9)*0.25=4.400 [S] Mezisoučet: 1.126+4.4+4.4=9.926 [T] Celkem: 6.76+8.196+1.15+1.969+3.879+0.575+5.142+5.142+9.284+4.241+4.241+1.126+4.4+4.4=60.505 [U]
TS
P | 157 | 985131111 |  | Očištění ploch stěn, rubu kleneb a podlah tlakovou vodou | M2 | 587.607 | 0 |  |  |  | 0 |  | CS ÚRS 2023 02 |  | 2
PP |  |  |  | Očištění ploch stěn, rubu kleneb a podlah tlakovou vodou
VV |  |  |  | F10+F11 - stěny (24*0.8*2+32*1)=70.400 [A] F10+F11 - vodorovné plochy (24*0.43*2+32*0.2)=27.040 [B] Mezisoučet: 70.4+27.04=97.440 [C] ''''F12' vnější stěny (1.35+14.76+9.525)*2.4=61.524 [D] vnitřní stěny (1.05*4+7.5+6.2+3.175+5.75)*2*2=107.300 [E] vodorovné plochy (1.35*(14.76+9.525))=32.785 [F] Mezisoučet: 61.524+107.3+32.785=201.609 [G] ''''F13' stěny, podstupnice ((0.9*3+2.38)*0.7+(0.9*3+2.7)*0.8)=7.876 [H] vodorovné plochy (2.38*2.25+2.7*2.37)=11.754 [I] Mezisoučet: 7.876+11.754=19.630 [J] F14 (19.555*0.08+0.9*0.1*2+3.3*0.1+0.9*0.125*2)=2.299 [K] F14 (19.555*0.9+3.3*0.9)=20.570 [L] Mezisoučet: 2.299+20.57=22.869 [M] F15 (1.4*(11.7+1.45*2)+1.18*(1.3*2+11.4+0.15))=37.137 [N] F15 (11.7*1.45)=16.965 [O] Mezisoučet: 37.137+16.965=54.102 [P] F16 (19.555*0.21+0.9*0.22*2)=4.503 [Q] F16 (19.555*0.9)=17.600 [R] Mezisoučet: 4.503+17.6=22.103 [S] 0.044 3.6*0.515=1.854 [T] Mezisoučet: 1.854=1.854 [U] 3.6 42*2*2=168.000 [V] Mezisoučet: 168=168.000 [W] Celkem: 70.4+27.04+61.524+107.3+32.785+7.876+11.754+2.299+20.57+37.137+16.965+4.503+17.6+1.854+168=587.607 [X]
TS
P | 158 | 985131211 |  | Očištění ploch stěn, rubu kleneb a podlah tryskání pískem sušeným | M2 | 647.071 | 0.048 |  |  |  | 0 |  | CS ÚRS 2023 02 |  | 2
PP |  |  |  | Očištění ploch stěn, rubu kleneb a podlah tryskání pískem sušeným
VV |  |  |  | 317.93+85.64+243.501=647.071 [A]
TS
P | 159 | 985132111 |  | Očištění ploch líce kleneb a podhledů tlakovou vodou | M2 | 312.075 | 0 |  |  |  | 0 |  | CS ÚRS 2023 02 |  | 2
PP |  |  |  | Očištění ploch líce kleneb a podhledů tlakovou vodou
VV |  |  |  | F12 - 0S.68 2.3=2.300 [A] Mezisoučet: 2.3=2.300 [B] F14 (19.555*0.9+3.3*0.9)=20.570 [C] Mezisoučet: 20.57=20.570 [D] F15 (11.7*1.45)=16.965 [E] Mezisoučet: 16.965=16.965 [F] F16 (19.555*0.9)=17.600 [G] Mezisoučet: 17.6=17.600 [H] F26 9.8*5.6=54.880 [I] Mezisoučet: 54.88=54.880 [J] 1P.41 199.76=199.760 [K] Mezisoučet: 199.76=199.760 [L] Celkem: 2.3+20.57+16.965+17.6+54.88+199.76=312.075 [M]
TS
P | 161 | 985311112 |  | Reprofilace betonu sanačními maltami na cementové bázi ručně stěn, tloušťky přes 10 do 20 mm | M2 | 86.049 | 0.03885 |  |  |  | 0 |  | CS ÚRS 2023 02 |  | 2
PP |  |  |  | Reprofilace betonu sanačními maltami na cementové bázi ručně stěn, tloušťky přes 10 do 20 mm
VV |  |  |  | F10+F11 (24*0.8*2+32*1)*0.25=17.600 [A] Mezisoučet: 17.6=17.600 [B] ''''F12' vnější stěny (1.35+14.76+9.525)*2.4*0.25=15.381 [C] vnitřní stěny (1.05*4+7.5+6.2+3.175+5.75)*2*2*0.2=21.460 [D] Mezisoučet: 15.381+21.46=36.841 [E] ''''F13' stěny, podstupnice ((0.9*3+2.38)*0.7+(0.9*3+2.7)*0.8)*0.25=1.969 [F] Mezisoučet: 1.969=1.969 [G] F14 (19.555*0.08+0.9*0.1*2+3.3*0.1+0.9*0.125*2)*0.25=0.575 [H] Mezisoučet: 0.575=0.575 [I] F15 (1.4*(11.7+1.45*2)+1.18*(1.3*2+11.4+0.15))*0.25=9.284 [J] Mezisoučet: 9.284=9.284 [K] F16 (19.555*0.21+0.9*0.22*2)*0.25=1.126 [L] Mezisoučet: 1.126=1.126 [M] 0.044 3.6*0.515=1.854 [N] Mezisoučet: 1.854=1.854 [O] 3.6 42*2*2*0.1=16.800 [P] Mezisoučet: 16.8=16.800 [Q] Celkem: 17.6+15.381+21.46+1.969+0.575+9.284+1.126+1.854+16.8=86.049 [R]
TS
P | 162 | 985311211 |  | Reprofilace betonu sanačními maltami na cementové bázi ručně líce kleneb a podhledů, tloušťky do 10 mm | M2 | 8.232 | 0.0211 |  |  |  | 0 |  | CS ÚRS 2023 02 |  | 2
PP |  |  |  | Reprofilace betonu sanačními maltami na cementové bázi ručně líce kleneb a podhledů, tloušťky do 10 mm
VV |  |  |  | F26 9.8*5.6*0.15=8.232 [A] Mezisoučet: 8.232=8.232 [B] Celkem: 8.232=8.232 [C]
TS
P | 163 | 985311212 |  | Reprofilace betonu sanačními maltami na cementové bázi ručně líce kleneb a podhledů, tloušťky přes 10 do 20 mm | M2 | 54.885 | 0.0422 |  |  |  | 0 |  | CS ÚRS 2023 02 |  | 2
PP |  |  |  | Reprofilace betonu sanačními maltami na cementové bázi ručně líce kleneb a podhledů, tloušťky přes 10 do 20 mm
VV |  |  |  | F12 - 0S.68 2.3*0.5=1.150 [A] Mezisoučet: 1.15=1.150 [B] F14 (19.555*0.9+3.3*0.9)*0.25=5.142 [C] Mezisoučet: 5.142=5.142 [D] F15 (11.7*1.45)*0.25=4.241 [E] Mezisoučet: 4.241=4.241 [F] F16 (19.555*0.9)*0.25=4.400 [G] Mezisoučet: 4.4=4.400 [H] 1P.41 199.76*0.2=39.952 [I] Mezisoučet: 39.952=39.952 [J] Celkem: 1.15+5.142+4.241+4.4+39.952=54.885 [K]
TS
P | 164 | 985311312 |  | Reprofilace betonu sanačními maltami na cementové bázi ručně rubu kleneb a podlah, tloušťky přes 10 do 20 mm | M2 | 32.618 | 0.04029 |  |  |  | 0 |  | CS ÚRS 2023 02 |  | 2
PP |  |  |  | Reprofilace betonu sanačními maltami na cementové bázi ručně rubu kleneb a podlah, tloušťky přes 10 do 20 mm
VV |  |  |  | F10+F11 (24*0.43*2+32*0.2)*0.25=6.760 [A] Mezisoučet: 6.76=6.760 [B] F12 (1.35*(14.76+9.525))*0.25=8.196 [C] Mezisoučet: 8.196=8.196 [D] F13 (2.38*2.25+2.7*2.37)*0.33=3.879 [E] Mezisoučet: 3.879=3.879 [F] F14 (19.555*0.9+3.3*0.9)*0.25=5.142 [G] Mezisoučet: 5.142=5.142 [H] F15 (11.7*1.45)*0.25=4.241 [I] Mezisoučet: 4.241=4.241 [J] F16 (19.555*0.9)*0.25=4.400 [K] Mezisoučet: 4.4=4.400 [L] Celkem: 6.76+8.196+3.879+5.142+4.241+4.4=32.618 [M]
TS
P | 165 | 985312112 |  | Stěrka k vyrovnání ploch reprofilovaného betonu stěn, tloušťky přes 2 do 3 mm | M2 | 460.893 | 0.00615 |  |  |  | 0 |  | CS ÚRS 2023 02 |  | 2
PP |  |  |  | Stěrka k vyrovnání ploch reprofilovaného betonu stěn, tloušťky přes 2 do 3 mm
VV |  |  |  | F10+F11 (24*0.8*2+32*1)=70.400 [A] Mezisoučet: 70.4=70.400 [B] ''''F12' vnější stěny (1.35+14.76+9.525)*2.4=61.524 [C] vnitřní stěny (1.05*4+7.5+6.2+3.175+5.75)*2*2=107.300 [D] Mezisoučet: 61.524+107.3=168.824 [E] ''''F13' stěny, podstupnice ((0.9*3+2.38)*0.7+(0.9*3+2.7)*0.8)=7.876 [F] Mezisoučet: 7.876=7.876 [G] F14 (19.555*0.08+0.9*0.1*2+3.3*0.1+0.9*0.125*2)=2.299 [H] Mezisoučet: 2.299=2.299 [I] F15 (1.4*(11.7+1.45*2)+1.18*(1.3*2+11.4+0.15))=37.137 [J] Mezisoučet: 37.137=37.137 [K] F16 (19.555*0.21+0.9*0.22*2)=4.503 [L] Mezisoučet: 4.503=4.503 [M] 0.044 3.6*0.515=1.854 [N] Mezisoučet: 1.854=1.854 [O] 3.6 42*2*2=168.000 [P] Mezisoučet: 168=168.000 [Q] Celkem: 70.4+61.524+107.3+7.876+2.299+37.137+4.503+1.854+168=460.893 [R]
TS
P | 166 | 985312122 |  | Stěrka k vyrovnání ploch reprofilovaného betonu líce kleneb a podhledů, tloušťky přes 2 do 3 mm | M2 | 312.075 | 0.0064 |  |  |  | 0 |  | CS ÚRS 2023 02 |  | 2
PP |  |  |  | Stěrka k vyrovnání ploch reprofilovaného betonu líce kleneb a podhledů, tloušťky přes 2 do 3 mm
VV |  |  |  | F12 - 0S.68 2.3=2.300 [A] Mezisoučet: 2.3=2.300 [B] F14 (19.555*0.9+3.3*0.9)=20.570 [C] Mezisoučet: 20.57=20.570 [D] F15 (11.7*1.45)=16.965 [E] Mezisoučet: 16.965=16.965 [F] F16 (19.555*0.9)=17.600 [G] Mezisoučet: 17.6=17.600 [H] F26 9.8*5.6=54.880 [I] Mezisoučet: 54.88=54.880 [J] 1P.41 199.76=199.760 [K] Mezisoučet: 199.76=199.760 [L] Celkem: 2.3+20.57+16.965+17.6+54.88+199.76=312.075 [M]
TS
P | 167 | 985312132 |  | Stěrka k vyrovnání ploch reprofilovaného betonu rubu kleneb a podlah, tloušťky přes 2 do 3 mm | M2 | 126.714 | 0.00538 |  |  |  | 0 |  | CS ÚRS 2023 02 |  | 2
PP |  |  |  | Stěrka k vyrovnání ploch reprofilovaného betonu rubu kleneb a podlah, tloušťky přes 2 do 3 mm
VV |  |  |  | F10+F11 (24*0.43*2+32*0.2)=27.040 [A] Mezisoučet: 27.04=27.040 [B] ''''F12' vodorovné plochy (1.35*(14.76+9.525))=32.785 [C] Mezisoučet: 32.785=32.785 [D] ''''F13' vodorovné plochy (2.38*2.25+2.7*2.37)=11.754 [E] Mezisoučet: 11.754=11.754 [F] F14 (19.555*0.9+3.3*0.9)=20.570 [G] Mezisoučet: 20.57=20.570 [H] F15 (11.7*1.45)=16.965 [I] Mezisoučet: 16.965=16.965 [J] F16 (19.555*0.9)=17.600 [K] Mezisoučet: 17.6=17.600 [L] Celkem: 27.04+32.785+11.754+20.57+16.965+17.6=126.714 [M]
TS
P | 168 | 985312192 |  | Stěrka k vyrovnání ploch reprofilovaného betonu Příplatek k cenám za plochu do 10 m2 jednotlivě | M2 | 30.586 | 0 |  |  |  | 0 |  | CS ÚRS 2023 02 |  | 2
PP |  |  |  | Stěrka k vyrovnání ploch reprofilovaného betonu Příplatek k cenám za plochu do 10 m2 jednotlivě
VV |  |  |  | F12 - 0S.68 2.3=2.300 [A] Mezisoučet: 2.3=2.300 [B] ''''F13' stěny, podstupnice ((0.9*3+2.38)*0.7+(0.9*3+2.7)*0.8)=7.876 [C] vodorovné plochy (2.38*2.25+2.7*2.37)=11.754 [D] Mezisoučet: 7.876+11.754=19.630 [E] F14 (19.555*0.08+0.9*0.1*2+3.3*0.1+0.9*0.125*2)=2.299 [F] Mezisoučet: 2.299=2.299 [G] F16 (19.555*0.21+0.9*0.22*2)=4.503 [H] Mezisoučet: 4.503=4.503 [I] 0.044 3.6*0.515=1.854 [J] Mezisoučet: 1.854=1.854 [K] Celkem: 2.3+7.876+11.754+2.299+4.503+1.854=30.586 [L]
TS
P | 169 | 985321111 |  | Ochranný nátěr betonářské výztuže 1 vrstva tloušťky 1 mm na cementové bázi stěn, líce kleneb a podhledů | M2 | 55.054 | 0.00153 |  |  |  | 0 |  | CS ÚRS 2023 02 |  | 2
PP |  |  |  | Ochranný nátěr betonářské výztuže 1 vrstva tloušťky 1 mm na cementové bázi stěn, líce kleneb a podhledů
VV |  |  |  | F10+F11 (24*0.8*2+32*1)*0.1=7.040 [A] Mezisoučet: 7.04=7.040 [B] ''''F12' vnější stěny (1.35+14.76+9.525)*2.4*0.1=6.152 [C] vnitřní stěny (1.05*4+7.5+6.2+3.175+5.75)*2*2*0.1=10.730 [D] F12 - 0S.68 2.3*0.2=0.460 [E] Mezisoučet: 6.152+10.73+0.46=17.342 [F] ''''F13' stěny, podstupnice ((0.9*3+2.38)*0.7+(0.9*3+2.7)*0.8)*0.1=0.788 [G] Mezisoučet: 0.788=0.788 [H] F14 (19.555*0.08+0.9*0.1*2+3.3*0.1+0.9*0.125*2)*0.1=0.230 [I] F14 (19.555*0.9+3.3*0.9)*0.1=2.057 [J] Mezisoučet: 0.23+2.057=2.287 [K] F15 (1.4*(11.7+1.45*2)+1.18*(1.3*2+11.4+0.15))*0.1=3.714 [L] F15 (11.7*1.45)*0.1=1.697 [M] Mezisoučet: 3.714+1.697=5.411 [N] F16 (19.555*0.21+0.9*0.22*2)*0.1=0.450 [O] F16 (19.555*0.9)*0.1=1.760 [P] Mezisoučet: 0.45+1.76=2.210 [Q] 1P.41 199.76*0.1=19.976 [R] Mezisoučet: 19.976=19.976 [S] Celkem: 7.04+6.152+10.73+0.46+0.788+0.23+2.057+3.714+1.697+0.45+1.76+19.976=55.054 [T]
TS
P | 170 | 985321112 |  | Ochranný nátěr betonářské výztuže 1 vrstva tloušťky 1 mm na cementové bázi rubu kleneb a podlah | M2 | 12.671 | 0.00134 |  |  |  | 0 |  | CS ÚRS 2023 02 |  | 2
PP |  |  |  | Ochranný nátěr betonářské výztuže 1 vrstva tloušťky 1 mm na cementové bázi rubu kleneb a podlah
VV |  |  |  | F10+F11 (24*0.43*2+32*0.2)*0.1=2.704 [A] Mezisoučet: 2.704=2.704 [B] ''''F12' vodorovné plochy (1.35*(14.76+9.525))*0.1=3.278 [C] Mezisoučet: 3.278=3.278 [D] ''''F13' vodorovné plochy (2.38*2.25+2.7*2.37)*0.1=1.175 [E] Mezisoučet: 1.175=1.175 [F] F14 (19.555*0.9+3.3*0.9)*0.1=2.057 [G] Mezisoučet: 2.057=2.057 [H] F15 (11.7*1.45)*0.1=1.697 [I] Mezisoučet: 1.697=1.697 [J] F16 (19.555*0.9)*0.1=1.760 [K] Mezisoučet: 1.76=1.760 [L] Celkem: 2.704+3.278+1.175+2.057+1.697+1.76=12.671 [M]
TS
P | 171 | 985321912 |  | Ochranný nátěr betonářské výztuže Příplatek k cenám za plochu do 10 m2 jednotlivě | M2 | 47.749 | 0 |  |  |  | 0 |  | CS ÚRS 2023 02 |  | 2
PP |  |  |  | Ochranný nátěr betonářské výztuže Příplatek k cenám za plochu do 10 m2 jednotlivě
VV |  |  |  | F10+F11 - stěny (24*0.8*2+32*1)*0.1=7.040 [A] F10+F11 - vodorovné plochy (24*0.43*2+32*0.2)*0.1=2.704 [B] Mezisoučet: 7.04+2.704=9.744 [C] ''''F12' vnější stěny (1.35+14.76+9.525)*2.4*0.1=6.152 [D] vnitřní stěny (1.05*4+7.5+6.2+3.175+5.75)*2*2*0.1=10.730 [E] vodorovné plochy (1.35*(14.76+9.525))*0.1=3.278 [F] F12 - 0S.68 2.3*0.2=0.460 [G] Mezisoučet: 6.152+10.73+3.278+0.46=20.620 [H] ''''F13' stěny, podstupnice ((0.9*3+2.38)*0.7+(0.9*3+2.7)*0.8)*0.1=0.788 [I] vodorovné plochy (2.38*2.25+2.7*2.37)*0.1=1.175 [J] Mezisoučet: 0.788+1.175=1.963 [K] F14 (19.555*0.08+0.9*0.1*2+3.3*0.1+0.9*0.125*2)*0.1=0.230 [L] F14 (19.555*0.9+3.3*0.9)*0.1=2.057 [M] F14 (19.555*0.9+3.3*0.9)*0.1=2.057 [N] Mezisoučet: 0.23+2.057+2.057=4.344 [O] F15 (1.4*(11.7+1.45*2)+1.18*(1.3*2+11.4+0.15))*0.1=3.714 [P] F15 (11.7*1.45)*0.1=1.697 [Q] F15 (11.7*1.45)*0.1=1.697 [R] Mezisoučet: 3.714+1.697+1.697=7.108 [S] F16 (19.555*0.21+0.9*0.22*2)*0.1=0.450 [T] F16 (19.555*0.9)*0.1=1.760 [U] F16 (19.555*0.9)*0.1=1.760 [V] Mezisoučet: 0.45+1.76+1.76=3.970 [W] Celkem: 7.04+2.704+6.152+10.73+3.278+0.46+0.788+1.175+0.23+2.057+2.057+3.714+1.697+1.697+0.45+1.76+1.76=47.749 [X]
TS
P | 172 | 985323111 |  | Spojovací můstek reprofilovaného betonu na cementové bázi, tloušťky 1 mm | M2 | 899.682 | 0.0021 |  |  |  | 0 |  | CS ÚRS 2023 02 |  | 2
PP |  |  |  | Spojovací můstek reprofilovaného betonu na cementové bázi, tloušťky 1 mm
VV |  |  |  | F10+F11 - stěny (24*0.8*2+32*1)=70.400 [A] F10+F11 - vodorovné plochy (24*0.43*2+32*0.2)=27.040 [B] Mezisoučet: 70.4+27.04=97.440 [C] ''''F12' vnější stěny (1.35+14.76+9.525)*2.4=61.524 [D] vnitřní stěny (1.05*4+7.5+6.2+3.175+5.75)*2*2=107.300 [E] vodorovné plochy (1.35*(14.76+9.525))=32.785 [F] F12 - 0S.68 2.3=2.300 [G] Mezisoučet: 61.524+107.3+32.785+2.3=203.909 [H] ''''F13' stěny, podstupnice ((0.9*3+2.38)*0.7+(0.9*3+2.7)*0.8)=7.876 [I] vodorovné plochy (2.38*2.25+2.7*2.37)=11.754 [J] Mezisoučet: 7.876+11.754=19.630 [K] F14 (19.555*0.08+0.9*0.1*2+3.3*0.1+0.9*0.125*2)=2.299 [L] F14 (19.555*0.9+3.3*0.9)=20.570 [M] F14 (19.555*0.9+3.3*0.9)=20.570 [N] Mezisoučet: 2.299+20.57+20.57=43.439 [O] F15 (1.4*(11.7+1.45*2)+1.18*(1.3*2+11.4+0.15))=37.137 [P] F15 (11.7*1.45)=16.965 [Q] F15 (11.7*1.45)=16.965 [R] Mezisoučet: 37.137+16.965+16.965=71.067 [S] F16 (19.555*0.21+0.9*0.22*2)=4.503 [T] F16 (19.555*0.9)=17.600 [U] F16 (19.555*0.9)=17.600 [V] Mezisoučet: 4.503+17.6+17.6=39.703 [W] F26 9.8*5.6=54.880 [X] Mezisoučet: 54.88=54.880 [Y] 0.044 3.6*0.515=1.854 [Z] Mezisoučet: 1.854=1.854 [AA] 3.6 42*2*2=168.000 [AB] Mezisoučet: 168=168.000 [AC] 1P.41 199.76=199.760 [AD] Mezisoučet: 199.76=199.760 [AE] Celkem: 70.4+27.04+61.524+107.3+32.785+2.3+7.876+11.754+2.299+20.57+20.57+37.137+16.965+16.965+4.503+17.6+17.6+54.88+1.854+168+199.76=899.682 [AF]
TS
P | 173 | 985324211 |  | Ochranný nátěr betonu akrylátový dvojnásobný s impregnací S2 (OS-B) | M2 | 861.233 | 0.00109 |  |  |  | 0 |  | CS ÚRS 2023 02 |  | 2
PP |  |  |  | Ochranný nátěr betonu akrylátový dvojnásobný s impregnací S2 (OS-B)
VV |  |  |  | F10+F11 (24*0.8*2+32*1)=70.400 [A] F10+F11 - vodorovné plochy (24*0.43*2+32*0.2)=27.040 [B] Mezisoučet: 70.4+27.04=97.440 [C] ''''F12' vnější stěny (1.35+14.76+9.525)*2.4=61.524 [D] vnitřní stěny (1.05*4+7.5+6.2+3.175+5.75)*2*2=107.300 [E] vodorovné plochy (1.35*(14.76+9.525))=32.785 [F] F12 - 0S.68 2.3=2.300 [G] Mezisoučet: 61.524+107.3+32.785+2.3=203.909 [H] F14 (19.555*0.08+0.9*0.1*2+3.3*0.1+0.9*0.125*2)=2.299 [I] F14 (19.555*0.9+3.3*0.9)=20.570 [J] F14 (19.555*0.9+3.3*0.9)=20.570 [K] Mezisoučet: 2.299+20.57+20.57=43.439 [L] F15 (1.4*(11.7+1.45*2)+1.18*(1.3*2+11.4+0.15))=37.137 [M] F15 (11.7*1.45)=16.965 [N] Mezisoučet: 37.137+16.965=54.102 [O] F16 (19.555*0.21+0.9*0.22*2)=4.503 [P] F16 (19.555*0.9)=17.600 [Q] F16 (19.555*0.9)=17.600 [R] Mezisoučet: 4.503+17.6+17.6=39.703 [S] F26 9.8*5.6=54.880 [T] Mezisoučet: 54.88=54.880 [U] 3.6 42*2*2=168.000 [V] Mezisoučet: 168=168.000 [W] 1P.41 199.76=199.760 [X] Mezisoučet: 199.76=199.760 [Y] Celkem: 70.4+27.04+61.524+107.3+32.785+2.3+2.299+20.57+20.57+37.137+16.965+4.503+17.6+17.6+54.88+168+199.76=861.233 [Z]
TS
P | 437 | 968072455.1 |  | Vybourání kovových rámů oken s křídly, dveřních zárubní, vrat, stěn, ostění nebo obkladů dveřních zárubní, plochy do 2 m2 | M2 | 1.8 | 0 |  |  |  | 0 |  | CS ÚRS 2023 02 |  | 2
PP |  |  |  | Vybourání kovových rámů oken s křídly, dveřních zárubní, vrat, stěn, ostění nebo obkladů dveřních zárubní, plochy do 2 m2
VV |  |  |  | '''dle výpisu' ''''typ 5' 5/D1.8=1.800 [A] Mezisoučet: 1.8=1.800 [B] Celkem: 1.8=1.800 [C]
TS
P | 438 | 968072456.1 |  | Vybourání kovových rámů oken s křídly, dveřních zárubní, vrat, stěn, ostění nebo obkladů dveřních zárubní, plochy přes 2 m2 | M2 | 7.5 | 0 |  |  |  | 0 |  | CS ÚRS 2023 02 |  | 2
PP |  |  |  | Vybourání kovových rámů oken s křídly, dveřních zárubní, vrat, stěn, ostění nebo obkladů dveřních zárubní, plochy přes 2 m2
VV |  |  |  | '''typ 11' 16/D4.1=4.100 [A] Mezisoučet: 4.1=4.100 [B] ''''typ 12' 16/D3.4=3.400 [C] Mezisoučet: 3.4=3.400 [D] Celkem: 4.1+3.4=7.500 [E]
TS
P | 578 | 950000000.Rkotv |  | Kotvení (lepené kotvy, kotevní šrouby atd.) - kompletní dodávka+montáž dle statického posudku. Střešní světlík dle výkresů 136/B. | KPL | 3 | 0 |  |  |  | 0 |  | R-položka |  | 2
PP |  |  |  | Kotvení (lepené kotvy, kotevní šrouby atd.) - kompletní dodávka+montáž dle statického posudku. Střešní světlík dle výkresů 136/B.
VV |  |  |  | 1*3=3.000 [A] Mezisoučet: 3=3.000 [B]
TS
P | 579 | 953946111 |  | Montáž atypických ocelových konstrukcí profilů hmotnosti do 13 kg/m, hmotnosti konstrukce přes 0,5 do 1 t | T | 17.7 | 0 |  |  |  | 0 |  | CS ÚRS 2023 02 |  | 2
PP |  |  |  | Montáž atypických ocelových konstrukcí profilů hmotnosti do 13 kg/m, hmotnosti konstrukce přes 0,5 do 1 t
VV |  |  |  | '''28/OK' ''''strešní svetlík dle výpisu materiálu- 3 kusy' ''''IPE120' (0.090+0.581+0.543+0.450+0.568)*3=6.696 [A] Mezisoučet: 6.696=6.696 [B] ''''P6' (0.010+0.039+0.006)*3=0.165 [C] Mezisoučet: 0.165=0.165 [D] ''''VHP 60x3' (0.427+0.042+0.585+0.039+0.007)*3=3.300 [E] Mezisoučet: 3.3=3.300 [F] ''''VHP 80x60x5' (1.064+0.017+0.020)*3=3.303 [G] Mezisoučet: 3.303=3.303 [H] ''''VHP 80x60x4' (0.437+0.147)*3=1.752 [I] Mezisoučet: 1.752=1.752 [J] ''''VHP 80x40x3' 0.047*3=0.141 [K] Mezisoučet: 0.141=0.141 [L] ''''P4' 0.006*3=0.018 [M] Mezisoučet: 0.018=0.018 [N] ''''L50x30x4' 0.265*3=0.795 [O] Mezisoučet: 0.795=0.795 [P] ''''L40x4' 0.126*3=0.378 [Q] Mezisoučet: 0.378=0.378 [R] ''''L50x4' 0.165*3=0.495 [S] Mezisoučet: 0.495=0.495 [T] spoje0.219*3=0.657 [U] Mezisoučet: 0.657=0.657 [V] Celkem: 6.696+0.165+3.3+3.303+1.752+0.141+0.018+0.795+0.378+0.495+0.657=17.700 [W]
TS
P | 580 | 13010744 |  | ocel profilová jakost S235JR (11 375) průřez IPE 120 | T | 7.366 | 1 |  |  |  | 0 |  | CS ÚRS 2023 02 |  | 2
PP |  |  |  | ocel profilová jakost S235JR (11 375) průřez IPE 120
VV |  |  |  | '''střešní světlík dle výpisu materiálu' ''''IPE120' (0.090+0.581+0.543+0.450+0.568)*3=6.696 [A] Mezisoučet: 6.696=6.696 [B] Celkem: 6.696=6.696 [C] 6.696*1.1 Přepočtené koeficientem množství=7.366 [D]
TS
P | 581 | 13611214 |  | plech ocelový hladký jakost S235JR tl 4mm tabule | T | 0.02 | 1 |  |  |  | 0 |  | CS ÚRS 2023 02 |  | 2
PP |  |  |  | plech ocelový hladký jakost S235JR tl 4mm tabule
VV |  |  |  | '''střešní světlík dle výpisu materiálu' ''''P4' 0.006*3=0.018 [A] Mezisoučet: 0.018=0.018 [B] 0.018*1.1 Přepočtené koeficientem množství=0.020 [C]
TS
P | 582 | 13611220 |  | plech ocelový hladký jakost S235JR tl 6mm tabule | T | 0.182 | 1 |  |  |  | 0 |  | CS ÚRS 2023 02 |  | 2
PP |  |  |  | plech ocelový hladký jakost S235JR tl 6mm tabule
VV |  |  |  | '''střešní světlík dle výpisu materiálu' ''''P6' (0.010+0.039+0.006)*3=0.165 [A] Mezisoučet: 0.165=0.165 [B] Celkem: 0.165=0.165 [C] 0.165*1.1 Přepočtené koeficientem množství=0.182 [D]
TS
P | 583 | 13010506 |  | úhelník ocelový nerovnostranný jakost S235JR (11 375) 50x30x4mm | T | 0.875 | 1 |  |  |  | 0 |  | CS ÚRS 2023 02 |  | 2
PP |  |  |  | úhelník ocelový nerovnostranný jakost S235JR (11 375) 50x30x4mm
VV |  |  |  | '''střešní světlík dle výpisu materiálu' ''''L50x30x4' 0.265*3=0.795 [A] Mezisoučet: 0.795=0.795 [B] 0.795*1.1 Přepočtené koeficientem množství=0.875 [C]
TS
P | 584 | 13010414 |  | úhelník ocelový rovnostranný jakost S235JR (11 375) 40x40x4mm | T | 0.416 | 1 |  |  |  | 0 |  | CS ÚRS 2023 02 |  | 2
PP |  |  |  | úhelník ocelový rovnostranný jakost S235JR (11 375) 40x40x4mm
VV |  |  |  | '''střešní světlík dle výpisu materiálu' ''''L40x4' 0.126*3=0.378 [A] Mezisoučet: 0.378=0.378 [B] Celkem: 0.378=0.378 [C] 0.378*1.1 Přepočtené koeficientem množství=0.416 [D]
TS
P | 585 | 13011064 |  | úhelník ocelový rovnostranný jakost S235JR (11 375) 50x50x4mm | T | 0.545 | 1 |  |  |  | 0 |  | CS ÚRS 2023 02 |  | 2
PP |  |  |  | úhelník ocelový rovnostranný jakost S235JR (11 375) 50x50x4mm
VV |  |  |  | '''střešní světlík dle výpisu materiálu' ''''L50x4' 0.165*3=0.495 [A] Mezisoučet: 0.495=0.495 [B] 0.495*1.1 Přepočtené koeficientem množství=0.545 [C]
TS
P | 586 | 14550254 |  | profil ocelový svařovaný jakost S235 průřez čtvercový 60x60x3mm | T | 3.63 | 1 |  |  |  | 0 |  | CS ÚRS 2023 02 |  | 2
PP |  |  |  | profil ocelový svařovaný jakost S235 průřez čtvercový 60x60x3mm
VV |  |  |  | '''střešní světlík dle výpisu materiálu' ''''VHP 60x3' (0.427+0.042+0.585+0.039+0.007)*3=3.300 [A] Mezisoučet: 3.3=3.300 [B] Celkem: 3.3=3.300 [C] 3.3*1.1 Přepočtené koeficientem množství=3.630 [D]
TS
P | 587 | 14550340 |  | profil ocelový svařovaný jakost S235 průřez obdelníkový 80x60x4mm | T | 1.927 | 1 |  |  |  | 0 |  | CS ÚRS 2023 02 |  | 2
PP |  |  |  | profil ocelový svařovaný jakost S235 průřez obdelníkový 80x60x4mm
VV |  |  |  | '''střešní světlík dle výpisu materiálu' ''''VHP 80x60x4' (0.437+0.147)*3=1.752 [A] Mezisoučet: 1.752=1.752 [B] Celkem: 1.752=1.752 [C] 1.752*1.1 Přepočtené koeficientem množství=1.927 [D]
TS
P | 588 | 14550341 |  | profil ocelový svařovaný jakost S235 průřez obdelníkový 80x60x5mm | T | 3.633 | 1 |  |  |  | 0 |  | CS ÚRS 2023 02 |  | 2
PP |  |  |  | profil ocelový svařovaný jakost S235 průřez obdelníkový 80x60x5mm
VV |  |  |  | '''střešní světlík dle výpisu materiálu' ''''VHP 80x60x5' (1.064+0.017+0.020)*3=3.303 [A] Mezisoučet: 3.303=3.303 [B] Celkem: 3.303=3.303 [C] 3.303*1.1 Přepočtené koeficientem množství=3.633 [D]
TS
P | 589 | 14550174 |  | profil ocelový svařovaný jakost S235 průřez obdelníkový 80x40x3mm | T | 0.155 | 1 |  |  |  | 0 |  | CS ÚRS 2023 02 |  | 2
PP |  |  |  | profil ocelový svařovaný jakost S235 průřez obdelníkový 80x40x3mm
VV |  |  |  | '''střešní světlík dle výpisu materiálu' ''''VHP 80x40x3' 0.047*3=0.141 [A] Mezisoučet: 0.141=0.141 [B] Celkem: 0.141=0.141 [C] 0.141*1.1 Přepočtené koeficientem množství=0.155 [D]
TS
P | 681 | 962081131 |  | Bourání zdiva příček nebo vybourání otvorů ze skleněných tvárnic, tl. do 100 mm | M2 | 39.1 | 0 |  |  |  | 0 |  | CS ÚRS 2023 02 |  | 2
PP |  |  |  | Bourání zdiva příček nebo vybourání otvorů ze skleněných tvárnic, tl. do 100 mm
VV |  |  |  | '''dle výpisu prvků' ''''typ 1' 1/SB13.5=13.500 [A] Mezisoučet: 13.5=13.500 [B] ''''typ 2' 2/SB10.4=10.400 [C] Mezisoučet: 10.4=10.400 [D] ''''typ 5' 5/SB15.2=15.200 [E] Mezisoučet: 15.2=15.200 [F] Celkem: 13.5+10.4+15.2=39.100 [G]
TS
SD |  | 997 |  | Přesun sutě
P | 880 | 997013114 |  | Vnitrostaveništní doprava suti a vybouraných hmot vodorovně do 50 m svisle s použitím mechanizace pro budovy a haly výšky přes 12 do 15 m | T | 3989.823 | 0 |  |  |  | 0 |  | CS ÚRS 2023 02 |  | 2
PP |  |  |  | Vnitrostaveništní doprava suti a vybouraných hmot vodorovně do 50 m svisle s použitím mechanizace pro budovy a haly výšky přes 12 do 15 m
VV
TS
SD |  | 998 |  | Přesun hmot
P | 786 | 998017003 |  | Přesun hmot pro budovy občanské výstavby, bydlení, výrobu a služby s omezením mechanizace vodorovná dopravní vzdálenost do 100 m pro budovy s jakoukoliv nosnou | T | 2580.695 | 0 |  |  |  | 0 |  | CS ÚRS 2023 02 |  | 2
PP |  |  |  | Přesun hmot pro budovy občanské výstavby, bydlení, výrobu a služby s omezením mechanizace vodorovná dopravní vzdálenost do 100 m pro budovy s jakoukoliv nosnou konstrukcí výšky přes 12 do 24 m
VV
TS
SD |  | HZS |  | Hodinové zúčtovací sazby
P | 577 | HZS2151 |  | Hodinové zúčtovací sazby profesí PSV provádění stavebních konstrukcí klempíř | HOD | 75 | 0 |  |  |  | 0 |  | CS ÚRS 2023 02 |  | 2
PP |  |  |  | Hodinové zúčtovací sazby profesí PSV provádění stavebních konstrukcí klempíř
VV
TS
SD |  | N_VYT |  | Výtah
P | 884 | VYTAH.R3 |  | Osobní výtah 1125 Kg pro AD - kompletní dodávka+montáž dle výkresu 148 | KPL | 1 | 0 |  |  |  | 0 |  | R-položka |  | 2
PP |  |  |  | Osobní výtah 1125 Kg pro AD - kompletní dodávka+montáž dle výkresu 148
VV |  |  |  | 1=1.000 [A] Mezisoučet: 1=1.000 [B]
TS
P | 885 | VYTAH.R4 |  | Osobní výtah 625 Kg pro SŽ - kompletní dodávka+montáž dle výkresu 149 | KPL | 1 | 0 |  |  |  | 0 |  | R-položka |  | 2
PP |  |  |  | Osobní výtah 625 Kg pro SŽ - kompletní dodávka+montáž dle výkresu 149
VV |  |  |  | 1=1.000 [A] Mezisoučet: 1=1.000 [B]
TS
SD |  | N01 |  | K-CE prosklená fasádní ocelová - typ 1
P | 826 | Oknonové.R01 |  | Okno hliníkové 1250x900 mm - kompletní dodávka+montáž dle položky výpisů 1/0 až 15/0 | M2 | 19.2 | 0 |  |  |  | 0 |  | R-položka |  | 2
PP |  |  |  | Okno hliníkové 1250x900 mm - kompletní dodávka+montáž dle položky výpisů 1/0 až 15/0
VV
TS
P | 861 | K-CE repas.OK01 |  | Fasádní prosklená ocelová konstrukce 2025x3000 mm (1.NP) - kompletní dodávka+montáž dle specifikace v položkách číslo 1.1 OK/1.6 OK | M2 | 36.6 | 0 |  |  |  | 0 |  | R-položka |  | 2
PP |  |  |  | Fasádní prosklená ocelová konstrukce 2025x3000 mm (1.NP) - kompletní dodávka+montáž dle specifikace v položkách číslo 1.1 OK/1.6 OK
VV
TS
P | 862 | K-CE repas.OK14 |  | Fasádní prosklená ocelová konstrukce 2025x3000 mm (1.NP) - kompletní dodávka+montáž dle specifikace v položce číslo 1.14 OK | M2 | 6.1 | 0 |  |  |  | 0 |  | R-položka |  | 2
PP |  |  |  | Fasádní prosklená ocelová konstrukce 2025x3000 mm (1.NP) - kompletní dodávka+montáž dle specifikace v položce číslo 1.14 OK
VV
TS
SD |  | N010 |  | K-CE prosklená fasádní ocelová - typ 10
P | 877 | K-CE repas OK14 |  | Vstupní fasádní prosklená stěna 5540x5900 mm (1.PP) - kompletní dodávka+montáž dle specifikace v položkách číslo 14 OK/17 OK | M2 | 33.1 | 0 |  |  |  | 0 |  | R-položka |  | 2
PP |  |  |  | Vstupní fasádní prosklená stěna 5540x5900 mm (1.PP) - kompletní dodávka+montáž dle specifikace v položkách číslo 14 OK/17 OK
VV
TS
SD |  | N012 |  | K-CE prosklená fasádní ocelová - světlík typ 12
P | 879 | K-CE nová. OK 2 |  | Prosklená střešní konstrukce konstrukce ocelová (střecha). - kompletní dodávka+montáž PROSKLENI dle specifikace 28 OK ( ostatní dodávky+montáže viz další položk | M2 | 129.6 | 0 |  |  |  | 0 |  | R-položka |  | 2
PP |  |  |  | Prosklená střešní konstrukce konstrukce ocelová (střecha). - kompletní dodávka+montáž PROSKLENI dle specifikace 28 OK ( ostatní dodávky+montáže viz další položky)
VV
TS
SD |  | N02 |  | K-CE prosklená fasádní ocelová - typ 2
P | 827 | Oknorepas.R16 |  | Repase stávajícího dřevěného okna 2400x2100mm - kompletní dodávka+montáž dle specifikace v položce číslo 16/0 | M2 | 5.1 | 0 |  |  |  | 0 |  | R-položka |  | 2
PP |  |  |  | Repase stávajícího dřevěného okna 2400x2100mm - kompletní dodávka+montáž dle specifikace v položce číslo 16/0
VV
TS
P | 828 | Oknorepas.R17 |  | Repase stávajícího dřevěného okna 2400x2100mm - kompletní dodávka+montáž dle specifikace v položce číslo 17/0 | M2 | 5.1 | 0 |  |  |  | 0 |  | R-položka |  | 2
PP |  |  |  | Repase stávajícího dřevěného okna 2400x2100mm - kompletní dodávka+montáž dle specifikace v položce číslo 17/0
VV
TS
P | 829 | Oknorepas.R18 |  | Repase stávajícího dřevěného okna 2400x2100mm - kompletní dodávka+montáž dle specifikace v položce číslo 18/0 | M2 | 5.1 | 0 |  |  |  | 0 |  | R-položka |  | 2
PP |  |  |  | Repase stávajícího dřevěného okna 2400x2100mm - kompletní dodávka+montáž dle specifikace v položce číslo 18/0
VV
TS
P | 830 | Oknorepas.R19 |  | Repase stávajícího dřevěného okna 2400x2100mm - kompletní dodávka+montáž dle specifikace v položce číslo 19/0 | M2 | 5.1 | 0 |  |  |  | 0 |  | R-položka |  | 2
PP |  |  |  | Repase stávajícího dřevěného okna 2400x2100mm - kompletní dodávka+montáž dle specifikace v položce číslo 19/0
VV
TS
P | 831 | Oknorepas.R20 |  | Repase stávajícího dřevěného okna 2400x2100mm - kompletní dodávka+montáž dle specifikace v položce číslo 20/0 | M2 | 5.1 | 0 |  |  |  | 0 |  | R-položka |  | 2
PP |  |  |  | Repase stávajícího dřevěného okna 2400x2100mm - kompletní dodávka+montáž dle specifikace v položce číslo 20/0
VV
TS
P | 832 | Oknorepas.R21 |  | Repase stávajícího dřevěného okna 2400x2100mm - kompletní dodávka+montáž dle specifikace v položce číslo 21/0 | M2 | 5.1 | 0 |  |  |  | 0 |  | R-položka |  | 2
PP |  |  |  | Repase stávajícího dřevěného okna 2400x2100mm - kompletní dodávka+montáž dle specifikace v položce číslo 21/0
VV
TS
P | 833 | Oknorepas.R23 |  | Repase stávajícího dřevěného okna 2400x2100 mm - kompletní dodávka+montáž dle specifikace v položce číslo 23/0 | M2 | 5.1 | 0 |  |  |  | 0 |  | R-položka |  | 2
PP |  |  |  | Repase stávajícího dřevěného okna 2400x2100 mm - kompletní dodávka+montáž dle specifikace v položce číslo 23/0
VV
TS
P | 834 | Oknorepas.R24 |  | Repase stávajícího dřevěného okna 2400x2100 mm - kompletní dodávka+montáž dle specifikace v položce číslo 24/0 | M2 | 5.1 | 0 |  |  |  | 0 |  | R-položka |  | 2
PP |  |  |  | Repase stávajícího dřevěného okna 2400x2100 mm - kompletní dodávka+montáž dle specifikace v položce číslo 24/0
VV
TS
P | 863 | K-CE repas.OK07 |  | Vstupní fasádní prosklená stěna s dvoukřídlovými otevíravými dveřmi a s fixním nadsvětlíkem 2025x3400 mm (1.NP) - kompletní dodávka+montáž dle specifikace v pol | M2 | 20.7 | 0 |  |  |  | 0 |  | R-položka |  | 2
PP |  |  |  | Vstupní fasádní prosklená stěna s dvoukřídlovými otevíravými dveřmi a s fixním nadsvětlíkem 2025x3400 mm (1.NP) - kompletní dodávka+montáž dle specifikace v položkách číslo 1.07 OK/1.09 OK.
VV
TS
P | 864 | K-CE repas.OK11 |  | Vstupní fasádní prosklená stěna s dvoukřídlovými otevíravými dveřmi a s fixním nadsvětlíkem 2025x3400 mm (1.NP) - kompletní dodávka+montáž dle specifikace v pol | M2 | 20.7 | 0 |  |  |  | 0 |  | R-položka |  | 2
PP |  |  |  | Vstupní fasádní prosklená stěna s dvoukřídlovými otevíravými dveřmi a s fixním nadsvětlíkem 2025x3400 mm (1.NP) - kompletní dodávka+montáž dle specifikace v položkách číslo 1.11 OK/1.13 OK.
VV
TS
SD |  | N03 |  | K-CE prosklená fasádní ocelová - typ 3
P | 835 | Oknorepas.R22 |  | Repase stávajícího dřevěného okna1250x2100 mm - kompletní dodávka+montáž dle specifikace v položce číslo 22/0 | M2 | 2.7 | 0 |  |  |  | 0 |  | R-položka |  | 2
PP |  |  |  | Repase stávajícího dřevěného okna1250x2100 mm - kompletní dodávka+montáž dle specifikace v položce číslo 22/0
VV
TS
P | 865 | K-CE repas.OK10 |  | Fasádní prosklená dělená stěna se 7 fixními částmi 2025x3000 mm (1.NP) - kompletní dodávka+montáž dle specifikace v položce číslo 1.10 OK | M2 | 6.1 | 0 |  |  |  | 0 |  | R-položka |  | 2
PP |  |  |  | Fasádní prosklená dělená stěna se 7 fixními částmi 2025x3000 mm (1.NP) - kompletní dodávka+montáž dle specifikace v položce číslo 1.10 OK
VV
TS
SD |  | N04 |  | K-CE prosklená fasádní ocelová - typ 4
P | 866 | K-CE repas. OK0 |  | Stávající čelní fasádní stěna dvorany výpravní haly (2.NP). Celkem 27 fixních částí. Kompletní dodávka+montáž dle specifikace 2.1 OK/2.27 OK | M2 | 164.7 | 0 |  |  |  | 0 |  | R-položka |  | 2
PP |  |  |  | Stávající čelní fasádní stěna dvorany výpravní haly (2.NP). Celkem 27 fixních částí. Kompletní dodávka+montáž dle specifikace 2.1 OK/2.27 OK
VV
TS
SD |  | N05a |  | K-CE prosklená fasádní ocelová - typ 5a
P | 836 | Oknorepas.R31 - |  | Repase stávajícího dřevěného okna 900x1800 mm - kompletní dodávka+montáž dle specifikace v položkách číslo 31/0 až 33/0 | M2 | 5.1 | 0 |  |  |  | 0 |  | R-položka |  | 2
PP |  |  |  | Repase stávajícího dřevěného okna 900x1800 mm - kompletní dodávka+montáž dle specifikace v položkách číslo 31/0 až 33/0
VV
TS
P | 837 | Oknorepas.R36 - |  | Repase stávajícího dřevěného okna 900x1800 mm - kompletní dodávka+montáž dle specifikace v položkách číslo 36/0 až 51/0 | M2 | 28.9 | 0 |  |  |  | 0 |  | R-položka |  | 2
PP |  |  |  | Repase stávajícího dřevěného okna 900x1800 mm - kompletní dodávka+montáž dle specifikace v položkách číslo 36/0 až 51/0
VV
TS
P | 838 | Oknorepas.R54 - |  | Repase stávajícího dřevěného okna 900x1800 mm - kompletní dodávka+montáž dle specifikace v položkách číslo 54/0 až 56/0 | M2 | 5.1 | 0 |  |  |  | 0 |  | R-položka |  | 2
PP |  |  |  | Repase stávajícího dřevěného okna 900x1800 mm - kompletní dodávka+montáž dle specifikace v položkách číslo 54/0 až 56/0
VV
TS
P | 839 | OKN.R128 až 131 |  | Dřevěné okno 900x1800 mm - kompletní dodávka+montáž dle specifikace v položkách číslo 128/0 až 131/0 | M2 | 6.8 | 0 |  |  |  | 0 |  | R-položka |  | 2
PP |  |  |  | Dřevěné okno 900x1800 mm - kompletní dodávka+montáž dle specifikace v položkách číslo 128/0 až 131/0
VV
TS
P | 840 | Oknorepas.R132 |  | Repase stávajícího dřevěného okna 900x1800 mm - kompletní dodávka+montáž dle specifikace v položkách číslo 132/0 až 142/0 | M2 | 18.7 | 0 |  |  |  | 0 |  | R-položka |  | 2
PP |  |  |  | Repase stávajícího dřevěného okna 900x1800 mm - kompletní dodávka+montáž dle specifikace v položkách číslo 132/0 až 142/0
VV
TS
P | 841 | Oknorepas.R149 |  | Repase stávajícího dřevěného okna 900x1800 mm - kompletní dodávka+montáž dle specifikace v položkách číslo 149/0 až 161/0 | M2 | 22.1 | 0 |  |  |  | 0 |  | R-položka |  | 2
PP |  |  |  | Repase stávajícího dřevěného okna 900x1800 mm - kompletní dodávka+montáž dle specifikace v položkách číslo 149/0 až 161/0
VV
TS
P | 867 | K-CE repas. OK0 |  | Fasádní dělená předsazená ocelová stěna. Složena z 12 fixních částí a 3 otevíravých křídel - 7000x2800 mm (1.NP) - kompletní dodávka+montáž dle specifikace v po | M2 | 19.6 | 0 |  |  |  | 0 |  | R-položka |  | 2
PP |  |  |  | Fasádní dělená předsazená ocelová stěna. Složena z 12 fixních částí a 3 otevíravých křídel - 7000x2800 mm (1.NP) - kompletní dodávka+montáž dle specifikace v položce číslo 4 OK
VV
TS
SD |  | N05b |  | K-CE prosklená fasádní ocelová - typ 5b
P | 842 | OkN.R143 až 148 |  | Dřevěné okno 900x1800 mm - kompletní dodávka+montáž dle specifikace v položkách číslo 143/0 až 148/0 | M2 | 10.2 | 0 |  |  |  | 0 |  | R-položka |  | 2
PP |  |  |  | Dřevěné okno 900x1800 mm - kompletní dodávka+montáž dle specifikace v položkách číslo 143/0 až 148/0
VV
TS
P | 868 | K-CE repas. OK0 |  | Fasádní dělená předsazená ocelová stěna. Složena z 12 fixních částí a 3 otevíravých křídel - 7000x2800 mm (1.NP) - kompletní dodávka+montáž dle specifikace v po | M2 | 19.6 | 0 |  |  |  | 0 |  | R-položka |  | 2
PP |  |  |  | Fasádní dělená předsazená ocelová stěna. Složena z 12 fixních částí a 3 otevíravých křídel - 7000x2800 mm (1.NP) - kompletní dodávka+montáž dle specifikace v položce číslo 5 OK
VV
TS
SD |  | N05c |  | Okna typ 5c
P | 843 | Oknonové.R52.1 |  | Dřevěné okno 900x1200 mm - kompletní dodávka+montáž dle specifikace v položce číslo 52/0 | M2 | 1.7 | 0 |  |  |  | 0 |  | R-položka |  | 2
PP |  |  |  | Dřevěné okno 900x1200 mm - kompletní dodávka+montáž dle specifikace v položce číslo 52/0
VV
TS
P | 844 | Oknonové.R53.1 |  | Dřevěné okno 900x1200 mm - kompletní dodávka+montáž dle specifikace v položce číslo 53/0 | M2 | 1.7 | 0 |  |  |  | 0 |  | R-položka |  | 2
PP |  |  |  | Dřevěné okno 900x1200 mm - kompletní dodávka+montáž dle specifikace v položce číslo 53/0
VV
TS
SD |  | N06 |  | K-CE prosklená fasádní ocelová - typ 6
P | 845 | Oknorepas.R34 |  | Repase stávajícího dřevěného okna 4500x2400 mm - kompletní dodávka+montáž dle specifikace v položce číslo 34/0 | M2 | 10.8 | 0 |  |  |  | 0 |  | R-položka |  | 2
PP |  |  |  | Repase stávajícího dřevěného okna 4500x2400 mm - kompletní dodávka+montáž dle specifikace v položce číslo 34/0
VV
TS
P | 846 | Oknorepas.R35 |  | Repase stávajícího dřevěného okna 4500x2400 mm - kompletní dodávka+montáž dle specifikace v položce číslo 35/0 | M2 | 10.8 | 0 |  |  |  | 0 |  | R-položka |  | 2
PP |  |  |  | Repase stávajícího dřevěného okna 4500x2400 mm - kompletní dodávka+montáž dle specifikace v položce číslo 35/0
VV
TS
P | 869 | K-CE repas OK6- |  | Prosklená ocelová konstrukce postranních stěn dvorany výpravní haly 5750x8800 mm (2.NP) - kompletní dodávka+montáž dle specifikace v položkách číslo 6.0 OK/9.0 | M2 | 202.4 | 0 |  |  |  | 0 |  | R-položka |  | 2
PP |  |  |  | Prosklená ocelová konstrukce postranních stěn dvorany výpravní haly 5750x8800 mm (2.NP) - kompletní dodávka+montáž dle specifikace v položkách číslo 6.0 OK/9.0 OK
VV
TS
P | 870 | K-CE repas OK24 |  | Prosklená ocelová konstrukce postranních stěn dvorany výpravní haly 5750x8800 mm (2.NP) - kompletní dodávka+montáž dle specifikace v položkách číslo 24 OK/27 OK | M2 | 202.4 | 0 |  |  |  | 0 |  | R-položka |  | 2
PP |  |  |  | Prosklená ocelová konstrukce postranních stěn dvorany výpravní haly 5750x8800 mm (2.NP) - kompletní dodávka+montáž dle specifikace v položkách číslo 24 OK/27 OK
VV
TS
SD |  | N07 |  | K-CE prosklená fasádní ocelová - typ 7
P | 847 | OkN.R57 až R63. |  | Dřevěné okno 2400x1200 mm - kompletní dodávka+montáž dle specifikace v položkách číslo 57/0 až 63/0 | M2 | 20.3 | 0 |  |  |  | 0 |  | R-položka |  | 2
PP |  |  |  | Dřevěné okno 2400x1200 mm - kompletní dodávka+montáž dle specifikace v položkách číslo 57/0 až 63/0
VV
TS
P | 871 | K-CE repas OK10 |  | Prosklená ocelová konstrukce postranních stěn dvorany výpravní haly. 5750x4200 mm (2.NP) - kompletní dodávka+montáž dle specifikace v položkách číslo 10 OK/11 O | M2 | 48.4 | 0 |  |  |  | 0 |  | R-položka |  | 2
PP |  |  |  | Prosklená ocelová konstrukce postranních stěn dvorany výpravní haly. 5750x4200 mm (2.NP) - kompletní dodávka+montáž dle specifikace v položkách číslo 10 OK/11 OK
VV
TS
P | 872 | K-CE repas OK22 |  | Prosklená ocelová konstrukce postranních stěn dvorany výpravní haly. 5750x4200 mm (2.NP) - kompletní dodávka+montáž dle specifikace v položkách číslo 22 OK/23 O | M2 | 48.4 | 0 |  |  |  | 0 |  | R-položka |  | 2
PP |  |  |  | Prosklená ocelová konstrukce postranních stěn dvorany výpravní haly. 5750x4200 mm (2.NP) - kompletní dodávka+montáž dle specifikace v položkách číslo 22 OK/23 OK
VV
TS
SD |  | N08 |  | Okna typ 8
P | 848 | OkN.R64 až R65. |  | Dřevěné okno 2400x1500 mm - kompletní dodávka+montáž dle specifikace v položkách číslo 64/0 až 65/0 | M2 | 7.2 | 0 |  |  |  | 0 |  | R-položka |  | 2
PP |  |  |  | Dřevěné okno 2400x1500 mm - kompletní dodávka+montáž dle specifikace v položkách číslo 64/0 až 65/0
VV
TS
P | 849 | OkN.R74 až R79. |  | Dřevěné okno 2400x1500 mm - kompletní dodávka+montáž dle specifikace v položkách číslo 74/0 až 79/0 | M2 | 21.6 | 0 |  |  |  | 0 |  | R-položka |  | 2
PP |  |  |  | Dřevěné okno 2400x1500 mm - kompletní dodávka+montáž dle specifikace v položkách číslo 74/0 až 79/0
VV
TS
P | 850 | OkN.R81 až R84. |  | Dřevěné okno 2400x1500 mm - kompletní dodávka+montáž dle specifikace v položkách číslo 81/0 až 84/0 | M2 | 14.4 | 0 |  |  |  | 0 |  | R-položka |  | 2
PP |  |  |  | Dřevěné okno 2400x1500 mm - kompletní dodávka+montáž dle specifikace v položkách číslo 81/0 až 84/0
VV
TS
P | 851 | OkN.R102 až 104 |  | Dřevěné okno 2400x1500 mm - kompletní dodávka+montáž dle specifikace v položkách číslo 102/0 až 114/0 (2.NP) | M2 | 46.8 | 0 |  |  |  | 0 |  | R-položka |  | 2
PP |  |  |  | Dřevěné okno 2400x1500 mm - kompletní dodávka+montáž dle specifikace v položkách číslo 102/0 až 114/0 (2.NP)
VV
TS
P | 852 | OkN.R115 až 127 |  | Dřevěné okno 2400x1500 mm - kompletní dodávka+montáž dle specifikace v položkách číslo 115/0 až 127/0 (3.NP) | M2 | 46.8 | 0 |  |  |  | 0 |  | R-položka |  | 2
PP |  |  |  | Dřevěné okno 2400x1500 mm - kompletní dodávka+montáž dle specifikace v položkách číslo 115/0 až 127/0 (3.NP)
VV
TS
SD |  | N08a |  | K-CE prosklená fasádní ocelová - typ 8a
P | 873 | K-CE repas OK12 |  | Prosklená ocelová konstrukce postranních stěn hlavního objektu výpravní haly (2.NP) - kompletní dodávka+montáž dle specifikace v položkce číslo 12 OK | M2 | 64 | 0 |  |  |  | 0 |  | R-položka |  | 2
PP |  |  |  | Prosklená ocelová konstrukce postranních stěn hlavního objektu výpravní haly (2.NP) - kompletní dodávka+montáž dle specifikace v položkce číslo 12 OK
VV
TS
SD |  | N08b |  | K-CE prosklená fasádní ocelová - typ 8b
P | 874 | K-CE repas OK21 |  | Prosklená ocelová konstrukce postranních stěn hlavního objektu výpravní haly (2.NP) - kompletní dodávka+montáž dle specifikace v položkce číslo 21 OK | M2 | 64 | 0 |  |  |  | 0 |  | R-položka |  | 2
PP |  |  |  | Prosklená ocelová konstrukce postranních stěn hlavního objektu výpravní haly (2.NP) - kompletní dodávka+montáž dle specifikace v položkce číslo 21 OK
VV
TS
SD |  | N09 |  | Okna typ 9
P | 853 | OkN.R66 až R73. |  | Dřevěné okno 2400x1800 mm - kompletní dodávka+montáž dle specifikace v položkách číslo 66/0 až 73/0 | M2 | 35.2 | 0 |  |  |  | 0 |  | R-položka |  | 2
PP |  |  |  | Dřevěné okno 2400x1800 mm - kompletní dodávka+montáž dle specifikace v položkách číslo 66/0 až 73/0
VV
TS
SD |  | N09a |  | K-CE prosklená fasádní ocelová - typ 9a
P | 875 | K-CE repas OK13 |  | Prosklená ocelová konstrukce ze strany perónu s fixními částmi 5460x2400 mm (1.PP) - kompletní dodávka+montáž dle specifikace v položkce číslo 13 OK | M2 | 13.6 | 0 |  |  |  | 0 |  | R-položka |  | 2
PP |  |  |  | Prosklená ocelová konstrukce ze strany perónu s fixními částmi 5460x2400 mm (1.PP) - kompletní dodávka+montáž dle specifikace v položkce číslo 13 OK
VV
TS
SD |  | N09b |  | K-CE prosklená fasádní ocelová - typ 9b
P | 876 | K-CE repas OK18 |  | Dělená prosklená ocelová konstrukce ze strany perónu s fixními částmi 5500x2250 mm (1.PP) - kompletní dodávka+montáž dle specifikace v položkce číslo 18 OK | M2 | 12.5 | 0 |  |  |  | 0 |  | R-položka |  | 2
PP |  |  |  | Dělená prosklená ocelová konstrukce ze strany perónu s fixními částmi 5500x2250 mm (1.PP) - kompletní dodávka+montáž dle specifikace v položkce číslo 18 OK
VV
TS
SD |  | N10a |  | Okna typ 10a
P | 854 | Oknonové.R80a.1 |  | Dřevěné okno 5800x1500 mm - kompletní dodávka+montáž dle specifikace v položkách číslo 80a/0 | M2 | 8.7 | 0 |  |  |  | 0 |  | R-položka |  | 2
PP |  |  |  | Dřevěné okno 5800x1500 mm - kompletní dodávka+montáž dle specifikace v položkách číslo 80a/0
VV
TS
SD |  | N10b |  | Okna typ 10b
P | 855 | Oknonové.R80b.1 |  | Dřevěné okno 1700x1500 mm - kompletní dodávka+montáž dle specifikace v položkách číslo 80b/0 | M2 | 2.6 | 0 |  |  |  | 0 |  | R-položka |  | 2
PP |  |  |  | Dřevěné okno 1700x1500 mm - kompletní dodávka+montáž dle specifikace v položkách číslo 80b/0
VV
TS
SD |  | N10c |  | Okna typ 10c
P | 856 | Oknonové.R80c.1 |  | Dřevěné okno 1700x1500 mm - kompletní dodávka+montáž dle specifikace v položkách číslo 80c/0 | M2 | 2.6 | 0 |  |  |  | 0 |  | R-položka |  | 2
PP |  |  |  | Dřevěné okno 1700x1500 mm - kompletní dodávka+montáž dle specifikace v položkách číslo 80c/0
VV
TS
SD |  | N11 |  | K-CE prosklená fasádní ocelová - typ 11
P | 857 | OkN.R85 až R101 |  | Dřevěné okno 2400x2400 mm - kompletní dodávka+montáž dle specifikace v položkách číslo 85/0 až 101/0 | M2 | 92.8 | 0 |  |  |  | 0 |  | R-položka |  | 2
PP |  |  |  | Dřevěné okno 2400x2400 mm - kompletní dodávka+montáž dle specifikace v položkách číslo 85/0 až 101/0
VV
TS
P | 878 | K-CE repas OK19 |  | Vstupní fasádní prosklená stěna, s dvojími dvoukřídlými dveřmi 3500x2650 mm (1.PP) - kompletní dodávka+montáž dle specifikace v položkách číslo 19 OK/20 OK | M2 | 9.4 | 0 |  |  |  | 0 |  | R-položka |  | 2
PP |  |  |  | Vstupní fasádní prosklená stěna, s dvojími dvoukřídlými dveřmi 3500x2650 mm (1.PP) - kompletní dodávka+montáž dle specifikace v položkách číslo 19 OK/20 OK
VV
TS
SD |  | N12 |  | Nová okna
P | 858 | OkN.R162 až 163 |  | Dřevěné okno 2400x2100 mm - kompletní dodávka+montáž dle specifikace v položkách číslo 162/0 až 163/0 | M2 | 10.2 | 0 |  |  |  | 0 |  | R-položka |  | 2
PP |  |  |  | Dřevěné okno 2400x2100 mm - kompletní dodávka+montáž dle specifikace v položkách číslo 162/0 až 163/0
VV
TS
P | 859 | OkN.R164 až 168 |  | Okno hliníkové 1800x600 mm - kompletní dodávka+montáž dle položky výpisů 164/0 až 168/0 | M2 | 5.5 | 0 |  |  |  | 0 |  | R-položka |  | 2
PP |  |  |  | Okno hliníkové 1800x600 mm - kompletní dodávka+montáž dle položky výpisů 164/0 až 168/0
VV
TS
P | 860 | OkN.R169 až 171 |  | Okno hliníkové 600x600 mm - kompletní dodávka+montáž dle položky výpisů 169/0 až 171/0 | M2 | 1.2 | 0 |  |  |  | 0 |  | R-položka |  | 2
PP |  |  |  | Okno hliníkové 600x600 mm - kompletní dodávka+montáž dle položky výpisů 169/0 až 171/0
VV
TS
SD |  | N134 |  | Dveře vnější ocelové
P | 450 | 134000000.RD1 |  | Ocelové prosklené vstupní dveře s fixy - repase výrobku vč.nového zámku dle specifikace položky výpisu 1/D | M2 | 6 | 0 |  |  |  | 0 |  | R-položka |  | 2
PP |  |  |  | Ocelové prosklené vstupní dveře s fixy - repase výrobku vč.nového zámku dle specifikace položky výpisu 1/D
VV |  |  |  | '''typ 1' 1/D6=6.000 [A] Mezisoučet: 6=6.000 [B]
TS
P | 451 | 134000000.RD12 |  | Ocelové vstupní dveře - repase výrobku vč.nového zámku, zateplení dle specifikace položky výpisu 12/D | M2 | 1.9 | 0 |  |  |  | 0 |  | R-položka |  | 2
PP |  |  |  | Ocelové vstupní dveře - repase výrobku vč.nového zámku, zateplení dle specifikace položky výpisu 12/D
VV |  |  |  | '''typ 8' 12/D1.9=1.900 [A] Mezisoučet: 1.9=1.900 [B]
TS
P | 452 | 134000000.RD13 |  | Ocelové vstupní dveře dvoukřídlé - repase výrobku vč.nového zámku, zateplení dle specifikace položky výpisu 13/D | M2 | 4.7 | 0 |  |  |  | 0 |  | R-položka |  | 2
PP |  |  |  | Ocelové vstupní dveře dvoukřídlé - repase výrobku vč.nového zámku, zateplení dle specifikace položky výpisu 13/D
VV |  |  |  | '''typ 9' 13/D4.7=4.700 [A] Mezisoučet: 4.7=4.700 [B]
TS
P | 453 | 134000000.RD14 |  | Ocelové výtahové dveře- repase výrobku vč.nového zámku atd. dle specifikace položky výpisu 14/D | M2 | 8.4 | 0 |  |  |  | 0 |  | R-položka |  | 2
PP |  |  |  | Ocelové výtahové dveře- repase výrobku vč.nového zámku atd. dle specifikace položky výpisu 14/D
VV |  |  |  | '''typ 10' 14/D4.2=4.200 [A] Mezisoučet: 4.2=4.200 [B] 15/D4.2=4.200 [C] Mezisoučet: 4.2=4.200 [D] Celkem: 4.2+4.2=8.400 [E]
TS
P | 454 | 134000000.RD18 |  | Ocelová vrata - repase výrobku vč.nového zámku, RAL atd. dle specifikace položky výpisu 18/D | M2 | 8.8 | 0 |  |  |  | 0 |  | R-položka |  | 2
PP |  |  |  | Ocelová vrata - repase výrobku vč.nového zámku, RAL atd. dle specifikace položky výpisu 18/D
VV |  |  |  | '''typ 13' 18/D8.8=8.800 [A] Mezisoučet: 8.8=8.800 [B] Celkem: 8.8=8.800 [C]
TS
P | 455 | 134000000.RD2 |  | Ocelové prosklené vstupní dveře s fixy - repase výrobku vč.nového zámku dle specifikace položky výpisu 2/D | M2 | 6.2 | 0 |  |  |  | 0 |  | R-položka |  | 2
PP |  |  |  | Ocelové prosklené vstupní dveře s fixy - repase výrobku vč.nového zámku dle specifikace položky výpisu 2/D
VV |  |  |  | '''typ 2' 2/D6.2=6.200 [A] Mezisoučet: 6.2=6.200 [B]
TS
P | 456 | 134000000.RD3 |  | Ocelové prosklené vstupní dveře s fixy - repase výrobku vč.nového zámku dle specifikace položky výpisu 3/D | M2 | 8.2 | 0 |  |  |  | 0 |  | R-položka |  | 2
PP |  |  |  | Ocelové prosklené vstupní dveře s fixy - repase výrobku vč.nového zámku dle specifikace položky výpisu 3/D
VV |  |  |  | '''typ 3' 3/D8.2=8.200 [A] Mezisoučet: 8.2=8.200 [B]
TS
P | 457 | 134000000.RD4 |  | Ocelové prosklené vstupní dveře s fixy - repase výrobku vč.nového zámku dle specifikace položky výpisu 4/D | M2 | 16 | 0 |  |  |  | 0 |  | R-položka |  | 2
PP |  |  |  | Ocelové prosklené vstupní dveře s fixy - repase výrobku vč.nového zámku dle specifikace položky výpisu 4/D
VV |  |  |  | '''typ 4' 4/D16=16.000 [A] Mezisoučet: 16=16.000 [B]
TS
P | 458 | 134000000.RD6 |  | Ocelové vstupní dveře dvoukřídlé - repase výrobku vč.nového zámku, zateplení dle specifikace položky výpisu 6/D | M2 | 3.7 | 0 |  |  |  | 0 |  | R-položka |  | 2
PP |  |  |  | Ocelové vstupní dveře dvoukřídlé - repase výrobku vč.nového zámku, zateplení dle specifikace položky výpisu 6/D
VV |  |  |  | '''typ 6' 6/D3.7=3.700 [A] Mezisoučet: 3.7=3.700 [B]
TS
P | 459 | 134000000.RD7 |  | Ocelové vstupní dveře dvoukřídlé s nadsvětlíkem - repase výrobku vč.nového zámku, zateplení atd. dle specifikace položky výpisu 7/D,8/D,9/D,10/D,11/D | M2 | 30 | 0 |  |  |  | 0 |  | R-položka |  | 2
PP |  |  |  | Ocelové vstupní dveře dvoukřídlé s nadsvětlíkem - repase výrobku vč.nového zámku, zateplení atd. dle specifikace položky výpisu 7/D,8/D,9/D,10/D,11/D
VV |  |  |  | '''typ 7' 7/D6=6.000 [A] 8/D6=6.000 [B] 9/D6=6.000 [C] 10/66=6.000 [D] 11/66=6.000 [E] Mezisoučet: 6+6+6+6+6=30.000 [F]
TS
SD |  | N137 |  | Boletický panel
P | 426 | 137000.RBOL1 |  | Boletický panel sestava 1/BOL - kompletní repase dle popisu uvedeného prvku | M2 | 73.1 | 0 |  |  |  | 0 |  | R-položka |  | 2
PP |  |  |  | Boletický panel sestava 1/BOL - kompletní repase dle popisu uvedeného prvku
VV |  |  |  | 1/BOL73.1=73.100 [A] Mezisoučet: 73.1=73.100 [B]
TS
P | 427 | 137000.RBOL2 |  | Boletický panel sestava 2/BOL - kompletní repase dle popisu uvedeného prvku | M2 | 75.6 | 0 |  |  |  | 0 |  | R-položka |  | 2
PP |  |  |  | Boletický panel sestava 2/BOL - kompletní repase dle popisu uvedeného prvku
VV |  |  |  | 2/BOL75.6=75.600 [A] Mezisoučet: 75.6=75.600 [B]
TS
P | 428 | 137000.RBOL3 |  | Boletický panel sestava 3/BOL - kompletní repase dle popisu uvedeného prvku | M2 | 47.9 | 0 |  |  |  | 0 |  | R-položka |  | 2
PP |  |  |  | Boletický panel sestava 3/BOL - kompletní repase dle popisu uvedeného prvku
VV |  |  |  | 3/BOL47.9=47.900 [A] Mezisoučet: 47.9=47.900 [B]
TS
P | 429 | 137000.RBOL4 |  | Boletický panel sestava 4/BOL - kompletní repase dle popisu uvedeného prvku | M2 | 80.7 | 0 |  |  |  | 0 |  | R-položka |  | 2
PP |  |  |  | Boletický panel sestava 4/BOL - kompletní repase dle popisu uvedeného prvku
VV |  |  |  | 4/BOL80.7=80.700 [A] Mezisoučet: 80.7=80.700 [B]
TS
P | 430 | 137000.RBOL5 |  | Boletický panel sestava 5/BOL - kompletní repase dle popisu uvedeného prvku | M2 | 120.6 | 0 |  |  |  | 0 |  | R-položka |  | 2
PP |  |  |  | Boletický panel sestava 5/BOL - kompletní repase dle popisu uvedeného prvku
VV |  |  |  | 5/BOL120.6=120.600 [A] Mezisoučet: 120.6=120.600 [B]
TS
SD |  | N138 |  | Hliníkové dveře
P | 509 | 138000000.R10LP |  | Hlinikové dveře+stěna s požární odlolností- kompletní dodávka+montáž dle prvku 10P/AL (3,63 m2) | KPL | 1 | 0 |  |  |  | 0 |  | R-položka |  | 2
PP |  |  |  | Hlinikové dveře+stěna s požární odlolností- kompletní dodávka+montáž dle prvku 10P/AL (3,63 m2)
VV |  |  |  | 10P/AL1=1.000 [A] Mezisoučet: 1=1.000 [B]
TS
P | 510 | 138000000.R5LP |  | Hlinikové dveře s požární odlolností- kompletní dodávka+montáž dle prvku 5P/AL (3,4 m2) | KPL | 1 | 0 |  |  |  | 0 |  | R-položka |  | 2
PP |  |  |  | Hlinikové dveře s požární odlolností- kompletní dodávka+montáž dle prvku 5P/AL (3,4 m2)
VV |  |  |  | 5P/AL1=1.000 [A] Mezisoučet: 1=1.000 [B]
TS
P | 511 | 138000000.R6LP |  | Hlinikové dveře+stěna s požární odlolností- kompletní dodávka+montáž dle prvku 6P/AL (12,1 m2) | KPL | 1 | 0 |  |  |  | 0 |  | R-položka |  | 2
PP |  |  |  | Hlinikové dveře+stěna s požární odlolností- kompletní dodávka+montáž dle prvku 6P/AL (12,1 m2)
VV |  |  |  | 6P/AL1=1.000 [A] Mezisoučet: 1=1.000 [B]
TS
P | 512 | 138000000.R7LP |  | Hlinikové dveře s požární odlolností- kompletní dodávka+montáž dle prvku 7P/AL (4,4 m2) | KPL | 1 | 0 |  |  |  | 0 |  | R-položka |  | 2
PP |  |  |  | Hlinikové dveře s požární odlolností- kompletní dodávka+montáž dle prvku 7P/AL (4,4 m2)
VV |  |  |  | 7P/AL1=1.000 [A] Mezisoučet: 1=1.000 [B]
TS
P | 513 | 138000000.R8LP |  | Hlinikové dveře+stěna s požární odlolností- kompletní dodávka+montáž dle prvku 8P/AL (8,8 m2) | KPL | 1 | 0 |  |  |  | 0 |  | R-položka |  | 2
PP |  |  |  | Hlinikové dveře+stěna s požární odlolností- kompletní dodávka+montáž dle prvku 8P/AL (8,8 m2)
VV |  |  |  | 8P/AL1=1.000 [A] Mezisoučet: 1=1.000 [B]
TS
P | 514 | 138000000.R9LP |  | Hlinikové dveře+stěna s požární odlolností- kompletní dodávka+montáž dle prvku 9P/AL (8,8 m2) | KPL | 1 | 0 |  |  |  | 0 |  | R-položka |  | 2
PP |  |  |  | Hlinikové dveře+stěna s požární odlolností- kompletní dodávka+montáž dle prvku 9P/AL (8,8 m2)
VV |  |  |  | 9P/AL1=1.000 [A] Mezisoučet: 1=1.000 [B]
TS
P | 515 | 138000000.RAL1 |  | Hliniková prosklená stěna s dveřmi - kompletní dodávka+montáž dle prvku 1/AL (7,2 m2) | KPL | 1 | 0 |  |  |  | 0 |  | R-položka |  | 2
PP |  |  |  | Hliniková prosklená stěna s dveřmi - kompletní dodávka+montáž dle prvku 1/AL (7,2 m2)
VV |  |  |  | 1/AL1=1.000 [A] Mezisoučet: 1=1.000 [B]
TS
P | 516 | 138000000.RAL10 |  | Hliniková prosklená stěna s dveřmi - kompletní dodávka+montáž dle prvku 10/AL (18,24 m2) | KPL | 1 | 0 |  |  |  | 0 |  | R-položka |  | 2
PP |  |  |  | Hliniková prosklená stěna s dveřmi - kompletní dodávka+montáž dle prvku 10/AL (18,24 m2)
VV |  |  |  | 10/AL1=1.000 [A] Mezisoučet: 1=1.000 [B]
TS
P | 517 | 138000000.RAL11 |  | Hliniková prosklená stěna s dveřmi - kompletní dodávka+montáž dle prvku 11/AL (45,50m2) | KPL | 1 | 0 |  |  |  | 0 |  | R-položka |  | 2
PP |  |  |  | Hliniková prosklená stěna s dveřmi - kompletní dodávka+montáž dle prvku 11/AL (45,50m2)
VV |  |  |  | 11/AL1=1.000 [A] Mezisoučet: 1=1.000 [B]
TS
P | 518 | 138000000.RAL12 |  | Hliniková prosklená stěna s dveřmi - kompletní dodávka+montáž dle prvku 12/AL (3,4m2) | KPL | 1 | 0 |  |  |  | 0 |  | R-položka |  | 2
PP |  |  |  | Hliniková prosklená stěna s dveřmi - kompletní dodávka+montáž dle prvku 12/AL (3,4m2)
VV |  |  |  | 12/AL1=1.000 [A] Mezisoučet: 1=1.000 [B]
TS
P | 519 | 138000000.RAL13 |  | Hliniková prosklená stěna s dveřmi - kompletní dodávka+montáž dle prvku 13/AL (4,60m2) | KPL | 1 | 0 |  |  |  | 0 |  | R-položka |  | 2
PP |  |  |  | Hliniková prosklená stěna s dveřmi - kompletní dodávka+montáž dle prvku 13/AL (4,60m2)
VV |  |  |  | 13/AL1=1.000 [A] Mezisoučet: 1=1.000 [B]
TS
P | 520 | 138000000.RAL14 |  | Hliniková prosklená stěna s dveřmi - kompletní dodávka+montáž dle prvku 14/AL (5,60m2) | KPL | 1 | 0 |  |  |  | 0 |  | R-položka |  | 2
PP |  |  |  | Hliniková prosklená stěna s dveřmi - kompletní dodávka+montáž dle prvku 14/AL (5,60m2)
VV |  |  |  | 14/AL1=1.000 [A] Mezisoučet: 1=1.000 [B]
TS
P | 521 | 138000000.RAL15 |  | Hliniková prosklená stěna s dveřmi - kompletní dodávka+montáž dle prvku 15/AL (5,60m2) | KPL | 1 | 0 |  |  |  | 0 |  | R-položka |  | 2
PP |  |  |  | Hliniková prosklená stěna s dveřmi - kompletní dodávka+montáž dle prvku 15/AL (5,60m2)
VV |  |  |  | 15/AL1=1.000 [A] Mezisoučet: 1=1.000 [B]
TS
P | 522 | 138000000.RAL16 |  | Hliniková prosklená stěna s dveřmi - kompletní dodávka+montáž dle prvku 16/AL (5,60m2) | KPL | 1 | 0 |  |  |  | 0 |  | R-položka |  | 2
PP |  |  |  | Hliniková prosklená stěna s dveřmi - kompletní dodávka+montáž dle prvku 16/AL (5,60m2)
VV |  |  |  | 16/AL1=1.000 [A] Mezisoučet: 1=1.000 [B]
TS
P | 523 | 138000000.RAL17 |  | Hlinikové dveře - kompletní dodávka+montáž dle prvku 17/AL (3,60m2) | KPL | 1 | 0 |  |  |  | 0 |  | R-položka |  | 2
PP |  |  |  | Hlinikové dveře - kompletní dodávka+montáž dle prvku 17/AL (3,60m2)
VV |  |  |  | 17/AL1=1.000 [A] Mezisoučet: 1=1.000 [B]
TS
P | 524 | 138000000.RAL1P |  | Hlinikové dveře s požární odlolností- kompletní dodávka+montáž dle prvku 1P/AL (3,20m2) | KPL | 1 | 0 |  |  |  | 0 |  | R-položka |  | 2
PP |  |  |  | Hlinikové dveře s požární odlolností- kompletní dodávka+montáž dle prvku 1P/AL (3,20m2)
VV |  |  |  | 1P/AL1=1.000 [A] Mezisoučet: 1=1.000 [B]
TS
P | 525 | 138000000.RAL2 |  | Hliniková prosklená stěna s dveřmi - kompletní dodávka+montáž dle prvku 2/AL (8,95 m2) | KPL | 1 | 0 |  |  |  | 0 |  | R-položka |  | 2
PP |  |  |  | Hliniková prosklená stěna s dveřmi - kompletní dodávka+montáž dle prvku 2/AL (8,95 m2)
VV |  |  |  | 2/AL1=1.000 [A] Mezisoučet: 1=1.000 [B]
TS
P | 526 | 138000000.RAL2P |  | Hlinikové dveře+stěna s požární odlolností- kompletní dodávka+montáž dle prvku 2P/AL (5,20m2) | KPL | 1 | 0 |  |  |  | 0 |  | R-položka |  | 2
PP |  |  |  | Hlinikové dveře+stěna s požární odlolností- kompletní dodávka+montáž dle prvku 2P/AL (5,20m2)
VV |  |  |  | 2P/AL1=1.000 [A] Mezisoučet: 1=1.000 [B]
TS
P | 527 | 138000000.RAL3 |  | Hliniková prosklená stěna s dveřmi - kompletní dodávka+montáž dle prvku 3/AL (8,25 m2) | KPL | 1 | 0 |  |  |  | 0 |  | R-položka |  | 2
PP |  |  |  | Hliniková prosklená stěna s dveřmi - kompletní dodávka+montáž dle prvku 3/AL (8,25 m2)
VV |  |  |  | 3/AL1=1.000 [A] Mezisoučet: 1=1.000 [B]
TS
P | 528 | 138000000.RAL3P |  | Hlinikové dveře s požární odlolností- kompletní dodávka+montáž dle prvku 3P/AL (6,4m2) | KPL | 1 | 0 |  |  |  | 0 |  | R-položka |  | 2
PP |  |  |  | Hlinikové dveře s požární odlolností- kompletní dodávka+montáž dle prvku 3P/AL (6,4m2)
VV |  |  |  | 3P/AL1=1.000 [A] Mezisoučet: 1=1.000 [B]
TS
P | 529 | 138000000.RAL4 |  | Hliníková prosklená bezpečnostní okenní stěna - kompletní dodávka+montáž dle prvku 4/AL (4,7 m2) | KPL | 1 | 0 |  |  |  | 0 |  | R-položka |  | 2
PP |  |  |  | Hliníková prosklená bezpečnostní okenní stěna - kompletní dodávka+montáž dle prvku 4/AL (4,7 m2)
VV |  |  |  | 4/AL1=1.000 [A] Mezisoučet: 1=1.000 [B]
TS
P | 530 | 138000000.RAL4P |  | Hlinikové dveře s požární odlolností- kompletní dodávka+montáž dle prvku 4P/AL (4,20m2) | KPL | 1 | 0 |  |  |  | 0 |  | R-položka |  | 2
PP |  |  |  | Hlinikové dveře s požární odlolností- kompletní dodávka+montáž dle prvku 4P/AL (4,20m2)
VV |  |  |  | 4P/AL1=1.000 [A] Mezisoučet: 1=1.000 [B]
TS
P | 531 | 138000000.RAL5 |  | Hliníková prosklená bezpečnostní stěna s dveřmi - kompletní dodávka+montáž dle prvku 5/AL (6 m2) | KPL | 1 | 0 |  |  |  | 0 |  | R-položka |  | 2
PP |  |  |  | Hliníková prosklená bezpečnostní stěna s dveřmi - kompletní dodávka+montáž dle prvku 5/AL (6 m2)
VV |  |  |  | 5/AL1=1.000 [A] Mezisoučet: 1=1.000 [B]
TS
P | 532 | 138000000.RAL6 |  | Hliniková prosklená stěna s dveřmi - kompletní dodávka+montáž dle prvku 6/AL (4,2 m2) | KPL | 1 | 0 |  |  |  | 0 |  | R-položka |  | 2
PP |  |  |  | Hliniková prosklená stěna s dveřmi - kompletní dodávka+montáž dle prvku 6/AL (4,2 m2)
VV |  |  |  | 6/AL1=1.000 [A] Mezisoučet: 1=1.000 [B]
TS
P | 533 | 138000000.RAL7 |  | Hliniková prosklená bezrámová stěna s dveřmi - kompletní dodávka+montáž dle prvku 7/AL (4,4 m2) | KPL | 1 | 0 |  |  |  | 0 |  | R-položka |  | 2
PP |  |  |  | Hliniková prosklená bezrámová stěna s dveřmi - kompletní dodávka+montáž dle prvku 7/AL (4,4 m2)
VV |  |  |  | 7/AL1=1.000 [A] Mezisoučet: 1=1.000 [B]
TS
P | 534 | 138000000.RAL8 |  | Hliniková prosklená stěna s dveřmi - kompletní dodávka+montáž dle prvku 8/AL (30,20 m2) | KPL | 1 | 0 |  |  |  | 0 |  | R-položka |  | 2
PP |  |  |  | Hliniková prosklená stěna s dveřmi - kompletní dodávka+montáž dle prvku 8/AL (30,20 m2)
VV |  |  |  | 8/AL1=1.000 [A] Mezisoučet: 1=1.000 [B]
TS
P | 535 | 138000000.RAL9 |  | Hliniková prosklená stěna s dveřmi - kompletní dodávka+montáž dle prvku 9/AL (5 m2) | KPL | 1 | 0 |  |  |  | 0 |  | R-položka |  | 2
PP |  |  |  | Hliniková prosklená stěna s dveřmi - kompletní dodávka+montáž dle prvku 9/AL (5 m2)
VV |  |  |  | 9/AL1=1.000 [A] Mezisoučet: 1=1.000 [B]
TS
SD |  | N146.A |  | Vybavení soc.zařízení
P | 819 | 146000000.Rpult |  | Přebalovací pult-dodávka+montáž dle výpisu prvků | KUS | 4 | 0 |  |  |  | 0 |  | R-položka |  | 2
PP |  |  |  | Přebalovací pult-dodávka+montáž dle výpisu prvků
VV |  |  |  | 4=4.000 [A]
TS
P | 825 | 146000000.Rzrca |  | Zrcadlo sklopné- dodávka+montáž dle výpisu prvků | KUS | 4 | 0 |  |  |  | 0 |  | R-položka |  | 2
PP |  |  |  | Zrcadlo sklopné- dodávka+montáž dle výpisu prvků
VV |  |  |  | 4=4.000 [A]
TS
SD |  | R015 |  | Likvidace odpadů a doprava
P | 14 | 162751117 | 901 | NEOCEŇOVAT - Vodorovné přemístění výkopku nebo sypaniny po suchu na obvyklém dopravním prostředku, bez naložení výkopku, avšak se složením bez rozhrnutí z horniny třídy těži | M3 | 102.641 | 0 |  |  |  | 0 |  | CS ÚRS 2023 02 |  | 2
PP |  |  |  | Vodorovné přemístění výkopku nebo sypaniny po suchu na obvyklém dopravním prostředku, bez naložení výkopku, avšak se složením bez rozhrnutí z horniny třídy těžitelnosti I skupiny 1 až 3 na vzdálenost přes 9 000 do 10 000 m
VV |  |  |  | 96.253+6.208+4.5*0.2*0.2=102.641 [A]
TS
P | 16 | 171201231 | 904 | NEOCEŇOVAT - Poplatek za uložení stavebního odpadu na recyklační skládce (skládkovné) zeminy a kamení zatříděného do Katalogu odpadů pod kódem 17 05 04 | T | 205.282 | 0 |  |  |  | 0 |  | CS ÚRS 2023 02 |  | 2
PP |  |  |  | Poplatek za uložení stavebního odpadu na recyklační skládce (skládkovné) zeminy a kamení zatříděného do Katalogu odpadů pod kódem 17 05 04
VV |  |  |  | 102.641*2 Přepočtené koeficientem množství=205.282 [A]
TS
P | 177 | 997013871 | 920 | NEOCEŇOVAT - Poplatek za uložení stavebního odpadu na recyklační skládce (skládkovné) směsného stavebního a demoličního zatříděného do Katalogu odpadů pod kódem 17 09 04 | T | 2792.876 | 0 |  |  |  | 0 |  | CS ÚRS 2023 02 |  | 2
PP |  |  |  | Poplatek za uložení stavebního odpadu na recyklační skládce (skládkovné) směsného stavebního a demoličního zatříděného do Katalogu odpadů pod kódem 17 09 04
VV |  |  |  | '''kalkulováno 70 % hnotnosti' 3989.823*0.7=2 792.876 [A] Mezisoučet: 2792.876=2 792.876 [B] Celkem: 2792.876=2 792.876 [C]
TS
P | 537 | 997006519 | 916 | NEOCEŇOVAT - Vodorovná doprava suti na skládku Příplatek k ceně -6512 za každý další i započatý 1 km | T | 39898.23 | 0 |  |  |  | 0 |  | CS ÚRS 2023 02 |  | 2
PP |  |  |  | Vodorovná doprava suti na skládku Příplatek k ceně -6512 za každý další i započatý 1 km
VV |  |  |  | 3989.823*10=39 898.230 [A] Mezisoučet: 39898.23=39 898.230 [B]
TS
P | 538 | 997013631 | 918 | NEOCEŇOVAT - Poplatek za uložení stavebního odpadu na skládce (skládkovné) směsného stavebního a demoličního zatříděného do Katalogu odpadů pod kódem 17 09 04 | T | 1186.947 | 0 |  |  |  | 0 |  | CS ÚRS 2023 02 |  | 2
PP |  |  |  | Poplatek za uložení stavebního odpadu na skládce (skládkovné) směsného stavebního a demoličního zatříděného do Katalogu odpadů pod kódem 17 09 04
VV |  |  |  | '''kalkulováno 30% hnotnosti' 3989.823*0.3=1 196.947 [A] Mezisoučet: 1196.947=1 196.947 [B] -10=-10.000 [C] Mezisoučet: -10=-10.000 [D] Celkem: 1196.947+-10=1 186.947 [E]
TS
P | 684 | 997013804 | 919 | NEOCEŇOVAT - Poplatek za uložení stavebního odpadu na skládce (skládkovné) ze skla zatříděného do Katalogu odpadů pod kódem 17 02 02 | T | 10 | 0 |  |  |  | 0 |  | CS ÚRS 2023 02 |  | 2
PP |  |  |  | Poplatek za uložení stavebního odpadu na skládce (skládkovné) ze skla zatříděného do Katalogu odpadů pod kódem 17 02 02
VV |  |  |  | 10=10.000 [A] Mezisoučet: 10=10.000 [B]
TS
P | 912 | 997006512 | 915 | NEOCEŇOVAT - Vodorovná doprava suti na skládku s naložením na dopravní prostředek a složením přes 100 m do 1 km | T | 3989.823 | 0 |  |  |  | 0 |  | CS ÚRS 2023 02 |  | 2
PP |  |  |  | Vodorovná doprava suti na skládku s naložením na dopravní prostředek a složením přes 100 m do 1 km
VV
TS

## SO 04-71-01_200
SŽDC05 |  |  |  | Soupis prací objektu | [10 empty] | 3
6
S | Stavba: | VITKOVICE_VVZ |  | Rekonstrukce výpravní budovy Ostrava Vítkovice_zm02 | [6 empty] | D.2.2.1 |  | Aspe | 0,00 | 2
O | Objekt: | D.2.2.1 |  | Pozemní stavební objekt - výpravní budova | [9 empty] | 15,00 | 2
Typ | Poř. číslo | Kód položky | Varianta | Název položky | MJ | Množství | Jednotková hmotnost | Celková hmotnost |  |  | Jednotková cena |  | Cenové soustavy | 21,00 | 2
Dodávka
[9 empty] | Jednotková | Celkem | Jednotková | Celkem |  |  |  | Počet položek s nulovou cenou
O1 |  | SO 04-71-01_200 |  | Statika
SD |  | 38 |  | Různé kompletní konstrukce
P | 1 | 380326132 |  | Kompletní konstrukce čistíren odpadních vod, nádrží, vodojemů, kanálů z betonu železového bez výztuže a bednění se zvýšenými nároky na prostředí tř. C 30/37, tl | M3 | 5.087 | 2.5143 |  |  |  | 0 |  | CS ÚRS 2023 02 |  | 2
PP |  |  |  | Kompletní konstrukce čistíren odpadních vod, nádrží, vodojemů, kanálů z betonu železového bez výztuže a bednění se zvýšenými nároky na prostředí tř. C 30/37, tl. přes 150 do 300 mm
VV
TS
P | 2 | 380356231 |  | Bednění kompletních konstrukcí čistíren odpadních vod, nádrží, vodojemů, kanálů konstrukcí neomítaných z betonu prostého nebo železového ploch rovinných zřízení | M2 | 22.762 | 0.00247 |  |  |  | 0 |  | CS ÚRS 2023 02 |  | 2
PP |  |  |  | Bednění kompletních konstrukcí čistíren odpadních vod, nádrží, vodojemů, kanálů konstrukcí neomítaných z betonu prostého nebo železového ploch rovinných zřízení
VV
TS
P | 3 | 380356232 |  | Bednění kompletních konstrukcí čistíren odpadních vod, nádrží, vodojemů, kanálů konstrukcí neomítaných z betonu prostého nebo železového ploch rovinných odstran | M2 | 22.762 | 0 |  |  |  | 0 |  | CS ÚRS 2023 02 |  | 2
PP |  |  |  | Bednění kompletních konstrukcí čistíren odpadních vod, nádrží, vodojemů, kanálů konstrukcí neomítaných z betonu prostého nebo železového ploch rovinných odstranění
VV
TS
P | 4 | 380361006 |  | Výztuž kompletních konstrukcí čistíren odpadních vod, nádrží, vodojemů, kanálů z oceli 10 505 (R) nebo BSt 500 | T | 0.709 | 1.1091 |  |  |  | 0 |  | CS ÚRS 2023 02 |  | 2
PP |  |  |  | Výztuž kompletních konstrukcí čistíren odpadních vod, nádrží, vodojemů, kanálů z oceli 10 505 (R) nebo BSt 500
VV
TS
SD |  | 41 |  | Stropy a stropní konstrukce pozemních staveb
P | 5 | 411321515 |  | Stropy z betonu železového (bez výztuže) stropů deskových, plochých střech, desek balkonových, desek hřibových stropů včetně hlavic hřibových sloupů tř. C 20/25 | M3 | 34.046 | 2.502 |  |  |  | 0 |  | CS ÚRS 2023 02 |  | 2
PP |  |  |  | Stropy z betonu železového (bez výztuže) stropů deskových, plochých střech, desek balkonových, desek hřibových stropů včetně hlavic hřibových sloupů tř. C 20/25
VV
TS
P | 6 | 411322525 |  | Stropy z betonu železového (bez výztuže) trámových, žebrových, kazetových nebo vložkových z tvárnic nebo z hraněných či zaoblených vln zabudovaného plechového b | M3 | 16.312 | 2.502 |  |  |  | 0 |  | CS ÚRS 2023 02 |  | 2
PP |  |  |  | Stropy z betonu železového (bez výztuže) trámových, žebrových, kazetových nebo vložkových z tvárnic nebo z hraněných či zaoblených vln zabudovaného plechového bednění tř. C 20/25
VV
TS
P | 7 | 411351011 |  | Bednění stropních konstrukcí - bez podpěrné konstrukce desek tloušťky stropní desky přes 5 do 25 cm zřízení | M2 | 158.467 | 0.00533 |  |  |  | 0 |  | CS ÚRS 2023 02 |  | 2
PP |  |  |  | Bednění stropních konstrukcí - bez podpěrné konstrukce desek tloušťky stropní desky přes 5 do 25 cm zřízení
VV
TS
P | 8 | 411351012 |  | Bednění stropních konstrukcí - bez podpěrné konstrukce desek tloušťky stropní desky přes 5 do 25 cm odstranění | M2 | 158.467 | 0 |  |  |  | 0 |  | CS ÚRS 2023 02 |  | 2
PP |  |  |  | Bednění stropních konstrukcí - bez podpěrné konstrukce desek tloušťky stropní desky přes 5 do 25 cm odstranění
VV
TS
P | 9 | 411354249 |  | Bednění stropů ztracené ocelové žebrované ze širokých tenkostěnných ohýbaných profilů (hraněných trapézových vln), bez úpravy povrchu otevřeného podhledu, bez p | M2 | 135.36 | 0.01053 |  |  |  | 0 |  | CS ÚRS 2023 02 |  | 2
PP |  |  |  | Bednění stropů ztracené ocelové žebrované ze širokých tenkostěnných ohýbaných profilů (hraněných trapézových vln), bez úpravy povrchu otevřeného podhledu, bez podpěrné konstrukce, s osazením nasucho na zdech do připravených ozubů, popř. na rovných zdech, trámech, průvlacích, do traverz s povrchem pozinkovaným, výšky vln 60 mm, tl. plechu 1,00 mm
VV
TS
P | 10 | 411354313 |  | Podpěrná konstrukce stropů - desek, kleneb a skořepin výška podepření do 4 m tloušťka stropu přes 15 do 25 cm zřízení | M2 | 155.333 | 0.00088 |  |  |  | 0 |  | CS ÚRS 2023 02 |  | 2
PP |  |  |  | Podpěrná konstrukce stropů - desek, kleneb a skořepin výška podepření do 4 m tloušťka stropu přes 15 do 25 cm zřízení
VV
TS
P | 11 | 411354314 |  | Podpěrná konstrukce stropů - desek, kleneb a skořepin výška podepření do 4 m tloušťka stropu přes 15 do 25 cm odstranění | M2 | 155.333 | 0 |  |  |  | 0 |  | CS ÚRS 2023 02 |  | 2
PP |  |  |  | Podpěrná konstrukce stropů - desek, kleneb a skořepin výška podepření do 4 m tloušťka stropu přes 15 do 25 cm odstranění
VV
TS
P | 12 | 411361821 |  | Výztuž stropů prostě uložených, vetknutých, spojitých, deskových, trámových (žebrových, kazetových), s keramickými a jinými vložkami, konsolových nebo balkonový | T | 0.744 | 1.0555 |  |  |  | 0 |  | CS ÚRS 2023 02 |  | 2
PP |  |  |  | Výztuž stropů prostě uložených, vetknutých, spojitých, deskových, trámových (žebrových, kazetových), s keramickými a jinými vložkami, konsolových nebo balkonových, hřibových včetně hlavic hřibových sloupů, plochých střech a pro zavěšení železobetonových podhledů z betonářské oceli 10 505 (R) nebo BSt 500
VV
TS
P | 13 | 411362021 |  | Výztuž stropů prostě uložených, vetknutých, spojitých, deskových, trámových (žebrových, kazetových), s keramickými a jinými vložkami, konsolových nebo balkonový | T | 3.067 | 1.0628 |  |  |  | 0 |  | CS ÚRS 2023 02 |  | 2
PP |  |  |  | Výztuž stropů prostě uložených, vetknutých, spojitých, deskových, trámových (žebrových, kazetových), s keramickými a jinými vložkami, konsolových nebo balkonových, hřibových včetně hlavic hřibových sloupů, plochých střech a pro zavěšení železobetonových podhledů ze svařovaných sítí z drátů typu KARI
VV
TS
P | 14 | 413941135 |  | Osazování ocelových válcovaných nosníků ve stropech HE-A nebo HE-B, výšky přes 220 mm | T | 1.947 | 0.00855 |  |  |  | 0 |  | CS ÚRS 2023 02 |  | 2
PP |  |  |  | Osazování ocelových válcovaných nosníků ve stropech HE-A nebo HE-B, výšky přes 220 mm
VV
TS
P | 15 | 130109R01 |  | ocel profilová jakost S235JR (11 375) průřez HEA 240, vč. přivařených kotevních desek a povrchové úpravy | T | 2.103 | 1 |  |  |  | 0 |  | R-položka |  | 2
PP |  |  |  | ocel profilová jakost S235JR (11 375) průřez HEA 240, vč. přivařených kotevních desek a povrchové úpravy
VV |  |  |  | 1.947*1.08 Přepočtené koeficientem množství=2.103 [A]
TS
P | 16 | 417321414 |  | Ztužující pásy a věnce z betonu železového (bez výztuže) tř. C 20/25 | M3 | 0.075 | 2.502 |  |  |  | 0 |  | CS ÚRS 2023 02 |  | 2
PP |  |  |  | Ztužující pásy a věnce z betonu železového (bez výztuže) tř. C 20/25
VV
TS
P | 17 | 417351115 |  | Bednění bočnic ztužujících pásů a věnců včetně vzpěr zřízení | M2 | 0.5 | 0.00842 |  |  |  | 0 |  | CS ÚRS 2023 02 |  | 2
PP |  |  |  | Bednění bočnic ztužujících pásů a věnců včetně vzpěr zřízení
VV
TS
P | 18 | 417351116 |  | Bednění bočnic ztužujících pásů a věnců včetně vzpěr odstranění | M2 | 0.5 | 0 |  |  |  | 0 |  | CS ÚRS 2023 02 |  | 2
PP |  |  |  | Bednění bočnic ztužujících pásů a věnců včetně vzpěr odstranění
VV
TS
SD |  | 6 |  | Úpravy povrchů, podlahy a osazování výplní
P | 19 | 631311R01 |  | Mazanina z betonu prostého se zvýšenými nároky na prostředí tl. přes 240 mm tř. C 30/37 | M3 | 1.194 | 2.5019 |  |  |  | 0 |  | R-položka |  | 2
PP |  |  |  | Mazanina z betonu prostého se zvýšenými nároky na prostředí tl. přes 240 mm tř. C 30/37
VV |  |  |  | '''Nová ŽB deska výtahové šachty, v.č. 212 2.1*2.275*0.25=1.194 [A]
TS
P | 20 | 631319R01 |  | Příplatek k cenám mazanin za úpravu povrchu mazaniny přehlazením s poprášením cementem pro konečnou úpravu, mazanina tl. přes 240 mm (10 kg/m3) | M3 | 1.194 | 0.01 |  |  |  | 0 |  | R-položka |  | 2
PP |  |  |  | Příplatek k cenám mazanin za úpravu povrchu mazaniny přehlazením s poprášením cementem pro konečnou úpravu, mazanina tl. přes 240 mm (10 kg/m3)
VV
TS
P | 21 | 631319R02 |  | Příplatek k cenám mazanin za malou plochu do 5 m2 jednotlivě mazanina tl. přes 240 mm | M3 | 1.194 | 0 |  |  |  | 0 |  | R-položka |  | 2
PP |  |  |  | Příplatek k cenám mazanin za malou plochu do 5 m2 jednotlivě mazanina tl. přes 240 mm
VV
TS
P | 22 | 631351101 |  | Bednění v podlahách rýh a hran zřízení | M2 | 2.188 | 0.01607 |  |  |  | 0 |  | CS ÚRS 2023 02 |  | 2
PP |  |  |  | Bednění v podlahách rýh a hran zřízení
VV
TS
P | 23 | 631351102 |  | Bednění v podlahách rýh a hran odstranění | M2 | 2.188 | 0 |  |  |  | 0 |  | CS ÚRS 2023 02 |  | 2
PP |  |  |  | Bednění v podlahách rýh a hran odstranění
VV
TS
P | 24 | 631361821 |  | Výztuž mazanin 10 505 (R) nebo BSt 500 | T | 0.122 | 1.0416 |  |  |  | 0 |  | CS ÚRS 2023 02 |  | 2
PP |  |  |  | Výztuž mazanin 10 505 (R) nebo BSt 500
VV
TS
SD |  | 95 |  | Různé dokončovací konstrukce a práce pozemních staveb
P | 25 | 953942421 |  | Osazování drobných kovových předmětů se zalitím maltou cementovou, do vysekaných kapes nebo připravených otvorů ocelového čtvercového rámu velikosti do 1000x100 | KUS | 20 | 0.02864 |  |  |  | 0 |  | CS ÚRS 2023 02 |  | 2
PP |  |  |  | Osazování drobných kovových předmětů se zalitím maltou cementovou, do vysekaných kapes nebo připravených otvorů ocelového čtvercového rámu velikosti do 1000x1000 mm, s podlitím rámu
VV
TS
P | 26 | RMAT0001 |  | ocelový rám z oceli S235 vč. antikorozního nátěru | KG | 1228 | 0 |  |  |  | 0 |  | R-položka |  | 2
PP |  |  |  | ocelový rám z oceli S235 vč. antikorozního nátěru
VV |  |  |  | 861+367=1 228.000 [A]
TS
P | 27 | 953943R01 |  | Montáž a dodávka L90/90/8 dle v.č. 203 a 209 | KG | 1178.72 | 0.001 |  |  |  | 0 |  | R-položka |  | 2
PP |  |  |  | Montáž a dodávka L90/90/8 dle v.č. 203 a 209
VV |  |  |  | dle v.č. 203 1098.72=1 098.720 [A] dle v.č. 209 80=80.000 [B] Celkem: 1098.72+80=1 178.720 [C]
TS
P | 28 | 953961216R02 |  | Kotvy chemické s vyvrtáním otvoru do betonu, železobetonu nebo tvrdého kamene chemická patrona, velikost M 24, hloubka 160 mm | KUS | 12 | 0.00016 |  |  |  | 0 |  | R-položka |  | 2
PP |  |  |  | Kotvy chemické s vyvrtáním otvoru do betonu, železobetonu nebo tvrdého kamene chemická patrona, velikost M 24, hloubka 160 mm
VV |  |  |  | '''dle v.č. 204 - nová ŽB stropní kce v místě nového výtahu 6*2=12.000 [A]
TS
P | 29 | 953961R01 |  | Kotvy chemické s vyvrtáním otvoru do betonu, železobetonu nebo tvrdého kamene chemická patrona, velikost M 12, hloubka 160 mm | KUS | 232 | 4e-05 |  |  |  | 0 |  | R-položka |  | 2
PP |  |  |  | Kotvy chemické s vyvrtáním otvoru do betonu, železobetonu nebo tvrdého kamene chemická patrona, velikost M 12, hloubka 160 mm
VV |  |  |  | '''dle výkresu 203 - nová ŽB stropní kce světlíku' 216=216.000 [A] ''''dle výkresu 209 - nová ŽB stropní kce šachty 0P.35a' 8*2=16.000 [B] Celkem: 216+16=232.000 [C]
TS
P | 30 | 953965R01 |  | Kotvy chemické s vyvrtáním otvoru kotevní šrouby pro chemické kotvy, velikost M 12, délka 180 mm | KUS | 216 | 0.00013 |  |  |  | 0 |  | R-položka |  | 2
PP |  |  |  | Kotvy chemické s vyvrtáním otvoru kotevní šrouby pro chemické kotvy, velikost M 12, délka 180 mm
VV
TS
P | 31 | 953965R02 |  | Kotvy chemické s vyvrtáním otvoru kotevní šrouby pro chemické kotvy, velikost M 24, délka 180 mm | KUS | 12 | 0.00098 |  |  |  | 0 |  | R-položka |  | 2
PP |  |  |  | Kotvy chemické s vyvrtáním otvoru kotevní šrouby pro chemické kotvy, velikost M 24, délka 180 mm
VV
TS
P | 32 | 953965R03 |  | Kotvy chemické s vyvrtáním otvoru kotevní šrouby pro chemické kotvy, velikost M 12, délka 200 mm | KUS | 16 | 0.00013 |  |  |  | 0 |  | R-položka |  | 2
PP |  |  |  | Kotvy chemické s vyvrtáním otvoru kotevní šrouby pro chemické kotvy, velikost M 12, délka 200 mm
VV
TS
SD |  | 97 |  | Prorážení otvorů a ostatní bourací práce
P | 33 | 977342111 |  | Frézování drážek pro vodiče ve stěnách z betonu, rozměru do 30x30 mm | M | 279 | 5e-05 |  |  |  | 0 |  | CS ÚRS 2023 02 |  | 2
PP |  |  |  | Frézování drážek pro vodiče ve stěnách z betonu, rozměru do 30x30 mm
VV
TS
P | 34 | 977343111 |  | Frézování drážek pro vodiče ve stropech nebo klenbách z betonu, rozměru do 30x30 mm | M | 279 | 5e-05 |  |  |  | 0 |  | CS ÚRS 2023 02 |  | 2
PP |  |  |  | Frézování drážek pro vodiče ve stropech nebo klenbách z betonu, rozměru do 30x30 mm
VV
TS
SD |  | 98 |  | Demolice a sanace
P | 35 | 985331113 |  | Dodatečné vlepování betonářské výztuže včetně vyvrtání a vyčištění otvoru cementovou aktivovanou maltou průměr výztuže 12 mm | M | 336 | 0.00052 |  |  |  | 0 |  | CS ÚRS 2023 02 |  | 2
PP |  |  |  | Dodatečné vlepování betonářské výztuže včetně vyvrtání a vyčištění otvoru cementovou aktivovanou maltou průměr výztuže 12 mm
VV
TS
P | 36 | 13021054 |  | tyč ocelová ohýbaná kruhová žebírková jakost B500B (10 505) výztuž do betonu D 10-16mm | T | 0.795 | 1 |  |  |  | 0 |  | CS ÚRS 2023 02 |  | 2
PP |  |  |  | tyč ocelová ohýbaná kruhová žebírková jakost B500B (10 505) výztuž do betonu D 10-16mm
VV
TS
P | 37 | 985331212 |  | Dodatečné vlepování betonářské výztuže včetně vyvrtání a vyčištění otvoru chemickou maltou průměr výztuže 10 mm | M | 41.4 | 0.00033 |  |  |  | 0 |  | CS ÚRS 2023 02 |  | 2
PP |  |  |  | Dodatečné vlepování betonářské výztuže včetně vyvrtání a vyčištění otvoru chemickou maltou průměr výztuže 10 mm
VV
TS
P | 38 | 13021012 |  | tyč ocelová kruhová žebírková DIN 488 jakost B500B (10 505) výztuž do betonu D 10mm | T | 0.053 | 1 |  |  |  | 0 |  | CS ÚRS 2023 02 |  | 2
PP |  |  |  | tyč ocelová kruhová žebírková DIN 488 jakost B500B (10 505) výztuž do betonu D 10mm
VV |  |  |  | 82.8*0.00064 Přepočtené koeficientem množství=0.053 [A]
TS
P | 39 | 985441123 |  | Přídavná šroubovitá nerezová výztuž pro sanaci trhlin v drážce včetně vyfrézování a zalití kotevní maltou v cihelném nebo kamenném zdivu hloubky do 70 mm 2 táhl | M | 322.4 | 0.00153 |  |  |  | 0 |  | CS ÚRS 2023 02 |  | 2
PP |  |  |  | Přídavná šroubovitá nerezová výztuž pro sanaci trhlin v drážce včetně vyfrézování a zalití kotevní maltou v cihelném nebo kamenném zdivu hloubky do 70 mm 2 táhla průměru 8 mm
VV
TS
SD |  | 997 |  | Přesun sutě
P | 44 | 997013114 |  | Vnitrostaveništní doprava suti a vybouraných hmot vodorovně do 50 m svisle s použitím mechanizace pro budovy a haly výšky přes 12 do 15 m | T | 1.996 | 0 |  |  |  | 0 |  | CS ÚRS 2023 02 |  | 2
PP |  |  |  | Vnitrostaveništní doprava suti a vybouraných hmot vodorovně do 50 m svisle s použitím mechanizace pro budovy a haly výšky přes 12 do 15 m
VV
TS
SD |  | 998 |  | Přesun hmot
P | 41 | 998017003 |  | Přesun hmot pro budovy občanské výstavby, bydlení, výrobu a služby s omezením mechanizace vodorovná dopravní vzdálenost do 100 m pro budovy s jakoukoliv nosnou | T | 154.916 | 0 |  |  |  | 0 |  | CS ÚRS 2023 02 |  | 2
PP |  |  |  | Přesun hmot pro budovy občanské výstavby, bydlení, výrobu a služby s omezením mechanizace vodorovná dopravní vzdálenost do 100 m pro budovy s jakoukoliv nosnou konstrukcí výšky přes 12 do 24 m
VV
TS
SD |  | R015 |  | Likvidace odpadů a doprava
P | 42 | 997006512 | 915 | NEOCEŇOVAT - Vodorovná doprava suti na skládku s naložením na dopravní prostředek a složením přes 100 m do 1 km | T | 1.996 | 0 |  |  |  | 0 |  | CS ÚRS 2023 02 |  | 2
PP |  |  |  | Vodorovná doprava suti na skládku s naložením na dopravní prostředek a složením přes 100 m do 1 km
VV
TS
P | 43 | 997006519 | 916 | NEOCEŇOVAT - Vodorovná doprava suti na skládku Příplatek k ceně -6512 za každý další i započatý 1 km | T | 19.96 | 0 |  |  |  | 0 |  | CS ÚRS 2023 02 |  | 2
PP |  |  |  | Vodorovná doprava suti na skládku Příplatek k ceně -6512 za každý další i započatý 1 km
VV |  |  |  | 1.996*10=19.960 [A] Mezisoučet: 19.96=19.960 [B]
TS
P | 45 | 997013631 | 918 | NEOCEŇOVAT - Poplatek za uložení stavebního odpadu na skládce (skládkovné) směsného stavebního a demoličního zatříděného do Katalogu odpadů pod kódem 17 09 04 | T | 1.996 | 0 |  |  |  | 0 |  | CS ÚRS 2023 02 |  | 2
PP |  |  |  | Poplatek za uložení stavebního odpadu na skládce (skládkovné) směsného stavebního a demoličního zatříděného do Katalogu odpadů pod kódem 17 09 04
VV
TS

## SO 04-71-01_400
SŽDC05 |  |  |  | Soupis prací objektu | [10 empty] | 3
6
S | Stavba: | VITKOVICE_VVZ |  | Rekonstrukce výpravní budovy Ostrava Vítkovice_zm02 | [6 empty] | D.2.2.1 |  | Aspe | 0,00 | 2
O | Objekt: | D.2.2.1 |  | Pozemní stavební objekt - výpravní budova | [9 empty] | 15,00 | 2
Typ | Poř. číslo | Kód položky | Varianta | Název položky | MJ | Množství | Jednotková hmotnost | Celková hmotnost |  |  | Jednotková cena |  | Cenové soustavy | 21,00 | 2
Dodávka
[9 empty] | Jednotková | Celkem | Jednotková | Celkem |  |  |  | Počet položek s nulovou cenou
O1 |  | SO 04-71-01_400 |  | Zdravotechnika
SD |  | D1 |  | Venkovní kanalizace
P | 1 | 894411111 |  | Zřízení šachet kanalizačních z betonových dílců výšky vstupu do 1,50 m s obložením dna betonem tř. C 25/30, na potrubí DN do 200 | KS | 1 | 1.9265 |  |  |  | 0 |  | CS ÚRS 2023 02 |  | 2
PP |  |  |  | Zřízení šachet kanalizačních z betonových dílců výšky vstupu do 1,50 m s obložením dna betonem tř. C 25/30, na potrubí DN do 200
VV
TS
P | 2 | 894-1 |  | Dno betonové revizní šachty průměr 1000mm výška 725, průtočné kamenina DN 200, levý přítok DN 200 - PVC KB 200, 90° | KS | 1 | 0 |  |  |  | 0 |  | R-položka |  | 2
PP |  |  |  | Dno betonové revizní šachty průměr 1000mm výška 725, průtočné kamenina DN 200, levý přítok DN 200 - PVC KB 200, 90°
VV
TS
P | 3 | 894-2 |  | Šachtová skruž betonová průměr 1000mm výška 250mm | KS | 1 | 0 |  |  |  | 0 |  | R-položka |  | 2
PP |  |  |  | Šachtová skruž betonová průměr 1000mm výška 250mm
VV
TS
P | 4 | 894-3 |  | Šachtový kónus průměr 1000mm/630mm, výška 580mm | KS | 1 | 0 |  |  |  | 0 |  | R-položka |  | 2
PP |  |  |  | Šachtový kónus průměr 1000mm/630mm, výška 580mm
VV
TS
P | 5 | 894-4 |  | Vyrovnávací prstenec průměr 630mm výška100mm | KS | 1 | 0 |  |  |  | 0 |  | R-položka |  | 2
PP |  |  |  | Vyrovnávací prstenec průměr 630mm výška100mm
VV
TS
P | 6 | 894-5 |  | Poklop DN 625, třída zatížení B125 s odvětráním | KS | 1 | 0 |  |  |  | 0 |  | R-položka |  | 2
PP |  |  |  | Poklop DN 625, třída zatížení B125 s odvětráním
VV
TS
P | 7 | 894-6 |  | Těsnění pro skruže DN 1000 | KS | 2 | 0 |  |  |  | 0 |  | R-položka |  | 2
PP |  |  |  | Těsnění pro skruže DN 1000
VV
TS
P | 8 | 894-7 |  | Napojení nového potrubí PVC DN 110 - 200 na stávající stoku kamenina do DN 400 - vyvrtání otvoru, osazení potrubí bez vnitřního přesahu, zapěnění, obetonování, | sou | 12 | 0 |  |  |  | 0 |  | R-položka |  | 2
PP |  |  |  | Napojení nového potrubí PVC DN 110 - 200 na stávající stoku kamenina do DN 400 - vyvrtání otvoru, osazení potrubí bez vnitřního přesahu, zapěnění, obetonování, zajištění proti pohybu
VV
TS
P | 9 | 894-8 |  | Napojení nového potrubí PVC DN 110 - 200 na stávající kanalizační šachtu betonovou do DN 1000 - vyvrtání otvoru, osazení potrubí bez vnitřního přesahu, zapěnění | sou | 3 | 0 |  |  |  | 0 |  | R-položka |  | 2
PP |  |  |  | Napojení nového potrubí PVC DN 110 - 200 na stávající kanalizační šachtu betonovou do DN 1000 - vyvrtání otvoru, osazení potrubí bez vnitřního přesahu, zapěnění, obetonování, zajištění proti pohybu
VV
TS
SD |  | D10 |  | Konstrukce zámečnické
P | 210 | 767995111 |  | Montáž ostatních atypických zámečnických konstrukcí hmotnosti do 5 kg | KG | 265 | 7e-05 |  |  |  | 0 |  | CS ÚRS 2023 02 |  | 2
PP |  |  |  | Montáž ostatních atypických zámečnických konstrukcí hmotnosti do 5 kg
VV
TS
P | 211 | 767-1 |  | Montáž typizovaných konstrukcí hmotnosti do 5 kg | KG | 740 | 0 |  |  |  | 0 |  | R-položka |  | 2
PP |  |  |  | Montáž typizovaných konstrukcí hmotnosti do 5 kg
VV
TS
P | 212 | 767-2 |  | Materiál pro uložení a uchycení potrubí - systémové typizované upevňovací prvky z Pz oceli - typizované prvky a šroubové spoje - objímky s protihluk. vložkami z | KG | 70 | 0 |  |  |  | 0 |  | R-položka |  | 2
PP |  |  |  | Materiál pro uložení a uchycení potrubí - systémové typizované upevňovací prvky z Pz oceli - typizované prvky a šroubové spoje - objímky s protihluk. vložkami z profil. EPDM pryže - nosné profily s dostatečnou statickou únosností - vč. potřebného spojovacího a mont. materiálu - řezy a otvory zatřít zinkovým lakem
VV
TS
P | 213 | 767-3 |  | Pomocné ocelové konstrukce - upevňovací prvky z černé oceli - nosné profily s dostatečnou statickou únosností - vč. potřebného kotvícího, spojovacího a mont. ma | KG | 265 | 0 |  |  |  | 0 |  | R-položka |  | 2
PP |  |  |  | Pomocné ocelové konstrukce - upevňovací prvky z černé oceli - nosné profily s dostatečnou statickou únosností - vč. potřebného kotvícího, spojovacího a mont. materiálu
VV
TS
P | 214 | 998764201 |  | Přesun hmot pro konstrukce klempířské stanovený procentní sazbou (%) z ceny vodorovná dopravní vzdálenost do 50 m v objektech výšky do 6 m | % | 1.56 | 0 |  |  |  | 0 |  | R-položka |  | 2
PP |  |  |  | Přesun hmot pro konstrukce klempířské stanovený procentní sazbou (%) z ceny vodorovná dopravní vzdálenost do 50 m v objektech výšky do 6 m
VV
TS
SD |  | D11 |  | Ostatní dodávky
P | 215 | 79800-9001 |  | Lešení, montážní plošiny, těžká technika - jeřábové práce | KS | 1 | 0 |  |  |  | 0 |  | R-položka |  | 2
PP |  |  |  | Lešení, montážní plošiny, těžká technika - jeřábové práce
VV
TS
P | 216 | 79800-9002 |  | Ozn. tras vedení se směrem toku a druhu média, rozměry a provedení dle ČSN 13 0072, upevnění lep. | KS | 1 | 0 |  |  |  | 0 |  | R-položka |  | 2
PP |  |  |  | Ozn. tras vedení se směrem toku a druhu média, rozměry a provedení dle ČSN 13 0072, upevnění lep.
VV
TS
P | 217 | 79800-9003 |  | Provedení ochranného pospojování a uzemnění dle požadavků ČSN, pospojovat například: vstupy do objektu, potrubí, provést překlenutí měřidel, u přírub. armatur p | KS | 1 | 0 |  |  |  | 0 |  | R-položka |  | 2
PP |  |  |  | Provedení ochranného pospojování a uzemnění dle požadavků ČSN, pospojovat například: vstupy do objektu, potrubí, provést překlenutí měřidel, u přírub. armatur použít vějířové podložky, a další
VV
TS
P | 218 | 79800-9005 |  | Uvedení do provozu, provozní zkoušky, výchozí revize | sou | 1 | 0 |  |  |  | 0 |  | R-položka |  | 2
PP |  |  |  | Uvedení do provozu, provozní zkoušky, výchozí revize
VV
TS
P | 219 | 79800-9006 |  | Protokolární zaškolení obsluhy | sou | 1 | 0 |  |  |  | 0 |  | R-položka |  | 2
PP |  |  |  | Protokolární zaškolení obsluhy
VV
TS
P | 220 | 79800-9008 |  | Předávací dokumentace | KS | 1 | 0 |  |  |  | 0 |  | R-položka |  | 2
PP |  |  |  | Předávací dokumentace
VV
TS
P | 221 | 79800-9015 |  | Doprava | % | 1 | 0 |  |  |  | 0 |  | R-položka |  | 2
PP |  |  |  | Doprava
VV
TS
P | 222 | 79800-9016 |  | Práce nezahrnuté v rozpočtu vzniklé během výstavby | HOD | 30 | 0 |  |  |  | 0 |  | R-položka |  | 2
PP |  |  |  | Práce nezahrnuté v rozpočtu vzniklé během výstavby
VV
TS
SD |  | D2 |  | STAVEBNÍ PŘÍPOMOCI
P | 10 | 95-1.1 |  | Hodinová zúčtovací sazba, práce v tarifní třídě 6. Cena za kompletní dodávku a realizaci potřebných pomocných stavebních prací související s realizací tohoto pr | HOD | 150 | 0 |  |  |  | 0 |  | [bez vazby na CS] |  | 2
PP |  |  |  | Hodinová zúčtovací sazba, práce v tarifní třídě 6. Cena za kompletní dodávku a realizaci potřebných pomocných stavebních prací související s realizací tohoto projektu. Zejména zhotovení prostupů přes stěny, příčky, stropy nebo jiné stavební konstrukce, osazení chrániček, zapravení prostupů po montáži rozvodů, vrtání otvorů pro kotvy a hmoždiny,vyřezání drážek ve stěnách a jejich následné zapravení, oprava omítek , bělninových obkladů, povrchů podlah, podhledů v dotčených místech, potrubními trasami.
VV
TS
SD |  | D3 |  | Izolace tepelné
P | 11 | 713463311 |  | Montáž izolace tepelné potrubí a ohybů tvarovkami nebo deskami potrubními pouzdry s povrchovou úpravou hliníkovou fólií se samolepícím přesahem (izolační materi | M | 709 | 9e-05 |  |  |  | 0 |  | CS ÚRS 2023 02 |  | 2
PP |  |  |  | Montáž izolace tepelné potrubí a ohybů tvarovkami nebo deskami potrubními pouzdry s povrchovou úpravou hliníkovou fólií se samolepícím přesahem (izolační materiál ve specifikaci) přelepenými samolepící hliníkovou páskou potrubí jednovrstvá D do 50 mm
VV
TS
P | 12 | 713463312 |  | Montáž izolace tepelné potrubí a ohybů tvarovkami nebo deskami potrubními pouzdry s povrchovou úpravou hliníkovou fólií se samolepícím přesahem (izolační materi | M | 126 | 0.00017 |  |  |  | 0 |  | CS ÚRS 2023 02 |  | 2
PP |  |  |  | Montáž izolace tepelné potrubí a ohybů tvarovkami nebo deskami potrubními pouzdry s povrchovou úpravou hliníkovou fólií se samolepícím přesahem (izolační materiál ve specifikaci) přelepenými samolepící hliníkovou páskou potrubí jednovrstvá D přes 50 do 100 mm
VV
TS
P | 13 | 713463315 |  | Montáž izolace tepelné potrubí a ohybů tvarovkami nebo deskami potrubními pouzdry s povrchovou úpravou hliníkovou fólií se samolepícím přesahem (izolační materi | M | 40 | 0.00014 |  |  |  | 0 |  | CS ÚRS 2023 02 |  | 2
PP |  |  |  | Montáž izolace tepelné potrubí a ohybů tvarovkami nebo deskami potrubními pouzdry s povrchovou úpravou hliníkovou fólií se samolepícím přesahem (izolační materiál ve specifikaci) přelepenými samolepící hliníkovou páskou ohybů jednovrstvá D do 50 mm
VV
TS
P | 14 | 713463316 |  | Montáž izolace tepelné potrubí a ohybů tvarovkami nebo deskami potrubními pouzdry s povrchovou úpravou hliníkovou fólií se samolepícím přesahem (izolační materi | M | 4 | 0.00025 |  |  |  | 0 |  | CS ÚRS 2023 02 |  | 2
PP |  |  |  | Montáž izolace tepelné potrubí a ohybů tvarovkami nebo deskami potrubními pouzdry s povrchovou úpravou hliníkovou fólií se samolepícím přesahem (izolační materiál ve specifikaci) přelepenými samolepící hliníkovou páskou ohybů jednovrstvá D přes 50 do 100 mm
VV
TS
P | 15 | 713-1.01 |  | Termoizolační trubice z minerální vlny s polepem hliníkovou folií vyztuženou skleněnou mřížkou, vnitřní průměr 76 mm, tloušťka stěny 40 mm (2m) | M | 118 | 0 |  |  |  | 0 |  | [bez vazby na CS] |  | 2
PP |  |  |  | Termoizolační trubice z minerální vlny s polepem hliníkovou folií vyztuženou skleněnou mřížkou, vnitřní průměr 76 mm, tloušťka stěny 40 mm (2m)
VV
TS
P | 16 | 713-1.1 |  | Termoizolační trubice z minerální vlny s polepem hliníkovou folií vyztuženou skleněnou mřížkou, vnitřní průměr 63 mm, tloušťka stěny 40 mm (2m) | M | 8 | 0 |  |  |  | 0 |  | R-položka |  | 2
PP |  |  |  | Termoizolační trubice z minerální vlny s polepem hliníkovou folií vyztuženou skleněnou mřížkou, vnitřní průměr 63 mm, tloušťka stěny 40 mm (2m)
VV
TS
P | 17 | 713-1.2 |  | Termoizolační trubice z minerální vlny s polepem hliníkovou folií vyztuženou skleněnou mřížkou, vnitřní průměr 54 mm, tloušťka stěny 40 mm (2m) | M | 103 | 0 |  |  |  | 0 |  | R-položka |  | 2
PP |  |  |  | Termoizolační trubice z minerální vlny s polepem hliníkovou folií vyztuženou skleněnou mřížkou, vnitřní průměr 54 mm, tloušťka stěny 40 mm (2m)
VV
TS
P | 18 | 713-1.3 |  | Termoizolační trubice z minerální vlny s polepem hliníkovou folií vyztuženou skleněnou mřížkou, vnitřní průměr 42 mm, tloušťka stěny 30 mm (2m) | M | 17 | 0 |  |  |  | 0 |  | R-položka |  | 2
PP |  |  |  | Termoizolační trubice z minerální vlny s polepem hliníkovou folií vyztuženou skleněnou mřížkou, vnitřní průměr 42 mm, tloušťka stěny 30 mm (2m)
VV
TS
P | 19 | 713-2.01 |  | Termoizolační trubice z minerální vlny s polepem hliníkovou folií vyztuženou skleněnou mřížkou, vnitřní průměr 35 mm, tloušťka stěny 20 mm (2m) | M | 30 | 0 |  |  |  | 0 |  | [bez vazby na CS] |  | 2
PP |  |  |  | Termoizolační trubice z minerální vlny s polepem hliníkovou folií vyztuženou skleněnou mřížkou, vnitřní průměr 35 mm, tloušťka stěny 20 mm (2m)
VV
TS
P | 20 | 713-3.01 |  | Termoizolační trubice z pěnového polyetylenu s uzavřenou buněčnou strukturou. Nelaminované provedení s podélným nářezem. Vnitřní průměr 25 mm, tloušťka stěny 6m | M | 239 | 0 |  |  |  | 0 |  | [bez vazby na CS] |  | 2
PP |  |  |  | Termoizolační trubice z pěnového polyetylenu s uzavřenou buněčnou strukturou. Nelaminované provedení s podélným nářezem. Vnitřní průměr 25 mm, tloušťka stěny 6mm (2m)
VV
TS
P | 21 | 713-4.01 |  | Termoizolační trubice z pěnového polyetylenu s uzavřenou buněčnou strukturou. Nelaminované provedení s podélným nářezem. Vnitřní průměr 20 mm, tloušťka stěny 6m | M | 320 | 0 |  |  |  | 0 |  | [bez vazby na CS] |  | 2
PP |  |  |  | Termoizolační trubice z pěnového polyetylenu s uzavřenou buněčnou strukturou. Nelaminované provedení s podélným nářezem. Vnitřní průměr 20 mm, tloušťka stěny 6mm (2m)
VV
TS
P | 22 | 998713201 |  | Přesun hmot pro izolace tepelné stanovený procentní sazbou (%) z ceny vodorovná dopravní vzdálenost do 50 m v objektech výšky do 6 m | % | 1.77 | 0 |  |  |  | 0 |  | CS ÚRS 2023 02 |  | 2
PP |  |  |  | Přesun hmot pro izolace tepelné stanovený procentní sazbou (%) z ceny vodorovná dopravní vzdálenost do 50 m v objektech výšky do 6 m
VV
TS
SD |  | D4 |  | Vnitřní kanalizace
P | 23 | 721110806 |  | Demontáž potrubí z kameninových trub normálních nebo kyselinovzdorných přes 100 do DN 200 | M | 128 | 0 |  |  |  | 0 |  | CS ÚRS 2023 02 |  | 2
PP |  |  |  | Demontáž potrubí z kameninových trub normálních nebo kyselinovzdorných přes 100 do DN 200
VV
TS
P | 24 | 721140802 |  | Demontáž potrubí z litinových trub odpadních nebo dešťových do DN 100 | M | 110 | 0 |  |  |  | 0 |  | CS ÚRS 2023 02 |  | 2
PP |  |  |  | Demontáž potrubí z litinových trub odpadních nebo dešťových do DN 100
VV
TS
P | 25 | 721140806 |  | Demontáž potrubí z litinových trub odpadních nebo dešťových přes 100 do DN 200 | M | 48 | 0 |  |  |  | 0 |  | CS ÚRS 2023 02 |  | 2
PP |  |  |  | Demontáž potrubí z litinových trub odpadních nebo dešťových přes 100 do DN 200
VV
TS
P | 26 | 721171803 |  | Demontáž potrubí z novodurových trub odpadních nebo připojovacích do D 75 | M | 75 | 0 |  |  |  | 0 |  | CS ÚRS 2023 02 |  | 2
PP |  |  |  | Demontáž potrubí z novodurových trub odpadních nebo připojovacích do D 75
VV
TS
P | 27 | 721176113 |  | Potrubí HT odpadní svislé, D 50 x 1,8 mm | M | 46 | 0 |  |  |  | 0 |  | R-položka |  | 2
PP |  |  |  | Potrubí HT odpadní svislé, D 50 x 1,8 mm
VV
TS
P | 28 | 72117-6114 |  | Potrubí HT odpadní svislé, D 75 x x 2,7 mm | M | 31 | 0 |  |  |  | 0 |  | R-položka |  | 2
PP |  |  |  | Potrubí HT odpadní svislé, D 75 x x 2,7 mm
VV
TS
P | 29 | 72117-6115 |  | Potrubí HT odpadní svislé, D 110 x 2,7 mm | M | 86 | 0 |  |  |  | 0 |  | R-položka |  | 2
PP |  |  |  | Potrubí HT odpadní svislé, D 110 x 2,7 mm
VV
TS
P | 30 | 72117-6116 |  | Potrubí HT odpadní svislé, D 125 x 3,1 mm | M | 30 | 0 |  |  |  | 0 |  | R-položka |  | 2
PP |  |  |  | Potrubí HT odpadní svislé, D 125 x 3,1 mm
VV
TS
P | 31 | 72117-6117 |  | Potrubí HT odpadní svislé, D 160 x 3,9 mm | M | 3 | 0 |  |  |  | 0 |  | R-položka |  | 2
PP |  |  |  | Potrubí HT odpadní svislé, D 160 x 3,9 mm
VV
TS
P | 32 | 721174023 |  | Potrubí kanalizační z PP odpadní DN 50 | M | 4 | 0 |  |  |  | 0 |  | R-položka |  | 2
PP |  |  |  | Potrubí kanalizační z PP odpadní DN 50
VV
TS
P | 33 | 721174025 |  | Potrubí z trub polypropylenových odpadní (svislé) DN 110 | M | 4 | 0.00201 |  |  |  | 0 |  | CS ÚRS 2023 02 |  | 2
PP |  |  |  | Potrubí z trub polypropylenových odpadní (svislé) DN 110
VV
TS
P | 34 | 722174026 |  | Potrubí z plastových trubek z polypropylenu PPR svařovaných polyfúzně PN 20 (SDR 6) D 50 x 8,3 | M | 15 | 0.00373 |  |  |  | 0 |  | CS ÚRS 2023 02 |  | 2
PP |  |  |  | Potrubí z plastových trubek z polypropylenu PPR svařovaných polyfúzně PN 20 (SDR 6) D 50 x 8,3
VV
TS
P | 35 | 721174041 |  | Potrubí z trub polypropylenových připojovací DN 32 | M | 324 | 0.0004 |  |  |  | 0 |  | CS ÚRS 2023 02 |  | 2
PP |  |  |  | Potrubí z trub polypropylenových připojovací DN 32
VV
TS
P | 36 | 721174042 |  | Potrubí z trub polypropylenových připojovací DN 40 | M | 38 | 0.00041 |  |  |  | 0 |  | CS ÚRS 2023 02 |  | 2
PP |  |  |  | Potrubí z trub polypropylenových připojovací DN 40
VV
TS
P | 37 | 721174043 |  | Potrubí z trub polypropylenových připojovací DN 50 | M | 86 | 0.00048 |  |  |  | 0 |  | CS ÚRS 2023 02 |  | 2
PP |  |  |  | Potrubí z trub polypropylenových připojovací DN 50
VV
TS
P | 38 | 722174044 |  | Potrubí kanalizační z PP připojovací DN 75 | M | 13 | 0.00071 |  |  |  | 0 |  | R-položka |  | 2
PP |  |  |  | Potrubí kanalizační z PP připojovací DN 75
VV
TS
P | 39 | 721174045 |  | Potrubí z trub polypropylenových připojovací DN 110 | M | 34 | 0.00224 |  |  |  | 0 |  | CS ÚRS 2023 02 |  | 2
PP |  |  |  | Potrubí z trub polypropylenových připojovací DN 110
VV
TS
P | 40 | 721176144 |  | Potrubí HT dešťové (svislé), D 75 x 1,9 mm | M | 8 | 0 |  |  |  | 0 |  | R-položka |  | 2
PP |  |  |  | Potrubí HT dešťové (svislé), D 75 x 1,9 mm
VV
TS
P | 41 | 721176145 |  | Potrubí HT dešťové (svislé), D 110 x 2,7 mm | M | 98 | 0 |  |  |  | 0 |  | R-položka |  | 2
PP |  |  |  | Potrubí HT dešťové (svislé), D 110 x 2,7 mm
VV
TS
P | 42 | 721176146 |  | Potrubí HT dešťové (svislé), D 125 x 3,1 mm | M | 24 | 0 |  |  |  | 0 |  | R-položka |  | 2
PP |  |  |  | Potrubí HT dešťové (svislé), D 125 x 3,1 mm
VV
TS
P | 43 | 721176147 |  | Potrubí HT dešťové (svislé), D 160 x 3,9 mm | M | 34 | 0 |  |  |  | 0 |  | R-položka |  | 2
PP |  |  |  | Potrubí HT dešťové (svislé), D 160 x 3,9 mm
VV
TS
P | 44 | 722176147 |  | Potrubí KG svodné (ležaté) v zemi, D 110 x 3,2 mm | M | 72 | 0 |  |  |  | 0 |  | R-položka |  | 2
PP |  |  |  | Potrubí KG svodné (ležaté) v zemi, D 110 x 3,2 mm
VV
TS
P | 45 | 723176147 |  | Potrubí KG svodné (ležaté) v zemi, D 125 x 3,2 mm | M | 204 | 0 |  |  |  | 0 |  | R-položka |  | 2
PP |  |  |  | Potrubí KG svodné (ležaté) v zemi, D 125 x 3,2 mm
VV
TS
P | 46 | 724176147 |  | Potrubí KG svodné (ležaté) v zemi, D 160 x 4,0 mm | M | 168 | 0 |  |  |  | 0 |  | R-položka |  | 2
PP |  |  |  | Potrubí KG svodné (ležaté) v zemi, D 160 x 4,0 mm
VV
TS
P | 47 | 725176147 |  | Potrubí KG svodné (ležaté) v zemi, D 200 x 4,9 mm | M | 64 | 0 |  |  |  | 0 |  | R-položka |  | 2
PP |  |  |  | Potrubí KG svodné (ležaté) v zemi, D 200 x 4,9 mm
VV
TS
P | 48 | 721176232 |  | Potrubí KG svodné dešťové (ležaté) zavěšené, D 110 x 3,2 mm | M | 64 | 0 |  |  |  | 0 |  | R-položka |  | 2
PP |  |  |  | Potrubí KG svodné dešťové (ležaté) zavěšené, D 110 x 3,2 mm
VV
TS
P | 49 | 721176233 |  | Potrubí KG svodné dešťové (ležaté) zavěšené, D 125 x 3,2 mm | M | 42 | 0 |  |  |  | 0 |  | R-položka |  | 2
PP |  |  |  | Potrubí KG svodné dešťové (ležaté) zavěšené, D 125 x 3,2 mm
VV
TS
P | 50 | 721176234 |  | Potrubí KG svodné dešťové (ležaté) zavěšené, D 160 x 4,2 mm | M | 13 | 0 |  |  |  | 0 |  | R-položka |  | 2
PP |  |  |  | Potrubí KG svodné dešťové (ležaté) zavěšené, D 160 x 4,2 mm
VV
TS
P | 51 | 721194103 |  | Vyměření přípojek na potrubí vyvedení a upevnění odpadních výpustek DN 32 | KS | 55 | 0 |  |  |  | 0 |  | CS ÚRS 2023 02 |  | 2
PP |  |  |  | Vyměření přípojek na potrubí vyvedení a upevnění odpadních výpustek DN 32
VV
TS
P | 52 | 721194104 |  | Vyměření přípojek na potrubí vyvedení a upevnění odpadních výpustek DN 40 | KS | 55 | 0 |  |  |  | 0 |  | CS ÚRS 2023 02 |  | 2
PP |  |  |  | Vyměření přípojek na potrubí vyvedení a upevnění odpadních výpustek DN 40
VV
TS
P | 53 | 721194105 |  | Vyměření přípojek na potrubí vyvedení a upevnění odpadních výpustek DN 50 | KS | 18 | 0 |  |  |  | 0 |  | CS ÚRS 2023 02 |  | 2
PP |  |  |  | Vyměření přípojek na potrubí vyvedení a upevnění odpadních výpustek DN 50
VV
TS
P | 54 | 721194109 |  | Vyměření přípojek na potrubí vyvedení a upevnění odpadních výpustek DN 110 | KS | 56 | 0 |  |  |  | 0 |  | CS ÚRS 2023 02 |  | 2
PP |  |  |  | Vyměření přípojek na potrubí vyvedení a upevnění odpadních výpustek DN 110
VV
TS
P | 55 | 721211421 |  | Podlahové vpusti se svislým odtokem DN 50/75/110 mřížka nerez 115x115 | KS | 5 | 0.00101 |  |  |  | 0 |  | CS ÚRS 2023 02 |  | 2
PP |  |  |  | Podlahové vpusti se svislým odtokem DN 50/75/110 mřížka nerez 115x115
VV
TS
P | 56 | 721242804 |  | Demontáž lapačů střešních splavenin DN 125 | KS | 2 | 0 |  |  |  | 0 |  | CS ÚRS 2023 02 |  | 2
PP |  |  |  | Demontáž lapačů střešních splavenin DN 125
VV
TS
P | 57 | 55162400 |  | HL310NPr vpust podlahová DN 50/75/110, svislý odtok, sifonová vložka PRIMUS | KS | 1 | 0 |  |  |  | 0 |  | R-položka |  | 2
PP |  |  |  | HL310NPr vpust podlahová DN 50/75/110, svislý odtok, sifonová vložka PRIMUS
VV
TS
P | 58 | 721212122 |  | Odtokové sprchové žlaby se zápachovou uzávěrkou a krycím roštem délky 750 mm | sou | 4 | 0.0039 |  |  |  | 0 |  | CS ÚRS 2023 02 |  | 2
PP |  |  |  | Odtokové sprchové žlaby se zápachovou uzávěrkou a krycím roštem délky 750 mm
VV
TS
P | 59 | 721273153 |  | Ventilační hlavice z polypropylenu (PP) DN 110 | KS | 6 | 0.00029 |  |  |  | 0 |  | CS ÚRS 2023 02 |  | 2
PP |  |  |  | Ventilační hlavice z polypropylenu (PP) DN 110
VV
TS
P | 60 | 721273200 |  | Souprava ventilační střešní HL, souprava větrací hlavice PP HL810 D 110 mm | KS | 5 | 0 |  |  |  | 0 |  | R-položka |  | 2
PP |  |  |  | Souprava ventilační střešní HL, souprava větrací hlavice PP HL810 D 110 mm
VV
TS
P | 61 | 721-1 |  | Vodní zápachová uzávěrka pro odvod kondenzátu DN40 s připojením DN32 popř. d12-18mm, s přidanou mechanickou uzávěrkou a čistící vložkou, s otáčivým remenem odto | KS | 56 | 0 |  |  |  | 0 |  | R-položka |  | 2
PP |  |  |  | Vodní zápachová uzávěrka pro odvod kondenzátu DN40 s připojením DN32 popř. d12-18mm, s přidanou mechanickou uzávěrkou a čistící vložkou, s otáčivým remenem odtoku
VV
TS
P | 62 | 721-2 |  | Čistící tvarovka DN 50 | KS | 2 | 0 |  |  |  | 0 |  | R-položka |  | 2
PP |  |  |  | Čistící tvarovka DN 50
VV
TS
P | 63 | 721-3 |  | Čistící tvarovka DN 75 | KS | 3 | 0 |  |  |  | 0 |  | R-položka |  | 2
PP |  |  |  | Čistící tvarovka DN 75
VV
TS
P | 64 | 721-4 |  | Čistící tvarovka DN 110 | KS | 4 | 0 |  |  |  | 0 |  | R-položka |  | 2
PP |  |  |  | Čistící tvarovka DN 110
VV
TS
P | 65 | 721-5 |  | čistící tvarovka DN 125 | KS | 5 | 0 |  |  |  | 0 |  | R-položka |  | 2
PP |  |  |  | čistící tvarovka DN 125
VV
TS
P | 66 | 721-6 |  | čistící tvarovka DN 160 | KS | 1 | 0 |  |  |  | 0 |  | R-položka |  | 2
PP |  |  |  | čistící tvarovka DN 160
VV
TS
P | 67 | 721-7 |  | Montáž kanalizace (položka 721-1 až 721-6) | sou | 1 | 0 |  |  |  | 0 |  | R-položka |  | 2
PP |  |  |  | Montáž kanalizace (položka 721-1 až 721-6)
VV
TS |  |  |  | Potrubí podtlakového odvedení srážkových odpadních vod z ploché střechy Potrubí podtlakového odvedení srážkových odpadních vod z ploché střechy
P | 68 | 721-8 |  | Střešní vtok QS-P+ fóliový typ | KUS | 18 | 0 |  |  |  | 0 |  | R-položka |  | 2
PP |  |  |  | Střešní vtok QS-P+ fóliový typ
VV
TS
P | 69 | 721-9 |  | Elektrický ohřev QS-P+ | KUS | 18 | 0 |  |  |  | 0 |  | R-položka |  | 2
PP |  |  |  | Elektrický ohřev QS-P+
VV
TS
P | 70 | 721-10 |  | Set pro připojení parozábrany DN 75 | KUS | 18 | 0 |  |  |  | 0 |  | R-položka |  | 2
PP |  |  |  | Set pro připojení parozábrany DN 75
VV
TS
P | 71 | 721-11 |  | d 40 | M | 12 | 0 |  |  |  | 0 |  | R-položka |  | 2
PP |  |  |  | d 40
VV
TS
P | 72 | 721-12 |  | d 50 | M | 38 | 0 |  |  |  | 0 |  | R-položka |  | 2
PP |  |  |  | d 50
VV
TS
P | 73 | 721-13 |  | d 56 | M | 22 | 0 |  |  |  | 0 |  | R-položka |  | 2
PP |  |  |  | d 56
VV
TS
P | 74 | 721-14 |  | d 63 | M | 30 | 0 |  |  |  | 0 |  | R-položka |  | 2
PP |  |  |  | d 63
VV
TS
P | 75 | 721-15 |  | d 75 | M | 12 | 0 |  |  |  | 0 |  | R-položka |  | 2
PP |  |  |  | d 75
VV
TS
P | 76 | 721-16 |  | d 90 | M | 41 | 0 |  |  |  | 0 |  | R-položka |  | 2
PP |  |  |  | d 90
VV
TS
P | 77 | 721-17 |  | d 110 | M | 37 | 0 |  |  |  | 0 |  | R-položka |  | 2
PP |  |  |  | d 110
VV
TS
P | 78 | 721-18 |  | d 125 | M | 20 | 0 |  |  |  | 0 |  | R-položka |  | 2
PP |  |  |  | d 125
VV
TS
P | 79 | 721-19 |  | d 200 | M | 4 | 0 |  |  |  | 0 |  | R-položka |  | 2
PP |  |  |  | d 200
VV
TS
P | 80 | 721-20 |  | Střešní vtok DN75 s pevnou izolační přírubou a izolační svorkou, s elektrickým ohřevem se samoregulací (10-30W, 230V), vložený do krabice s nastavitelnou výškou | KUS | 11 | 0 |  |  |  | 0 |  | R-položka |  | 2
PP |  |  |  | Střešní vtok DN75 s pevnou izolační přírubou a izolační svorkou, s elektrickým ohřevem se samoregulací (10-30W, 230V), vložený do krabice s nastavitelnou výškou podle tloušťky tepelné izolace (100 -160mm) se záchytným košem
VV
TS
P | 81 | 721-21 |  | Střešní vtok DN110 s pevnou izolační přírubou a izolační svorkou, s elektrickým ohřevem se samoregulací (10-30W, 230V), vložený do krabice s nastavitelnou výško | KUS | 2 | 0 |  |  |  | 0 |  | R-položka |  | 2
PP |  |  |  | Střešní vtok DN110 s pevnou izolační přírubou a izolační svorkou, s elektrickým ohřevem se samoregulací (10-30W, 230V), vložený do krabice s nastavitelnou výškou podle tloušťky tepelné izolace (100 -160mm) se záchytným košem
VV
TS
P | 82 | 721-22 |  | Střešní vtok DN125 s pevnou izolační přírubou a izolační svorkou, s elektrickým ohřevem se samoregulací (10-30W, 230V), vložený do krabice s nastavitelnou výško | KUS | 6 | 0 |  |  |  | 0 |  | R-položka |  | 2
PP |  |  |  | Střešní vtok DN125 s pevnou izolační přírubou a izolační svorkou, s elektrickým ohřevem se samoregulací (10-30W, 230V), vložený do krabice s nastavitelnou výškou podle tloušťky tepelné izolace (100 -160mm) se záchytným košem
VV
TS
P | 83 | 721-23 |  | Montáž kanalizace (položka 721-8 až 721-19) | sou | 1 | 0 |  |  |  | 0 |  | R-položka |  | 2
PP |  |  |  | Montáž kanalizace (položka 721-8 až 721-19)
VV
TS
P | 84 | 722181114 |  | Ochrana potrubí plstěnými pásy DN 32 a DN 40 | M | 67 | 0.00029 |  |  |  | 0 |  | CS ÚRS 2023 02 |  | 2
PP |  |  |  | Ochrana potrubí plstěnými pásy DN 32 a DN 40
VV
TS
P | 85 | 722181116 |  | Ochrana potrubí plstěnými pásy DN 50 a DN 65 | M | 48 | 0.0004 |  |  |  | 0 |  | CS ÚRS 2023 02 |  | 2
PP |  |  |  | Ochrana potrubí plstěnými pásy DN 50 a DN 65
VV
TS
P | 86 | 722181117 |  | Ochrana potrubí plstěnými pásy DN 80 | M | 31 | 0.00047 |  |  |  | 0 |  | CS ÚRS 2023 02 |  | 2
PP |  |  |  | Ochrana potrubí plstěnými pásy DN 80
VV
TS
P | 87 | 722181118 |  | Ochrana potrubí plstěnými pásy DN 100 | M | 90 | 0.0006 |  |  |  | 0 |  | CS ÚRS 2023 02 |  | 2
PP |  |  |  | Ochrana potrubí plstěnými pásy DN 100
VV
TS
P | 88 | 722181119 |  | Ochrana potrubí plstěnými pásy DN přes 100 do 200 mm | M | 48 | 0.0009 |  |  |  | 0 |  | CS ÚRS 2023 02 |  | 2
PP |  |  |  | Ochrana potrubí plstěnými pásy DN přes 100 do 200 mm
VV
TS
P | 89 | 721290111 |  | Zkouška těsnosti kanalizace v objektech vodou do DN 125 | M | 1305 | 0 |  |  |  | 0 |  | CS ÚRS 2023 02 |  | 2
PP |  |  |  | Zkouška těsnosti kanalizace v objektech vodou do DN 125
VV
TS
P | 90 | 721290112 |  | Zkouška těsnosti kanalizace v objektech vodou DN 150 nebo DN 200 | M | 282 | 0 |  |  |  | 0 |  | CS ÚRS 2023 02 |  | 2
PP |  |  |  | Zkouška těsnosti kanalizace v objektech vodou DN 150 nebo DN 200
VV
TS
P | 91 | 998721201 |  | Přesun hmot pro vnitřní kanalizace stanovený procentní sazbou (%) z ceny vodorovná dopravní vzdálenost do 50 m v objektech výšky do 6 m | % | 1.68 | 0 |  |  |  | 0 |  | CS ÚRS 2023 02 |  | 2
PP |  |  |  | Přesun hmot pro vnitřní kanalizace stanovený procentní sazbou (%) z ceny vodorovná dopravní vzdálenost do 50 m v objektech výšky do 6 m
VV
TS
SD |  | D5 |  | Vnitřní vodovod
P | 92 | 722130801 |  | Demontáž potrubí z ocelových trubek pozinkovaných závitových do DN 25 | M | 320 | 0 |  |  |  | 0 |  | CS ÚRS 2023 02 |  | 2
PP |  |  |  | Demontáž potrubí z ocelových trubek pozinkovaných závitových do DN 25
VV
TS
P | 93 | 722130802 |  | Demontáž potrubí z ocelových trubek pozinkovaných závitových přes 25 do DN 40 | M | 120 | 0 |  |  |  | 0 |  | CS ÚRS 2023 02 |  | 2
PP |  |  |  | Demontáž potrubí z ocelových trubek pozinkovaných závitových přes 25 do DN 40
VV
TS
P | 94 | 722130803 |  | Demontáž potrubí z ocelových trubek pozinkovaných závitových přes 40 do DN 50 | M | 75 | 0 |  |  |  | 0 |  | CS ÚRS 2023 02 |  | 2
PP |  |  |  | Demontáž potrubí z ocelových trubek pozinkovaných závitových přes 40 do DN 50
VV
TS
P | 95 | 722130804 |  | Demontáž potrubí z ocelových trubek pozinkovaných závitových DN 65 | M | 45 | 0 |  |  |  | 0 |  | CS ÚRS 2023 02 |  | 2
PP |  |  |  | Demontáž potrubí z ocelových trubek pozinkovaných závitových DN 65
VV
TS
P | 96 | 722130805 |  | Demontáž potrubí z ocelových trubek pozinkovaných závitových DN 80 | M | 2 | 0 |  |  |  | 0 |  | CS ÚRS 2023 02 |  | 2
PP |  |  |  | Demontáž potrubí z ocelových trubek pozinkovaných závitových DN 80
VV
TS
P | 97 | 722130806 |  | Demontáž potrubí z ocelových trubek pozinkovaných závitových DN 100 | M | 1 | 0 |  |  |  | 0 |  | CS ÚRS 2023 02 |  | 2
PP |  |  |  | Demontáž potrubí z ocelových trubek pozinkovaných závitových DN 100
VV
TS
P | 98 | 722175002 |  | Potrubí z plastových trubek z polypropylenu PP-RCT svařovaných polyfúzně D 20 x 2,8 | M | 876 | 0.00073 |  |  |  | 0 |  | CS ÚRS 2023 02 |  | 2
PP |  |  |  | Potrubí z plastových trubek z polypropylenu PP-RCT svařovaných polyfúzně D 20 x 2,8
VV
TS
P | 99 | 722175003 |  | Potrubí z plastových trubek z polypropylenu PP-RCT svařovaných polyfúzně D 25 x 3,5 | M | 239 | 0.00098 |  |  |  | 0 |  | CS ÚRS 2023 02 |  | 2
PP |  |  |  | Potrubí z plastových trubek z polypropylenu PP-RCT svařovaných polyfúzně D 25 x 3,5
VV
TS
P | 100 | 722175004 |  | Potrubí z plastových trubek z polypropylenu PP-RCT svařovaných polyfúzně D 32 x 4,4 | M | 30 | 0.0013 |  |  |  | 0 |  | CS ÚRS 2023 02 |  | 2
PP |  |  |  | Potrubí z plastových trubek z polypropylenu PP-RCT svařovaných polyfúzně D 32 x 4,4
VV
TS
P | 101 | 722175005 |  | Potrubí z plastových trubek z polypropylenu PP-RCT svařovaných polyfúzně D 40 x 5,5 | M | 17 | 0.00263 |  |  |  | 0 |  | CS ÚRS 2023 02 |  | 2
PP |  |  |  | Potrubí z plastových trubek z polypropylenu PP-RCT svařovaných polyfúzně D 40 x 5,5
VV
TS
P | 102 | 722175006 |  | Potrubí z plastových trubek z polypropylenu PP-RCT svařovaných polyfúzně D 50 x 6,9 | M | 103 | 0.00364 |  |  |  | 0 |  | CS ÚRS 2023 02 |  | 2
PP |  |  |  | Potrubí z plastových trubek z polypropylenu PP-RCT svařovaných polyfúzně D 50 x 6,9
VV
TS
P | 103 | 722175007 |  | Potrubí z plastových trubek z polypropylenu PP-RCT svařovaných polyfúzně D 63 x 8,6 | M | 8 | 0.00601 |  |  |  | 0 |  | CS ÚRS 2023 02 |  | 2
PP |  |  |  | Potrubí z plastových trubek z polypropylenu PP-RCT svařovaných polyfúzně D 63 x 8,6
VV
TS
P | 104 | 722175008 |  | Potrubí z plastových trubek z polypropylenu PP-RCT svařovaných polyfúzně D 75 x 8,4 | M | 118 | 0.0143 |  |  |  | 0 |  | CS ÚRS 2023 02 |  | 2
PP |  |  |  | Potrubí z plastových trubek z polypropylenu PP-RCT svařovaných polyfúzně D 75 x 8,4
VV
TS
P | 105 | 722181812 |  | Demontáž ochrany potrubí plstěných pásů z trub, průměru do 50 mm | M | 515 | 0 |  |  |  | 0 |  | CS ÚRS 2023 02 |  | 2
PP |  |  |  | Demontáž ochrany potrubí plstěných pásů z trub, průměru do 50 mm
VV
TS
P | 106 | 722171817 |  | Demontáž plstěných pásů z trub D 150 mm | M | 48 | 0 |  |  |  | 0 |  | R-položka |  | 2
PP |  |  |  | Demontáž plstěných pásů z trub D 150 mm
VV
TS
P | 107 | 722140114 |  | Potrubí z ocelových trubek z ušlechtilé oceli (nerez) spojované lisováním O 28/1,2 | M | 125 | 0.00119 |  |  |  | 0 |  | CS ÚRS 2023 02 |  | 2
PP |  |  |  | Potrubí z ocelových trubek z ušlechtilé oceli (nerez) spojované lisováním O 28/1,2
VV
TS
P | 108 | 722140115 |  | Potrubí z ocelových trubek z ušlechtilé oceli (nerez) spojované lisováním O 35/1,5 | M | 115 | 0.0015 |  |  |  | 0 |  | CS ÚRS 2023 02 |  | 2
PP |  |  |  | Potrubí z ocelových trubek z ušlechtilé oceli (nerez) spojované lisováním O 35/1,5
VV
TS
P | 109 | 722140116 |  | Potrubí z ocelových trubek z ušlechtilé oceli (nerez) spojované lisováním O 42/1,5 | M | 30 | 0.00195 |  |  |  | 0 |  | CS ÚRS 2023 02 |  | 2
PP |  |  |  | Potrubí z ocelových trubek z ušlechtilé oceli (nerez) spojované lisováním O 42/1,5
VV
TS
P | 110 | 722140117 |  | Potrubí z ocelových trubek z ušlechtilé oceli (nerez) spojované lisováním O 54/2 | M | 115 | 0.00261 |  |  |  | 0 |  | CS ÚRS 2023 02 |  | 2
PP |  |  |  | Potrubí z ocelových trubek z ušlechtilé oceli (nerez) spojované lisováním O 54/2
VV
TS
P | 111 | 722190401 |  | Zřízení přípojek na potrubí vyvedení a upevnění výpustek do DN 25 | KS | 171 | 0 |  |  |  | 0 |  | CS ÚRS 2023 02 |  | 2
PP |  |  |  | Zřízení přípojek na potrubí vyvedení a upevnění výpustek do DN 25
VV
TS
P | 112 | 722220861 |  | Demontáž armatur závitových se dvěma závity do G 3/4 | KS | 25 | 0 |  |  |  | 0 |  | CS ÚRS 2023 02 |  | 2
PP |  |  |  | Demontáž armatur závitových se dvěma závity do G 3/4
VV
TS
P | 113 | 722220862 |  | Demontáž armatur závitových se dvěma závity přes 3/4 do G 5/4 | KS | 12 | 0 |  |  |  | 0 |  | CS ÚRS 2023 02 |  | 2
PP |  |  |  | Demontáž armatur závitových se dvěma závity přes 3/4 do G 5/4
VV
TS
P | 114 | 722220864 |  | Demontáž armatur závitových se dvěma závity G 2 | KS | 2 | 0 |  |  |  | 0 |  | CS ÚRS 2023 02 |  | 2
PP |  |  |  | Demontáž armatur závitových se dvěma závity G 2
VV
TS
P | 115 | 722220865 |  | Demontáž armatur závitových se dvěma závity G 2 1/2 | KS | 3 | 0 |  |  |  | 0 |  | CS ÚRS 2023 02 |  | 2
PP |  |  |  | Demontáž armatur závitových se dvěma závity G 2 1/2
VV
TS
P | 116 | 722224115 |  | Armatury s jedním závitem kohouty plnicí a vypouštěcí PN 10 G 1/2" | KS | 30 | 0.00022 |  |  |  | 0 |  | CS ÚRS 2023 02 |  | 2
PP |  |  |  | Armatury s jedním závitem kohouty plnicí a vypouštěcí PN 10 G 1/2"
VV
TS
P | 117 | 72223-7627 |  | Ventil vodovodní, zpětný, 2x vnitřní závit, GIACOMINI R60, DN 65 mm | KS | 1 | 0 |  |  |  | 0 |  | R-položka |  | 2
PP |  |  |  | Ventil vodovodní, zpětný, 2x vnitřní závit, GIACOMINI R60, DN 65 mm
VV
TS
P | 118 | 722237221 |  | Kohout kulový přímý G 1/2" PN 42 do 185°C plnoprůtokový vnitřní závit | KS | 59 | 0.00023 |  |  |  | 0 |  | R-položka |  | 2
PP |  |  |  | Kohout kulový přímý G 1/2" PN 42 do 185°C plnoprůtokový vnitřní závit
VV
TS
P | 119 | 722237222 |  | Kohout kulový přímý G 3/4" PN 42 do 185°C plnoprůtokový vnitřní závit | KS | 34 | 0.00035 |  |  |  | 0 |  | R-položka |  | 2
PP |  |  |  | Kohout kulový přímý G 3/4" PN 42 do 185°C plnoprůtokový vnitřní závit
VV
TS
P | 120 | 722237223 |  | Kohout kulový přímý G 1" PN 42 do 185°C plnoprůtokový vnitřní závit | KS | 8 | 0.00055 |  |  |  | 0 |  | R-položka |  | 2
PP |  |  |  | Kohout kulový přímý G 1" PN 42 do 185°C plnoprůtokový vnitřní závit
VV
TS
P | 121 | 722237225 |  | Kohout kulový přímý G 6/4" PN 42 do 185°C plnoprůtokový vnitřní závit | KS | 4 | 0.00119 |  |  |  | 0 |  | R-položka |  | 2
PP |  |  |  | Kohout kulový přímý G 6/4" PN 42 do 185°C plnoprůtokový vnitřní závit
VV
TS
P | 122 | 722237227 |  | Kohout kulový přímý G 2 1/2" PN 42 do 185°C plnoprůtokový vnitřní závit | KS | 2 | 0.00422 |  |  |  | 0 |  | R-položka |  | 2
PP |  |  |  | Kohout kulový přímý G 2 1/2" PN 42 do 185°C plnoprůtokový vnitřní závit
VV
TS
P | 123 | 722236517 |  | Filtr vodovodní, velikost oka 0,4 mm, vnitřní závity, HERZ, DN 65 mm | KS | 1 | 0 |  |  |  | 0 |  | R-položka |  | 2
PP |  |  |  | Filtr vodovodní, velikost oka 0,4 mm, vnitřní závity, HERZ, DN 65 mm
VV
TS
P | 124 | 722239101 |  | Armatury se dvěma závity montáž vodovodních armatur se dvěma závity ostatních typů G 1/2" | KS | 76 | 2e-05 |  |  |  | 0 |  | CS ÚRS 2023 02 |  | 2
PP |  |  |  | Armatury se dvěma závity montáž vodovodních armatur se dvěma závity ostatních typů G 1/2"
VV
TS
P | 125 | 722239102 |  | Armatury se dvěma závity montáž vodovodních armatur se dvěma závity ostatních typů G 3/4" | KS | 35 | 2e-05 |  |  |  | 0 |  | CS ÚRS 2023 02 |  | 2
PP |  |  |  | Armatury se dvěma závity montáž vodovodních armatur se dvěma závity ostatních typů G 3/4"
VV
TS
P | 126 | 722239103 |  | Armatury se dvěma závity montáž vodovodních armatur se dvěma závity ostatních typů G 1" | KS | 8 | 2e-05 |  |  |  | 0 |  | CS ÚRS 2023 02 |  | 2
PP |  |  |  | Armatury se dvěma závity montáž vodovodních armatur se dvěma závity ostatních typů G 1"
VV
TS
P | 127 | 722239106 |  | Armatury se dvěma závity montáž vodovodních armatur se dvěma závity ostatních typů G 2" | KS | 3 | 2e-05 |  |  |  | 0 |  | CS ÚRS 2023 02 |  | 2
PP |  |  |  | Armatury se dvěma závity montáž vodovodních armatur se dvěma závity ostatních typů G 2"
VV
TS
P | 128 | 722239106.1 |  | Montáž armatur vodovodních se dvěma závity G 2 1/2" | KS | 4 | 2e-05 |  |  |  | 0 |  | R-položka |  | 2
PP |  |  |  | Montáž armatur vodovodních se dvěma závity G 2 1/2"
VV
TS
P | 129 | 72201 |  | Potrubní oddělovač s odkapem d 50, PN16, 2x vněší závit 6/4", provedení DLE EN1717 | KS | 1 | 0 |  |  |  | 0 |  | R-položka |  | 2
PP |  |  |  | Potrubní oddělovač s odkapem d 50, PN16, 2x vněší závit 6/4", provedení DLE EN1717
VV
TS
P | 130 | 72202 |  | Filtr mechanický vodní, G 2", 2x vnější závit, manuální proplachovací ventil, 2x manometr | KS | 1 | 0 |  |  |  | 0 |  | R-položka |  | 2
PP |  |  |  | Filtr mechanický vodní, G 2", 2x vnější závit, manuální proplachovací ventil, 2x manometr
VV
TS
P | 131 | 72203 |  | Ventil redukční závitový mosazný DN 65, výstupní tlak 1,5 - 6,0 bar | KS | 1 | 0 |  |  |  | 0 |  | R-položka |  | 2
PP |  |  |  | Ventil redukční závitový mosazný DN 65, výstupní tlak 1,5 - 6,0 bar
VV
TS
P | 132 | 72204 |  | Bytový vodoměr na studenou vodu , montáž do všech poloh, DN15, PN 16, stavební délka L= 110 mm.; studená voda do 30°C . | KS | 22 | 0 |  |  |  | 0 |  | R-položka |  | 2
PP |  |  |  | Bytový vodoměr na studenou vodu , montáž do všech poloh, DN15, PN 16, stavební délka L= 110 mm.; studená voda do 30°C .
VV
TS
P | 133 | 72205 |  | Bytový vodoměr na studenou vodu , montáž do všech poloh, DN 20, PN 16, stavební délka L= 130 mm.; studená voda do 30°C . | KS | 8 | 0 |  |  |  | 0 |  | R-položka |  | 2
PP |  |  |  | Bytový vodoměr na studenou vodu , montáž do všech poloh, DN 20, PN 16, stavební délka L= 130 mm.; studená voda do 30°C .
VV
TS
P | 134 | 72206 |  | Domovní vodoměr na studenou vodu , montážní poloha horizontální, DN25, PN 16, stavební délka L= 260 mm.; studená voda do 30°C . | KS | 1 | 0 |  |  |  | 0 |  | R-položka |  | 2
PP |  |  |  | Domovní vodoměr na studenou vodu , montážní poloha horizontální, DN25, PN 16, stavební délka L= 260 mm.; studená voda do 30°C .
VV
TS
P | 135 | 72207 |  | Bytový vodoměr na teplou vodu , montáž do všech poloh, DN15, PN 16, stavební délka L= 110 mm.; teplá voda do 90°C . | KS | 21 | 0 |  |  |  | 0 |  | R-položka |  | 2
PP |  |  |  | Bytový vodoměr na teplou vodu , montáž do všech poloh, DN15, PN 16, stavební délka L= 110 mm.; teplá voda do 90°C .
VV
TS
P | 136 | 72208 |  | Bytový vodoměr na teplou vodu, montáž do všech poloh, DN20, PN 16, stavební délka L= 130 mm.; teplá voda do 90°C . | KS | 7 | 0 |  |  |  | 0 |  | R-položka |  | 2
PP |  |  |  | Bytový vodoměr na teplou vodu, montáž do všech poloh, DN20, PN 16, stavební délka L= 130 mm.; teplá voda do 90°C .
VV
TS
P | 137 | 72209 |  | Automatický termostatický vyvažovací ventil DN15 pro vyvažování cirkulačních průtoků rozvodů teplé (pitné) vody, ventil automaticky reguluje teplotu cirkulující | KS | 17 | 0 |  |  |  | 0 |  | R-položka |  | 2
PP |  |  |  | Automatický termostatický vyvažovací ventil DN15 pro vyvažování cirkulačních průtoků rozvodů teplé (pitné) vody, ventil automaticky reguluje teplotu cirkulující vody, tím je zajistěno rovnoměrné prohřátí celého rozvodu teplé vody, teplotu cirkulace lze na stupnici ventilů nastavit v rozsahu 37–65 °C, nerezová ocel AISI 316
VV
TS
P | 138 | 72210 |  | Automatický termostatický vyvažovací ventil DN20 pro vyvažování cirkulačních průtoků rozvodů teplé (pitné) vody, ventil automaticky reguluje teplotu cirkulující | KS | 1 | 0 |  |  |  | 0 |  | R-položka |  | 2
PP |  |  |  | Automatický termostatický vyvažovací ventil DN20 pro vyvažování cirkulačních průtoků rozvodů teplé (pitné) vody, ventil automaticky reguluje teplotu cirkulující vody, tím je zajistěno rovnoměrné prohřátí celého rozvodu teplé vody, teplotu cirkulace lze na stupnici ventilů nastavit v rozsahu 37–65 °C, nerezová ocel AISI 316
VV
TS
P | 139 | 72211 |  | Hydrantový systém s tvarově stálou hadicí D 25 x 30 m bez skříně, pro nahrazení obsahu stávajícího skříňového hydrantu, včetně montáže | sou | 4 | 0 |  |  |  | 0 |  | R-položka |  | 2
PP |  |  |  | Hydrantový systém s tvarově stálou hadicí D 25 x 30 m bez skříně, pro nahrazení obsahu stávajícího skříňového hydrantu, včetně montáže
VV
TS
P | 140 | 72212 |  | Oprava stávající skříně hydrantového systému, nátěr, značení | sou | 4 | 0 |  |  |  | 0 |  | R-položka |  | 2
PP |  |  |  | Oprava stávající skříně hydrantového systému, nátěr, značení
VV
TS
P | 141 | 72213 |  | Montáž vnitřního vodovodu (položka 722 04 až 724 12) | sou | 1 | 0 |  |  |  | 0 |  | R-položka |  | 2
PP |  |  |  | Montáž vnitřního vodovodu (položka 722 04 až 724 12)
VV
TS
P | 142 | 722250133 |  | Požární příslušenství a armatury hydrantový systém s tvarově stálou hadicí celoplechový D 25 x 30 m | sou | 5 | 0.0292 |  |  |  | 0 |  | CS ÚRS 2023 02 |  | 2
PP |  |  |  | Požární příslušenství a armatury hydrantový systém s tvarově stálou hadicí celoplechový D 25 x 30 m
VV
TS
P | 143 | 722254110 |  | Demontáž hydrantových skříní | KS | 9 | 0 |  |  |  | 0 |  | R-položka |  | 2
PP |  |  |  | Demontáž hydrantových skříní
VV
TS
P | 144 | 722259991 |  | Tlaková zkouška nástěnného požárního hydrantu | KS | 9 | 0 |  |  |  | 0 |  | R-položka |  | 2
PP |  |  |  | Tlaková zkouška nástěnného požárního hydrantu
VV
TS
P | 145 | 722280106 |  | Tlaková zkouška vodovodního potrubí DN 32 mm | M | 589 | 0 |  |  |  | 0 |  | R-položka |  | 2
PP |  |  |  | Tlaková zkouška vodovodního potrubí DN 32 mm
VV
TS
P | 146 | 722280107 |  | Tlaková zkouška vodovodního potrubí DN 40 mm | M | 17 | 0 |  |  |  | 0 |  | R-položka |  | 2
PP |  |  |  | Tlaková zkouška vodovodního potrubí DN 40 mm
VV
TS
P | 147 | 722280108 |  | Tlaková zkouška vodovodního potrubí DN 50 mm | M | 103 | 0 |  |  |  | 0 |  | R-položka |  | 2
PP |  |  |  | Tlaková zkouška vodovodního potrubí DN 50 mm
VV
TS
P | 148 | 722280109 |  | Tlaková zkouška vodovodního potrubí DN 65 mm | M | 126 | 0 |  |  |  | 0 |  | R-položka |  | 2
PP |  |  |  | Tlaková zkouška vodovodního potrubí DN 65 mm
VV
TS
P | 149 | 722290234 |  | Zkoušky, proplach a desinfekce vodovodního potrubí proplach a desinfekce vodovodního potrubí do DN 80 | M | 844 | 1e-05 |  |  |  | 0 |  | CS ÚRS 2023 02 |  | 2
PP |  |  |  | Zkoušky, proplach a desinfekce vodovodního potrubí proplach a desinfekce vodovodního potrubí do DN 80
VV
TS
P | 150 | 998722201 |  | Přesun hmot pro vnitřní vodovod stanovený procentní sazbou (%) z ceny vodorovná dopravní vzdálenost do 50 m v objektech výšky do 6 m | % | 1.02 | 0 |  |  |  | 0 |  | CS ÚRS 2023 02 |  | 2
PP |  |  |  | Přesun hmot pro vnitřní vodovod stanovený procentní sazbou (%) z ceny vodorovná dopravní vzdálenost do 50 m v objektech výšky do 6 m
VV
TS
SD |  | D6 |  | Strojní vybavení
P | 151 | 725539202 |  | Elektrické ohřívače zásobníkové montáž tlakových ohřívačů závěsných (svislých nebo vodorovných) přes 15 do 50 l | KS | 3 | 0.00507 |  |  |  | 0 |  | CS ÚRS 2023 02 |  | 2
PP |  |  |  | Elektrické ohřívače zásobníkové montáž tlakových ohřívačů závěsných (svislých nebo vodorovných) přes 15 do 50 l
VV
TS
P | 152 | 724-1 |  | Zásobníkový elektrický ohřívač teplé vody prostorově úspormý, obsah 50l, topné těleso 2kW, rozměry VxŠvH=845x523x318mm, včetně pojistného ventilu | KS | 3 | 0 |  |  |  | 0 |  | R-položka |  | 2
PP |  |  |  | Zásobníkový elektrický ohřívač teplé vody prostorově úspormý, obsah 50l, topné těleso 2kW, rozměry VxŠvH=845x523x318mm, včetně pojistného ventilu
VV
TS
P | 153 | 724-2 |  | Malý průtokový ohřívač s hydraulickým spínáním ohřevu, určený pro tlakovou instalaci. Efektivní systém ohřevu IES, bezpečnostní teplotní pojistka. Ohřívače jsou | KS | 1 | 0 |  |  |  | 0 |  | R-položka |  | 2
PP |  |  |  | Malý průtokový ohřívač s hydraulickým spínáním ohřevu, určený pro tlakovou instalaci. Efektivní systém ohřevu IES, bezpečnostní teplotní pojistka. Ohřívače jsou vhodné pro použití s běžnými typy tlakových armatur. Ohřívač je dodáván s perlátorem, T-kusem 3/8" a flexibilní připojovací hadičkou 50 cm - se šroubením 3/8", délka připojovacího kabelu 70 cm, Stupeň zabezpečení IP 25. Rozměry přístroje (V×Š×H): 13,5 × 18,6 × 8,7 cm.Elektrický průtokový ohřívač vody, 230 V, příkon 3,5 kW, pro jedno odběrné místo
VV
TS
P | 154 | 724-3 |  | Nerezové závitové elektronicky řízené cirkulační čerpadlo teplé užitkové vody, Q=120 l/min., h=8m, připojení DN 32, 50Hz 230V, max. proud I=1,19, vestavěný senz | KS | 1 | 0 |  |  |  | 0 |  | R-položka |  | 2
PP |  |  |  | Nerezové závitové elektronicky řízené cirkulační čerpadlo teplé užitkové vody, Q=120 l/min., h=8m, připojení DN 32, 50Hz 230V, max. proud I=1,19, vestavěný senzor diferenčního tlaku a teploty.
VV
TS
P | 155 | 721-7.1 |  | Montáž strojního vybavení (položka 724-2 až 724-3) | sou | 1 | 0 |  |  |  | 0 |  | R-položka |  | 2
PP |  |  |  | Montáž strojního vybavení (položka 724-2 až 724-3)
VV
TS
P | 156 | 998724201 |  | Přesun hmot pro strojní vybavení stanovený procentní sazbou (%) z ceny vodorovná dopravní vzdálenost do 50 m v objektech výšky do 6 m | % | 0.6 | 0 |  |  |  | 0 |  | CS ÚRS 2023 02 |  | 2
PP |  |  |  | Přesun hmot pro strojní vybavení stanovený procentní sazbou (%) z ceny vodorovná dopravní vzdálenost do 50 m v objektech výšky do 6 m
VV
TS
SD |  | D8 |  | Zařizovací předměty
P | 157 | 725110811 |  | Demontáž klozetů splachovacích s nádrží nebo tlakovým splachovačem | sou | 45 | 0 |  |  |  | 0 |  | CS ÚRS 2023 02 |  | 2
PP |  |  |  | Demontáž klozetů splachovacích s nádrží nebo tlakovým splachovačem
VV
TS
P | 158 | 725112022 |  | Zařízení záchodů klozety keramické závěsné na nosné stěny s hlubokým splachováním odpad vodorovný | sou | 33 | 0.01697 |  |  |  | 0 |  | CS ÚRS 2023 02 |  | 2
PP |  |  |  | Zařízení záchodů klozety keramické závěsné na nosné stěny s hlubokým splachováním odpad vodorovný
VV
TS
P | 159 | 725-1 |  | WC sedátko s poklopem, duroplast, kovové úchyty | KS | 33 | 0 |  |  |  | 0 |  | R-položka |  | 2
PP |  |  |  | WC sedátko s poklopem, duroplast, kovové úchyty
VV
TS
P | 160 | 725-2 |  | Klozet celonerezový Antivandal závěsný na nosné stěny s hlubokým splachováním odpad vodorovný, vč. senzorického splachování | KS | 8 | 0 |  |  |  | 0 |  | R-položka |  | 2
PP |  |  |  | Klozet celonerezový Antivandal závěsný na nosné stěny s hlubokým splachováním odpad vodorovný, vč. senzorického splachování
VV
TS
P | 161 | 725-3 |  | WC sedátko černé s poklopem, provedení antivandal | KS | 8 | 0 |  |  |  | 0 |  | R-položka |  | 2
PP |  |  |  | WC sedátko černé s poklopem, provedení antivandal
VV
TS
P | 162 | 725-4 |  | Klozet keramický závěsný na stěnu pro invalidy, délky 70cm, hluboké splachování | KS | 1 | 0 |  |  |  | 0 |  | R-položka |  | 2
PP |  |  |  | Klozet keramický závěsný na stěnu pro invalidy, délky 70cm, hluboké splachování
VV
TS
P | 163 | 725-5 |  | WC sedátko bez poklopu, duroplast, 2 typy úchytů | KS | 1 | 0 |  |  |  | 0 |  | R-položka |  | 2
PP |  |  |  | WC sedátko bez poklopu, duroplast, 2 typy úchytů
VV
TS
P | 164 | 725-6 |  | Pisoárový záchodek celonerezový Antivandal, vč. senzorického splachování | KS | 5 | 0 |  |  |  | 0 |  | R-položka |  | 2
PP |  |  |  | Pisoárový záchodek celonerezový Antivandal, vč. senzorického splachování
VV
TS
P | 165 | 725121525 |  | Pisoárové záchodky keramické automatické s radarovým senzorem | sou | 9 | 0.01808 |  |  |  | 0 |  | CS ÚRS 2023 02 |  | 2
PP |  |  |  | Pisoárové záchodky keramické automatické s radarovým senzorem
VV
TS
P | 166 | 726122813 |  | Demontáž pisoárů s nádrží + 1 záchodkem | sou | 10 | 0 |  |  |  | 0 |  | R-položka |  | 2
PP |  |  |  | Demontáž pisoárů s nádrží + 1 záchodkem
VV
TS
P | 167 | 725-7 |  | Pisoárový záchodek celonerezový Antivandal, vč. senzorického splachování | sou | 5 | 0 |  |  |  | 0 |  | R-položka |  | 2
PP |  |  |  | Pisoárový záchodek celonerezový Antivandal, vč. senzorického splachování
VV
TS
P | 168 | 725-8 |  | Napájecí zdroj 24V DC pro max. 5 senzorových baterií | KS | 2 | 0 |  |  |  | 0 |  | R-položka |  | 2
PP |  |  |  | Napájecí zdroj 24V DC pro max. 5 senzorových baterií
VV
TS
P | 169 | 725-9 |  | Napájecí zdroj, 24V, DC pro urinály | KS | 2 | 0 |  |  |  | 0 |  | R-položka |  | 2
PP |  |  |  | Napájecí zdroj, 24V, DC pro urinály
VV
TS
P | 170 | 725210821 |  | Demontáž umyvadel bez výtokových armatur umyvadel | sou | 56 | 0 |  |  |  | 0 |  | CS ÚRS 2023 02 |  | 2
PP |  |  |  | Demontáž umyvadel bez výtokových armatur umyvadel
VV
TS
P | 171 | 725211601 |  | Umyvadla keramická bílá bez výtokových armatur připevněná na stěnu šrouby bez sloupu nebo krytu na sifon, šířka umyvadla 500 mm | sou | 28 | 0.01197 |  |  |  | 0 |  | CS ÚRS 2023 02 |  | 2
PP |  |  |  | Umyvadla keramická bílá bez výtokových armatur připevněná na stěnu šrouby bez sloupu nebo krytu na sifon, šířka umyvadla 500 mm
VV
TS
P | 172 | 725211604 |  | Umyvadla keramická bílá bez výtokových armatur připevněná na stěnu šrouby bez sloupu nebo krytu na sifon, šířka umyvadla 650 mm | sou | 3 | 0.01797 |  |  |  | 0 |  | CS ÚRS 2023 02 |  | 2
PP |  |  |  | Umyvadla keramická bílá bez výtokových armatur připevněná na stěnu šrouby bez sloupu nebo krytu na sifon, šířka umyvadla 650 mm
VV
TS
P | 173 | 725211681 |  | Umyvadla keramická bílá bez výtokových armatur připevněná na stěnu šrouby zdravotní, šířka umyvadla 640 mm | sou | 1 | 0.01921 |  |  |  | 0 |  | R-položka |  | 2
PP |  |  |  | Umyvadla keramická bílá bez výtokových armatur připevněná na stěnu šrouby zdravotní, šířka umyvadla 640 mm
VV
TS
P | 174 | 725211701 |  | Umyvadla keramická bílá bez výtokových armatur připevněná na stěnu šrouby malá (umývátka) stěnová 400 mm | sou | 2 | 0.00946 |  |  |  | 0 |  | R-položka |  | 2
PP |  |  |  | Umyvadla keramická bílá bez výtokových armatur připevněná na stěnu šrouby malá (umývátka) stěnová 400 mm
VV
TS
P | 175 | 725-10 |  | Závěsné nerezové dvojumyvadlo s opláštěním a přepadem, délka 1200 mm, bez otvorů pro baterie, možnost zhotovení otvorů pro zápustné dávkovače mýdla, materiál AI | sou | 2 | 0 |  |  |  | 0 |  | R-položka |  | 2
PP |  |  |  | Závěsné nerezové dvojumyvadlo s opláštěním a přepadem, délka 1200 mm, bez otvorů pro baterie, možnost zhotovení otvorů pro zápustné dávkovače mýdla, materiál AISI - 304, vnitřní průměr umyvadla 320 mm, povrch matný
VV
TS
P | 176 | 725-11 |  | Nerezové závěsné umyvadlo bez otvoru pro baterii, materiál CrNi 18/10 (AISI-304), povrch matný | sou | 2 | 0 |  |  |  | 0 |  | R-položka |  | 2
PP |  |  |  | Nerezové závěsné umyvadlo bez otvoru pro baterii, materiál CrNi 18/10 (AISI-304), povrch matný
VV
TS
P | 177 | 725-12 |  | Umyvadlo nerezové pro tělesně postižené závěsné bez otvoru pro baterii, přepad, materiál AISI - 304, povrch matný | sou | 1 | 0 |  |  |  | 0 |  | R-položka |  | 2
PP |  |  |  | Umyvadlo nerezové pro tělesně postižené závěsné bez otvoru pro baterii, přepad, materiál AISI - 304, povrch matný
VV
TS
P | 178 | 725-13 |  | Skleněné sprchové dveře bezrámové, Jedna část dveří otevírací a druhá pevná, kvalitní chromovaný hliníkový rám a 6 mm bezpečnostní sklo Grape, bezúdržbové otočn | sou | 1 | 0 |  |  |  | 0 |  | R-položka |  | 2
PP |  |  |  | Skleněné sprchové dveře bezrámové, Jedna část dveří otevírací a druhá pevná, kvalitní chromovaný hliníkový rám a 6 mm bezpečnostní sklo Grape, bezúdržbové otočné zdvihací panty dveří, magnetické těsnící lišty dveří, kovová vzpěra pevného dílu dveří, možnost volby otevírání, dveřní část šířky 80 cm, pevná 70 cm, výška 190 cm, montážní otvor 148 - 151 cm, šířka průchodu 71 cm
VV
TS
P | 179 | 725310821 |  | Demontáž dřezů jednodílných bez výtokových armatur na konzolách | sou | 56 | 0 |  |  |  | 0 |  | R-položka |  | 2
PP |  |  |  | Demontáž dřezů jednodílných bez výtokových armatur na konzolách
VV
TS
P | 180 | 725311121 |  | Dřezy bez výtokových armatur jednoduché se zápachovou uzávěrkou nerezové s odkapávací plochou 560x480 mm a miskou | sou | 2 | 0.00493 |  |  |  | 0 |  | CS ÚRS 2023 02 |  | 2
PP |  |  |  | Dřezy bez výtokových armatur jednoduché se zápachovou uzávěrkou nerezové s odkapávací plochou 560x480 mm a miskou
VV
TS
P | 181 | 725-13.1 |  | Dřez jednoduchý nerezový se zápachovou uzávěrkou bez odkapávací plochy 560x480 mm a miskou | sou | 12 | 0 |  |  |  | 0 |  | R-položka |  | 2
PP |  |  |  | Dřez jednoduchý nerezový se zápachovou uzávěrkou bez odkapávací plochy 560x480 mm a miskou
VV
TS
P | 182 | 725330840 |  | Demontáž výlevek bez výtokových armatur a bez nádrže a splachovacího potrubí ocelových nebo litinových | sou | 2 | 0 |  |  |  | 0 |  | CS ÚRS 2023 02 |  | 2
PP |  |  |  | Demontáž výlevek bez výtokových armatur a bez nádrže a splachovacího potrubí ocelových nebo litinových
VV
TS
P | 183 | 725331111 |  | Výlevky bez výtokových armatur a splachovací nádrže keramické se sklopnou plastovou mřížkou 425 mm | sou | 10 | 0.01475 |  |  |  | 0 |  | CS ÚRS 2023 02 |  | 2
PP |  |  |  | Výlevky bez výtokových armatur a splachovací nádrže keramické se sklopnou plastovou mřížkou 425 mm
VV
TS
P | 184 | 726810811 |  | Demontáž ventilu výtokového nástěnného | KS | 8 | 0 |  |  |  | 0 |  | R-položka |  | 2
PP |  |  |  | Demontáž ventilu výtokového nástěnného
VV
TS
P | 185 | 725813111 |  | Ventily rohové bez připojovací trubičky nebo flexi hadičky G 1/2" | sou | 157 | 0.00024 |  |  |  | 0 |  | R-položka |  | 2
PP |  |  |  | Ventily rohové bez připojovací trubičky nebo flexi hadičky G 1/2"
VV
TS
P | 186 | 725-14 |  | Baterie dřezová nástěnná páková s otáčivým plochým ústím a délkou ramínka 100 mm | sou | 10 | 0 |  |  |  | 0 |  | R-položka |  | 2
PP |  |  |  | Baterie dřezová nástěnná páková s otáčivým plochým ústím a délkou ramínka 100 mm
VV
TS
P | 187 | 725-15 |  | Baterie dřezová nástěnná páková s otáčivým plochým ústím a délkou ramínka 168 mm | sou | 6 | 0 |  |  |  | 0 |  | R-položka |  | 2
PP |  |  |  | Baterie dřezová nástěnná páková s otáčivým plochým ústím a délkou ramínka 168 mm
VV
TS
P | 188 | 725820801 |  | Demontáž baterií nástěnných do G 3/4 | sou | 58 | 0 |  |  |  | 0 |  | CS ÚRS 2023 02 |  | 2
PP |  |  |  | Demontáž baterií nástěnných do G 3/4
VV
TS
P | 189 | 725821325 |  | Baterie dřezové stojánkové pákové s otáčivým ústím a délkou ramínka 220 mm | sou | 14 | 0.0018 |  |  |  | 0 |  | CS ÚRS 2023 02 |  | 2
PP |  |  |  | Baterie dřezové stojánkové pákové s otáčivým ústím a délkou ramínka 220 mm
VV
TS
P | 190 | 725822655 |  | Baterie umyvadlové stojánkové automatické senzorové směšovací s termostatickým ventilem a bateriovým napájením | sou | 30 | 0.00294 |  |  |  | 0 |  | CS ÚRS 2023 02 |  | 2
PP |  |  |  | Baterie umyvadlové stojánkové automatické senzorové směšovací s termostatickým ventilem a bateriovým napájením
VV
TS
P | 191 | 725-16 |  | Baterie umyvadlová nástěnná automatická senzorová s termostatickým ventilem a bateriové napájení, délka 168mm | sou | 6 | 0 |  |  |  | 0 |  | R-položka |  | 2
PP |  |  |  | Baterie umyvadlová nástěnná automatická senzorová s termostatickým ventilem a bateriové napájení, délka 168mm
VV
TS
P | 192 | 725-17 |  | Baterie umyvadlová stojánková páková, s lékařskou pákou, provzdušňovačem a elektro samouzavíratelným ventilem, výška baterie 242mm | sou | 1 | 0 |  |  |  | 0 |  | R-položka |  | 2
PP |  |  |  | Baterie umyvadlová stojánková páková, s lékařskou pákou, provzdušňovačem a elektro samouzavíratelným ventilem, výška baterie 242mm
VV
TS
P | 193 | 725841322 |  | Baterie sprchové klasické s roztečí 150 mm | sou | 4 | 0.00214 |  |  |  | 0 |  | R-položka |  | 2
PP |  |  |  | Baterie sprchové klasické s roztečí 150 mm
VV
TS
P | 194 | 725-18 |  | Sprchový nástěnný set s pevnou sprchou a ruční | sou | 4 | 0 |  |  |  | 0 |  | R-položka |  | 2
PP |  |  |  | Sprchový nástěnný set s pevnou sprchou a ruční
VV
TS
P | 195 | 725-19 |  | Zápachová uzávěrka pro umyvadla DN 40, chrom, vč. výpustě bez uzavírání | KS | 34 | 0 |  |  |  | 0 |  | R-položka |  | 2
PP |  |  |  | Zápachová uzávěrka pro umyvadla DN 40, chrom, vč. výpustě bez uzavírání
VV
TS
P | 196 | 725860811 |  | Demontáž zápachových uzávěrek pro zařizovací předměty jednoduchých | KS | 69 | 0 |  |  |  | 0 |  | CS ÚRS 2023 02 |  | 2
PP |  |  |  | Demontáž zápachových uzávěrek pro zařizovací předměty jednoduchých
VV
TS
P | 197 | 725862103 |  | Zápachové uzávěrky zařizovacích předmětů pro dřezy DN 40/50 | KS | 14 | 0.00028 |  |  |  | 0 |  | CS ÚRS 2023 02 |  | 2
PP |  |  |  | Zápachové uzávěrky zařizovacích předmětů pro dřezy DN 40/50
VV
TS
P | 198 | 725-20 |  | Úsporný perlátor k vodovodní baterii | KS | 63 | 0 |  |  |  | 0 |  | R-položka |  | 2
PP |  |  |  | Úsporný perlátor k vodovodní baterii
VV
TS
P | 199 | 725-21 |  | Sprchové dveře jednokřídlé, do niky, 700x1900, rám chrom - leštěný hliník, čiré sklo antidrop, anticalc | KS | 2 | 0 |  |  |  | 0 |  | R-položka |  | 2
PP |  |  |  | Sprchové dveře jednokřídlé, do niky, 700x1900, rám chrom - leštěný hliník, čiré sklo antidrop, anticalc
VV
TS
P | 200 | 725-22 |  | Sprchové dveře jednokřídlé, do niky, 1000x1900, rám chrom - leštěný hliník, čiré sklo antidrop, anticalc | KS | 1 | 0 |  |  |  | 0 |  | R-položka |  | 2
PP |  |  |  | Sprchové dveře jednokřídlé, do niky, 1000x1900, rám chrom - leštěný hliník, čiré sklo antidrop, anticalc
VV
TS
P | 201 | 725980122 |  | Dvířka 15/20 | KS | 15 | 9e-05 |  |  |  | 0 |  | CS ÚRS 2023 02 |  | 2
PP |  |  |  | Dvířka 15/20
VV
TS
P | 202 | 725-23 |  | Montáž zařizovacích předmětů (položka číslo 725-1 až 725-22) | sou | 1 | 0 |  |  |  | 0 |  | R-položka |  | 2
PP |  |  |  | Montáž zařizovacích předmětů (položka číslo 725-1 až 725-22)
VV
TS
P | 203 | 998725201 |  | Přesun hmot pro zařizovací předměty stanovený procentní sazbou (%) z ceny vodorovná dopravní vzdálenost do 50 m v objektech výšky do 6 m | % | 0.21 | 0 |  |  |  | 0 |  | CS ÚRS 2023 02 |  | 2
PP |  |  |  | Přesun hmot pro zařizovací předměty stanovený procentní sazbou (%) z ceny vodorovná dopravní vzdálenost do 50 m v objektech výšky do 6 m
VV
TS
SD |  | D9 |  | Předstěnové instalace
P | 204 | 726111031 |  | Předstěnové instalační systémy pro zazdění do masivních zděných konstrukcí pro závěsné klozety ovládání zepředu, stavební výška 1080 mm | sou | 33 | 0.0092 |  |  |  | 0 |  | CS ÚRS 2023 02 |  | 2
PP |  |  |  | Předstěnové instalační systémy pro zazdění do masivních zděných konstrukcí pro závěsné klozety ovládání zepředu, stavební výška 1080 mm
VV
TS
P | 205 | 726-01 |  | Instalační předstěna pro výlevku s ovládáním zepředu v 1080 mm závěsný do lehkých stěn/předstěn, upevnění pro vývody studené a teplé vody pro baterii, včetně ov | sou | 10 | 0 |  |  |  | 0 |  | R-položka |  | 2
PP |  |  |  | Instalační předstěna pro výlevku s ovládáním zepředu v 1080 mm závěsný do lehkých stěn/předstěn, upevnění pro vývody studené a teplé vody pro baterii, včetně ovládacího tlačítka
VV
TS
P | 206 | 726-02 |  | Instalační předstěna pro klozet invalidní s ovládáním zepředu v 1080 mm závěsný do masivní zděně kontrukce, včetně ovládacího tlačítka | sou | 1 | 0 |  |  |  | 0 |  | R-položka |  | 2
PP |  |  |  | Instalační předstěna pro klozet invalidní s ovládáním zepředu v 1080 mm závěsný do masivní zděně kontrukce, včetně ovládacího tlačítka
VV
TS
P | 207 | 726-03 |  | Instalační předstěna pro klozet s automatickým splachovačem WC v předstěnovém systému s chromovaným krytem. Systém je určen pro závěsný záchod s roztečí vstupu | sou | 8 | 0 |  |  |  | 0 |  | R-položka |  | 2
PP |  |  |  | Instalační předstěna pro klozet s automatickým splachovačem WC v předstěnovém systému s chromovaným krytem. Systém je určen pro závěsný záchod s roztečí vstupu a výstupu 135 mm a roztečí kotevních šroubů 180 nebo 230 mm, včetně ovládacího tlačítka
VV
TS
P | 208 | 726-04 |  | Montáž předstěnových instalací (položka číslo 726-1 až 726-03) | sou | 1 | 0 |  |  |  | 0 |  | R-položka |  | 2
PP |  |  |  | Montáž předstěnových instalací (položka číslo 726-1 až 726-03)
VV
TS
P | 209 | 998726211 |  | Přesun hmot pro instalační prefabrikáty stanovený procentní sazbou (%) z ceny vodorovná dopravní vzdálenost do 50 m v objektech výšky do 6 m | % | 0.21 | 0 |  |  |  | 0 |  | CS ÚRS 2023 02 |  | 2
PP |  |  |  | Přesun hmot pro instalační prefabrikáty stanovený procentní sazbou (%) z ceny vodorovná dopravní vzdálenost do 50 m v objektech výšky do 6 m
VV
TS

## SO 04-71-01_500
SŽDC05 |  |  |  | Soupis prací objektu | [10 empty] | 3
6
S | Stavba: | VITKOVICE_VVZ |  | Rekonstrukce výpravní budovy Ostrava Vítkovice_zm02 | [6 empty] | D.2.2.1 |  | Aspe | 0,00 | 2
O | Objekt: | D.2.2.1 |  | Pozemní stavební objekt - výpravní budova | [9 empty] | 15,00 | 2
Typ | Poř. číslo | Kód položky | Varianta | Název položky | MJ | Množství | Jednotková hmotnost | Celková hmotnost |  |  | Jednotková cena |  | Cenové soustavy | 21,00 | 2
Dodávka
[9 empty] | Jednotková | Celkem | Jednotková | Celkem |  |  |  | Počet položek s nulovou cenou
O1 |  | SO 04-71-01_500 |  | Vytápění
SD |  | 713 |  | Izolace tepelné
P | 2 | 713463311 |  | Montáž izolace tepelné potrubí a ohybů tvarovkami nebo deskami potrubními pouzdry s povrchovou úpravou hliníkovou fólií se samolepícím přesahem (izolační materi | M | 858.6 | 9e-05 |  |  |  | 0 |  | CS ÚRS 2023 02 |  | 2
PP |  |  |  | Montáž izolace tepelné potrubí a ohybů tvarovkami nebo deskami potrubními pouzdry s povrchovou úpravou hliníkovou fólií se samolepícím přesahem (izolační materiál ve specifikaci) přelepenými samolepící hliníkovou páskou potrubí jednovrstvá D do 50 mm
VV
TS
P | 3 | 713463312 |  | Montáž izolace tepelné potrubí a ohybů tvarovkami nebo deskami potrubními pouzdry s povrchovou úpravou hliníkovou fólií se samolepícím přesahem (izolační materi | M | 547.2 | 0.00017 |  |  |  | 0 |  | CS ÚRS 2023 02 |  | 2
PP |  |  |  | Montáž izolace tepelné potrubí a ohybů tvarovkami nebo deskami potrubními pouzdry s povrchovou úpravou hliníkovou fólií se samolepícím přesahem (izolační materiál ve specifikaci) přelepenými samolepící hliníkovou páskou potrubí jednovrstvá D přes 50 do 100 mm
VV
TS
P | 4 | 713463315 |  | Montáž izolace tepelné potrubí a ohybů tvarovkami nebo deskami potrubními pouzdry s povrchovou úpravou hliníkovou fólií se samolepícím přesahem (izolační materi | M | 95.4 | 0.00014 |  |  |  | 0 |  | CS ÚRS 2023 02 |  | 2
PP |  |  |  | Montáž izolace tepelné potrubí a ohybů tvarovkami nebo deskami potrubními pouzdry s povrchovou úpravou hliníkovou fólií se samolepícím přesahem (izolační materiál ve specifikaci) přelepenými samolepící hliníkovou páskou ohybů jednovrstvá D do 50 mm
VV
TS
P | 5 | 713463316 |  | Montáž izolace tepelné potrubí a ohybů tvarovkami nebo deskami potrubními pouzdry s povrchovou úpravou hliníkovou fólií se samolepícím přesahem (izolační materi | M | 60.8 | 0.00025 |  |  |  | 0 |  | CS ÚRS 2023 02 |  | 2
PP |  |  |  | Montáž izolace tepelné potrubí a ohybů tvarovkami nebo deskami potrubními pouzdry s povrchovou úpravou hliníkovou fólií se samolepícím přesahem (izolační materiál ve specifikaci) přelepenými samolepící hliníkovou páskou ohybů jednovrstvá D přes 50 do 100 mm
VV
TS
P | 6 | 713410821 |  | Odstranění tepelné izolace potrubí a ohybů pásy nebo rohožemi bez povrchové úpravy ovinutými kolem potrubí a staženými ocelovým drátem ohybů, tloušťka izolace d | M | 1000 | 0 |  |  |  | 0 |  | CS ÚRS 2023 02 |  | 2
PP |  |  |  | Odstranění tepelné izolace potrubí a ohybů pásy nebo rohožemi bez povrchové úpravy ovinutými kolem potrubí a staženými ocelovým drátem ohybů, tloušťka izolace do 50 mm
VV
TS
P | 7 | 713-1 |  | Potrubní pouzdro řezané s polepem ze zesílené AL fólie 15/20 (1/4") | M | 106 | 0 |  |  |  | 0 |  | R-položka |  | 2
PP |  |  |  | Potrubní pouzdro řezané s polepem ze zesílené AL fólie 15/20 (1/4")
VV
TS
P | 8 | 713-2 |  | Potrubní pouzdro řezané s polepem ze zesílené AL fólie 18/20 (3/8") | M | 44 | 0 |  |  |  | 0 |  | R-položka |  | 2
PP |  |  |  | Potrubní pouzdro řezané s polepem ze zesílené AL fólie 18/20 (3/8")
VV
TS
P | 9 | 713-3 |  | Potrubní pouzdro řezané s polepem ze zesílené AL fólie 22/30 (1/2") | M | 140 | 0 |  |  |  | 0 |  | R-položka |  | 2
PP |  |  |  | Potrubní pouzdro řezané s polepem ze zesílené AL fólie 22/30 (1/2")
VV
TS
P | 10 | 713-4 |  | Potrubní pouzdro řezané s polepem ze zesílené AL fólie 28/30 (3/4") | M | 156 | 0 |  |  |  | 0 |  | R-položka |  | 2
PP |  |  |  | Potrubní pouzdro řezané s polepem ze zesílené AL fólie 28/30 (3/4")
VV
TS
P | 11 | 713-5 |  | Potrubní pouzdro řezané s polepem ze zesílené AL fólie 35/30 (1") | M | 236 | 0 |  |  |  | 0 |  | R-položka |  | 2
PP |  |  |  | Potrubní pouzdro řezané s polepem ze zesílené AL fólie 35/30 (1")
VV
TS
P | 12 | 713-6 |  | Potrubní pouzdro řezané s polepem ze zesílené AL fólie 42/40 (5/4") | M | 236 | 0 |  |  |  | 0 |  | R-položka |  | 2
PP |  |  |  | Potrubní pouzdro řezané s polepem ze zesílené AL fólie 42/40 (5/4")
VV
TS
P | 13 | 713-7 |  | Potrubní pouzdro řezané s polepem ze zesílené AL fólie 48/40 (6/4") | M | 36 | 0 |  |  |  | 0 |  | R-položka |  | 2
PP |  |  |  | Potrubní pouzdro řezané s polepem ze zesílené AL fólie 48/40 (6/4")
VV
TS
P | 14 | 713-8 |  | Potrubní pouzdro řezané s polepem ze zesílené AL fólie 54/50 | M | 32 | 0 |  |  |  | 0 |  | R-položka |  | 2
PP |  |  |  | Potrubní pouzdro řezané s polepem ze zesílené AL fólie 54/50
VV
TS
P | 15 | 713-9 |  | Potrubní pouzdro řezané s polepem ze zesílené AL fólie 60/50 (2") | M | 168 | 0 |  |  |  | 0 |  | R-položka |  | 2
PP |  |  |  | Potrubní pouzdro řezané s polepem ze zesílené AL fólie 60/50 (2")
VV
TS
P | 16 | 713-10 |  | Potrubní pouzdro řezané s polepem ze zesílené AL fólie 76/60 | M | 396 | 0 |  |  |  | 0 |  | R-položka |  | 2
PP |  |  |  | Potrubní pouzdro řezané s polepem ze zesílené AL fólie 76/60
VV
TS
P | 17 | 713-12 |  | Potrubní pouzdro řezané s polepem ze zesílené AL fólie 108/80 | M | 12 | 0 |  |  |  | 0 |  | R-položka |  | 2
PP |  |  |  | Potrubní pouzdro řezané s polepem ze zesílené AL fólie 108/80
VV
TS
P | 18 | 998713202 |  | Přesun hmot pro izolace tepelné stanovený procentní sazbou (%) z ceny vodorovná dopravní vzdálenost do 50 m v objektech výšky přes 6 do 12 m | % | 1.95 | 0 |  |  |  | 0 |  | CS ÚRS 2023 02 |  | 2
PP |  |  |  | Přesun hmot pro izolace tepelné stanovený procentní sazbou (%) z ceny vodorovná dopravní vzdálenost do 50 m v objektech výšky přes 6 do 12 m
VV
TS
SD |  | 732 |  | Strojovny
P | 19 | 732429124 |  | Montáž čerpadla oběhového suchoběžného přírubového DN 50 monoblokové | sou | 1 | 0 |  |  |  | 0 |  | R-položka |  | 2
PP |  |  |  | Montáž čerpadla oběhového suchoběžného přírubového DN 50 monoblokové
VV
TS
P | 20 | 732199100 |  | Montáž orientačních štítků | sou | 6 | 0 |  |  |  | 0 |  | R-položka |  | 2
PP |  |  |  | Montáž orientačních štítků
VV
TS
P | 21 | 732-1 |  | Regulační uzel s pevným zkratem AD1, 6.32 kW, 0.277 m3/h, 3.35 kPa | KS | 1 | 0 |  |  |  | 0 |  | R-položka |  | 2
PP |  |  |  | Regulační uzel s pevným zkratem AD1, 6.32 kW, 0.277 m3/h, 3.35 kPa
VV
TS
P | 22 | 732-2 |  | Regulační uzel s pevným zkratem AD2, 12.85 kW, 0.562 m3/h, 4.93 kPa | KS | 1 | 0 |  |  |  | 0 |  | R-položka |  | 2
PP |  |  |  | Regulační uzel s pevným zkratem AD2, 12.85 kW, 0.562 m3/h, 4.93 kPa
VV
TS
P | 23 | 732-3 |  | Regulační uzel s pevným zkratem AD3, 9.96 kW, 0.436 m3/h, 12,69 kPa | KS | 1 | 0 |  |  |  | 0 |  | R-položka |  | 2
PP |  |  |  | Regulační uzel s pevným zkratem AD3, 9.96 kW, 0.436 m3/h, 12,69 kPa
VV
TS
P | 24 | 732-4 |  | Regulační uzel s pevným zkratem AD4, 10.39 kW, 0.454 m3/h, 13,74 kPa | KS | 1 | 0 |  |  |  | 0 |  | R-položka |  | 2
PP |  |  |  | Regulační uzel s pevným zkratem AD4, 10.39 kW, 0.454 m3/h, 13,74 kPa
VV
TS
P | 25 | 732-5 |  | Regulační uzel s pevným zkratem AD5, 9.04 kW, 0.395 m3/h, 10,58 kPa | KS | 1 | 0 |  |  |  | 0 |  | R-položka |  | 2
PP |  |  |  | Regulační uzel s pevným zkratem AD5, 9.04 kW, 0.395 m3/h, 10,58 kPa
VV
TS
P | 26 | 732-6 |  | Regulační uzel s pevným zkratem SZ1, 6.9 kW, 0.301 m3/h, 3,95 kPa | KS | 1 | 0 |  |  |  | 0 |  | R-položka |  | 2
PP |  |  |  | Regulační uzel s pevným zkratem SZ1, 6.9 kW, 0.301 m3/h, 3,95 kPa
VV
TS
P | 27 | 732-7 |  | Regulační uzel s pevným zkratem SZ2, 9.96 kW, 0.436 m3/h, 12,69 kPa | KS | 1 | 0 |  |  |  | 0 |  | R-položka |  | 2
PP |  |  |  | Regulační uzel s pevným zkratem SZ2, 9.96 kW, 0.436 m3/h, 12,69 kPa
VV
TS
P | 28 | 732-8 |  | Regulační uzel s pevným zkratem KM1, 37.96 kW, 1.661 m3/h, 6,06 kPa | KS | 1 | 0 |  |  |  | 0 |  | R-položka |  | 2
PP |  |  |  | Regulační uzel s pevným zkratem KM1, 37.96 kW, 1.661 m3/h, 6,06 kPa
VV
TS
P | 29 | 732-9 |  | Regulační uzel s pevným zkratem KM2, 85.01 kW, 3.66 m3/h, 60,0 kPa | KS | 1 | 0 |  |  |  | 0 |  | R-položka |  | 2
PP |  |  |  | Regulační uzel s pevným zkratem KM2, 85.01 kW, 3.66 m3/h, 60,0 kPa
VV
TS
P | 30 | 732-10 |  | Regulační uzel s pevným zkratem KM3, 60.0 kW, 2.4 m3/h, 60,0 kPa | KS | 1 | 0 |  |  |  | 0 |  | R-položka |  | 2
PP |  |  |  | Regulační uzel s pevným zkratem KM3, 60.0 kW, 2.4 m3/h, 60,0 kPa
VV
TS
P | 31 | 732-11 |  | Elektromechanický pohon pro RU, 24 V, 0-10 V, bez havar funkce | KS | 10 | 0 |  |  |  | 0 |  | R-položka |  | 2
PP |  |  |  | Elektromechanický pohon pro RU, 24 V, 0-10 V, bez havar funkce
VV
TS
P | 32 | 732-12 |  | Regulační uzel s pevným zkratem AD6, 154 kW, 6.63 m3/h, 70 kPa | KS | 1 | 0 |  |  |  | 0 |  | R-položka |  | 2
PP |  |  |  | Regulační uzel s pevným zkratem AD6, 154 kW, 6.63 m3/h, 70 kPa
VV
TS
P | 33 | 732-13 |  | Elektromechanický pohon pro RU, DN40/50, 24 V, signál 0-10V, 2-10V, 4-20 mA, 3-bod, bez havar funkce | KS | 1 | 0 |  |  |  | 0 |  | R-položka |  | 2
PP |  |  |  | Elektromechanický pohon pro RU, DN40/50, 24 V, signál 0-10V, 2-10V, 4-20 mA, 3-bod, bez havar funkce
VV
TS
P | 34 | 732-14 |  | Montáž z pol. 732-1 až 13 | KS | 1 | 0 |  |  |  | 0 |  | R-položka |  | 2
PP |  |  |  | Montáž z pol. 732-1 až 13
VV
TS
P | 35 | 732-15 |  | Teplovzdušná jednotka, opláštění EPP,max. průtok 3 800 m3/h, nomin. Topný výkon (70/50/16°C) 19.1 kW, 230 V, 340 W, max. pracovní proud 1.5 A, IP 54/F, horizont | KS | 12 | 0 |  |  |  | 0 |  | R-položka |  | 2
PP |  |  |  | Teplovzdušná jednotka, opláštění EPP,max. průtok 3 800 m3/h, nomin. Topný výkon (70/50/16°C) 19.1 kW, 230 V, 340 W, max. pracovní proud 1.5 A, IP 54/F, horizontální dosah 21.5 m, vertikální dosah 7.5 m, max. hladina aku. Tlaku 64.1 dB(A), váha 16.2 kg
VV
TS
P | 36 | 732-16 |  | Tlakově nezávislý 2-cestný regulační ventil, DN20, F/F, zdvih 5 mm | KS | 12 | 0 |  |  |  | 0 |  | R-položka |  | 2
PP |  |  |  | Tlakově nezávislý 2-cestný regulační ventil, DN20, F/F, zdvih 5 mm
VV
TS
P | 37 | 732-17 |  | Montáž z pol. 732-15 až 16 | KS | 1 | 0 |  |  |  | 0 |  | R-položka |  | 2
PP |  |  |  | Montáž z pol. 732-15 až 16
VV
TS
P | 38 | 732-18 |  | Čerpadlo jednostupňové, s pevnou spojkou, odstředivé čerpadlo se sacími a výtlačnými hrdly stejných průměrů v jedné ose. Čerpadlo má vyjímatelnou horní konstruk | KS | 1 | 0 |  |  |  | 0 |  | R-položka |  | 2
PP |  |  |  | Čerpadlo jednostupňové, s pevnou spojkou, odstředivé čerpadlo se sacími a výtlačnými hrdly stejných průměrů v jedné ose. Čerpadlo má vyjímatelnou horní konstrukci "top-pull-out", tj. hlavu čerpadla (motor, hlavu čerpadla a oběžné kolo) lze vyjmout k provedení údržby nebo servisu, přičemž těleso čerpadla zůstává připojeno k potrubí. Hřídelová ucpávka je podle EN 12756. Připojení potrubí přírubami DIN PN 6/10 (EN 1092-2 a ISO 7005-2). Čerpadlo je instalováno se synchronním motorem s permanentními magnety chlazeným ventilátorem. Účinnost motoru je podle IEC 60034-30-2 klasifikována jako IE5. 25.5 m3/h; 7 m; 230 V; 4.1 A, 0.75 kW; 24.7 kg
VV
TS
P | 39 | 732-19 |  | Rozdělovač/sběrač kombinovaný, modul 200, 0,60 MPa délka l=2100mm, 866 | KS | 1 | 0 |  |  |  | 0 |  | R-položka |  | 2
PP |  |  |  | Rozdělovač/sběrač kombinovaný, modul 200, 0,60 MPa délka l=2100mm, 866
VV
TS
P | 40 | 732-20 |  | Stavitelný stojan modul 65/200, výška 450 - 680 | KS | 2 | 0 |  |  |  | 0 |  | R-položka |  | 2
PP |  |  |  | Stavitelný stojan modul 65/200, výška 450 - 680
VV
TS
P | 41 | 732-21 |  | Izolace PUR 35 mm, RS 200, kašírovaná ALU plechová folie | M | 2.1 | 0 |  |  |  | 0 |  | R-položka |  | 2
PP |  |  |  | Izolace PUR 35 mm, RS 200, kašírovaná ALU plechová folie
VV
TS
P | 42 | 732-22 |  | Montáž z pol. 732-19 až 21 | KS | 1 | 0 |  |  |  | 0 |  | R-položka |  | 2
PP |  |  |  | Montáž z pol. 732-19 až 21
VV
TS
P | 43 | 732-23 |  | HVDT kruhového profilu DN 250, do 40 m3/h, typ I, PN 6 | KS | 1 | 0 |  |  |  | 0 |  | R-položka |  | 2
PP |  |  |  | HVDT kruhového profilu DN 250, do 40 m3/h, typ I, PN 6
VV
TS
P | 44 | 732-24 |  | Izolace minerální vlna 100 mm s oplechováním ocel plechem, DN 250 | KS | 1 | 0 |  |  |  | 0 |  | R-položka |  | 2
PP |  |  |  | Izolace minerální vlna 100 mm s oplechováním ocel plechem, DN 250
VV
TS
P | 45 | 732-25 |  | Montáž z pol. 732-23 až 24 | KS | 1 | 0 |  |  |  | 0 |  | R-položka |  | 2
PP |  |  |  | Montáž z pol. 732-23 až 24
VV
TS
P | 46 | 732-26 |  | Ultrazvukový měřič tepla 15 m3/h, DN50, 270mm, PN16, wM-Bus C1, kabel 1.5m, bezdrátový odečet wireless M-Bus C1, instalace na zpátečku, baterie 3,65 V, 2 ks jím | KS | 1 | 0 |  |  |  | 0 |  | R-položka |  | 2
PP |  |  |  | Ultrazvukový měřič tepla 15 m3/h, DN50, 270mm, PN16, wM-Bus C1, kabel 1.5m, bezdrátový odečet wireless M-Bus C1, instalace na zpátečku, baterie 3,65 V, 2 ks jímek 65 mm x R 1/2, sada jímkových teplotních senzorů Pt500
VV
TS
P | 47 | 732-27 |  | Ultrazvukový měřič tepla 10 m3/h, G2B, 300mm, PN16, wM-Bus C1, kabel 1.5m, bezdrátový odečet wireless M-Bus C1, instalace na zpátečku, baterie 3,65 V, 2 ks jímk | KS | 1 | 0 |  |  |  | 0 |  | R-položka |  | 2
PP |  |  |  | Ultrazvukový měřič tepla 10 m3/h, G2B, 300mm, PN16, wM-Bus C1, kabel 1.5m, bezdrátový odečet wireless M-Bus C1, instalace na zpátečku, baterie 3,65 V, 2 ks jímka 65 mm x R 1/2
VV
TS
P | 48 | 732-28 |  | Ultrazvukový měřič tepla 2,5 m3/h, G1B, 130mm, PN16, wM-Bus C1, kabel 1.5m, bezdrátový odečet wireless M-Bus C1, instalace na zpátečku, baterie 3,65 V, 1 ks nip | KS | 1 | 0 |  |  |  | 0 |  | R-položka |  | 2
PP |  |  |  | Ultrazvukový měřič tepla 2,5 m3/h, G1B, 130mm, PN16, wM-Bus C1, kabel 1.5m, bezdrátový odečet wireless M-Bus C1, instalace na zpátečku, baterie 3,65 V, 1 ks nipl R 1/2
VV
TS
P | 49 | 732-29 |  | Montáž z pol. 732-26 až 28 | KS | 1 | 0 |  |  |  | 0 |  | R-položka |  | 2
PP |  |  |  | Montáž z pol. 732-26 až 28
VV
TS
P | 50 | 732-30 |  | Demontáž teplovzdušných jednotek | KS | 12 | 0 |  |  |  | 0 |  | R-položka |  | 2
PP |  |  |  | Demontáž teplovzdušných jednotek
VV
TS
P | 51 | 998732202 |  | Přesun hmot pro strojovny stanovený procentní sazbou (%) z ceny vodorovná dopravní vzdálenost do 50 m v objektech výšky přes 6 do 12 m | % | 1.59 | 0 |  |  |  | 0 |  | CS ÚRS 2023 02 |  | 2
PP |  |  |  | Přesun hmot pro strojovny stanovený procentní sazbou (%) z ceny vodorovná dopravní vzdálenost do 50 m v objektech výšky přes 6 do 12 m
VV
TS
SD |  | 733 |  | Rozvod potrubí
P | 52 | 733111103 |  | Potrubí z trubek ocelových závitových černých spojovaných svařováním bezešvých běžných nízkotlakých PN 16 do 115°C DN 15 | M | 6 | 0.00148 |  |  |  | 0 |  | CS ÚRS 2023 02 |  | 2
PP |  |  |  | Potrubí z trubek ocelových závitových černých spojovaných svařováním bezešvých běžných nízkotlakých PN 16 do 115°C DN 15
VV
TS
P | 53 | 733111105 |  | Potrubí z trubek ocelových závitových černých spojovaných svařováním bezešvých běžných nízkotlakých PN 16 do 115°C DN 25 | M | 48 | 0.00284 |  |  |  | 0 |  | CS ÚRS 2023 02 |  | 2
PP |  |  |  | Potrubí z trubek ocelových závitových černých spojovaných svařováním bezešvých běžných nízkotlakých PN 16 do 115°C DN 25
VV
TS
P | 54 | 733111106 |  | Potrubí z trubek ocelových závitových černých spojovaných svařováním bezešvých běžných nízkotlakých PN 16 do 115°C DN 32 | M | 132 | 0.00367 |  |  |  | 0 |  | CS ÚRS 2023 02 |  | 2
PP |  |  |  | Potrubí z trubek ocelových závitových černých spojovaných svařováním bezešvých běžných nízkotlakých PN 16 do 115°C DN 32
VV
TS
P | 55 | 733111107 |  | Potrubí z trubek ocelových závitových černých spojovaných svařováním bezešvých běžných nízkotlakých PN 16 do 115°C DN 40 | M | 36 | 0.00428 |  |  |  | 0 |  | CS ÚRS 2023 02 |  | 2
PP |  |  |  | Potrubí z trubek ocelových závitových černých spojovaných svařováním bezešvých běžných nízkotlakých PN 16 do 115°C DN 40
VV
TS
P | 56 | 733111108 |  | Potrubí z trubek ocelových závitových černých spojovaných svařováním bezešvých běžných nízkotlakých PN 16 do 115°C DN 50 | M | 168 | 0.00594 |  |  |  | 0 |  | CS ÚRS 2023 02 |  | 2
PP |  |  |  | Potrubí z trubek ocelových závitových černých spojovaných svařováním bezešvých běžných nízkotlakých PN 16 do 115°C DN 50
VV
TS
P | 57 | 733121122 |  | Potrubí z trubek ocelových hladkých spojovaných svařováním černých bezešvých nízkotlakých T= do +115°C O 76/3,2 | M | 396 | 0.0073 |  |  |  | 0 |  | CS ÚRS 2023 02 |  | 2
PP |  |  |  | Potrubí z trubek ocelových hladkých spojovaných svařováním černých bezešvých nízkotlakých T= do +115°C O 76/3,2
VV
TS
P | 58 | 733121228 |  | Potrubí z trubek ocelových hladkých spojovaných svařováním černých bezešvých v kotelnách a strojovnách O 108/4,0 | M | 12 | 0.01348 |  |  |  | 0 |  | CS ÚRS 2023 02 |  | 2
PP |  |  |  | Potrubí z trubek ocelových hladkých spojovaných svařováním černých bezešvých v kotelnách a strojovnách O 108/4,0
VV
TS
P | 59 | 733122222 |  | Potrubí z trubek ocelových hladkých spojovaných lisováním z uhlíkové oceli tenkostěnné vně pozinkované PN 16, T= +110°C O 15/1,2 | M | 1580 | 0.00051 |  |  |  | 0 |  | CS ÚRS 2023 02 |  | 2
PP |  |  |  | Potrubí z trubek ocelových hladkých spojovaných lisováním z uhlíkové oceli tenkostěnné vně pozinkované PN 16, T= +110°C O 15/1,2
VV
TS
P | 60 | 733122223 |  | Potrubí z trubek ocelových hladkých spojovaných lisováním z uhlíkové oceli tenkostěnné vně pozinkované PN 16, T= +110°C O 18/1,2 | M | 612 | 0.00062 |  |  |  | 0 |  | CS ÚRS 2023 02 |  | 2
PP |  |  |  | Potrubí z trubek ocelových hladkých spojovaných lisováním z uhlíkové oceli tenkostěnné vně pozinkované PN 16, T= +110°C O 18/1,2
VV
TS
P | 61 | 733122224 |  | Potrubí z trubek ocelových hladkých spojovaných lisováním z uhlíkové oceli tenkostěnné vně pozinkované PN 16, T= +110°C O 22/1,5 | M | 554 | 0.00095 |  |  |  | 0 |  | CS ÚRS 2023 02 |  | 2
PP |  |  |  | Potrubí z trubek ocelových hladkých spojovaných lisováním z uhlíkové oceli tenkostěnné vně pozinkované PN 16, T= +110°C O 22/1,5
VV
TS
P | 62 | 733122225 |  | Potrubí z trubek ocelových hladkých spojovaných lisováním z uhlíkové oceli tenkostěnné vně pozinkované PN 16, T= +110°C O 28/1,5 | M | 444 | 0.00119 |  |  |  | 0 |  | CS ÚRS 2023 02 |  | 2
PP |  |  |  | Potrubí z trubek ocelových hladkých spojovaných lisováním z uhlíkové oceli tenkostěnné vně pozinkované PN 16, T= +110°C O 28/1,5
VV
TS
P | 63 | 733122226 |  | Potrubí z trubek ocelových hladkých spojovaných lisováním z uhlíkové oceli tenkostěnné vně pozinkované PN 16, T= +110°C O 35/1,5 | M | 318 | 0.0015 |  |  |  | 0 |  | CS ÚRS 2023 02 |  | 2
PP |  |  |  | Potrubí z trubek ocelových hladkých spojovaných lisováním z uhlíkové oceli tenkostěnné vně pozinkované PN 16, T= +110°C O 35/1,5
VV
TS
P | 64 | 733122227 |  | Potrubí z trubek ocelových hladkých spojovaných lisováním z uhlíkové oceli tenkostěnné vně pozinkované PN 16, T= +110°C O 42/1,5 | M | 112 | 0.00194 |  |  |  | 0 |  | CS ÚRS 2023 02 |  | 2
PP |  |  |  | Potrubí z trubek ocelových hladkých spojovaných lisováním z uhlíkové oceli tenkostěnné vně pozinkované PN 16, T= +110°C O 42/1,5
VV
TS
P | 65 | 733122228 |  | Potrubí z trubek ocelových hladkých spojovaných lisováním z uhlíkové oceli tenkostěnné vně pozinkované PN 16, T= +110°C O 54/1,5 | M | 32 | 0.00261 |  |  |  | 0 |  | CS ÚRS 2023 02 |  | 2
PP |  |  |  | Potrubí z trubek ocelových hladkých spojovaných lisováním z uhlíkové oceli tenkostěnné vně pozinkované PN 16, T= +110°C O 54/1,5
VV
TS
P | 66 | 733124122 |  | Příplatek k potrubí ocelovému hladkému za zhotovení přechodů z trubek hladkých kováním DN 80/50 | KS | 1 | 0 |  |  |  | 0 |  | R-položka |  | 2
PP |  |  |  | Příplatek k potrubí ocelovému hladkému za zhotovení přechodů z trubek hladkých kováním DN 80/50
VV
TS
P | 67 | 733124126 |  | Příplatek k potrubí ocelovému hladkému za zhotovení přechodů z trubek hladkých kováním DN 125/80 | KS | 1 | 0 |  |  |  | 0 |  | R-položka |  | 2
PP |  |  |  | Příplatek k potrubí ocelovému hladkému za zhotovení přechodů z trubek hladkých kováním DN 125/80
VV
TS
P | 68 | 733131104 |  | Kompenzátor pro ocelové potrubí pryžový G 1 PN 16 do 100°C závitový | KS | 8 | 0 |  |  |  | 0 |  | R-položka |  | 2
PP |  |  |  | Kompenzátor pro ocelové potrubí pryžový G 1 PN 16 do 100°C závitový
VV
TS
P | 69 | 733131105 |  | Kompenzátor pro ocelové potrubí pryžový G 5/4 PN 16 do 100°C závitový | KS | 6 | 0 |  |  |  | 0 |  | R-položka |  | 2
PP |  |  |  | Kompenzátor pro ocelové potrubí pryžový G 5/4 PN 16 do 100°C závitový
VV
TS
P | 70 | 733131106 |  | Kompenzátor pro ocelové potrubí pryžový G 6/4 PN 16 do 100°C závitový | KS | 6 | 0 |  |  |  | 0 |  | R-položka |  | 2
PP |  |  |  | Kompenzátor pro ocelové potrubí pryžový G 6/4 PN 16 do 100°C závitový
VV
TS
P | 71 | 733131107 |  | Kompenzátor pro ocelové potrubí pryžový G 2 PN 16 do 100°C závitový | KS | 2 | 0 |  |  |  | 0 |  | R-položka |  | 2
PP |  |  |  | Kompenzátor pro ocelové potrubí pryžový G 2 PN 16 do 100°C závitový
VV
TS
P | 72 | 733131106.1 |  | Kompenzátor pro ocelové potrubí pryžový G 2 1/2 PN 16 do 100°C závitový | KS | 16 | 0 |  |  |  | 0 |  | R-položka |  | 2
PP |  |  |  | Kompenzátor pro ocelové potrubí pryžový G 2 1/2 PN 16 do 100°C závitový
VV
TS
P | 73 | 733133152 |  | Kompenzátor pro ocelové potrubí tvaru U s hladkými ohyby DN 50 | KS | 4 | 0 |  |  |  | 0 |  | R-položka |  | 2
PP |  |  |  | Kompenzátor pro ocelové potrubí tvaru U s hladkými ohyby DN 50
VV
TS
P | 74 | 733190107 |  | Zkoušky těsnosti potrubí, manžety prostupové z trubek ocelových zkoušky těsnosti potrubí (za provozu) z trubek ocelových závitových DN do 40 | M | 222 | 0 |  |  |  | 0 |  | CS ÚRS 2023 02 |  | 2
PP |  |  |  | Zkoušky těsnosti potrubí, manžety prostupové z trubek ocelových zkoušky těsnosti potrubí (za provozu) z trubek ocelových závitových DN do 40
VV
TS
P | 75 | 733190108 |  | Zkoušky těsnosti potrubí, manžety prostupové z trubek ocelových zkoušky těsnosti potrubí (za provozu) z trubek ocelových závitových DN 40 do 50 | M | 168 | 0 |  |  |  | 0 |  | CS ÚRS 2023 02 |  | 2
PP |  |  |  | Zkoušky těsnosti potrubí, manžety prostupové z trubek ocelových zkoušky těsnosti potrubí (za provozu) z trubek ocelových závitových DN 40 do 50
VV
TS
P | 76 | 733190217 |  | Zkoušky těsnosti potrubí, manžety prostupové z trubek ocelových zkoušky těsnosti potrubí (za provozu) z trubek ocelových hladkých O do 51/2,6 | M | 3620 | 0 |  |  |  | 0 |  | CS ÚRS 2023 02 |  | 2
PP |  |  |  | Zkoušky těsnosti potrubí, manžety prostupové z trubek ocelových zkoušky těsnosti potrubí (za provozu) z trubek ocelových hladkých O do 51/2,6
VV
TS
P | 77 | 733190219 |  | Zkoušky těsnosti potrubí, manžety prostupové z trubek ocelových zkoušky těsnosti potrubí (za provozu) z trubek ocelových hladkých O přes 51/2,6 do 60,3/2,9 | M | 32 | 0 |  |  |  | 0 |  | CS ÚRS 2023 02 |  | 2
PP |  |  |  | Zkoušky těsnosti potrubí, manžety prostupové z trubek ocelových zkoušky těsnosti potrubí (za provozu) z trubek ocelových hladkých O přes 51/2,6 do 60,3/2,9
VV
TS
P | 78 | 733190225 |  | Zkoušky těsnosti potrubí, manžety prostupové z trubek ocelových zkoušky těsnosti potrubí (za provozu) z trubek ocelových hladkých O přes 60,3/2,9 do 89/5,0 | M | 396 | 0 |  |  |  | 0 |  | CS ÚRS 2023 02 |  | 2
PP |  |  |  | Zkoušky těsnosti potrubí, manžety prostupové z trubek ocelových zkoušky těsnosti potrubí (za provozu) z trubek ocelových hladkých O přes 60,3/2,9 do 89/5,0
VV
TS
P | 79 | 733190232 |  | Zkoušky těsnosti potrubí, manžety prostupové z trubek ocelových zkoušky těsnosti potrubí (za provozu) z trubek ocelových hladkých O přes 89/5,0 do 133/5,0 | M | 12 | 0 |  |  |  | 0 |  | CS ÚRS 2023 02 |  | 2
PP |  |  |  | Zkoušky těsnosti potrubí, manžety prostupové z trubek ocelových zkoušky těsnosti potrubí (za provozu) z trubek ocelových hladkých O přes 89/5,0 do 133/5,0
VV
TS
P | 80 | 733191112 |  | Manžeta prostupová pro ocelové potrubí DN přes 20 do 32 | KS | 18 | 0 |  |  |  | 0 |  | R-položka |  | 2
PP |  |  |  | Manžeta prostupová pro ocelové potrubí DN přes 20 do 32
VV
TS
P | 81 | 733191113 |  | Manžeta prostupová pro ocelové potrubí DN přes 32 do 50 | KS | 8 | 0 |  |  |  | 0 |  | R-položka |  | 2
PP |  |  |  | Manžeta prostupová pro ocelové potrubí DN přes 32 do 50
VV
TS
P | 82 | 733811221 |  | Ochrana potrubí termoizolačními trubicemi z pěnového polyetylenu PE přilepenými v příčných a podélných spojích, tloušťky izolace přes 6 do 9 mm, vnitřního průmě | M | 2364 | 5e-05 |  |  |  | 0 |  | CS ÚRS 2023 02 |  | 2
PP |  |  |  | Ochrana potrubí termoizolačními trubicemi z pěnového polyetylenu PE přilepenými v příčných a podélných spojích, tloušťky izolace přes 6 do 9 mm, vnitřního průměru izolace DN do 22 mm
VV
TS
P | 83 | 733811222 |  | Ochrana potrubí termoizolačními trubicemi z pěnového polyetylenu PE přilepenými v příčných a podélných spojích, tloušťky izolace přes 6 do 9 mm, vnitřního průmě | M | 614 | 7e-05 |  |  |  | 0 |  | CS ÚRS 2023 02 |  | 2
PP |  |  |  | Ochrana potrubí termoizolačními trubicemi z pěnového polyetylenu PE přilepenými v příčných a podélných spojích, tloušťky izolace přes 6 do 9 mm, vnitřního průměru izolace DN přes 22 do 45 mm
VV
TS
P | 84 | 733110803 |  | Demontáž potrubí z trubek ocelových závitových DN do 15 | M | 900 | 2e-05 |  |  |  | 0 |  | CS ÚRS 2023 02 |  | 2
PP |  |  |  | Demontáž potrubí z trubek ocelových závitových DN do 15
VV
TS
P | 85 | 733110803.1 |  | Demontáž potrubí ocelového závitového do DN 32 | M | 400 | 0 |  |  |  | 0 |  | R-položka |  | 2
PP |  |  |  | Demontáž potrubí ocelového závitového do DN 32
VV
TS
P | 86 | 733110803.2 |  | Demontáž potrubí ocelového závitového do DN 50 | M | 100 | 0 |  |  |  | 0 |  | R-položka |  | 2
PP |  |  |  | Demontáž potrubí ocelového závitového do DN 50
VV
TS
P | 87 | 733120826 |  | Demontáž potrubí z trubek ocelových hladkých O přes 60,3 do 89 | M | 150 | 6e-05 |  |  |  | 0 |  | CS ÚRS 2023 02 |  | 2
PP |  |  |  | Demontáž potrubí z trubek ocelových hladkých O přes 60,3 do 89
VV
TS
P | 88 | 733120832 |  | Demontáž potrubí z trubek ocelových hladkých O přes 89 do 133 | M | 10 | 0.0001 |  |  |  | 0 |  | CS ÚRS 2023 02 |  | 2
PP |  |  |  | Demontáž potrubí z trubek ocelových hladkých O přes 89 do 133
VV
TS
P | 89 | 733-1 |  | Nerezový vlnovec 3/4" | M | 24 | 0 |  |  |  | 0 |  | R-položka |  | 2
PP |  |  |  | Nerezový vlnovec 3/4"
VV
TS
P | 90 | 733-2 |  | Nerezový vlnovec 1" | M | 20 | 0 |  |  |  | 0 |  | R-položka |  | 2
PP |  |  |  | Nerezový vlnovec 1"
VV
TS
P | 91 | 733-3 |  | Nerezový vlnovec 5/4" | M | 6 | 0 |  |  |  | 0 |  | R-položka |  | 2
PP |  |  |  | Nerezový vlnovec 5/4"
VV
TS
P | 92 | 733-4 |  | Přechod vlnovec/ocel, 3/4" | KS | 48 | 0 |  |  |  | 0 |  | R-položka |  | 2
PP |  |  |  | Přechod vlnovec/ocel, 3/4"
VV
TS
P | 93 | 733-5 |  | Přechod vlnovec/ocel, 1" | KS | 24 | 0 |  |  |  | 0 |  | R-položka |  | 2
PP |  |  |  | Přechod vlnovec/ocel, 1"
VV
TS
P | 94 | 733-6 |  | Přechod vlnovec/ocel, 5/4" | KS | 4 | 0 |  |  |  | 0 |  | R-položka |  | 2
PP |  |  |  | Přechod vlnovec/ocel, 5/4"
VV
TS
P | 95 | 733-7 |  | Montáž z pol. 733-1 až 6 | KS | 1 | 0 |  |  |  | 0 |  | R-položka |  | 2
PP |  |  |  | Montáž z pol. 733-1 až 6
VV
TS
P | 96 | 998733202 |  | Přesun hmot pro rozvody potrubí stanovený procentní sazbou z ceny vodorovná dopravní vzdálenost do 50 m v objektech výšky přes 6 do 12 m | % | 3.39 | 0 |  |  |  | 0 |  | CS ÚRS 2023 02 |  | 2
PP |  |  |  | Přesun hmot pro rozvody potrubí stanovený procentní sazbou z ceny vodorovná dopravní vzdálenost do 50 m v objektech výšky přes 6 do 12 m
VV
TS
SD |  | 734 |  | Armatury
P | 97 | 734109217 |  | Montáž armatury přírubové se dvěma přírubami PN 16, DN 100 | KS | 1 | 0 |  |  |  | 0 |  | R-položka |  | 2
PP |  |  |  | Montáž armatury přírubové se dvěma přírubami PN 16, DN 100
VV
TS
P | 98 | 734163430 |  | Filtr DN 125, PN 16 do 300oC z uhlíkové oceli s vypouštěcí zátkou | sou | 1 | 0 |  |  |  | 0 |  | R-položka |  | 2
PP |  |  |  | Filtr DN 125, PN 16 do 300oC z uhlíkové oceli s vypouštěcí zátkou
VV
TS
P | 99 | 734173421 |  | Spoj přírubový PN 16, do 200oC, DN 125 | sou | 4 | 0 |  |  |  | 0 |  | R-položka |  | 2
PP |  |  |  | Spoj přírubový PN 16, do 200oC, DN 125
VV
TS
P | 100 | 734193215 |  | Klapka mezipřírubová uzavírací DN 65, PN 16 do 120oC disk nerezová ocel | sou | 3 | 0 |  |  |  | 0 |  | R-položka |  | 2
PP |  |  |  | Klapka mezipřírubová uzavírací DN 65, PN 16 do 120oC disk nerezová ocel
VV
TS
P | 101 | 734193217 |  | Klapka mezipřírubová uzavírací DN 100, PN 16 do 120oC disk nerezová ocel | sou | 1 | 0 |  |  |  | 0 |  | R-položka |  | 2
PP |  |  |  | Klapka mezipřírubová uzavírací DN 100, PN 16 do 120oC disk nerezová ocel
VV
TS
P | 102 | 734209103 |  | Montáž armatury závitové se dvěma závity G 1/2 | KS | 280 | 0 |  |  |  | 0 |  | R-položka |  | 2
PP |  |  |  | Montáž armatury závitové se dvěma závity G 1/2
VV
TS
P | 103 | 734211120 |  | Ventil závitový odvzdušňovací G 1/2 PN 14 do 120°C automatický | KS | 33 | 0 |  |  |  | 0 |  | R-položka |  | 2
PP |  |  |  | Ventil závitový odvzdušňovací G 1/2 PN 14 do 120°C automatický
VV
TS
P | 104 | 734261234 |  | Šroubení topenářské přímé G 3/4 PN 16 do 120°C | KS | 24 | 0 |  |  |  | 0 |  | R-položka |  | 2
PP |  |  |  | Šroubení topenářské přímé G 3/4 PN 16 do 120°C
VV
TS
P | 105 | 734261235 |  | Šroubení topenářské přímé G 1 PN 16 do 120°C | KS | 14 | 0 |  |  |  | 0 |  | R-položka |  | 2
PP |  |  |  | Šroubení topenářské přímé G 1 PN 16 do 120°C
VV
TS
P | 106 | 734261236 |  | Šroubení topenářské přímé G 5/4 PN 16 do 120°C | KS | 2 | 0 |  |  |  | 0 |  | R-položka |  | 2
PP |  |  |  | Šroubení topenářské přímé G 5/4 PN 16 do 120°C
VV
TS
P | 107 | 734261717 |  | Šroubení regulační radiátorové přímé G 1/2 s vypouštěním | KS | 25 | 0 |  |  |  | 0 |  | R-položka |  | 2
PP |  |  |  | Šroubení regulační radiátorové přímé G 1/2 s vypouštěním
VV
TS
P | 108 | 734291123 |  | Kohout plnící a vypouštěcí G 1/2 PN 10 do 90°C závitový | KS | 28 | 0 |  |  |  | 0 |  | R-položka |  | 2
PP |  |  |  | Kohout plnící a vypouštěcí G 1/2 PN 10 do 90°C závitový
VV
TS
P | 109 | 734292713 |  | Kohout kulový přímý G 1/2 PN 42 do 185°C vnitřní závit | KS | 7 | 0 |  |  |  | 0 |  | R-položka |  | 2
PP |  |  |  | Kohout kulový přímý G 1/2 PN 42 do 185°C vnitřní závit
VV
TS
P | 110 | 734292714 |  | Kohout kulový přímý G 3/4 PN 42 do 185°C vnitřní závit | KS | 4 | 0 |  |  |  | 0 |  | R-položka |  | 2
PP |  |  |  | Kohout kulový přímý G 3/4 PN 42 do 185°C vnitřní závit
VV
TS
P | 111 | 734292715 |  | Kohout kulový přímý G 1 PN 42 do 185°C vnitřní závit | KS | 10 | 0 |  |  |  | 0 |  | R-položka |  | 2
PP |  |  |  | Kohout kulový přímý G 1 PN 42 do 185°C vnitřní závit
VV
TS
P | 112 | 734292716 |  | Kohout kulový přímý G 5/4 PN 42 do 185°C vnitřní závit | KS | 6 | 0 |  |  |  | 0 |  | R-položka |  | 2
PP |  |  |  | Kohout kulový přímý G 5/4 PN 42 do 185°C vnitřní závit
VV
TS
P | 113 | 734292717 |  | Kohout kulový přímý G 6/4 PN 42 do 185°C vnitřní závit | KS | 6 | 0 |  |  |  | 0 |  | R-položka |  | 2
PP |  |  |  | Kohout kulový přímý G 6/4 PN 42 do 185°C vnitřní závit
VV
TS
P | 114 | 734292718 |  | Kohout kulový přímý G 2 PN 42 do 185°C vnitřní závit | KS | 7 | 0 |  |  |  | 0 |  | R-položka |  | 2
PP |  |  |  | Kohout kulový přímý G 2 PN 42 do 185°C vnitřní závit
VV
TS
P | 115 | 734411102 |  | Teploměr technický s pevným stonkem a jímkou zadní připojení průměr 63 mm délky 75 mm | KS | 6 | 0 |  |  |  | 0 |  | R-položka |  | 2
PP |  |  |  | Teploměr technický s pevným stonkem a jímkou zadní připojení průměr 63 mm délky 75 mm
VV
TS
P | 116 | 734421102 |  | Tlakoměr s pevným stonkem a zpětnou klapkou tlak 0-16 bar průměr 63 mm spodní připojení | KS | 2 | 0 |  |  |  | 0 |  | R-položka |  | 2
PP |  |  |  | Tlakoměr s pevným stonkem a zpětnou klapkou tlak 0-16 bar průměr 63 mm spodní připojení
VV
TS
P | 117 | 734424101 |  | Kondenzační smyčka k přivaření zahnutá PN 250 do 300°C | KS | 2 | 0 |  |  |  | 0 |  | R-položka |  | 2
PP |  |  |  | Kondenzační smyčka k přivaření zahnutá PN 250 do 300°C
VV
TS
P | 118 | 734-1 |  | Ruční vyvažovací ventily pro přesné vyvažování rozvodů vytápění i chlazení se vstupem pro kapiláru PV Flange, DN 100/16, -10 až 120°C | KS | 1 | 0 |  |  |  | 0 |  | R-položka |  | 2
PP |  |  |  | Ruční vyvažovací ventily pro přesné vyvažování rozvodů vytápění i chlazení se vstupem pro kapiláru PV Flange, DN 100/16, -10 až 120°C
VV
TS
P | 119 | 734-2 |  | Izolační pouzdra pro přírubové vyvažovací ventily DN 100 | KS | 1 | 0 |  |  |  | 0 |  | R-položka |  | 2
PP |  |  |  | Izolační pouzdra pro přírubové vyvažovací ventily DN 100
VV
TS
P | 120 | 734-3 |  | Automatický vyvažovací ventil DN 15, LF, PN 25, 40 až 900 l/h | KS | 5 | 0 |  |  |  | 0 |  | R-položka |  | 2
PP |  |  |  | Automatický vyvažovací ventil DN 15, LF, PN 25, 40 až 900 l/h
VV
TS
P | 121 | 734-4 |  | Připojovací šroubení otopných těles s integrovaným TRV s automatickým omezovačem průtoku rohové DN 15 / EK včetně těsnění | KS | 10 | 0 |  |  |  | 0 |  | R-položka |  | 2
PP |  |  |  | Připojovací šroubení otopných těles s integrovaným TRV s automatickým omezovačem průtoku rohové DN 15 / EK včetně těsnění
VV
TS
P | 122 | 734-5 |  | Připojovací šroubení otopných těles s integrovaným TRV s automatickým omezovačem průtoku přímé DN 15 / EK včetně těsnění | KS | 240 | 0 |  |  |  | 0 |  | R-položka |  | 2
PP |  |  |  | Připojovací šroubení otopných těles s integrovaným TRV s automatickým omezovačem průtoku přímé DN 15 / EK včetně těsnění
VV
TS
P | 123 | 734-6 |  | Termostatický radiatorový ventil s omezovačem průtoku přímý DN 15 | KS | 25 | 0 |  |  |  | 0 |  | R-položka |  | 2
PP |  |  |  | Termostatický radiatorový ventil s omezovačem průtoku přímý DN 15
VV
TS
P | 124 | 734-7 |  | Termostatická hlavice "antivandal", M30x1.5, včetně montáže | KS | 275 | 0 |  |  |  | 0 |  | R-položka |  | 2
PP |  |  |  | Termostatická hlavice "antivandal", M30x1.5, včetně montáže
VV
TS
P | 125 | 734100811 |  | Demontáž armatury přírubové se dvěma přírubami | sou | 1 | 0 |  |  |  | 0 |  | R-položka |  | 2
PP |  |  |  | Demontáž armatury přírubové se dvěma přírubami
VV
TS
P | 126 | 734200811 |  | Demontáž armatury závitové s jedním závitem | sou | 1 | 0 |  |  |  | 0 |  | R-položka |  | 2
PP |  |  |  | Demontáž armatury závitové s jedním závitem
VV
TS
P | 127 | 734200821 |  | Demontáž armatur závitové se dvěma závity | sou | 1 | 0 |  |  |  | 0 |  | R-položka |  | 2
PP |  |  |  | Demontáž armatur závitové se dvěma závity
VV
TS
P | 128 | 998734202 |  | Přesun hmot pro armatury stanovený procentní sazbou (%) z ceny vodorovná dopravní vzdálenost do 50 m v objektech výšky přes 6 do 12 m | % | 0.28 | 0 |  |  |  | 0 |  | CS ÚRS 2023 02 |  | 2
PP |  |  |  | Přesun hmot pro armatury stanovený procentní sazbou (%) z ceny vodorovná dopravní vzdálenost do 50 m v objektech výšky přes 6 do 12 m
VV
TS
SD |  | 735 |  | Ústřední vytápění - otopná tělesa
P | 129 | 735129140 |  | Otopná tělesa ocelová montáž těles článkových | M2 | 926.56 | 0.00205 |  |  |  | 0 |  | CS ÚRS 2023 02 |  | 2
PP |  |  |  | Otopná tělesa ocelová montáž těles článkových
VV
TS |  |  |  | Otopná tělesa článková Otopná tělesa článková
P | 130 | 735-001 |  | Hloubka=66mm, výška=500mm, počet článků=6, na stěnu GTX, připojení MA středové, barva RAL9016, extra pack | KS | 6 | 0 |  |  |  | 0 |  | R-položka |  | 2
PP |  |  |  | Hloubka=66mm, výška=500mm, počet článků=6, na stěnu GTX, připojení MA středové, barva RAL9016, extra pack
VV
TS
P | 131 | 735-002 |  | Hloubka=66mm, výška=500mm, počet článků=8, na stěnu GTX, připojení MA středové, barva RAL9016, extra pack | KS | 5 | 0 |  |  |  | 0 |  | R-položka |  | 2
PP |  |  |  | Hloubka=66mm, výška=500mm, počet článků=8, na stěnu GTX, připojení MA středové, barva RAL9016, extra pack
VV
TS
P | 132 | 735-003 |  | Hloubka=66mm, výška=500mm, počet článků=8, na stěnu GTX, připojení AM středové, barva RAL9016, extra pack | KS | 1 | 0 |  |  |  | 0 |  | R-položka |  | 2
PP |  |  |  | Hloubka=66mm, výška=500mm, počet článků=8, na stěnu GTX, připojení AM středové, barva RAL9016, extra pack
VV
TS
P | 133 | 735-004 |  | Hloubka=66mm, výška=500mm, počet článků=8, na stěnu GTX, připojení CD boční, barva RAL9016, extra pack | KS | 1 | 0 |  |  |  | 0 |  | R-položka |  | 2
PP |  |  |  | Hloubka=66mm, výška=500mm, počet článků=8, na stěnu GTX, připojení CD boční, barva RAL9016, extra pack
VV
TS
P | 134 | 735-005 |  | Hloubka=66mm, výška=500mm, počet článků=10, na stěnu GTX, připojení AM středové, barva RAL9016, extra pack | KS | 2 | 0 |  |  |  | 0 |  | R-položka |  | 2
PP |  |  |  | Hloubka=66mm, výška=500mm, počet článků=10, na stěnu GTX, připojení AM středové, barva RAL9016, extra pack
VV
TS
P | 135 | 735-006 |  | Hloubka=66mm, výška=500mm, počet článků=12, na stěnu GTX, připojení MA středové, barva RAL9016, extra pack | KS | 1 | 0 |  |  |  | 0 |  | R-položka |  | 2
PP |  |  |  | Hloubka=66mm, výška=500mm, počet článků=12, na stěnu GTX, připojení MA středové, barva RAL9016, extra pack
VV
TS
P | 136 | 735-007 |  | Hloubka=66mm, výška=500mm, počet článků=12, na stěnu GTX, připojení AM středové, barva RAL9016, extra pack | KS | 1 | 0 |  |  |  | 0 |  | R-položka |  | 2
PP |  |  |  | Hloubka=66mm, výška=500mm, počet článků=12, na stěnu GTX, připojení AM středové, barva RAL9016, extra pack
VV
TS
P | 137 | 735-008 |  | Hloubka=66mm, výška=500mm, počet článků=14, na stěnu GTX, připojení AM středové, barva RAL9016, extra pack | KS | 1 | 0 |  |  |  | 0 |  | R-položka |  | 2
PP |  |  |  | Hloubka=66mm, výška=500mm, počet článků=14, na stěnu GTX, připojení AM středové, barva RAL9016, extra pack
VV
TS
P | 138 | 735-009 |  | Hloubka=66mm, výška=500mm, počet článků=14, na podlahu F,připojení AM středové, barva RAL9016, extra pack | KS | 1 | 0 |  |  |  | 0 |  | R-položka |  | 2
PP |  |  |  | Hloubka=66mm, výška=500mm, počet článků=14, na podlahu F,připojení AM středové, barva RAL9016, extra pack
VV
TS
P | 139 | 735-010 |  | Hloubka=66mm, výška=500mm, počet článků=14, na stěnu GTX, připojení MA středové, barva RAL9016, extra pack | KS | 1 | 0 |  |  |  | 0 |  | R-položka |  | 2
PP |  |  |  | Hloubka=66mm, výška=500mm, počet článků=14, na stěnu GTX, připojení MA středové, barva RAL9016, extra pack
VV
TS
P | 140 | 735-011 |  | Hloubka=66mm, výška=500mm, počet článků=14, na podlahu F,připojení MA středové, barva RAL9016, extra pack | KS | 1 | 0 |  |  |  | 0 |  | R-položka |  | 2
PP |  |  |  | Hloubka=66mm, výška=500mm, počet článků=14, na podlahu F,připojení MA středové, barva RAL9016, extra pack
VV
TS
P | 141 | 735-012 |  | Hloubka=66mm, výška=500mm, počet článků=14, na podlahu F,připojení CD boční, barva RAL9016, extra pack | KS | 2 | 0 |  |  |  | 0 |  | R-položka |  | 2
PP |  |  |  | Hloubka=66mm, výška=500mm, počet článků=14, na podlahu F,připojení CD boční, barva RAL9016, extra pack
VV
TS
P | 142 | 735-013 |  | Hloubka=66mm, výška=500mm, počet článků=14, na podlahu F,připojení AB boční, barva RAL9016, extra pack | KS | 2 | 0 |  |  |  | 0 |  | R-položka |  | 2
PP |  |  |  | Hloubka=66mm, výška=500mm, počet článků=14, na podlahu F,připojení AB boční, barva RAL9016, extra pack
VV
TS
P | 143 | 735-014 |  | Hloubka=66mm, výška=500mm, počet článků=16, na stěnu GTX, připojení MA středové, barva RAL9016, extra pack | KS | 2 | 0 |  |  |  | 0 |  | R-položka |  | 2
PP |  |  |  | Hloubka=66mm, výška=500mm, počet článků=16, na stěnu GTX, připojení MA středové, barva RAL9016, extra pack
VV |  |  |  | 3=3.000 [A] Mezisoučet: 3=3.000 [B] ''''odpočet' OS.12-1=-1.000 [C] Mezisoučet: -1=-1.000 [D] Celkem: 3+-1=2.000 [E]
TS
P | 144 | 735-015 |  | Hloubka=66mm, výška=500mm, počet článků=18, na stěnu GTX, připojení MA středové, barva RAL9016, extra pack | KS | 3 | 0 |  |  |  | 0 |  | R-položka |  | 2
PP |  |  |  | Hloubka=66mm, výška=500mm, počet článků=18, na stěnu GTX, připojení MA středové, barva RAL9016, extra pack
VV
TS
P | 145 | 735-016 |  | Hloubka=66mm, výška=500mm, počet článků=20, na stěnu GTX, připojení MA středové, barva RAL9016, extra pack | KS | 4 | 0 |  |  |  | 0 |  | R-položka |  | 2
PP |  |  |  | Hloubka=66mm, výška=500mm, počet článků=20, na stěnu GTX, připojení MA středové, barva RAL9016, extra pack
VV
TS
P | 146 | 735-017 |  | Hloubka=66mm, výška=500mm, počet článků=20, na podlahu F,připojení MA středové, barva RAL9016, extra pack | KS | 1 | 0 |  |  |  | 0 |  | R-položka |  | 2
PP |  |  |  | Hloubka=66mm, výška=500mm, počet článků=20, na podlahu F,připojení MA středové, barva RAL9016, extra pack
VV
TS
P | 147 | 735-018 |  | Hloubka=66mm, výška=500mm, počet článků=20, na podlahu F,připojení AB boční, barva RAL9016, extra pack | KS | 1 | 0 |  |  |  | 0 |  | R-položka |  | 2
PP |  |  |  | Hloubka=66mm, výška=500mm, počet článků=20, na podlahu F,připojení AB boční, barva RAL9016, extra pack
VV
TS
P | 148 | 735-019 |  | Hloubka=66mm, výška=500mm, počet článků=20, na podlahu F,připojení CD boční, barva RAL9016, extra pack | KS | 1 | 0 |  |  |  | 0 |  | R-položka |  | 2
PP |  |  |  | Hloubka=66mm, výška=500mm, počet článků=20, na podlahu F,připojení CD boční, barva RAL9016, extra pack
VV
TS
P | 149 | 735-020 |  | Hloubka=66mm, výška=500mm, počet článků=22, na stěnu GTX, připojení MA středové, barva RAL9016, extra pack | KS | 4 | 0 |  |  |  | 0 |  | R-položka |  | 2
PP |  |  |  | Hloubka=66mm, výška=500mm, počet článků=22, na stěnu GTX, připojení MA středové, barva RAL9016, extra pack
VV
TS
P | 150 | 735-021 |  | Hloubka=66mm, výška=500mm, počet článků=22, na podlahu F,připojení MA středové, barva RAL9016, extra pack | KS | 4 | 0 |  |  |  | 0 |  | R-položka |  | 2
PP |  |  |  | Hloubka=66mm, výška=500mm, počet článků=22, na podlahu F,připojení MA středové, barva RAL9016, extra pack
VV |  |  |  | 6=6.000 [A] Mezisoučet: 6=6.000 [B] ''''odpočet' OS.13-1=-1.000 [C] OS.16-1=-1.000 [D] Mezisoučet: -1+-1=-2.000 [E] Celkem: 6+-1+-1=4.000 [F]
TS
P | 151 | 735-022 |  | Hloubka=66mm, výška=500mm, počet článků=22, na stěnu GTX, připojení AM středové, barva RAL9016, extra pack | KS | 1 | 0 |  |  |  | 0 |  | R-položka |  | 2
PP |  |  |  | Hloubka=66mm, výška=500mm, počet článků=22, na stěnu GTX, připojení AM středové, barva RAL9016, extra pack
VV
TS
P | 152 | 735-023 |  | Hloubka=66mm, výška=500mm, počet článků=24, na stěnu GTX, připojení MA středové, barva RAL9016, extra pack | KS | 2 | 0 |  |  |  | 0 |  | R-položka |  | 2
PP |  |  |  | Hloubka=66mm, výška=500mm, počet článků=24, na stěnu GTX, připojení MA středové, barva RAL9016, extra pack
VV
TS
P | 153 | 735-024 |  | Hloubka=66mm, výška=500mm, počet článků=24, na podlahu F,připojení MA středové, barva RAL9016, extra pack | KS | 5 | 0 |  |  |  | 0 |  | R-položka |  | 2
PP |  |  |  | Hloubka=66mm, výška=500mm, počet článků=24, na podlahu F,připojení MA středové, barva RAL9016, extra pack
VV
TS
P | 154 | 735-025 |  | Hloubka=66mm, výška=500mm, počet článků=24, na podlahu F,připojení AM středové, barva RAL9016, extra pack | KS | 1 | 0 |  |  |  | 0 |  | R-položka |  | 2
PP |  |  |  | Hloubka=66mm, výška=500mm, počet článků=24, na podlahu F,připojení AM středové, barva RAL9016, extra pack
VV
TS
P | 155 | 735-026 |  | Hloubka=66mm, výška=500mm, počet článků=26, na stěnu GTX, připojení MA středové, barva RAL9016, extra pack | KS | 6 | 0 |  |  |  | 0 |  | R-položka |  | 2
PP |  |  |  | Hloubka=66mm, výška=500mm, počet článků=26, na stěnu GTX, připojení MA středové, barva RAL9016, extra pack
VV
TS
P | 156 | 735-027 |  | Hloubka=66mm, výška=500mm, počet článků=26, na podlahu F,připojení MA středové, barva RAL9016, extra pack | KS | 20 | 0 |  |  |  | 0 |  | R-položka |  | 2
PP |  |  |  | Hloubka=66mm, výška=500mm, počet článků=26, na podlahu F,připojení MA středové, barva RAL9016, extra pack
VV
TS
P | 157 | 735-028 |  | Hloubka=66mm, výška=500mm, počet článků=26, na podlahu F,připojení AM středové, barva RAL9016, extra pack | KS | 4 | 0 |  |  |  | 0 |  | R-položka |  | 2
PP |  |  |  | Hloubka=66mm, výška=500mm, počet článků=26, na podlahu F,připojení AM středové, barva RAL9016, extra pack
VV
TS
P | 158 | 735-029 |  | Hloubka=66mm, výška=500mm, počet článků=28, na stěnu GTX, připojení MA středové, barva RAL9016, extra pack | KS | 8 | 0 |  |  |  | 0 |  | R-položka |  | 2
PP |  |  |  | Hloubka=66mm, výška=500mm, počet článků=28, na stěnu GTX, připojení MA středové, barva RAL9016, extra pack
VV |  |  |  | 10=10.000 [A] Mezisoučet: 10=10.000 [B] ''''odpočet' OS.14-1=-1.000 [C] OS.15-1=-1.000 [D] Mezisoučet: -1+-1=-2.000 [E] Celkem: 10+-1+-1=8.000 [F]
TS
P | 159 | 735-030 |  | Hloubka=66mm, výška=500mm, počet článků=28, na podlahu F,připojení MA středové, barva RAL9016, extra pack | KS | 7 | 0 |  |  |  | 0 |  | R-položka |  | 2
PP |  |  |  | Hloubka=66mm, výška=500mm, počet článků=28, na podlahu F,připojení MA středové, barva RAL9016, extra pack
VV
TS
P | 160 | 735-031 |  | Hloubka=66mm, výška=500mm, počet článků=28, na stěnu GTX, připojení AM středové, barva RAL9016, extra pack | KS | 1 | 0 |  |  |  | 0 |  | R-položka |  | 2
PP |  |  |  | Hloubka=66mm, výška=500mm, počet článků=28, na stěnu GTX, připojení AM středové, barva RAL9016, extra pack
VV
TS
P | 161 | 735-032 |  | Hloubka=66mm, výška=500mm, počet článků=28, na podlahu F,připojení AM středové, barva RAL9016, extra pack | KS | 1 | 0 |  |  |  | 0 |  | R-položka |  | 2
PP |  |  |  | Hloubka=66mm, výška=500mm, počet článků=28, na podlahu F,připojení AM středové, barva RAL9016, extra pack
VV
TS
P | 162 | 735-033 |  | Hloubka=66mm, výška=500mm, počet článků=30, na podlahu F,připojení MA středové, barva RAL9016, extra pack | KS | 19 | 0 |  |  |  | 0 |  | R-položka |  | 2
PP |  |  |  | Hloubka=66mm, výška=500mm, počet článků=30, na podlahu F,připojení MA středové, barva RAL9016, extra pack
VV
TS
P | 163 | 735-034 |  | Hloubka=66mm, výška=500mm, počet článků=30, na podlahu F,připojení AM středové, barva RAL9016, extra pack | KS | 1 | 0 |  |  |  | 0 |  | R-položka |  | 2
PP |  |  |  | Hloubka=66mm, výška=500mm, počet článků=30, na podlahu F,připojení AM středové, barva RAL9016, extra pack
VV
TS
P | 164 | 735-035 |  | Hloubka=66mm, výška=500mm, počet článků=32, na podlahu F,připojení MA středové, barva RAL9016, extra pack | KS | 10 | 0 |  |  |  | 0 |  | R-položka |  | 2
PP |  |  |  | Hloubka=66mm, výška=500mm, počet článků=32, na podlahu F,připojení MA středové, barva RAL9016, extra pack
VV
TS
P | 165 | 735-036 |  | Hloubka=66mm, výška=500mm, počet článků=32, na podlahu F,připojení AM středové, barva RAL9016, extra pack | KS | 2 | 0 |  |  |  | 0 |  | R-položka |  | 2
PP |  |  |  | Hloubka=66mm, výška=500mm, počet článků=32, na podlahu F,připojení AM středové, barva RAL9016, extra pack
VV
TS
P | 166 | 735-037 |  | Hloubka=66mm, výška=500mm, počet článků=34, na podlahu F,připojení MA středové, barva RAL9016, extra pack | KS | 3 | 0 |  |  |  | 0 |  | R-položka |  | 2
PP |  |  |  | Hloubka=66mm, výška=500mm, počet článků=34, na podlahu F,připojení MA středové, barva RAL9016, extra pack
VV
TS
P | 169 | 735-040 |  | Hloubka=66mm, výška=750mm, počet článků=14, na stěnu GTX, připojení MA středové, barva RAL9016, extra pack | KS | 1 | 0 |  |  |  | 0 |  | R-položka |  | 2
PP |  |  |  | Hloubka=66mm, výška=750mm, počet článků=14, na stěnu GTX, připojení MA středové, barva RAL9016, extra pack
VV
TS
P | 170 | 735-041 |  | Hloubka=66mm, výška=750mm, počet článků=16, na stěnu GTX, připojení MA středové, barva RAL9016, extra pack | KS | 1 | 0 |  |  |  | 0 |  | R-položka |  | 2
PP |  |  |  | Hloubka=66mm, výška=750mm, počet článků=16, na stěnu GTX, připojení MA středové, barva RAL9016, extra pack
VV
TS
P | 171 | 735-042 |  | Hloubka=66mm, výška=750mm, počet článků=18, na stěnu GTX, připojení MA středové, barva RAL9016, extra pack | KS | 1 | 0 |  |  |  | 0 |  | R-položka |  | 2
PP |  |  |  | Hloubka=66mm, výška=750mm, počet článků=18, na stěnu GTX, připojení MA středové, barva RAL9016, extra pack
VV
TS
P | 172 | 735-043 |  | Hloubka=66mm, výška=750mm, počet článků=24, na stěnu GTX, připojení MA středové, barva RAL9016, extra pack | KS | 1 | 0 |  |  |  | 0 |  | R-položka |  | 2
PP |  |  |  | Hloubka=66mm, výška=750mm, počet článků=24, na stěnu GTX, připojení MA středové, barva RAL9016, extra pack
VV
TS
P | 173 | 735-044 |  | Hloubka=66mm, výška=750mm, počet článků=24, na podlahu F,připojení MA středové, barva RAL9016, extra pack | KS | 1 | 0 |  |  |  | 0 |  | R-položka |  | 2
PP |  |  |  | Hloubka=66mm, výška=750mm, počet článků=24, na podlahu F,připojení MA středové, barva RAL9016, extra pack
VV
TS
P | 174 | 735-045 |  | Hloubka=66mm, výška=750mm, počet článků=30, na podlahu F,připojení MA středové, barva RAL9016, extra pack | KS | 1 | 0 |  |  |  | 0 |  | R-položka |  | 2
PP |  |  |  | Hloubka=66mm, výška=750mm, počet článků=30, na podlahu F,připojení MA středové, barva RAL9016, extra pack
VV
TS
P | 175 | 735-046 |  | Hloubka=66mm, výška=900mm, počet článků=8, na stěnu GTX, připojení CD boční, barva RAL9016, extra pack | KS | 1 | 0 |  |  |  | 0 |  | R-položka |  | 2
PP |  |  |  | Hloubka=66mm, výška=900mm, počet článků=8, na stěnu GTX, připojení CD boční, barva RAL9016, extra pack
VV
TS
P | 176 | 735-047 |  | Hloubka=66mm, výška=900mm, počet článků=8, na stěnu GTX, připojení AB boční, barva RAL9016, extra pack | KS | 1 | 0 |  |  |  | 0 |  | R-položka |  | 2
PP |  |  |  | Hloubka=66mm, výška=900mm, počet článků=8, na stěnu GTX, připojení AB boční, barva RAL9016, extra pack
VV
TS
P | 177 | 735-048 |  | Hloubka=66mm, výška=900mm, počet článků=16, na stěnu GTX, připojení MA středové, barva RAL9016, extra pack | KS | 1 | 0 |  |  |  | 0 |  | R-položka |  | 2
PP |  |  |  | Hloubka=66mm, výška=900mm, počet článků=16, na stěnu GTX, připojení MA středové, barva RAL9016, extra pack
VV
TS
P | 178 | 735-049 |  | Hloubka=66mm, výška=900mm, počet článků=20, na stěnu GTX, připojení AB boční, barva RAL9016, extra pack | KS | 1 | 0 |  |  |  | 0 |  | R-položka |  | 2
PP |  |  |  | Hloubka=66mm, výška=900mm, počet článků=20, na stěnu GTX, připojení AB boční, barva RAL9016, extra pack
VV
TS
P | 179 | 735-050 |  | Hloubka=66mm, výška=1000mm, počet článků=12, na stěnu GTX, připojení AB boční, barva RAL9016, extra pack | KS | 1 | 0 |  |  |  | 0 |  | R-položka |  | 2
PP |  |  |  | Hloubka=66mm, výška=1000mm, počet článků=12, na stěnu GTX, připojení AB boční, barva RAL9016, extra pack
VV
TS
P | 180 | 735-051 |  | Hloubka=107mm, výška=500mm, počet článků=18, na stěnu GTX, připojení MA středové, barva RAL9016, extra pack | KS | 1 | 0 |  |  |  | 0 |  | R-položka |  | 2
PP |  |  |  | Hloubka=107mm, výška=500mm, počet článků=18, na stěnu GTX, připojení MA středové, barva RAL9016, extra pack
VV
TS
P | 181 | 735-052 |  | Hloubka=107mm, výška=500mm, počet článků=24, na stěnu GTX, připojení MA středové, barva RAL9016, extra pack | KS | 2 | 0 |  |  |  | 0 |  | R-položka |  | 2
PP |  |  |  | Hloubka=107mm, výška=500mm, počet článků=24, na stěnu GTX, připojení MA středové, barva RAL9016, extra pack
VV
TS
P | 182 | 735-053 |  | Hloubka=107mm, výška=500mm, počet článků=28, na podlahu F,připojení MA středové, barva RAL9016, extra pack | KS | 1 | 0 |  |  |  | 0 |  | R-položka |  | 2
PP |  |  |  | Hloubka=107mm, výška=500mm, počet článků=28, na podlahu F,připojení MA středové, barva RAL9016, extra pack
VV
TS
P | 183 | 735-054 |  | Hloubka=107mm, výška=500mm, počet článků=30, na stěnu GTX, připojení MA středové, barva RAL9016, extra pack | KS | 2 | 0 |  |  |  | 0 |  | R-položka |  | 2
PP |  |  |  | Hloubka=107mm, výška=500mm, počet článků=30, na stěnu GTX, připojení MA středové, barva RAL9016, extra pack
VV
TS
P | 184 | 735-055 |  | Hloubka=107mm, výška=500mm, počet článků=30, na podlahu F,připojení MA středové, barva RAL9016, extra pack | KS | 12 | 0 |  |  |  | 0 |  | R-položka |  | 2
PP |  |  |  | Hloubka=107mm, výška=500mm, počet článků=30, na podlahu F,připojení MA středové, barva RAL9016, extra pack
VV
TS
P | 185 | 735-056 |  | Hloubka=107mm, výška=500mm, počet článků=30, na podlahu F,připojení AM středové, barva RAL9016, extra pack | KS | 1 | 0 |  |  |  | 0 |  | R-položka |  | 2
PP |  |  |  | Hloubka=107mm, výška=500mm, počet článků=30, na podlahu F,připojení AM středové, barva RAL9016, extra pack
VV
TS
P | 186 | 735-057 |  | Hloubka=107mm, výška=500mm, počet článků=32, na podlahu F,připojení MA středové, barva RAL9016, extra pack | KS | 1 | 0 |  |  |  | 0 |  | R-položka |  | 2
PP |  |  |  | Hloubka=107mm, výška=500mm, počet článků=32, na podlahu F,připojení MA středové, barva RAL9016, extra pack
VV
TS
P | 187 | 735-058 |  | Hloubka=107mm, výška=500mm, počet článků=34, na podlahu F,připojení MA středové, barva RAL9016, extra pack | KS | 4 | 0 |  |  |  | 0 |  | R-položka |  | 2
PP |  |  |  | Hloubka=107mm, výška=500mm, počet článků=34, na podlahu F,připojení MA středové, barva RAL9016, extra pack
VV
TS
P | 188 | 735-059 |  | Hloubka=107mm, výška=600mm, počet článků=30, na podlahu F,připojení MA středové, barva RAL9016, extra pack | KS | 8 | 0 |  |  |  | 0 |  | R-položka |  | 2
PP |  |  |  | Hloubka=107mm, výška=600mm, počet článků=30, na podlahu F,připojení MA středové, barva RAL9016, extra pack
VV
TS
P | 189 | 735-060 |  | Hloubka=107mm, výška=900mm, počet článků=18, na stěnu GTX, připojení AB boční, barva RAL9016, extra pack | KS | 1 | 0 |  |  |  | 0 |  | R-položka |  | 2
PP |  |  |  | Hloubka=107mm, výška=900mm, počet článků=18, na stěnu GTX, připojení AB boční, barva RAL9016, extra pack
VV
TS
P | 190 | 735-061 |  | Hloubka=107mm, výška=900mm, počet článků=18, na stěnu GTX, připojení CD boční, barva RAL9016, extra pack | KS | 1 | 0 |  |  |  | 0 |  | R-položka |  | 2
PP |  |  |  | Hloubka=107mm, výška=900mm, počet článků=18, na stěnu GTX, připojení CD boční, barva RAL9016, extra pack
VV
TS
P | 191 | 735-062 |  | Hloubka=107mm, výška=900mm, počet článků=30, na stěnu GTX, připojení MA středové, barva RAL9016, extra pack | KS | 6 | 0 |  |  |  | 0 |  | R-položka |  | 2
PP |  |  |  | Hloubka=107mm, výška=900mm, počet článků=30, na stěnu GTX, připojení MA středové, barva RAL9016, extra pack
VV
TS
P | 192 | 735-063 |  | Hloubka=107mm, výška=900mm, počet článků=30, na stěnu GTX, připojení AM středové, barva RAL9016, extra pack | KS | 1 | 0 |  |  |  | 0 |  | R-položka |  | 2
PP |  |  |  | Hloubka=107mm, výška=900mm, počet článků=30, na stěnu GTX, připojení AM středové, barva RAL9016, extra pack
VV
TS
P | 193 | 735-064 |  | Hloubka=107mm, výška=900mm, počet článků=32, na stěnu GTX, připojení MA středové, barva RAL9016, extra pack | KS | 2 | 0 |  |  |  | 0 |  | R-položka |  | 2
PP |  |  |  | Hloubka=107mm, výška=900mm, počet článků=32, na stěnu GTX, připojení MA středové, barva RAL9016, extra pack
VV
TS
P | 194 | 735-065 |  | C4, výška=500mm, počet článků=20, na podlahu F,připojení MA středové, barva RAL9016, extra pack | KS | 1 | 0 |  |  |  | 0 |  | R-položka |  | 2
PP |  |  |  | C4, výška=500mm, počet článků=20, na podlahu F,připojení MA středové, barva RAL9016, extra pack
VV
TS
P | 195 | 735-066 |  | C4, výška=500mm, počet článků=28, na stěnu GTX, připojení MA středové, barva RAL9016, extra pack | KS | 5 | 0 |  |  |  | 0 |  | R-položka |  | 2
PP |  |  |  | C4, výška=500mm, počet článků=28, na stěnu GTX, připojení MA středové, barva RAL9016, extra pack
VV
TS
P | 196 | 735-067 |  | C4, výška=500mm, počet článků=28, na stěnu GTX, připojení AM středové, barva RAL9016, extra pack | KS | 1 | 0 |  |  |  | 0 |  | R-položka |  | 2
PP |  |  |  | C4, výška=500mm, počet článků=28, na stěnu GTX, připojení AM středové, barva RAL9016, extra pack
VV
TS
P | 197 | 735-068 |  | C4, výška=500mm, počet článků=30, na stěnu GTX, připojení MA středové, barva RAL9016, extra pack | KS | 1 | 0 |  |  |  | 0 |  | R-položka |  | 2
PP |  |  |  | C4, výška=500mm, počet článků=30, na stěnu GTX, připojení MA středové, barva RAL9016, extra pack
VV
TS
P | 198 | 735-069 |  | C4, výška=500mm, počet článků=30, na podlahu F,připojení MA středové, barva RAL9016, extra pack | KS | 1 | 0 |  |  |  | 0 |  | R-položka |  | 2
PP |  |  |  | C4, výška=500mm, počet článků=30, na podlahu F,připojení MA středové, barva RAL9016, extra pack
VV
TS
P | 199 | 735-070 |  | C4, výška=500mm, počet článků=30, na stěnu GTX, připojení AM středové, barva RAL9016, extra pack | KS | 1 | 0 |  |  |  | 0 |  | R-položka |  | 2
PP |  |  |  | C4, výška=500mm, počet článků=30, na stěnu GTX, připojení AM středové, barva RAL9016, extra pack
VV
TS
P | 200 | 735-071 |  | C4, výška=500mm, počet článků=32, na podlahu F,připojení MA středové, barva RAL9016, extra pack | KS | 7 | 0 |  |  |  | 0 |  | R-položka |  | 2
PP |  |  |  | C4, výška=500mm, počet článků=32, na podlahu F,připojení MA středové, barva RAL9016, extra pack
VV
TS
P | 201 | 735-072 |  | C4, výška=500mm, počet článků=32, na podlahu F,připojení AM středové, barva RAL9016, extra pack | KS | 4 | 0 |  |  |  | 0 |  | R-položka |  | 2
PP |  |  |  | C4, výška=500mm, počet článků=32, na podlahu F,připojení AM středové, barva RAL9016, extra pack
VV
TS
P | 202 | 735-073 |  | C4, výška=500mm, počet článků=34, na podlahu F,připojení MA středové, barva RAL9016, extra pack | KS | 11 | 0 |  |  |  | 0 |  | R-položka |  | 2
PP |  |  |  | C4, výška=500mm, počet článků=34, na podlahu F,připojení MA středové, barva RAL9016, extra pack
VV
TS
P | 203 | 735-074 |  | C4, výška=500mm, počet článků=34, na podlahu F,připojení AM středové, barva RAL9016, extra pack | KS | 2 | 0 |  |  |  | 0 |  | R-položka |  | 2
PP |  |  |  | C4, výška=500mm, počet článků=34, na podlahu F,připojení AM středové, barva RAL9016, extra pack
VV
TS
P | 204 | 735-075 |  | C4, výška=600mm, počet článků=34, na podlahu F,připojení MA středové, barva RAL9016, extra pack | KS | 13 | 0 |  |  |  | 0 |  | R-položka |  | 2
PP |  |  |  | C4, výška=600mm, počet článků=34, na podlahu F,připojení MA středové, barva RAL9016, extra pack
VV
TS
P | 205 | 735-076 |  | C4, výška=600mm, počet článků=34, na podlahu F,připojení AM středové, barva RAL9016, extra pack | KS | 1 | 0 |  |  |  | 0 |  | R-položka |  | 2
PP |  |  |  | C4, výška=600mm, počet článků=34, na podlahu F,připojení AM středové, barva RAL9016, extra pack
VV
TS
P | 206 | 735-077 |  | C4, výška=750mm, počet článků=28, na stěnu GTX, připojení MA středové, barva RAL9016, extra pack | KS | 13 | 0 |  |  |  | 0 |  | R-položka |  | 2
PP |  |  |  | C4, výška=750mm, počet článků=28, na stěnu GTX, připojení MA středové, barva RAL9016, extra pack
VV
TS
P | 207 | 735-078 |  | C4, výška=750mm, počet článků=28, na stěnu GTX, připojení AM středové, barva RAL9016, extra pack | KS | 1 | 0 |  |  |  | 0 |  | R-položka |  | 2
PP |  |  |  | C4, výška=750mm, počet článků=28, na stěnu GTX, připojení AM středové, barva RAL9016, extra pack
VV
TS
P | 208 | 735-079 |  | C4, výška=750mm, počet článků=28, na stěnu GTX, připojení AB boční, barva RAL9016, extra pack | KS | 4 | 0 |  |  |  | 0 |  | R-položka |  | 2
PP |  |  |  | C4, výška=750mm, počet článků=28, na stěnu GTX, připojení AB boční, barva RAL9016, extra pack
VV
TS
P | 209 | 735-080 |  | C4, výška=750mm, počet článků=28, na stěnu GTX, připojení CD boční, barva RAL9016, extra pack | KS | 4 | 0 |  |  |  | 0 |  | R-položka |  | 2
PP |  |  |  | C4, výška=750mm, počet článků=28, na stěnu GTX, připojení CD boční, barva RAL9016, extra pack
VV
TS
P | 210 | 735-081 |  | Otopné těleso z žebrových trubek, dvouramenné, 32x92, délka = 5000 mm, na zem RAL 9016 | KS | 1 | 0 |  |  |  | 0 |  | R-položka |  | 2
PP |  |  |  | Otopné těleso z žebrových trubek, dvouramenné, 32x92, délka = 5000 mm, na zem RAL 9016
VV
TS
P | 211 | 735-082 |  | Otopné těleso z žebrových trubek, jednoramenné, 57x137, délka = 5000 mm, na zem RAL 9016 | KS | 4 | 0 |  |  |  | 0 |  | R-položka |  | 2
PP |  |  |  | Otopné těleso z žebrových trubek, jednoramenné, 57x137, délka = 5000 mm, na zem RAL 9016
VV
TS
P | 212 | 735-083 |  | Otopné těleso z žebrových trubek, jednoramenné, 57x137, délka = 2000 mm, na zem RAL 9016 | KS | 2 | 0 |  |  |  | 0 |  | R-položka |  | 2
PP |  |  |  | Otopné těleso z žebrových trubek, jednoramenné, 57x137, délka = 2000 mm, na zem RAL 9016
VV
TS
P | 213 | 735111810 |  | Demontáž otopných těles litinových článkových | M2 | 900 | 0 |  |  |  | 0 |  | CS ÚRS 2023 02 |  | 2
PP |  |  |  | Demontáž otopných těles litinových článkových
VV
TS
P | 214 | 735211822 |  | Demontáž registru trubkového žebrového 76/156 délka do 6 m dvoupramenný | KS | 6 | 0 |  |  |  | 0 |  | R-položka |  | 2
PP |  |  |  | Demontáž registru trubkového žebrového 76/156 délka do 6 m dvoupramenný
VV
TS
P | 215 | 735211830 |  | Demontáž registrů z ocelových trubek žebrových rozřezání demontovaných registrů do odpadu, délky pramenů O 76/3/156 | M | 62 | 6e-05 |  |  |  | 0 |  | CS ÚRS 2023 02 |  | 2
PP |  |  |  | Demontáž registrů z ocelových trubek žebrových rozřezání demontovaných registrů do odpadu, délky pramenů O 76/3/156
VV
TS
P | 249 | 998735202 |  | Přesun hmot pro otopná tělesa stanovený procentní sazbou (%) z ceny vodorovná dopravní vzdálenost do 50 m v objektech výšky přes 6 do 12 m | % | 61214.809 | 0 |  |  |  | 0 |  | CS ÚRS 2023 02 |  | 2
PP |  |  |  | Přesun hmot pro otopná tělesa stanovený procentní sazbou (%) z ceny vodorovná dopravní vzdálenost do 50 m v objektech výšky přes 6 do 12 m
VV
TS
P | 253 | 735-084 |  | Otopné těleso článkové standartní ( nedesignové) pozice OS.8,9,10,12,13,14,15,16 v celkém počtu 8 kusů, parametrů a článků dle dokumentace-dodávka+montáž | KPL | 1 | 0 |  |  |  | 0 |  | R-položka |  | 2
PP |  |  |  | Otopné těleso článkové standartní ( nedesignové) pozice OS.8,9,10,12,13,14,15,16 v celkém počtu 8 kusů, parametrů a článků dle dokumentace-dodávka+montáž
VV |  |  |  | 1=1.000 [A]
TS
SD |  | 767 |  | Konstrukce zámečnické
P | 217 | 767995111 |  | Montáž ostatních atypických zámečnických konstrukcí hmotnosti do 5 kg | KG | 1600 | 7e-05 |  |  |  | 0 |  | CS ÚRS 2023 02 |  | 2
PP |  |  |  | Montáž ostatních atypických zámečnických konstrukcí hmotnosti do 5 kg
VV
TS
P | 218 | 767 99-9002 |  | Montáž typizovaných konstrukcí hmotnosti do 5 kg | KG | 900 | 0 |  |  |  | 0 |  | R-položka |  | 2
PP |  |  |  | Montáž typizovaných konstrukcí hmotnosti do 5 kg
VV
TS
P | 219 | 767 99-9003 |  | Materiál pro uložení a uchycení potrubí | KG | 900 | 0 |  |  |  | 0 |  | R-položka |  | 2
PP |  |  |  | Materiál pro uložení a uchycení potrubí
VV
TS |  |  |  | - systémové typizované upevňovací prvky z Pz oceli: - typizované prvky a šroubové spoje: - objímky s protihluk. vložkami z profil. EPDM pryže: - nosné profily s dostatečnou statickou únosností: - vč. potřebného spojovacího a mont. materiálu: - řezy a otvory zatřít zinkovým lakem: - systémové typizované upevňovací prvky z Pz oceli: - typizované prvky a šroubové spoje: - objímky s protihluk. vložkami z profil. EPDM pryže: - nosné profily s dostatečnou statickou únosností: - vč. potřebného spojovacího a mont. materiálu: - řezy a otvory zatřít zinkovým lakem:
P | 220 | 767 99-9004 |  | Pomocné ocelové konstrukce | KG | 1600 | 0 |  |  |  | 0 |  | R-položka |  | 2
PP |  |  |  | Pomocné ocelové konstrukce
VV
TS |  |  |  | - upevňovací prvky z černé oceli: - nosné profily s dostatečnou statickou únosností: - vč. potřebného kotvícího, spojovacího a mont. materiálu: - upevňovací prvky z černé oceli: - nosné profily s dostatečnou statickou únosností: - vč. potřebného kotvícího, spojovacího a mont. materiálu:
P | 221 | 998764202 |  | Přesun hmot pro konstrukce klempířské stanovený procentní sazbou (%) z ceny vodorovná dopravní vzdálenost do 50 m v objektech výšky přes 6 do 12 m | % | 1.61 | 0 |  |  |  | 0 |  | CS ÚRS 2023 02 |  | 2
PP |  |  |  | Přesun hmot pro konstrukce klempířské stanovený procentní sazbou (%) z ceny vodorovná dopravní vzdálenost do 50 m v objektech výšky přes 6 do 12 m
VV
TS
SD |  | 783 |  | Nátěry
P | 222 | 783301303 |  | Příprava podkladu zámečnických konstrukcí před provedením nátěru odrezivění odrezovačem bezoplachovým | M2 | 85 | 7e-05 |  |  |  | 0 |  | CS ÚRS 2023 02 |  | 2
PP |  |  |  | Příprava podkladu zámečnických konstrukcí před provedením nátěru odrezivění odrezovačem bezoplachovým
VV
TS
P | 223 | 783301311 |  | Příprava podkladu zámečnických konstrukcí před provedením nátěru odmaštění odmašťovačem vodou ředitelným | M2 | 85 | 8e-05 |  |  |  | 0 |  | CS ÚRS 2023 02 |  | 2
PP |  |  |  | Příprava podkladu zámečnických konstrukcí před provedením nátěru odmaštění odmašťovačem vodou ředitelným
VV
TS
P | 224 | 783301401 |  | Příprava podkladu zámečnických konstrukcí před provedením nátěru ometení | M2 | 85 | 0 |  |  |  | 0 |  | CS ÚRS 2023 02 |  | 2
PP |  |  |  | Příprava podkladu zámečnických konstrukcí před provedením nátěru ometení
VV
TS
P | 225 | 783304101 |  | Základní jednonásobný syntetický nátěr zámečnických konstrukcí | M2 | 85 | 0 |  |  |  | 0 |  | R-položka |  | 2
PP |  |  |  | Základní jednonásobný syntetický nátěr zámečnických konstrukcí
VV
TS
P | 226 | 783307101 |  | Krycí jednonásobný syntetický standardní nátěr zámečnických konstrukcí | M2 | 85 | 0 |  |  |  | 0 |  | R-položka |  | 2
PP |  |  |  | Krycí jednonásobný syntetický standardní nátěr zámečnických konstrukcí
VV
TS
P | 227 | 783601711 |  | Příprava podkladu armatur a kovových potrubí před provedením nátěru potrubí do DN 50 mm odrezivěním, odrezovačem bezoplachovým | M | 390 | 1e-05 |  |  |  | 0 |  | CS ÚRS 2023 02 |  | 2
PP |  |  |  | Příprava podkladu armatur a kovových potrubí před provedením nátěru potrubí do DN 50 mm odrezivěním, odrezovačem bezoplachovým
VV
TS
P | 228 | 783601729 |  | Příprava podkladu armatur a kovových potrubí před provedením nátěru potrubí přes DN 50 do DN 100 mm odrezivěním, odrezovačem bezoplachovým | M | 408 | 1e-05 |  |  |  | 0 |  | CS ÚRS 2023 02 |  | 2
PP |  |  |  | Příprava podkladu armatur a kovových potrubí před provedením nátěru potrubí přes DN 50 do DN 100 mm odrezivěním, odrezovačem bezoplachovým
VV
TS
P | 229 | 783601713 |  | Příprava podkladu armatur a kovových potrubí před provedením nátěru potrubí do DN 50 mm odmaštěním, odmašťovačem vodou ředitelným | M | 390 | 2e-05 |  |  |  | 0 |  | CS ÚRS 2023 02 |  | 2
PP |  |  |  | Příprava podkladu armatur a kovových potrubí před provedením nátěru potrubí do DN 50 mm odmaštěním, odmašťovačem vodou ředitelným
VV
TS
P | 230 | 783601731 |  | Příprava podkladu armatur a kovových potrubí před provedením nátěru potrubí přes DN 50 do DN 100 mm odmaštěním, odmašťovačem vodou ředitelným | M | 408 | 3e-05 |  |  |  | 0 |  | CS ÚRS 2023 02 |  | 2
PP |  |  |  | Příprava podkladu armatur a kovových potrubí před provedením nátěru potrubí přes DN 50 do DN 100 mm odmaštěním, odmašťovačem vodou ředitelným
VV
TS
P | 231 | 783614750 |  | Základní jednonásobný syntetický nátěr potrubí DN do 50 mm, 2 x | M | 780 | 0 |  |  |  | 0 |  | R-položka |  | 2
PP |  |  |  | Základní jednonásobný syntetický nátěr potrubí DN do 50 mm, 2 x
VV
TS
P | 232 | 783614561 |  | Základní nátěr armatur a kovových potrubí jednonásobný potrubí přes DN 50 do DN 100 mm syntetický | M | 816 | 4e-05 |  |  |  | 0 |  | CS ÚRS 2023 02 |  | 2
PP |  |  |  | Základní nátěr armatur a kovových potrubí jednonásobný potrubí přes DN 50 do DN 100 mm syntetický
VV
TS
SD |  | 798 |  | Ostatní dodávky
P | 233 | 798 00-9001 |  | Lešení, montážní plošiny, těžká technika - jeřábové práce | KS | 1 | 0 |  |  |  | 0 |  | R-položka |  | 2
PP |  |  |  | Lešení, montážní plošiny, těžká technika - jeřábové práce
VV
TS
P | 234 | 798 00-9002 |  | Ozn. tras vedení se směrem toku a druhu média, rozměry a provedení dle ČSN 13 0072, upevnění lep. | KS | 1 | 0 |  |  |  | 0 |  | R-položka |  | 2
PP |  |  |  | Ozn. tras vedení se směrem toku a druhu média, rozměry a provedení dle ČSN 13 0072, upevnění lep.
VV
TS
P | 235 | 798 00-9003 |  | Provedení ochranného pospojování a uzemnění dle požadavků ČSN, pospojovat například: vstupy do objektu, potrubí, provést překlenutí měřidel, u přírub. armatur p | KS | 1 | 0 |  |  |  | 0 |  | R-položka |  | 2
PP |  |  |  | Provedení ochranného pospojování a uzemnění dle požadavků ČSN, pospojovat například: vstupy do objektu, potrubí, provést překlenutí měřidel, u přírub. armatur použít vějířové podložky, a další
VV
TS
P | 236 | 798 00-9004 |  | Štítky popisné na zařízení - ML popisný systém (upínací těleso, šroub, deska 140x100)+ popisný štítek s textovým proužkem: | KS | 6 | 0 |  |  |  | 0 |  | R-položka |  | 2
PP |  |  |  | Štítky popisné na zařízení - ML popisný systém (upínací těleso, šroub, deska 140x100)+ popisný štítek s textovým proužkem:
VV
TS
P | 237 | 798 00-9005 |  | Uvedení do provozu, provozní zkoušky, výchozí revize | sou | 1 | 0 |  |  |  | 0 |  | R-položka |  | 2
PP |  |  |  | Uvedení do provozu, provozní zkoušky, výchozí revize
VV
TS
P | 238 | 798 00-9006 |  | Protokolární zaškolení obsluhy | sou | 1 | 0 |  |  |  | 0 |  | R-položka |  | 2
PP |  |  |  | Protokolární zaškolení obsluhy
VV
TS
P | 240 | 798 00-9008 |  | Předávací dokumentace | KS | 1 | 0 |  |  |  | 0 |  | R-položka |  | 2
PP |  |  |  | Předávací dokumentace
VV
TS
P | 241 | 798 00-9009 |  | Koordinace, účast na kontrolních dnech, kompletační činnost | sou | 1 | 0 |  |  |  | 0 |  | R-položka |  | 2
PP |  |  |  | Koordinace, účast na kontrolních dnech, kompletační činnost
VV
TS
P | 242 | 798 00-9010 |  | Topná zkouška, po dohodě s investorem | KS | 1 | 0 |  |  |  | 0 |  | R-položka |  | 2
PP |  |  |  | Topná zkouška, po dohodě s investorem
VV
TS
P | 243 | 798 00-9011 |  | Barevné funkční schéma se zasklením a zarámováním | KS | 1 | 0 |  |  |  | 0 |  | R-položka |  | 2
PP |  |  |  | Barevné funkční schéma se zasklením a zarámováním
VV
TS
P | 244 | 798 00-9012 |  | Proplach potrubí | sou | 1 | 0 |  |  |  | 0 |  | R-položka |  | 2
PP |  |  |  | Proplach potrubí
VV
TS
P | 245 | 798 00-9013 |  | Naplnění potrubí upravenou vodou | sou | 1 | 0 |  |  |  | 0 |  | R-položka |  | 2
PP |  |  |  | Naplnění potrubí upravenou vodou
VV
TS
P | 246 | 799 00-9014 |  | Požární ucpávky | sou | 1 | 0 |  |  |  | 0 |  | R-položka |  | 2
PP |  |  |  | Požární ucpávky
VV
TS
P | 247 | 799 00-9016 |  | Doprava | % | 1 | 0 |  |  |  | 0 |  | R-položka |  | 2
PP |  |  |  | Doprava
VV
TS
P | 248 | 799 00-9017 |  | Práce nezahrnuté v rozpočtu vzniklé během výstavby | HOD | 120 | 0 |  |  |  | 0 |  | R-položka |  | 2
PP |  |  |  | Práce nezahrnuté v rozpočtu vzniklé během výstavby
VV
TS
SD |  | 95 |  | STAVEBNÍ PŘÍPOMOCI
P | 1 | 95-1 |  | Hodinová zúčtovací sazba, práce v tarifní třídě 6. | HOD | 150 | 0 |  |  |  | 0 |  | R-položka |  | 2
PP |  |  |  | Hodinová zúčtovací sazba, práce v tarifní třídě 6.
VV
TS |  |  |  | Cena za kompletní dodávku a realizaci potřebných pomocných stavebních prací související srealizací tohoto projektu. Zejména zhotovení prostupů přes stěny, příčky, stropy nebo jiné stavební konstrukce, osazení chrániček, zapravení prostupů po montáži rozvodů, vrtání otvorů pro kotvy a hmoždiny,vyřezání drážek ve stěnách a jejich následné zapravení, oprava omítek , bělninových obkladů, povrchů podlah, podhledů vdotčených místech, potrubními trasami. Cena za kompletní dodávku a realizaci potřebných pomocných stavebních prací související srealizací tohoto projektu. Zejména zhotovení prostupů přes stěny, příčky, stropy nebo jiné stavební konstrukce, osazení chrániček, zapravení prostupů po montáži rozvodů, vrtání otvorů pro kotvy a hmoždiny,vyřezání drážek ve stěnách a jejich následné zapravení, oprava omítek , bělninových obkladů, povrchů podlah, podhledů vdotčených místech, potrubními trasami.

## SO 04-71-01_601
SŽDC05 |  |  |  | Soupis prací objektu | [10 empty] | 3
6
S | Stavba: | VITKOVICE_VVZ |  | Rekonstrukce výpravní budovy Ostrava Vítkovice_zm02 | [6 empty] | D.2.2.1 |  | Aspe | 0,00 | 2
O | Objekt: | D.2.2.1 |  | Pozemní stavební objekt - výpravní budova | [9 empty] | 15,00 | 2
Typ | Poř. číslo | Kód položky | Varianta | Název položky | MJ | Množství | Jednotková hmotnost | Celková hmotnost |  |  | Jednotková cena |  | Cenové soustavy | 21,00 | 2
Dodávka
[9 empty] | Jednotková | Celkem | Jednotková | Celkem |  |  |  | Počet položek s nulovou cenou
O1 |  | SO 04-71-01_601 |  | Silnouproud - administrativní část
SD |  | 741 |  | Elektroinstalace - silnoproud
P | 1 | 741122015 |  | Montáž kabelů měděných bez ukončení uložených pod omítku plných kulatých (např. CYKY), počtu a průřezu žil 3x1,5 mm2 | M | 80 | 0 |  |  |  | 0 |  | CS ÚRS 2023 02 |  | 2
PP |  |  |  | Montáž kabelů měděných bez ukončení uložených pod omítku plných kulatých (např. CYKY), počtu a průřezu žil 3x1,5 mm2
VV
TS
P | 2 | 34111030 |  | kabel instalační jádro Cu plné izolace PVC plášť PVC 450/750V (CYKY) 3x1,5mm2 | M | 80 | 0.00012 |  |  |  | 0 |  | CS ÚRS 2023 02 |  | 2
PP |  |  |  | kabel instalační jádro Cu plné izolace PVC plášť PVC 450/750V (CYKY) 3x1,5mm2
VV
TS
P | 3 | 741122016 |  | Montáž kabelů měděných bez ukončení uložených pod omítku plných kulatých (např. CYKY), počtu a průřezu žil 3x2,5 až 6 mm2 | M | 60 | 0 |  |  |  | 0 |  | CS ÚRS 2023 02 |  | 2
PP |  |  |  | Montáž kabelů měděných bez ukončení uložených pod omítku plných kulatých (např. CYKY), počtu a průřezu žil 3x2,5 až 6 mm2
VV
TS
P | 4 | 34111036 |  | kabel instalační jádro Cu plné izolace PVC plášť PVC 450/750V (CYKY) 3x2,5mm2 | M | 50 | 0.00017 |  |  |  | 0 |  | CS ÚRS 2023 02 |  | 2
PP |  |  |  | kabel instalační jádro Cu plné izolace PVC plášť PVC 450/750V (CYKY) 3x2,5mm2
VV
TS
P | 5 | 34111048 |  | kabel instalační jádro Cu plné izolace PVC plášť PVC 450/750V (CYKY) 3x6mm2 | M | 10 | 0.00035 |  |  |  | 0 |  | CS ÚRS 2023 02 |  | 2
PP |  |  |  | kabel instalační jádro Cu plné izolace PVC plášť PVC 450/750V (CYKY) 3x6mm2
VV
TS
P | 6 | 741122032 |  | Montáž kabelů měděných bez ukončení uložených pod omítku plných kulatých (např. CYKY), počtu a průřezu žil 5x4 až 6 mm2 | M | 65 | 0 |  |  |  | 0 |  | CS ÚRS 2023 02 |  | 2
PP |  |  |  | Montáž kabelů měděných bez ukončení uložených pod omítku plných kulatých (např. CYKY), počtu a průřezu žil 5x4 až 6 mm2
VV
TS
P | 7 | 34111100 |  | kabel instalační jádro Cu plné izolace PVC plášť PVC 450/750V (CYKY) 5x6mm2 | M | 65 | 0.00053 |  |  |  | 0 |  | CS ÚRS 2023 02 |  | 2
PP |  |  |  | kabel instalační jádro Cu plné izolace PVC plášť PVC 450/750V (CYKY) 5x6mm2
VV
TS
P | 8 | 741122024 |  | Montáž kabelů měděných bez ukončení uložených pod omítku plných kulatých (např. CYKY), počtu a průřezu žil 4x10 mm2 | M | 20 | 0 |  |  |  | 0 |  | CS ÚRS 2023 02 |  | 2
PP |  |  |  | Montáž kabelů měděných bez ukončení uložených pod omítku plných kulatých (např. CYKY), počtu a průřezu žil 4x10 mm2
VV
TS
P | 9 | 34113032 |  | kabel instalační jádro Cu plné izolace PVC plášť PVC 450/750V (CYKY) 3x10mm2 | M | 20 | 0.00052 |  |  |  | 0 |  | CS ÚRS 2023 02 |  | 2
PP |  |  |  | kabel instalační jádro Cu plné izolace PVC plášť PVC 450/750V (CYKY) 3x10mm2
VV
TS
P | 10 | 741122033 |  | Montáž kabelů měděných bez ukončení uložených pod omítku plných kulatých (např. CYKY), počtu a průřezu žil 5x10 mm2 | M | 85 | 0 |  |  |  | 0 |  | CS ÚRS 2023 02 |  | 2
PP |  |  |  | Montáž kabelů měděných bez ukončení uložených pod omítku plných kulatých (např. CYKY), počtu a průřezu žil 5x10 mm2
VV
TS
P | 11 | 34113034 |  | kabel instalační jádro Cu plné izolace PVC plášť PVC 450/750V (CYKY) 5x10mm2 | M | 85 | 0.00077 |  |  |  | 0 |  | CS ÚRS 2023 02 |  | 2
PP |  |  |  | kabel instalační jádro Cu plné izolace PVC plášť PVC 450/750V (CYKY) 5x10mm2
VV
TS
P | 12 | 7411226R1.R |  | Montáž kabelů měděných bez ukončení uložených pevně plných kulatých nebo bezhalogenových (např. CXKH) počtu a průřezu žil 3x1,5 až 6 mm2 | M | 23420 | 0 |  |  |  | 0 |  | R-položka |  | 2
PP |  |  |  | Montáž kabelů měděných bez ukončení uložených pevně plných kulatých nebo bezhalogenových (např. CXKH) počtu a průřezu žil 3x1,5 až 6 mm2
VV |  |  |  | 3650+3600+16100+70=23 420.000 [A]
TS
P | 13 | 3411112D1.R |  | kabel silový oheň retardující bezhalogenový bez funkční schopnosti při požáru třída reakce na oheň B2cas1d1a1 jádro Cu 0,6/1kV (1-CXKH-R B2) 3O x1,5mm2 | M | 3650 | 0.00013 |  |  |  | 0 |  | R-položka |  | 2
PP |  |  |  | kabel silový oheň retardující bezhalogenový bez funkční schopnosti při požáru třída reakce na oheň B2cas1d1a1 jádro Cu 0,6/1kV (1-CXKH-R B2) 3O x1,5mm2
VV
TS
P | 14 | 3411112D2.R |  | kabel silový oheň retardující bezhalogenový bez funkční schopnosti při požáru třída reakce na oheň B2cas1d1a1 jádro Cu 0,6/1kV (1-CXKH-R B2) 3J x1,5mm2 | M | 3600 | 0.00013 |  |  |  | 0 |  | R-položka |  | 2
PP |  |  |  | kabel silový oheň retardující bezhalogenový bez funkční schopnosti při požáru třída reakce na oheň B2cas1d1a1 jádro Cu 0,6/1kV (1-CXKH-R B2) 3J x1,5mm2
VV
TS
P | 15 | 3411112D3.R |  | kabel silový oheň retardující bezhalogenový bez funkční schopnosti při požáru třída reakce na oheň B2cas1d1a1 jádro Cu 0,6/1kV (1-CXKH-R B2) 3J x2,5mm2 | M | 16100 | 0.00017 |  |  |  | 0 |  | R-položka |  | 2
PP |  |  |  | kabel silový oheň retardující bezhalogenový bez funkční schopnosti při požáru třída reakce na oheň B2cas1d1a1 jádro Cu 0,6/1kV (1-CXKH-R B2) 3J x2,5mm2
VV
TS
P | 16 | 3411132D13.R |  | kabel silový oheň retardující bezhalogenový s funkční schopností při požáru 180min a P60-R třída reakce na oheň B2cas1d0 jádro Cu 0,6/1kV (1-CXKH-V) 3O x1,5mm2 | M | 70 | 0.00015 |  |  |  | 0 |  | R-položka |  | 2
PP |  |  |  | kabel silový oheň retardující bezhalogenový s funkční schopností při požáru 180min a P60-R třída reakce na oheň B2cas1d0 jádro Cu 0,6/1kV (1-CXKH-V) 3O x1,5mm2
VV
TS
P | 17 | 7411226R2.R |  | Montáž kabelů měděných bez ukončení uložených pevně plných kulatých nebo bezhalogenových (např. CXKH) počtu a průřezu žil 5x1,5 až 2,5 mm2 | M | 3200 | 0 |  |  |  | 0 |  | R-položka |  | 2
PP |  |  |  | Montáž kabelů měděných bez ukončení uložených pevně plných kulatých nebo bezhalogenových (např. CXKH) počtu a průřezu žil 5x1,5 až 2,5 mm2
VV
TS
P | 18 | 3411116D1.R |  | kabel silový oheň retardující bezhalogenový bez funkční schopnosti při požáru třída reakce na oheň B2cas1d1a1 jádro Cu 0,6/1kV (1-CXKH-R B2) 5J x1,5mm2 | M | 3200 | 0.00018 |  |  |  | 0 |  | R-položka |  | 2
PP |  |  |  | kabel silový oheň retardující bezhalogenový bez funkční schopnosti při požáru třída reakce na oheň B2cas1d1a1 jádro Cu 0,6/1kV (1-CXKH-R B2) 5J x1,5mm2
VV
TS
P | 19 | 7411226R3.R |  | Montáž kabelů měděných bez ukončení uložených pevně plných kulatých nebo bezhalogenových (např. CXKH) počtu a průřezu žil 5x10 mm2 | M | 100 | 0 |  |  |  | 0 |  | R-položka |  | 2
PP |  |  |  | Montáž kabelů měděných bez ukončení uložených pevně plných kulatých nebo bezhalogenových (např. CXKH) počtu a průřezu žil 5x10 mm2
VV
TS
P | 20 | 3411116D2.R |  | kabel silový oheň retardující bezhalogenový bez funkční schopnosti při požáru třída reakce na oheň B2cas1d1a1 jádro Cu 0,6/1kV (1-CXKH-R B2) 5J x10mm2 | M | 100 | 0.00065 |  |  |  | 0 |  | R-položka |  | 2
PP |  |  |  | kabel silový oheň retardující bezhalogenový bez funkční schopnosti při požáru třída reakce na oheň B2cas1d1a1 jádro Cu 0,6/1kV (1-CXKH-R B2) 5J x10mm2
VV
TS
P | 21 | 7411226R4.R |  | Montáž kabelů měděných bez ukončení uložených pevně plných kulatých nebo bezhalogenových (např. CXKH) počtu a průřezu žil 5x16 mm2 | M | 300 | 0 |  |  |  | 0 |  | R-položka |  | 2
PP |  |  |  | Montáž kabelů měděných bez ukončení uložených pevně plných kulatých nebo bezhalogenových (např. CXKH) počtu a průřezu žil 5x16 mm2
VV
TS
P | 22 | 3411116D3.R |  | kabel silový oheň retardující bezhalogenový bez funkční schopnosti při požáru třída reakce na oheň B2cas1d1a1 jádro Cu 0,6/1kV (1-CXKH-R B2) 5J x16mm2 | M | 300 | 0.00098 |  |  |  | 0 |  | R-položka |  | 2
PP |  |  |  | kabel silový oheň retardující bezhalogenový bez funkční schopnosti při požáru třída reakce na oheň B2cas1d1a1 jádro Cu 0,6/1kV (1-CXKH-R B2) 5J x16mm2
VV
TS
P | 23 | 7411226R5.R |  | Montáž kabelů měděných bez ukončení uložených pevně plných kulatých nebo bezhalogenových (např. CXKH) počtu a průřezu žil 5x25 až 35 mm2 | M | 65 | 0 |  |  |  | 0 |  | R-položka |  | 2
PP |  |  |  | Montáž kabelů měděných bez ukončení uložených pevně plných kulatých nebo bezhalogenových (např. CXKH) počtu a průřezu žil 5x25 až 35 mm2
VV
TS
P | 24 | 3411117D1.R |  | kabel silový oheň retardující bezhalogenový bez funkční schopnosti při požáru třída reakce na oheň B2cas1d1a1 jádro Cu 0,6/1kV (1-CXKH-R B2) 5J x35mm2 | M | 65 | 0.00209 |  |  |  | 0 |  | R-položka |  | 2
PP |  |  |  | kabel silový oheň retardující bezhalogenový bez funkční schopnosti při požáru třída reakce na oheň B2cas1d1a1 jádro Cu 0,6/1kV (1-CXKH-R B2) 5J x35mm2
VV
TS
P | 25 | 7411226R6.R |  | Montáž kabelů měděných bez ukončení uložených pevně plných kulatých nebo bezhalogenových (např. CXKH) počtu a průřezu žil 5x50 mm2 | M | 65 | 0 |  |  |  | 0 |  | R-položka |  | 2
PP |  |  |  | Montáž kabelů měděných bez ukončení uložených pevně plných kulatých nebo bezhalogenových (např. CXKH) počtu a průřezu žil 5x50 mm2
VV
TS
P | 26 | 3411117D3.R |  | kabel silový oheň retardující bezhalogenový bez funkční schopnosti při požáru třída reakce na oheň B2cas1d1a1 jádro Cu 0,6/1kV (1-CXKH-R B2) 5J x50mm2 | M | 65 | 0.00269 |  |  |  | 0 |  | R-položka |  | 2
PP |  |  |  | kabel silový oheň retardující bezhalogenový bez funkční schopnosti při požáru třída reakce na oheň B2cas1d1a1 jádro Cu 0,6/1kV (1-CXKH-R B2) 5J x50mm2
VV
TS
P | 27 | 741130021 |  | Ukončení vodičů a kabelů izolovaných s označením a zapojením na svorkovnici s otevřením a uzavřením krytu, průřezu žíly do 2,5 mm2 | KUS | 4480 | 0 |  |  |  | 0 |  | CS ÚRS 2023 02 |  | 2
PP |  |  |  | Ukončení vodičů a kabelů izolovaných s označením a zapojením na svorkovnici s otevřením a uzavřením krytu, průřezu žíly do 2,5 mm2
VV
TS
P | 28 | 741310001 |  | Montáž spínačů jedno nebo dvoupólových nástěnných se zapojením vodičů, pro prostředí normální spínačů, řazení 1-jednopólových | KUS | 5 | 0 |  |  |  | 0 |  | CS ÚRS 2023 02 |  | 2
PP |  |  |  | Montáž spínačů jedno nebo dvoupólových nástěnných se zapojením vodičů, pro prostředí normální spínačů, řazení 1-jednopólových
VV
TS
P | 29 | 3453501D41.R |  | Jednopólový spínač na povrch | KUS | 5 | 9e-05 |  |  |  | 0 |  | R-položka |  | 2
PP |  |  |  | Jednopólový spínač na povrch
VV
TS
P | 30 | 741311004 |  | Montáž spínačů speciálních se zapojením vodičů čidla pohybu nástěnného | KUS | 2 | 0 |  |  |  | 0 |  | CS ÚRS 2023 02 |  | 2
PP |  |  |  | Montáž spínačů speciálních se zapojením vodičů čidla pohybu nástěnného
VV
TS
P | 31 | 4046105D1.R |  | Nástěnné pohybové čidlo IP44 | KUS | 2 | 0.00011 |  |  |  | 0 |  | R-položka |  | 2
PP |  |  |  | Nástěnné pohybové čidlo IP44
VV
TS
P | 32 | 741311003 |  | Montáž spínačů speciálních se zapojením vodičů čidla pohybu vestavného | KUS | 1 | 0 |  |  |  | 0 |  | CS ÚRS 2023 02 |  | 2
PP |  |  |  | Montáž spínačů speciálních se zapojením vodičů čidla pohybu vestavného
VV
TS
P | 33 | Pol41V1.R |  | Stropní pohybové čidlo | KS | 1 | 0 |  |  |  | 0 |  | R-položka |  | 2
PP |  |  |  | Stropní pohybové čidlo
VV
TS
P | 34 | 741313004 |  | Montáž zásuvek domovních se zapojením vodičů bezšroubové připojení polozapuštěných nebo zapuštěných 10/16 A, provedení 2x (2P + PE) dvojnásobná šikmá | KUS | 22 | 0 |  |  |  | 0 |  | CS ÚRS 2023 02 |  | 2
PP |  |  |  | Montáž zásuvek domovních se zapojením vodičů bezšroubové připojení polozapuštěných nebo zapuštěných 10/16 A, provedení 2x (2P + PE) dvojnásobná šikmá
VV
TS
P | 35 | 345552D2.R |  | Zásuvka 230V/16A do podlahové krabice jednonás. šikmá | KUS | 22 | 0.0001 |  |  |  | 0 |  | R-položka |  | 2
PP |  |  |  | Zásuvka 230V/16A do podlahové krabice jednonás. šikmá
VV
TS
P | 36 | 741313041 |  | Montáž zásuvek domovních se zapojením vodičů šroubové připojení polozapuštěných nebo zapuštěných 10/16 A, provedení 2P + PE | KUS | 584 | 0 |  |  |  | 0 |  | CS ÚRS 2023 02 |  | 2
PP |  |  |  | Montáž zásuvek domovních se zapojením vodičů šroubové připojení polozapuštěných nebo zapuštěných 10/16 A, provedení 2P + PE
VV
TS
P | 37 | Pol34VD01.R |  | Zásuvka 230V/16A jednonásobná | KS | 584 | 0 |  |  |  | 0 |  | R-položka |  | 2
PP |  |  |  | Zásuvka 230V/16A jednonásobná
VV
TS
P | 38 | 741313005 |  | Montáž zásuvek domovních se zapojením vodičů bezšroubové připojení polozapuštěných nebo zapuštěných 10/16 A, provedení 2P + PE s ochrannými clonkami a přepěťovo | KUS | 56 | 0 |  |  |  | 0 |  | CS ÚRS 2023 02 |  | 2
PP |  |  |  | Montáž zásuvek domovních se zapojením vodičů bezšroubové připojení polozapuštěných nebo zapuštěných 10/16 A, provedení 2P + PE s ochrannými clonkami a přepěťovou ochranou
VV
TS
P | 39 | Pol35VD01.R |  | Zásuvka 230V/16A jednonásobná + 3.st.p.o. | KS | 56 | 0 |  |  |  | 0 |  | R-položka |  | 2
PP |  |  |  | Zásuvka 230V/16A jednonásobná + 3.st.p.o.
VV
TS
P | 40 | 741310201 |  | Montáž spínačů jedno nebo dvoupólových polozapuštěných nebo zapuštěných se zapojením vodičů šroubové připojení, pro prostředí normální spínačů, řazení 1-jednopó | KUS | 58 | 0 |  |  |  | 0 |  | CS ÚRS 2023 02 |  | 2
PP |  |  |  | Montáž spínačů jedno nebo dvoupólových polozapuštěných nebo zapuštěných se zapojením vodičů šroubové připojení, pro prostředí normální spínačů, řazení 1-jednopólových
VV
TS
P | 41 | Pol36VD01.R |  | Jednopólový spínač | KS | 58 | 0 |  |  |  | 0 |  | R-položka |  | 2
PP |  |  |  | Jednopólový spínač
VV
TS
P | 42 | 741310212 |  | Montáž spínačů jedno nebo dvoupólových polozapuštěných nebo zapuštěných se zapojením vodičů šroubové připojení, pro prostředí normální ovladačů, řazení 1/0-tlač | KUS | 60 | 0 |  |  |  | 0 |  | CS ÚRS 2023 02 |  | 2
PP |  |  |  | Montáž spínačů jedno nebo dvoupólových polozapuštěných nebo zapuštěných se zapojením vodičů šroubové připojení, pro prostředí normální ovladačů, řazení 1/0-tlačítkových zapínacích
VV
TS
P | 43 | Pol37VD01.R |  | Velkoplošné tlačítko | KS | 60 | 0 |  |  |  | 0 |  | R-položka |  | 2
PP |  |  |  | Velkoplošné tlačítko
VV
TS
P | 44 | 741310231 |  | Montáž spínačů jedno nebo dvoupólových polozapuštěných nebo zapuštěných se zapojením vodičů šroubové připojení, pro prostředí normální přepínačů, řazení 5-sério | KUS | 29 | 0 |  |  |  | 0 |  | CS ÚRS 2023 02 |  | 2
PP |  |  |  | Montáž spínačů jedno nebo dvoupólových polozapuštěných nebo zapuštěných se zapojením vodičů šroubové připojení, pro prostředí normální přepínačů, řazení 5-sériových
VV
TS
P | 45 | Pol38VD01.R |  | Sériový přepínač | KS | 29 | 0 |  |  |  | 0 |  | R-položka |  | 2
PP |  |  |  | Sériový přepínač
VV
TS
P | 46 | 741310233 |  | Montáž spínačů jedno nebo dvoupólových polozapuštěných nebo zapuštěných se zapojením vodičů šroubové připojení, pro prostředí normální přepínačů, řazení 6-stříd | KUS | 26 | 0 |  |  |  | 0 |  | CS ÚRS 2023 02 |  | 2
PP |  |  |  | Montáž spínačů jedno nebo dvoupólových polozapuštěných nebo zapuštěných se zapojením vodičů šroubové připojení, pro prostředí normální přepínačů, řazení 6-střídavých
VV
TS
P | 47 | Pol39VD01.R |  | Střídavý přepínač | KS | 26 | 0 |  |  |  | 0 |  | R-položka |  | 2
PP |  |  |  | Střídavý přepínač
VV
TS
P | 48 | 741310238 |  | Montáž spínačů jedno nebo dvoupólových polozapuštěných nebo zapuštěných se zapojením vodičů šroubové připojení, pro prostředí normální přepínačů, řazení 6+6-dvo | KUS | 44 | 0 |  |  |  | 0 |  | CS ÚRS 2023 02 |  | 2
PP |  |  |  | Montáž spínačů jedno nebo dvoupólových polozapuštěných nebo zapuštěných se zapojením vodičů šroubové připojení, pro prostředí normální přepínačů, řazení 6+6-dvojitých střídavých
VV
TS
P | 49 | Pol40aVD01.R |  | Střídavý přepínač dvojitý | KS | 44 | 0 |  |  |  | 0 |  | R-položka |  | 2
PP |  |  |  | Střídavý přepínač dvojitý
VV
TS
P | 50 | 741310239 |  | Montáž spínačů jedno nebo dvoupólových polozapuštěných nebo zapuštěných se zapojením vodičů šroubové připojení, pro prostředí normální přepínačů, řazení 7-křížo | KUS | 9 | 0 |  |  |  | 0 |  | CS ÚRS 2023 02 |  | 2
PP |  |  |  | Montáž spínačů jedno nebo dvoupólových polozapuštěných nebo zapuštěných se zapojením vodičů šroubové připojení, pro prostředí normální přepínačů, řazení 7-křížových
VV
TS
P | 51 | Pol40VD01.R |  | Křížový přepínač | KS | 9 | 0 |  |  |  | 0 |  | R-položka |  | 2
PP |  |  |  | Křížový přepínač
VV
TS
P | 52 | 7411120R1.R |  | Montáž krabice zapuštěná plastová kruhová - rozvodných krabic KR | KUS | 1557 | 0 |  |  |  | 0 |  | R-položka |  | 2
PP |  |  |  | Montáž krabice zapuštěná plastová kruhová - rozvodných krabic KR
VV
TS
P | 53 | Pol44VD01.R |  | Krabice rozvodná KR | KS | 1557 | 0 |  |  |  | 0 |  | R-položka |  | 2
PP |  |  |  | Krabice rozvodná KR
VV
TS
P | 54 | 741112061 |  | Montáž krabic elektroinstalačních bez napojení na trubky a lišty, demontáže a montáže víčka a přístroje přístrojových zapuštěných plastových kruhových | KUS | 869 | 0 |  |  |  | 0 |  | CS ÚRS 2023 02 |  | 2
PP |  |  |  | Montáž krabic elektroinstalačních bez napojení na trubky a lišty, demontáže a montáže víčka a přístroje přístrojových zapuštěných plastových kruhových
VV
TS
P | 55 | Pol43VD01.R |  | Krabice přístrojová KP | KS | 869 | 0 |  |  |  | 0 |  | R-položka |  | 2
PP |  |  |  | Krabice přístrojová KP
VV
TS
P | 56 | 741313051 |  | Montáž zásuvek domovních se zapojením vodičů šroubové připojení nástěnných do 25 A, provedení 3P + PE | KUS | 5 | 0 |  |  |  | 0 |  | CS ÚRS 2023 02 |  | 2
PP |  |  |  | Montáž zásuvek domovních se zapojením vodičů šroubové připojení nástěnných do 25 A, provedení 3P + PE
VV
TS
P | 57 | 358114D4.R |  | Zásuvka 230V/16A na povrch | KUS | 5 | 0.00024 |  |  |  | 0 |  | R-položka |  | 2
PP |  |  |  | Zásuvka 230V/16A na povrch
VV
TS
P | 58 | 7411110R2.R |  | Montáž podlahových kanálů - krabice s vývody, vč.usazení 12modulů | KUS | 4 | 0 |  |  |  | 0 |  | R-položka |  | 2
PP |  |  |  | Montáž podlahových kanálů - krabice s vývody, vč.usazení 12modulů
VV
TS
P | 59 | 3457149D8R |  | Podlahová přístrojová krabice typu ekv.UGD 350-3 9, vč.12modulů | KUS | 4 | 5e-05 |  |  |  | 0 |  | R-položka |  | 2
PP |  |  |  | Podlahová přístrojová krabice typu ekv.UGD 350-3 9, vč.12modulů
VV
TS
P | 60 | 741322041 |  | Montáž přepěťových ochran nn se zapojením vodičů svodiče přepětí – typ 2 jednopólových jednodílných | KUS | 4 | 0 |  |  |  | 0 |  | CS ÚRS 2023 02 |  | 2
PP |  |  |  | Montáž přepěťových ochran nn se zapojením vodičů svodiče přepětí – typ 2 jednopólových jednodílných
VV
TS
P | 61 | 358895D7.R |  | Akustická přepěťová ochrana do podlahové krabice | KUS | 4 | 5e-05 |  |  |  | 0 |  | R-položka |  | 2
PP |  |  |  | Akustická přepěťová ochrana do podlahové krabice
VV
TS
P | 62 | 741112071 |  | Montáž krabic elektroinstalačních bez napojení na trubky a lišty, demontáže a montáže víčka a přístroje přístrojových lištových plastových jednoduchých | KUS | 532 | 0 |  |  |  | 0 |  | CS ÚRS 2023 02 |  | 2
PP |  |  |  | Montáž krabic elektroinstalačních bez napojení na trubky a lišty, demontáže a montáže víčka a přístroje přístrojových lištových plastových jednoduchých
VV
TS
P | 63 | 345714D16.R |  | Přístrojová krabice KP do parapetního žlabu | KUS | 532 | 3e-05 |  |  |  | 0 |  | R-položka |  | 2
PP |  |  |  | Přístrojová krabice KP do parapetního žlabu
VV
TS
P | 64 | 345715D17.R |  | Krycí rámeček jednonásobný do parapetního žlabu | KUS | 532 | 0.00059 |  |  |  | 0 |  | R-položka |  | 2
PP |  |  |  | Krycí rámeček jednonásobný do parapetního žlabu
VV
TS
P | 65 | 741112063 |  | Montáž krabic elektroinstalačních bez napojení na trubky a lišty, demontáže a montáže víčka a přístroje přístrojových zapuštěných plastových čtyřhranných | KUS | 12 | 0 |  |  |  | 0 |  | CS ÚRS 2023 02 |  | 2
PP |  |  |  | Montáž krabic elektroinstalačních bez napojení na trubky a lišty, demontáže a montáže víčka a přístroje přístrojových zapuštěných plastových čtyřhranných
VV
TS
P | 66 | 345714D15.R |  | Krabice přístrojová KP čtyřnásobná do ekv.UGD | KUS | 12 | 5e-05 |  |  |  | 0 |  | R-položka |  | 2
PP |  |  |  | Krabice přístrojová KP čtyřnásobná do ekv.UGD
VV
TS
P | 67 | 741920311 |  | Protipožární ucpávky svazků kabelů prostup stěnou tloušťky 100 mm tmelem, požární odolnost EI 90 při 10% zaplnění prostupu kabely průměr prostupu 90 mm | KUS | 10 | 0.00054 |  |  |  | 0 |  | CS ÚRS 2023 02 |  | 2
PP |  |  |  | Protipožární ucpávky svazků kabelů prostup stěnou tloušťky 100 mm tmelem, požární odolnost EI 90 při 10% zaplnění prostupu kabely průměr prostupu 90 mm
VV
TS
P | 68 | 741920411 |  | Protipožární ucpávky svazků kabelů prostup stropem tloušťky 150 mm pěnou, požární odolnost EI 60 při 10% zaplnění prostupu kabely průměr prostupu 90 mm | KUS | 10 | 0.0001 |  |  |  | 0 |  | CS ÚRS 2023 02 |  | 2
PP |  |  |  | Protipožární ucpávky svazků kabelů prostup stropem tloušťky 150 mm pěnou, požární odolnost EI 60 při 10% zaplnění prostupu kabely průměr prostupu 90 mm
VV
TS
P | 69 | 741210555 |  | Montáž rozváděčů pro dozorny a velíny bez zapojení vodičů konstrukčních prvků ostatních štítku panelového | KUS | 20 | 0 |  |  |  | 0 |  | CS ÚRS 2023 02 |  | 2
PP |  |  |  | Montáž rozváděčů pro dozorny a velíny bez zapojení vodičů konstrukčních prvků ostatních štítku panelového
VV
TS
P | 70 | 35442D14.R |  | Protipožární štítek dle PBŘ | KUS | 20 | 0 |  |  |  | 0 |  | R-položka |  | 2
PP |  |  |  | Protipožární štítek dle PBŘ
VV
TS
P | 71 | 74199R021.R |  | Přístrojová jednotka ekv.GES9-3B U 7011, vč. montáže | KUS | 4 | 0 |  |  |  | 0 |  | R-položka |  | 2
PP |  |  |  | Přístrojová jednotka ekv.GES9-3B U 7011, vč. montáže
VV
TS
P | 72 | 741313041.1 |  | Montáž zásuvek domovních se zapojením vodičů šroubové připojení polozapuštěných nebo zapuštěných 10/16 A, provedení 2P + PE | KUS | 532 | 0 |  |  |  | 0 |  | [bez vazby na CS] |  | 2
PP |  |  |  | Montáž zásuvek domovních se zapojením vodičů šroubové připojení polozapuštěných nebo zapuštěných 10/16 A, provedení 2P + PE
VV
TS
P | 73 | 345552D17.R |  | Zásuvka 16A/230V jednonásobná přímá | KUS | 532 | 7e-05 |  |  |  | 0 |  | R-položka |  | 2
PP |  |  |  | Zásuvka 16A/230V jednonásobná přímá
VV
TS
P | 74 | 741322041.1 |  | Montáž přepěťových ochran nn se zapojením vodičů svodiče přepětí – typ 2 jednopólových jednodílných | KUS | 106 | 0 |  |  |  | 0 |  | [bez vazby na CS] |  | 2
PP |  |  |  | Montáž přepěťových ochran nn se zapojením vodičů svodiče přepětí – typ 2 jednopólových jednodílných
VV
TS
P | 75 | 358895D9.R |  | Akustická přepěťová ochrana do parapetního žlabu | KUS | 106 | 5e-05 |  |  |  | 0 |  | R-položka |  | 2
PP |  |  |  | Akustická přepěťová ochrana do parapetního žlabu
VV
TS
P | 76 | 741120001 |  | Montáž vodičů izolovaných měděných bez ukončení uložených pod omítku plných a laněných (např. CY), průřezu žíly 0,35 až 6 mm2 | M | 1250 | 0 |  |  |  | 0 |  | CS ÚRS 2023 02 |  | 2
PP |  |  |  | Montáž vodičů izolovaných měděných bez ukončení uložených pod omítku plných a laněných (např. CY), průřezu žíly 0,35 až 6 mm2
VV
TS
P | 77 | 34141027 |  | vodič propojovací flexibilní jádro Cu lanované izolace PVC 450/750V (H07V-K) 1x6mm2 | M | 1250 | 7e-05 |  |  |  | 0 |  | CS ÚRS 2023 02 |  | 2
PP |  |  |  | vodič propojovací flexibilní jádro Cu lanované izolace PVC 450/750V (H07V-K) 1x6mm2
VV
TS
P | 78 | 741120003 |  | Montáž vodičů izolovaných měděných bez ukončení uložených pod omítku plných a laněných (např. CY), průřezu žíly 10 až 16 mm2 | M | 800 | 0 |  |  |  | 0 |  | CS ÚRS 2023 02 |  | 2
PP |  |  |  | Montáž vodičů izolovaných měděných bez ukončení uložených pod omítku plných a laněných (např. CY), průřezu žíly 10 až 16 mm2
VV
TS
P | 79 | 34141029 |  | vodič propojovací flexibilní jádro Cu lanované izolace PVC 450/750V (H07V-K) 1x16mm2 | M | 800 | 0.00017 |  |  |  | 0 |  | CS ÚRS 2023 02 |  | 2
PP |  |  |  | vodič propojovací flexibilní jádro Cu lanované izolace PVC 450/750V (H07V-K) 1x16mm2
VV
TS
P | 80 | 741120005 |  | Montáž vodičů izolovaných měděných bez ukončení uložených pod omítku plných a laněných (např. CY), průřezu žíly 25 až 35 mm2 | M | 700 | 0 |  |  |  | 0 |  | CS ÚRS 2023 02 |  | 2
PP |  |  |  | Montáž vodičů izolovaných měděných bez ukončení uložených pod omítku plných a laněných (např. CY), průřezu žíly 25 až 35 mm2
VV
TS
P | 81 | 34141030 |  | vodič propojovací flexibilní jádro Cu lanované izolace PVC 450/750V (H07V-K) 1x25mm2 | M | 700 | 0.00025 |  |  |  | 0 |  | CS ÚRS 2023 02 |  | 2
PP |  |  |  | vodič propojovací flexibilní jádro Cu lanované izolace PVC 450/750V (H07V-K) 1x25mm2
VV
TS
P | 82 | 741112022 |  | Montáž krabic elektroinstalačních bez napojení na trubky a lišty, demontáže a montáže víčka a přístroje protahovacích nebo odbočných nástěnných plastových čtyřh | KUS | 20 | 0 |  |  |  | 0 |  | CS ÚRS 2023 02 |  | 2
PP |  |  |  | Montáž krabic elektroinstalačních bez napojení na trubky a lišty, demontáže a montáže víčka a přístroje protahovacích nebo odbočných nástěnných plastových čtyřhranných, vel. do 160x160 mm
VV
TS
P | 83 | Pol64VGR |  | Svorkovnice OP v krabici | KS | 20 | 0 |  |  |  | 0 |  | R-položka |  | 2
PP |  |  |  | Svorkovnice OP v krabici
VV
TS
P | 84 | 741322122 |  | Montáž přepěťových ochran nn se zapojením vodičů svodiče přepětí – typ 2 čtyřpólových dvoudílných s vložením modulu | KUS | 11 | 0 |  |  |  | 0 |  | CS ÚRS 2023 02 |  | 2
PP |  |  |  | Montáž přepěťových ochran nn se zapojením vodičů svodiče přepětí – typ 2 čtyřpólových dvoudílných s vložením modulu
VV
TS
P | 85 | 358895D17.R |  | Svodič T1+T2 100kA v krabici z IP67 | KUS | 11 | 5e-05 |  |  |  | 0 |  | R-položka |  | 2
PP |  |  |  | Svodič T1+T2 100kA v krabici z IP67
VV
TS
P | 86 | 741110301 |  | Montáž trubek ochranných s nasunutím nebo našroubováním do krabic plastových tuhých, uložených pevně, vnitřní O do 40 mm | M | 600 | 0 |  |  |  | 0 |  | CS ÚRS 2023 02 |  | 2
PP |  |  |  | Montáž trubek ochranných s nasunutím nebo našroubováním do krabic plastových tuhých, uložených pevně, vnitřní O do 40 mm
VV
TS
P | 87 | 34579_D16R |  | Ochranná trubka tuhá hrdlová z PE P16mm | M | 250 | 0.0005 |  |  |  | 0 |  | R-položka |  | 2
PP |  |  |  | Ochranná trubka tuhá hrdlová z PE P16mm
VV
TS
P | 88 | 34579_D17R |  | Ochranná trubka tuhá hrdlová z PE P32, vč.příchytek | M | 350 | 0.0005 |  |  |  | 0 |  | R-položka |  | 2
PP |  |  |  | Ochranná trubka tuhá hrdlová z PE P32, vč.příchytek
VV
TS
P | 89 | 742110161 |  | Montáž kabelového žlabu spony pro uchycení kabelů | KUS | 7480 | 0 |  |  |  | 0 |  | CS ÚRS 2023 02 |  | 2
PP |  |  |  | Montáž kabelového žlabu spony pro uchycení kabelů
VV
TS
P | 90 | 345754V7.R |  | Kabelová spona pro vedení do podhledu | KS | 7480 | 0.0065 |  |  |  | 0 |  | R-položka |  | 2
PP |  |  |  | Kabelová spona pro vedení do podhledu
VV
TS
P | 91 | 741910414 |  | Montáž žlabů bez stojiny a výložníků kovových s podpěrkami a příslušenstvím bez víka, šířky do 250 mm | M | 576 | 0 |  |  |  | 0 |  | CS ÚRS 2023 02 |  | 2
PP |  |  |  | Montáž žlabů bez stojiny a výložníků kovových s podpěrkami a příslušenstvím bez víka, šířky do 250 mm
VV
TS
P | 92 | 345754H5.R |  | Drátěný kabelový žlab 55x200x4,8 vč.závěsu | M | 576 | 0.0065 |  |  |  | 0 |  | R-položka |  | 2
PP |  |  |  | Drátěný kabelový žlab 55x200x4,8 vč.závěsu
VV
TS
P | 93 | 735419125 |  | Konvektory nástěnné montáž konvektorů s osazením na konzoly, stavební délky do 1600 mm | SOUBOR | 5 | 0.00234 |  |  |  | 0 |  | CS ÚRS 2023 02 |  | 2
PP |  |  |  | Konvektory nástěnné montáž konvektorů s osazením na konzoly, stavební délky do 1600 mm
VV
TS
P | 94 | A2D349O11R |  | Elektrický přímotopný konvektor 500 W s vestavěným termostatem. | KUS | 3 | 0 |  |  |  | 0 |  | R-položka |  | 2
PP |  |  |  | Elektrický přímotopný konvektor 500 W s vestavěným termostatem.
VV
TS
P | 95 | A2D349O12R |  | Elektrický přímotopný konvektor 1000 W s vestavěným termostatem. | KUS | 1 | 0 |  |  |  | 0 |  | R-položka |  | 2
PP |  |  |  | Elektrický přímotopný konvektor 1000 W s vestavěným termostatem.
VV
TS
P | 96 | A2D349O13R |  | Elektrický přímotopný konvektor 1500 W s vestavěným termostatem. | KUS | 1 | 0 |  |  |  | 0 |  | R-položka |  | 2
PP |  |  |  | Elektrický přímotopný konvektor 1500 W s vestavěným termostatem.
VV
TS
P | 97 | 7419PR12.R |  | Frézování kabelových tras, zapravení, hrubý úklid | M | 2352 | 0 |  |  |  | 0 |  | R-položka |  | 2
PP |  |  |  | Frézování kabelových tras, zapravení, hrubý úklid
VV
TS
P | 98 | 7419PR13.R |  | Sekání kapes a průrazů | KS | 2840 | 0 |  |  |  | 0 |  | R-položka |  | 2
PP |  |  |  | Sekání kapes a průrazů
VV
TS
P | 99 | 7419PR14.R |  | Drážka v zemi pro kabelové vedení, zapravení | M | 40 | 0 |  |  |  | 0 |  | R-položka |  | 2
PP |  |  |  | Drážka v zemi pro kabelové vedení, zapravení
VV
TS
P | 100 | 741372R11.R |  | Montáž svítidel a příslušenství - základní | KUS | 349 | 0 |  |  |  | 0 |  | R-položka |  | 2
PP |  |  |  | Montáž svítidel a příslušenství - základní
VV |  |  |  | 186+23+78+22+14+2+12+10+2=349.000 [A]
TS
P | 101 | 741372R12.R |  | Montáž svítidel a příslušenství - složitější | KUS | 331 | 0 |  |  |  | 0 |  | R-položka |  | 2
PP |  |  |  | Montáž svítidel a příslušenství - složitější
VV |  |  |  | 5+8+163+114+41=331.000 [A]
TS
P | 102 | 348VD001.R |  | Svítidlo A, vč.příslušenství ( dle PD) | KS | 186 | 0 |  |  |  | 0 |  | R-položka |  | 2
PP |  |  |  | Svítidlo A, vč.příslušenství ( dle PD)
VV
TS
P | 103 | 348VD002.R |  | Svítidlo ANO vč.příslušenství a nouzového modulu min. 1hodina ( dle PD) | KS | 23 | 0 |  |  |  | 0 |  | R-položka |  | 2
PP |  |  |  | Svítidlo ANO vč.příslušenství a nouzového modulu min. 1hodina ( dle PD)
VV
TS
P | 104 | 348VD003.R |  | Svítidlo AMB vč.příslušenství a montážního boxu ( dle PD) | KS | 5 | 0 |  |  |  | 0 |  | R-položka |  | 2
PP |  |  |  | Svítidlo AMB vč.příslušenství a montážního boxu ( dle PD)
VV
TS
P | 105 | 348VD004.R |  | Svítidlo AZ vč.příslušenství a závěsu ( dle PD) | KS | 8 | 0 |  |  |  | 0 |  | R-položka |  | 2
PP |  |  |  | Svítidlo AZ vč.příslušenství a závěsu ( dle PD)
VV
TS
P | 106 | 74137Rp12.R |  | Požární kryt 600x600 pro vestavná svítidla, s osazením | KUS | 4 | 0 |  |  |  | 0 |  | R-položka |  | 2
PP |  |  |  | Požární kryt 600x600 pro vestavná svítidla, s osazením
VV
TS
P | 107 | 348VD005.R |  | Svítidlo B, vč.příslušenství ( dle PD) | KS | 163 | 0 |  |  |  | 0 |  | R-položka |  | 2
PP |  |  |  | Svítidlo B, vč.příslušenství ( dle PD)
VV
TS
P | 108 | 348VD006.R |  | Svítidlo C, vč.příslušenství ( dle PD) | KS | 114 | 0 |  |  |  | 0 |  | R-položka |  | 2
PP |  |  |  | Svítidlo C, vč.příslušenství ( dle PD)
VV
TS
P | 109 | 348VD007.R |  | Svítidlo D, vč.příslušenství ( dle PD) | KS | 78 | 0 |  |  |  | 0 |  | R-položka |  | 2
PP |  |  |  | Svítidlo D, vč.příslušenství ( dle PD)
VV
TS
P | 110 | 348VD008.R |  | Svítidlo DNO vč.příslušenství a nouzového modulu min.1hodina ( dle PD) | KS | 22 | 0 |  |  |  | 0 |  | R-položka |  | 2
PP |  |  |  | Svítidlo DNO vč.příslušenství a nouzového modulu min.1hodina ( dle PD)
VV
TS
P | 111 | 348VD009.R |  | Svítidlo E, vč.příslušenství ( dle PD) | KS | 14 | 0 |  |  |  | 0 |  | R-položka |  | 2
PP |  |  |  | Svítidlo E, vč.příslušenství ( dle PD)
VV
TS
P | 112 | 348VD010.R |  | Svítidlo ENO vč.příslušenství a nouzového modulu min.1hodina ( dle PD) | KS | 2 | 0 |  |  |  | 0 |  | R-položka |  | 2
PP |  |  |  | Svítidlo ENO vč.příslušenství a nouzového modulu min.1hodina ( dle PD)
VV
TS
P | 113 | 348VD011.R |  | Svítidlo ENO vč.příslušenství, pohybového a nouzového modulu min.1hodina ( dle PD) | KS | 12 | 0 |  |  |  | 0 |  | R-položka |  | 2
PP |  |  |  | Svítidlo ENO vč.příslušenství, pohybového a nouzového modulu min.1hodina ( dle PD)
VV
TS
P | 114 | 348VD012.R |  | Svítidlo F, vč.příslušenství ( dle PD) | KS | 10 | 0 |  |  |  | 0 |  | R-položka |  | 2
PP |  |  |  | Svítidlo F, vč.příslušenství ( dle PD)
VV
TS
P | 115 | 348VD013.R |  | Svítidlo G, vč.příslušenství ( dle PD) | KS | 2 | 0 |  |  |  | 0 |  | R-položka |  | 2
PP |  |  |  | Svítidlo G, vč.příslušenství ( dle PD)
VV
TS
P | 116 | 348VD014.R |  | Svítidlo NO protipanické vč.příslušenství a závěsu ( dle PD) | KS | 41 | 0 |  |  |  | 0 |  | R-položka |  | 2
PP |  |  |  | Svítidlo NO protipanické vč.příslušenství a závěsu ( dle PD)
VV
TS
P | 117 | 7419R101.R |  | Kompletační činnost (s montáží) + 4,5% | % | 4.5 | 0 |  |  |  | 0 |  | R-položka |  | 2
PP |  |  |  | Kompletační činnost (s montáží) + 4,5%
VV
TS
P | 118 | 3409_101.R |  | Přesun (Specifikace) + 3% | % | 3 | 0 |  |  |  | 0 |  | R-položka |  | 2
PP |  |  |  | Přesun (Specifikace) + 3%
VV
TS
P | 119 | 3409_102.R |  | Prořez (Specifikace) + 2% | % | 2 | 0 |  |  |  | 0 |  | R-položka |  | 2
PP |  |  |  | Prořez (Specifikace) + 2%
VV
TS
P | 120 | 3409_103.R |  | Podružný materiál (Specifikace) + 3% | % | 3 | 0 |  |  |  | 0 |  | R-položka |  | 2
PP |  |  |  | Podružný materiál (Specifikace) + 3%
VV
TS
SD |  | 741_2 |  | Elektroinstalace - Montáže rozvodnic
P | 121 | 741130001 |  | Ukončení vodičů a kabelů izolovaných s označením a zapojením v rozváděči nebo na přístroji, průřezu žíly do 2,5 mm2 | KUS | 952 | 0 |  |  |  | 0 |  | CS ÚRS 2023 02 |  | 2
PP |  |  |  | Ukončení vodičů a kabelů izolovaných s označením a zapojením v rozváděči nebo na přístroji, průřezu žíly do 2,5 mm2
VV
TS
P | 122 | 741130004 |  | Ukončení vodičů a kabelů izolovaných s označením a zapojením v rozváděči nebo na přístroji, průřezu žíly do 6 mm2 | KUS | 41 | 0 |  |  |  | 0 |  | CS ÚRS 2023 02 |  | 2
PP |  |  |  | Ukončení vodičů a kabelů izolovaných s označením a zapojením v rozváděči nebo na přístroji, průřezu žíly do 6 mm2
VV
TS
P | 123 | 741130005 |  | Ukončení vodičů a kabelů izolovaných s označením a zapojením v rozváděči nebo na přístroji, průřezu žíly do 10 mm2 | KUS | 52 | 0 |  |  |  | 0 |  | CS ÚRS 2023 02 |  | 2
PP |  |  |  | Ukončení vodičů a kabelů izolovaných s označením a zapojením v rozváděči nebo na přístroji, průřezu žíly do 10 mm2
VV
TS
P | 124 | 741130006 |  | Ukončení vodičů a kabelů izolovaných s označením a zapojením v rozváděči nebo na přístroji, průřezu žíly do 16 mm2 | KUS | 50 | 0 |  |  |  | 0 |  | CS ÚRS 2023 02 |  | 2
PP |  |  |  | Ukončení vodičů a kabelů izolovaných s označením a zapojením v rozváděči nebo na přístroji, průřezu žíly do 16 mm2
VV
TS
P | 125 | 741130008 |  | Ukončení vodičů a kabelů izolovaných s označením a zapojením v rozváděči nebo na přístroji, průřezu žíly do 35 mm2 | KUS | 10 | 0 |  |  |  | 0 |  | CS ÚRS 2023 02 |  | 2
PP |  |  |  | Ukončení vodičů a kabelů izolovaných s označením a zapojením v rozváděči nebo na přístroji, průřezu žíly do 35 mm2
VV
TS
P | 126 | 741130011 |  | Ukončení vodičů a kabelů izolovaných s označením a zapojením v rozváděči nebo na přístroji, průřezu žíly do 50 mm2 | KUS | 10 | 0 |  |  |  | 0 |  | CS ÚRS 2023 02 |  | 2
PP |  |  |  | Ukončení vodičů a kabelů izolovaných s označením a zapojením v rozváděči nebo na přístroji, průřezu žíly do 50 mm2
VV
TS
P | 127 | 7411399R1.R |  | Montáž rozvodnic, vč. režijních nákladů | SOUB | 1 | 0 |  |  |  | 0 |  | R-položka |  | 2
PP |  |  |  | Montáž rozvodnic, vč. režijních nákladů
VV
TS
P | 128 | 7419R201.R |  | Kompletační činnost + 4,5% ( rozvodnice ) | % | 4.5 | 0 |  |  |  | 0 |  | R-položka |  | 2
PP |  |  |  | Kompletační činnost + 4,5% ( rozvodnice )
VV
TS
P | 129 | 7419R202.R |  | Přesun + 3% ( rozvodnice ) | % | 3 | 0 |  |  |  | 0 |  | R-položka |  | 2
PP |  |  |  | Přesun + 3% ( rozvodnice )
VV
TS
P | 130 | 7419R203.R |  | Prořez + 2% ( rozvodnice ) | % | 3 | 0 |  |  |  | 0 |  | R-položka |  | 2
PP |  |  |  | Prořez + 2% ( rozvodnice )
VV
TS
SD |  | 741_21 |  | Rozváděč RHAD
P | 131 | Pol1.R |  | Řadový rozvaděč AC IP55, 1křídlé dveře, 2000 x 600 x 500 mm | KUS | 1 | 0 |  |  |  | 0 |  | R-položka |  | 2
PP |  |  |  | Řadový rozvaděč AC IP55, 1křídlé dveře, 2000 x 600 x 500 mm
VV
TS
P | 132 | Pol2.R |  | Řadový rozvaděč AC IP55, 1křídlé dveře, 2000 x 1000 x 500 mm | KUS | 1 | 0 |  |  |  | 0 |  | R-položka |  | 2
PP |  |  |  | Řadový rozvaděč AC IP55, 1křídlé dveře, 2000 x 1000 x 500 mm
VV
TS
P | 133 | Pol3.R |  | Sada na spojení skříní, univerzální (vnitřní i vnější) | KUS | 1 | 0 |  |  |  | 0 |  | R-položka |  | 2
PP |  |  |  | Sada na spojení skříní, univerzální (vnitřní i vnější)
VV
TS
P | 134 | Pol4.R |  | Bočnice AC (pár), 2000 x 500 mm, RAL 7035 | KUS | 1 | 0 |  |  |  | 0 |  | R-položka |  | 2
PP |  |  |  | Bočnice AC (pár), 2000 x 500 mm, RAL 7035
VV
TS
P | 135 | Pol5.R |  | Podstavec - přední/zadní díl, 600 x 100 mm | KUS | 1 | 0 |  |  |  | 0 |  | R-položka |  | 2
PP |  |  |  | Podstavec - přední/zadní díl, 600 x 100 mm
VV
TS
P | 136 | Pol6.R |  | Podstavec - přední/zadní díl, 1000 x 100 mm | KUS | 1 | 0 |  |  |  | 0 |  | R-položka |  | 2
PP |  |  |  | Podstavec - přední/zadní díl, 1000 x 100 mm
VV
TS
P | 137 | Pol7.R |  | Podstavec - boční díl, 500 x 100 mm, RAL 9005 | KUS | 2 | 0 |  |  |  | 0 |  | R-položka |  | 2
PP |  |  |  | Podstavec - boční díl, 500 x 100 mm, RAL 9005
VV
TS
P | 138 | Pol8.R |  | AS/KS vestavba pro M2000, 2000x600 | KUS | 1 | 0 |  |  |  | 0 |  | R-položka |  | 2
PP |  |  |  | AS/KS vestavba pro M2000, 2000x600
VV
TS
P | 139 | Pol9.R |  | AS/KS vestavba pro M2000, 2000x1000 | KUS | 1 | 0 |  |  |  | 0 |  | R-položka |  | 2
PP |  |  |  | AS/KS vestavba pro M2000, 2000x1000
VV
TS
P | 140 | Pol10.R |  | Konstrukce instalační | KUS | 1 | 0 |  |  |  | 0 |  | R-položka |  | 2
PP |  |  |  | Konstrukce instalační
VV
TS
P | 141 | Pol11.R |  | Konstrukce instalační | KUS | 1 | 0 |  |  |  | 0 |  | R-položka |  | 2
PP |  |  |  | Konstrukce instalační
VV
TS
P | 142 | Pol12.R |  | Jistič výkonový, typ AE, 3-pólový, 50kA, 630A | KUS | 1 | 0 |  |  |  | 0 |  | R-položka |  | 2
PP |  |  |  | Jistič výkonový, typ AE, 3-pólový, 50kA, 630A
VV
TS
P | 143 | Pol13.R |  | Tunelová svorka 3-pólová.4x 240 mm? pro MC4 | KUS | 1 | 0 |  |  |  | 0 |  | R-položka |  | 2
PP |  |  |  | Tunelová svorka 3-pólová.4x 240 mm? pro MC4
VV
TS
P | 144 | Pol14.R |  | Vypínací spoušť s pom.kontakt.s předstihem 230VAC/DC MC4 | KUS | 1 | 0 |  |  |  | 0 |  | R-položka |  | 2
PP |  |  |  | Vypínací spoušť s pom.kontakt.s předstihem 230VAC/DC MC4
VV
TS
P | 145 | Pol15.R |  | Svodič přepětí PROTEC BC TNC 275/25 | KUS | 1 | 0 |  |  |  | 0 |  | R-položka |  | 2
PP |  |  |  | Svodič přepětí PROTEC BC TNC 275/25
VV
TS
P | 146 | Pol16.R |  | Svorka vyrovnání potenciálu, Alu, montáž na panel a DIN | KUS | 1 | 0 |  |  |  | 0 |  | R-položka |  | 2
PP |  |  |  | Svorka vyrovnání potenciálu, Alu, montáž na panel a DIN
VV
TS
P | 147 | Pol17.R |  | Jistič B6/1 | KUS | 7 | 0 |  |  |  | 0 |  | R-položka |  | 2
PP |  |  |  | Jistič B6/1
VV
TS
P | 148 | Pol18.R |  | Jistič B16/1 | KUS | 4 | 0 |  |  |  | 0 |  | R-položka |  | 2
PP |  |  |  | Jistič B16/1
VV
TS
P | 149 | Pol19.R |  | Jistič C10/1 | KUS | 5 | 0 |  |  |  | 0 |  | R-položka |  | 2
PP |  |  |  | Jistič C10/1
VV
TS
P | 150 | Pol20.R |  | Jistič C16/1 | KUS | 5 | 0 |  |  |  | 0 |  | R-položka |  | 2
PP |  |  |  | Jistič C16/1
VV
TS
P | 151 | Pol21.R |  | Jistič B40/3 | KUS | 2 | 0 |  |  |  | 0 |  | R-položka |  | 2
PP |  |  |  | Jistič B40/3
VV
TS
P | 152 | Pol22.R |  | Jistič B63/3 | KUS | 3 | 0 |  |  |  | 0 |  | R-položka |  | 2
PP |  |  |  | Jistič B63/3
VV
TS
P | 153 | Pol23.R |  | Jistič C63/3 | KUS | 1 | 0 |  |  |  | 0 |  | R-položka |  | 2
PP |  |  |  | Jistič C63/3
VV
TS
P | 154 | Pol24.R |  | Jistič výk.,3P,25kA,100A | KUS | 2 | 0 |  |  |  | 0 |  | R-položka |  | 2
PP |  |  |  | Jistič výk.,3P,25kA,100A
VV
TS
P | 155 | Pol25.R |  | Jistič s proudovým chráničem B16-003/AC | KUS | 18 | 0 |  |  |  | 0 |  | R-položka |  | 2
PP |  |  |  | Jistič s proudovým chráničem B16-003/AC
VV
TS
P | 156 | Pol26.R |  | Jistič s proudovým chráničem C10-003/AC | KUS | 3 | 0 |  |  |  | 0 |  | R-položka |  | 2
PP |  |  |  | Jistič s proudovým chráničem C10-003/AC
VV
TS
P | 157 | Pol27.R |  | Jistič s proudovým chráničem C16-003/AC | KUS | 4 | 0 |  |  |  | 0 |  | R-položka |  | 2
PP |  |  |  | Jistič s proudovým chráničem C16-003/AC
VV
TS
P | 158 | Pol28.R |  | Stykač 3p 18,5kW 1Z+1R 230VAC ,AC1-60A | KUS | 2 | 0 |  |  |  | 0 |  | R-položka |  | 2
PP |  |  |  | Stykač 3p 18,5kW 1Z+1R 230VAC ,AC1-60A
VV
TS
P | 159 | Pol29.R |  | Stykač 3p 30kW 1Z+1R 230VAC ,AC1-80A | KUS | 4 | 0 |  |  |  | 0 |  | R-položka |  | 2
PP |  |  |  | Stykač 3p 30kW 1Z+1R 230VAC ,AC1-80A
VV
TS
P | 160 | Pol30.R |  | Multifunkční relé AMPARO,1P/5A | KUS | 6 | 0 |  |  |  | 0 |  | R-položka |  | 2
PP |  |  |  | Multifunkční relé AMPARO,1P/5A
VV
TS
P | 161 | Pol31.R |  | Nosič sběrnic 3P | KUS | 4 | 0 |  |  |  | 0 |  | R-položka |  | 2
PP |  |  |  | Nosič sběrnic 3P
VV
TS
P | 162 | Pol32.R |  | Cu sběrnice 30/10mm, 2m/5,376kg, 573A (630A) | KUS | 5 | 0 |  |  |  | 0 |  | R-položka |  | 2
PP |  |  |  | Cu sběrnice 30/10mm, 2m/5,376kg, 573A (630A)
VV
TS
P | 163 | Pol33.R |  | Cu sběrnice 30/5mm, 2m/2,688kg, 379A (450A) | KUS | 2 | 0 |  |  |  | 0 |  | R-položka |  | 2
PP |  |  |  | Cu sběrnice 30/5mm, 2m/2,688kg, 379A (450A)
VV
TS
P | 164 | Pol34.R |  | Nosný izolátor 2xM6 vnitřní závit, lomová síla 2,3kN, 35mm | KUS | 8 | 0 |  |  |  | 0 |  | R-položka |  | 2
PP |  |  |  | Nosný izolátor 2xM6 vnitřní závit, lomová síla 2,3kN, 35mm
VV
TS
P | 165 | Pol35.R |  | Řadová svorka CBC.2 šedá, 2,5mm2 | KUS | 165 | 0 |  |  |  | 0 |  | R-položka |  | 2
PP |  |  |  | Řadová svorka CBC.2 šedá, 2,5mm2
VV
TS
P | 166 | Pol36.R |  | Řadová svorka CBC.16 šedá, 16mm2 | KUS | 30 | 0 |  |  |  | 0 |  | R-položka |  | 2
PP |  |  |  | Řadová svorka CBC.16 šedá, 16mm2
VV
TS
P | 167 | Pol37.R |  | Lišta nulová, 10mm2, 40A, délka 1 m | KUS | 2 | 0 |  |  |  | 0 |  | R-položka |  | 2
PP |  |  |  | Lišta nulová, 10mm2, 40A, délka 1 m
VV
TS
P | 168 | Pol38.R |  | Lišta propojovací 3G16T57, 3-pólová/16mm? | KUS | 2 | 0 |  |  |  | 0 |  | R-položka |  | 2
PP |  |  |  | Lišta propojovací 3G16T57, 3-pólová/16mm?
VV
TS
P | 169 | Pol39.R |  | Propojovací lišta 1N/2N/3N 10mm2 | KUS | 3 | 0 |  |  |  | 0 |  | R-položka |  | 2
PP |  |  |  | Propojovací lišta 1N/2N/3N 10mm2
VV
TS
P | 170 | Pol40.R |  | Kapsa na dokumentaci A4, barva RAL 7035, samolepící | KUS | 1 | 0 |  |  |  | 0 |  | R-položka |  | 2
PP |  |  |  | Kapsa na dokumentaci A4, barva RAL 7035, samolepící
VV
TS
P | 171 | Pol41.R |  | vývodky | KUS | 1 | 0 |  |  |  | 0 |  | R-položka |  | 2
PP |  |  |  | vývodky
VV
TS
P | 172 | 3409_116.R |  | Podružný materiál (Specifikace) + 7% | % | 7 | 0 |  |  |  | 0 |  | R-položka |  | 2
PP |  |  |  | Podružný materiál (Specifikace) + 7%
VV
TS
SD |  | 741_22 |  | Rozváděč RAD1.1 _v.1377 x š.590 x hl.250mm
P | 173 | Pol51.R |  | Zapuštěný rám s dveřmi EKO 2U28E s úpravou EI30 a zámkem | KUS | 1 | 0 |  |  |  | 0 |  | R-položka |  | 2
PP |  |  |  | Zapuštěný rám s dveřmi EKO 2U28E s úpravou EI30 a zámkem
VV
TS
P | 174 | Pol52.R |  | Konstrukce instalační 2-28, plastové panely | KUS | 1 | 0 |  |  |  | 0 |  | R-položka |  | 2
PP |  |  |  | Konstrukce instalační 2-28, plastové panely
VV
TS
P | 175 | Pol53.R |  | Hlavní vypínač 63A, 3-pólový | KUS | 1 | 0 |  |  |  | 0 |  | R-položka |  | 2
PP |  |  |  | Hlavní vypínač 63A, 3-pólový
VV
TS
P | 176 | Pol55.R |  | Svodič přepětí T1+2/BC kompletní, 4p, 12,5kA/280V, série UAS | KUS | 1 | 0 |  |  |  | 0 |  | R-položka |  | 2
PP |  |  |  | Svodič přepětí T1+2/BC kompletní, 4p, 12,5kA/280V, série UAS
VV
TS
P | 177 | Pol17.1.R |  | Jistič B6/1 | KUS | 1 | 0 |  |  |  | 0 |  | R-položka |  | 2
PP |  |  |  | Jistič B6/1
VV
TS
P | 178 | Pol19.1.R |  | Jistič C10/1 | KUS | 8 | 0 |  |  |  | 0 |  | R-položka |  | 2
PP |  |  |  | Jistič C10/1
VV
TS
P | 179 | Pol20.1.R |  | Jistič C16/1 | KUS | 11 | 0 |  |  |  | 0 |  | R-položka |  | 2
PP |  |  |  | Jistič C16/1
VV
TS
P | 180 | Pol25.1.R |  | Jistič s proudovým chráničem B16-003/AC | KUS | 17 | 0 |  |  |  | 0 |  | R-položka |  | 2
PP |  |  |  | Jistič s proudovým chráničem B16-003/AC
VV
TS
P | 181 | Pol27.1.R |  | Jistič s proudovým chráničem C16-003/AC | KUS | 8 | 0 |  |  |  | 0 |  | R-položka |  | 2
PP |  |  |  | Jistič s proudovým chráničem C16-003/AC
VV
TS
P | 182 | Pol56.R |  | Impulzní relé 1 zapínací kontakt/230VAC | KUS | 1 | 0 |  |  |  | 0 |  | R-položka |  | 2
PP |  |  |  | Impulzní relé 1 zapínací kontakt/230VAC
VV
TS
P | 183 | Pol57.R |  | Modulární relé ALEXA, vysoký zapínací proud 1Z/230VAC | KUS | 1 | 0 |  |  |  | 0 |  | R-položka |  | 2
PP |  |  |  | Modulární relé ALEXA, vysoký zapínací proud 1Z/230VAC
VV
TS
P | 184 | Pol42.R |  | Řadová svorka CBC.2 šedá, 2,5mm2 | KUS | 100 | 0 |  |  |  | 0 |  | R-položka |  | 2
PP |  |  |  | Řadová svorka CBC.2 šedá, 2,5mm2
VV
TS
P | 185 | Pol45.R |  | Řadová svorka CBC.16 šedá, 16mm2 | KUS | 3 | 0 |  |  |  | 0 |  | R-položka |  | 2
PP |  |  |  | Řadová svorka CBC.16 šedá, 16mm2
VV
TS
P | 186 | Pol58.R |  | Příchytka nulové lišty 10, 16mm2 | KUS | 2 | 0 |  |  |  | 0 |  | R-položka |  | 2
PP |  |  |  | Příchytka nulové lišty 10, 16mm2
VV
TS
P | 187 | Pol59.R |  | Lišta nulová, 16mm2, 63A, délka 1m | KUS | 2 | 0 |  |  |  | 0 |  | R-položka |  | 2
PP |  |  |  | Lišta nulová, 16mm2, 63A, délka 1m
VV
TS
P | 188 | Pol47.R |  | Lišta propojovací 3G16T57, 3-pólová/16mm? | KUS | 1 | 0 |  |  |  | 0 |  | R-položka |  | 2
PP |  |  |  | Lišta propojovací 3G16T57, 3-pólová/16mm?
VV
TS
P | 189 | Pol48.R |  | Propojovací lišta 1N/2N/3N 10mm2 | KUS | 1 | 0 |  |  |  | 0 |  | R-položka |  | 2
PP |  |  |  | Propojovací lišta 1N/2N/3N 10mm2
VV
TS
P | 190 | Pol60.R |  | Kapsa na dokumentaci A5, samolepící | KUS | 1 | 0 |  |  |  | 0 |  | R-položka |  | 2
PP |  |  |  | Kapsa na dokumentaci A5, samolepící
VV
TS
P | 191 | 3409_117.R |  | Podružný materiál (Specifikace) + 7% | % | 7 | 0 |  |  |  | 0 |  | R-položka |  | 2
PP |  |  |  | Podružný materiál (Specifikace) + 7%
VV
TS
SD |  | 741_23 |  | Rozváděč RAD1.2 _v.1377 x š.590 x hl.250mm
P | 192 | Pol51.1.R |  | Zapuštěný rám s dveřmi EKO 2U28E s úpravou EI30 a zámkem | KUS | 1 | 0 |  |  |  | 0 |  | R-položka |  | 2
PP |  |  |  | Zapuštěný rám s dveřmi EKO 2U28E s úpravou EI30 a zámkem
VV
TS
P | 193 | Pol52.1.R |  | Konstrukce instalační 2-28, plastové panely | KUS | 1 | 0 |  |  |  | 0 |  | R-položka |  | 2
PP |  |  |  | Konstrukce instalační 2-28, plastové panely
VV
TS
P | 194 | Pol61.R |  | Hlavní vypínač 40A,3-pólový | KUS | 1 | 0 |  |  |  | 0 |  | R-položka |  | 2
PP |  |  |  | Hlavní vypínač 40A,3-pólový
VV
TS
P | 195 | Pol55.1.R |  | Svodič přepětí T1+2/BC kompletní, 4p, 12,5kA/280V, série UAS | KUS | 1 | 0 |  |  |  | 0 |  | R-položka |  | 2
PP |  |  |  | Svodič přepětí T1+2/BC kompletní, 4p, 12,5kA/280V, série UAS
VV
TS
P | 196 | Pol17.2.R |  | Jistič B6/1 | KUS | 2 | 0 |  |  |  | 0 |  | R-položka |  | 2
PP |  |  |  | Jistič B6/1
VV
TS
P | 197 | Pol19.2.R |  | Jistič C10/1 | KUS | 5 | 0 |  |  |  | 0 |  | R-položka |  | 2
PP |  |  |  | Jistič C10/1
VV
TS
P | 198 | Pol20.2.R |  | Jistič C16/1 | KUS | 9 | 0 |  |  |  | 0 |  | R-položka |  | 2
PP |  |  |  | Jistič C16/1
VV
TS
P | 199 | Pol25.2.R |  | Jistič s proudovým chráničem B16-003/AC | KUS | 15 | 0 |  |  |  | 0 |  | R-položka |  | 2
PP |  |  |  | Jistič s proudovým chráničem B16-003/AC
VV
TS
P | 200 | Pol27.2.R |  | Jistič s proudovým chráničem C16-003/AC | KUS | 4 | 0 |  |  |  | 0 |  | R-položka |  | 2
PP |  |  |  | Jistič s proudovým chráničem C16-003/AC
VV
TS
P | 201 | Pol56.1.R |  | Impulzní relé 1 zapínací kontakt/230VAC | KUS | 2 | 0 |  |  |  | 0 |  | R-položka |  | 2
PP |  |  |  | Impulzní relé 1 zapínací kontakt/230VAC
VV
TS
P | 202 | Pol57.1.R |  | Modulární relé ALEXA, vysoký zapínací proud 1Z/230VAC | KUS | 2 | 0 |  |  |  | 0 |  | R-položka |  | 2
PP |  |  |  | Modulární relé ALEXA, vysoký zapínací proud 1Z/230VAC
VV
TS
P | 203 | Pol42.1.R |  | Řadová svorka CBC.2 šedá, 2,5mm2 | KUS | 100 | 0 |  |  |  | 0 |  | R-položka |  | 2
PP |  |  |  | Řadová svorka CBC.2 šedá, 2,5mm2
VV
TS
P | 204 | Pol62.R |  | Řadová svorka CBC.10 šedá, 10mm2 | KUS | 3 | 0 |  |  |  | 0 |  | R-položka |  | 2
PP |  |  |  | Řadová svorka CBC.10 šedá, 10mm2
VV
TS
P | 205 | Pol58.1.R |  | Příchytka nulové lišty 10, 16mm2 | KUS | 2 | 0 |  |  |  | 0 |  | R-položka |  | 2
PP |  |  |  | Příchytka nulové lišty 10, 16mm2
VV
TS
P | 206 | Pol46.1.R |  | Lišta nulová, 10mm2, 40A, délka 1 m | KUS | 1 | 0 |  |  |  | 0 |  | R-položka |  | 2
PP |  |  |  | Lišta nulová, 10mm2, 40A, délka 1 m
VV
TS
P | 207 | Pol63.R |  | Lišta propojovací 3G10T57, 3-pólová/10mm? | KUS | 1 | 0 |  |  |  | 0 |  | R-položka |  | 2
PP |  |  |  | Lišta propojovací 3G10T57, 3-pólová/10mm?
VV
TS
P | 208 | Pol48.1.R |  | Propojovací lišta 1N/2N/3N 10mm2 | KUS | 1 | 0 |  |  |  | 0 |  | R-položka |  | 2
PP |  |  |  | Propojovací lišta 1N/2N/3N 10mm2
VV
TS
P | 209 | Pol60.1.R |  | Kapsa na dokumentaci A5, samolepící | KUS | 1 | 0 |  |  |  | 0 |  | R-položka |  | 2
PP |  |  |  | Kapsa na dokumentaci A5, samolepící
VV
TS
P | 210 | 3409_118.R |  | Podružný materiál (Specifikace) + 7% | % | 7 | 0 |  |  |  | 0 |  | R-položka |  | 2
PP |  |  |  | Podružný materiál (Specifikace) + 7%
VV
TS
SD |  | 741_24 |  | Rozváděč RAD2.1 _v.1607 x š.590 x hl.250mm
P | 211 | Pol64.R |  | Zapuštěný rám s dveřmi EKO 2U33E s úpravou EI30 a zámkem | KUS | 1 | 0 |  |  |  | 0 |  | R-položka |  | 2
PP |  |  |  | Zapuštěný rám s dveřmi EKO 2U33E s úpravou EI30 a zámkem
VV
TS
P | 212 | Pol65.R |  | Konstrukce instalační 2-33, plastové panely | KUS | 1 | 0 |  |  |  | 0 |  | R-položka |  | 2
PP |  |  |  | Konstrukce instalační 2-33, plastové panely
VV
TS
P | 213 | Pol53.1.R |  | Hlavní vypínač 63A, 3-pólový | KUS | 1 | 0 |  |  |  | 0 |  | R-položka |  | 2
PP |  |  |  | Hlavní vypínač 63A, 3-pólový
VV
TS
P | 214 | Pol55.2.R |  | Svodič přepětí T1+2/BC kompletní, 4p, 12,5kA/280V, série UAS | KUS | 1 | 0 |  |  |  | 0 |  | R-položka |  | 2
PP |  |  |  | Svodič přepětí T1+2/BC kompletní, 4p, 12,5kA/280V, série UAS
VV
TS
P | 215 | Pol17.3.R |  | Jistič B6/1 | KUS | 2 | 0 |  |  |  | 0 |  | R-položka |  | 2
PP |  |  |  | Jistič B6/1
VV
TS
P | 216 | Pol19.3.R |  | Jistič C10/1 | KUS | 8 | 0 |  |  |  | 0 |  | R-položka |  | 2
PP |  |  |  | Jistič C10/1
VV
TS
P | 217 | Pol20.3.R |  | Jistič C16/1 | KUS | 19 | 0 |  |  |  | 0 |  | R-položka |  | 2
PP |  |  |  | Jistič C16/1
VV
TS
P | 218 | Pol25.3.R |  | Jistič s proudovým chráničem B16-003/AC | KUS | 26 | 0 |  |  |  | 0 |  | R-položka |  | 2
PP |  |  |  | Jistič s proudovým chráničem B16-003/AC
VV
TS
P | 219 | Pol27.3.R |  | Jistič s proudovým chráničem C16-003/AC | KUS | 2 | 0 |  |  |  | 0 |  | R-položka |  | 2
PP |  |  |  | Jistič s proudovým chráničem C16-003/AC
VV
TS
P | 220 | Pol56.2.R |  | Impulzní relé 1 zapínací kontakt/230VAC | KUS | 2 | 0 |  |  |  | 0 |  | R-položka |  | 2
PP |  |  |  | Impulzní relé 1 zapínací kontakt/230VAC
VV
TS
P | 221 | Pol57.2.R |  | Modulární relé ALEXA, vysoký zapínací proud 1Z/230VAC | KUS | 2 | 0 |  |  |  | 0 |  | R-položka |  | 2
PP |  |  |  | Modulární relé ALEXA, vysoký zapínací proud 1Z/230VAC
VV
TS
P | 222 | Pol42.2.R |  | Řadová svorka CBC.2 šedá, 2,5mm2 | KUS | 140 | 0 |  |  |  | 0 |  | R-položka |  | 2
PP |  |  |  | Řadová svorka CBC.2 šedá, 2,5mm2
VV
TS
P | 223 | Pol45.2.R |  | Řadová svorka CBC.16 šedá, 16mm2 | KUS | 3 | 0 |  |  |  | 0 |  | R-položka |  | 2
PP |  |  |  | Řadová svorka CBC.16 šedá, 16mm2
VV
TS
P | 224 | Pol58.2.R |  | Příchytka nulové lišty 10, 16mm2 | KUS | 3 | 0 |  |  |  | 0 |  | R-položka |  | 2
PP |  |  |  | Příchytka nulové lišty 10, 16mm2
VV
TS
P | 225 | Pol59.2.R |  | Lišta nulová, 16mm2, 63A, délka 1m | KUS | 2 | 0 |  |  |  | 0 |  | R-položka |  | 2
PP |  |  |  | Lišta nulová, 16mm2, 63A, délka 1m
VV
TS
P | 226 | Pol47.1.R |  | Lišta propojovací 3G16T57, 3-pólová/16mm? | KUS | 1 | 0 |  |  |  | 0 |  | R-položka |  | 2
PP |  |  |  | Lišta propojovací 3G16T57, 3-pólová/16mm?
VV
TS
P | 227 | Pol48.2.R |  | Propojovací lišta 1N/2N/3N 10mm2 | KUS | 2 | 0 |  |  |  | 0 |  | R-položka |  | 2
PP |  |  |  | Propojovací lišta 1N/2N/3N 10mm2
VV
TS
P | 228 | Pol60.2.R |  | Kapsa na dokumentaci A5, samolepící | KUS | 1 | 0 |  |  |  | 0 |  | R-položka |  | 2
PP |  |  |  | Kapsa na dokumentaci A5, samolepící
VV
TS
P | 229 | 3409_119.R |  | Podružný materiál (Specifikace) + 7% | % | 7 | 0 |  |  |  | 0 |  | R-položka |  | 2
PP |  |  |  | Podružný materiál (Specifikace) + 7%
VV
TS
SD |  | 741_25 |  | Rozváděč RAD2.2 _v.1607 x š.590 x hl.250mm
P | 230 | Pol64.1.R |  | Zapuštěný rám s dveřmi EKO 2U33E s úpravou EI30 a zámkem | KUS | 1 | 0 |  |  |  | 0 |  | R-položka |  | 2
PP |  |  |  | Zapuštěný rám s dveřmi EKO 2U33E s úpravou EI30 a zámkem
VV
TS
P | 231 | Pol65.1.R |  | Konstrukce instalační 2-33, plastové panely | KUS | 1 | 0 |  |  |  | 0 |  | R-položka |  | 2
PP |  |  |  | Konstrukce instalační 2-33, plastové panely
VV
TS
P | 232 | Pol53.2.R |  | Hlavní vypínač 63A, 3-pólový | KUS | 1 | 0 |  |  |  | 0 |  | R-položka |  | 2
PP |  |  |  | Hlavní vypínač 63A, 3-pólový
VV
TS
P | 233 | Pol55.3.R |  | Svodič přepětí T1+2/BC kompletní, 4p, 12,5kA/280V, série UAS | KUS | 1 | 0 |  |  |  | 0 |  | R-položka |  | 2
PP |  |  |  | Svodič přepětí T1+2/BC kompletní, 4p, 12,5kA/280V, série UAS
VV
TS
P | 234 | Pol17.4.R |  | Jistič B6/1 | KUS | 4 | 0 |  |  |  | 0 |  | R-položka |  | 2
PP |  |  |  | Jistič B6/1
VV
TS
P | 235 | Pol19.4.R |  | Jistič C10/1 | KUS | 10 | 0 |  |  |  | 0 |  | R-položka |  | 2
PP |  |  |  | Jistič C10/1
VV
TS
P | 236 | Pol20.4.R |  | Jistič C16/1 | KUS | 22 | 0 |  |  |  | 0 |  | R-položka |  | 2
PP |  |  |  | Jistič C16/1
VV
TS
P | 237 | Pol25.4.R |  | Jistič s proudovým chráničem B16-003/AC | KUS | 27 | 0 |  |  |  | 0 |  | R-položka |  | 2
PP |  |  |  | Jistič s proudovým chráničem B16-003/AC
VV
TS
P | 238 | Pol27.4.R |  | Jistič s proudovým chráničem C16-003/AC | KUS | 4 | 0 |  |  |  | 0 |  | R-položka |  | 2
PP |  |  |  | Jistič s proudovým chráničem C16-003/AC
VV
TS
P | 239 | Pol56.3.R |  | Impulzní relé 1 zapínací kontakt/230VAC | KUS | 4 | 0 |  |  |  | 0 |  | R-položka |  | 2
PP |  |  |  | Impulzní relé 1 zapínací kontakt/230VAC
VV
TS
P | 240 | Pol57.3.R |  | Modulární relé ALEXA, vysoký zapínací proud 1Z/230VAC | KUS | 4 | 0 |  |  |  | 0 |  | R-položka |  | 2
PP |  |  |  | Modulární relé ALEXA, vysoký zapínací proud 1Z/230VAC
VV
TS
P | 241 | Pol42.3.R |  | Řadová svorka CBC.2 šedá, 2,5mm2 | KUS | 150 | 0 |  |  |  | 0 |  | R-položka |  | 2
PP |  |  |  | Řadová svorka CBC.2 šedá, 2,5mm2
VV
TS
P | 242 | Pol45.3.R |  | Řadová svorka CBC.16 šedá, 16mm2 | KUS | 3 | 0 |  |  |  | 0 |  | R-položka |  | 2
PP |  |  |  | Řadová svorka CBC.16 šedá, 16mm2
VV
TS
P | 243 | Pol58.3.R |  | Příchytka nulové lišty 10, 16mm2 | KUS | 2 | 0 |  |  |  | 0 |  | R-položka |  | 2
PP |  |  |  | Příchytka nulové lišty 10, 16mm2
VV
TS
P | 244 | Pol59.3.R |  | Lišta nulová, 16mm2, 63A, délka 1m | KUS | 2 | 0 |  |  |  | 0 |  | R-položka |  | 2
PP |  |  |  | Lišta nulová, 16mm2, 63A, délka 1m
VV
TS
P | 245 | Pol47.2.R |  | Lišta propojovací 3G16T57, 3-pólová/16mm? | KUS | 1 | 0 |  |  |  | 0 |  | R-položka |  | 2
PP |  |  |  | Lišta propojovací 3G16T57, 3-pólová/16mm?
VV
TS
P | 246 | Pol48.3.R |  | Propojovací lišta 1N/2N/3N 10mm2 | KUS | 2 | 0 |  |  |  | 0 |  | R-položka |  | 2
PP |  |  |  | Propojovací lišta 1N/2N/3N 10mm2
VV
TS
P | 247 | Pol60.3.R |  | Kapsa na dokumentaci A5, samolepící | KUS | 1 | 0 |  |  |  | 0 |  | R-položka |  | 2
PP |  |  |  | Kapsa na dokumentaci A5, samolepící
VV
TS
P | 248 | 3409_120.R |  | Podružný materiál (Specifikace) + 7% | % | 7 | 0 |  |  |  | 0 |  | R-položka |  | 2
PP |  |  |  | Podružný materiál (Specifikace) + 7%
VV
TS
SD |  | 741_26 |  | Rozváděč RAD3.1 _v.1160 x š.590 x hl.250mm
P | 249 | Pol66.R |  | Zapuštěný rám s dveřmi EKO 2U24E s úpravou EI30 a zámkem | KUS | 1 | 0 |  |  |  | 0 |  | R-položka |  | 2
PP |  |  |  | Zapuštěný rám s dveřmi EKO 2U24E s úpravou EI30 a zámkem
VV
TS
P | 250 | Pol67.R |  | Konstrukce instalační 2-24, plastové panely | KUS | 1 | 0 |  |  |  | 0 |  | R-položka |  | 2
PP |  |  |  | Konstrukce instalační 2-24, plastové panely
VV
TS
P | 251 | Pol53.3.R |  | Hlavní vypínač 63A, 3-pólový | KUS | 1 | 0 |  |  |  | 0 |  | R-položka |  | 2
PP |  |  |  | Hlavní vypínač 63A, 3-pólový
VV
TS
P | 252 | Pol55.4.R |  | Svodič přepětí T1+2/BC kompletní, 4p, 12,5kA/280V, série UAS | KUS | 1 | 0 |  |  |  | 0 |  | R-položka |  | 2
PP |  |  |  | Svodič přepětí T1+2/BC kompletní, 4p, 12,5kA/280V, série UAS
VV
TS
P | 253 | Pol19.5.R |  | Jistič C10/1 | KUS | 6 | 0 |  |  |  | 0 |  | R-položka |  | 2
PP |  |  |  | Jistič C10/1
VV
TS
P | 254 | Pol20.5.R |  | Jistič C16/1 | KUS | 17 | 0 |  |  |  | 0 |  | R-položka |  | 2
PP |  |  |  | Jistič C16/1
VV
TS
P | 255 | Pol68.R |  | Jistič C25/3 | KUS | 1 | 0 |  |  |  | 0 |  | R-položka |  | 2
PP |  |  |  | Jistič C25/3
VV
TS
P | 256 | Pol25.5.R |  | Jistič s proudovým chráničem B16-003/AC | KUS | 19 | 0 |  |  |  | 0 |  | R-položka |  | 2
PP |  |  |  | Jistič s proudovým chráničem B16-003/AC
VV
TS
P | 257 | Pol69.R |  | Jistič s proudovým chráničem C06-003/AC | KUS | 3 | 0 |  |  |  | 0 |  | R-položka |  | 2
PP |  |  |  | Jistič s proudovým chráničem C06-003/AC
VV
TS
P | 258 | Pol27.5.R |  | Jistič s proudovým chráničem C16-003/AC | KUS | 2 | 0 |  |  |  | 0 |  | R-položka |  | 2
PP |  |  |  | Jistič s proudovým chráničem C16-003/AC
VV
TS
P | 259 | Pol42.4.R |  | Řadová svorka CBC.2 šedá, 2,5mm2 | KUS | 100 | 0 |  |  |  | 0 |  | R-položka |  | 2
PP |  |  |  | Řadová svorka CBC.2 šedá, 2,5mm2
VV
TS
P | 260 | Pol62.1.R |  | Řadová svorka CBC.10 šedá, 10mm2 | KUS | 3 | 0 |  |  |  | 0 |  | R-položka |  | 2
PP |  |  |  | Řadová svorka CBC.10 šedá, 10mm2
VV
TS
P | 261 | Pol45.4.R |  | Řadová svorka CBC.16 šedá, 16mm2 | KUS | 3 | 0 |  |  |  | 0 |  | R-položka |  | 2
PP |  |  |  | Řadová svorka CBC.16 šedá, 16mm2
VV
TS
P | 262 | Pol58.4.R |  | Příchytka nulové lišty 10, 16mm2 | KUS | 2 | 0 |  |  |  | 0 |  | R-položka |  | 2
PP |  |  |  | Příchytka nulové lišty 10, 16mm2
VV
TS
P | 263 | Pol59.4.R |  | Lišta nulová, 16mm2, 63A, délka 1m | KUS | 1 | 0 |  |  |  | 0 |  | R-položka |  | 2
PP |  |  |  | Lišta nulová, 16mm2, 63A, délka 1m
VV
TS
P | 264 | Pol47.3.R |  | Lišta propojovací 3G16T57, 3-pólová/16mm? | KUS | 1 | 0 |  |  |  | 0 |  | R-položka |  | 2
PP |  |  |  | Lišta propojovací 3G16T57, 3-pólová/16mm?
VV
TS
P | 265 | Pol48.4.R |  | Propojovací lišta 1N/2N/3N 10mm2 | KUS | 1 | 0 |  |  |  | 0 |  | R-položka |  | 2
PP |  |  |  | Propojovací lišta 1N/2N/3N 10mm2
VV
TS
P | 266 | Pol60.4.R |  | Kapsa na dokumentaci A5, samolepící | KUS | 1 | 0 |  |  |  | 0 |  | R-položka |  | 2
PP |  |  |  | Kapsa na dokumentaci A5, samolepící
VV
TS
P | 267 | 3409_121.R |  | Podružný materiál (Specifikace) + 7% | % | 7 | 0 |  |  |  | 0 |  | R-položka |  | 2
PP |  |  |  | Podružný materiál (Specifikace) + 7%
VV
TS
SD |  | 741_27 |  | Rozváděč RADVZT1 _v.610 x š.590 x hl.180mm
P | 268 | Pol70.R |  | Nástěnný rám s dveřmi 2A-12 s dveřmi, 1 příruba | KUS | 1 | 0 |  |  |  | 0 |  | R-položka |  | 2
PP |  |  |  | Nástěnný rám s dveřmi 2A-12 s dveřmi, 1 příruba
VV
TS
P | 269 | Pol71.R |  | Konstrukce instalační 2-12, plastové panely | KUS | 1 | 0 |  |  |  | 0 |  | R-položka |  | 2
PP |  |  |  | Konstrukce instalační 2-12, plastové panely
VV
TS
P | 270 | Pol53.4.R |  | Hlavní vypínač 63A, 3-pólový | KUS | 1 | 0 |  |  |  | 0 |  | R-položka |  | 2
PP |  |  |  | Hlavní vypínač 63A, 3-pólový
VV
TS
P | 271 | Pol55.5.R |  | Svodič přepětí T1+2/BC kompletní, 4p, 12,5kA/280V, série UAS | KUS | 1 | 0 |  |  |  | 0 |  | R-položka |  | 2
PP |  |  |  | Svodič přepětí T1+2/BC kompletní, 4p, 12,5kA/280V, série UAS
VV
TS
P | 272 | Pol17.5.R |  | Jistič B6/1 | KUS | 2 | 0 |  |  |  | 0 |  | R-položka |  | 2
PP |  |  |  | Jistič B6/1
VV
TS
P | 273 | Pol19.6.R |  | Jistič C10/1 | KUS | 2 | 0 |  |  |  | 0 |  | R-položka |  | 2
PP |  |  |  | Jistič C10/1
VV
TS
P | 274 | Pol72.R |  | Jistič C20/3 | KUS | 2 | 0 |  |  |  | 0 |  | R-položka |  | 2
PP |  |  |  | Jistič C20/3
VV
TS
P | 275 | Pol68.1.R |  | Jistič C25/3 | KUS | 1 | 0 |  |  |  | 0 |  | R-položka |  | 2
PP |  |  |  | Jistič C25/3
VV
TS
P | 276 | Pol25.6.R |  | Jistič s proudovým chráničem B16-003/AC | KUS | 1 | 0 |  |  |  | 0 |  | R-položka |  | 2
PP |  |  |  | Jistič s proudovým chráničem B16-003/AC
VV
TS
P | 277 | Pol26.1.R |  | Jistič s proudovým chráničem C10-003/AC | KUS | 1 | 0 |  |  |  | 0 |  | R-položka |  | 2
PP |  |  |  | Jistič s proudovým chráničem C10-003/AC
VV
TS
P | 278 | Pol73.R |  | Modulový stykač 20A, 2Z, 230 VAC, 1 TE | KUS | 2 | 0 |  |  |  | 0 |  | R-položka |  | 2
PP |  |  |  | Modulový stykač 20A, 2Z, 230 VAC, 1 TE
VV
TS
P | 279 | Pol74.R |  | Relé PT 2P/12A,24VAC | KUS | 1 | 0 |  |  |  | 0 |  | R-položka |  | 2
PP |  |  |  | Relé PT 2P/12A,24VAC
VV
TS
P | 280 | Pol75.R |  | Patice PT 2P/12A, pro YM modul | KUS | 1 | 0 |  |  |  | 0 |  | R-položka |  | 2
PP |  |  |  | Patice PT 2P/12A, pro YM modul
VV
TS
P | 281 | Pol42.5.R |  | Řadová svorka CBC.2 šedá, 2,5mm2 | KUS | 20 | 0 |  |  |  | 0 |  | R-položka |  | 2
PP |  |  |  | Řadová svorka CBC.2 šedá, 2,5mm2
VV
TS
P | 282 | Pol62.2.R |  | Řadová svorka CBC.10 šedá, 10mm2 | KUS | 9 | 0 |  |  |  | 0 |  | R-položka |  | 2
PP |  |  |  | Řadová svorka CBC.10 šedá, 10mm2
VV
TS
P | 283 | Pol45.5.R |  | Řadová svorka CBC.16 šedá, 16mm2 | KUS | 3 | 0 |  |  |  | 0 |  | R-položka |  | 2
PP |  |  |  | Řadová svorka CBC.16 šedá, 16mm2
VV
TS
P | 284 | Pol76.R |  | Svorkovnice N (15 svorková) | KUS | 1 | 0 |  |  |  | 0 |  | R-položka |  | 2
PP |  |  |  | Svorkovnice N (15 svorková)
VV
TS
P | 285 | Pol77.R |  | Svorkovnice N15, izolovaná | KUS | 1 | 0 |  |  |  | 0 |  | R-položka |  | 2
PP |  |  |  | Svorkovnice N15, izolovaná
VV
TS
P | 286 | Pol47.4.R |  | Lišta propojovací 3G16T57, 3-pólová/16mm? | KUS | 1 | 0 |  |  |  | 0 |  | R-položka |  | 2
PP |  |  |  | Lišta propojovací 3G16T57, 3-pólová/16mm?
VV
TS
P | 287 | 3409_122.R |  | Podružný materiál (Specifikace) + 7% | % | 7 | 0 |  |  |  | 0 |  | R-položka |  | 2
PP |  |  |  | Podružný materiál (Specifikace) + 7%
VV
TS
SD |  | 741_28 |  | Rozváděč RADVZT2 _v.610 x š.590 x hl.180mm
P | 288 | Pol70.1.R |  | Nástěnný rám s dveřmi 2A-12 s dveřmi, 1 příruba | KUS | 1 | 0 |  |  |  | 0 |  | R-položka |  | 2
PP |  |  |  | Nástěnný rám s dveřmi 2A-12 s dveřmi, 1 příruba
VV
TS
P | 289 | Pol71.1.R |  | Konstrukce instalační 2-12, plastové panely | KUS | 1 | 0 |  |  |  | 0 |  | R-položka |  | 2
PP |  |  |  | Konstrukce instalační 2-12, plastové panely
VV
TS
P | 290 | Pol78.R |  | Vypínač 100A,třípólový | KUS | 1 | 0 |  |  |  | 0 |  | R-položka |  | 2
PP |  |  |  | Vypínač 100A,třípólový
VV
TS
P | 291 | Pol55.6.R |  | Svodič přepětí T1+2/BC kompletní, 4p, 12,5kA/280V, série UAS | KUS | 1 | 0 |  |  |  | 0 |  | R-položka |  | 2
PP |  |  |  | Svodič přepětí T1+2/BC kompletní, 4p, 12,5kA/280V, série UAS
VV
TS
P | 292 | Pol17.6.R |  | Jistič B6/1 | KUS | 2 | 0 |  |  |  | 0 |  | R-položka |  | 2
PP |  |  |  | Jistič B6/1
VV
TS
P | 293 | Pol19.7.R |  | Jistič C10/1 | KUS | 2 | 0 |  |  |  | 0 |  | R-položka |  | 2
PP |  |  |  | Jistič C10/1
VV
TS
P | 294 | Pol20.6.R |  | Jistič C16/1 | KUS | 3 | 0 |  |  |  | 0 |  | R-položka |  | 2
PP |  |  |  | Jistič C16/1
VV
TS
P | 295 | Pol79.R |  | Jistič C25/1 | KUS | 1 | 0 |  |  |  | 0 |  | R-položka |  | 2
PP |  |  |  | Jistič C25/1
VV
TS
P | 296 | Pol72.1.R |  | Jistič C20/3 | KUS | 1 | 0 |  |  |  | 0 |  | R-položka |  | 2
PP |  |  |  | Jistič C20/3
VV
TS
P | 297 | Pol80.R |  | Jistič C32/3 | KUS | 2 | 0 |  |  |  | 0 |  | R-položka |  | 2
PP |  |  |  | Jistič C32/3
VV
TS
P | 298 | Pol25.7.R |  | Jistič s proudovým chráničem B16-003/AC | KUS | 1 | 0 |  |  |  | 0 |  | R-položka |  | 2
PP |  |  |  | Jistič s proudovým chráničem B16-003/AC
VV
TS
P | 299 | Pol26.2.R |  | Jistič s proudovým chráničem C10-003/AC | KUS | 1 | 0 |  |  |  | 0 |  | R-položka |  | 2
PP |  |  |  | Jistič s proudovým chráničem C10-003/AC
VV
TS
P | 300 | Pol73.1.R |  | Modulový stykač 20A, 2Z, 230 VAC, 1 TE | KUS | 2 | 0 |  |  |  | 0 |  | R-položka |  | 2
PP |  |  |  | Modulový stykač 20A, 2Z, 230 VAC, 1 TE
VV
TS
P | 301 | Pol75.1.R |  | Patice PT 2P/12A, pro YM modul | KUS | 1 | 0 |  |  |  | 0 |  | R-položka |  | 2
PP |  |  |  | Patice PT 2P/12A, pro YM modul
VV
TS
P | 302 | Pol74.1.R |  | Relé PT 2P/12A,24VAC | KUS | 1 | 0 |  |  |  | 0 |  | R-položka |  | 2
PP |  |  |  | Relé PT 2P/12A,24VAC
VV
TS
P | 303 | Pol42.6.R |  | Řadová svorka CBC.2 šedá, 2,5mm2 | KUS | 20 | 0 |  |  |  | 0 |  | R-položka |  | 2
PP |  |  |  | Řadová svorka CBC.2 šedá, 2,5mm2
VV
TS
P | 304 | Pol62.3.R |  | Řadová svorka CBC.10 šedá, 10mm2 | KUS | 12 | 0 |  |  |  | 0 |  | R-položka |  | 2
PP |  |  |  | Řadová svorka CBC.10 šedá, 10mm2
VV
TS
P | 305 | Pol81.R |  | Řadová svorka CBD50 50, 50mm?, šedá | KUS | 3 | 0 |  |  |  | 0 |  | R-položka |  | 2
PP |  |  |  | Řadová svorka CBD50 50, 50mm?, šedá
VV
TS
P | 306 | Pol82.R |  | Svorkovnice 4-pólová 125A, přívod 1x35mm2 | KUS | 1 | 0 |  |  |  | 0 |  | R-položka |  | 2
PP |  |  |  | Svorkovnice 4-pólová 125A, přívod 1x35mm2
VV
TS
P | 307 | Pol83.R |  | Příchytka nulové lišty 25 mm2 | KUS | 2 | 0 |  |  |  | 0 |  | R-položka |  | 2
PP |  |  |  | Příchytka nulové lišty 25 mm2
VV
TS
P | 308 | Pol84.R |  | Lišta nulová 25 mm2, 100A, délka 1m | KUS | 1 | 0 |  |  |  | 0 |  | R-položka |  | 2
PP |  |  |  | Lišta nulová 25 mm2, 100A, délka 1m
VV
TS
P | 309 | Pol47.5.R |  | Lišta propojovací 3G16T57, 3-pólová/16mm? | KUS | 1 | 0 |  |  |  | 0 |  | R-položka |  | 2
PP |  |  |  | Lišta propojovací 3G16T57, 3-pólová/16mm?
VV
TS
P | 310 | 3409_123.R |  | Podružný materiál (Specifikace) + 7% | % | 7 | 0 |  |  |  | 0 |  | R-položka |  | 2
PP |  |  |  | Podružný materiál (Specifikace) + 7%
VV
TS
SD |  | 741_29 |  | Rozváděč RADVZT3 _v.610 x š.590 x hl.180mm
P | 311 | Pol70.2.R |  | Nástěnný rám s dveřmi 2A-12 s dveřmi, 1 příruba | KUS | 1 | 0 |  |  |  | 0 |  | R-položka |  | 2
PP |  |  |  | Nástěnný rám s dveřmi 2A-12 s dveřmi, 1 příruba
VV
TS
P | 312 | Pol71.2.R |  | Konstrukce instalační 2-12, plastové panely | KUS | 1 | 0 |  |  |  | 0 |  | R-položka |  | 2
PP |  |  |  | Konstrukce instalační 2-12, plastové panely
VV
TS
P | 313 | Pol78.1.R |  | Vypínač 100A,třípólový | KUS | 1 | 0 |  |  |  | 0 |  | R-položka |  | 2
PP |  |  |  | Vypínač 100A,třípólový
VV
TS
P | 314 | Pol55.7.R |  | Svodič přepětí T1+2/BC kompletní, 4p, 12,5kA/280V, série UAS | KUS | 1 | 0 |  |  |  | 0 |  | R-položka |  | 2
PP |  |  |  | Svodič přepětí T1+2/BC kompletní, 4p, 12,5kA/280V, série UAS
VV
TS
P | 315 | Pol17.7.R |  | Jistič B6/1 | KUS | 1 | 0 |  |  |  | 0 |  | R-položka |  | 2
PP |  |  |  | Jistič B6/1
VV
TS
P | 316 | Pol19.8.R |  | Jistič C10/1 | KUS | 1 | 0 |  |  |  | 0 |  | R-položka |  | 2
PP |  |  |  | Jistič C10/1
VV
TS
P | 317 | Pol20.7.R |  | Jistič C16/1 | KUS | 1 | 0 |  |  |  | 0 |  | R-položka |  | 2
PP |  |  |  | Jistič C16/1
VV
TS
P | 318 | Pol72.2.R |  | Jistič C20/3 | KUS | 1 | 0 |  |  |  | 0 |  | R-položka |  | 2
PP |  |  |  | Jistič C20/3
VV
TS
P | 319 | Pol80.1.R |  | Jistič C32/3 | KUS | 2 | 0 |  |  |  | 0 |  | R-položka |  | 2
PP |  |  |  | Jistič C32/3
VV
TS
P | 320 | Pol25.8.R |  | Jistič s proudovým chráničem B16-003/AC | KUS | 1 | 0 |  |  |  | 0 |  | R-položka |  | 2
PP |  |  |  | Jistič s proudovým chráničem B16-003/AC
VV
TS
P | 321 | Pol26.3.R |  | Jistič s proudovým chráničem C10-003/AC | KUS | 1 | 0 |  |  |  | 0 |  | R-položka |  | 2
PP |  |  |  | Jistič s proudovým chráničem C10-003/AC
VV
TS
P | 322 | Pol73.2.R |  | Modulový stykač 20A, 2Z, 230 VAC, 1 TE | KUS | 1 | 0 |  |  |  | 0 |  | R-položka |  | 2
PP |  |  |  | Modulový stykač 20A, 2Z, 230 VAC, 1 TE
VV
TS
P | 323 | Pol74.2.R |  | Relé PT 2P/12A,24VAC | KUS | 1 | 0 |  |  |  | 0 |  | R-položka |  | 2
PP |  |  |  | Relé PT 2P/12A,24VAC
VV
TS
P | 324 | Pol75.2.R |  | Patice PT 2P/12A, pro YM modul | KUS | 1 | 0 |  |  |  | 0 |  | R-položka |  | 2
PP |  |  |  | Patice PT 2P/12A, pro YM modul
VV
TS
P | 325 | Pol83.1.R |  | Příchytka nulové lišty 25 mm2 | KUS | 2 | 0 |  |  |  | 0 |  | R-položka |  | 2
PP |  |  |  | Příchytka nulové lišty 25 mm2
VV
TS
P | 326 | Pol84.1.R |  | Lišta nulová 25 mm2, 100A, délka 1m | KUS | 1 | 0 |  |  |  | 0 |  | R-položka |  | 2
PP |  |  |  | Lišta nulová 25 mm2, 100A, délka 1m
VV
TS
P | 327 | Pol85.R |  | Svorkovnice 4-pólová 125A,přívod 1x35mm2, vývod 10x16mm2 | KUS | 1 | 0 |  |  |  | 0 |  | R-položka |  | 2
PP |  |  |  | Svorkovnice 4-pólová 125A,přívod 1x35mm2, vývod 10x16mm2
VV
TS
P | 328 | Pol42.7.R |  | Řadová svorka CBC.2 šedá, 2,5mm2 | KUS | 10 | 0 |  |  |  | 0 |  | R-položka |  | 2
PP |  |  |  | Řadová svorka CBC.2 šedá, 2,5mm2
VV
TS
P | 329 | Pol62.4.R |  | Řadová svorka CBC.10 šedá, 10mm2 | KUS | 12 | 0 |  |  |  | 0 |  | R-položka |  | 2
PP |  |  |  | Řadová svorka CBC.10 šedá, 10mm2
VV
TS
P | 330 | Pol86.R |  | Řadová svorka CBC.35 šedá, 35mm2 | KUS | 3 | 0 |  |  |  | 0 |  | R-položka |  | 2
PP |  |  |  | Řadová svorka CBC.35 šedá, 35mm2
VV
TS
P | 331 | Pol47.6.R |  | Lišta propojovací 3G16T57, 3-pólová/16mm? | KUS | 1 | 0 |  |  |  | 0 |  | R-položka |  | 2
PP |  |  |  | Lišta propojovací 3G16T57, 3-pólová/16mm?
VV
TS
P | 332 | 3409_124.R |  | Podružný materiál (Specifikace) + 7% | % | 7 | 0 |  |  |  | 0 |  | R-položka |  | 2
PP |  |  |  | Podružný materiál (Specifikace) + 7%
VV
TS
SD |  | 741_9 |  | Elektroinstalace - ostatní
P | 333 | 741810003.2.R |  | Zkoušky a prohlídky elektrických rozvodů a zařízení celková prohlídka a vyhotovení revizní zprávy - Revize, měření osvětlení | KUS | 1 | 0 |  |  |  | 0 |  | R-položka |  | 2
PP |  |  |  | Zkoušky a prohlídky elektrických rozvodů a zařízení celková prohlídka a vyhotovení revizní zprávy - Revize, měření osvětlení
VV
TS

## SO 04-71-01_602
SŽDC05 |  |  |  | Soupis prací objektu | [10 empty] | 3
6
S | Stavba: | VITKOVICE_VVZ |  | Rekonstrukce výpravní budovy Ostrava Vítkovice_zm02 | [6 empty] | D.2.2.1 |  | Aspe | 0,00 | 2
O | Objekt: | D.2.2.1 |  | Pozemní stavební objekt - výpravní budova | [9 empty] | 15,00 | 2
Typ | Poř. číslo | Kód položky | Varianta | Název položky | MJ | Množství | Jednotková hmotnost | Celková hmotnost |  |  | Jednotková cena |  | Cenové soustavy | 21,00 | 2
Dodávka
[9 empty] | Jednotková | Celkem | Jednotková | Celkem |  |  |  | Počet položek s nulovou cenou
O1 |  | SO 04-71-01_602 |  | Hromosvod
SD |  | 1 |  | Zemní práce
P | 1 | 113438 |  | ODSTRAN KRYTU ZPEVNĚNÝCH PLOCH S ASFALT POJIVEM VČET PODKLADU, ODVOZ DO 20KM | M3 | 5.4 | 0 |  |  |  | 0 |  | OTSKP 2023 |  | 2
PP |  |  |  | ODSTRAN KRYTU ZPEVNĚNÝCH PLOCH S ASFALT POJIVEM VČET PODKLADU, ODVOZ DO 20KM
VV
TS
P | 2 | 13283 |  | HLOUBENÍ RÝH ŠÍŘ DO 2M PAŽ I NEPAŽ TŘ. II | M3 | 146 | 0 |  |  |  | 0 |  | OTSKP 2023 |  | 2
PP |  |  |  | HLOUBENÍ RÝH ŠÍŘ DO 2M PAŽ I NEPAŽ TŘ. II
VV
TS
P | 3 | 13283B |  | HLOUBENÍ RÝH ŠÍŘ DO 2M PAŽ I NEPAŽ TŘ. II - DOPRAVA | M3KM | 300 | 0 |  |  |  | 0 |  | OTSKP 2023 |  | 2
PP |  |  |  | HLOUBENÍ RÝH ŠÍŘ DO 2M PAŽ I NEPAŽ TŘ. II - DOPRAVA
VV
TS
P | 4 | 17411 |  | ZÁSYP JAM A RÝH ZEMINOU SE ZHUTNĚNÍM | M3 | 146 | 0 |  |  |  | 0 |  | OTSKP 2023 |  | 2
PP |  |  |  | ZÁSYP JAM A RÝH ZEMINOU SE ZHUTNĚNÍM
VV
TS
P | 5 | R11355 |  | ŘEZÁNÍ SPÁRY ASFALTU NEBO BETONU | M | 330 | 0 |  |  |  | 0 |  | R-položka |  | 2
PP |  |  |  | ŘEZÁNÍ SPÁRY ASFALTU NEBO BETONU
VV
TS
SD |  | 5 |  | Komunikace
P | 6 | 56333 |  | VOZOVKOVÉ VRSTVY ZE ŠTĚRKODRTI TL. DO 150MM | M2 | 540 | 0 |  |  |  | 0 |  | OTSKP 2023 |  | 2
PP |  |  |  | VOZOVKOVÉ VRSTVY ZE ŠTĚRKODRTI TL. DO 150MM
VV
TS
P | 7 | 56414 |  | VOZOVKOVÉ VRSTVY Z ASFALTOCEMENT BETONU TL 50MM | M2 | 180 | 0 |  |  |  | 0 |  | OTSKP 2023 |  | 2
PP |  |  |  | VOZOVKOVÉ VRSTVY Z ASFALTOCEMENT BETONU TL 50MM
VV
TS
P | 8 | 587203 |  | PŘEDLÁŽDĚNÍ KRYTU Z MOZAIKOVÝCH KOSTEK | M2 | 65 | 0 |  |  |  | 0 |  | OTSKP 2023 |  | 2
PP |  |  |  | PŘEDLÁŽDĚNÍ KRYTU Z MOZAIKOVÝCH KOSTEK
VV
TS
P | 9 | 587205 |  | PŘEDLÁŽDĚNÍ KRYTU Z BETONOVÝCH DLAŽDIC | M2 | 295 | 0 |  |  |  | 0 |  | OTSKP 2023 |  | 2
PP |  |  |  | PŘEDLÁŽDĚNÍ KRYTU Z BETONOVÝCH DLAŽDIC
VV
TS
SD |  | 741 |  | Silnoproud - Elektroinstalační materiál, ocelové konstrukce, uzemnění
P | 10 | 741911 |  | UZEMŇOVACÍ VODIČ V ZEMI FEZN DO 120 MM2 | M | 130 | 0 |  |  |  | 0 |  | OTSKP 2023 |  | 2
PP |  |  |  | UZEMŇOVACÍ VODIČ V ZEMI FEZN DO 120 MM2
VV
TS
P | 11 | 741921 |  | UZEMŇOVACÍ VODIČ V ZEMI NEREZOVÝ (V4A) DO 120 MM2 | M | 340 | 0 |  |  |  | 0 |  | OTSKP 2023 |  | 2
PP |  |  |  | UZEMŇOVACÍ VODIČ V ZEMI NEREZOVÝ (V4A) DO 120 MM2
VV
TS
P | 12 | 741C02 |  | UZEMŇOVACÍ SVORKA | KUS | 23 | 0 |  |  |  | 0 |  | OTSKP 2023 |  | 2
PP |  |  |  | UZEMŇOVACÍ SVORKA
VV
TS
P | 13 | 741C03 |  | POUZDRO PRO PRŮCHOD PÁSKU STĚNOU | KUS | 2 | 0 |  |  |  | 0 |  | OTSKP 2023 |  | 2
PP |  |  |  | POUZDRO PRO PRŮCHOD PÁSKU STĚNOU
VV
TS
P | 14 | 741C05 |  | SPOJOVÁNÍ UZEMŇOVACÍCH VODIČŮ | KUS | 50 | 0 |  |  |  | 0 |  | OTSKP 2023 |  | 2
PP |  |  |  | SPOJOVÁNÍ UZEMŇOVACÍCH VODIČŮ
VV
TS
P | 15 | 741C07 |  | VYVEDENÍ UZEMŇOVACÍCH VODIČŮ NA POVRCH/KONSTRUKCI | KUS | 15 | 0 |  |  |  | 0 |  | OTSKP 2023 |  | 2
PP |  |  |  | VYVEDENÍ UZEMŇOVACÍCH VODIČŮ NA POVRCH/KONSTRUKCI
VV
TS
P | 16 | 741C08 |  | OBSYP UZEMŇOVACÍHO VEDENÍ BENTONITEM (2 KG/M) | M | 300 | 0 |  |  |  | 0 |  | OTSKP 2023 |  | 2
PP |  |  |  | OBSYP UZEMŇOVACÍHO VEDENÍ BENTONITEM (2 KG/M)
VV
TS
P | 17 | 741D31 |  | HROMOSVODOVÝ VODIČ ALMGSI NA POVRCHU | M | 870 | 0 |  |  |  | 0 |  | OTSKP 2023 |  | 2
PP |  |  |  | HROMOSVODOVÝ VODIČ ALMGSI NA POVRCHU
VV
TS
P | 18 | 741E11 |  | HROMOSVODOVÁ JÍMACÍ TYČ KOVOVÁ VČETNĚ STOJANU/DRŽÁKU DÉLKY DO 3 M | KUS | 2 | 0 |  |  |  | 0 |  | OTSKP 2023 |  | 2
PP |  |  |  | HROMOSVODOVÁ JÍMACÍ TYČ KOVOVÁ VČETNĚ STOJANU/DRŽÁKU DÉLKY DO 3 M
VV
TS
P | 19 | 741E12 |  | HROMOSVODOVÁ JÍMACÍ TYČ KOVOVÁ VČETNĚ STOJANU/DRŽÁKU DÉLKY PŘES 3 DO 5 M | KUS | 13 | 0 |  |  |  | 0 |  | OTSKP 2023 |  | 2
PP |  |  |  | HROMOSVODOVÁ JÍMACÍ TYČ KOVOVÁ VČETNĚ STOJANU/DRŽÁKU DÉLKY PŘES 3 DO 5 M
VV
TS
P | 20 | 741I01 |  | SPOJOVÁNÍ A PŘIPOJOVÁNÍ HROMOSVODOVÝCH VODIČŮ | KUS | 1010 | 0 |  |  |  | 0 |  | OTSKP 2023 |  | 2
PP |  |  |  | SPOJOVÁNÍ A PŘIPOJOVÁNÍ HROMOSVODOVÝCH VODIČŮ
VV
TS
P | 21 | 741I04 |  | OCHRANNÝ ÚHELNÍK KE SVODOVÉMU VODIČI | KUS | 23 | 0 |  |  |  | 0 |  | OTSKP 2023 |  | 2
PP |  |  |  | OCHRANNÝ ÚHELNÍK KE SVODOVÉMU VODIČI
VV
TS
P | 22 | 741I07 |  | SMRŠTITELNÁ TRUBIČKA ČERNÁ PRO PRŮMĚR DO 16 MM, PÁSEK 30 MM PRO JEDEN PŘIPOJOVACÍ BOD ZEMĚ/VZDUCH | KUS | 23 | 0 |  |  |  | 0 |  | OTSKP 2023 |  | 2
PP |  |  |  | SMRŠTITELNÁ TRUBIČKA ČERNÁ PRO PRŮMĚR DO 16 MM, PÁSEK 30 MM PRO JEDEN PŘIPOJOVACÍ BOD ZEMĚ/VZDUCH
VV
TS
P | 23 | 741Z06 |  | DEMONTÁŽ HROMOSVODOVÉHO VEDENÍ | M | 500 | 0 |  |  |  | 0 |  | OTSKP 2023 |  | 2
PP |  |  |  | DEMONTÁŽ HROMOSVODOVÉHO VEDENÍ
VV
TS
P | 24 | 741Z92 |  | DEMONTÁŽ - ODVOZ (NA LIKVIDACI ODPADŮ NEBO JINÉ URČENÉ MÍSTO) | tkm | 9.5 | 0 |  |  |  | 0 |  | OTSKP 2023 |  | 2
PP |  |  |  | DEMONTÁŽ - ODVOZ (NA LIKVIDACI ODPADŮ NEBO JINÉ URČENÉ MÍSTO)
VV
TS
SD |  | 747 |  | Silnoproud - Zkoušky, revize a HZS
P | 25 | 747213 |  | CELKOVÁ PROHLÍDKA, ZKOUŠENÍ, MĚŘENÍ A VYHOTOVENÍ VÝCHOZÍ REVIZNÍ ZPRÁVY, PRO OBJEM IN PŘES 500 DO 1000 TIS. KČ | KUS | 1 | 0 |  |  |  | 0 |  | OTSKP 2023 |  | 2
PP |  |  |  | CELKOVÁ PROHLÍDKA, ZKOUŠENÍ, MĚŘENÍ A VYHOTOVENÍ VÝCHOZÍ REVIZNÍ ZPRÁVY, PRO OBJEM IN PŘES 500 DO 1000 TIS. KČ
VV
TS
P | 26 | 747214 |  | CELKOVÁ PROHLÍDKA, ZKOUŠENÍ, MĚŘENÍ A VYHOTOVENÍ VÝCHOZÍ REVIZNÍ ZPRÁVY, PRO OBJEM IN - PŘÍPLATEK ZA KAŽDÝCH DALŠÍCH I ZAPOČATÝCH 500 TIS. KČ | KUS | 1 | 0 |  |  |  | 0 |  | OTSKP 2023 |  | 2
PP |  |  |  | CELKOVÁ PROHLÍDKA, ZKOUŠENÍ, MĚŘENÍ A VYHOTOVENÍ VÝCHOZÍ REVIZNÍ ZPRÁVY, PRO OBJEM IN - PŘÍPLATEK ZA KAŽDÝCH DALŠÍCH I ZAPOČATÝCH 500 TIS. KČ
VV
TS
P | 27 | 747301 |  | PROVEDENÍ PROHLÍDKY A ZKOUŠKY PRÁVNICKOU OSOBOU, VYDÁNÍ PRŮKAZU ZPŮSOBILOSTI | KUS | 1 | 0 |  |  |  | 0 |  | OTSKP 2023 |  | 2
PP |  |  |  | PROVEDENÍ PROHLÍDKY A ZKOUŠKY PRÁVNICKOU OSOBOU, VYDÁNÍ PRŮKAZU ZPŮSOBILOSTI
VV
TS
SD |  | R015 |  | Likvidace odpadů a doprava
P | 28 | R015112 | 909 | NEOCEŇOVAT - POPLATKY ZA LIKVIDACI ODPADŮ NEKONTAMINOVANÝCH - 17 05 04 VYTĚŽENÉ ZEMINY A HORNINY - II. TŘÍDA TĚŽITELNOSTI VČETNĚ DOPRAVY | T | 27 | 0 |  |  |  | 0 |  | R-položka |  | 2
PP |  |  |  | POPLATKY ZA LIKVIDACI ODPADŮ NEKONTAMINOVANÝCH - 17 05 04 VYTĚŽENÉ ZEMINY A HORNINY - II. TŘÍDA TĚŽITELNOSTI VČETNĚ DOPRAVY
VV
TS
P | 29 | R015130 | 910 | NEOCEŇOVAT - POPLATKY ZA LIKVIDACI ODPADŮ NEKONTAMINOVANÝCH - 17 03 02 VYBOURANÝ ASFALTOVÝ BETON BEZ DEHTU VČETNĚ DOPRAVY | T | 13.5 | 0 |  |  |  | 0 |  | R-položka |  | 2
PP |  |  |  | POPLATKY ZA LIKVIDACI ODPADŮ NEKONTAMINOVANÝCH - 17 03 02 VYBOURANÝ ASFALTOVÝ BETON BEZ DEHTU VČETNĚ DOPRAVY
VV
TS

## SO 04-71-01_603
SŽDC05 |  |  |  | Soupis prací objektu | [10 empty] | 3
6
S | Stavba: | VITKOVICE_VVZ |  | Rekonstrukce výpravní budovy Ostrava Vítkovice_zm02 | [6 empty] | D.2.2.1 |  | Aspe | 0,00 | 2
O | Objekt: | D.2.2.1 |  | Pozemní stavební objekt - výpravní budova | [9 empty] | 15,00 | 2
Typ | Poř. číslo | Kód položky | Varianta | Název položky | MJ | Množství | Jednotková hmotnost | Celková hmotnost |  |  | Jednotková cena |  | Cenové soustavy | 21,00 | 2
Dodávka
[9 empty] | Jednotková | Celkem | Jednotková | Celkem |  |  |  | Počet položek s nulovou cenou
O1 |  | SO 04-71-01_603 |  | Silnouproud - komerční část
SD |  | 70 |  | Všeobecné práce pro silnoproud a slaboproud
P | 1 | 702511 |  | PRŮRAZ ZDIVEM (PŘÍČKOU) ZDĚNÝM TLOUŠŤKY DO 45 CM | KUS | 45 | 0 |  |  |  | 0 |  | OTSKP 2023 |  | 2
PP |  |  |  | PRŮRAZ ZDIVEM (PŘÍČKOU) ZDĚNÝM TLOUŠŤKY DO 45 CM
VV
TS
P | 2 | 702512 |  | PRŮRAZ ZDIVEM (PŘÍČKOU) ZDĚNÝM TLOUŠŤKY PŘES 45 DO 60 CM | KUS | 4 | 0 |  |  |  | 0 |  | OTSKP 2023 |  | 2
PP |  |  |  | PRŮRAZ ZDIVEM (PŘÍČKOU) ZDĚNÝM TLOUŠŤKY PŘES 45 DO 60 CM
VV
TS
P | 3 | 702522.1 |  | PRŮRAZ ZDIVEM (PŘÍČKOU) BETONOVÝM TLOUŠŤKY PŘES 45 DO 60 CM | KUS | 6 | 0 |  |  |  | 0 |  | [bez vazby na CS] |  | 2
PP |  |  |  | PRŮRAZ ZDIVEM (PŘÍČKOU) BETONOVÝM TLOUŠŤKY PŘES 45 DO 60 CM
VV
TS
P | 4 | 703213 |  | KABELOVÝ ŽLAB NOSNÝ/DRÁTĚNÝ ŽÁROVĚ ZINKOVANÝ VČETNĚ UPEVNĚNÍ A PŘÍSLUŠENSTVÍ SVĚTLÉ ŠÍŘKY PŘES 250 DO 400 MM | M | 810 | 0 |  |  |  | 0 |  | OTSKP 2023 |  | 2
PP |  |  |  | KABELOVÝ ŽLAB NOSNÝ/DRÁTĚNÝ ŽÁROVĚ ZINKOVANÝ VČETNĚ UPEVNĚNÍ A PŘÍSLUŠENSTVÍ SVĚTLÉ ŠÍŘKY PŘES 250 DO 400 MM
VV
TS
P | 5 | 703214 |  | KABELOVÝ ŽLAB NOSNÝ/DRÁTĚNÝ ŽÁROVĚ ZINKOVANÝ VČETNĚ UPEVNĚNÍ A PŘÍSLUŠENSTVÍ SVĚTLÉ ŠÍŘKY PŘES 400 DO 600 MM | M | 95 | 0 |  |  |  | 0 |  | OTSKP 2023 |  | 2
PP |  |  |  | KABELOVÝ ŽLAB NOSNÝ/DRÁTĚNÝ ŽÁROVĚ ZINKOVANÝ VČETNĚ UPEVNĚNÍ A PŘÍSLUŠENSTVÍ SVĚTLÉ ŠÍŘKY PŘES 400 DO 600 MM
VV
TS
P | 6 | 703411 |  | ELEKTROINSTALAČNÍ TRUBKA PLASTOVÁ VČETNĚ UPEVNĚNÍ A PŘÍSLUŠENSTVÍ DN PRŮMĚRU DO 25 MM | M | 65 | 0 |  |  |  | 0 |  | OTSKP 2023 |  | 2
PP |  |  |  | ELEKTROINSTALAČNÍ TRUBKA PLASTOVÁ VČETNĚ UPEVNĚNÍ A PŘÍSLUŠENSTVÍ DN PRŮMĚRU DO 25 MM
VV
TS
P | 7 | 703511 |  | ELEKTROINSTALAČNÍ LIŠTA ŠÍŘKY DO 30 MM | M | 315 | 0 |  |  |  | 0 |  | OTSKP 2023 |  | 2
PP |  |  |  | ELEKTROINSTALAČNÍ LIŠTA ŠÍŘKY DO 30 MM
VV
TS
P | 8 | 703752 |  | PROTIPOŽÁRNÍ UCPÁVKA STĚNOU/STROPEM, TL DO 50CM, DO EI 90 MIN. | M2 | 0.5 | 0 |  |  |  | 0 |  | OTSKP 2023 |  | 2
PP |  |  |  | PROTIPOŽÁRNÍ UCPÁVKA STĚNOU/STROPEM, TL DO 50CM, DO EI 90 MIN.
VV
TS
SD |  | 741 |  | Silnoproud - Elektroinstalační materiál, ocelové konstrukce, uzemnění
P | 9 | 741111 |  | KRABICE (ROZVODKA) INSTALAČNÍ PŘÍSTROJOVÁ PRÁZDNÁ | KUS | 290 | 0 |  |  |  | 0 |  | OTSKP 2023 |  | 2
PP |  |  |  | KRABICE (ROZVODKA) INSTALAČNÍ PŘÍSTROJOVÁ PRÁZDNÁ
VV
TS
P | 10 | 741112R |  | KRABICE (ROZVODKA) INSTALAČNÍ PŘÍSTROJOVÁ 4KS WIELAND KONEKTOR (DALI) | KUS | 66 | 0 |  |  |  | 0 |  | R-položka |  | 2
PP |  |  |  | KRABICE (ROZVODKA) INSTALAČNÍ PŘÍSTROJOVÁ 4KS WIELAND KONEKTOR (DALI)
VV
TS
P | 11 | 741122 |  | KRABICE (ROZVODKA) INSTALAČNÍ ODBOČNÁ SE SVORKOVNICÍ DO 4 MM2 | KUS | 226 | 0 |  |  |  | 0 |  | OTSKP 2023 |  | 2
PP |  |  |  | KRABICE (ROZVODKA) INSTALAČNÍ ODBOČNÁ SE SVORKOVNICÍ DO 4 MM2
VV
TS
P | 12 | 741211 |  | SPÍNAČ INSTALAČNÍ JEDNODUCHÝ KOMPLETNÍ MONTÁŽ NA KRABICI | KUS | 20 | 0 |  |  |  | 0 |  | OTSKP 2023 |  | 2
PP |  |  |  | SPÍNAČ INSTALAČNÍ JEDNODUCHÝ KOMPLETNÍ MONTÁŽ NA KRABICI
VV
TS
P | 13 | 741211R |  | SPÍNAČ INSTALAČNÍ JEDNODUCHÝ KOMPLETNÍ MONTÁŽ NA KRABICI (RETRO) | KUS | 13 | 0 |  |  |  | 0 |  | R-položka |  | 2
PP |  |  |  | SPÍNAČ INSTALAČNÍ JEDNODUCHÝ KOMPLETNÍ MONTÁŽ NA KRABICI (RETRO)
VV
TS
P | 14 | 741311 |  | ZÁSUVKA INSTALAČNÍ JEDNODUCHÁ, MONTÁŽ NA KRABICI | KUS | 228 | 0 |  |  |  | 0 |  | OTSKP 2023 |  | 2
PP |  |  |  | ZÁSUVKA INSTALAČNÍ JEDNODUCHÁ, MONTÁŽ NA KRABICI
VV
TS
P | 15 | 741311R |  | ZÁSUVKA INSTALAČNÍ JEDNODUCHÁ, MONTÁŽ NA KRABICI (RETRO) | KUS | 42 | 0 |  |  |  | 0 |  | R-položka |  | 2
PP |  |  |  | ZÁSUVKA INSTALAČNÍ JEDNODUCHÁ, MONTÁŽ NA KRABICI (RETRO)
VV
TS
P | 16 | 741331 |  | ZÁSUVKA INSTALAČNÍ DVOJNÁSOBNÁ, MONTÁŽ NA KRABICI | KUS | 11 | 0 |  |  |  | 0 |  | OTSKP 2023 |  | 2
PP |  |  |  | ZÁSUVKA INSTALAČNÍ DVOJNÁSOBNÁ, MONTÁŽ NA KRABICI
VV
TS
P | 17 | 741723 |  | ČIDLO POHYBOVÉ | KUS | 14 | 0 |  |  |  | 0 |  | OTSKP 2023 |  | 2
PP |  |  |  | ČIDLO POHYBOVÉ
VV
TS
P | 18 | 741xxR.01 |  | SVÍTIDLO EL1.2 dle výkresové dokumentace | KUS | 3 | 0 |  |  |  | 0 |  | [bez vazby na CS] |  | 2
PP |  |  |  | SVÍTIDLO EL1.2 dle výkresové dokumentace
VV
TS
P | 19 | 741xxR.001 |  | SVÍTIDLO EL1.3 dle výkresové dokumentace | KUS | 24 | 0 |  |  |  | 0 |  | [bez vazby na CS] |  | 2
PP |  |  |  | SVÍTIDLO EL1.3 dle výkresové dokumentace
VV
TS
P | 20 | 741xxR.2.1 |  | SVÍTIDLO EL6 dle výkresové dokumentace | KUS | 1 | 0 |  |  |  | 0 |  | [bez vazby na CS] |  | 2
PP |  |  |  | SVÍTIDLO EL6 dle výkresové dokumentace
VV
TS
P | 21 | 741xxR.3.1 |  | SVÍTIDLO EL8.1 dle výkresové dokumentace | KUS | 42 | 0 |  |  |  | 0 |  | [bez vazby na CS] |  | 2
PP |  |  |  | SVÍTIDLO EL8.1 dle výkresové dokumentace
VV
TS
P | 22 | 741xxR.4.1 |  | SVÍTIDLO EL8.2 dle výkresové dokumentace | KUS | 52 | 0 |  |  |  | 0 |  | [bez vazby na CS] |  | 2
PP |  |  |  | SVÍTIDLO EL8.2 dle výkresové dokumentace
VV
TS
P | 23 | 741xxR.5.1 |  | SVÍTIDLO EL9 dle výkresové dokumentace | KUS | 14 | 0 |  |  |  | 0 |  | [bez vazby na CS] |  | 2
PP |  |  |  | SVÍTIDLO EL9 dle výkresové dokumentace
VV
TS
P | 24 | 741xxR.6.1 |  | SVÍTIDLO EL10 dle výkresové dokumentace | KUS | 31 | 0 |  |  |  | 0 |  | [bez vazby na CS] |  | 2
PP |  |  |  | SVÍTIDLO EL10 dle výkresové dokumentace
VV
TS
P | 25 | 741xxR.7.1 |  | SVÍTIDLO EL11 dle výkresové dokumentace | KUS | 14 | 0 |  |  |  | 0 |  | [bez vazby na CS] |  | 2
PP |  |  |  | SVÍTIDLO EL11 dle výkresové dokumentace
VV
TS
P | 26 | 741xxR.8.1 |  | SVÍTIDLO EL1.4 dle výkresové dokumentace | KUS | 225 | 0 |  |  |  | 0 |  | [bez vazby na CS] |  | 2
PP |  |  |  | SVÍTIDLO EL1.4 dle výkresové dokumentace
VV
TS
P | 27 | 741xxR.9.1 |  | SVÍTIDLO EL2.1 dle výkresové dokumentace | KUS | 6 | 0 |  |  |  | 0 |  | [bez vazby na CS] |  | 2
PP |  |  |  | SVÍTIDLO EL2.1 dle výkresové dokumentace
VV
TS
P | 28 | 741xxR.100 |  | SVÍTIDLO EL2.2 dle výkresové dokumentace | KUS | 4 | 0 |  |  |  | 0 |  | [bez vazby na CS] |  | 2
PP |  |  |  | SVÍTIDLO EL2.2 dle výkresové dokumentace
VV
TS
P | 29 | 741xxR.111 |  | SVÍTIDLO EL2.3 dle výkresové dokumentace | KUS | 1 | 0 |  |  |  | 0 |  | [bez vazby na CS] |  | 2
PP |  |  |  | SVÍTIDLO EL2.3 dle výkresové dokumentace
VV
TS
P | 30 | 741xxR.12.1 |  | SVÍTIDLO EL3.1 dle výkresové dokumentace | KUS | 10 | 0 |  |  |  | 0 |  | [bez vazby na CS] |  | 2
PP |  |  |  | SVÍTIDLO EL3.1 dle výkresové dokumentace
VV
TS
P | 31 | 741xxR.13.1 |  | SVÍTIDLO EL3.2 dle výkresové dokumentace | KUS | 17 | 0 |  |  |  | 0 |  | [bez vazby na CS] |  | 2
PP |  |  |  | SVÍTIDLO EL3.2 dle výkresové dokumentace
VV
TS
P | 32 | 741xxR.14.1 |  | SVÍTIDLO EL5.2 dle výkresové dokumentace | KUS | 7 | 0 |  |  |  | 0 |  | [bez vazby na CS] |  | 2
PP |  |  |  | SVÍTIDLO EL5.2 dle výkresové dokumentace
VV
TS
P | 33 | 741xxR.15.1 |  | SVÍTIDLO EL5.3 dle výkresové dokumentace | KUS | 18 | 0 |  |  |  | 0 |  | [bez vazby na CS] |  | 2
PP |  |  |  | SVÍTIDLO EL5.3 dle výkresové dokumentace
VV
TS
P | 34 | 741Z08 |  | DEMONTÁŽ STÁVAJÍCÍ ELEKTROINSTALACE - KABELY, SVÍTIDLA, VYPÍNAČE, ZÁSUVKY, KRABICE APOD. | M2 | 50 | 0 |  |  |  | 0 |  | OTSKP 2023 |  | 2
PP |  |  |  | DEMONTÁŽ STÁVAJÍCÍ ELEKTROINSTALACE - KABELY, SVÍTIDLA, VYPÍNAČE, ZÁSUVKY, KRABICE APOD.
VV
TS
SD |  | 742 |  | Silnoproud - Silnoproudé rozvody
P | 35 | 742G11 |  | KABEL NN DVOU- A TŘÍŽÍLOVÝ CU S PLASTOVOU IZOLACÍ DO 2,5 MM2 | M | 7155 | 0 |  |  |  | 0 |  | OTSKP 2023 |  | 2
PP |  |  |  | KABEL NN DVOU- A TŘÍŽÍLOVÝ CU S PLASTOVOU IZOLACÍ DO 2,5 MM2
VV
TS
P | 36 | 742G12 |  | KABEL NN DVOU- A TŘÍŽÍLOVÝ CU S PLASTOVOU IZOLACÍ OD 4 DO 16 MM2 | M | 230 | 0 |  |  |  | 0 |  | OTSKP 2023 |  | 2
PP |  |  |  | KABEL NN DVOU- A TŘÍŽÍLOVÝ CU S PLASTOVOU IZOLACÍ OD 4 DO 16 MM2
VV
TS
P | 37 | 742H11 |  | KABEL NN ČTYŘ- A PĚTIŽÍLOVÝ CU S PLASTOVOU IZOLACÍ DO 2,5 MM2 | M | 24 | 0 |  |  |  | 0 |  | OTSKP 2023 |  | 2
PP |  |  |  | KABEL NN ČTYŘ- A PĚTIŽÍLOVÝ CU S PLASTOVOU IZOLACÍ DO 2,5 MM2
VV
TS
P | 38 | 742H12 |  | KABEL NN ČTYŘ- A PĚTIŽÍLOVÝ CU S PLASTOVOU IZOLACÍ OD 4 DO 16 MM2 | M | 1805 | 0 |  |  |  | 0 |  | OTSKP 2023 |  | 2
PP |  |  |  | KABEL NN ČTYŘ- A PĚTIŽÍLOVÝ CU S PLASTOVOU IZOLACÍ OD 4 DO 16 MM2
VV
TS
P | 39 | 742L11 |  | UKONČENÍ DVOU AŽ PĚTIŽÍLOVÉHO KABELU V ROZVADĚČI NEBO NA PŘÍSTROJI DO 2,5 MM2 | KUS | 762 | 0 |  |  |  | 0 |  | OTSKP 2023 |  | 2
PP |  |  |  | UKONČENÍ DVOU AŽ PĚTIŽÍLOVÉHO KABELU V ROZVADĚČI NEBO NA PŘÍSTROJI DO 2,5 MM2
VV
TS
P | 40 | 742L12 |  | UKONČENÍ DVOU AŽ PĚTIŽÍLOVÉHO KABELU V ROZVADĚČI NEBO NA PŘÍSTROJI OD 4 DO 16 MM2 | KUS | 16 | 0 |  |  |  | 0 |  | OTSKP 2023 |  | 2
PP |  |  |  | UKONČENÍ DVOU AŽ PĚTIŽÍLOVÉHO KABELU V ROZVADĚČI NEBO NA PŘÍSTROJI OD 4 DO 16 MM2
VV
TS
SD |  | 744 |  | Silnoproud - Rozvaděče nn
P | 41 | 744xxR.61 |  | ROZVADĚČ RKM1 DLE TOS (VČ. ŘÍDÍCÍHO SYSTÉMU DALI A JEHO PARAMETRIZACE) | KUS | 1 | 0 |  |  |  | 0 |  | [bez vazby na CS] |  | 2
PP |  |  |  | ROZVADĚČ RKM1 DLE TOS (VČ. ŘÍDÍCÍHO SYSTÉMU DALI A JEHO PARAMETRIZACE)
VV
TS
P | 42 | 744xxR.11 |  | ROZVADĚČ RKM2 DLE TOS | KUS | 1 | 0 |  |  |  | 0 |  | [bez vazby na CS] |  | 2
PP |  |  |  | ROZVADĚČ RKM2 DLE TOS
VV
TS
P | 43 | 744xxR.21 |  | ROZVADĚČ RKM3 DLE TOS | KUS | 1 | 0 |  |  |  | 0 |  | [bez vazby na CS] |  | 2
PP |  |  |  | ROZVADĚČ RKM3 DLE TOS
VV
TS
P | 44 | 744xxR.31 |  | ROZVADĚČ RKM4 DLE TOS | KUS | 1 | 0 |  |  |  | 0 |  | [bez vazby na CS] |  | 2
PP |  |  |  | ROZVADĚČ RKM4 DLE TOS
VV
TS
P | 45 | 744xxR.41 |  | ROZVADĚČ RVZT1 DLE TOS | KUS | 1 | 0 |  |  |  | 0 |  | [bez vazby na CS] |  | 2
PP |  |  |  | ROZVADĚČ RVZT1 DLE TOS
VV
TS
P | 46 | 744Z01 |  | DEMONTÁŽ ROZVODNICE NN | KUS | 8 | 0 |  |  |  | 0 |  | OTSKP 2023 |  | 2
PP |  |  |  | DEMONTÁŽ ROZVODNICE NN
VV
TS
SD |  | 747 |  | Silnoproud - Zkoušky, revize a HZS
P | 47 | 747213 |  | CELKOVÁ PROHLÍDKA, ZKOUŠENÍ, MĚŘENÍ A VYHOTOVENÍ VÝCHOZÍ REVIZNÍ ZPRÁVY, PRO OBJEM IN PŘES 500 DO 1000 TIS. KČ | KUS | 1 | 0 |  |  |  | 0 |  | OTSKP 2023 |  | 2
PP |  |  |  | CELKOVÁ PROHLÍDKA, ZKOUŠENÍ, MĚŘENÍ A VYHOTOVENÍ VÝCHOZÍ REVIZNÍ ZPRÁVY, PRO OBJEM IN PŘES 500 DO 1000 TIS. KČ
VV
TS
P | 48 | 747214 |  | CELKOVÁ PROHLÍDKA, ZKOUŠENÍ, MĚŘENÍ A VYHOTOVENÍ VÝCHOZÍ REVIZNÍ ZPRÁVY, PRO OBJEM IN - PŘÍPLATEK ZA KAŽDÝCH DALŠÍCH I ZAPOČATÝCH 500 TIS. KČ | KUS | 1 | 0 |  |  |  | 0 |  | OTSKP 2023 |  | 2
PP |  |  |  | CELKOVÁ PROHLÍDKA, ZKOUŠENÍ, MĚŘENÍ A VYHOTOVENÍ VÝCHOZÍ REVIZNÍ ZPRÁVY, PRO OBJEM IN - PŘÍPLATEK ZA KAŽDÝCH DALŠÍCH I ZAPOČATÝCH 500 TIS. KČ
VV
TS
P | 49 | 747301 |  | PROVEDENÍ PROHLÍDKY A ZKOUŠKY PRÁVNICKOU OSOBOU, VYDÁNÍ PRŮKAZU ZPŮSOBILOSTI | KUS | 1 | 0 |  |  |  | 0 |  | OTSKP 2023 |  | 2
PP |  |  |  | PROVEDENÍ PROHLÍDKY A ZKOUŠKY PRÁVNICKOU OSOBOU, VYDÁNÍ PRŮKAZU ZPŮSOBILOSTI
VV
TS
P | 50 | 747541 |  | MĚŘENÍ INTENZITY OSVĚTLENÍ INSTALOVANÉHO V ROZSAHU TOHOTO SO/PS | KUS | 1 | 0 |  |  |  | 0 |  | OTSKP 2023 |  | 2
PP |  |  |  | MĚŘENÍ INTENZITY OSVĚTLENÍ INSTALOVANÉHO V ROZSAHU TOHOTO SO/PS
VV
TS
P | 51 | 747701 |  | DOKONČOVACÍ MONTÁŽNÍ PRÁCE NA ELEKTRICKÉM ZAŘÍZENÍ | HOD | 50 | 0 |  |  |  | 0 |  | OTSKP 2023 |  | 2
PP |  |  |  | DOKONČOVACÍ MONTÁŽNÍ PRÁCE NA ELEKTRICKÉM ZAŘÍZENÍ
VV
TS
P | 52 | 747702 |  | ÚPRAVA ZAPOJENÍ STÁVAJÍCÍCH KABELOVÝCH SKŘÍNÍ/ROZVADĚČŮ | HOD | 80 | 0 |  |  |  | 0 |  | OTSKP 2023 |  | 2
PP |  |  |  | ÚPRAVA ZAPOJENÍ STÁVAJÍCÍCH KABELOVÝCH SKŘÍNÍ/ROZVADĚČŮ
VV
TS
P | 53 | 747703 |  | ZKUŠEBNÍ PROVOZ | HOD | 24 | 0 |  |  |  | 0 |  | OTSKP 2023 |  | 2
PP |  |  |  | ZKUŠEBNÍ PROVOZ
VV
TS
P | 54 | 747704 |  | ZAŠKOLENÍ OBSLUHY | HOD | 8 | 0 |  |  |  | 0 |  | OTSKP 2023 |  | 2
PP |  |  |  | ZAŠKOLENÍ OBSLUHY
VV
TS
P | 55 | 747705 |  | MANIPULACE NA ZAŘÍZENÍCH PROVÁDĚNÉ PROVOZOVATELEM | HOD | 48 | 0 |  |  |  | 0 |  | OTSKP 2023 |  | 2
PP |  |  |  | MANIPULACE NA ZAŘÍZENÍCH PROVÁDĚNÉ PROVOZOVATELEM
VV
TS
SD |  | 9 |  | Ostatní práce
P | 56 | 96813 |  | VYSEKÁNÍ OTVORŮ, KAPES, RÝH V CIHELNÉM ZDIVU | M3 | 3 | 0 |  |  |  | 0 |  | OTSKP 2023 |  | 2
PP |  |  |  | VYSEKÁNÍ OTVORŮ, KAPES, RÝH V CIHELNÉM ZDIVU
VV
TS
P | 57 | 96814 |  | VYSEKÁNÍ OTVORŮ, KAPES, RÝH V BETONOVÉ KONSTRUKCI | M3 | 0.5 | 0 |  |  |  | 0 |  | OTSKP 2023 |  | 2
PP |  |  |  | VYSEKÁNÍ OTVORŮ, KAPES, RÝH V BETONOVÉ KONSTRUKCI
VV
TS
SD |  | R015 |  | Likvidace odpadů a doprava
P | 58 | R015240 | 912 | NEOCEŇOVAT - POPLATKY ZA LIKVIDACI ODPADŮ NEKONTAMINOVANÝCH - 20 03 99 KOMUNÁLNÍ ODPADU VČ. DOPRAVY | T | 5 | 0 |  |  |  | 0 |  | R-položka |  | 2
PP |  |  |  | POPLATKY ZA LIKVIDACI ODPADŮ NEKONTAMINOVANÝCH - 20 03 99 KOMUNÁLNÍ ODPADU VČ. DOPRAVY
VV
TS

## SO 04-71-01_604
SŽDC05 |  |  |  | Soupis prací objektu | [10 empty] | 3
6
S | Stavba: | VITKOVICE_VVZ |  | Rekonstrukce výpravní budovy Ostrava Vítkovice_zm02 | [6 empty] | D.2.2.1 |  | Aspe | 0,00 | 2
O | Objekt: | D.2.2.1 |  | Pozemní stavební objekt - výpravní budova | [9 empty] | 15,00 | 2
Typ | Poř. číslo | Kód položky | Varianta | Název položky | MJ | Množství | Jednotková hmotnost | Celková hmotnost |  |  | Jednotková cena |  | Cenové soustavy | 21,00 | 2
Dodávka
[9 empty] | Jednotková | Celkem | Jednotková | Celkem |  |  |  | Počet položek s nulovou cenou
O1 |  | SO 04-71-01_604 |  | Silnouproud - část Správa železnic
SD |  | 70 |  | Všeobecné práce pro silnoproud a slaboproud
P | 1 | 702511 |  | PRŮRAZ ZDIVEM (PŘÍČKOU) ZDĚNÝM TLOUŠŤKY DO 45 CM | KUS | 170 | 0 |  |  |  | 0 |  | OTSKP 2023 |  | 2
PP |  |  |  | PRŮRAZ ZDIVEM (PŘÍČKOU) ZDĚNÝM TLOUŠŤKY DO 45 CM
VV
TS
P | 2 | 702512 |  | PRŮRAZ ZDIVEM (PŘÍČKOU) ZDĚNÝM TLOUŠŤKY PŘES 45 DO 60 CM | KUS | 11 | 0 |  |  |  | 0 |  | OTSKP 2023 |  | 2
PP |  |  |  | PRŮRAZ ZDIVEM (PŘÍČKOU) ZDĚNÝM TLOUŠŤKY PŘES 45 DO 60 CM
VV
TS
P | 3 | 702522.2 |  | PRŮRAZ ZDIVEM (PŘÍČKOU) BETONOVÝM TLOUŠŤKY PŘES 45 DO 60 CM | KUS | 21 | 0 |  |  |  | 0 |  | [bez vazby na CS] |  | 2
PP |  |  |  | PRŮRAZ ZDIVEM (PŘÍČKOU) BETONOVÝM TLOUŠŤKY PŘES 45 DO 60 CM
VV
TS
P | 4 | 703213 |  | KABELOVÝ ŽLAB NOSNÝ/DRÁTĚNÝ ŽÁROVĚ ZINKOVANÝ VČETNĚ UPEVNĚNÍ A PŘÍSLUŠENSTVÍ SVĚTLÉ ŠÍŘKY PŘES 250 DO 400 MM | M | 240 | 0 |  |  |  | 0 |  | OTSKP 2023 |  | 2
PP |  |  |  | KABELOVÝ ŽLAB NOSNÝ/DRÁTĚNÝ ŽÁROVĚ ZINKOVANÝ VČETNĚ UPEVNĚNÍ A PŘÍSLUŠENSTVÍ SVĚTLÉ ŠÍŘKY PŘES 250 DO 400 MM
VV
TS
P | 5 | 703214 |  | KABELOVÝ ŽLAB NOSNÝ/DRÁTĚNÝ ŽÁROVĚ ZINKOVANÝ VČETNĚ UPEVNĚNÍ A PŘÍSLUŠENSTVÍ SVĚTLÉ ŠÍŘKY PŘES 400 DO 600 MM | M | 195 | 0 |  |  |  | 0 |  | OTSKP 2023 |  | 2
PP |  |  |  | KABELOVÝ ŽLAB NOSNÝ/DRÁTĚNÝ ŽÁROVĚ ZINKOVANÝ VČETNĚ UPEVNĚNÍ A PŘÍSLUŠENSTVÍ SVĚTLÉ ŠÍŘKY PŘES 400 DO 600 MM
VV
TS
P | 6 | 703411 |  | ELEKTROINSTALAČNÍ TRUBKA PLASTOVÁ VČETNĚ UPEVNĚNÍ A PŘÍSLUŠENSTVÍ DN PRŮMĚRU DO 25 MM | M | 245 | 0 |  |  |  | 0 |  | OTSKP 2023 |  | 2
PP |  |  |  | ELEKTROINSTALAČNÍ TRUBKA PLASTOVÁ VČETNĚ UPEVNĚNÍ A PŘÍSLUŠENSTVÍ DN PRŮMĚRU DO 25 MM
VV
TS
P | 7 | 703752 |  | PROTIPOŽÁRNÍ UCPÁVKA STĚNOU/STROPEM, TL DO 50CM, DO EI 90 MIN. | M2 | 1 | 0 |  |  |  | 0 |  | OTSKP 2023 |  | 2
PP |  |  |  | PROTIPOŽÁRNÍ UCPÁVKA STĚNOU/STROPEM, TL DO 50CM, DO EI 90 MIN.
VV
TS
SD |  | 741 |  | Silnoproud - Elektroinstalační materiál, ocelové konstrukce, uzemnění
P | 8 | 741111 |  | KRABICE (ROZVODKA) INSTALAČNÍ PŘÍSTROJOVÁ PRÁZDNÁ | KUS | 164 | 0 |  |  |  | 0 |  | OTSKP 2023 |  | 2
PP |  |  |  | KRABICE (ROZVODKA) INSTALAČNÍ PŘÍSTROJOVÁ PRÁZDNÁ
VV
TS
P | 9 | 741122 |  | KRABICE (ROZVODKA) INSTALAČNÍ ODBOČNÁ SE SVORKOVNICÍ DO 4 MM2 | KUS | 142 | 0 |  |  |  | 0 |  | OTSKP 2023 |  | 2
PP |  |  |  | KRABICE (ROZVODKA) INSTALAČNÍ ODBOČNÁ SE SVORKOVNICÍ DO 4 MM2
VV
TS
P | 10 | 741211 |  | SPÍNAČ INSTALAČNÍ JEDNODUCHÝ KOMPLETNÍ MONTÁŽ NA KRABICI | KUS | 83 | 0 |  |  |  | 0 |  | OTSKP 2023 |  | 2
PP |  |  |  | SPÍNAČ INSTALAČNÍ JEDNODUCHÝ KOMPLETNÍ MONTÁŽ NA KRABICI
VV
TS
P | 11 | 741311 |  | ZÁSUVKA INSTALAČNÍ JEDNODUCHÁ, MONTÁŽ NA KRABICI | KUS | 35 | 0 |  |  |  | 0 |  | OTSKP 2023 |  | 2
PP |  |  |  | ZÁSUVKA INSTALAČNÍ JEDNODUCHÁ, MONTÁŽ NA KRABICI
VV
TS
P | 12 | 741321 |  | ZÁSUVKA INSTALAČNÍ JEDNODUCHÁ S PŘEPĚŤOVOU OCHRANOU, MONTÁŽ NA KRABICI | KUS | 1 | 0 |  |  |  | 0 |  | OTSKP 2023 |  | 2
PP |  |  |  | ZÁSUVKA INSTALAČNÍ JEDNODUCHÁ S PŘEPĚŤOVOU OCHRANOU, MONTÁŽ NA KRABICI
VV
TS
P | 13 | 741331 |  | ZÁSUVKA INSTALAČNÍ DVOJNÁSOBNÁ, MONTÁŽ NA KRABICI | KUS | 45 | 0 |  |  |  | 0 |  | OTSKP 2023 |  | 2
PP |  |  |  | ZÁSUVKA INSTALAČNÍ DVOJNÁSOBNÁ, MONTÁŽ NA KRABICI
VV
TS
P | 14 | 741C01 |  | EKVIPOTENCIÁLNÍ PŘÍPOJNICE | KUS | 3 | 0 |  |  |  | 0 |  | OTSKP 2023 |  | 2
PP |  |  |  | EKVIPOTENCIÁLNÍ PŘÍPOJNICE
VV
TS
P | 15 | 741xxR |  | SVÍTIDLO EL1.1 dle výkresové dokumentace | KUS | 13 | 0 |  |  |  | 0 |  | R-položka |  | 2
PP |  |  |  | SVÍTIDLO EL1.1 dle výkresové dokumentace
VV
TS
P | 16 | 741xxR.1 |  | SVÍTIDLO EL1.2 dle výkresové dokumentace | KUS | 7 | 0 |  |  |  | 0 |  | R-položka |  | 2
PP |  |  |  | SVÍTIDLO EL1.2 dle výkresové dokumentace
VV
TS
P | 17 | 741xxR.2 |  | SVÍTIDLO EL3.2 dle výkresové dokumentace | KUS | 27 | 0 |  |  |  | 0 |  | R-položka |  | 2
PP |  |  |  | SVÍTIDLO EL3.2 dle výkresové dokumentace
VV
TS
P | 18 | 741xxR.3 |  | SVÍTIDLO EL4 dle výkresové dokumentace | KUS | 33 | 0 |  |  |  | 0 |  | R-položka |  | 2
PP |  |  |  | SVÍTIDLO EL4 dle výkresové dokumentace
VV
TS
P | 19 | 741xxR.4 |  | SVÍTIDLO EL5.1 dle výkresové dokumentace | KUS | 8 | 0 |  |  |  | 0 |  | R-položka |  | 2
PP |  |  |  | SVÍTIDLO EL5.1 dle výkresové dokumentace
VV
TS
P | 20 | 741xxR.5 |  | SVÍTIDLO EL5.2 dle výkresové dokumentace | KUS | 3 | 0 |  |  |  | 0 |  | R-položka |  | 2
PP |  |  |  | SVÍTIDLO EL5.2 dle výkresové dokumentace
VV
TS
P | 21 | 741xxR.6 |  | SVÍTIDLO EL5.3 dle výkresové dokumentace | KUS | 3 | 0 |  |  |  | 0 |  | R-položka |  | 2
PP |  |  |  | SVÍTIDLO EL5.3 dle výkresové dokumentace
VV
TS
P | 22 | 741xxR.7 |  | SVÍTIDLO EL6 dle výkresové dokumentace | KUS | 1 | 0 |  |  |  | 0 |  | R-položka |  | 2
PP |  |  |  | SVÍTIDLO EL6 dle výkresové dokumentace
VV
TS
P | 23 | 741xxR.8 |  | SVÍTIDLO EL7 dle výkresové dokumentace | KUS | 2 | 0 |  |  |  | 0 |  | R-položka |  | 2
PP |  |  |  | SVÍTIDLO EL7 dle výkresové dokumentace
VV
TS
P | 24 | 741xxR.9 |  | SVÍTIDLO EL12 dle výkresové dokumentace | KUS | 13 | 0 |  |  |  | 0 |  | R-položka |  | 2
PP |  |  |  | SVÍTIDLO EL12 dle výkresové dokumentace
VV
TS
P | 25 | 741xxR.10 |  | SVÍTIDLO EL13 dle výkresové dokumentace | KUS | 2 | 0 |  |  |  | 0 |  | R-položka |  | 2
PP |  |  |  | SVÍTIDLO EL13 dle výkresové dokumentace
VV
TS
P | 26 | 741xxR.11 |  | SVÍTIDLO EL-R dle výkresové dokumentace | KUS | 10 | 0 |  |  |  | 0 |  | R-položka |  | 2
PP |  |  |  | SVÍTIDLO EL-R dle výkresové dokumentace
VV
TS
P | 27 | 741xxR.12 |  | SVÍTIDLO EL1.2N dle výkresové dokumentace | KUS | 2 | 0 |  |  |  | 0 |  | R-položka |  | 2
PP |  |  |  | SVÍTIDLO EL1.2N dle výkresové dokumentace
VV
TS
P | 28 | 741xxR.13 |  | SVÍTIDLO EL1.3 dle výkresové dokumentace | KUS | 26 | 0 |  |  |  | 0 |  | R-položka |  | 2
PP |  |  |  | SVÍTIDLO EL1.3 dle výkresové dokumentace
VV
TS
P | 29 | 741xxR.14 |  | SVÍTIDLO EL1.3N dle výkresové dokumentace | KUS | 2 | 0 |  |  |  | 0 |  | R-položka |  | 2
PP |  |  |  | SVÍTIDLO EL1.3N dle výkresové dokumentace
VV
TS
P | 30 | 741xxR.15 |  | SVÍTIDLO EL1.5 dle výkresové dokumentace | KUS | 10 | 0 |  |  |  | 0 |  | R-položka |  | 2
PP |  |  |  | SVÍTIDLO EL1.5 dle výkresové dokumentace
VV
TS
P | 31 | 741xxR.16 |  | SVÍTIDLO EL2.1 dle výkresové dokumentace | KUS | 10 | 0 |  |  |  | 0 |  | R-položka |  | 2
PP |  |  |  | SVÍTIDLO EL2.1 dle výkresové dokumentace
VV
TS
P | 32 | 741xxR.17 |  | SVÍTIDLO EL2.2 dle výkresové dokumentace | KUS | 88 | 0 |  |  |  | 0 |  | R-položka |  | 2
PP |  |  |  | SVÍTIDLO EL2.2 dle výkresové dokumentace
VV
TS
P | 33 | 741xxR.18 |  | SVÍTIDLO EL2.3 dle výkresové dokumentace | KUS | 4 | 0 |  |  |  | 0 |  | R-položka |  | 2
PP |  |  |  | SVÍTIDLO EL2.3 dle výkresové dokumentace
VV
TS
P | 34 | 741xxR.19 |  | SVÍTIDLO EL3.1 dle výkresové dokumentace | KUS | 29 | 0 |  |  |  | 0 |  | R-položka |  | 2
PP |  |  |  | SVÍTIDLO EL3.1 dle výkresové dokumentace
VV
TS
P | 35 | 741Z08 |  | DEMONTÁŽ STÁVAJÍCÍ ELEKTROINSTALACE - KABELY, SVÍTIDLA, VYPÍNAČE, ZÁSUVKY, KRABICE APOD. | M2 | 200 | 0 |  |  |  | 0 |  | OTSKP 2023 |  | 2
PP |  |  |  | DEMONTÁŽ STÁVAJÍCÍ ELEKTROINSTALACE - KABELY, SVÍTIDLA, VYPÍNAČE, ZÁSUVKY, KRABICE APOD.
VV
TS
SD |  | 742 |  | Silnoproud - Silnoproudé rozvody
P | 36 | 742F12 |  | KABEL NN NEBO VODIČ JEDNOŽÍLOVÝ CU S PLASTOVOU IZOLACÍ OD 4 DO 16 MM2 | M | 194 | 0 |  |  |  | 0 |  | OTSKP 2023 |  | 2
PP |  |  |  | KABEL NN NEBO VODIČ JEDNOŽÍLOVÝ CU S PLASTOVOU IZOLACÍ OD 4 DO 16 MM2
VV
TS
P | 37 | 742F13 |  | KABEL NN NEBO VODIČ JEDNOŽÍLOVÝ CU S PLASTOVOU IZOLACÍ OD 25 DO 50 MM2 | M | 360 | 0 |  |  |  | 0 |  | OTSKP 2023 |  | 2
PP |  |  |  | KABEL NN NEBO VODIČ JEDNOŽÍLOVÝ CU S PLASTOVOU IZOLACÍ OD 25 DO 50 MM2
VV
TS
P | 38 | 742G11 |  | KABEL NN DVOU- A TŘÍŽÍLOVÝ CU S PLASTOVOU IZOLACÍ DO 2,5 MM2 | M | 6917 | 0 |  |  |  | 0 |  | OTSKP 2023 |  | 2
PP |  |  |  | KABEL NN DVOU- A TŘÍŽÍLOVÝ CU S PLASTOVOU IZOLACÍ DO 2,5 MM2
VV
TS
P | 39 | 742G12 |  | KABEL NN DVOU- A TŘÍŽÍLOVÝ CU S PLASTOVOU IZOLACÍ OD 4 DO 16 MM2 | M | 672 | 0 |  |  |  | 0 |  | OTSKP 2023 |  | 2
PP |  |  |  | KABEL NN DVOU- A TŘÍŽÍLOVÝ CU S PLASTOVOU IZOLACÍ OD 4 DO 16 MM2
VV
TS
P | 40 | 742H11 |  | KABEL NN ČTYŘ- A PĚTIŽÍLOVÝ CU S PLASTOVOU IZOLACÍ DO 2,5 MM2 | M | 150 | 0 |  |  |  | 0 |  | OTSKP 2023 |  | 2
PP |  |  |  | KABEL NN ČTYŘ- A PĚTIŽÍLOVÝ CU S PLASTOVOU IZOLACÍ DO 2,5 MM2
VV
TS
P | 41 | 742H12 |  | KABEL NN ČTYŘ- A PĚTIŽÍLOVÝ CU S PLASTOVOU IZOLACÍ OD 4 DO 16 MM2 | M | 1940 | 0 |  |  |  | 0 |  | OTSKP 2023 |  | 2
PP |  |  |  | KABEL NN ČTYŘ- A PĚTIŽÍLOVÝ CU S PLASTOVOU IZOLACÍ OD 4 DO 16 MM2
VV
TS
P | 42 | 742H24 |  | KABEL NN ČTYŘ- A PĚTIŽÍLOVÝ AL S PLASTOVOU IZOLACÍ OD 70 DO 120 MM2 | M | 192 | 0 |  |  |  | 0 |  | OTSKP 2023 |  | 2
PP |  |  |  | KABEL NN ČTYŘ- A PĚTIŽÍLOVÝ AL S PLASTOVOU IZOLACÍ OD 70 DO 120 MM2
VV
TS
P | 43 | 742H25 |  | KABEL NN ČTYŘ- A PĚTIŽÍLOVÝ AL S PLASTOVOU IZOLACÍ OD 150 DO 240 MM2 | M | 216 | 0 |  |  |  | 0 |  | OTSKP 2023 |  | 2
PP |  |  |  | KABEL NN ČTYŘ- A PĚTIŽÍLOVÝ AL S PLASTOVOU IZOLACÍ OD 150 DO 240 MM2
VV
TS
P | 44 | 742I11 |  | KABEL NN CU OVLÁDACÍ 7-12ŽÍLOVÝ DO 2,5 MM2 | M | 60 | 0 |  |  |  | 0 |  | OTSKP 2023 |  | 2
PP |  |  |  | KABEL NN CU OVLÁDACÍ 7-12ŽÍLOVÝ DO 2,5 MM2
VV
TS
P | 45 | 742L11 |  | UKONČENÍ DVOU AŽ PĚTIŽÍLOVÉHO KABELU V ROZVADĚČI NEBO NA PŘÍSTROJI DO 2,5 MM2 | KUS | 1016 | 0 |  |  |  | 0 |  | OTSKP 2023 |  | 2
PP |  |  |  | UKONČENÍ DVOU AŽ PĚTIŽÍLOVÉHO KABELU V ROZVADĚČI NEBO NA PŘÍSTROJI DO 2,5 MM2
VV
TS
P | 46 | 742L12 |  | UKONČENÍ DVOU AŽ PĚTIŽÍLOVÉHO KABELU V ROZVADĚČI NEBO NA PŘÍSTROJI OD 4 DO 16 MM2 | KUS | 40 | 0 |  |  |  | 0 |  | OTSKP 2023 |  | 2
PP |  |  |  | UKONČENÍ DVOU AŽ PĚTIŽÍLOVÉHO KABELU V ROZVADĚČI NEBO NA PŘÍSTROJI OD 4 DO 16 MM2
VV
TS
P | 47 | 742L14 |  | UKONČENÍ DVOU AŽ PĚTIŽÍLOVÉHO KABELU V ROZVADĚČI NEBO NA PŘÍSTROJI OD 70 DO 120 MM2 | KUS | 1 | 0 |  |  |  | 0 |  | OTSKP 2023 |  | 2
PP |  |  |  | UKONČENÍ DVOU AŽ PĚTIŽÍLOVÉHO KABELU V ROZVADĚČI NEBO NA PŘÍSTROJI OD 70 DO 120 MM2
VV
TS
P | 48 | 742L15 |  | UKONČENÍ DVOU AŽ PĚTIŽÍLOVÉHO KABELU V ROZVADĚČI NEBO NA PŘÍSTROJI OD 150 DO 240 MM2 | KUS | 2 | 0 |  |  |  | 0 |  | OTSKP 2023 |  | 2
PP |  |  |  | UKONČENÍ DVOU AŽ PĚTIŽÍLOVÉHO KABELU V ROZVADĚČI NEBO NA PŘÍSTROJI OD 150 DO 240 MM2
VV
TS
SD |  | 743 |  | Silnoproud - Silnoproudá zařízení
P | 49 | 743612 |  | ROZVADĚČ PRO DRÁŽNÍ OSVĚTLENÍ SILOVÝ NAPÁJECÍ S PLC ŘÍDÍCÍM SYSTÉMEM OD 7 DO 12 KS TŘÍFÁZOVÝCH VĚTVÍ | KUS | 1 | 0 |  |  |  | 0 |  | OTSKP 2023 |  | 2
PP |  |  |  | ROZVADĚČ PRO DRÁŽNÍ OSVĚTLENÍ SILOVÝ NAPÁJECÍ S PLC ŘÍDÍCÍM SYSTÉMEM OD 7 DO 12 KS TŘÍFÁZOVÝCH VĚTVÍ
VV
TS
P | 50 | 743xxR |  | SERVISNÍ VIZUALIZACE DRÁŽNÍHO OSVĚTLENÍ | KUS | 1 | 0 |  |  |  | 0 |  | R-položka |  | 2
PP |  |  |  | SERVISNÍ VIZUALIZACE DRÁŽNÍHO OSVĚTLENÍ
VV
TS
SD |  | 744 |  | Silnoproud - Rozvaděče nn
P | 51 | 744xxR |  | ROZVADĚČ Rsděl DLE TOS | KUS | 1 | 0 |  |  |  | 0 |  | R-položka |  | 2
PP |  |  |  | ROZVADĚČ Rsděl DLE TOS
VV
TS
P | 52 | 744xxR.1 |  | ROZVADĚČ RSZ1 DLE TOS | KUS | 1 | 0 |  |  |  | 0 |  | R-položka |  | 2
PP |  |  |  | ROZVADĚČ RSZ1 DLE TOS
VV
TS
P | 53 | 744xxR.2 |  | ROZVADĚČ RVZT2 DLE TOS | KUS | 1 | 0 |  |  |  | 0 |  | R-položka |  | 2
PP |  |  |  | ROZVADĚČ RVZT2 DLE TOS
VV
TS
P | 54 | 744xxR.3 |  | ROZVADĚČ RSZ2 DLE TOS | KUS | 1 | 0 |  |  |  | 0 |  | R-položka |  | 2
PP |  |  |  | ROZVADĚČ RSZ2 DLE TOS
VV
TS
P | 55 | 744xxR.4 |  | ROZVADĚČ RSZ2.2 DLE TOS | KUS | 1 | 0 |  |  |  | 0 |  | R-položka |  | 2
PP |  |  |  | ROZVADĚČ RSZ2.2 DLE TOS
VV
TS
P | 56 | 744xxR.5 |  | ROZVADĚČ RV DLE TOS | KUS | 1 | 0 |  |  |  | 0 |  | R-položka |  | 2
PP |  |  |  | ROZVADĚČ RV DLE TOS
VV
TS
P | 57 | 744xxR.6 |  | ROZVADĚČ RSZ3 DLE TOS | KUS | 1 | 0 |  |  |  | 0 |  | R-položka |  | 2
PP |  |  |  | ROZVADĚČ RSZ3 DLE TOS
VV
TS
P | 58 | 744xxR.7 |  | ROZVADĚČ RSZ4 DLE TOS | KUS | 1 | 0 |  |  |  | 0 |  | R-položka |  | 2
PP |  |  |  | ROZVADĚČ RSZ4 DLE TOS
VV
TS
P | 59 | 744xxR.8 |  | ROZVADĚČ RSZ6.1 (DOPLNĚNÍ) DLE TOS | KUS | 1 | 0 |  |  |  | 0 |  | R-položka |  | 2
PP |  |  |  | ROZVADĚČ RSZ6.1 (DOPLNĚNÍ) DLE TOS
VV
TS
P | 60 | 744xxR.9 |  | ROZVADĚČ RSZ7.1 (DOPLNĚNÍ) DLE TOS | KUS | 1 | 0 |  |  |  | 0 |  | R-položka |  | 2
PP |  |  |  | ROZVADĚČ RSZ7.1 (DOPLNĚNÍ) DLE TOS
VV
TS
P | 61 | 744xxR.10 |  | ROZVADĚČ RP DLE TOS | KUS | 1 | 0 |  |  |  | 0 |  | R-položka |  | 2
PP |  |  |  | ROZVADĚČ RP DLE TOS
VV
TS
P | 62 | 744Z01 |  | DEMONTÁŽ ROZVODNICE NN | KUS | 11 | 0 |  |  |  | 0 |  | OTSKP 2023 |  | 2
PP |  |  |  | DEMONTÁŽ ROZVODNICE NN
VV
TS
SD |  | 747 |  | Silnoproud - Zkoušky, revize a HZS
P | 63 | 747213 |  | CELKOVÁ PROHLÍDKA, ZKOUŠENÍ, MĚŘENÍ A VYHOTOVENÍ VÝCHOZÍ REVIZNÍ ZPRÁVY, PRO OBJEM IN PŘES 500 DO 1000 TIS. KČ | KUS | 1 | 0 |  |  |  | 0 |  | OTSKP 2023 |  | 2
PP |  |  |  | CELKOVÁ PROHLÍDKA, ZKOUŠENÍ, MĚŘENÍ A VYHOTOVENÍ VÝCHOZÍ REVIZNÍ ZPRÁVY, PRO OBJEM IN PŘES 500 DO 1000 TIS. KČ
VV
TS
P | 64 | 747214 |  | CELKOVÁ PROHLÍDKA, ZKOUŠENÍ, MĚŘENÍ A VYHOTOVENÍ VÝCHOZÍ REVIZNÍ ZPRÁVY, PRO OBJEM IN - PŘÍPLATEK ZA KAŽDÝCH DALŠÍCH I ZAPOČATÝCH 500 TIS. KČ | KUS | 2 | 0 |  |  |  | 0 |  | OTSKP 2023 |  | 2
PP |  |  |  | CELKOVÁ PROHLÍDKA, ZKOUŠENÍ, MĚŘENÍ A VYHOTOVENÍ VÝCHOZÍ REVIZNÍ ZPRÁVY, PRO OBJEM IN - PŘÍPLATEK ZA KAŽDÝCH DALŠÍCH I ZAPOČATÝCH 500 TIS. KČ
VV
TS
P | 65 | 747301 |  | PROVEDENÍ PROHLÍDKY A ZKOUŠKY PRÁVNICKOU OSOBOU, VYDÁNÍ PRŮKAZU ZPŮSOBILOSTI | KUS | 1 | 0 |  |  |  | 0 |  | OTSKP 2023 |  | 2
PP |  |  |  | PROVEDENÍ PROHLÍDKY A ZKOUŠKY PRÁVNICKOU OSOBOU, VYDÁNÍ PRŮKAZU ZPŮSOBILOSTI
VV
TS
P | 66 | 747541 |  | MĚŘENÍ INTENZITY OSVĚTLENÍ INSTALOVANÉHO V ROZSAHU TOHOTO SO/PS | KUS | 1 | 0 |  |  |  | 0 |  | OTSKP 2023 |  | 2
PP |  |  |  | MĚŘENÍ INTENZITY OSVĚTLENÍ INSTALOVANÉHO V ROZSAHU TOHOTO SO/PS
VV
TS
P | 67 | 747701 |  | DOKONČOVACÍ MONTÁŽNÍ PRÁCE NA ELEKTRICKÉM ZAŘÍZENÍ | HOD | 50 | 0 |  |  |  | 0 |  | OTSKP 2023 |  | 2
PP |  |  |  | DOKONČOVACÍ MONTÁŽNÍ PRÁCE NA ELEKTRICKÉM ZAŘÍZENÍ
VV
TS
P | 68 | 747702 |  | ÚPRAVA ZAPOJENÍ STÁVAJÍCÍCH KABELOVÝCH SKŘÍNÍ/ROZVADĚČŮ | HOD | 80 | 0 |  |  |  | 0 |  | OTSKP 2023 |  | 2
PP |  |  |  | ÚPRAVA ZAPOJENÍ STÁVAJÍCÍCH KABELOVÝCH SKŘÍNÍ/ROZVADĚČŮ
VV
TS
P | 69 | 747703 |  | ZKUŠEBNÍ PROVOZ | HOD | 24 | 0 |  |  |  | 0 |  | OTSKP 2023 |  | 2
PP |  |  |  | ZKUŠEBNÍ PROVOZ
VV
TS
P | 70 | 747704 |  | ZAŠKOLENÍ OBSLUHY | HOD | 8 | 0 |  |  |  | 0 |  | OTSKP 2023 |  | 2
PP |  |  |  | ZAŠKOLENÍ OBSLUHY
VV
TS
P | 71 | 747705 |  | MANIPULACE NA ZAŘÍZENÍCH PROVÁDĚNÉ PROVOZOVATELEM | HOD | 48 | 0 |  |  |  | 0 |  | OTSKP 2023 |  | 2
PP |  |  |  | MANIPULACE NA ZAŘÍZENÍCH PROVÁDĚNÉ PROVOZOVATELEM
VV
TS
P | 72 | 747706 |  | ZJIŠŤOVÁNÍ STÁVAJÍCÍHO STAVU ROZVODŮ NN | HOD | 20 | 0 |  |  |  | 0 |  | OTSKP 2023 |  | 2
PP |  |  |  | ZJIŠŤOVÁNÍ STÁVAJÍCÍHO STAVU ROZVODŮ NN
VV
TS
SD |  | 9 |  | Ostatní práce
P | 73 | 96813 |  | VYSEKÁNÍ OTVORŮ, KAPES, RÝH V CIHELNÉM ZDIVU | M3 | 5 | 0 |  |  |  | 0 |  | OTSKP 2023 |  | 2
PP |  |  |  | VYSEKÁNÍ OTVORŮ, KAPES, RÝH V CIHELNÉM ZDIVU
VV
TS
P | 74 | 96814 |  | VYSEKÁNÍ OTVORŮ, KAPES, RÝH V BETONOVÉ KONSTRUKCI | M3 | 0.5 | 0 |  |  |  | 0 |  | OTSKP 2023 |  | 2
PP |  |  |  | VYSEKÁNÍ OTVORŮ, KAPES, RÝH V BETONOVÉ KONSTRUKCI
VV
TS
SD |  | R015 |  | Likvidace odpadů a doprava
P | 75 | R015240.2 | 912 | NEOCEŇOVAT - POPLATKY ZA LIKVIDACI ODPADŮ NEKONTAMINOVANÝCH - 20 03 99 KOMUNÁLNÍ ODPADU V. DOPRAVY | T | 5 | 0 |  |  |  | 0 |  | [bez vazby na CS] |  | 2
PP |  |  |  | POPLATKY ZA LIKVIDACI ODPADŮ NEKONTAMINOVANÝCH - 20 03 99 KOMUNÁLNÍ ODPADU V. DOPRAVY
VV
TS

## SO 04-71-01_651
SŽDC05 |  |  |  | Soupis prací objektu | [10 empty] | 3
6
S | Stavba: | VITKOVICE_VVZ |  | Rekonstrukce výpravní budovy Ostrava Vítkovice_zm02 | [6 empty] | D.2.2.1 |  | Aspe | 0,00 | 2
O | Objekt: | D.2.2.1 |  | Pozemní stavební objekt - výpravní budova | [9 empty] | 15,00 | 2
Typ | Poř. číslo | Kód položky | Varianta | Název položky | MJ | Množství | Jednotková hmotnost | Celková hmotnost |  |  | Jednotková cena |  | Cenové soustavy | 21,00 | 2
Dodávka
[9 empty] | Jednotková | Celkem | Jednotková | Celkem |  |  |  | Počet položek s nulovou cenou
O1 |  | SO 04-71-01_651 |  | Slaboproud - administrativní část
SD |  | D1 |  | Technologie - Strukturovaná kabeláž (SK)
P | 1 | Pol1AČ.R |  | 1 19" stojanový rozvaděč, provedení 42U / 800x1000 mm | KS | 1 | 0 |  |  |  | 0 |  | R-položka |  | 2
PP |  |  |  | 1 19" stojanový rozvaděč, provedení 42U / 800x1000 mm
VV
TS
P | 2 | Pol2AČ.R |  | 2 19" stojanový rozvaděč, provedení 42U / 600x600 mm | KS | 2 | 0 |  |  |  | 0 |  | R-položka |  | 2
PP |  |  |  | 2 19" stojanový rozvaděč, provedení 42U / 600x600 mm
VV
TS
P | 3 | Pol3AČ.R |  | 3 Osvětlovací jednotka LED diodová, LU-LED-ALU | KS | 3 | 0 |  |  |  | 0 |  | R-položka |  | 2
PP |  |  |  | 3 Osvětlovací jednotka LED diodová, LU-LED-ALU
VV
TS
P | 4 | Pol4AČ.R |  | 4 Chladící jednotka 19" 1U 3 ventilátory s bimetalovým termostatem BK do 19" lišt | KS | 3 | 0 |  |  |  | 0 |  | R-položka |  | 2
PP |  |  |  | 4 Chladící jednotka 19" 1U 3 ventilátory s bimetalovým termostatem BK do 19" lišt
VV
TS
P | 5 | Pol5AČ.R |  | 5 Napajeci panel 8 pozic s přepěťovou ochranou, včetně držáků do 19" lišt | KS | 4 | 0 |  |  |  | 0 |  | R-položka |  | 2
PP |  |  |  | 5 Napajeci panel 8 pozic s přepěťovou ochranou, včetně držáků do 19" lišt
VV
TS
P | 6 | Pol6AČ.R |  | 6 Patch panel 24 x RJ45 CAT6 UTP 350 MHz černý 1U | KS | 17 | 0 |  |  |  | 0 |  | R-položka |  | 2
PP |  |  |  | 6 Patch panel 24 x RJ45 CAT6 UTP 350 MHz černý 1U
VV
TS
P | 7 | Pol7AČ.R |  | 7 19" vyvazovací kovový panel, 5x oko 44 x 44mm | KS | 17 | 0 |  |  |  | 0 |  | R-položka |  | 2
PP |  |  |  | 7 19" vyvazovací kovový panel, 5x oko 44 x 44mm
VV
TS
P | 8 | Pol8AČ.R |  | 8 Pevná ukládací police 19" s uchycením ve 4 bodech rámu, hl. 450mm, nosnost min. 15kg | KS | 3 | 0 |  |  |  | 0 |  | R-položka |  | 2
PP |  |  |  | 8 Pevná ukládací police 19" s uchycením ve 4 bodech rámu, hl. 450mm, nosnost min. 15kg
VV
TS
P | 9 | Pol9AČ.R |  | 9 Zásuvka RJ45 2xRJ45 | KS | 191 | 0 |  |  |  | 0 |  | R-položka |  | 2
PP |  |  |  | 9 Zásuvka RJ45 2xRJ45
VV
TS
P | 10 | Pol10AČ.R |  | 10 Rámeček pro zásuvku | KS | 191 | 0 |  |  |  | 0 |  | R-položka |  | 2
PP |  |  |  | 10 Rámeček pro zásuvku
VV
TS
P | 11 | Pol11AČ.R |  | 11 Zásuvka RJ45 1xRJ45 | KS | 6 | 0 |  |  |  | 0 |  | R-položka |  | 2
PP |  |  |  | 11 Zásuvka RJ45 1xRJ45
VV
TS
P | 12 | Pol12AČ.R |  | 12 Rámeček pro zásuvku | KS | 6 | 0 |  |  |  | 0 |  | R-položka |  | 2
PP |  |  |  | 12 Rámeček pro zásuvku
VV
TS
P | 13 | Pol13AČ.R |  | 13 Samořezný keystone CAT6 UTP RJ45 | KS | 388 | 0 |  |  |  | 0 |  | R-položka |  | 2
PP |  |  |  | 13 Samořezný keystone CAT6 UTP RJ45
VV
TS
P | 14 | Pol14AČ.R |  | 14 WiFi Access Point s WiFi 5, 802.11s/b/g/n/ac | KS | 6 | 0 |  |  |  | 0 |  | R-položka |  | 2
PP |  |  |  | 14 WiFi Access Point s WiFi 5, 802.11s/b/g/n/ac
VV
TS
P | 15 | Pol15AČ.R |  | 15 WiFi Controller pro správu bez PC | KS | 1 | 0 |  |  |  | 0 |  | R-položka |  | 2
PP |  |  |  | 15 WiFi Controller pro správu bez PC
VV
TS
SD |  | D2 |  | Technologie - Poplachový tísňový a zabezpečovací systém (PZTS)
P | 16 | Pol16AČ.R |  | 16 Ústředna PZTS se zdrojem 4A v kovovém krytu ( 420 x 390 x 170 ), s prostorem pro AKU 40Ah, 4 x linka a 30 adres, 2 x ETHERNET, NBÚ - 3 | KS | 1 | 0 |  |  |  | 0 |  | R-položka |  | 2
PP |  |  |  | 16 Ústředna PZTS se zdrojem 4A v kovovém krytu ( 420 x 390 x 170 ), s prostorem pro AKU 40Ah, 4 x linka a 30 adres, 2 x ETHERNET, NBÚ - 3
VV
TS
P | 17 | Pol17AČ.R |  | 17 AKU 12V/17Ah | KS | 2 | 0 |  |  |  | 0 |  | R-položka |  | 2
PP |  |  |  | 17 AKU 12V/17Ah
VV
TS
P | 18 | Pol18AČ.R |  | 18 Klávesnice pro ovládání PZTS, bílá, dvouřádkový displej, podsvícená klávesnice | KS | 1 | 0 |  |  |  | 0 |  | R-položka |  | 2
PP |  |  |  | 18 Klávesnice pro ovládání PZTS, bílá, dvouřádkový displej, podsvícená klávesnice
VV
TS
P | 19 | Pol19AČ.R |  | 19 Expandér v plastovém krytu pro 8 zón s 8 PGM výstupy | KS | 8 | 0 |  |  |  | 0 |  | R-položka |  | 2
PP |  |  |  | 19 Expandér v plastovém krytu pro 8 zón s 8 PGM výstupy
VV
TS
P | 20 | Pol20AČ.R |  | 20 Dvojitý napájecí zdroj v kovovém krytu pro AKU 70 Ah, výstupy 1x 5A, 1x 3A , samostatný měnič pro dobíjení AKU max 2A. Celkový trvalý odběr včetně dobíjení a | KS | 2 | 0 |  |  |  | 0 |  | R-položka |  | 2
PP |  |  |  | 20 Dvojitý napájecí zdroj v kovovém krytu pro AKU 70 Ah, výstupy 1x 5A, 1x 3A , samostatný měnič pro dobíjení AKU max 2A. Celkový trvalý odběr včetně dobíjení akumulátoru max. 7 A
VV
TS
P | 21 | Pol21AČ.R |  | 21 Duální detektor digitální s držákem, vějíř 15m, vestavěné EOL a funkce AM, stupeň zabezpečení 3 | KS | 7 | 0 |  |  |  | 0 |  | R-položka |  | 2
PP |  |  |  | 21 Duální detektor digitální s držákem, vějíř 15m, vestavěné EOL a funkce AM, stupeň zabezpečení 3
VV
TS
P | 22 | Pol22AČ.R |  | 22 Akustický detektor tříštění skla s AM, dosah max. 9m, stupeň zabezpečení 3 | KS | 19 | 0 |  |  |  | 0 |  | R-položka |  | 2
PP |  |  |  | 22 Akustický detektor tříštění skla s AM, dosah max. 9m, stupeň zabezpečení 3
VV
TS
P | 23 | Pol23AČ.R |  | 23 MG kontakt čtyřdrátový s pracovní mezerou 25mm | KS | 74 | 0 |  |  |  | 0 |  | R-položka |  | 2
PP |  |  |  | 23 MG kontakt čtyřdrátový s pracovní mezerou 25mm
VV
TS
P | 24 | Pol24AČ.R |  | 24 Propojovací krabice, šroubovací svorky, sabotážní kontakt | KS | 13 | 0 |  |  |  | 0 |  | R-položka |  | 2
PP |  |  |  | 24 Propojovací krabice, šroubovací svorky, sabotážní kontakt
VV
TS
P | 25 | Pol25AČ.R |  | 25 Nezálohovaná plastová vnitřní siréna 112dB/1m do stupně 3 s červeným majákem | KS | 2 | 0 |  |  |  | 0 |  | R-položka |  | 2
PP |  |  |  | 25 Nezálohovaná plastová vnitřní siréna 112dB/1m do stupně 3 s červeným majákem
VV
TS
P | 26 | Pol26AČ.R |  | 26 Zálohovaná plastová siréna venkovní 106dB/3m s majákem | KS | 1 | 0 |  |  |  | 0 |  | R-položka |  | 2
PP |  |  |  | 26 Zálohovaná plastová siréna venkovní 106dB/3m s majákem
VV
TS
SD |  | D3 |  | Technologie - Přístupový systém (EACS)
P | 27 | Pol27AČ.R |  | 27 Hlavní jednotka interkomu s kamerou | KS | 1 | 0 |  |  |  | 0 |  | R-položka |  | 2
PP |  |  |  | 27 Hlavní jednotka interkomu s kamerou
VV
TS
P | 28 | Pol28AČ.R |  | 28 Rám pro instalaci do zdi, 2 moduly | KS | 1 | 0 |  |  |  | 0 |  | R-položka |  | 2
PP |  |  |  | 28 Rám pro instalaci do zdi, 2 moduly
VV
TS
P | 29 | Pol29AČ.R |  | 29 Odpovídací tablo - multifunkční komunikátor | KS | 1 | 0 |  |  |  | 0 |  | R-položka |  | 2
PP |  |  |  | 29 Odpovídací tablo - multifunkční komunikátor
VV
TS
P | 30 | Pol30AČ.R |  | 30 Switch-5portový, PoE | KS | 1 | 0 |  |  |  | 0 |  | R-položka |  | 2
PP |  |  |  | 30 Switch-5portový, PoE
VV
TS
P | 31 | Pol31AČ.R |  | 31 Elektrický otvírač | KS | 49 | 0 |  |  |  | 0 |  | R-položka |  | 2
PP |  |  |  | 31 Elektrický otvírač
VV
TS
P | 32 | Pol32AČ.R |  | 32 Čtečka karet NFC ready | KS | 49 | 0 |  |  |  | 0 |  | R-položka |  | 2
PP |  |  |  | 32 Čtečka karet NFC ready
VV
TS
P | 33 | Pol33AČ.R |  | 33 Instalační rám pro čtečku | KS | 49 | 0 |  |  |  | 0 |  | R-položka |  | 2
PP |  |  |  | 33 Instalační rám pro čtečku
VV
TS
P | 34 | Pol34AČ.R |  | 34 Mini PC | KS | 1 | 0 |  |  |  | 0 |  | R-položka |  | 2
PP |  |  |  | 34 Mini PC
VV
TS
P | 35 | Pol35AČ.R |  | 35 Licence pro až 1000 uživatelů | KS | 1 | 0 |  |  |  | 0 |  | R-položka |  | 2
PP |  |  |  | 35 Licence pro až 1000 uživatelů
VV
TS
SD |  | D4 |  | Kabeláž a kabelové trasy
P | 36 | Pol36AČ.R |  | 36 Instalační kabel CAT6 UTP LSOHFR B2ca-s1,d1,a1 | M | 21750 | 0 |  |  |  | 0 |  | R-položka |  | 2
PP |  |  |  | 36 Instalační kabel CAT6 UTP LSOHFR B2ca-s1,d1,a1
VV
TS
P | 37 | Pol37AČ.R |  | 37 Skupinová příchytka kabelového svazku | KS | 3300 | 0 |  |  |  | 0 |  | R-položka |  | 2
PP |  |  |  | 37 Skupinová příchytka kabelového svazku
VV
TS
P | 38 | Pol38AČ.R |  | 38 Elektroinstalační lišta 40x40, Bílá | M | 500 | 0 |  |  |  | 0 |  | R-položka |  | 2
PP |  |  |  | 38 Elektroinstalační lišta 40x40, Bílá
VV
TS
P | 39 | Pol39AČ.R |  | 39 Parapetní žlab 150x65 | M | 110 | 0 |  |  |  | 0 |  | R-položka |  | 2
PP |  |  |  | 39 Parapetní žlab 150x65
VV
TS
P | 40 | Pol40AČ.R |  | 40 10G patch kabel CAT6A SFTP LSOH 2m | KS | 206 | 0 |  |  |  | 0 |  | R-položka |  | 2
PP |  |  |  | 40 10G patch kabel CAT6A SFTP LSOH 2m
VV
TS
P | 41 | Pol41AČ.R |  | 41 Drátěný kabelový žlab, 60x50 mm, včetně příslušenství | M | 30 | 0 |  |  |  | 0 |  | R-položka |  | 2
PP |  |  |  | 41 Drátěný kabelový žlab, 60x50 mm, včetně příslušenství
VV
TS
P | 42 | Pol42AČ.R |  | 42 Víko 50 mm | M | 30 | 0 |  |  |  | 0 |  | R-položka |  | 2
PP |  |  |  | 42 Víko 50 mm
VV
TS
P | 43 | Pol43AČ.R |  | 43 Drátěný kabelový žlab, 125x100 mm, včetně příslušenství | M | 66 | 0 |  |  |  | 0 |  | R-položka |  | 2
PP |  |  |  | 43 Drátěný kabelový žlab, 125x100 mm, včetně příslušenství
VV
TS
P | 44 | Pol44AČ.R |  | 44 Víko 100 mm | M | 66 | 0 |  |  |  | 0 |  | R-položka |  | 2
PP |  |  |  | 44 Víko 100 mm
VV
TS
P | 45 | Pol45AČ.R |  | 45 Drátěný kabelový žlab, 200x110 mm, včetně příslušenství | M | 200 | 0 |  |  |  | 0 |  | R-položka |  | 2
PP |  |  |  | 45 Drátěný kabelový žlab, 200x110 mm, včetně příslušenství
VV
TS
P | 46 | Pol46AČ.R |  | 46 Víko 200 mm | M | 200 | 0 |  |  |  | 0 |  | R-položka |  | 2
PP |  |  |  | 46 Víko 200 mm
VV
TS
P | 47 | Pol47AČ.R |  | 47 Drátěný kabelový žlab, 400x110 mm, včetně příslušenství | M | 50 | 0 |  |  |  | 0 |  | R-položka |  | 2
PP |  |  |  | 47 Drátěný kabelový žlab, 400x110 mm, včetně příslušenství
VV
TS
P | 48 | Pol48AČ.R |  | 48 Víko 400 mm | M | 50 | 0 |  |  |  | 0 |  | R-položka |  | 2
PP |  |  |  | 48 Víko 400 mm
VV
TS
SD |  | D5 |  | Ostatní
P | 49 | Pol49AČ.R |  | 49 Drobný instalační materiál | KPL | 1 | 0 |  |  |  | 0 |  | R-položka |  | 2
PP |  |  |  | 49 Drobný instalační materiál
VV
TS
P | 50 | Pol50AČ.R |  | 50 Pomocné zednické práce | KPL | 1 | 0 |  |  |  | 0 |  | R-položka |  | 2
PP |  |  |  | 50 Pomocné zednické práce
VV
TS
P | 51 | Pol51AČ.R |  | 51 Protipožární ucpávky dle požadavků ČSN 73 0810 | KPL | 1 | 0 |  |  |  | 0 |  | R-položka |  | 2
PP |  |  |  | 51 Protipožární ucpávky dle požadavků ČSN 73 0810
VV
TS
P | 52 | Pol52AČ.R |  | 52 Měřící protokoly - metalická část | KS | 191 | 0 |  |  |  | 0 |  | R-položka |  | 2
PP |  |  |  | 52 Měřící protokoly - metalická část
VV
TS
P | 53 | Pol53AČ.R |  | 53 Výchozí revize | h | 4 | 0 |  |  |  | 0 |  | R-položka |  | 2
PP |  |  |  | 53 Výchozí revize
VV
TS

## SO 04-71-01_652
SŽDC05 |  |  |  | Soupis prací objektu | [10 empty] | 3
6
S | Stavba: | VITKOVICE_VVZ |  | Rekonstrukce výpravní budovy Ostrava Vítkovice_zm02 | [6 empty] | D.2.2.1 |  | Aspe | 0,00 | 2
O | Objekt: | D.2.2.1 |  | Pozemní stavební objekt - výpravní budova | [9 empty] | 15,00 | 2
Typ | Poř. číslo | Kód položky | Varianta | Název položky | MJ | Množství | Jednotková hmotnost | Celková hmotnost |  |  | Jednotková cena |  | Cenové soustavy | 21,00 | 2
Dodávka
[9 empty] | Jednotková | Celkem | Jednotková | Celkem |  |  |  | Počet položek s nulovou cenou
O1 |  | SO 04-71-01_652 |  | Slaboproud - administrativní část (EPS)
SD |  | D1 |  | Technologie – Elektrická požární signalizace (EPS)
P | 1 | Pol55AČEPS.R |  | Modulární ústředna EPS, 6 volných slotů | KS | 1 | 0 |  |  |  | 0 |  | R-položka |  | 2
PP |  |  |  | Modulární ústředna EPS, 6 volných slotů
VV
TS
P | 2 | Pol56AČEPS.R |  | Deska linek, 2 linky, 2x128 adres | KS | 1 | 0 |  |  |  | 0 |  | R-položka |  | 2
PP |  |  |  | Deska linek, 2 linky, 2x128 adres
VV
TS
P | 3 | Pol57AČEPS.R |  | Deska master, pro síťování | KS | 1 | 0 |  |  |  | 0 |  | R-položka |  | 2
PP |  |  |  | Deska master, pro síťování
VV
TS
P | 4 | Pol58AČEPS.R |  | Deska 8xIN, 8xOUT | KS | 3 | 0 |  |  |  | 0 |  | R-položka |  | 2
PP |  |  |  | Deska 8xIN, 8xOUT
VV
TS
P | 5 | Pol59AČEPS.R |  | Aku 12V/12Ah | KS | 2 | 0 |  |  |  | 0 |  | R-položka |  | 2
PP |  |  |  | Aku 12V/12Ah
VV
TS
P | 6 | Pol60AČEPS.R |  | Opticko-kouřový hlásič | KS | 104 | 0 |  |  |  | 0 |  | R-položka |  | 2
PP |  |  |  | Opticko-kouřový hlásič
VV
TS
P | 7 | Pol61AČEPS.R |  | Patice hlásiče | KS | 104 | 0 |  |  |  | 0 |  | R-položka |  | 2
PP |  |  |  | Patice hlásiče
VV
TS
P | 8 | Pol62AČEPS.R |  | Tlačítkový hlásič, vnitřní | KS | 24 | 0 |  |  |  | 0 |  | R-položka |  | 2
PP |  |  |  | Tlačítkový hlásič, vnitřní
VV
TS
P | 9 | Pol63AČEPS.R |  | Hlásič teplotní interaktivní | KS | 5 | 0 |  |  |  | 0 |  | R-položka |  | 2
PP |  |  |  | Hlásič teplotní interaktivní
VV
TS
P | 10 | Pol64AČEPS.R |  | Siréna EPS | KS | 14 | 0 |  |  |  | 0 |  | R-položka |  | 2
PP |  |  |  | Siréna EPS
VV
TS
P | 11 | Pol65AČEPS.R |  | Hlásič tlačítkový adresný a konvenční, IP 65 | KS | 1 | 0 |  |  |  | 0 |  | R-položka |  | 2
PP |  |  |  | Hlásič tlačítkový adresný a konvenční, IP 65
VV
TS
P | 12 | Pol66AČEPS.R |  | Spínaný zdroj, 27,6 V ss / 2,2 A (3 A krátkodobě) pro EPS, aku max. 2 x 17 Ah | KS | 2 | 0 |  |  |  | 0 |  | R-položka |  | 2
PP |  |  |  | Spínaný zdroj, 27,6 V ss / 2,2 A (3 A krátkodobě) pro EPS, aku max. 2 x 17 Ah
VV
TS
P | 13 | Pol67AČEPS.R |  | Provozní kniha EPS | KS | 1 | 0 |  |  |  | 0 |  | R-položka |  | 2
PP |  |  |  | Provozní kniha EPS
VV
TS
SD |  | D2 |  | Kabeláž a kabelové trasy
P | 14 | Pol68AČEPS.R |  | Kabel JYSTY 1x2x0,8 | M | 585 | 0 |  |  |  | 0 |  | R-položka |  | 2
PP |  |  |  | Kabel JYSTY 1x2x0,8
VV
TS
P | 15 | Pol69AČEPS.R |  | Kabel PRAFladur 2x1,5, P30-R, B2ca | M | 330 | 0 |  |  |  | 0 |  | R-položka |  | 2
PP |  |  |  | Kabel PRAFladur 2x1,5, P30-R, B2ca
VV
TS
P | 16 | Pol70AČEPS.R |  | Kabel PRAFlaGuard 1x2x0,8, P30-R, B2ca | M | 90 | 0 |  |  |  | 0 |  | R-položka |  | 2
PP |  |  |  | Kabel PRAFlaGuard 1x2x0,8, P30-R, B2ca
VV
TS
P | 17 | Pol71AČEPS.R |  | Kabel PRAFlaGuard 2x2x0,8, P30-R, B2ca | M | 800 | 0 |  |  |  | 0 |  | R-položka |  | 2
PP |  |  |  | Kabel PRAFlaGuard 2x2x0,8, P30-R, B2ca
VV
TS
P | 18 | Pol72AČEPS.R |  | Kabelová příchytka | KS | 2700 | 0 |  |  |  | 0 |  | R-položka |  | 2
PP |  |  |  | Kabelová příchytka
VV
TS
P | 19 | Pol73AČEPS.R |  | Kabelový žlab 125/50 s požární integritou a příslušenstvím | M | 255 | 0 |  |  |  | 0 |  | R-položka |  | 2
PP |  |  |  | Kabelový žlab 125/50 s požární integritou a příslušenstvím
VV
TS
P | 20 | Pol74AČEPS.R |  | Víko kabelového žlabu | M | 255 | 0 |  |  |  | 0 |  | R-položka |  | 2
PP |  |  |  | Víko kabelového žlabu
VV
TS
P | 21 | Pol75AČEPS.R |  | T-Kus | KS | 7 | 0 |  |  |  | 0 |  | R-položka |  | 2
PP |  |  |  | T-Kus
VV
TS
P | 22 | Pol76AČEPS.R |  | S oblouk 90° | KS | 13 | 0 |  |  |  | 0 |  | R-položka |  | 2
PP |  |  |  | S oblouk 90°
VV
TS
P | 23 | Pol77AČEPS.R |  | Požárně odolná elektroinstalační krabice; P90-R, E90, PS90 | KS | 9 | 0 |  |  |  | 0 |  | R-položka |  | 2
PP |  |  |  | Požárně odolná elektroinstalační krabice; P90-R, E90, PS90
VV
TS
SD |  | D3 |  | Ostatní
P | 24 | Pol78AČEPS.R |  | Drobný instalační materiál | KPL | 1 | 0 |  |  |  | 0 |  | R-položka |  | 2
PP |  |  |  | Drobný instalační materiál
VV
TS
P | 25 | Pol79AČEPS.R |  | Pomocné zednické práce | KPL | 1 | 0 |  |  |  | 0 |  | R-položka |  | 2
PP |  |  |  | Pomocné zednické práce
VV
TS
P | 26 | Pol80AČEPS.R |  | Protipožární ucpávky dle požadavků ČSN 73 0810 | KPL | 1 | 0 |  |  |  | 0 |  | R-položka |  | 2
PP |  |  |  | Protipožární ucpávky dle požadavků ČSN 73 0810
VV
TS
P | 27 | Pol81AČEPS.R |  | Programování a oživení | h | 8 | 0 |  |  |  | 0 |  | R-položka |  | 2
PP |  |  |  | Programování a oživení
VV
TS
P | 28 | Pol82AČEPS.R |  | Zaškolení obsluhy, údržby | h | 4 | 0 |  |  |  | 0 |  | R-položka |  | 2
PP |  |  |  | Zaškolení obsluhy, údržby
VV
TS

## SO 04-71-01_653
SŽDC05 |  |  |  | Soupis prací objektu | [10 empty] | 3
6
S | Stavba: | VITKOVICE_VVZ |  | Rekonstrukce výpravní budovy Ostrava Vítkovice_zm02 | [6 empty] | D.2.2.1 |  | Aspe | 0,00 | 2
O | Objekt: | D.2.2.1 |  | Pozemní stavební objekt - výpravní budova | [9 empty] | 15,00 | 2
Typ | Poř. číslo | Kód položky | Varianta | Název položky | MJ | Množství | Jednotková hmotnost | Celková hmotnost |  |  | Jednotková cena |  | Cenové soustavy | 21,00 | 2
Dodávka
[9 empty] | Jednotková | Celkem | Jednotková | Celkem |  |  |  | Počet položek s nulovou cenou
O1 |  | SO 04-71-01_653 |  | Slaboproud - komerční část
SD |  | D1 |  | Technologie - Poplachový tísňový a zabezpečovací systém (PZTS)
P | 1 | Pol1KMČ.R |  | Ústředna PZTS se zdrojem 4A v kovovém krytu ( 420 x 390 x 170 ), s prostorem pro AKU 40Ah, 4 x linka a 30 adres, 2 x ETHERNET, NBÚ - 3 | KS | 1 | 0 |  |  |  | 0 |  | R-položka |  | 2
PP |  |  |  | Ústředna PZTS se zdrojem 4A v kovovém krytu ( 420 x 390 x 170 ), s prostorem pro AKU 40Ah, 4 x linka a 30 adres, 2 x ETHERNET, NBÚ - 3
VV
TS
P | 2 | Pol2KMČ.R |  | AKU 12V/17Ah | KS | 2 | 0 |  |  |  | 0 |  | R-položka |  | 2
PP |  |  |  | AKU 12V/17Ah
VV
TS
P | 3 | Pol3KMČ.R |  | Klávesnice pro ovládání PZTS, bílá, dvouřádkový displej, podsvícená klávesnice | KS | 1 | 0 |  |  |  | 0 |  | R-položka |  | 2
PP |  |  |  | Klávesnice pro ovládání PZTS, bílá, dvouřádkový displej, podsvícená klávesnice
VV
TS
P | 4 | Pol4KMČ.R |  | Expandér v plastovém krytu pro 8 zón s 8 PGM výstupy | KS | 15 | 0 |  |  |  | 0 |  | R-položka |  | 2
PP |  |  |  | Expandér v plastovém krytu pro 8 zón s 8 PGM výstupy
VV
TS
P | 5 | Pol5KMČ.R |  | Dvojitý napájecí zdroj v kovovém krytu pro AKU 70 Ah, výstupy 1x 5A, 1x 3A , samostatný měnič pro dobíjení AKU max 2A. Celkový trvalý odběr včetně dobíjení akum | KS | 2 | 0 |  |  |  | 0 |  | R-položka |  | 2
PP |  |  |  | Dvojitý napájecí zdroj v kovovém krytu pro AKU 70 Ah, výstupy 1x 5A, 1x 3A , samostatný měnič pro dobíjení AKU max 2A. Celkový trvalý odběr včetně dobíjení akumulátoru max. 7 A
VV
TS
P | 6 | Pol6KMČ.R |  | Duální (PIR + MW) detektor vybavený antimaskingem, vějíř 15m | KS | 12 | 0 |  |  |  | 0 |  | R-položka |  | 2
PP |  |  |  | Duální (PIR + MW) detektor vybavený antimaskingem, vějíř 15m
VV
TS
P | 7 | Pol7KMČ.R |  | Zrcadlový průmyslový duální detektor s vestavěnými EOL a antimaskingem | KS | 2 | 0 |  |  |  | 0 |  | R-položka |  | 2
PP |  |  |  | Zrcadlový průmyslový duální detektor s vestavěnými EOL a antimaskingem
VV
TS
P | 8 | Pol8KMČ.R |  | Volitelné výměnné zrcadlo, dlouhý dosah 35/25m při 5° | KS | 2 | 0 |  |  |  | 0 |  | R-položka |  | 2
PP |  |  |  | Volitelné výměnné zrcadlo, dlouhý dosah 35/25m při 5°
VV
TS
P | 9 | Pol9KMČ.R |  | Akustický detektor tříštění skla s AM, dosah max. 9m, stupeň zabezpečení 3 | KS | 15 | 0 |  |  |  | 0 |  | R-položka |  | 2
PP |  |  |  | Akustický detektor tříštění skla s AM, dosah max. 9m, stupeň zabezpečení 3
VV
TS
P | 10 | Pol10KMČ.R |  | MG kontakt čtyřdrátový s pracovní mezerou 25mm | KS | 64 | 0 |  |  |  | 0 |  | R-položka |  | 2
PP |  |  |  | MG kontakt čtyřdrátový s pracovní mezerou 25mm
VV
TS
P | 11 | Pol11KMČ.R |  | Propojovací krabice, šroubovací svorky, sabotážní kontakt | KS | 56 | 0 |  |  |  | 0 |  | R-položka |  | 2
PP |  |  |  | Propojovací krabice, šroubovací svorky, sabotážní kontakt
VV
TS
P | 12 | Pol12KMČ.R |  | Nezálohovaná plastová vnitřní siréna 112dB/1m do stupně 3 s červeným majákem | KS | 2 | 0 |  |  |  | 0 |  | R-položka |  | 2
PP |  |  |  | Nezálohovaná plastová vnitřní siréna 112dB/1m do stupně 3 s červeným majákem
VV
TS
P | 13 | Pol13KMČ.R |  | Zálohovaná plastová siréna venkovní 106dB/3m s majákem | KS | 1 | 0 |  |  |  | 0 |  | R-položka |  | 2
PP |  |  |  | Zálohovaná plastová siréna venkovní 106dB/3m s majákem
VV
TS
SD |  | D2 |  | Kabeláž a kabelové trasy
P | 14 | Pol14KMČ.R |  | Instalační kabel CAT6 UTP LSOHFR B2ca-s1,d1,a1 | M | 880 | 0 |  |  |  | 0 |  | R-položka |  | 2
PP |  |  |  | Instalační kabel CAT6 UTP LSOHFR B2ca-s1,d1,a1
VV
TS
P | 15 | Pol15KMČ.R |  | Elektroinstalační lišta 40x40, Bílá | M | 130 | 0 |  |  |  | 0 |  | R-položka |  | 2
PP |  |  |  | Elektroinstalační lišta 40x40, Bílá
VV
TS
P | 16 | Pol16KMČ.R |  | Drátěný kabelový žlab, 125x50 mm, včetně příslušenství | M | 140 | 0 |  |  |  | 0 |  | R-položka |  | 2
PP |  |  |  | Drátěný kabelový žlab, 125x50 mm, včetně příslušenství
VV
TS
P | 17 | Pol17KMČ.R |  | Víko kabelového žlabu | M | 140 | 0 |  |  |  | 0 |  | R-položka |  | 2
PP |  |  |  | Víko kabelového žlabu
VV
TS
P | 18 | Pol18KMČ.R |  | T-Kus | KS | 1 | 0 |  |  |  | 0 |  | R-položka |  | 2
PP |  |  |  | T-Kus
VV
TS
P | 19 | Pol19KMČ.R |  | Víko T-kusu | KS | 1 | 0 |  |  |  | 0 |  | R-položka |  | 2
PP |  |  |  | Víko T-kusu
VV
TS
P | 20 | Pol20KMČ.R |  | Oblouk 90° | KS | 7 | 0 |  |  |  | 0 |  | R-položka |  | 2
PP |  |  |  | Oblouk 90°
VV
TS
P | 21 | Pol21KMČ.R |  | Víko oblouku 90° | KS | 7 | 0 |  |  |  | 0 |  | R-položka |  | 2
PP |  |  |  | Víko oblouku 90°
VV
TS
SD |  | D3 |  | Ostatní
P | 22 | Pol22KMČ.R |  | Drobný instalační materiál | KPL | 1 | 0 |  |  |  | 0 |  | R-položka |  | 2
PP |  |  |  | Drobný instalační materiál
VV
TS
P | 23 | Pol23KMČ.R |  | Pomocné zednické práce | KPL | 1 | 0 |  |  |  | 0 |  | R-položka |  | 2
PP |  |  |  | Pomocné zednické práce
VV
TS
P | 24 | Pol24KMČ.R |  | Výchozí revize | h | 4 | 0 |  |  |  | 0 |  | R-položka |  | 2
PP |  |  |  | Výchozí revize
VV
TS

## SO 04-71-01_654
SŽDC05 |  |  |  | Soupis prací objektu | [10 empty] | 3
6
S | Stavba: | VITKOVICE_VVZ |  | Rekonstrukce výpravní budovy Ostrava Vítkovice_zm02 | [6 empty] | D.2.2.1 |  | Aspe | 0,00 | 2
O | Objekt: | D.2.2.1 |  | Pozemní stavební objekt - výpravní budova | [9 empty] | 15,00 | 2
Typ | Poř. číslo | Kód položky | Varianta | Název položky | MJ | Množství | Jednotková hmotnost | Celková hmotnost |  |  | Jednotková cena |  | Cenové soustavy | 21,00 | 2
Dodávka
[9 empty] | Jednotková | Celkem | Jednotková | Celkem |  |  |  | Počet položek s nulovou cenou
O1 |  | SO 04-71-01_654 |  | Slaboproud - komerční část (EPS)
SD |  | D1 |  | Technologie – Elektrická požární signalizace (EPS)
P | 1 | Pol26KMČEPS.R |  | Modulární ústředna EPS, 6 volných slotů | KS | 1 | 0 |  |  |  | 0 |  | R-položka |  | 2
PP |  |  |  | Modulární ústředna EPS, 6 volných slotů
VV
TS
P | 2 | Pol27KMČEPS.R |  | Deska linek, 2 linky, 2x128 adres | KS | 1 | 0 |  |  |  | 0 |  | R-položka |  | 2
PP |  |  |  | Deska linek, 2 linky, 2x128 adres
VV
TS
P | 3 | Pol28KMČEPS.R |  | Deska master, pro síťování | KS | 1 | 0 |  |  |  | 0 |  | R-položka |  | 2
PP |  |  |  | Deska master, pro síťování
VV
TS
P | 4 | Pol29KMČEPS.R |  | Deska 8xIN, 8xOUT | KS | 1 | 0 |  |  |  | 0 |  | R-položka |  | 2
PP |  |  |  | Deska 8xIN, 8xOUT
VV
TS
P | 5 | Pol30KMČEPS.R |  | Aku 12V/12Ah | KS | 2 | 0 |  |  |  | 0 |  | R-položka |  | 2
PP |  |  |  | Aku 12V/12Ah
VV
TS
P | 6 | Pol31KMČEPS.R |  | Opticko-kouřový hlásič | KS | 54 | 0 |  |  |  | 0 |  | R-položka |  | 2
PP |  |  |  | Opticko-kouřový hlásič
VV
TS
P | 7 | Pol32KMČEPS.R |  | Patice hlásiče | KS | 54 | 0 |  |  |  | 0 |  | R-položka |  | 2
PP |  |  |  | Patice hlásiče
VV
TS
P | 8 | Pol33KMČEPS.R |  | Tlačítkový hlásič, vnitřní | KS | 6 | 0 |  |  |  | 0 |  | R-položka |  | 2
PP |  |  |  | Tlačítkový hlásič, vnitřní
VV
TS
P | 9 | Pol34KMČEPS.R |  | Siréna EPS | KS | 12 | 0 |  |  |  | 0 |  | R-položka |  | 2
PP |  |  |  | Siréna EPS
VV
TS
P | 10 | Pol35KMČEPS.R |  | Spínaný zdroj, 27,6 V ss / 2,2 A (3 A krátkodobě) pro EPS, aku max. 2 x 17 Ah | KS | 2 | 0 |  |  |  | 0 |  | R-položka |  | 2
PP |  |  |  | Spínaný zdroj, 27,6 V ss / 2,2 A (3 A krátkodobě) pro EPS, aku max. 2 x 17 Ah
VV
TS
P | 11 | Pol36KMČEPS.R |  | Provozní kniha EPS | KS | 1 | 0 |  |  |  | 0 |  | R-položka |  | 2
PP |  |  |  | Provozní kniha EPS
VV
TS
SD |  | D2 |  | Kabeláž a kabelové trasy
P | 12 | Pol37KMČEPS.R |  | Kabel JYSTY 1x2x0,8 | M | 420 | 0 |  |  |  | 0 |  | R-položka |  | 2
PP |  |  |  | Kabel JYSTY 1x2x0,8
VV
TS
P | 13 | Pol38KMČEPS.R |  | Kabel PRAFladur 2x1,5, P30-R, B2ca | M | 210 | 0 |  |  |  | 0 |  | R-položka |  | 2
PP |  |  |  | Kabel PRAFladur 2x1,5, P30-R, B2ca
VV
TS
P | 14 | Pol39KMČEPS.R |  | Kabelová příchytka | KS | 2100 | 0 |  |  |  | 0 |  | R-položka |  | 2
PP |  |  |  | Kabelová příchytka
VV
TS
P | 15 | Pol40KMČEPS.R |  | Kabelový žlab 125/50 s požární integritou a příslušenstvím | M | 210 | 0 |  |  |  | 0 |  | R-položka |  | 2
PP |  |  |  | Kabelový žlab 125/50 s požární integritou a příslušenstvím
VV
TS
P | 16 | Pol41KMČEPS.R |  | Víko kabelového žlabu | M | 210 | 0 |  |  |  | 0 |  | R-položka |  | 2
PP |  |  |  | Víko kabelového žlabu
VV
TS
P | 17 | Pol42KMČEPS.R |  | T-Kus | KS | 4 | 0 |  |  |  | 0 |  | R-položka |  | 2
PP |  |  |  | T-Kus
VV
TS
P | 18 | Pol43KMČEPS.R |  | S oblouk 90° | KS | 14 | 0 |  |  |  | 0 |  | R-položka |  | 2
PP |  |  |  | S oblouk 90°
VV
TS
SD |  | D3 |  | Ostatní
P | 20 | Pol44KMČEPS.R |  | Drobný instalační materiál | KPL | 1 | 0 |  |  |  | 0 |  | R-položka |  | 2
PP |  |  |  | Drobný instalační materiál
VV
TS
P | 21 | Pol45KMČEPS.R |  | Pomocné zednické práce | KPL | 1 | 0 |  |  |  | 0 |  | R-položka |  | 2
PP |  |  |  | Pomocné zednické práce
VV
TS
P | 22 | Pol46KMČEPS.R |  | Protipožární ucpávky dle požadavků ČSN 73 0810 | KPL | 1 | 0 |  |  |  | 0 |  | R-položka |  | 2
PP |  |  |  | Protipožární ucpávky dle požadavků ČSN 73 0810
VV
TS
P | 23 | Pol47KMČEPS.R |  | Programování a oživení | h | 8 | 0 |  |  |  | 0 |  | R-položka |  | 2
PP |  |  |  | Programování a oživení
VV
TS
P | 24 | Pol48KMČEPS.R |  | Zaškolení obsluhy, údržby | h | 4 | 0 |  |  |  | 0 |  | R-položka |  | 2
PP |  |  |  | Zaškolení obsluhy, údržby
VV
TS

## SO 04-71-01_655
SŽDC05 |  |  |  | Soupis prací objektu | [10 empty] | 3
6
S | Stavba: | VITKOVICE_VVZ |  | Rekonstrukce výpravní budovy Ostrava Vítkovice_zm02 | [6 empty] | D.2.2.1 |  | Aspe | 0,00 | 2
O | Objekt: | D.2.2.1 |  | Pozemní stavební objekt - výpravní budova | [9 empty] | 15,00 | 2
Typ | Poř. číslo | Kód položky | Varianta | Název položky | MJ | Množství | Jednotková hmotnost | Celková hmotnost |  |  | Jednotková cena |  | Cenové soustavy | 21,00 | 2
Dodávka
[9 empty] | Jednotková | Celkem | Jednotková | Celkem |  |  |  | Počet položek s nulovou cenou
O1 |  | SO 04-71-01_655 |  | Slaboproud - část Správa železnic
SD |  | 16 |  | Zemní práce - přemístění výkopku
P | 537 | 171201201 |  | Uložení sypaniny na skládky nebo meziskládky bez hutnění s upravením uložené sypaniny do předepsaného tvaru | M3 | 21 | 0 |  |  |  | 0 |  | CS ÚRS 2023 02 |  | 2
PP |  |  |  | Uložení sypaniny na skládky nebo meziskládky bez hutnění s upravením uložené sypaniny do předepsaného tvaru
VV |  |  |  | SO..7101-650SZ21=21.000 [A] Mezisoučet: 21=21.000 [B] Celkem: 21=21.000 [C]
TS
SD |  | D1 |  | SK - PS 04-02-90.X_650
P | 1 | DR428060PDP |  | Datový rozvaděč 19",IP20, 42U, š800, hl.600mm, prosklené dveře včetně podstavce, zámek FAB | KUS | 1 | 0 |  |  |  | 0 |  | R-položka |  | 2
PP |  |  |  | Datový rozvaděč 19",IP20, 42U, š800, hl.600mm, prosklené dveře včetně podstavce, zámek FAB
VV
TS
P | 2 | DR428080PDP |  | Datový rozvaděč 19",IP20, 42U, š800, hl.800mm, prosklené dveře včetně podstavce, zámek FAB | KUS | 1 | 0 |  |  |  | 0 |  | R-položka |  | 2
PP |  |  |  | Datový rozvaděč 19",IP20, 42U, š800, hl.800mm, prosklené dveře včetně podstavce, zámek FAB
VV
TS
P | 3 | DRVH40 |  | Vyvazovací háček kovový 40x40 | KUS | 20 | 0 |  |  |  | 0 |  | R-položka |  | 2
PP |  |  |  | Vyvazovací háček kovový 40x40
VV
TS
P | 4 | 742330002 |  | Montáž rozvaděče stojanového | KUS | 2 | 0 |  |  |  | 0 |  | R-položka |  | 2
PP |  |  |  | Montáž rozvaděče stojanového
VV
TS
P | 5 | DRFAN4 |  | Ventilační jednotka 4x ventilátor, termostat | KUS | 2 | 0 |  |  |  | 0 |  | R-položka |  | 2
PP |  |  |  | Ventilační jednotka 4x ventilátor, termostat
VV
TS
P | 6 | 742330011.2 |  | Montáž zařízení do rozvaděče (switch, UPS, DVR, server) bez nastavení | KUS | 2 | 0 |  |  |  | 0 |  | CS ÚRS 2023 02 |  | 2
PP |  |  |  | Montáž zařízení do rozvaděče (switch, UPS, DVR, server) bez nastavení
VV
TS
P | 7 | DRPANEL230 |  | 19" napájecí panel 8x230V, přepěťová ochrana III.stupeň | KUS | 5 | 0 |  |  |  | 0 |  | R-položka |  | 2
PP |  |  |  | 19" napájecí panel 8x230V, přepěťová ochrana III.stupeň
VV
TS
P | 8 | 742330022 |  | Montáž strukturované kabeláže příslušenství a ostatní práce k rozvaděčům napájecího panelu | KUS | 5 | 0 |  |  |  | 0 |  | CS ÚRS 2023 02 |  | 2
PP |  |  |  | Montáž strukturované kabeláže příslušenství a ostatní práce k rozvaděčům napájecího panelu
VV
TS
P | 9 | DRVPP1U |  | 19" vyvazovací panel 1U, průchozí | KUS | 10 | 0 |  |  |  | 0 |  | R-položka |  | 2
PP |  |  |  | 19" vyvazovací panel 1U, průchozí
VV
TS
P | 10 | 742330023 |  | Montáž strukturované kabeláže příslušenství a ostatní práce k rozvaděčům vyvazovacíhoho panelu 1U | KUS | 10 | 0 |  |  |  | 0 |  | CS ÚRS 2023 02 |  | 2
PP |  |  |  | Montáž strukturované kabeláže příslušenství a ostatní práce k rozvaděčům vyvazovacíhoho panelu 1U
VV
TS
P | 11 | DROV24SC |  | Optická vana s čelem pro 24x E2000 konektorů | KUS | 4 | 0 |  |  |  | 0 |  | R-položka |  | 2
PP |  |  |  | Optická vana s čelem pro 24x E2000 konektorů
VV
TS
P | 12 | OK12S |  | Optická kazeta pro 12sváru | KUS | 8 | 0 |  |  |  | 0 |  | R-položka |  | 2
PP |  |  |  | Optická kazeta pro 12sváru
VV
TS
P | 13 | OSE2SMD.1 |  | Optická spojka E2000apc SM simplex | KUS | 96 | 0 |  |  |  | 0 |  | R-položka |  | 2
PP |  |  |  | Optická spojka E2000apc SM simplex
VV
TS
P | 14 | OPSME2-1 |  | E2000apc Optický pigtail 9/125 1m | KUS | 96 | 0 |  |  |  | 0 |  | R-položka |  | 2
PP |  |  |  | E2000apc Optický pigtail 9/125 1m
VV
TS
P | 15 | TOOS45 |  | Trubičková Ochrana Optického svaru 45mm | KUS | 96 | 0 |  |  |  | 0 |  | R-položka |  | 2
PP |  |  |  | Trubičková Ochrana Optického svaru 45mm
VV
TS
P | 16 | OPCE2A-LCA_SM9- |  | E2000apc-LCapc duplex optický patch cord 9/125 2m | KUS | 6 | 0 |  |  |  | 0 |  | R-položka |  | 2
PP |  |  |  | E2000apc-LCapc duplex optický patch cord 9/125 2m
VV
TS
P | 17 | OPCE2A-E2A_SM9- |  | E2000apc-E2000apc duplex optický patch cord 9/125 2m | KUS | 6 | 0 |  |  |  | 0 |  | R-položka |  | 2
PP |  |  |  | E2000apc-E2000apc duplex optický patch cord 9/125 2m
VV
TS
P | 18 | OPCLCA-LCA_SM9- |  | LCapc-LCapc duplex optický patch cord 9/125 1m | KUS | 4 | 0 |  |  |  | 0 |  | R-položka |  | 2
PP |  |  |  | LCapc-LCapc duplex optický patch cord 9/125 1m
VV
TS
P | 19 | 742330026 |  | Montáž panelu pro 24 x optický konektor | KUS | 4 | 0 |  |  |  | 0 |  | R-položka |  | 2
PP |  |  |  | Montáž panelu pro 24 x optický konektor
VV
TS
P | 20 | 742330028 |  | Montáž strukturované kabeláže příslušenství a ostatní práce k rozvaděčům konektoru MM/SM - svár | KUS | 96 | 0 |  |  |  | 0 |  | R-položka |  | 2
PP |  |  |  | Montáž strukturované kabeláže příslušenství a ostatní práce k rozvaděčům konektoru MM/SM - svár
VV
TS
P | 21 | 742330052.1 |  | Montáž strukturované kabeláže zásuvek datových popis portů patchpanelu | KUS | 96 | 0 |  |  |  | 0 |  | CS ÚRS 2023 02 |  | 2
PP |  |  |  | Montáž strukturované kabeláže zásuvek datových popis portů patchpanelu
VV
TS
P | 22 | UPSLI-3K |  | Záložní zdroj UPS 3kVA/3kW, 230V, 2U, Line-interaktivní, SNMP modul, rozhraní pro připojení bat. modulu pro rozšíření doby zálohy | KUS | 2 | 0 |  |  |  | 0 |  | R-položka |  | 2
PP |  |  |  | Záložní zdroj UPS 3kVA/3kW, 230V, 2U, Line-interaktivní, SNMP modul, rozhraní pro připojení bat. modulu pro rozšíření doby zálohy
VV
TS
P | 23 | UPSLI-1,5K |  | Bateriový modul pro UPS s vestavěným nabíječem_Battery Pack, 2U, Výstupní napětí a proud: 48VDC, 70A | KUS | 2 | 0 |  |  |  | 0 |  | R-položka |  | 2
PP |  |  |  | Bateriový modul pro UPS s vestavěným nabíječem_Battery Pack, 2U, Výstupní napětí a proud: 48VDC, 70A
VV
TS
P | 24 | SWITCH-RCK-P24- |  | SWITCH 24port 1G, PoE+ 370W, 4x SFP, kapacita přepínání 56 GbpS, SNMPv3 | KUS | 3 | 0 |  |  |  | 0 |  | R-položka |  | 2
PP |  |  |  | SWITCH 24port 1G, PoE+ 370W, 4x SFP, kapacita přepínání 56 GbpS, SNMPv3
VV
TS
P | 25 | SWITCH-RCK-24-1 |  | SWITCH 24port 1G, 4x SFP, kapacita přepínání 56 Gbps, SNMPv3 | KUS | 3 | 0 |  |  |  | 0 |  | R-položka |  | 2
PP |  |  |  | SWITCH 24port 1G, 4x SFP, kapacita přepínání 56 Gbps, SNMPv3
VV
TS
P | 26 | SFP-S-LCWDM-1 |  | SFP modul 1Gb - LC, SM | PÁR | 12 | 0 |  |  |  | 0 |  | R-položka |  | 2
PP |  |  |  | SFP modul 1Gb - LC, SM
VV
TS
P | 27 | 742330011.3 |  | Montáž zařízení do rozvaděče (switch, UPS, DVR, server) bez nastavení | KUS | 8 | 0 |  |  |  | 0 |  | CS ÚRS 2023 02 |  | 2
PP |  |  |  | Montáž zařízení do rozvaděče (switch, UPS, DVR, server) bez nastavení
VV
TS
P | 28 | HZS2232KON.1 |  | Konfigurace aktivních prvků, nastavení, začlenění do sítě | HOD | 48 | 0 |  |  |  | 0 |  | CS ÚRS 2023 02 |  | 2
PP |  |  |  | Konfigurace aktivních prvků, nastavení, začlenění do sítě
VV
TS
P | 29 | SADAM6 |  | Montážní sada M6, 4x | KUS | 28 | 0 |  |  |  | 0 |  | R-položka |  | 2
PP |  |  |  | Montážní sada M6, 4x
VV
TS
P | 30 | PP6-24VL |  | Patch panel 24port cat.6 s vyvazovací lištou | KUS | 7 | 0 |  |  |  | 0 |  | R-položka |  | 2
PP |  |  |  | Patch panel 24port cat.6 s vyvazovací lištou
VV
TS
P | 31 | 742330024 |  | Montáž strukturované kabeláže příslušenství a ostatní práce k rozvaděčům patch panelu 24 portů | KUS | 7 | 0 |  |  |  | 0 |  | CS ÚRS 2023 02 |  | 2
PP |  |  |  | Montáž strukturované kabeláže příslušenství a ostatní práce k rozvaděčům patch panelu 24 portů
VV
TS
P | 32 | PPISDN-25 |  | Patch panel ISDN cat.3, 25 port | KUS | 10 | 0 |  |  |  | 0 |  | R-položka |  | 2
PP |  |  |  | Patch panel ISDN cat.3, 25 port
VV
TS
P | 33 | 742330025v25 |  | Montáž patch panelu IDSN, 25 portů včetně ukončení vodičů | KUS | 10 | 0 |  |  |  | 0 |  | R-položka |  | 2
PP |  |  |  | Montáž patch panelu IDSN, 25 portů včetně ukončení vodičů
VV
TS
P | 34 | 742330052.2 |  | Montáž strukturované kabeláže zásuvek datových popis portů patchpanelu | KUS | 9 | 0 |  |  |  | 0 |  | CS ÚRS 2023 02 |  | 2
PP |  |  |  | Montáž strukturované kabeláže zásuvek datových popis portů patchpanelu
VV
TS
P | 35 | POSK19P |  | Dvoustupňová přepěťová ochrana Ethernetu v kombinaci se speciální ochranou PoE, instalace na vstupu linky do objektu na rozhraní zón LPZ 0 a LPZ 1 a vyšších, do | KUS | 3 | 0 |  |  |  | 0 |  | R-položka |  | 2
PP |  |  |  | Dvoustupňová přepěťová ochrana Ethernetu v kombinaci se speciální ochranou PoE, instalace na vstupu linky do objektu na rozhraní zón LPZ 0 a LPZ 1 a vyšších, do 19" panelu
VV
TS
P | 36 | 220731519.1 |  | Montáž sady přepěťové ochrany uvnitř objektu | KUS | 3 | 0 |  |  |  | 0 |  | CS ÚRS 2023 02 |  | 2
PP |  |  |  | Montáž sady přepěťové ochrany uvnitř objektu
VV
TS
P | 37 | DZ2POC6 |  | Zásuvka pod omítku, 2x keystone RJ 45 cat.6, komplet včetně montážní desky, rámečku | KUS | 30 | 0 |  |  |  | 0 |  | R-položka |  | 2
PP |  |  |  | Zásuvka pod omítku, 2x keystone RJ 45 cat.6, komplet včetně montážní desky, rámečku
VV
TS
P | 38 | 742330042 |  | Montáž strukturované kabeláže zásuvek datových pod omítku, do nábytku, do parapetního žlabu nebo podlahové krabice 1 až 6 pozic | KUS | 30 | 0 |  |  |  | 0 |  | CS ÚRS 2023 02 |  | 2
PP |  |  |  | Montáž strukturované kabeláže zásuvek datových pod omítku, do nábytku, do parapetního žlabu nebo podlahové krabice 1 až 6 pozic
VV
TS
P | 39 | 742330051.1 |  | Montáž strukturované kabeláže zásuvek datových popis portu zásuvky | KUS | 62 | 0 |  |  |  | 0 |  | CS ÚRS 2023 02 |  | 2
PP |  |  |  | Montáž strukturované kabeláže zásuvek datových popis portu zásuvky
VV
TS
P | 40 | DZ1POC6 |  | Zásuvka pod omítku, 1x keystone RJ 45 cat.6, komplet včetně montážní desky, rámečku | KUS | 4 | 0 |  |  |  | 0 |  | R-položka |  | 2
PP |  |  |  | Zásuvka pod omítku, 1x keystone RJ 45 cat.6, komplet včetně montážní desky, rámečku
VV
TS
P | 41 | 742330041.1 |  | Montáž strukturované kabeláže zásuvek datových pod omítku, do nábytku, do parapetního žlabu nebo podlahové krabice 1 až 6 pozic | KUS | 4 | 0 |  |  |  | 0 |  | CS ÚRS 2023 02 |  | 2
PP |  |  |  | Montáž strukturované kabeláže zásuvek datových pod omítku, do nábytku, do parapetního žlabu nebo podlahové krabice 1 až 6 pozic
VV
TS
P | 42 | 742330051.2 |  | Montáž strukturované kabeláže zásuvek datových popis portu zásuvky | KUS | 4 | 0 |  |  |  | 0 |  | CS ÚRS 2023 02 |  | 2
PP |  |  |  | Montáž strukturované kabeláže zásuvek datových popis portu zásuvky
VV
TS
P | 43 | DZ1NOC6IP54 |  | Zásuvka na omítku 1x keystone RJ 45 cat.6, komplet včetně popisu zásuvky, IP 54 | KUS | 4 | 0 |  |  |  | 0 |  | R-položka |  | 2
PP |  |  |  | Zásuvka na omítku 1x keystone RJ 45 cat.6, komplet včetně popisu zásuvky, IP 54
VV
TS
P | 44 | 742330041.2 |  | Montáž strukturované kabeláže zásuvek datových pod omítku, do nábytku, do parapetního žlabu nebo podlahové krabice 1 až 6 pozic | KUS | 4 | 0 |  |  |  | 0 |  | CS ÚRS 2023 02 |  | 2
PP |  |  |  | Montáž strukturované kabeláže zásuvek datových pod omítku, do nábytku, do parapetního žlabu nebo podlahové krabice 1 až 6 pozic
VV
TS
P | 45 | 742330051.3 |  | Montáž strukturované kabeláže zásuvek datových popis portu zásuvky | KUS | 4 | 0 |  |  |  | 0 |  | CS ÚRS 2023 02 |  | 2
PP |  |  |  | Montáž strukturované kabeláže zásuvek datových popis portu zásuvky
VV
TS
P | 46 | DZ1DIN6 |  | Zásuvka na DIN lištu 1x keystone RJ 45 cat.6, komplet včetně popisu zásuvky | KUS | 6 | 0 |  |  |  | 0 |  | R-položka |  | 2
PP |  |  |  | Zásuvka na DIN lištu 1x keystone RJ 45 cat.6, komplet včetně popisu zásuvky
VV
TS
P | 47 | 742330041.3 |  | Montáž strukturované kabeláže zásuvek datových pod omítku, do nábytku, do parapetního žlabu nebo podlahové krabice 1 až 6 pozic | KUS | 6 | 0 |  |  |  | 0 |  | CS ÚRS 2023 02 |  | 2
PP |  |  |  | Montáž strukturované kabeláže zásuvek datových pod omítku, do nábytku, do parapetního žlabu nebo podlahové krabice 1 až 6 pozic
VV
TS
P | 48 | 742330051.4 |  | Montáž strukturované kabeláže zásuvek datových popis portu zásuvky | KUS | 6 | 0 |  |  |  | 0 |  | CS ÚRS 2023 02 |  | 2
PP |  |  |  | Montáž strukturované kabeláže zásuvek datových popis portu zásuvky
VV
TS
P | 49 | LK45-DRAT |  | Lisovací konektor RJ45 na drát | KUS | 54 | 0 |  |  |  | 0 |  | R-položka |  | 2
PP |  |  |  | Lisovací konektor RJ45 na drát
VV
TS
P | 50 | 742330041.4 |  | Montáž strukturované kabeláže zásuvek datových pod omítku, do nábytku, do parapetního žlabu nebo podlahové krabice 1 až 6 pozic | KUS | 54 | 0 |  |  |  | 0 |  | CS ÚRS 2023 02 |  | 2
PP |  |  |  | Montáž strukturované kabeláže zásuvek datových pod omítku, do nábytku, do parapetního žlabu nebo podlahové krabice 1 až 6 pozic
VV
TS
P | 51 | 742330051.5 |  | Montáž strukturované kabeláže zásuvek datových popis portu zásuvky | KUS | 54 | 0 |  |  |  | 0 |  | CS ÚRS 2023 02 |  | 2
PP |  |  |  | Montáž strukturované kabeláže zásuvek datových popis portu zásuvky
VV
TS
P | 52 | 742330101 |  | Montáž strukturované kabeláže měření segmentu metalického s vyhotovením protokolu | KUS | 128 | 0 |  |  |  | 0 |  | CS ÚRS 2023 02 |  | 2
PP |  |  |  | Montáž strukturované kabeláže měření segmentu metalického s vyhotovením protokolu
VV
TS
P | 53 | 742330102 |  | Montáž strukturované kabeláže měření segmentu optického, měření útlumu, 2 okna | KUS | 96 | 0 |  |  |  | 0 |  | CS ÚRS 2023 02 |  | 2
PP |  |  |  | Montáž strukturované kabeláže měření segmentu optického, měření útlumu, 2 okna
VV
TS
P | 54 | KRP-NO.1 |  | Krabíce přístrojová pod omítku | KUS | 34 | 0 |  |  |  | 0 |  | R-položka |  | 2
PP |  |  |  | Krabíce přístrojová pod omítku
VV
TS
P | 55 | 741112061.1 |  | Montáž krabic elektroinstalačních bez napojení na trubky a lišty, demontáže a montáže víčka a přístroje přístrojových zapuštěných plastových kruhových | KUS | 34 | 0 |  |  |  | 0 |  | CS ÚRS 2023 02 |  | 2
PP |  |  |  | Montáž krabic elektroinstalačních bez napojení na trubky a lišty, demontáže a montáže víčka a přístroje přístrojových zapuštěných plastových kruhových
VV
TS
P | 56 | 973046161 |  | Vysekání výklenků nebo kapes ve zdivu betonovém kapes pro špalíky a krabice, velikosti do 100x100x50 mm | KUS | 4 | 0 |  |  |  | 0 |  | CS ÚRS 2023 02 |  | 2
PP |  |  |  | Vysekání výklenků nebo kapes ve zdivu betonovém kapes pro špalíky a krabice, velikosti do 100x100x50 mm
VV
TS
P | 57 | 973031616.1 |  | Vysekání výklenků nebo kapes ve zdivu z cihel na maltu vápennou nebo vápenocementovou kapes pro špalíky a krabice, velikosti do 100x100x50 mm | KUS | 30 | 0 |  |  |  | 0 |  | CS ÚRS 2023 02 |  | 2
PP |  |  |  | Vysekání výklenků nebo kapes ve zdivu z cihel na maltu vápennou nebo vápenocementovou kapes pro špalíky a krabice, velikosti do 100x100x50 mm
VV
TS
P | 58 | PKC5-1 |  | Patch kabel UTP cat. 5e, 1m, modrá barva | KUS | 25 | 0 |  |  |  | 0 |  | R-položka |  | 2
PP |  |  |  | Patch kabel UTP cat. 5e, 1m, modrá barva
VV
TS
P | 59 | PKC5-2 |  | Patch kabel UTP cat. 5e, 2m, modrá barva | KUS | 24 | 0 |  |  |  | 0 |  | R-položka |  | 2
PP |  |  |  | Patch kabel UTP cat. 5e, 2m, modrá barva
VV
TS
P | 60 | PKC6-05 |  | Patch kabel UTP cat. 6, 0,5m | KUS | 65 | 0 |  |  |  | 0 |  | R-položka |  | 2
PP |  |  |  | Patch kabel UTP cat. 6, 0,5m
VV
TS
P | 61 | PKC6-1 |  | Patch kabel UTP cat. 6, 1m | KUS | 40 | 0 |  |  |  | 0 |  | R-položka |  | 2
PP |  |  |  | Patch kabel UTP cat. 6, 1m
VV
TS
P | 62 | PKC6-2 |  | Patch kabel UTP cat. 6, 2m | KUS | 62 | 0 |  |  |  | 0 |  | R-položka |  | 2
PP |  |  |  | Patch kabel UTP cat. 6, 2m
VV
TS
P | 63 | 220552592 |  | Ranžírování na hlavním rozvaděči se zářezovými rozvodnými pásky (lištami), délky do 10 m 2 x 0,6 | KUS | 125 | 0 |  |  |  | 0 |  | CS ÚRS 2023 02 |  | 2
PP |  |  |  | Ranžírování na hlavním rozvaděči se zářezovými rozvodnými pásky (lištami), délky do 10 m 2 x 0,6
VV
TS
P | 64 | 220550296 |  | Vyhledávání volného páru vedení včetně prozvonění volného páru vedení ve vnitřním rozvodu a označení | KUS | 125 | 0 |  |  |  | 0 |  | CS ÚRS 2023 02 |  | 2
PP |  |  |  | Vyhledávání volného páru vedení včetně prozvonění volného páru vedení ve vnitřním rozvodu a označení
VV
TS
P | 65 | 220111431 |  | Měření na místním sdělovacím kabelu včetně měření kontinuity žil, smyčkových a izolačních odporů, vyplnění měření protokolu jednosměrné | PÁR | 125 | 0 |  |  |  | 0 |  | CS ÚRS 2023 02 |  | 2
PP |  |  |  | Měření na místním sdělovacím kabelu včetně měření kontinuity žil, smyčkových a izolačních odporů, vyplnění měření protokolu jednosměrné
VV
TS
P | 66 | HZS2232SLP |  | Práce na stávajícím datovém rozvaděči, demontáž nevyužitých prvků, přepojení, odzkoušení, vyhledaní stávajících kabelových tras a přípojných bodů v rozvaděči, p | HOD | 48 | 0 |  |  |  | 0 |  | R-položka |  | 2
PP |  |  |  | Práce na stávajícím datovém rozvaděči, demontáž nevyužitých prvků, přepojení, odzkoušení, vyhledaní stávajících kabelových tras a přípojných bodů v rozvaděči, přesuny
VV
TS
P | 67 | HZS2232NN |  | Práce na NN rozvaděči, úprava, doplnění | HOD | 16 | 0 |  |  |  | 0 |  | R-položka |  | 2
PP |  |  |  | Práce na NN rozvaděči, úprava, doplnění
VV
TS
P | 68 | JISTICB10-1P-10 |  | Jistič B1/10, 10kA | KUS | 2 | 0 |  |  |  | 0 |  | R-položka |  | 2
PP |  |  |  | Jistič B1/10, 10kA
VV
TS
P | 69 | JISTICB16-1P-10 |  | Jistič B1/16, 10kA | KUS | 2 | 0 |  |  |  | 0 |  | R-položka |  | 2
PP |  |  |  | Jistič B1/16, 10kA
VV
TS
P | 70 | 741320143 |  | Montáž jističů se zapojením vodičů dvoupólových nn do 63 A s krytem | KUS | 4 | 0 |  |  |  | 0 |  | CS ÚRS 2023 02 |  | 2
PP |  |  |  | Montáž jističů se zapojením vodičů dvoupólových nn do 63 A s krytem
VV
TS
SD |  | D10 |  | Přepážkový systém - PS 04-02-70.X_650
P | 228 | WAPDA |  | Přepážkový intercom v sadě. Vnitřní stanice a venkovní nástěnná stanice včetně sady indukční smyčky | KUS | 1 | 0 |  |  |  | 0 |  | R-položka |  | 2
PP |  |  |  | Přepážkový intercom v sadě. Vnitřní stanice a venkovní nástěnná stanice včetně sady indukční smyčky
VV
TS
P | 229 | WAPDAMON |  | Montáž přepážkového systému včetně indukční smyčky, odzkoušení | KUS | 1 | 0 |  |  |  | 0 |  | R-položka |  | 2
PP |  |  |  | Montáž přepážkového systému včetně indukční smyčky, odzkoušení
VV
TS
SD |  | D11 |  | Signalizace WC invalida - PS 04-02-70.X_650
P | 230 | SIGWC |  | Hlasový komunikátor s čelním panelem bez tlačítka, 1x vstup pro volání, 1x vstup pro rušení volání, 2x výstup signalizace, instalace pod omítku včetně krabice, | KUS | 1 | 0 |  |  |  | 0 |  | R-položka |  | 2
PP |  |  |  | Hlasový komunikátor s čelním panelem bez tlačítka, 1x vstup pro volání, 1x vstup pro rušení volání, 2x výstup signalizace, instalace pod omítku včetně krabice, napojení na analogovou PBx
VV
TS
P | 231 | SIGWCMON |  | Montáž komunikátoru | KUS | 1 | 0 |  |  |  | 0 |  | R-položka |  | 2
PP |  |  |  | Montáž komunikátoru
VV
TS
P | 232 | SIGWC-TL1 |  | Resetovací tlačítko, instalace na KU68 | KUS | 1 | 0 |  |  |  | 0 |  | R-položka |  | 2
PP |  |  |  | Resetovací tlačítko, instalace na KU68
VV
TS
P | 233 | SIGWC-TL2 |  | Volací tlačítko, NO, instalace na KU68 | KUS | 2 | 0 |  |  |  | 0 |  | R-položka |  | 2
PP |  |  |  | Volací tlačítko, NO, instalace na KU68
VV
TS
P | 234 | 220320233 |  | Montáž příslušenství zvonku tlačítka | KUS | 3 | 0 |  |  |  | 0 |  | CS ÚRS 2023 02 |  | 2
PP |  |  |  | Montáž příslušenství zvonku tlačítka
VV
TS
P | 235 | SIGWC-SIR |  | Červené světlo / maják LED, 12VDC/80mA | KUS | 1 | 0 |  |  |  | 0 |  | R-položka |  | 2
PP |  |  |  | Červené světlo / maják LED, 12VDC/80mA
VV
TS
P | 236 | 742210261.1 |  | Montáž světelných nebo zvukových prvků EPS sirény nebo majáku nebo signalizace | KUS | 1 | 0 |  |  |  | 0 |  | CS ÚRS 2023 02 |  | 2
PP |  |  |  | Montáž světelných nebo zvukových prvků EPS sirény nebo majáku nebo signalizace
VV
TS
P | 237 | KRP-NO.2 |  | Krabíce přístrojová pod omítku | KUS | 4 | 0 |  |  |  | 0 |  | R-položka |  | 2
PP |  |  |  | Krabíce přístrojová pod omítku
VV
TS
P | 238 | 741112061.2 |  | Montáž krabic elektroinstalačních bez napojení na trubky a lišty, demontáže a montáže víčka a přístroje přístrojových zapuštěných plastových kruhových | KUS | 4 | 0 |  |  |  | 0 |  | CS ÚRS 2023 02 |  | 2
PP |  |  |  | Montáž krabic elektroinstalačních bez napojení na trubky a lišty, demontáže a montáže víčka a přístroje přístrojových zapuštěných plastových kruhových
VV
TS
P | 239 | 973031616.2 |  | Vysekání výklenků nebo kapes ve zdivu z cihel na maltu vápennou nebo vápenocementovou kapes pro špalíky a krabice, velikosti do 100x100x50 mm | KUS | 4 | 0 |  |  |  | 0 |  | CS ÚRS 2023 02 |  | 2
PP |  |  |  | Vysekání výklenků nebo kapes ve zdivu z cihel na maltu vápennou nebo vápenocementovou kapes pro špalíky a krabice, velikosti do 100x100x50 mm
VV
TS
P | 240 | SIGZDROJ12V2 |  | Spínaný zdroj v kovovém krytu 13,8Vss/2A, prostor pro AKU 7Ah | KUS | 1 | 0 |  |  |  | 0 |  | R-položka |  | 2
PP |  |  |  | Spínaný zdroj v kovovém krytu 13,8Vss/2A, prostor pro AKU 7Ah
VV
TS
P | 241 | 742220211.1 |  | Montáž zálohového napájecího zdroje s dobíječem a akumulátorem | KUS | 1 | 0 |  |  |  | 0 |  | CS ÚRS 2023 02 |  | 2
PP |  |  |  | Montáž zálohového napájecího zdroje s dobíječem a akumulátorem
VV
TS
P | 242 | HZS2232WC |  | Nastavení zařízení, volání, včetně spolupráce s provozovatelem, odzkoušení | HOD | 16 | 0 |  |  |  | 0 |  | R-položka |  | 2
PP |  |  |  | Nastavení zařízení, volání, včetně spolupráce s provozovatelem, odzkoušení
VV
TS
SD |  | D12 |  | PZTS - PS 04-02-40.X_650
P | 243 | PZTS-ASSET804 |  | PZTS ústředna ve stupni zabezpečení 3: 4x linka RS485 každá pro 30 modulů, 2x LAN, 1x RS232, 3x USB, napájecí zdroj 7A, kryt s prostorem pro AKU 12V/40Ah | KUS | 1 | 0 |  |  |  | 0 |  | R-položka |  | 2
PP |  |  |  | PZTS ústředna ve stupni zabezpečení 3: 4x linka RS485 každá pro 30 modulů, 2x LAN, 1x RS232, 3x USB, napájecí zdroj 7A, kryt s prostorem pro AKU 12V/40Ah
VV
TS
P | 244 | PZL-10 |  | Přenosové zařízení pro zálohovaný přenos informace mezi připojenou technologií a DPPC LATIS. umožňuje přenos prostřednictvím Ethernet, GPRS, SMS a v rozšířené v | KUS | 1 | 0 |  |  |  | 0 |  | R-položka |  | 2
PP |  |  |  | Přenosové zařízení pro zálohovaný přenos informace mezi připojenou technologií a DPPC LATIS. umožňuje přenos prostřednictvím Ethernet, GPRS, SMS a v rozšířené variantě po telefonní lince. Přenosové zařízení umožňuje připojit technologie přes RS-232 (FXP,
VV
TS
P | 245 | 742220003 |  | Montáž ústředny PZTS s komunikátorem na PCO a zdrojem přes 48 do 520 zón a 32 podsystémů | KUS | 1 | 0 |  |  |  | 0 |  | CS ÚRS 2023 02 |  | 2
PP |  |  |  | Montáž ústředny PZTS s komunikátorem na PCO a zdrojem přes 48 do 520 zón a 32 podsystémů
VV
TS
P | 246 | 742210081 |  | Montáž integračního modulu do PC nadstavby | KUS | 1 | 0 |  |  |  | 0 |  | CS ÚRS 2023 02 |  | 2
PP |  |  |  | Montáž integračního modulu do PC nadstavby
VV
TS
P | 247 | AKU12V40.1 |  | Akumulátor 12V/40Ah, šroubové svorky M6, životnost až 5 let | KUS | 1 | 0 |  |  |  | 0 |  | CS ÚRS 2023 02 |  | 2
PP |  |  |  | Akumulátor 12V/40Ah, šroubové svorky M6, životnost až 5 let
VV
TS
P | 248 | 742220161.1 |  | Montáž akumulátoru 12V | KUS | 1 | 0 |  |  |  | 0 |  | [bez vazby na CS] |  | 2
PP |  |  |  | Montáž akumulátoru 12V
VV
TS
P | 249 | OP2 |  | Opakovač/rozbočovač sběrnice v krytu | KUS | 1 | 0 |  |  |  | 0 |  | R-položka |  | 2
PP |  |  |  | Opakovač/rozbočovač sběrnice v krytu
VV
TS
P | 250 | ASSET8 |  | Expander 8 vstupů s trojitým vyvážením, 8x PGM v krytu | KUS | 23 | 0 |  |  |  | 0 |  | R-položka |  | 2
PP |  |  |  | Expander 8 vstupů s trojitým vyvážením, 8x PGM v krytu
VV
TS
P | 251 | 742220031 |  | Montáž koncentrátoru nebo expanderu pro PZTS | KUS | 24 | 0 |  |  |  | 0 |  | CS ÚRS 2023 02 |  | 2
PP |  |  |  | Montáž koncentrátoru nebo expanderu pro PZTS
VV
TS
P | 252 | KMU4N |  | LCD klávesnice s dvouřádkovým displejem se čtečkou karet, 6x LED, 2x PGM | KUS | 10 | 0 |  |  |  | 0 |  | R-položka |  | 2
PP |  |  |  | LCD klávesnice s dvouřádkovým displejem se čtečkou karet, 6x LED, 2x PGM
VV
TS
P | 253 | 742220141 |  | Montáž klávesnice pro dodanou ústřednu | KUS | 10 | 0 |  |  |  | 0 |  | CS ÚRS 2023 02 |  | 2
PP |  |  |  | Montáž klávesnice pro dodanou ústřednu
VV
TS
P | 254 | PZTS-KRYT-KLAV |  | Ochranný kryt uzamykatelný pro klávesnice - instalace pro klávesnice ve veřejném prostoru | KUS | 1 | 0 |  |  |  | 0 |  | R-položka |  | 2
PP |  |  |  | Ochranný kryt uzamykatelný pro klávesnice - instalace pro klávesnice ve veřejném prostoru
VV
TS
P | 255 | 742320052 |  | Montáž elektricky ovládaných zámků komunikačního tabla instalační krabice s krytem | KUS | 1 | 0 |  |  |  | 0 |  | CS ÚRS 2023 02 |  | 2
PP |  |  |  | Montáž elektricky ovládaných zámků komunikačního tabla instalační krabice s krytem
VV
TS
P | 256 | PZTS-ZDROJ12V7 |  | Spínaný zdroj v kovovém krytu 13,8Vss/7A se signalizačními výstupy, Io=4A+3A nabíjení akumulátoru pro stupeň zabezpečení 3, prostor pro AKU 70Ah | KUS | 4 | 0 |  |  |  | 0 |  | R-položka |  | 2
PP |  |  |  | Spínaný zdroj v kovovém krytu 13,8Vss/7A se signalizačními výstupy, Io=4A+3A nabíjení akumulátoru pro stupeň zabezpečení 3, prostor pro AKU 70Ah
VV
TS
P | 257 | AKU12V40.2 |  | Akumulátor 12V/40Ah, šroubové svorky M6, životnost až 5 let | KUS | 1 | 0 |  |  |  | 0 |  | CS ÚRS 2023 02 |  | 2
PP |  |  |  | Akumulátor 12V/40Ah, šroubové svorky M6, životnost až 5 let
VV
TS
P | 258 | AKU12V65 |  | Akumulátor 12V/65Ah se šroubovými svorkami M6 a životností až 10 let | KUS | 3 | 0 |  |  |  | 0 |  | R-položka |  | 2
PP |  |  |  | Akumulátor 12V/65Ah se šroubovými svorkami M6 a životností až 10 let
VV
TS
P | 259 | 742220211.2 |  | Montáž zálohového napájecího zdroje s dobíječem a akumulátorem | KUS | 4 | 0 |  |  |  | 0 |  | CS ÚRS 2023 02 |  | 2
PP |  |  |  | Montáž zálohového napájecího zdroje s dobíječem a akumulátorem
VV
TS
P | 260 | ASSET6.20 |  | Dveřní modul pro připojení 2x čtečky s rozhraním wiegand/RS232/RS485, 2x PGM, 2x relé, 6x smyčka | KUS | 16 | 0 |  |  |  | 0 |  | R-položka |  | 2
PP |  |  |  | Dveřní modul pro připojení 2x čtečky s rozhraním wiegand/RS232/RS485, 2x PGM, 2x relé, 6x smyčka
VV
TS
P | 261 | 742220071 |  | Montáž dveřního modulu pro připojení čteček v krytu | KUS | 16 | 0 |  |  |  | 0 |  | CS ÚRS 2023 02 |  | 2
PP |  |  |  | Montáž dveřního modulu pro připojení čteček v krytu
VV
TS
P | 262 | ASSET622 |  | Čtečka karet s tlačítkem pro ovládání systému, rozhraní RS232/422, 3x LED, čtení karet 125kHz, 13,56MHz | KUS | 12 | 0 |  |  |  | 0 |  | R-položka |  | 2
PP |  |  |  | Čtečka karet s tlačítkem pro ovládání systému, rozhraní RS232/422, 3x LED, čtení karet 125kHz, 13,56MHz
VV
TS
P | 263 | ASSET622IP |  | Čtečka karet s tlačítkem pro ovládání systému, rozhraní RS232/422, 3x LED, čtení karet 125kHz, 13,56MHz včetně krytu pro venkovní aplikace | KUS | 8 | 0 |  |  |  | 0 |  | R-položka |  | 2
PP |  |  |  | Čtečka karet s tlačítkem pro ovládání systému, rozhraní RS232/422, 3x LED, čtení karet 125kHz, 13,56MHz včetně krytu pro venkovní aplikace
VV
TS
P | 264 | RS-422-RS-232 |  | Převodník mezi rozhraními RS-422 a RS-232. Pro připojení čteček na RS232 na vzdálenost přesahující 15 m | KUS | 10 | 0 |  |  |  | 0 |  | R-položka |  | 2
PP |  |  |  | Převodník mezi rozhraními RS-422 a RS-232. Pro připojení čteček na RS232 na vzdálenost přesahující 15 m
VV
TS
P | 265 | 742220081 |  | Montáž čtečky bezkontaktních karet | KUS | 20 | 0 |  |  |  | 0 |  | CS ÚRS 2023 02 |  | 2
PP |  |  |  | Montáž čtečky bezkontaktních karet
VV
TS
P | 266 | PZTS-MK2-PM |  | Magnetický kontakt povrchový st.2 | KUS | 16 | 0 |  |  |  | 0 |  | R-položka |  | 2
PP |  |  |  | Magnetický kontakt povrchový st.2
VV
TS
P | 267 | 742220235 |  | Montáž příslušenství pro PZTS magnetický kontakt povrchový | KUS | 16 | 0 |  |  |  | 0 |  | CS ÚRS 2023 02 |  | 2
PP |  |  |  | Montáž příslušenství pro PZTS magnetický kontakt povrchový
VV
TS
P | 268 | PZTS-MK3-ZM |  | Magnetický kontakt zapuštěný st.3 | KUS | 88 | 0 |  |  |  | 0 |  | R-položka |  | 2
PP |  |  |  | Magnetický kontakt zapuštěný st.3
VV
TS
P | 269 | 742220236 |  | Montáž příslušenství pro PZTS magnetický kontakt závrtný čtyřdrátový | KUS | 88 | 0 |  |  |  | 0 |  | CS ÚRS 2023 02 |  | 2
PP |  |  |  | Montáž příslušenství pro PZTS magnetický kontakt závrtný čtyřdrátový
VV
TS
P | 270 | PZTS-KRTAMP2 |  | Plastová povrchová propojovací krabice s tamper kontaktem, st.3 | KUS | 66 | 0 |  |  |  | 0 |  | R-položka |  | 2
PP |  |  |  | Plastová povrchová propojovací krabice s tamper kontaktem, st.3
VV
TS
P | 271 | 742220053 |  | Montáž krabice pro magnetický kontakt propojovací | KUS | 66 | 0 |  |  |  | 0 |  | CS ÚRS 2023 02 |  | 2
PP |  |  |  | Montáž krabice pro magnetický kontakt propojovací
VV
TS
P | 272 | PZTS-PIR-K1 |  | PIR detektor, PIR+MW, st.2, dosah 15m | KUS | 33 | 0 |  |  |  | 0 |  | R-položka |  | 2
PP |  |  |  | PIR detektor, PIR+MW, st.2, dosah 15m
VV
TS
P | 273 | PZTS-PIR-K2IP |  | PIR detektor, PIR+MW, st.2, dosah 12m, krytí IP55 | KUS | 10 | 0 |  |  |  | 0 |  | R-položka |  | 2
PP |  |  |  | PIR detektor, PIR+MW, st.2, dosah 12m, krytí IP55
VV
TS
P | 274 | PZTS-PIR-K3 |  | PIR detektor, PIR+MW, AM, st.3, dosah 15m | KUS | 8 | 0 |  |  |  | 0 |  | R-položka |  | 2
PP |  |  |  | PIR detektor, PIR+MW, AM, st.3, dosah 15m
VV
TS
P | 275 | PZTS-PIR-PRIS |  | Příslušenství pro PIR - držáky | KUS | 51 | 0 |  |  |  | 0 |  | R-položka |  | 2
PP |  |  |  | Příslušenství pro PIR - držáky
VV
TS
P | 276 | 742220232.1 |  | Montáž příslušenství pro PZTS detektor na stěnu nebo na strop | KUS | 51 | 0 |  |  |  | 0 |  | CS ÚRS 2023 02 |  | 2
PP |  |  |  | Montáž příslušenství pro PZTS detektor na stěnu nebo na strop
VV
TS
P | 277 | 742220231 |  | Montáž příslušenství pro PZTS kombinovaný kloubový držák pro pohybový detektor na strop nebo na stěnu | KUS | 51 | 0 |  |  |  | 0 |  | CS ÚRS 2023 02 |  | 2
PP |  |  |  | Montáž příslušenství pro PZTS kombinovaný kloubový držák pro pohybový detektor na strop nebo na stěnu
VV
TS
P | 278 | PZTS-GB1 |  | Detektor tříštění skla s dosahem až 7,6m i pro skla s fóliemi, st.2 | KUS | 27 | 0 |  |  |  | 0 |  | R-položka |  | 2
PP |  |  |  | Detektor tříštění skla s dosahem až 7,6m i pro skla s fóliemi, st.2
VV
TS
P | 279 | PZTS-GB2 |  | Detektor tříštění skla s AM, dosah max. 9m i pro skla s fóliemi, st.3 | KUS | 5 | 0 |  |  |  | 0 |  | R-položka |  | 2
PP |  |  |  | Detektor tříštění skla s AM, dosah max. 9m i pro skla s fóliemi, st.3
VV
TS
P | 280 | 742220232.2 |  | Montáž příslušenství pro PZTS detektor na stěnu nebo na strop | KUS | 32 | 0 |  |  |  | 0 |  | CS ÚRS 2023 02 |  | 2
PP |  |  |  | Montáž příslušenství pro PZTS detektor na stěnu nebo na strop
VV
TS
P | 281 | PZTS-TH |  | Tísňový hlásič výklopný | KUS | 1 | 0 |  |  |  | 0 |  | R-položka |  | 2
PP |  |  |  | Tísňový hlásič výklopný
VV
TS
P | 282 | 742220251 |  | Montáž příslušenství pro PZTS tlačítka tísňové výklopné s pamětí poplachu | KUS | 1 | 0 |  |  |  | 0 |  | CS ÚRS 2023 02 |  | 2
PP |  |  |  | Montáž příslušenství pro PZTS tlačítka tísňové výklopné s pamětí poplachu
VV
TS
P | 283 | PZTS-TH.1 |  | Detektor prostředí se snímačem teploty včetně sondy pro měření relativní vlhkosti v rozsahu 0-100%RH | KUS | 7 | 0 |  |  |  | 0 |  | R-položka |  | 2
PP |  |  |  | Detektor prostředí se snímačem teploty včetně sondy pro měření relativní vlhkosti v rozsahu 0-100%RH
VV
TS
P | 284 | PZTS-ZAP |  | Detektor zaplavení s bezpotenciálovým výstupem | KUS | 2 | 0 |  |  |  | 0 |  | R-položka |  | 2
PP |  |  |  | Detektor zaplavení s bezpotenciálovým výstupem
VV
TS
P | 285 | 742220232.3 |  | Montáž příslušenství pro PZTS detektor na stěnu nebo na strop | KUS | 9 | 0 |  |  |  | 0 |  | CS ÚRS 2023 02 |  | 2
PP |  |  |  | Montáž příslušenství pro PZTS detektor na stěnu nebo na strop
VV
TS
P | 286 | PZTS-SIRM12V-I |  | Akustická signalizace - siréna, 12V, vnitřní | KUS | 5 | 0 |  |  |  | 0 |  | R-položka |  | 2
PP |  |  |  | Akustická signalizace - siréna, 12V, vnitřní
VV
TS
P | 287 | 742220255 |  | Montáž příslušenství pro PZTS siréna vnitřní pro vyhlášení poplachu | KUS | 5 | 0 |  |  |  | 0 |  | CS ÚRS 2023 02 |  | 2
PP |  |  |  | Montáž příslušenství pro PZTS siréna vnitřní pro vyhlášení poplachu
VV
TS
P | 288 | PZTS-SIRM12V-O |  | Venkovní zálohovaná siréna s majákem, tamper kontakt, včetně AKU, 12VDC | KUS | 2 | 0 |  |  |  | 0 |  | R-položka |  | 2
PP |  |  |  | Venkovní zálohovaná siréna s majákem, tamper kontakt, včetně AKU, 12VDC
VV
TS
P | 289 | 742220256 |  | Montáž příslušenství pro PZTS siréna zálohovaná s majákem a s akumulátorem 1,2 Ah | KUS | 2 | 0 |  |  |  | 0 |  | CS ÚRS 2023 02 |  | 2
PP |  |  |  | Montáž příslušenství pro PZTS siréna zálohovaná s majákem a s akumulátorem 1,2 Ah
VV
TS
P | 290 | EMZx60 |  | Elektromechanický samozamykací zámek 12-24VDC, montáž pro pravolevé dveře, signalizační výstupy | KUS | 14 | 0 |  |  |  | 0 |  | R-položka |  | 2
PP |  |  |  | Elektromechanický samozamykací zámek 12-24VDC, montáž pro pravolevé dveře, signalizační výstupy
VV
TS
P | 291 | EMZKAB |  | Připojovací kabel pro elektromechanické zámky, vícežílový | SADA | 14 | 0 |  |  |  | 0 |  | R-položka |  | 2
PP |  |  |  | Připojovací kabel pro elektromechanické zámky, vícežílový
VV
TS
P | 292 | 742320011 |  | Montáž elektricky ovládaných zámků elektromechanických samozamykacích s panikovou funkcí | KUS | 14 | 0 |  |  |  | 0 |  | CS ÚRS 2023 02 |  | 2
PP |  |  |  | Montáž elektricky ovládaných zámků elektromechanických samozamykacích s panikovou funkcí
VV
TS
P | 293 | SLP-PO-RS485 |  | svodič bleskových proudů s dvoustupňovou přepěťovou ochranou dvoužilových signálových linek, instalace na vstupu do objektu na rozhraní zón LPZ 0–LPZ 1 a vyššíc | KUS | 2 | 0 |  |  |  | 0 |  | R-položka |  | 2
PP |  |  |  | svodič bleskových proudů s dvoustupňovou přepěťovou ochranou dvoužilových signálových linek, instalace na vstupu do objektu na rozhraní zón LPZ 0–LPZ 1 a vyšších i těsně před chráněné zařízení, ochrana RS485
VV
TS
P | 294 | SLP-PO-12V |  | svodič bleskových proudů dvou dvoužilových signálových linek, instalace na vstupu do objektu, na rozhraní zón LPZ 0–LPZ 1 a vyšších, ochrana 12VDC/1A | KUS | 4 | 0 |  |  |  | 0 |  | R-položka |  | 2
PP |  |  |  | svodič bleskových proudů dvou dvoužilových signálových linek, instalace na vstupu do objektu, na rozhraní zón LPZ 0–LPZ 1 a vyšších, ochrana 12VDC/1A
VV
TS
P | 295 | 742123001 |  | Montáž přepěťové ochrany pro slaboproudá zařízení | KUS | 6 | 0 |  |  |  | 0 |  | CS ÚRS 2023 02 |  | 2
PP |  |  |  | Montáž přepěťové ochrany pro slaboproudá zařízení
VV
TS
P | 296 | RPO200DIN |  | Krabice pro přepěťové ochrany s DIN lištou, oceloplechová s vývodkami, 350x350x210 | KUS | 1 | 0 |  |  |  | 0 |  | R-položka |  | 2
PP |  |  |  | Krabice pro přepěťové ochrany s DIN lištou, oceloplechová s vývodkami, 350x350x210
VV
TS
P | 297 | 741210401.1 |  | Montáž rozváděčů nebo krabic nevýbušných bez zapojení vodičů hmotnosti do 5 kg | KUS | 1 | 0 |  |  |  | 0 |  | CS ÚRS 2023 02 |  | 2
PP |  |  |  | Montáž rozváděčů nebo krabic nevýbušných bez zapojení vodičů hmotnosti do 5 kg
VV
TS
P | 298 | 742220401 |  | Nastavení a oživení PZTS programování základních parametrů ústředny | KUS | 1 | 0 |  |  |  | 0 |  | CS ÚRS 2023 02 |  | 2
PP |  |  |  | Nastavení a oživení PZTS programování základních parametrů ústředny
VV
TS
P | 299 | 75O961.2 |  | DDTS ŽDC, spolupráce zhotovitele určeného zařízení při integraci do DDTS | KUS | 1 | 0 |  |  |  | 0 |  | CS ÚRS 2023 02 |  | 2
PP |  |  |  | DDTS ŽDC, spolupráce zhotovitele určeného zařízení při integraci do DDTS
VV
TS
P | 300 | 742220402 |  | Nastavení a oživení PZTS programování systému na jeden detektor | KUS | 304 | 0 |  |  |  | 0 |  | CS ÚRS 2023 02 |  | 2
PP |  |  |  | Nastavení a oživení PZTS programování systému na jeden detektor
VV
TS
P | 301 | 742220411 |  | Nastavení a oživení PZTS oživení systému na jeden detektor | KUS | 304 | 0 |  |  |  | 0 |  | CS ÚRS 2023 02 |  | 2
PP |  |  |  | Nastavení a oživení PZTS oživení systému na jeden detektor
VV
TS
P | 302 | 742220421 |  | Nastavení a oživení PZTS instalace přístupového SW | KUS | 1 | 0 |  |  |  | 0 |  | CS ÚRS 2023 02 |  | 2
PP |  |  |  | Nastavení a oživení PZTS instalace přístupového SW
VV
TS
P | 303 | 742220511 |  | Zkoušky a revize PZTS revize výchozí systému PZTS | KUS | 1 | 0 |  |  |  | 0 |  | CS ÚRS 2023 02 |  | 2
PP |  |  |  | Zkoušky a revize PZTS revize výchozí systému PZTS
VV
TS
SD |  | D13 |  | EPS - PS 04-02-40.X_650
P | 304 | EPSHMU116 |  | EPS ústředna modulární, 6 slotů pro uživatelské karty, kapacita ústředny max. 1536 hlásičů. Vestavěný panel s grafickým displejem 320 x 240 bodů, indikačními LE | KUS | 1 | 0 |  |  |  | 0 |  | R-položka |  | 2
PP |  |  |  | EPS ústředna modulární, 6 slotů pro uživatelské karty, kapacita ústředny max. 1536 hlásičů. Vestavěný panel s grafickým displejem 320 x 240 bodů, indikačními LED a ovládacími tlačítky. Obsluha ústředny se provádí pomocí multifunkčních tlačítek a ovládacíh
VV
TS
P | 305 | EPSKRYT |  | Přídavný kryt pro ústřednu pro AKU 12V/40Ah | KUS | 1 | 0 |  |  |  | 0 |  | R-položka |  | 2
PP |  |  |  | Přídavný kryt pro ústřednu pro AKU 12V/40Ah
VV
TS
P | 306 | 742210003 |  | Montáž ústředny EPS bez čelního panelu čtyř nebo vícekruhové | KUS | 1 | 0 |  |  |  | 0 |  | CS ÚRS 2023 02 |  | 2
PP |  |  |  | Montáž ústředny EPS bez čelního panelu čtyř nebo vícekruhové
VV
TS
P | 307 | 742210005 |  | Montáž ústředny EPS panelu čelního | KUS | 1 | 0 |  |  |  | 0 |  | CS ÚRS 2023 02 |  | 2
PP |  |  |  | Montáž ústředny EPS panelu čelního
VV
TS
P | 308 | AKU12V38 |  | Akumulátor 12V/38Ah, šroubové svorky M6, životnost až 10 let | KUS | 2 | 0 |  |  |  | 0 |  | R-položka |  | 2
PP |  |  |  | Akumulátor 12V/38Ah, šroubové svorky M6, životnost až 10 let
VV
TS
P | 309 | 742220161.2 |  | Montáž akumulátoru 12V | KUS | 2 | 0 |  |  |  | 0 |  | CS ÚRS 2023 02 |  | 2
PP |  |  |  | Montáž akumulátoru 12V
VV
TS
P | 310 | EPSDLI-1 |  | Deska linková, 2 izolované kruhové linky, max. 256 adres | KUS | 1 | 0.0003 |  |  |  | 0 |  | R-položka |  | 2
PP |  |  |  | Deska linková, 2 izolované kruhové linky, max. 256 adres
VV
TS
P | 311 | EPSDPE1 |  | Deska periferií, pro připojení nadstavby, ZDP, OPPO MHY 919 | KUS | 1 | 0.0003 |  |  |  | 0 |  | R-položka |  | 2
PP |  |  |  | Deska periferií, pro připojení nadstavby, ZDP, OPPO MHY 919
VV
TS
P | 312 | EPSDPE2 |  | Deska periferií - GSM/LTE a ethernet interface | KUS | 1 | 0.0003 |  |  |  | 0 |  | R-položka |  | 2
PP |  |  |  | Deska periferií - GSM/LTE a ethernet interface
VV
TS
P | 313 | EPSDMA1 |  | Deska master, pro síťování ústředen a tabel, až 16 zařízení typu master | KUS | 1 | 0.0003 |  |  |  | 0 |  | R-položka |  | 2
PP |  |  |  | Deska master, pro síťování ústředen a tabel, až 16 zařízení typu master
VV
TS
P | 314 | 742210006 |  | Montáž ústředny EPS karty rozšiřující | KUS | 4 | 0 |  |  |  | 0 |  | CS ÚRS 2023 02 |  | 2
PP |  |  |  | Montáž ústředny EPS karty rozšiřující
VV
TS
P | 315 | EPSMHS |  | Tablo obsluhy je doplňkové zařízení systému EPS, jehož prostřednictvím lze získávat informace o stavech systému s ústřednami MHU a které umožňuje jejich ovládán | KUS | 2 | 0 |  |  |  | 0 |  | R-položka |  | 2
PP |  |  |  | Tablo obsluhy je doplňkové zařízení systému EPS, jehož prostřednictvím lze získávat informace o stavech systému s ústřednami MHU a které umožňuje jejich ovládání.
VV
TS
P | 316 | 742210071 |  | Montáž ovládacího tabla externího pro EPS | KUS | 2 | 0 |  |  |  | 0 |  | CS ÚRS 2023 02 |  | 2
PP |  |  |  | Montáž ovládacího tabla externího pro EPS
VV
TS
P | 317 | EPSOPPO |  | Obslužné pole požární ochrany (OPPO) pro ústředny MHU, 5 tlačítkové, RS485 | KUS | 1 | 0 |  |  |  | 0 |  | R-položka |  | 2
PP |  |  |  | Obslužné pole požární ochrany (OPPO) pro ústředny MHU, 5 tlačítkové, RS485
VV
TS
P | 318 | 742210061 |  | Montáž ovládacího panelu požární ochrany | KUS | 1 | 0 |  |  |  | 0 |  | CS ÚRS 2023 02 |  | 2
PP |  |  |  | Montáž ovládacího panelu požární ochrany
VV
TS
P | 319 | EPSKTPO |  | Klíčový trezor PO nerezový s motýlkovým zámkem pro MSK | KUS | 1 | 0 |  |  |  | 0 |  | R-položka |  | 2
PP |  |  |  | Klíčový trezor PO nerezový s motýlkovým zámkem pro MSK
VV
TS
P | 320 | 742210111 |  | Montáž klíčového trezoru se zámkovou vložkou | KUS | 1 | 0 |  |  |  | 0 |  | CS ÚRS 2023 02 |  | 2
PP |  |  |  | Montáž klíčového trezoru se zámkovou vložkou
VV
TS
P | 321 | EPSZDP |  | Zařízení dálkového přenosu s přenosovým rozhraním GSM/GPRS, LAN | KUS | 1 | 0 |  |  |  | 0 |  | R-položka |  | 2
PP |  |  |  | Zařízení dálkového přenosu s přenosovým rozhraním GSM/GPRS, LAN
VV
TS
P | 322 | 742210051 |  | Montáž zařízení dálkového přenosu s připojením a naprogramováním | KUS | 1 | 0 |  |  |  | 0 |  | CS ÚRS 2023 02 |  | 2
PP |  |  |  | Montáž zařízení dálkového přenosu s připojením a naprogramováním
VV
TS
P | 323 | EPSZDROJ0 |  | Napájecí zdroj 24VDC/2A, signalizační výstupy, EN54-4 a prostorem pro AKU 2x 12V/7Ah | KUS | 1 | 0 |  |  |  | 0 |  | R-položka |  | 2
PP |  |  |  | Napájecí zdroj 24VDC/2A, signalizační výstupy, EN54-4 a prostorem pro AKU 2x 12V/7Ah
VV
TS
P | 324 | EPSZDROJ1 |  | Napájecí zdroj 24VDC/5A, signalizační výstupy, EN54-4 a prostorem pro AKU 2x 12V/40Ah | KUS | 1 | 0 |  |  |  | 0 |  | R-položka |  | 2
PP |  |  |  | Napájecí zdroj 24VDC/5A, signalizační výstupy, EN54-4 a prostorem pro AKU 2x 12V/40Ah
VV
TS
P | 325 | 742210031 |  | Montáž zdroje napájecího pro ústřednu EPS dle EN54-4 | KUS | 2 | 0 |  |  |  | 0 |  | CS ÚRS 2023 02 |  | 2
PP |  |  |  | Montáž zdroje napájecího pro ústřednu EPS dle EN54-4
VV
TS
P | 326 | AKU12V26 |  | Akumulátor 12V/26Ah, šroubové svorky M5, životnost až 5 let | KUS | 2 | 0 |  |  |  | 0 |  | R-položka |  | 2
PP |  |  |  | Akumulátor 12V/26Ah, šroubové svorky M5, životnost až 5 let
VV
TS
P | 327 | AKU12V7.1 |  | Akumulátor 12V/7Ah, konektro faston, životnost až 5 let | KUS | 2 | 0 |  |  |  | 0 |  | R-položka |  | 2
PP |  |  |  | Akumulátor 12V/7Ah, konektro faston, životnost až 5 let
VV
TS
P | 328 | 742220161.3 |  | Montáž akumulátoru 12V | KUS | 2 | 0 |  |  |  | 0 |  | CS ÚRS 2023 02 |  | 2
PP |  |  |  | Montáž akumulátoru 12V
VV
TS
P | 329 | EPSMAJAK1 |  | Zábleskový maják , kategorie W, 24VDC, IP65, EN54 | KUS | 1 | 0 |  |  |  | 0 |  | R-položka |  | 2
PP |  |  |  | Zábleskový maják , kategorie W, 24VDC, IP65, EN54
VV
TS
P | 330 | EPSSIRENA1 |  | SIRÉNA MULTITONOVÁ, 24VDC, EN54 | KUS | 24 | 0 |  |  |  | 0 |  | R-položka |  | 2
PP |  |  |  | SIRÉNA MULTITONOVÁ, 24VDC, EN54
VV
TS
P | 331 | 742210261.2 |  | Montáž světelných nebo zvukových prvků EPS sirény nebo majáku nebo signalizace | KUS | 25 | 0 |  |  |  | 0 |  | CS ÚRS 2023 02 |  | 2
PP |  |  |  | Montáž světelných nebo zvukových prvků EPS sirény nebo majáku nebo signalizace
VV
TS
P | 332 | EPSOK |  | Opticko-kouřový hlásič včetně podsádky, krytí IP43 | KUS | 71 | 0 |  |  |  | 0 |  | R-položka |  | 2
PP |  |  |  | Opticko-kouřový hlásič včetně podsádky, krytí IP43
VV
TS
P | 333 | EPSMU |  | Kombinovaný opticko-kouřový a tepelný hlásič včetně podsádky, krytí IP43 | KUS | 14 | 0 |  |  |  | 0 |  | R-položka |  | 2
PP |  |  |  | Kombinovaný opticko-kouřový a tepelný hlásič včetně podsádky, krytí IP43
VV
TS
P | 334 | EPSTE |  | Termodiferenciální hlásič, včetně podsádky, krytí IP43 | KUS | 9 | 0 |  |  |  | 0 |  | R-položka |  | 2
PP |  |  |  | Termodiferenciální hlásič, včetně podsádky, krytí IP43
VV
TS
P | 335 | EPSKDIP |  | Krycí deska pro zvýšení krytí na IP44 | KUS | 10 | 0 |  |  |  | 0 |  | R-položka |  | 2
PP |  |  |  | Krycí deska pro zvýšení krytí na IP44
VV
TS
P | 336 | 742210121 |  | Montáž hlásiče automatického bodového | KUS | 94 | 0 |  |  |  | 0 |  | CS ÚRS 2023 02 |  | 2
PP |  |  |  | Montáž hlásiče automatického bodového
VV
TS
P | 337 | 470 |  | Montáž soklu hlásiče nebo patice | KUS | 94 | 0 |  |  |  | 0 |  | CS ÚRS 2023 02 |  | 2
PP |  |  |  | Montáž soklu hlásiče nebo patice
VV
TS
P | 338 | EPSTL |  | Tlačítkový hlásič adresovatelný | KUS | 13 | 0 |  |  |  | 0 |  | R-položka |  | 2
PP |  |  |  | Tlačítkový hlásič adresovatelný
VV
TS
P | 339 | EPSTLIP |  | Tlačítkový hlásič adresovatelný, IP44 | KUS | 1 | 0 |  |  |  | 0 |  | R-položka |  | 2
PP |  |  |  | Tlačítkový hlásič adresovatelný, IP44
VV
TS
P | 340 | 742210151 |  | Montáž hlásiče tlačítkového se sklíčkem | KUS | 14 | 0 |  |  |  | 0 |  | CS ÚRS 2023 02 |  | 2
PP |  |  |  | Montáž hlásiče tlačítkového se sklíčkem
VV
TS
P | 341 | EPSIO22 |  | Prvek vstupně/výstupní s hlídanými výstupy (2xIN/2xOUT) v krytu | KUS | 4 | 0 |  |  |  | 0 |  | R-položka |  | 2
PP |  |  |  | Prvek vstupně/výstupní s hlídanými výstupy (2xIN/2xOUT) v krytu
VV
TS
P | 342 | EPSIO88 |  | Vstupně-výstupní jednotky (8x IN, 8x OUT - relé) s izolátorem | KUS | 2 | 0.0006 |  |  |  | 0 |  | CS ÚRS 2023 02 |  | 2
PP |  |  |  | Vstupně-výstupní jednotky (8x IN, 8x OUT - relé) s izolátorem
VV
TS
P | 343 | EPSIO44 |  | Vstupně-výstupní jednotka (4x IN, 4x OUT - relé) s izolátorem | KUS | 1 | 0.0006 |  |  |  | 0 |  | CS ÚRS 2023 02 |  | 2
PP |  |  |  | Vstupně-výstupní jednotka (4x IN, 4x OUT - relé) s izolátorem
VV
TS
P | 344 | 742210305 |  | Montáž vstupně výstupního reléového prvku 5 a více kontaktů s krytem | KUS | 7 | 0 |  |  |  | 0 |  | CS ÚRS 2023 02 |  | 2
PP |  |  |  | Montáž vstupně výstupního reléového prvku 5 a více kontaktů s krytem
VV
TS
P | 345 | EPSZ-DMAG |  | Přídržný magnet stěnový včetně kloubu 24VDC, přídržná síla 85kg | KUS | 1 | 0 |  |  |  | 0 |  | R-položka |  | 2
PP |  |  |  | Přídržný magnet stěnový včetně kloubu 24VDC, přídržná síla 85kg
VV
TS
P | 346 | 742210231 |  | Montáž magnetu přídržného s tlačítkem | KUS | 1 | 0 |  |  |  | 0 |  | CS ÚRS 2023 02 |  | 2
PP |  |  |  | Montáž magnetu přídržného s tlačítkem
VV
TS
P | 347 | KRNO-E30 |  | Instalační krabice na omítku P30-R včetně svorkovnice | KUS | 12 | 0 |  |  |  | 0 |  | R-položka |  | 2
PP |  |  |  | Instalační krabice na omítku P30-R včetně svorkovnice
VV
TS
P | 348 | KRNO-IP66_70.1 |  | Instalační krabice na omítku IP66 včetně svorkovnice | KUS | 6 | 0 |  |  |  | 0 |  | CS ÚRS 2023 02 |  | 2
PP |  |  |  | Instalační krabice na omítku IP66 včetně svorkovnice
VV
TS
P | 349 | 741112111.1 |  | Montáž krabic elektroinstalačních bez napojení na trubky a lišty, demontáže a montáže víčka a přístroje rozvodek se zapojením vodičů na svorkovnici nástěnných p | KUS | 18 | 0 |  |  |  | 0 |  | CS ÚRS 2023 02 |  | 2
PP |  |  |  | Montáž krabic elektroinstalačních bez napojení na trubky a lišty, demontáže a montáže víčka a přístroje rozvodek se zapojením vodičů na svorkovnici nástěnných plastových čtyřhranných pro vodiče O do 4 mm2
VV
TS
P | 350 | 742210401 |  | Nastavení a oživení EPS programování základních parametrů ústředny | KUS | 1 | 0 |  |  |  | 0 |  | CS ÚRS 2023 02 |  | 2
PP |  |  |  | Nastavení a oživení EPS programování základních parametrů ústředny
VV
TS
P | 351 | 75O961.3 |  | DDTS ŽDC, spolupráce zhotovitele určeného zařízení při integraci do DDTS | KUS | 1 | 0 |  |  |  | 0 |  | CS ÚRS 2023 02 |  | 2
PP |  |  |  | DDTS ŽDC, spolupráce zhotovitele určeného zařízení při integraci do DDTS
VV
TS
P | 352 | 742210421 |  | Nastavení a oživení EPS oživení systému na jeden detektor | KUS | 164 | 0 |  |  |  | 0 |  | CS ÚRS 2023 02 |  | 2
PP |  |  |  | Nastavení a oživení EPS oživení systému na jeden detektor
VV
TS
P | 353 | 742210521 |  | Zkoušky a revize EPS revize výchozí systému EPS na jeden detektor | KUS | 164 | 0 |  |  |  | 0 |  | CS ÚRS 2023 02 |  | 2
PP |  |  |  | Zkoušky a revize EPS revize výchozí systému EPS na jeden detektor
VV
TS
P | 354 | 742210503 |  | Zkoušky a revize EPS zkoušky koordinační funkční EPS | KUS | 1 | 0 |  |  |  | 0 |  | CS ÚRS 2023 02 |  | 2
PP |  |  |  | Zkoušky a revize EPS zkoušky koordinační funkční EPS
VV
TS
P | 355 | EPSFCE |  | Funkční zkouška EPS v navaznosti na instalované prvky a PBZ | KUS | 164 | 0 |  |  |  | 0 |  | R-položka |  | 2
PP |  |  |  | Funkční zkouška EPS v navaznosti na instalované prvky a PBZ
VV
TS
SD |  | D15 |  | Trasy společné pro vnitřní a vnější rozvody SLP
P | 392 | UTPC6LSOH |  | Kabel UTP cat.6 LSOH, Dca | M | 4229 | 0 |  |  |  | 0 |  | R-položka |  | 2
PP |  |  |  | Kabel UTP cat.6 LSOH, Dca
VV
TS
P | 393 | UTPC6B2 |  | Kabel UTP cat.6 B2caS1d1 | M | 2988 | 0 |  |  |  | 0 |  | R-položka |  | 2
PP |  |  |  | Kabel UTP cat.6 B2caS1d1
VV
TS
P | 394 | STPC6LSOH |  | Kabel STP cat.6A LSOH, Dca | M | 504 | 0 |  |  |  | 0 |  | R-položka |  | 2
PP |  |  |  | Kabel STP cat.6A LSOH, Dca
VV
TS
P | 395 | STPC6B2 |  | Kabel STP cat.6A B2caS1d1 | M | 538 | 0 |  |  |  | 0 |  | R-položka |  | 2
PP |  |  |  | Kabel STP cat.6A B2caS1d1
VV
TS
P | 396 | FTPC5LSOH |  | Kabel FTP cat.5e, Dca | M | 18 | 0 |  |  |  | 0 |  | R-položka |  | 2
PP |  |  |  | Kabel FTP cat.5e, Dca
VV
TS
P | 397 | KOAX |  | Koaxiální kabel 75ohm, RG-MD-75 | M | 30 | 0 |  |  |  | 0 |  | R-položka |  | 2
PP |  |  |  | Koaxiální kabel 75ohm, RG-MD-75
VV
TS
P | 398 | JYSTY1208 |  | Kabel JYSTY 1x2x0,8 | M | 762 | 0 |  |  |  | 0 |  | R-položka |  | 2
PP |  |  |  | Kabel JYSTY 1x2x0,8
VV
TS
P | 399 | PC1208 |  | Kabel PraflaCom 1x2x0,8 B2caS1d1 | M | 432 | 0 |  |  |  | 0 |  | R-položka |  | 2
PP |  |  |  | Kabel PraflaCom 1x2x0,8 B2caS1d1
VV
TS
P | 400 | JYSTY3208 |  | Kabel JYSTY 3x2x0,8 | M | 63 | 0 |  |  |  | 0 |  | R-položka |  | 2
PP |  |  |  | Kabel JYSTY 3x2x0,8
VV
TS
P | 401 | SYKFY3205 |  | Kabel SYKFY 3x2x0,5 | M | 2438 | 0 |  |  |  | 0 |  | R-položka |  | 2
PP |  |  |  | Kabel SYKFY 3x2x0,5
VV
TS
P | 402 | 742121001.1 |  | Montáž kabelů sdělovacích pro vnitřní rozvody počtu žil do 15 | M | 12002 | 0 |  |  |  | 0 |  | CS ÚRS 2023 02 |  | 2
PP |  |  |  | Montáž kabelů sdělovacích pro vnitřní rozvody počtu žil do 15
VV
TS
P | 403 | UTPC6PE |  | Kabel UTP cat.6 PE | M | 356 | 0 |  |  |  | 0 |  | R-položka |  | 2
PP |  |  |  | Kabel UTP cat.6 PE
VV
TS
P | 404 | FTPC6PE |  | Kabel FTP cat.6 PE | M | 168 | 0 |  |  |  | 0 |  | R-položka |  | 2
PP |  |  |  | Kabel FTP cat.6 PE
VV
TS
P | 405 | STPC6PE |  | Kabel STP cat.6A PE | M | 168 | 0 |  |  |  | 0 |  | R-položka |  | 2
PP |  |  |  | Kabel STP cat.6A PE
VV
TS
P | 406 | 220061521.1 |  | Montáž kabelu návěstního volně uloženého včetně přípravy kabelového bubnu a přistavení na místo tažení, rozvinutí, vytažení, odřezání, uložení kabelu do kabelov | M | 692 | 0 |  |  |  | 0 |  | CS ÚRS 2023 02 |  | 2
PP |  |  |  | Montáž kabelu návěstního volně uloženého včetně přípravy kabelového bubnu a přistavení na místo tažení, rozvinutí, vytažení, odřezání, uložení kabelu do kabelového lože nebo žlabu, protažení překážkami, uzavření konců kabelu, přemístění kabelového bubnu do kabelové trasy TCEKEZE s jádrem 0,8 mm Cu do 50 XN
VV
TS
P | 407 | PG2208 |  | Kabel PraflaGuard 2x2x0,8 B2caS1d1, P30-R | M | 558 | 0 |  |  |  | 0 |  | R-položka |  | 2
PP |  |  |  | Kabel PraflaGuard 2x2x0,8 B2caS1d1, P30-R
VV
TS
P | 408 | PG3208 |  | Kabel PraflaGuard 3x2x0,8 B2caS1d1, P30-R | M | 396 | 0 |  |  |  | 0 |  | R-položka |  | 2
PP |  |  |  | Kabel PraflaGuard 3x2x0,8 B2caS1d1, P30-R
VV
TS
P | 409 | PG4208 |  | Kabel PraflaGuard 4x2x0,8 B2caS1d1, P30-R | M | 30 | 0 |  |  |  | 0 |  | R-položka |  | 2
PP |  |  |  | Kabel PraflaGuard 4x2x0,8 B2caS1d1, P30-R
VV
TS
P | 410 | 742121001.2 |  | Montáž kabelů sdělovacích pro vnitřní rozvody počtu žil do 15 | M | 984 | 0 |  |  |  | 0 |  | CS ÚRS 2023 02 |  | 2
PP |  |  |  | Montáž kabelů sdělovacích pro vnitřní rozvody počtu žil do 15
VV
TS
P | 411 | SYKFY10205 |  | Kabel SYKFY 10x2x0,5 | M | 162 | 0 |  |  |  | 0 |  | R-položka |  | 2
PP |  |  |  | Kabel SYKFY 10x2x0,5
VV
TS
P | 412 | 742121002.1 |  | Montáž kabelů sdělovacích pro vnitřní rozvody počtu žil přes 15 | M | 162 | 0 |  |  |  | 0 |  | CS ÚRS 2023 02 |  | 2
PP |  |  |  | Montáž kabelů sdělovacích pro vnitřní rozvody počtu žil přes 15
VV
TS
P | 413 | PG10208 |  | Kabel PraflaGuard 10x2x0,8 B2caS1d1, P30-R | M | 12 | 0 |  |  |  | 0 |  | R-položka |  | 2
PP |  |  |  | Kabel PraflaGuard 10x2x0,8 B2caS1d1, P30-R
VV
TS
P | 414 | 742121002.2 |  | Montáž kabelů sdělovacích pro vnitřní rozvody počtu žil přes 15 | M | 12 | 0 |  |  |  | 0 |  | CS ÚRS 2023 02 |  | 2
PP |  |  |  | Montáž kabelů sdělovacích pro vnitřní rozvody počtu žil přes 15
VV
TS
P | 415 | OPT-SM24 |  | Optický kabel 24vl. SM 9/125um univerzální | M | 270 | 0 |  |  |  | 0 |  | R-položka |  | 2
PP |  |  |  | Optický kabel 24vl. SM 9/125um univerzální
VV
TS
P | 416 | 220182031 |  | Zatažení optického kabelu do ochranné HDPE trubky | M | 270 | 0 |  |  |  | 0 |  | CS ÚRS 2023 02 |  | 2
PP |  |  |  | Zatažení optického kabelu do ochranné HDPE trubky
VV
TS
P | 417 | H07VK-4 |  | Vodič H07V-K 4mm | M | 60 | 0 |  |  |  | 0 |  | R-položka |  | 2
PP |  |  |  | Vodič H07V-K 4mm
VV
TS
P | 418 | H07VK-6 |  | Vodič H07V-K 6mm | M | 360 | 0 |  |  |  | 0 |  | R-položka |  | 2
PP |  |  |  | Vodič H07V-K 6mm
VV
TS
P | 419 | CYY10 |  | Vodič CYY 10mm | M | 144 | 0 |  |  |  | 0 |  | R-položka |  | 2
PP |  |  |  | Vodič CYY 10mm
VV
TS
P | 420 | 741120301 |  | Montáž vodičů izolovaných měděných bez ukončení uložených pevně plných a laněných s PVC pláštěm, bezhalogenových, ohniodolných (např. CY, CHAH-V) průřezu žíly 0 | M | 564 | 0 |  |  |  | 0 |  | CS ÚRS 2023 02 |  | 2
PP |  |  |  | Montáž vodičů izolovaných měděných bez ukončení uložených pevně plných a laněných s PVC pláštěm, bezhalogenových, ohniodolných (např. CY, CHAH-V) průřezu žíly 0,55 až 16 mm2
VV
TS
P | 421 | H07VK-25 |  | Vodič H07V-K 25mm | M | 252 | 0 |  |  |  | 0 |  | R-položka |  | 2
PP |  |  |  | Vodič H07V-K 25mm
VV
TS
P | 422 | 741120303 |  | Montáž vodičů izolovaných měděných bez ukončení uložených pevně plných a laněných s PVC pláštěm, bezhalogenových, ohniodolných (např. CY, CHAH-V) průřezu žíly 2 | M | 252 | 0 |  |  |  | 0 |  | CS ÚRS 2023 02 |  | 2
PP |  |  |  | Montáž vodičů izolovaných měděných bez ukončení uložených pevně plných a laněných s PVC pláštěm, bezhalogenových, ohniodolných (např. CY, CHAH-V) průřezu žíly 25 až 35 mm2
VV
TS
P | 423 | CYKY3X1-J |  | Kabel CYKY 3x1,5-J | M | 252 | 0 |  |  |  | 0 |  | R-položka |  | 2
PP |  |  |  | Kabel CYKY 3x1,5-J
VV
TS
P | 424 | CYKY3X2-J |  | Kabel CYKY 3x2,5-J | M | 456 | 0 |  |  |  | 0 |  | R-položka |  | 2
PP |  |  |  | Kabel CYKY 3x2,5-J
VV
TS
P | 425 | CYKY2X2-O |  | Kabel CYKY 2x2,5 | M | 594 | 0 |  |  |  | 0 |  | R-položka |  | 2
PP |  |  |  | Kabel CYKY 2x2,5
VV
TS
P | 426 | CYKY2X1-O |  | Kabel CYKY 2x1,5 | M | 90 | 0 |  |  |  | 0 |  | R-položka |  | 2
PP |  |  |  | Kabel CYKY 2x1,5
VV
TS
P | 427 | PS3X1-J |  | Kabel PraflaSafe 3x1,5-J, B2cas1d1 | M | 300 | 0 |  |  |  | 0 |  | R-položka |  | 2
PP |  |  |  | Kabel PraflaSafe 3x1,5-J, B2cas1d1
VV
TS
P | 428 | PS3X2-J |  | Kabel PraflaSafe 3x2,5-J, B2cas1d1 | M | 520 | 0 |  |  |  | 0 |  | R-položka |  | 2
PP |  |  |  | Kabel PraflaSafe 3x2,5-J, B2cas1d1
VV
TS
P | 429 | PS2X2-O |  | Kabel PraflaSafe 2x2,5, B2cas1d1 | M | 72 | 0 |  |  |  | 0 |  | R-položka |  | 2
PP |  |  |  | Kabel PraflaSafe 2x2,5, B2cas1d1
VV
TS
P | 430 | PS2X1-O |  | Kabel PraflaSafe 2x1,5, B2cas1d1 | M | 180 | 0 |  |  |  | 0 |  | R-položka |  | 2
PP |  |  |  | Kabel PraflaSafe 2x1,5, B2cas1d1
VV
TS
P | 431 | 741122611.1 |  | Montáž kabelů měděných bez ukončení uložených pevně plných kulatých nebo bezhalogenových (např. CYKY) počtu a průřezu žil 3x1,5 až 6 mm2 | M | 2464 | 0 |  |  |  | 0 |  | CS ÚRS 2023 02 |  | 2
PP |  |  |  | Montáž kabelů měděných bez ukončení uložených pevně plných kulatých nebo bezhalogenových (např. CYKY) počtu a průřezu žil 3x1,5 až 6 mm2
VV
TS
P | 432 | PD3X1-J |  | Kabel PraflaDur 3x1,5-J, B2cas1d1, P30-R | M | 78 | 0 |  |  |  | 0 |  | R-položka |  | 2
PP |  |  |  | Kabel PraflaDur 3x1,5-J, B2cas1d1, P30-R
VV
TS
P | 433 | PD2X1-O |  | Kabel PraflaDur 2x1,5, B2cas1d1, P30-R | M | 630 | 0 |  |  |  | 0 |  | R-položka |  | 2
PP |  |  |  | Kabel PraflaDur 2x1,5, B2cas1d1, P30-R
VV
TS
P | 434 | 741122611.2 |  | Montáž kabelů měděných bez ukončení uložených pevně plných kulatých nebo bezhalogenových (např. CYKY) počtu a průřezu žil 3x1,5 až 6 mm2 | M | 708 | 0 |  |  |  | 0 |  | CS ÚRS 2023 02 |  | 2
PP |  |  |  | Montáž kabelů měděných bez ukončení uložených pevně plných kulatých nebo bezhalogenových (např. CYKY) počtu a průřezu žil 3x1,5 až 6 mm2
VV
TS
P | 435 | PD4X1-O |  | Kabel PraflaDur 4x1,5, B2cas1d1, P30-R | M | 96 | 0 |  |  |  | 0 |  | R-položka |  | 2
PP |  |  |  | Kabel PraflaDur 4x1,5, B2cas1d1, P30-R
VV
TS
P | 436 | 741122621 |  | Montáž kabelů měděných bez ukončení uložených pevně plných kulatých nebo bezhalogenových (např. CYKY) počtu a průřezu žil 4x1,5 až 4 mm2 | M | 96 | 0 |  |  |  | 0 |  | CS ÚRS 2023 02 |  | 2
PP |  |  |  | Montáž kabelů měděných bez ukončení uložených pevně plných kulatých nebo bezhalogenových (např. CYKY) počtu a průřezu žil 4x1,5 až 4 mm2
VV
TS
P | 437 | TCE1XN08 |  | TCEKE 50p0,6 | M | 108 | 0 |  |  |  | 0 |  | R-položka |  | 2
PP |  |  |  | TCEKE 50p0,6
VV
TS
P | 438 | TCE3XN08 |  | PKPFLE25xn0,4 | M | 108 | 0 |  |  |  | 0 |  | R-položka |  | 2
PP |  |  |  | PKPFLE25xn0,4
VV
TS
P | 439 | 220061521.2 |  | Montáž kabelu návěstního volně uloženého včetně přípravy kabelového bubnu a přistavení na místo tažení, rozvinutí, vytažení, odřezání, uložení kabelu do kabelov | M | 216 | 0 |  |  |  | 0 |  | CS ÚRS 2023 02 |  | 2
PP |  |  |  | Montáž kabelu návěstního volně uloženého včetně přípravy kabelového bubnu a přistavení na místo tažení, rozvinutí, vytažení, odřezání, uložení kabelu do kabelového lože nebo žlabu, protažení překážkami, uzavření konců kabelu, přemístění kabelového bubnu do kabelové trasy TCEKEZE s jádrem 0,8 mm Cu do 50 XN
VV
TS
P | 440 | LISTA20X20AL |  | Lišta AL - hliníková do 20x20, komplet včetně ohybových dílů | M | 36 | 0 |  |  |  | 0 |  | R-položka |  | 2
PP |  |  |  | Lišta AL - hliníková do 20x20, komplet včetně ohybových dílů
VV
TS
P | 441 | LISTA40X40B |  | Lišta LHD 40x40 bílá, komplet včetně ohybových dílů | M | 24 | 0 |  |  |  | 0 |  | R-položka |  | 2
PP |  |  |  | Lišta LHD 40x40 bílá, komplet včetně ohybových dílů
VV
TS
P | 442 | 741110511 |  | Montáž lišt a kanálků elektroinstalačních se spojkami, ohyby a rohy a s nasunutím do krabic vkládacích s víčkem, šířky do 60 mm | M | 60 | 0 |  |  |  | 0 |  | CS ÚRS 2023 02 |  | 2
PP |  |  |  | Montáž lišt a kanálků elektroinstalačních se spojkami, ohyby a rohy a s nasunutím do krabic vkládacích s víčkem, šířky do 60 mm
VV
TS
P | 443 | PK110X70 |  | Instalační kanál PK 110x70 komplet včetně příslušenství, ohybových dílů | M | 12 | 0 |  |  |  | 0 |  | R-položka |  | 2
PP |  |  |  | Instalační kanál PK 110x70 komplet včetně příslušenství, ohybových dílů
VV
TS
P | 444 | 741110512 |  | Montáž lišt a kanálků elektroinstalačních se spojkami, ohyby a rohy a s nasunutím do krabic vkládacích s víčkem, šířky do přes 60 do 120 mm | M | 12 | 0 |  |  |  | 0 |  | CS ÚRS 2023 02 |  | 2
PP |  |  |  | Montáž lišt a kanálků elektroinstalačních se spojkami, ohyby a rohy a s nasunutím do krabic vkládacích s víčkem, šířky do přes 60 do 120 mm
VV
TS
P | 445 | TRUBKA20UV |  | Trubka pevná dn20 včetně příslušenství, příchytek, UV stabilní | M | 36 | 0 |  |  |  | 0 |  | R-položka |  | 2
PP |  |  |  | Trubka pevná dn20 včetně příslušenství, příchytek, UV stabilní
VV
TS
P | 446 | TRUBKA32UV |  | Trubka pevná dn32 včetně příslušenství, příchytek, UV stabilní | M | 18 | 0 |  |  |  | 0 |  | R-položka |  | 2
PP |  |  |  | Trubka pevná dn32 včetně příslušenství, příchytek, UV stabilní
VV
TS
P | 447 | TRUBKA20-P |  | Trubka pevná dn20 včetně příslušenství, příchytek | M | 540 | 0 |  |  |  | 0 |  | R-položka |  | 2
PP |  |  |  | Trubka pevná dn20 včetně příslušenství, příchytek
VV
TS
P | 448 | TRUBKA20-O |  | Trubka ohebná dn20 včetně příslušenství, příchytek | M | 60 | 0 |  |  |  | 0 |  | R-položka |  | 2
PP |  |  |  | Trubka ohebná dn20 včetně příslušenství, příchytek
VV
TS
P | 449 | TRUBKA20-OP |  | Trubka ohebná dn20 | M | 850 | 0 |  |  |  | 0 |  | R-položka |  | 2
PP |  |  |  | Trubka ohebná dn20
VV
TS
P | 450 | TRUBKA25-P |  | Trubka pevná dn25 včetně příslušenství, příchytek | M | 258 | 0 |  |  |  | 0 |  | R-položka |  | 2
PP |  |  |  | Trubka pevná dn25 včetně příslušenství, příchytek
VV
TS
P | 451 | TRUBKA25-OP |  | Trubka ohebná dn25 | M | 306 | 0 |  |  |  | 0 |  | R-položka |  | 2
PP |  |  |  | Trubka ohebná dn25
VV
TS
P | 452 | TRUBKA32-P |  | Trubka pevná dn32 včetně příslušenství, příchytek | M | 246 | 0 |  |  |  | 0 |  | R-položka |  | 2
PP |  |  |  | Trubka pevná dn32 včetně příslušenství, příchytek
VV
TS
P | 453 | TRUBKA32-O |  | Trubka ohebná dn32 včetně příslušenství, příchytek | M | 72 | 0 |  |  |  | 0 |  | R-položka |  | 2
PP |  |  |  | Trubka ohebná dn32 včetně příslušenství, příchytek
VV
TS
P | 454 | TRUBKA20-PHF |  | Trubka pevná dn20 včetně příslušenství, příchytek, bezhalogenová | M | 240 | 0 |  |  |  | 0 |  | R-položka |  | 2
PP |  |  |  | Trubka pevná dn20 včetně příslušenství, příchytek, bezhalogenová
VV
TS
P | 455 | TRUBKA20-OHF |  | Trubka ohebná dn20 včetně příslušenství, příchytek, bezhalogenová | M | 24 | 0 |  |  |  | 0 |  | R-položka |  | 2
PP |  |  |  | Trubka ohebná dn20 včetně příslušenství, příchytek, bezhalogenová
VV
TS
P | 456 | TRUBKA25-PHF |  | Trubka pevná dn25 včetně příslušenství, příchytek, bezhalogenová | M | 222 | 0 |  |  |  | 0 |  | R-položka |  | 2
PP |  |  |  | Trubka pevná dn25 včetně příslušenství, příchytek, bezhalogenová
VV
TS
P | 457 | TRUBKA25-OHF |  | Trubka ohebná dn25 včetně příslušenství, příchytek, bezhalogenová | M | 24 | 0 |  |  |  | 0 |  | R-položka |  | 2
PP |  |  |  | Trubka ohebná dn25 včetně příslušenství, příchytek, bezhalogenová
VV
TS
P | 458 | TRUBKA32-PHF |  | Trubka pevná dn32 včetně příslušenství, příchytek, bezhalogenová | M | 120 | 0 |  |  |  | 0 |  | R-položka |  | 2
PP |  |  |  | Trubka pevná dn32 včetně příslušenství, příchytek, bezhalogenová
VV
TS
P | 459 | TRUBKA32-OHF |  | Trubka ohebná dn32 včetně příslušenství, příchytek, bezhalogenová | M | 18 | 0 |  |  |  | 0 |  | R-položka |  | 2
PP |  |  |  | Trubka ohebná dn32 včetně příslušenství, příchytek, bezhalogenová
VV
TS
P | 460 | 741110301 |  | Montáž trubek ochranných s nasunutím nebo našroubováním do krabic plastových tuhých, uložených pevně, vnitřní O do 40 mm | M | 3034 | 0 |  |  |  | 0 |  | CS ÚRS 2023 02 |  | 2
PP |  |  |  | Montáž trubek ochranných s nasunutím nebo našroubováním do krabic plastových tuhých, uložených pevně, vnitřní O do 40 mm
VV
TS
P | 461 | HDPE40 |  | Trubka jednoplášťová HDPE dn40 | M | 65 | 0 |  |  |  | 0 |  | R-položka |  | 2
PP |  |  |  | Trubka jednoplášťová HDPE dn40
VV
TS
P | 462 | KOPO40 |  | Trubka korugovaná dn40 | M | 36 | 0 |  |  |  | 0 |  | R-položka |  | 2
PP |  |  |  | Trubka korugovaná dn40
VV
TS
P | 463 | KOPO50 |  | Trubka korugovaná dn50 | M | 372 | 0 |  |  |  | 0 |  | R-položka |  | 2
PP |  |  |  | Trubka korugovaná dn50
VV
TS
P | 464 | KOPO110 |  | Trubka korugovaná dn110 | M | 84 | 0 |  |  |  | 0 |  | R-položka |  | 2
PP |  |  |  | Trubka korugovaná dn110
VV
TS
P | 465 | KOPOHALF |  | Trubka dělená kopohalf dn 110 | M | 48 | 0 |  |  |  | 0 |  | R-položka |  | 2
PP |  |  |  | Trubka dělená kopohalf dn 110
VV
TS
P | 466 | 220182021 |  | Uložení trubky HDPE do výkopu včetně fixace | M | 605 | 0 |  |  |  | 0 |  | CS ÚRS 2023 02 |  | 2
PP |  |  |  | Uložení trubky HDPE do výkopu včetně fixace
VV
TS
P | 467 | HDPESP |  | HDPE spojka dn40 | KUS | 3 | 0 |  |  |  | 0 |  | R-položka |  | 2
PP |  |  |  | HDPE spojka dn40
VV
TS
P | 468 | HDPEKON |  | HDPE koncovka dn40 | KUS | 4 | 0 |  |  |  | 0 |  | R-položka |  | 2
PP |  |  |  | HDPE koncovka dn40
VV
TS
P | 469 | HDPEMONPR |  | Montáž příslušenství HDPE trubek | KUS | 7 | 0 |  |  |  | 0 |  | R-položka |  | 2
PP |  |  |  | Montáž příslušenství HDPE trubek
VV
TS
P | 470 | TROCEL21 |  | Ocelová trubka pozinkovaná 6021 komplet včetně příslušenství a ohybových dílů | M | 42 | 0 |  |  |  | 0 |  | R-položka |  | 2
PP |  |  |  | Ocelová trubka pozinkovaná 6021 komplet včetně příslušenství a ohybových dílů
VV
TS
P | 471 | TRNEREZ32 |  | Nerezová trubka dn32 komplet včetně příslušenství a ohybových dílů | M | 4 | 0 |  |  |  | 0 |  | R-položka |  | 2
PP |  |  |  | Nerezová trubka dn32 komplet včetně příslušenství a ohybových dílů
VV
TS
P | 472 | 741110333 |  | Montáž trubek ochranných s nasunutím nebo našroubováním do krabic ocelových závitových, uložených pevně, O přes 25 do 50 mm | M | 46 | 0 |  |  |  | 0 |  | CS ÚRS 2023 02 |  | 2
PP |  |  |  | Montáž trubek ochranných s nasunutím nebo našroubováním do krabic ocelových závitových, uložených pevně, O přes 25 do 50 mm
VV
TS
P | 473 | PRKABEL |  | Příchytka kabelová včetně kotevního materiálu pro běžné kabely a kabely s PO, jednoduché a pro svazky | KUS | 3310 | 0 |  |  |  | 0 |  | R-položka |  | 2
PP |  |  |  | Příchytka kabelová včetně kotevního materiálu pro běžné kabely a kabely s PO, jednoduché a pro svazky
VV
TS
P | 474 | 210021055 |  | Montáž příchytek pro kabely dřevěných nebo plastových kovových, průměru do 40 mm | KUS | 3310 | 0 |  |  |  | 0 |  | CS ÚRS 2023 02 |  | 2
PP |  |  |  | Montáž příchytek pro kabely dřevěných nebo plastových kovových, průměru do 40 mm
VV
TS
P | 475 | ZLAB125-50PZEI |  | Kabelový žlab 125/50 komplet včetně příslušenství, P45-R | M | 110 | 0 |  |  |  | 0 |  | R-položka |  | 2
PP |  |  |  | Kabelový žlab 125/50 komplet včetně příslušenství, P45-R
VV
TS
P | 476 | ROST150EI |  | Kabelová lávka 150/60 komplet včetně příslušenství, P45-R | M | 18 | 0 |  |  |  | 0 |  | R-položka |  | 2
PP |  |  |  | Kabelová lávka 150/60 komplet včetně příslušenství, P45-R
VV
TS
P | 477 | ZLAB125-100P |  | Kabelový žlab 125/100 komplet včetně příslušenství | M | 92 | 0 |  |  |  | 0 |  | R-položka |  | 2
PP |  |  |  | Kabelový žlab 125/100 komplet včetně příslušenství
VV
TS
P | 478 | ZLAB200-50P |  | Kabelový žlab 200/50 komplet včetně příslušenství | M | 175 | 0 |  |  |  | 0 |  | R-položka |  | 2
PP |  |  |  | Kabelový žlab 200/50 komplet včetně příslušenství
VV
TS
P | 479 | ROST200-1 |  | Kabelová lávka 200/110 komplet včetně příslušenství | M | 20 | 0 |  |  |  | 0 |  | R-položka |  | 2
PP |  |  |  | Kabelová lávka 200/110 komplet včetně příslušenství
VV
TS
P | 480 | ZLAB-DP50 |  | Kovová dělící přepážka do žlabu/lávky výšky 50mm | M | 175 | 0 |  |  |  | 0 |  | R-položka |  | 2
PP |  |  |  | Kovová dělící přepážka do žlabu/lávky výšky 50mm
VV
TS
P | 481 | ZLAB-DP100 |  | Kovová dělící přepážka do žlabu/lávky výšky 100mm | M | 92 | 0 |  |  |  | 0 |  | R-položka |  | 2
PP |  |  |  | Kovová dělící přepážka do žlabu/lávky výšky 100mm
VV
TS
P | 482 | 741910414 |  | Montáž žlabů bez stojiny a výložníků kovových s podpěrkami a příslušenstvím bez víka, šířky do 250 mm | M | 415 | 0 |  |  |  | 0 |  | CS ÚRS 2023 02 |  | 2
PP |  |  |  | Montáž žlabů bez stojiny a výložníků kovových s podpěrkami a příslušenstvím bez víka, šířky do 250 mm
VV
TS
P | 483 | ROST300-1V |  | Kabelová lávka 300/110 pro velké rozpětí, komplet včetně příslušenství | M | 24 | 0 |  |  |  | 0 |  | R-položka |  | 2
PP |  |  |  | Kabelová lávka 300/110 pro velké rozpětí, komplet včetně příslušenství
VV
TS
P | 484 | VIKO300 |  | Víko žlabu 300 | M | 24 | 0 |  |  |  | 0 |  | R-položka |  | 2
PP |  |  |  | Víko žlabu 300
VV
TS
P | 485 | ZLAB-DP100.1 |  | Kovová dělící přepážka do žlabu/lávky výšky 100mm | M | 24 | 0 |  |  |  | 0 |  | CS ÚRS 2023 02 |  | 2
PP |  |  |  | Kovová dělící přepážka do žlabu/lávky výšky 100mm
VV
TS
P | 486 | 741910415 |  | Montáž žlabů bez stojiny a výložníků kovových s podpěrkami a příslušenstvím bez víka, šířky do 500 mm | M | 24 | 0 |  |  |  | 0 |  | CS ÚRS 2023 02 |  | 2
PP |  |  |  | Montáž žlabů bez stojiny a výložníků kovových s podpěrkami a příslušenstvím bez víka, šířky do 500 mm
VV
TS
P | 487 | 741910421 |  | Montáž žlabů bez stojiny a výložníků kovových s podpěrkami a příslušenstvím uzavření víkem | M | 24 | 0 |  |  |  | 0 |  | CS ÚRS 2023 02 |  | 2
PP |  |  |  | Montáž žlabů bez stojiny a výložníků kovových s podpěrkami a příslušenstvím uzavření víkem
VV
TS
P | 488 | DEMONT-SLP |  | Odvoz a likvidace demontovaného materiálu | KPL | 1 | 0 |  |  |  | 0 |  | R-položka |  | 2
PP |  |  |  | Odvoz a likvidace demontovaného materiálu
VV
TS
P | 489 | HZS2232TR |  | Práce na stávajících trasách, demontáž a opětovná montáž vík, přeložení stávajíících tras | HOD | 120 | 0 |  |  |  | 0 |  | R-položka |  | 2
PP |  |  |  | Práce na stávajících trasách, demontáž a opětovná montáž vík, přeložení stávajíících tras
VV
TS
P | 490 | 460131114 |  | Hloubení nezapažených jam ručně včetně urovnání dna s přemístěním výkopku do vzdálenosti 3 m od okraje jámy nebo s naložením na dopravní prostředek v hornině tř | M3 | 3.31 | 0 |  |  |  | 0 |  | CS ÚRS 2023 02 |  | 2
PP |  |  |  | Hloubení nezapažených jam ručně včetně urovnání dna s přemístěním výkopku do vzdálenosti 3 m od okraje jámy nebo s naložením na dopravní prostředek v hornině třídy těžitelnosti II skupiny 4
VV
TS
P | 491 | 460391124 |  | Zásyp jam ručně s uložením výkopku ve vrstvách a úpravou povrchu s přemístění sypaniny ze vzdálenosti do 10 m se zhutněním z horniny třídy těžitelnosti II skupi | M3 | 1 | 0 |  |  |  | 0 |  | CS ÚRS 2023 02 |  | 2
PP |  |  |  | Zásyp jam ručně s uložením výkopku ve vrstvách a úpravou povrchu s přemístění sypaniny ze vzdálenosti do 10 m se zhutněním z horniny třídy těžitelnosti II skupiny 4
VV
TS
P | 492 | 460021111 |  | Sejmutí ornice ručně včetně rozpojení a odhozu ornice do vzdálenosti 3 m nebo naložení na dopravní prostředek tl. vrstvy do 20 cm | M2 | 40 | 0 |  |  |  | 0 |  | CS ÚRS 2023 02 |  | 2
PP |  |  |  | Sejmutí ornice ručně včetně rozpojení a odhozu ornice do vzdálenosti 3 m nebo naložení na dopravní prostředek tl. vrstvy do 20 cm
VV
TS
P | 493 | 275322511 |  | Základy z betonu železového (bez výztuže) patky z betonu se zvýšenými nároky na prostředí tř. C 25/30 | M3 | 2 | 2.5019 |  |  |  | 0 |  | CS ÚRS 2023 02 |  | 2
PP |  |  |  | Základy z betonu železového (bez výztuže) patky z betonu se zvýšenými nároky na prostředí tř. C 25/30
VV
TS
P | 494 | 460821211 |  | Těleso trubkového kabelovodu z prostého betonu tř. C 20/25 v otevřeném výkopu | M3 | 5 | 2.5019 |  |  |  | 0 |  | CS ÚRS 2023 02 |  | 2
PP |  |  |  | Těleso trubkového kabelovodu z prostého betonu tř. C 20/25 v otevřeném výkopu
VV
TS
P | 495 | 460161243 |  | Hloubení zapažených i nezapažených kabelových rýh ručně včetně urovnání dna s přemístěním výkopku do vzdálenosti 3 m od okraje jámy nebo s naložením na dopravní | M | 20 | 0 |  |  |  | 0 |  | CS ÚRS 2023 02 |  | 2
PP |  |  |  | Hloubení zapažených i nezapažených kabelových rýh ručně včetně urovnání dna s přemístěním výkopku do vzdálenosti 3 m od okraje jámy nebo s naložením na dopravní prostředek šířky 50 cm hloubky 50 cm v hornině třídy těžitelnosti II skupiny 4
VV
TS
P | 496 | 460431253 |  | Zásyp kabelových rýh ručně s přemístění sypaniny ze vzdálenosti do 10 m, s uložením výkopku ve vrstvách včetně zhutnění a úpravy povrchu šířky 50 cm hloubky 50 | M | 20 | 0 |  |  |  | 0 |  | CS ÚRS 2023 02 |  | 2
PP |  |  |  | Zásyp kabelových rýh ručně s přemístění sypaniny ze vzdálenosti do 10 m, s uložením výkopku ve vrstvách včetně zhutnění a úpravy povrchu šířky 50 cm hloubky 50 cm z horniny třídy těžitelnosti II skupiny 4
VV
TS
P | 497 | 460161253 |  | Hloubení zapažených i nezapažených kabelových rýh ručně včetně urovnání dna s přemístěním výkopku do vzdálenosti 3 m od okraje jámy nebo s naložením na dopravní | M | 30 | 0 |  |  |  | 0 |  | CS ÚRS 2023 02 |  | 2
PP |  |  |  | Hloubení zapažených i nezapažených kabelových rýh ručně včetně urovnání dna s přemístěním výkopku do vzdálenosti 3 m od okraje jámy nebo s naložením na dopravní prostředek šířky 50 cm hloubky 60 cm v hornině třídy těžitelnosti II skupiny 4
VV
TS
P | 498 | 460431263 |  | Zásyp kabelových rýh ručně s přemístění sypaniny ze vzdálenosti do 10 m, s uložením výkopku ve vrstvách včetně zhutnění a úpravy povrchu šířky 50 cm hloubky 60 | M | 30 | 0 |  |  |  | 0 |  | CS ÚRS 2023 02 |  | 2
PP |  |  |  | Zásyp kabelových rýh ručně s přemístění sypaniny ze vzdálenosti do 10 m, s uložením výkopku ve vrstvách včetně zhutnění a úpravy povrchu šířky 50 cm hloubky 60 cm z horniny třídy těžitelnosti II skupiny 4
VV
TS
P | 499 | 460161323 |  | Hloubení zapažených i nezapažených kabelových rýh ručně včetně urovnání dna s přemístěním výkopku do vzdálenosti 3 m od okraje jámy nebo s naložením na dopravní | M | 80 | 0 |  |  |  | 0 |  | CS ÚRS 2023 02 |  | 2
PP |  |  |  | Hloubení zapažených i nezapažených kabelových rýh ručně včetně urovnání dna s přemístěním výkopku do vzdálenosti 3 m od okraje jámy nebo s naložením na dopravní prostředek šířky 50 cm hloubky 130 cm v hornině třídy těžitelnosti II skupiny 4
VV
TS
P | 500 | 460431343 |  | Zásyp kabelových rýh ručně s přemístění sypaniny ze vzdálenosti do 10 m, s uložením výkopku ve vrstvách včetně zhutnění a úpravy povrchu šířky 50 cm hloubky 130 | M | 80 | 0 |  |  |  | 0 |  | CS ÚRS 2023 02 |  | 2
PP |  |  |  | Zásyp kabelových rýh ručně s přemístění sypaniny ze vzdálenosti do 10 m, s uložením výkopku ve vrstvách včetně zhutnění a úpravy povrchu šířky 50 cm hloubky 130 cm z horniny třídy těžitelnosti II skupiny 4
VV
TS
P | 501 | 460661512 |  | Kabelové lože z písku včetně podsypu, zhutnění a urovnání povrchu pro kabely nn zakryté plastovou fólií, šířky přes 25 do 50 cm | M | 130 | 0.20015 |  |  |  | 0 |  | CS ÚRS 2023 02 |  | 2
PP |  |  |  | Kabelové lože z písku včetně podsypu, zhutnění a urovnání povrchu pro kabely nn zakryté plastovou fólií, šířky přes 25 do 50 cm
VV
TS
P | 502 | 460241111 |  | Příplatek k cenám vykopávek v blízkosti podzemního vedení pro jakoukoliv třídu horniny | M3 | 66 | 0 |  |  |  | 0 |  | CS ÚRS 2023 02 |  | 2
PP |  |  |  | Příplatek k cenám vykopávek v blízkosti podzemního vedení pro jakoukoliv třídu horniny
VV
TS
P | 503 | 460481132 |  | Úprava pláně ručně v hornině třídy těžitelnosti II skupiny 4 se zhutněním | M2 | 65 | 0 |  |  |  | 0 |  | CS ÚRS 2023 02 |  | 2
PP |  |  |  | Úprava pláně ručně v hornině třídy těžitelnosti II skupiny 4 se zhutněním
VV
TS
P | 504 | 460010025 |  | Vytyčení trasy inženýrských sítí v zastavěném prostoru | KM | 1 | 0.0099 |  |  |  | 0 |  | CS ÚRS 2023 02 |  | 2
PP |  |  |  | Vytyčení trasy inženýrských sítí v zastavěném prostoru
VV
TS
P | 505 | 460061171 |  | Zabezpečení výkopu a objektů výstražná páska včetně dodávky materiálu zřízení a odstranění | M | 200 | 0.00056 |  |  |  | 0 |  | CS ÚRS 2023 02 |  | 2
PP |  |  |  | Zabezpečení výkopu a objektů výstražná páska včetně dodávky materiálu zřízení a odstranění
VV
TS
P | 506 | 460341113 |  | Vodorovné přemístění (odvoz) horniny dopravními prostředky včetně složení, bez naložení a rozprostření jakékoliv třídy, na vzdálenost přes 500 do 1000 m | M3 | 66 | 0 |  |  |  | 0 |  | CS ÚRS 2023 02 |  | 2
PP |  |  |  | Vodorovné přemístění (odvoz) horniny dopravními prostředky včetně složení, bez naložení a rozprostření jakékoliv třídy, na vzdálenost přes 500 do 1000 m
VV
TS
P | 507 | 460341121 |  | Vodorovné přemístění (odvoz) horniny dopravními prostředky včetně složení, bez naložení a rozprostření jakékoliv třídy, na vzdálenost Příplatek k ceně -1113 za | M3 | 66 | 0 |  |  |  | 0 |  | CS ÚRS 2023 02 |  | 2
PP |  |  |  | Vodorovné přemístění (odvoz) horniny dopravními prostředky včetně složení, bez naložení a rozprostření jakékoliv třídy, na vzdálenost Příplatek k ceně -1113 za každých dalších i započatých 1000 m
VV
TS
P | 508 | 460371113 |  | Naložení výkopku ručně z hornin třídy těžitelnosti II skupiny 4 až 5 | M3 | 21 | 0 |  |  |  | 0 |  | CS ÚRS 2023 02 |  | 2
PP |  |  |  | Naložení výkopku ručně z hornin třídy těžitelnosti II skupiny 4 až 5
VV
TS
P | 510 | 12303000 |  | Geodetické práce po výstavbě | KPL | 1 | 0 |  |  |  | 0 |  | R-položka |  | 2
PP |  |  |  | Geodetické práce po výstavbě
VV
TS
P | 511 | 974049121 |  | Vysekání rýh v betonových zdech do hl. 30 mm a šířky do 30 mm | M | 384 | 0 |  |  |  | 0 |  | CS ÚRS 2023 02 |  | 2
PP |  |  |  | Vysekání rýh v betonových zdech do hl. 30 mm a šířky do 30 mm
VV
TS
P | 512 | 974049132 |  | Vysekání rýh v betonových zdech do hl. 50 mm a šířky do 70 mm | M | 240 | 0 |  |  |  | 0 |  | CS ÚRS 2023 02 |  | 2
PP |  |  |  | Vysekání rýh v betonových zdech do hl. 50 mm a šířky do 70 mm
VV
TS
P | 513 | 974049133 |  | Vysekání rýh v betonových zdech do hl. 50 mm a šířky do 100 mm | M | 54 | 0 |  |  |  | 0 |  | CS ÚRS 2023 02 |  | 2
PP |  |  |  | Vysekání rýh v betonových zdech do hl. 50 mm a šířky do 100 mm
VV
TS
P | 514 | 974031121 |  | Vysekání rýh ve zdivu cihelném na maltu vápennou nebo vápenocementovou do hl. 30 mm a šířky do 30 mm | M | 120 | 0 |  |  |  | 0 |  | CS ÚRS 2023 02 |  | 2
PP |  |  |  | Vysekání rýh ve zdivu cihelném na maltu vápennou nebo vápenocementovou do hl. 30 mm a šířky do 30 mm
VV
TS
P | 515 | 974031132 |  | Vysekání rýh ve zdivu cihelném na maltu vápennou nebo vápenocementovou do hl. 50 mm a šířky do 70 mm | M | 120 | 0 |  |  |  | 0 |  | CS ÚRS 2023 02 |  | 2
PP |  |  |  | Vysekání rýh ve zdivu cihelném na maltu vápennou nebo vápenocementovou do hl. 50 mm a šířky do 70 mm
VV
TS
P | 516 | 971033151 |  | Vybourání otvorů ve zdivu základovém nebo nadzákladovém z cihel, tvárnic, příčkovek z cihel pálených na maltu vápennou nebo vápenocementovou průměru profilu do | KUS | 10 | 0 |  |  |  | 0 |  | CS ÚRS 2023 02 |  | 2
PP |  |  |  | Vybourání otvorů ve zdivu základovém nebo nadzákladovém z cihel, tvárnic, příčkovek z cihel pálených na maltu vápennou nebo vápenocementovou průměru profilu do 60 mm, tl. do 450 mm
VV
TS
P | 517 | 971042141 |  | Vybourání otvorů v betonových příčkách a zdech základových nebo nadzákladových průměru profilu do 60 mm, tl. do 300 mm | KUS | 275 | 0 |  |  |  | 0 |  | CS ÚRS 2023 02 |  | 2
PP |  |  |  | Vybourání otvorů v betonových příčkách a zdech základových nebo nadzákladových průměru profilu do 60 mm, tl. do 300 mm
VV
TS
P | 518 | 971042151 |  | Vybourání otvorů v betonových příčkách a zdech základových nebo nadzákladových průměru profilu do 60 mm, tl. do 450 mm | KUS | 16 | 0 |  |  |  | 0 |  | CS ÚRS 2023 02 |  | 2
PP |  |  |  | Vybourání otvorů v betonových příčkách a zdech základových nebo nadzákladových průměru profilu do 60 mm, tl. do 450 mm
VV
TS
P | 519 | 971042251 |  | Vybourání otvorů v betonových příčkách a zdech základových nebo nadzákladových plochy do 0,0225 m2, tl. do 450 mm | KUS | 25 | 0 |  |  |  | 0 |  | CS ÚRS 2023 02 |  | 2
PP |  |  |  | Vybourání otvorů v betonových příčkách a zdech základových nebo nadzákladových plochy do 0,0225 m2, tl. do 450 mm
VV
TS
P | 520 | 972054241 |  | Vybourání otvorů ve stropech nebo klenbách železobetonových bez odstranění podlahy a násypu, plochy do 0,09 m2, tl. do 150 mm | KUS | 32 | 0 |  |  |  | 0 |  | CS ÚRS 2023 02 |  | 2
PP |  |  |  | Vybourání otvorů ve stropech nebo klenbách železobetonových bez odstranění podlahy a násypu, plochy do 0,09 m2, tl. do 150 mm
VV
TS
P | 521 | 971052471 |  | Vybourání a prorážení otvorů v železobetonových příčkách a zdech základových nebo nadzákladových, plochy do 0,25 m2, tl. do 750 mm | KUS | 5 | 0 |  |  |  | 0 |  | CS ÚRS 2023 02 |  | 2
PP |  |  |  | Vybourání a prorážení otvorů v železobetonových příčkách a zdech základových nebo nadzákladových, plochy do 0,25 m2, tl. do 750 mm
VV
TS
P | 522 | PU60M |  | Protipožární pěna/tmel pro těsnění prostupů, EI60 | M2 | 7.3 | 0 |  |  |  | 0 |  | R-položka |  | 2
PP |  |  |  | Protipožární pěna/tmel pro těsnění prostupů, EI60
VV
TS
P | 523 | 741920071 |  | Montáž a zhotovení ohnivzdorných konstrukcí pro elektrozařízení přepážek z desek nebo vyztužených omítek silikátových s výplní v jiném tvaru průchodu z hmot sil | M2 | 7.3 | 0 |  |  |  | 0 |  | CS ÚRS 2023 02 |  | 2
PP |  |  |  | Montáž a zhotovení ohnivzdorných konstrukcí pro elektrozařízení přepážek z desek nebo vyztužených omítek silikátových s výplní v jiném tvaru průchodu z hmot silikátových
VV
TS
P | 524 | LIKVIDACEODPADU |  | Odvoz a likvidace odpadu při elektromontážích včetně poplatku | T | 7.69 | 0 |  |  |  | 0 |  | R-položka |  | 2
PP |  |  |  | Odvoz a likvidace odpadu při elektromontážích včetně poplatku
VV
TS
P | 525 | 741810003 |  | Zkoušky a prohlídky elektrických rozvodů a zařízení celková prohlídka a vyhotovení revizní zprávy pro objem montážních prací přes 500 do 1000 tis. Kč | KUS | 1 | 0 |  |  |  | 0 |  | CS ÚRS 2023 02 |  | 2
PP |  |  |  | Zkoušky a prohlídky elektrických rozvodů a zařízení celková prohlídka a vyhotovení revizní zprávy pro objem montážních prací přes 500 do 1000 tis. Kč
VV
TS
P | 526 | 741810011 |  | Zkoušky a prohlídky elektrických rozvodů a zařízení celková prohlídka a vyhotovení revizní zprávy pro objem montážních prací Příplatek k ceně 0003 za každých da | KUS | 20 | 0 |  |  |  | 0 |  | CS ÚRS 2023 02 |  | 2
PP |  |  |  | Zkoušky a prohlídky elektrických rozvodů a zařízení celková prohlídka a vyhotovení revizní zprávy pro objem montážních prací Příplatek k ceně 0003 za každých dalších i započatých 500 tis. Kč přes 1000 tis. Kč
VV
TS
P | 527 | 13203000 |  | Dokumentace stavby bez rozlišení - dílenská PD | KPL | 1 | 0 |  |  |  | 0 |  | R-položka |  | 2
PP |  |  |  | Dokumentace stavby bez rozlišení - dílenská PD
VV
TS
P | 528 | 013294000 |  | Ostatní dokumentace - dokladová část, certifikáty, atesty, návody atd. | KPL | 1 | 0 |  |  |  | 0 |  | R-položka |  | 2
PP |  |  |  | Ostatní dokumentace - dokladová část, certifikáty, atesty, návody atd.
VV
TS
P | 529 | HZS2232SKOL |  | Zaškolení, seznámení | HOD | 32 | 0 |  |  |  | 0 |  | R-položka |  | 2
PP |  |  |  | Zaškolení, seznámení
VV
TS
P | 530 | 45002000 |  | Kompletační a koordinační činnost | HOD | 32 | 0 |  |  |  | 0 |  | R-položka |  | 2
PP |  |  |  | Kompletační a koordinační činnost
VV
TS
P | 531 | 81002000 |  | Přepravní náklady | KPL | 1 | 0 |  |  |  | 0 |  | R-položka |  | 2
PP |  |  |  | Přepravní náklady
VV
TS
P | 532 | 065002000 |  | Mimostaveništní doprava materiálů | KPL | 1 | 0 |  |  |  | 0 |  | R-položka |  | 2
PP |  |  |  | Mimostaveništní doprava materiálů
VV
TS
P | 533 | PLOSINA-T-K |  | Montážní plošina | DEN | 10 | 0 |  |  |  | 0 |  | R-položka |  | 2
PP |  |  |  | Montážní plošina
VV
TS
P | 534 | LESENI-T-K |  | Lešení pojízdné | KPL | 1 | 0 |  |  |  | 0 |  | R-položka |  | 2
PP |  |  |  | Lešení pojízdné
VV
TS
P | 535 | 094002000 |  | Ostatní náklady související s výstavbou (podružný instalační materiál a práce) | KPL | 1 | 0 |  |  |  | 0 |  | R-položka |  | 2
PP |  |  |  | Ostatní náklady související s výstavbou (podružný instalační materiál a práce)
VV
TS
SD |  | D2 |  | VSS - PS 04-02-90.X_650
P | 71 | VSSNVR1 |  | 32 kanálový NVR pro IP kamery s technologii AcuSense, Maximální vstupní/výstupní datový tok 256Mb/256Mb, HDMI/VGA/CVBS video výstup - HDMI výstup až ve 4K/VGA v | KUS | 2 | 0 |  |  |  | 0 |  | R-položka |  | 2
PP |  |  |  | 32 kanálový NVR pro IP kamery s technologii AcuSense, Maximální vstupní/výstupní datový tok 256Mb/256Mb, HDMI/VGA/CVBS video výstup - HDMI výstup až ve 4K/VGA výstup až ve 2Mpx (1920x1080) + CVBS, Video komprese: H.265+/H.265/H.264+/H.264/MPEG4, Rozlišení
VV
TS
P | 72 | VSSHDD6T |  | HDD 6TB, pro zařízení s provozem 24/7 | KUS | 4 | 0 |  |  |  | 0 |  | R-položka |  | 2
PP |  |  |  | HDD 6TB, pro zařízení s provozem 24/7
VV
TS
P | 73 | 742230001 |  | Montáž kamerového systému DVR nebo NAS, nahrávacího zařízení pro kamery | KUS | 2 | 0 |  |  |  | 0 |  | CS ÚRS 2023 02 |  | 2
PP |  |  |  | Montáž kamerového systému DVR nebo NAS, nahrávacího zařízení pro kamery
VV
TS
P | 74 | 742230102.1 |  | Montáž kamerového systému nastavení a instalace instalace a nastavení SW pro sledování kamer | KUS | 2 | 0 |  |  |  | 0 |  | CS ÚRS 2023 02 |  | 2
PP |  |  |  | Montáž kamerového systému nastavení a instalace instalace a nastavení SW pro sledování kamer
VV
TS
P | 75 | VSS-KO4M |  | IP bullet kamera s vysokou citlivostí 0.002 Lux, WDR 120dB, motor zoom objektivem 2,8-12, 4MPx, čip 1/3", , IR přísvit 60m , SNMPv3, WDR 120dB Napájení PoE (802 | KUS | 6 | 0 |  |  |  | 0 |  | R-položka |  | 2
PP |  |  |  | IP bullet kamera s vysokou citlivostí 0.002 Lux, WDR 120dB, motor zoom objektivem 2,8-12, 4MPx, čip 1/3", , IR přísvit 60m , SNMPv3, WDR 120dB Napájení PoE (802.3at, class 4) nebo 12VDC. Provedení kamery venkovní zodolněné, IP67, IK10
VV
TS
P | 76 | VSS-KO4M.1 |  | Dome kamera 1/1,8" CMOS čip Progressive Scan, Rozlišení 4MPix 2688 x 1520@25sn/s, Varifokální motorizovaný objektiv 8 - 32mm, Citlivost: 0,0014 Lux @ (F1.4, AG | KUS | 1 | 0 |  |  |  | 0 |  | R-položka |  | 2
PP |  |  |  | Dome kamera 1/1,8" CMOS čip Progressive Scan, Rozlišení 4MPix 2688 x 1520@25sn/s, Varifokální motorizovaný objektiv 8 - 32mm, Citlivost: 0,0014 Lux @ (F1.4, AGC ON) B/W: 0Lux při IR, WDR - kompenzace protisvětla: 140dB, EXIR přísvit s dosahem 60m, Kompre
VV
TS
P | 77 | VSS-DO4M |  | Dome kamera 1/1,8" CMOS čip Progressive Scan, Rozlišení 4MPix 2688 x 1520@25sn/s, Varifokální motorizovaný objektiv 2,8 - 12mm, Citlivost: 0,0014 Lux @ (F1.4, | KUS | 21 | 0 |  |  |  | 0 |  | R-položka |  | 2
PP |  |  |  | Dome kamera 1/1,8" CMOS čip Progressive Scan, Rozlišení 4MPix 2688 x 1520@25sn/s, Varifokální motorizovaný objektiv 2,8 - 12mm, Citlivost: 0,0014 Lux @ (F1.4, AGC ON) B/W: 0Lux při IR, WDR - kompenzace protisvětla: 140dB, EXIR přísvit s dosahem 40m, Komp
VV
TS
P | 78 | VSS-DNST1 |  | Držák kamery na stěnu v1 | KUS | 1 | 0 |  |  |  | 0 |  | R-položka |  | 2
PP |  |  |  | Držák kamery na stěnu v1
VV
TS
P | 79 | VSS-DNST2 |  | Držák kamery na stěnu v2 | KUS | 8 | 0 |  |  |  | 0 |  | R-položka |  | 2
PP |  |  |  | Držák kamery na stěnu v2
VV
TS
P | 80 | 742230003 |  | Montáž kamerového systému venkovní kamery | KUS | 28 | 0 |  |  |  | 0 |  | CS ÚRS 2023 02 |  | 2
PP |  |  |  | Montáž kamerového systému venkovní kamery
VV
TS
P | 81 | 742230007 |  | Montáž kamerového systému konzoly pro kryt nebo kameru | KUS | 9 | 0 |  |  |  | 0 |  | CS ÚRS 2023 02 |  | 2
PP |  |  |  | Montáž kamerového systému konzoly pro kryt nebo kameru
VV
TS
P | 82 | 220731042 |  | Nastavení kamery s připojením do sítě a připojení koax. kabelu,připojení zkušebního monitoru,rozmontování kamery,připevnění objektivu,mechanického nastavení,ele | KUS | 28 | 0 |  |  |  | 0 |  | CS ÚRS 2023 02 |  | 2
PP |  |  |  | Nastavení kamery s připojením do sítě a připojení koax. kabelu,připojení zkušebního monitoru,rozmontování kamery,připevnění objektivu,mechanického nastavení,elektrického nastavení dílů, proudu, geometrie,odpojení zkušebního monitoru a zapojení kamery otočné a pevné v krytu
VV
TS
P | 83 | 742230103 |  | Montáž kamerového systému nastavení a instalace nastavení záběru podle přání uživatele | KUS | 28 | 0 |  |  |  | 0 |  | CS ÚRS 2023 02 |  | 2
PP |  |  |  | Montáž kamerového systému nastavení a instalace nastavení záběru podle přání uživatele
VV
TS
P | 84 | 742230103R1 |  | Zkouška pohledu kamer za účasti provozovatele s vyhotovením snímků kamery s výstupním protokolem, který bude součásti DSPS | KUS | 28 | 0 |  |  |  | 0 |  | R-položka |  | 2
PP |  |  |  | Zkouška pohledu kamer za účasti provozovatele s vyhotovením snímků kamery s výstupním protokolem, který bude součásti DSPS
VV
TS
P | 85 | VSS-KLIENT |  | Počítač, procesor Intel Core i7-12700 (8 P-jader 2.1/4.8GHz, 4 E-jádra, 20 vláken, 25MB), 16GB operační paměti DDR5, disk 512GB SSD M.2 NVMe, grafická karta Int | KUS | 2 | 0 |  |  |  | 0 |  | R-položka |  | 2
PP |  |  |  | Počítač, procesor Intel Core i7-12700 (8 P-jader 2.1/4.8GHz, 4 E-jádra, 20 vláken, 25MB), 16GB operační paměti DDR5, disk 512GB SSD M.2 NVMe, grafická karta Intel UHD Graphics 770. Vybraná rozhraní: WiFi ax, Bluetooth 5.1, GLAN, HDMI, DP, USB (4x 3.2 Gen
VV
TS
P | 86 | VSS-MON22 |  | LED monitor 22", rozhraní HDMI, DP | KUS | 4 | 0 |  |  |  | 0 |  | R-položka |  | 2
PP |  |  |  | LED monitor 22", rozhraní HDMI, DP
VV
TS
P | 87 | 742230002 |  | Montáž kamerového systému PC pro sledování kamerového systému, OS, monitor, klávesnice myš | KUS | 2 | 0 |  |  |  | 0 |  | CS ÚRS 2023 02 |  | 2
PP |  |  |  | Montáž kamerového systému PC pro sledování kamerového systému, OS, monitor, klávesnice myš
VV
TS
P | 88 | 742230102.2 |  | Montáž kamerového systému nastavení a instalace instalace a nastavení SW pro sledování kamer | KUS | 2 | 0 |  |  |  | 0 |  | CS ÚRS 2023 02 |  | 2
PP |  |  |  | Montáž kamerového systému nastavení a instalace instalace a nastavení SW pro sledování kamer
VV
TS
P | 89 | POSK-NO |  | Přepěťová ochrana 10/100M Ethernet + PoE A/B nebo Hi PoE (max.90W), včetně instalační krabice | KUS | 3 | 0 |  |  |  | 0 |  | R-položka |  | 2
PP |  |  |  | Přepěťová ochrana 10/100M Ethernet + PoE A/B nebo Hi PoE (max.90W), včetně instalační krabice
VV
TS
P | 90 | 220731519.2 |  | Montáž sady přepěťové ochrany uvnitř objektu | KUS | 3 | 0 |  |  |  | 0 |  | CS ÚRS 2023 02 |  | 2
PP |  |  |  | Montáž sady přepěťové ochrany uvnitř objektu
VV
TS
P | 91 | KRNO-IP66_125 |  | Instalační krabice na omítku IP66 pro ukončení rezervních UTP, 126x126x51mm | KUS | 2 | 0 |  |  |  | 0 |  | R-položka |  | 2
PP |  |  |  | Instalační krabice na omítku IP66 pro ukončení rezervních UTP, 126x126x51mm
VV
TS
P | 92 | 741112111.4 |  | Montáž krabic elektroinstalačních bez napojení na trubky a lišty, demontáže a montáže víčka a přístroje rozvodek se zapojením vodičů na svorkovnici nástěnných p | KUS | 2 | 0 |  |  |  | 0 |  | CS ÚRS 2023 02 |  | 2
PP |  |  |  | Montáž krabic elektroinstalačních bez napojení na trubky a lišty, demontáže a montáže víčka a přístroje rozvodek se zapojením vodičů na svorkovnici nástěnných plastových čtyřhranných pro vodiče O do 4 mm2
VV
TS
P | 93 | RVSS432,5 |  | Rozvodnice nástěnná oceloplechová s dveřmi, 400x300x250 | KUS | 1 | 0 |  |  |  | 0 |  | R-položka |  | 2
PP |  |  |  | Rozvodnice nástěnná oceloplechová s dveřmi, 400x300x250
VV
TS
P | 94 | 741210401.2 |  | Montáž rozváděčů nebo krabic nevýbušných bez zapojení vodičů hmotnosti do 5 kg | KUS | 1 | 0 |  |  |  | 0 |  | CS ÚRS 2023 02 |  | 2
PP |  |  |  | Montáž rozváděčů nebo krabic nevýbušných bez zapojení vodičů hmotnosti do 5 kg
VV
TS
P | 95 | VSS-12VZZ |  | Napájecí zdroj 12V/5A na din lištu s anbíječem a odpojovačem AKU, signalizační výstupy | KUS | 1 | 0 |  |  |  | 0 |  | R-položka |  | 2
PP |  |  |  | Napájecí zdroj 12V/5A na din lištu s anbíječem a odpojovačem AKU, signalizační výstupy
VV
TS
P | 96 | 220880155 |  | Montáž napájecího zdroje typu st nebo vss | KUS | 1 | 0 |  |  |  | 0 |  | CS ÚRS 2023 02 |  | 2
PP |  |  |  | Montáž napájecího zdroje typu st nebo vss
VV
TS
P | 97 | AKU12V7 |  | Akumulátor 12V/7Ah | KUS | 1 | 0 |  |  |  | 0 |  | R-položka |  | 2
PP |  |  |  | Akumulátor 12V/7Ah
VV
TS
P | 98 | 742220161.4 |  | Montáž akumulátoru 12V | KUS | 1 | 0 |  |  |  | 0 |  | CS ÚRS 2023 02 |  | 2
PP |  |  |  | Montáž akumulátoru 12V
VV
TS
P | 99 | VSSSWMET |  | Průmyslový switch LAN-RING, 2x SFP slot, 1x GE port, 4x FE port, 2x DI, napájení 12V/24V/48V | KUS | 1 | 0 |  |  |  | 0 |  | R-položka |  | 2
PP |  |  |  | Průmyslový switch LAN-RING, 2x SFP slot, 1x GE port, 4x FE port, 2x DI, napájení 12V/24V/48V
VV
TS
P | 100 | 742330011.4 |  | Montáž zařízení do rozvaděče (switch, UPS, DVR, server) bez nastavení | KUS | 1 | 0 |  |  |  | 0 |  | CS ÚRS 2023 02 |  | 2
PP |  |  |  | Montáž zařízení do rozvaděče (switch, UPS, DVR, server) bez nastavení
VV
TS
P | 101 | HZS2232KON.2 |  | Konfigurace aktivních prvků, nastavení, začlenění do sítě | HOD | 8 | 0 |  |  |  | 0 |  | CS ÚRS 2023 02 |  | 2
PP |  |  |  | Konfigurace aktivních prvků, nastavení, začlenění do sítě
VV
TS
SD |  | D3 |  | Dálková diagnostika (DDTS) - PS 04-02-90.X_650
P | 102 | 7496705020 |  | Integrační koncentrátor s konfigurací min. 2x RS xxx, min. 2x Ethernet 10/100/1000 MBit, USB, napájení 9-36 V DC, s funkcí konverze SNMPv3 na ČSN EN 60870-5-104 | KUS | 1 | 0 |  |  |  | 0 |  | R-položka |  | 2
PP |  |  |  | Integrační koncentrátor s konfigurací min. 2x RS xxx, min. 2x Ethernet 10/100/1000 MBit, USB, napájení 9-36 V DC, s funkcí konverze SNMPv3 na ČSN EN 60870-5-104 v průmyslovém provedení dle technických podmínek SŽDC; software, licence pro integrační koncet
VV
TS
P | 103 | 7496756370 |  | EZS do integračního koncentrátoru - SW integrace jedné ústředny | KUS | 3 | 0 |  |  |  | 0 |  | R-položka |  | 2
PP |  |  |  | EZS do integračního koncentrátoru - SW integrace jedné ústředny
VV
TS
P | 104 | 7496756410 |  | SW integrace do integračního koncentrátoru - rozhlasové ústředny | KUS | 1 | 0 |  |  |  | 0 |  | R-položka |  | 2
PP |  |  |  | SW integrace do integračního koncentrátoru - rozhlasové ústředny
VV
TS
P | 105 | 7496756420 |  | SW integrace do integračního koncentrátoru - ústředny ZPDP | KUS | 1 | 0 |  |  |  | 0 |  | R-položka |  | 2
PP |  |  |  | SW integrace do integračního koncentrátoru - ústředny ZPDP
VV
TS
P | 106 | 7496756430 |  | SW integrace do integračního koncentrátoru - kamerového systému v žst./zast | KUS | 2 | 0 |  |  |  | 0 |  | R-položka |  | 2
PP |  |  |  | SW integrace do integračního koncentrátoru - kamerového systému v žst./zast
VV
TS
P | 107 | 7496756440 |  | SW integrace do integračního koncentrátoru - prvku přenosového systému LTDS | KUS | 4 | 0 |  |  |  | 0 |  | R-položka |  | 2
PP |  |  |  | SW integrace do integračního koncentrátoru - prvku přenosového systému LTDS
VV
TS
P | 108 | 7496756460 |  | SW integrace do integračního koncentrátoru - informačního systému pro cestující v žst./zast. | KUS | 1 | 0 |  |  |  | 0 |  | R-položka |  | 2
PP |  |  |  | SW integrace do integračního koncentrátoru - informačního systému pro cestující v žst./zast.
VV
TS
P | 109 | 7496756520 |  | SW integrace do integračního koncentrátoru - jednoho prvku kamerového systému (kamera, datové úložiště...) | KUS | 28 | 0 |  |  |  | 0 |  | R-položka |  | 2
PP |  |  |  | SW integrace do integračního koncentrátoru - jednoho prvku kamerového systému (kamera, datové úložiště...)
VV
TS
P | 110 | 7496756530 |  | SW integrace do integračního koncentrátoru - jednoho prvku informačního systému pro cestující (tabule, server...) | KUS | 5 | 0 |  |  |  | 0 |  | R-položka |  | 2
PP |  |  |  | SW integrace do integračního koncentrátoru - jednoho prvku informačního systému pro cestující (tabule, server...)
VV
TS
P | 111 | 7496756550 |  | SW integrace do integračního koncentrátoru - doplnění parametrizace EZS do integračního koncentrátoru | KUS | 3 | 0 |  |  |  | 0 |  | R-položka |  | 2
PP |  |  |  | SW integrace do integračního koncentrátoru - doplnění parametrizace EZS do integračního koncentrátoru
VV
TS
P | 112 | 7496756560 |  | SW integrace do integračního koncentrátoru - připojení integračního koncentrátoru InK do InS, nastavení parametrů pro InK | KUS | 15 | 0 |  |  |  | 0 |  | R-položka |  | 2
PP |  |  |  | SW integrace do integračního koncentrátoru - připojení integračního koncentrátoru InK do InS, nastavení parametrů pro InK
VV
TS
P | 113 | 7496756580 |  | SW integrace do integračního koncentrátoru - konfigurace přenosů dat ze systémů TLS do datových struktur, odladění a ověření, funkční zkoušky | KUS | 6 | 0 |  |  |  | 0 |  | R-položka |  | 2
PP |  |  |  | SW integrace do integračního koncentrátoru - konfigurace přenosů dat ze systémů TLS do datových struktur, odladění a ověření, funkční zkoušky
VV
TS
P | 114 | 7496756102 |  | zaškolení obsluhy | KUS | 8 | 0 |  |  |  | 0 |  | R-položka |  | 2
PP |  |  |  | zaškolení obsluhy
VV
TS
P | 115 | 7496756280 |  | kompletní doplnění SW InS o jeden nový TLS, doplnění aplikačního a programového vybavení integračního serveru InS; doplnění dispečerské klientské aplikaci pro d | KUS | 12 | 0 |  |  |  | 0 |  | R-položka |  | 2
PP |  |  |  | kompletní doplnění SW InS o jeden nový TLS, doplnění aplikačního a programového vybavení integračního serveru InS; doplnění dispečerské klientské aplikaci pro dohled TLS
VV
TS
P | 116 | 7496756250 |  | závěrečná zkouška, komplexní vyzkoušení zařízení DDTS ŽDC | HOD | 16 | 0 |  |  |  | 0 |  | R-položka |  | 2
PP |  |  |  | závěrečná zkouška, komplexní vyzkoušení zařízení DDTS ŽDC
VV
TS
P | 117 | 7496756310 |  | úprava konfigurace stávajícího klientského pracoviště pro zobrazení nově integrovaných TLS, úprava uživatelských oprávnění, licence, protokoly ČSN EN 60870-5-10 | KUS | 5 | 0 |  |  |  | 0 |  | R-položka |  | 2
PP |  |  |  | úprava konfigurace stávajícího klientského pracoviště pro zobrazení nově integrovaných TLS, úprava uživatelských oprávnění, licence, protokoly ČSN EN 60870-5-104, XML
VV
TS
P | 118 | 7592525025 |  | o dohled jednoho TLS v dispečerské klientské aplikaci | KUS | 6 | 0 |  |  |  | 0 |  | R-položka |  | 2
PP |  |  |  | o dohled jednoho TLS v dispečerské klientské aplikaci
VV
TS
P | 119 | 02940 |  | OSTATNÍ POŽADAVKY - VYPRACOVÁNÍ DOKUMENTACE DDTS | KUS | 1 | 0 |  |  |  | 0 |  | R-položka |  | 2
PP |  |  |  | OSTATNÍ POŽADAVKY - VYPRACOVÁNÍ DOKUMENTACE DDTS
VV
TS
SD |  | D4 |  | Telefonní zapojovač - PS 04-02-90.X_650
P | 120 | 75N353 |  | GSM-R, PŘÍSLUŠENSTVÍ - DISPEČERSKÝ IP TERMINÁL S FUNKCIONALITAMI GSM-R, KOMPLETNÍ, TOP1 dotykový terminál, TOP1 dotykový terminál | KUS | 1 | 0 |  |  |  | 0 |  | R-položka |  | 2
PP |  |  |  | GSM-R, PŘÍSLUŠENSTVÍ - DISPEČERSKÝ IP TERMINÁL S FUNKCIONALITAMI GSM-R, KOMPLETNÍ, TOP1 dotykový terminál, TOP1 dotykový terminál
VV
TS
P | 121 | 75M713 |  | ZÁZNAMOVÉ ZAŘÍZENÍ, LICENCE NA JEDEN KANÁL (DOPLNĚNÍ) | KUS | 2 | 0 |  |  |  | 0 |  | R-položka |  | 2
PP |  |  |  | ZÁZNAMOVÉ ZAŘÍZENÍ, LICENCE NA JEDEN KANÁL (DOPLNĚNÍ)
VV
TS
P | 122 | 75M714 |  | ZÁZNAMOVÉ ZAŘÍZENÍ, LICENCE KAC | KUS | 2 | 0 |  |  |  | 0 |  | R-položka |  | 2
PP |  |  |  | ZÁZNAMOVÉ ZAŘÍZENÍ, LICENCE KAC
VV
TS
P | 123 | 75M42X |  | TELEFONNÍ ZAPOJOVAČ DIGITÁLNÍ, DISPEČERSKÝ TERMINÁL VOIP - MONTÁŽ | KUS | 1 | 0 |  |  |  | 0 |  | R-položka |  | 2
PP |  |  |  | TELEFONNÍ ZAPOJOVAČ DIGITÁLNÍ, DISPEČERSKÝ TERMINÁL VOIP - MONTÁŽ
VV
TS
P | 124 | 75M42Y |  | TELEFONNÍ ZAPOJOVAČ DIGITÁLNÍ, DISPEČERSKÝ TERMINÁL VOIP - DEMONTÁŽ | KUS | 1 | 0 |  |  |  | 0 |  | R-položka |  | 2
PP |  |  |  | TELEFONNÍ ZAPOJOVAČ DIGITÁLNÍ, DISPEČERSKÝ TERMINÁL VOIP - DEMONTÁŽ
VV
TS
P | 125 | 75M443 |  | TELEFONNÍ ZAPOJOVAČ DIGITÁLNÍ, ŘÍDÍCÍ ČÁSTI SÍTĚ SCU SERVER, VoIP router | KUS | 1 | 0 |  |  |  | 0 |  | R-položka |  | 2
PP |  |  |  | TELEFONNÍ ZAPOJOVAČ DIGITÁLNÍ, ŘÍDÍCÍ ČÁSTI SÍTĚ SCU SERVER, VoIP router
VV
TS
P | 126 | 75M431 |  | TELEFONNÍ ZAPOJOVAČ DIGITÁLNÍ, BRÁNA IP/MB, IP/MB gateway | KUS | 1 | 0 |  |  |  | 0 |  | R-položka |  | 2
PP |  |  |  | TELEFONNÍ ZAPOJOVAČ DIGITÁLNÍ, BRÁNA IP/MB, IP/MB gateway
VV
TS
P | 127 | 75M43X |  | TELEFONNÍ ZAPOJOVAČ DIGITÁLNÍ, BRÁNA - MONTÁŽ | KUS | 2 | 0 |  |  |  | 0 |  | R-položka |  | 2
PP |  |  |  | TELEFONNÍ ZAPOJOVAČ DIGITÁLNÍ, BRÁNA - MONTÁŽ
VV
TS
P | 128 | 75M43Y |  | TELEFONNÍ ZAPOJOVAČ DIGITÁLNÍ, BRÁNA - DEMONTÁŽ | KUS | 2 | 0 |  |  |  | 0 |  | R-položka |  | 2
PP |  |  |  | TELEFONNÍ ZAPOJOVAČ DIGITÁLNÍ, BRÁNA - DEMONTÁŽ
VV
TS
P | 129 | 75M311 |  | DIGITÁLNÍ TELEFONIE A VOIP, TELEFONNÍ PŘÍSTROJ DIGITÁLNÍ ZÁKLADNÍ - DODÁVKA, IP telefon | KUS | 1 | 0 |  |  |  | 0 |  | R-položka |  | 2
PP |  |  |  | DIGITÁLNÍ TELEFONIE A VOIP, TELEFONNÍ PŘÍSTROJ DIGITÁLNÍ ZÁKLADNÍ - DODÁVKA, IP telefon
VV
TS
P | 130 | 75M31X |  | DIGITÁLNÍ TELEFONIE A VOIP, TELEFONNÍ PŘÍSTROJ DIGITÁLNÍ ZÁKLADNÍ - MONTÁŽ | KUS | 1 | 0 |  |  |  | 0 |  | R-položka |  | 2
PP |  |  |  | DIGITÁLNÍ TELEFONIE A VOIP, TELEFONNÍ PŘÍSTROJ DIGITÁLNÍ ZÁKLADNÍ - MONTÁŽ
VV
TS
P | 131 | 75OAA1 |  | ZÁZNAM, SLUŽBY - REKONFIGURACE A NASTAVENÍ REDAT®3 ZÁZNAMOVÁ JEDNOTKA | KUS | 1 | 0 |  |  |  | 0 |  | R-položka |  | 2
PP |  |  |  | ZÁZNAM, SLUŽBY - REKONFIGURACE A NASTAVENÍ REDAT®3 ZÁZNAMOVÁ JEDNOTKA
VV
TS
P | 132 | ZDROJ48V2,5 |  | NAPÁJECÍ ZDROJ NA DIN LIŠTU 230VAC/48VDC, 2,5A VČETNĚ NOSNÉ KONSTRUKCE DO 19" ROZVADĚČE | KUS | 1 | 0 |  |  |  | 0 |  | R-položka |  | 2
PP |  |  |  | NAPÁJECÍ ZDROJ NA DIN LIŠTU 230VAC/48VDC, 2,5A VČETNĚ NOSNÉ KONSTRUKCE DO 19" ROZVADĚČE
VV
TS
P | 133 | 742220211.3 |  | Montáž zálohového napájecího zdroje s dobíječem a akumulátorem | KUS | 1 | 0 |  |  |  | 0 |  | CS ÚRS 2023 02 |  | 2
PP |  |  |  | Montáž zálohového napájecího zdroje s dobíječem a akumulátorem
VV
TS
P | 134 | HZS2232TZ |  | Ostatní práce spojené s odzkoušením, komunikace s provozovatelem při nastavení a zprovoznění | HOD | 40 | 0 |  |  |  | 0 |  | R-položka |  | 2
PP |  |  |  | Ostatní práce spojené s odzkoušením, komunikace s provozovatelem při nastavení a zprovoznění
VV
TS
SD |  | D5 |  | Místní rádiové sítě - MRS - PS 04-02-90.X_650
P | 135 | 75N28W |  | MRS, rádiový server - doplnění HW, SW, licence | KUS | 1 | 0 |  |  |  | 0 |  | R-položka |  | 2
PP |  |  |  | MRS, rádiový server - doplnění HW, SW, licence
VV
TS
P | 136 | 75N291 |  | MRS, programové vybavení a grafické zobrazení , integrace do ovládání telefonního zapojovače | KUS | 1 | 0 |  |  |  | 0 |  | R-položka |  | 2
PP |  |  |  | MRS, programové vybavení a grafické zobrazení , integrace do ovládání telefonního zapojovače
VV
TS
P | 137 | 75N713 |  | MĚŘENÍ RÁDIOVÝCH SÍTÍ PŘEDPROJEKTOVÉ PRO PÁSMO 150 MHZ (MRS) | KUS | 1 | 0 |  |  |  | 0 |  | R-položka |  | 2
PP |  |  |  | MĚŘENÍ RÁDIOVÝCH SÍTÍ PŘEDPROJEKTOVÉ PRO PÁSMO 150 MHZ (MRS)
VV
TS
P | 138 | 75N714 |  | Měření rádiových sítí po realizaci pro pásmo 150 MHz (MRS) | KUS | 1 | 0 |  |  |  | 0 |  | R-položka |  | 2
PP |  |  |  | Měření rádiových sítí po realizaci pro pásmo 150 MHz (MRS)
VV
TS
P | 139 | 75N617 |  | Optimalizace nastavení anténních systémů | KUS | 1 | 0 |  |  |  | 0 |  | R-položka |  | 2
PP |  |  |  | Optimalizace nastavení anténních systémů
VV
TS
P | 140 | 75IF1X |  | Spojovací svorkovnice 2/10 - montáž | KUS | 2 | 0 |  |  |  | 0 |  | R-položka |  | 2
PP |  |  |  | Spojovací svorkovnice 2/10 - montáž
VV
TS
P | 141 | 74F322 |  | REVIZNÍ ZPRÁVA | KUS | 1 | 0 |  |  |  | 0 |  | R-položka |  | 2
PP |  |  |  | REVIZNÍ ZPRÁVA
VV
TS
P | 142 | 75N621 |  | KOMPLEXNÍ OCHRANA MRS PŘED BLESKEM A PŘEPĚTÍM | KUS | 2 | 0 |  |  |  | 0 |  | R-položka |  | 2
PP |  |  |  | KOMPLEXNÍ OCHRANA MRS PŘED BLESKEM A PŘEPĚTÍM
VV
TS
P | 143 | 75N622 |  | KOMPLEXNÍ OCHRANA MRS PŘED BLESKEM A PŘEPĚTÍM - DOPLNĚNÍ | KUS | 2 | 0 |  |  |  | 0 |  | R-položka |  | 2
PP |  |  |  | KOMPLEXNÍ OCHRANA MRS PŘED BLESKEM A PŘEPĚTÍM - DOPLNĚNÍ
VV
TS
P | 144 | 75N25X |  | MRS, ANTÉNNNÍ SOUSTAVA - MONTÁŽ | KUS | 1 | 0 |  |  |  | 0 |  | R-položka |  | 2
PP |  |  |  | MRS, ANTÉNNNÍ SOUSTAVA - MONTÁŽ
VV
TS
P | 145 | 75N25Y |  | MRS, ANTÉNNNÍ SOUSTAVA - DEMONTÁŽ | KUS | 1 | 0 |  |  |  | 0 |  | R-položka |  | 2
PP |  |  |  | MRS, ANTÉNNNÍ SOUSTAVA - DEMONTÁŽ
VV
TS
P | 146 | 75N252 |  | MRS, ANTÉNNNÍ SOUSTAVA VŠESMĚROVÁ | KUS | 1 | 0 |  |  |  | 0 |  | R-položka |  | 2
PP |  |  |  | MRS, ANTÉNNNÍ SOUSTAVA VŠESMĚROVÁ
VV
TS
P | 147 | 75N221 |  | MRS, BLOK ZÁKLADNOVÝCH RADIOSTANIC 1 RADIOSTANICE IP TECHNOLOGIE | KUS | 1 | 0 |  |  |  | 0 |  | R-položka |  | 2
PP |  |  |  | MRS, BLOK ZÁKLADNOVÝCH RADIOSTANIC 1 RADIOSTANICE IP TECHNOLOGIE
VV
TS
P | 148 | 75N22X |  | MRS, BLOK ZÁKLADNOVÝCH RADIOSTANIC - MONTÁŽ | KUS | 1 | 0 |  |  |  | 0 |  | R-položka |  | 2
PP |  |  |  | MRS, BLOK ZÁKLADNOVÝCH RADIOSTANIC - MONTÁŽ
VV
TS
P | 149 | 75N22Y |  | MRS, BLOK ZÁKLADNOVÝCH RADIOSTANIC - DEMONTÁŽ | KUS | 1 | 0 |  |  |  | 0 |  | R-položka |  | 2
PP |  |  |  | MRS, BLOK ZÁKLADNOVÝCH RADIOSTANIC - DEMONTÁŽ
VV
TS
P | 150 | ZDROJ48V2,5.1 |  | NAPÁJECÍ ZDROJ NA DIN LIŠTU 230VAC/48VDC, 2,5A VČETNĚ NOSNÉ KONSTRUKCE DO 19" ROZVADĚČE | KUS | 1 | 0 |  |  |  | 0 |  | CS ÚRS 2023 02 |  | 2
PP |  |  |  | NAPÁJECÍ ZDROJ NA DIN LIŠTU 230VAC/48VDC, 2,5A VČETNĚ NOSNÉ KONSTRUKCE DO 19" ROZVADĚČE
VV
TS
P | 151 | 742220211.4 |  | Montáž zálohového napájecího zdroje s dobíječem a akumulátorem | KUS | 1 | 0 |  |  |  | 0 |  | CS ÚRS 2023 02 |  | 2
PP |  |  |  | Montáž zálohového napájecího zdroje s dobíječem a akumulátorem
VV
TS
P | 152 | 75N291 | 1 | MRS, PROGRAMOVÉ VYBAVENÍ A GRAFICKÉ ZOBRAZENÍ INTEGRACE DO OVLÁDÁNÍ TELEFONNÍHO ZAPOJOVAČE | KUS | 1 | 0 |  |  |  | 0 |  | R-položka |  | 2
PP |  |  |  | MRS, PROGRAMOVÉ VYBAVENÍ A GRAFICKÉ ZOBRAZENÍ INTEGRACE DO OVLÁDÁNÍ TELEFONNÍHO ZAPOJOVAČE
VV
TS
P | 153 | 75N262 |  | MRS, KOAXIÁLNÍ KABEL VENKOVNÍ PRŮMĚRU PŘES 35 MM | M | 90 | 0 |  |  |  | 0 |  | R-položka |  | 2
PP |  |  |  | MRS, KOAXIÁLNÍ KABEL VENKOVNÍ PRŮMĚRU PŘES 35 MM
VV
TS
P | 154 | 75N26X |  | MRS, KOAXIÁLNÍ KABEL VENKOVNÍ - MONTÁŽ | M | 90 | 0 |  |  |  | 0 |  | R-položka |  | 2
PP |  |  |  | MRS, KOAXIÁLNÍ KABEL VENKOVNÍ - MONTÁŽ
VV
TS
P | 155 | 75N26Y |  | MRS, KOAXIÁLNÍ KABEL VENKOVNÍ - DEMONTÁŽ | M | 100 | 0 |  |  |  | 0 |  | R-položka |  | 2
PP |  |  |  | MRS, KOAXIÁLNÍ KABEL VENKOVNÍ - DEMONTÁŽ
VV
TS
P | 156 | 75N27Y |  | MRS, KOAXIÁLNÍ KABEL VNITŘNÍ - DEMONTÁŽ | M | 50 | 0 |  |  |  | 0 |  | R-položka |  | 2
PP |  |  |  | MRS, KOAXIÁLNÍ KABEL VNITŘNÍ - DEMONTÁŽ
VV
TS
P | 157 | HZS2232MRS |  | Úprava a doplnění rozvaděče, práce na stávajících trasách/přípojných místech | HOD | 40 | 0 |  |  |  | 0 |  | R-položka |  | 2
PP |  |  |  | Úprava a doplnění rozvaděče, práce na stávajících trasách/přípojných místech
VV
TS
SD |  | D6 |  | Rozhlas - PS 04-02-20.X_650
P | 158 | 75L46X |  | KLIENSTKÉ PRACOVIŠTĚ - MONTÁŽ, dle integrace na dotykové terminály pro napojení na automatické hlášení | KUS | 1 | 0 |  |  |  | 0 |  | R-položka |  | 2
PP |  |  |  | KLIENSTKÉ PRACOVIŠTĚ - MONTÁŽ, dle integrace na dotykové terminály pro napojení na automatické hlášení
VV
TS
P | 159 | 75O961.4 |  | DDTS ŽDC, spolupráce zhotovitele určeného zařízení při integraci do DDTS | KUS | 1 | 0 |  |  |  | 0 |  | R-položka |  | 2
PP |  |  |  | DDTS ŽDC, spolupráce zhotovitele určeného zařízení při integraci do DDTS
VV
TS
P | 160 | 75L111 |  | ROZHLASOVÁ ÚSTŘEDNA DIGITÁLNÍ (IP) PROVEDENÍ, DCOM 300W, 6x výstupní linka, integrovaný VOIP, SNMP protokol | KUS | 1 | 0 |  |  |  | 0 |  | R-položka |  | 2
PP |  |  |  | ROZHLASOVÁ ÚSTŘEDNA DIGITÁLNÍ (IP) PROVEDENÍ, DCOM 300W, 6x výstupní linka, integrovaný VOIP, SNMP protokol
VV
TS
P | 161 | 75L11X |  | ROZHLASOVÁ ÚSTŘEDNA - MONTÁŽ | KUS | 1 | 0 |  |  |  | 0 |  | R-položka |  | 2
PP |  |  |  | ROZHLASOVÁ ÚSTŘEDNA - MONTÁŽ
VV
TS
P | 162 | 75L11Y |  | ROZHLASOVÁ ÚSTŘEDNA - DEMONTÁŽ | KUS | 1 | 0 |  |  |  | 0 |  | R-položka |  | 2
PP |  |  |  | ROZHLASOVÁ ÚSTŘEDNA - DEMONTÁŽ
VV
TS
P | 163 | 75L3HW |  | SW PRO ŘÍZENÍ SYSTÉMU (OSTATNÍ SPOLEČNÉ POLOŽKY) - DOPLNĚNÍ, dle integrace na dotykové terminály pro napojení na automatické hlášení | KUS | 1 | 0 |  |  |  | 0 |  | R-položka |  | 2
PP |  |  |  | SW PRO ŘÍZENÍ SYSTÉMU (OSTATNÍ SPOLEČNÉ POLOŽKY) - DOPLNĚNÍ, dle integrace na dotykové terminály pro napojení na automatické hlášení
VV
TS
P | 164 | 75L123 |  | PŘÍSLUŠENSTVÍ ÚSTŘEDNY - SPOJOVACÍ MODUL ROZHLASU | KUS | 1 | 0 |  |  |  | 0 |  | R-položka |  | 2
PP |  |  |  | PŘÍSLUŠENSTVÍ ÚSTŘEDNY - SPOJOVACÍ MODUL ROZHLASU
VV
TS
P | 165 | 75L12X |  | PŘÍSLUŠENSTVÍ ÚSTŘEDNY - MONTÁŽ | KUS | 1 | 0 |  |  |  | 0 |  | R-položka |  | 2
PP |  |  |  | PŘÍSLUŠENSTVÍ ÚSTŘEDNY - MONTÁŽ
VV
TS
P | 166 | 75L141 |  | ROZHLASOVÝ OVLÁDACÍ PRVEK OVLÁDACÍ PULT ROZHLASU, IP | KUS | 1 | 0 |  |  |  | 0 |  | R-položka |  | 2
PP |  |  |  | ROZHLASOVÝ OVLÁDACÍ PRVEK OVLÁDACÍ PULT ROZHLASU, IP
VV
TS
P | 167 | 75L14X |  | ROZHLASOVÝ OVLÁDACÍ PRVEK - MONTÁŽ | KUS | 1 | 0 |  |  |  | 0 |  | R-položka |  | 2
PP |  |  |  | ROZHLASOVÝ OVLÁDACÍ PRVEK - MONTÁŽ
VV
TS
P | 168 | 75L141.1 |  | MĚŘENÍ AKUSTICKÉHO HLUKU NA HRANICI OCHRANNÉHO PÁSMA V ŽST | KPL | 1 | 0 |  |  |  | 0 |  | R-položka |  | 2
PP |  |  |  | MĚŘENÍ AKUSTICKÉHO HLUKU NA HRANICI OCHRANNÉHO PÁSMA V ŽST
VV
TS
P | 169 | 75L1B2 |  | ZKOUŠENÍ, NASTAVENÍ A UVEDENÍ ROZHLASOVÉHO ZAŘÍZENÍ DO PROVOZU | KPL | 1 | 0 |  |  |  | 0 |  | R-položka |  | 2
PP |  |  |  | ZKOUŠENÍ, NASTAVENÍ A UVEDENÍ ROZHLASOVÉHO ZAŘÍZENÍ DO PROVOZU
VV
TS
P | 170 | OZVREN1 |  | Reproduktor skříňkový, kovové provedení, 100V/6W, Úroveň akustického tlaku při 6 W / 1 W (1 kHz, 1 m) 102dB / 94dB | KUS | 8 | 0 |  |  |  | 0 |  | R-položka |  | 2
PP |  |  |  | Reproduktor skříňkový, kovové provedení, 100V/6W, Úroveň akustického tlaku při 6 W / 1 W (1 kHz, 1 m) 102dB / 94dB
VV
TS
P | 171 | OZVREN2 |  | Reproduktor skříňkový s regulátorem hlasitosti, ABS provedení, 100V/6W, Úroveň akustického tlaku při 6 W / 1 W (1 kHz, 1 m) 102dB / 94dB | KUS | 3 | 0 |  |  |  | 0 |  | R-položka |  | 2
PP |  |  |  | Reproduktor skříňkový s regulátorem hlasitosti, ABS provedení, 100V/6W, Úroveň akustického tlaku při 6 W / 1 W (1 kHz, 1 m) 102dB / 94dB
VV
TS
P | 172 | 220370453 |  | Montáž reproduktoru včetně upevnění na připravené body, připojení k vedení, nastavení optimální hlasitosti, směrování a odzkoušení ozvučení s připojeným regulát | KUS | 11 | 0 |  |  |  | 0 |  | CS ÚRS 2023 02 |  | 2
PP |  |  |  | Montáž reproduktoru včetně upevnění na připravené body, připojení k vedení, nastavení optimální hlasitosti, směrování a odzkoušení ozvučení s připojeným regulátorem hlasitosti, do 6 W směrového nebo tlakového
VV
TS
P | 173 | 220370471 |  | Zkoušení reproduktoru včetně funkčního vyzkoušení reproduktoru s regulátorem hlasitosti za plného výkonu rozhlasové ústředny při 1 programové ústředně | KUS | 11 | 0 |  |  |  | 0 |  | CS ÚRS 2023 02 |  | 2
PP |  |  |  | Zkoušení reproduktoru včetně funkčního vyzkoušení reproduktoru s regulátorem hlasitosti za plného výkonu rozhlasové ústředny při 1 programové ústředně
VV
TS
P | 174 | KRNO-IP66_70.2 |  | Instalační krabice na omítku IP66 včetně svorkovnice | KUS | 8 | 0 |  |  |  | 0 |  | CS ÚRS 2023 02 |  | 2
PP |  |  |  | Instalační krabice na omítku IP66 včetně svorkovnice
VV
TS
P | 175 | 741112111.3 |  | Montáž krabic elektroinstalačních bez napojení na trubky a lišty, demontáže a montáže víčka a přístroje rozvodek se zapojením vodičů na svorkovnici nástěnných p | KUS | 8 | 0 |  |  |  | 0 |  | CS ÚRS 2023 02 |  | 2
PP |  |  |  | Montáž krabic elektroinstalačních bez napojení na trubky a lišty, demontáže a montáže víčka a přístroje rozvodek se zapojením vodičů na svorkovnici nástěnných plastových čtyřhranných pro vodiče O do 4 mm2
VV
TS
P | 176 | DIN-SV-24 |  | Instalační panel 3U s DIN lištou do 19" rozvaděče včetně 24ks řadových svorek pro průřez vodičů do 6mm2 | KUS | 1 | 0 |  |  |  | 0 |  | R-položka |  | 2
PP |  |  |  | Instalační panel 3U s DIN lištou do 19" rozvaděče včetně 24ks řadových svorek pro průřez vodičů do 6mm2
VV
TS
P | 177 | 220880059.1 |  | Montáž sady svorkovnic na DIN lištu | KUS | 1 | 0 |  |  |  | 0 |  | CS ÚRS 2023 02 |  | 2
PP |  |  |  | Montáž sady svorkovnic na DIN lištu
VV
TS
P | 178 | HZS2232OZV |  | Úprava a doplnění rozvaděče, práce na stávajících trasách/přípojných místech, odzkoušení včetně stávajících reproduktorů na peronech | HOD | 48 | 0 |  |  |  | 0 |  | R-položka |  | 2
PP |  |  |  | Úprava a doplnění rozvaděče, práce na stávajících trasách/přípojných místech, odzkoušení včetně stávajících reproduktorů na peronech
VV
TS
SD |  | D7 |  | Jednotný čas - PS 04-02-70.X_650
P | 179 | JCHH2 |  | Hlavní hodiny s minutovým impulsem 24V, DCF vstup, 2x linka PH s nastavitelnou šířkou impulsu, s akumulátorem se zálohou 6hod, napájení 230V | KUS | 1 | 0 |  |  |  | 0 |  | R-položka |  | 2
PP |  |  |  | Hlavní hodiny s minutovým impulsem 24V, DCF vstup, 2x linka PH s nastavitelnou šířkou impulsu, s akumulátorem se zálohou 6hod, napájení 230V
VV
TS
P | 180 | JCDCF |  | Přijímač DCF 77,5 kHz | KUS | 1 | 0 |  |  |  | 0 |  | R-položka |  | 2
PP |  |  |  | Přijímač DCF 77,5 kHz
VV
TS
P | 181 | 220320001 |  | Montáž ústředny hodinové na předem připravené úchytné body nebo na konstrukci, včetně zapojení přívodů od akubaterie, hodinových smyček, uzemnění a sítě 220 V/5 | KUS | 1 | 0 |  |  |  | 0 |  | CS ÚRS 2023 02 |  | 2
PP |  |  |  | Montáž ústředny hodinové na předem připravené úchytné body nebo na konstrukci, včetně zapojení přívodů od akubaterie, hodinových smyček, uzemnění a sítě 220 V/50 Hz, uvedení do provozu, seřízení řídicích a rezervních hodin, přezkoušení funkce, vysvětlení manipulace elektronické
VV
TS
P | 182 | DIN-SV-20 |  | Instalační panel 3U s DIN lištou do 19" rozvaděče včetně 20ks řadových svorek pro průřez vodičů do 6mm2 | KUS | 1 | 0 |  |  |  | 0 |  | R-položka |  | 2
PP |  |  |  | Instalační panel 3U s DIN lištou do 19" rozvaděče včetně 20ks řadových svorek pro průřez vodičů do 6mm2
VV
TS
P | 183 | 220880059 |  | Montáž sady svorkovnic na DIN lištu | KUS | 1 | 0 |  |  |  | 0 |  | CS ÚRS 2023 02 |  | 2
PP |  |  |  | Montáž sady svorkovnic na DIN lištu
VV
TS
P | 184 | JCDEM |  | JEDNOTNÝ ČAS - DEMONTÁŽ STÁVAJÍCÍCH PRVKŮ | KUS | 1 | 0 |  |  |  | 0 |  | R-položka |  | 2
PP |  |  |  | JEDNOTNÝ ČAS - DEMONTÁŽ STÁVAJÍCÍCH PRVKŮ
VV
TS
P | 185 | JCPH-DN |  | Digitální hodiny nástěnné, šestimístné pro zobrazení času HH:MM:SS, napájení 230V, červený displej, synchronizace minutovým impulsem 24V, výška číslic 57mm (čit | KUS | 1 | 0 |  |  |  | 0 |  | R-položka |  | 2
PP |  |  |  | Digitální hodiny nástěnné, šestimístné pro zobrazení času HH:MM:SS, napájení 230V, červený displej, synchronizace minutovým impulsem 24V, výška číslic 57mm (čitelnost do 25m)
VV
TS
P | 186 | 220320031.1 |  | Montáž hodin včetně montáže na připravené úchytné body, připojení přívodů, přezkoušení hodin a signalizace, seřízení na jednotný čas podružných jednostranných | KUS | 1 | 0 |  |  |  | 0 |  | CS ÚRS 2023 02 |  | 2
PP |  |  |  | Montáž hodin včetně montáže na připravené úchytné body, připojení přívodů, přezkoušení hodin a signalizace, seřízení na jednotný čas podružných jednostranných
VV
TS
P | 187 | JCPH-NNS |  | Ručičkové hodiny nástěnné, kulaté provedení dle vzoru v technické zprávě. Průměr hodin 300mm, řízení minutovým impulsem, sekundový strojek a ručka s napájením | KUS | 2 | 0 |  |  |  | 0 |  | R-položka |  | 2
PP |  |  |  | Ručičkové hodiny nástěnné, kulaté provedení dle vzoru v technické zprávě. Průměr hodin 300mm, řízení minutovým impulsem, sekundový strojek a ručka s napájením 230V, tvrzené sklo
VV
TS
P | 188 | 220320031.2 |  | Montáž hodin včetně montáže na připravené úchytné body, připojení přívodů, přezkoušení hodin a signalizace, seřízení na jednotný čas podružných jednostranných | KUS | 2 | 0 |  |  |  | 0 |  | CS ÚRS 2023 02 |  | 2
PP |  |  |  | Montáž hodin včetně montáže na připravené úchytné body, připojení přívodů, přezkoušení hodin a signalizace, seřízení na jednotný čas podružných jednostranných
VV
TS
P | 189 | JCPH-NNS.1 |  | Ručičkové hodiny nástěnné, kulaté provedení dle vzoru v technické zprávě. Průměr hodin 300mm, řízení minutovým impulsem | KUS | 4 | 0 |  |  |  | 0 |  | R-položka |  | 2
PP |  |  |  | Ručičkové hodiny nástěnné, kulaté provedení dle vzoru v technické zprávě. Průměr hodin 300mm, řízení minutovým impulsem
VV
TS
P | 190 | 220320031.3 |  | Montáž hodin včetně montáže na připravené úchytné body, připojení přívodů, přezkoušení hodin a signalizace, seřízení na jednotný čas podružných jednostranných | KUS | 4 | 0 |  |  |  | 0 |  | CS ÚRS 2023 02 |  | 2
PP |  |  |  | Montáž hodin včetně montáže na připravené úchytné body, připojení přívodů, přezkoušení hodin a signalizace, seřízení na jednotný čas podružných jednostranných
VV
TS
P | 191 | JCPH-NNS.2 |  | Ručičkové hodiny oboustranné, čtercové provedení dle vzoru v technické zprávě. Průměr hodin 600mm, řízení minutovým impulsem, sekundové strojky a ručky s napáj | KUS | 1 | 0 |  |  |  | 0 |  | R-položka |  | 2
PP |  |  |  | Ručičkové hodiny oboustranné, čtercové provedení dle vzoru v technické zprávě. Průměr hodin 600mm, řízení minutovým impulsem, sekundové strojky a ručky s napájením 230V, tvrzené skla včetně stropního závěsu, venkvní provedení
VV
TS
P | 192 | 220320042 |  | Montáž hodin včetně montáže na připravené úchytné body, připojení přívodů, přezkoušení hodin a signalizace, seřízení na jednotný čas podružných oboustranných tr | KUS | 1 | 0 |  |  |  | 0 |  | CS ÚRS 2023 02 |  | 2
PP |  |  |  | Montáž hodin včetně montáže na připravené úchytné body, připojení přívodů, přezkoušení hodin a signalizace, seřízení na jednotný čas podružných oboustranných transparentních na tyčovém závěsu
VV
TS
P | 193 | KRNO-IP66_70.3 |  | Instalační krabice na omítku IP66 včetně svorkovnice | KUS | 17 | 0 |  |  |  | 0 |  | [bez vazby na CS] |  | 2
PP |  |  |  | Instalační krabice na omítku IP66 včetně svorkovnice
VV
TS
P | 194 | 741112111.2 |  | Montáž krabic elektroinstalačních bez napojení na trubky a lišty, demontáže a montáže víčka a přístroje rozvodek se zapojením vodičů na svorkovnici nástěnných p | KUS | 17 | 0 |  |  |  | 0 |  | CS ÚRS 2023 02 |  | 2
PP |  |  |  | Montáž krabic elektroinstalačních bez napojení na trubky a lišty, demontáže a montáže víčka a přístroje rozvodek se zapojením vodičů na svorkovnici nástěnných plastových čtyřhranných pro vodiče O do 4 mm2
VV
TS
P | 195 | KRP-NO.3 |  | Krabíce přístrojová pod omítku | KUS | 7 | 0 |  |  |  | 0 |  | R-položka |  | 2
PP |  |  |  | Krabíce přístrojová pod omítku
VV
TS
P | 196 | 741112061.3 |  | Montáž krabic elektroinstalačních bez napojení na trubky a lišty, demontáže a montáže víčka a přístroje přístrojových zapuštěných plastových kruhových | KUS | 7 | 0 |  |  |  | 0 |  | CS ÚRS 2023 02 |  | 2
PP |  |  |  | Montáž krabic elektroinstalačních bez napojení na trubky a lišty, demontáže a montáže víčka a přístroje přístrojových zapuštěných plastových kruhových
VV
TS
P | 197 | 973031616.3 |  | Vysekání výklenků nebo kapes ve zdivu z cihel na maltu vápennou nebo vápenocementovou kapes pro špalíky a krabice, velikosti do 100x100x50 mm | KUS | 7 | 0 |  |  |  | 0 |  | CS ÚRS 2023 02 |  | 2
PP |  |  |  | Vysekání výklenků nebo kapes ve zdivu z cihel na maltu vápennou nebo vápenocementovou kapes pro špalíky a krabice, velikosti do 100x100x50 mm
VV
TS
P | 198 | HZS2232REPAS |  | Repasování stávajících historických hodin, vyčištění povrchu, seřízení či výměnu strojku, promazání, oprava povrchu | HOD | 32 | 0 |  |  |  | 0 |  | R-položka |  | 2
PP |  |  |  | Repasování stávajících historických hodin, vyčištění povrchu, seřízení či výměnu strojku, promazání, oprava povrchu
VV
TS
P | 199 | JCSTH |  | Hodinový strojek pro historické hodiny do průměru 500mm | KUS | 1 | 0 |  |  |  | 0 |  | R-položka |  | 2
PP |  |  |  | Hodinový strojek pro historické hodiny do průměru 500mm
VV
TS
P | 200 | HZS2232JC |  | Úprava a doplnění rozvaděče, práce na stávajících trasách/přípojných místech, odzkoušení | HOD | 24 | 0 |  |  |  | 0 |  | R-položka |  | 2
PP |  |  |  | Úprava a doplnění rozvaděče, práce na stávajících trasách/přípojných místech, odzkoušení
VV
TS
SD |  | D8 |  | Informační systém - PS 04-02-70.X_650
P | 201 | IS-OHM |  | Hlasový majáček pro nevidomé, napájení 230V - OHM | KUS | 4 | 0 |  |  |  | 0 |  | R-položka |  | 2
PP |  |  |  | Hlasový majáček pro nevidomé, napájení 230V - OHM
VV
TS
P | 202 | 220960113 |  | Montáž signalizačního zařízení pro nevidomé na návěstidlo | KUS | 4 | 0 |  |  |  | 0 |  | CS ÚRS 2023 02 |  | 2
PP |  |  |  | Montáž signalizačního zařízení pro nevidomé na návěstidlo
VV
TS
P | 203 | IS-PM |  | Podchodový přestupní monitor včetně krytu na zeď, venkovní provedení. LCD monitor 43", 24/7, 1500nits, HITNI, vytápění, ventilace, LAN, bezpečnostní sklo s anti | KUS | 1 | 0 |  |  |  | 0 |  | R-položka |  | 2
PP |  |  |  | Podchodový přestupní monitor včetně krytu na zeď, venkovní provedení. LCD monitor 43", 24/7, 1500nits, HITNI, vytápění, ventilace, LAN, bezpečnostní sklo s antireflexní vrstvou, IP54, referenční - GFN.43.1500.LAN.TTS.RAL5003
VV
TS
P | 204 | IS-OCKPM |  | Pomocná ocelová konstrukce pro uchycení krytu přestupního monitoru. Výroba včetně montáže na stávající ocelové nosníky, kotevní materiál | KUS | 1 | 0 |  |  |  | 0 |  | R-položka |  | 2
PP |  |  |  | Pomocná ocelová konstrukce pro uchycení krytu přestupního monitoru. Výroba včetně montáže na stávající ocelové nosníky, kotevní materiál
VV
TS
P | 205 | 220320422 |  | Montáž tabule včetně vyvrtání otvorů a připevnění tabule, nosné konstrukce, zatažení kabelů do tabule informační nástupištní na zastřešené nástupiště zavěšením | KUS | 1 | 0 |  |  |  | 0 |  | CS ÚRS 2023 02 |  | 2
PP |  |  |  | Montáž tabule včetně vyvrtání otvorů a připevnění tabule, nosné konstrukce, zatažení kabelů do tabule informační nástupištní na zastřešené nástupiště zavěšením a přivařením nosné konstrukce do hmotnosti tabule 100 kg
VV
TS
P | 206 | IS-P-OM |  | Příjezdový/odjezdový monitor včetně krytu na zeď. LCD monitor 43", 24/7, 700nits, HITNI, LAN, bezpečnostní sklo s antireflexní vrstvou, IP40, referenční - GFNI. | KUS | 2 | 0 |  |  |  | 0 |  | R-položka |  | 2
PP |  |  |  | Příjezdový/odjezdový monitor včetně krytu na zeď. LCD monitor 43", 24/7, 700nits, HITNI, LAN, bezpečnostní sklo s antireflexní vrstvou, IP40, referenční - GFNI.43.700.LAN.TTS.RAL5003
VV
TS
P | 207 | 220320401 |  | Montáž tabule včetně vyvrtání otvorů a připevnění tabule, nosné konstrukce, zatažení kabelů do tabule informační zadní plochou nebo bokem na zeď do hmotnosti ta | KUS | 2 | 0 |  |  |  | 0 |  | CS ÚRS 2023 02 |  | 2
PP |  |  |  | Montáž tabule včetně vyvrtání otvorů a připevnění tabule, nosné konstrukce, zatažení kabelů do tabule informační zadní plochou nebo bokem na zeď do hmotnosti tabule 100 kg
VV
TS
P | 208 | IS-IK |  | Informační panel s výstupem pro nevidomé, osazení na podlahu-samostatně stojící. Stojan s LCD monitorem 24/7, HITNI, dotyková obrazovka, klávesnice, LAN, AKIS | KUS | 1 | 0 |  |  |  | 0 |  | R-položka |  | 2
PP |  |  |  | Informační panel s výstupem pro nevidomé, osazení na podlahu-samostatně stojící. Stojan s LCD monitorem 24/7, HITNI, dotyková obrazovka, klávesnice, LAN, AKIS - hlásič pro nevidomé, napájení 230V, referenční - GFT.43.1500.NT.LAN.TTS.VIB.RAL5003 + AKIS
VV
TS
P | 209 | 220320391 |  | Montáž tabule včetně vyvrtání otvorů a připevnění tabule, nosné konstrukce, zatažení kabelů do tabule informační na nosnou konstrukci do hmotnosti tabule 100 kg | KUS | 1 | 0 |  |  |  | 0 |  | CS ÚRS 2023 02 |  | 2
PP |  |  |  | Montáž tabule včetně vyvrtání otvorů a připevnění tabule, nosné konstrukce, zatažení kabelů do tabule informační na nosnou konstrukci do hmotnosti tabule 100 kg
VV
TS
P | 210 | IS-SWINISSBR |  | SW INISSBROWSER - SW pro zobrazování odjezdů / příjezdů vlaků | KUS | 1 | 0 |  |  |  | 0 |  | R-položka |  | 2
PP |  |  |  | SW INISSBROWSER - SW pro zobrazování odjezdů / příjezdů vlaků
VV
TS
P | 211 | IS-SERVR |  | Server informační IS - server RACK1U, RAID0,OS windows server | KUS | 1 | 0 |  |  |  | 0 |  | R-položka |  | 2
PP |  |  |  | Server informační IS - server RACK1U, RAID0,OS windows server
VV
TS
P | 212 | IS-KST |  | Klient informační IS - mPC, LCD monitor, klávesnice, my | KUS | 1 | 0 |  |  |  | 0 |  | R-položka |  | 2
PP |  |  |  | Klient informační IS - mPC, LCD monitor, klávesnice, my
VV
TS
P | 213 | IS-SWINISSSW |  | Software INISS | KUS | 1 | 0 |  |  |  | 0 |  | R-položka |  | 2
PP |  |  |  | Software INISS
VV
TS
P | 214 | IS-MPC |  | Půmyslové mPC pro IS | KUS | 1 | 0 |  |  |  | 0 |  | R-položka |  | 2
PP |  |  |  | Půmyslové mPC pro IS
VV
TS
P | 215 | SWITCH-RCK-24.1 |  | SWITCH 24port 1G, 4x SFP, kapacita přepínání 56 Gbps, SNMPv3 | KUS | 2 | 0 |  |  |  | 0 |  | CS ÚRS 2023 02 |  | 2
PP |  |  |  | SWITCH 24port 1G, 4x SFP, kapacita přepínání 56 Gbps, SNMPv3
VV
TS
P | 216 | SFP-S-LCWDM-1.1 |  | SFP modul 1Gb - LC, SM | PÁR | 1 | 0 |  |  |  | 0 |  | R-položka |  | 2
PP |  |  |  | SFP modul 1Gb - LC, SM
VV
TS
P | 217 | 742330011.1 |  | Montáž zařízení do rozvaděče (switch, UPS, DVR, server) bez nastavení | KUS | 2 | 0 |  |  |  | 0 |  | R-položka |  | 2
PP |  |  |  | Montáž zařízení do rozvaděče (switch, UPS, DVR, server) bez nastavení
VV
TS
P | 218 | HZS2232KON.3 |  | Konfigurace aktivních prvků, nastavení, začlenění do sítě | HOD | 8 | 0 |  |  |  | 0 |  | CS ÚRS 2023 02 |  | 2
PP |  |  |  | Konfigurace aktivních prvků, nastavení, začlenění do sítě
VV
TS
P | 219 | 75O961.1 |  | DDTS ŽDC, spolupráce zhotovitele určeného zařízení při integraci do DDTS | KUS | 1 | 0 |  |  |  | 0 |  | R-položka |  | 2
PP |  |  |  | DDTS ŽDC, spolupráce zhotovitele určeného zařízení při integraci do DDTS
VV
TS
P | 220 | SADAM6.1 |  | Montážní sada M6, 4x | KUS | 4 | 0 |  |  |  | 0 |  | R-položka |  | 2
PP |  |  |  | Montážní sada M6, 4x
VV
TS
P | 221 | HZS2232ISF |  | Práce spojené s instalací, odzkoušení, koordinace s provozovatelem | HOD | 48 | 0 |  |  |  | 0 |  | R-položka |  | 2
PP |  |  |  | Práce spojené s instalací, odzkoušení, koordinace s provozovatelem
VV
TS
P | 222 | HZS2232ISD |  | Demontáže stávající instalace, odpojení | HOD | 24 | 0 |  |  |  | 0 |  | R-položka |  | 2
PP |  |  |  | Demontáže stávající instalace, odpojení
VV
TS
SD |  | D9 |  | Dveřní komunikátor - PS 04-02-70.X_650
P | 223 | DKIP6T |  | Dveřní IP komunikátor, 3x2 tlač., kamera, POE, povrchová instalace | KUS | 1 | 0 |  |  |  | 0 |  | R-položka |  | 2
PP |  |  |  | Dveřní IP komunikátor, 3x2 tlač., kamera, POE, povrchová instalace
VV
TS
P | 224 | DKSTR |  | Stříška pro komunikátor, nerez | KUS | 1 | 0 |  |  |  | 0 |  | R-položka |  | 2
PP |  |  |  | Stříška pro komunikátor, nerez
VV
TS
P | 225 | DKIP6T-MON |  | Montáž dveřního videokomunikátoru, nastavení, odzkoušení | KUS | 1 | 0 |  |  |  | 0 |  | R-položka |  | 2
PP |  |  |  | Montáž dveřního videokomunikátoru, nastavení, odzkoušení
VV
TS
P | 226 | IS-PM.1 |  | Vnitřní IP video telefon, SIP, POE | KUS | 4 | 0 |  |  |  | 0 |  | R-položka |  | 2
PP |  |  |  | Vnitřní IP video telefon, SIP, POE
VV
TS
P | 227 | DKVT-MON |  | Montáž vnitřní stanice, nastavení, odzkoušení | KUS | 4 | 0 |  |  |  | 0 |  | R-položka |  | 2
PP |  |  |  | Montáž vnitřní stanice, nastavení, odzkoušení
VV
TS
SD |  | R015 |  | Likvidace odpadů a doprava
P | 536 | 162751117 | 901 | NEOCEŇOVAT - Vodorovné přemístění výkopku nebo sypaniny po suchu na obvyklém dopravním prostředku, bez naložení výkopku, avšak se složením bez rozhrnutí z horniny třídy těži | M3 | 21 | 0 |  |  |  | 0 |  | CS ÚRS 2023 02 |  | 2
PP |  |  |  | Vodorovné přemístění výkopku nebo sypaniny po suchu na obvyklém dopravním prostředku, bez naložení výkopku, avšak se složením bez rozhrnutí z horniny třídy těžitelnosti I skupiny 1 až 3 na vzdálenost přes 9 000 do 10 000 m
VV |  |  |  | SO..7101-650SZ21=21.000 [A] Mezisoučet: 21=21.000 [B] Celkem: 21=21.000 [C]
TS
P | 538 | 171201221 | 903 | NEOCEŇOVAT - Poplatek za uložení stavebního odpadu na skládce (skládkovné) zeminy a kamení zatříděného do Katalogu odpadů pod kódem 17 05 04 | T | 37.8 | 0 |  |  |  | 0 |  | CS ÚRS 2023 02 |  | 2
PP |  |  |  | Poplatek za uložení stavebního odpadu na skládce (skládkovné) zeminy a kamení zatříděného do Katalogu odpadů pod kódem 17 05 04
VV |  |  |  | SO..7101-650SZ21*1.8=37.800 [A] Mezisoučet: 37.8=37.800 [B] Celkem: 37.8=37.800 [C]
TS

## SO 04-71-01_700
SŽDC05 |  |  |  | Soupis prací objektu | [10 empty] | 3
6
S | Stavba: | VITKOVICE_VVZ |  | Rekonstrukce výpravní budovy Ostrava Vítkovice_zm02 | [6 empty] | D.2.2.1 |  | Aspe | 0,00 | 2
O | Objekt: | D.2.2.1 |  | Pozemní stavební objekt - výpravní budova | [9 empty] | 15,00 | 2
Typ | Poř. číslo | Kód položky | Varianta | Název položky | MJ | Množství | Jednotková hmotnost | Celková hmotnost |  |  | Jednotková cena |  | Cenové soustavy | 21,00 | 2
Dodávka
[9 empty] | Jednotková | Celkem | Jednotková | Celkem |  |  |  | Počet položek s nulovou cenou
O1 |  | SO 04-71-01_700 |  | Vzduchotechnika
SD |  | AD 1 |  | Větrání 1.PP
P | 193 | R240001001 |  | Sestavná větrací jednotka s rotačním rekuperátorem, instalace po komorách do světlíku - nevytápěný prostor, | KS | 1 | 0 |  |  |  | 0 |  | R-položka |  | 2
PP |  |  |  | Sestavná větrací jednotka s rotačním rekuperátorem, instalace po komorách do světlíku - nevytápěný prostor,
VV
TS
P | 194 | R240001002 |  | Protidešťová žaluzie 500x450mm se sítem vč. nátěru RAL (odstín dle stěny světlíku) | KS | 2 | 0 |  |  |  | 0 |  | R-položka |  | 2
PP |  |  |  | Protidešťová žaluzie 500x450mm se sítem vč. nátěru RAL (odstín dle stěny světlíku)
VV
TS
P | 195 | R240001003 |  | Tlumič hluku kulisový 500x400/1000mm, 2x kulisa 150x400/1000mm, mezera mezi kulisami 100mm | KS | 4 | 0 |  |  |  | 0 |  | R-položka |  | 2
PP |  |  |  | Tlumič hluku kulisový 500x400/1000mm, 2x kulisa 150x400/1000mm, mezera mezi kulisami 100mm
VV
TS
P | 196 | R240001004 |  | Požární klapka 355x250mm vč. servopohonu 230V (AC) s pružinou, dále vybavená termoelektrickým spouštěcím | KS | 2 | 0 |  |  |  | 0 |  | R-položka |  | 2
PP |  |  |  | Požární klapka 355x250mm vč. servopohonu 230V (AC) s pružinou, dále vybavená termoelektrickým spouštěcím
VV
TS
P | 197 | R240001005 |  | Přívodní čtyřhranná vyústka s regulací 300x200mm, montáž do potrubí | KS | 8 | 0 |  |  |  | 0 |  | R-položka |  | 2
PP |  |  |  | Přívodní čtyřhranná vyústka s regulací 300x200mm, montáž do potrubí
VV
TS
P | 198 | R240001006 |  | Přívodní vyústka do kruhového potrubí s regulací 225x75mm, montáž do potrubí | KS | 4 | 0 |  |  |  | 0 |  | R-položka |  | 2
PP |  |  |  | Přívodní vyústka do kruhového potrubí s regulací 225x75mm, montáž do potrubí
VV
TS
P | 199 | R240001007 |  | Přívodní talířový ventil o125mm vč. montážní zdeře | KS | 4 | 0 |  |  |  | 0 |  | R-položka |  | 2
PP |  |  |  | Přívodní talířový ventil o125mm vč. montážní zdeře
VV
TS
P | 200 | R240001008 |  | Přívodní talířový ventil o100mm vč. montážní zdeře | KS | 2 | 0 |  |  |  | 0 |  | R-položka |  | 2
PP |  |  |  | Přívodní talířový ventil o100mm vč. montážní zdeře
VV
TS
P | 201 | R240001009 |  | Odvodní čtyřhranná vyústka s regulací 300x150mm, montáž do potrubí | KS | 8 | 0 |  |  |  | 0 |  | R-položka |  | 2
PP |  |  |  | Odvodní čtyřhranná vyústka s regulací 300x150mm, montáž do potrubí
VV
TS
P | 202 | R240001010 |  | Přívodní a odvodní stropní difuzor s nastavitelnou čelní deskou o160mm, vč. montážní zdeře | KS | 2 | 0 |  |  |  | 0 |  | R-položka |  | 2
PP |  |  |  | Přívodní a odvodní stropní difuzor s nastavitelnou čelní deskou o160mm, vč. montážní zdeře
VV
TS
P | 203 | R240001011 |  | Odvodní talířový ventil o125mm vč. montážní zdeře | KS | 7 | 0 |  |  |  | 0 |  | R-položka |  | 2
PP |  |  |  | Odvodní talířový ventil o125mm vč. montážní zdeře
VV
TS
P | 204 | R240001012 |  | Odvodní talířový ventil o100mm vč. montážní zdeře | KS | 1 | 0 |  |  |  | 0 |  | R-položka |  | 2
PP |  |  |  | Odvodní talířový ventil o100mm vč. montážní zdeře
VV
TS
P | 205 | R240001013 |  | Regulační klapka čtyřhranná 250x100mm, ruční, provedení pozink. | KS | 2 | 0 |  |  |  | 0 |  | R-položka |  | 2
PP |  |  |  | Regulační klapka čtyřhranná 250x100mm, ruční, provedení pozink.
VV
TS
P | 206 | R240001014 |  | Regulační klapka čtyřhranná 200x100mm, ruční, provedení pozink. | KS | 1 | 0 |  |  |  | 0 |  | R-položka |  | 2
PP |  |  |  | Regulační klapka čtyřhranná 200x100mm, ruční, provedení pozink.
VV
TS
P | 207 | R240001015 |  | Regulační klapka čtyřhranná 160x100mm, ruční, provedení pozink. | KS | 1 | 0 |  |  |  | 0 |  | R-položka |  | 2
PP |  |  |  | Regulační klapka čtyřhranná 160x100mm, ruční, provedení pozink.
VV
TS
P | 208 | R240001016 |  | Regulační klapka kruhová o200mm, ruční, provedení pozink., připojovací hrdla opatřené dvoubřitým těsněním z gumy | KS | 1 | 0 |  |  |  | 0 |  | R-položka |  | 2
PP |  |  |  | Regulační klapka kruhová o200mm, ruční, provedení pozink., připojovací hrdla opatřené dvoubřitým těsněním z gumy
VV
TS
P | 209 | R240001017 |  | Regulační klapka kruhová o160mm, ruční, provedení pozink., připojovací hrdla opatřené dvoubřitým těsněním z gumy | KS | 1 | 0 |  |  |  | 0 |  | R-položka |  | 2
PP |  |  |  | Regulační klapka kruhová o160mm, ruční, provedení pozink., připojovací hrdla opatřené dvoubřitým těsněním z gumy
VV
TS
P | 210 | R240001018 |  | Regulační klapka kruhová o125mm, ruční, provedení pozink., připojovací hrdla opatřené dvoubřitým těsněním z gumy | KS | 4 | 0 |  |  |  | 0 |  | R-položka |  | 2
PP |  |  |  | Regulační klapka kruhová o125mm, ruční, provedení pozink., připojovací hrdla opatřené dvoubřitým těsněním z gumy
VV
TS
P | 211 | R240001019 |  | Regulační klapka kruhová o100mm, ruční, provedení pozink., připojovací hrdla opatřené dvoubřitým těsněním z gumy | KS | 3 | 0 |  |  |  | 0 |  | R-položka |  | 2
PP |  |  |  | Regulační klapka kruhová o100mm, ruční, provedení pozink., připojovací hrdla opatřené dvoubřitým těsněním z gumy
VV
TS
P | 212 | R240001020 |  | Dveřní mřížka 400x150mm, odstín přírodní elox (dvě mřížky na jedny dveře) | KS | 4 | 0 |  |  |  | 0 |  | R-položka |  | 2
PP |  |  |  | Dveřní mřížka 400x150mm, odstín přírodní elox (dvě mřížky na jedny dveře)
VV
TS
P | 213 | R240001021 |  | Čtyřhranné VZT potrubí z předizolovaných panelů tl. 30mm pokryté hliníkovou vrstvou (rozvody vedené ve světlíku) | M2 | 70 | 0 |  |  |  | 0 |  | R-položka |  | 2
PP |  |  |  | Čtyřhranné VZT potrubí z předizolovaných panelů tl. 30mm pokryté hliníkovou vrstvou (rozvody vedené ve světlíku)
VV
TS
P | 214 | R240001022 |  | Čtyřhranné VZT potrubí pozink. sk. I., tř. těsnosti I. - 40% tvarovek | M2 | 180 | 0 |  |  |  | 0 |  | R-položka |  | 2
PP |  |  |  | Čtyřhranné VZT potrubí pozink. sk. I., tř. těsnosti I. - 40% tvarovek
VV
TS
P | 215 | R240001023 |  | - o200mm, 30% tvarovek | bm | 33 | 0 |  |  |  | 0 |  | R-položka |  | 2
PP |  |  |  | - o200mm, 30% tvarovek
VV
TS
P | 216 | R240001024 |  | - o180mm, 30% tvarovek | bm | 15 | 0 |  |  |  | 0 |  | R-položka |  | 2
PP |  |  |  | - o180mm, 30% tvarovek
VV
TS
P | 217 | R240001025 |  | - o160mm, 30% tvarovek | bm | 3 | 0 |  |  |  | 0 |  | R-položka |  | 2
PP |  |  |  | - o160mm, 30% tvarovek
VV
TS
P | 218 | R240001026 |  | - o125mm, 30% tvarovek | bm | 27 | 0 |  |  |  | 0 |  | R-položka |  | 2
PP |  |  |  | - o125mm, 30% tvarovek
VV
TS
P | 219 | R240001027 |  | - o100mm, 30% tvarovek | bm | 45 | 0 |  |  |  | 0 |  | R-položka |  | 2
PP |  |  |  | - o100mm, 30% tvarovek
VV
TS
P | 220 | R240001028 |  | Ohebná hliníková hadice o125mm, balení po 10bm | BAL | 1 | 0 |  |  |  | 0 |  | R-položka |  | 2
PP |  |  |  | Ohebná hliníková hadice o125mm, balení po 10bm
VV
TS
P | 221 | R240001029 |  | Ohebná hliníková hadice o100mm, balení po 10bm | BAL | 1 | 0 |  |  |  | 0 |  | R-položka |  | 2
PP |  |  |  | Ohebná hliníková hadice o100mm, balení po 10bm
VV
TS
P | 222 | R240001030 |  | Nátěr/nástřik VZT rozvodů, izolovaných ohebných hadic a závěsného materiálu do černé barvy, které jsou vedeny | M2 | 85 | 0 |  |  |  | 0 |  | R-položka |  | 2
PP |  |  |  | Nátěr/nástřik VZT rozvodů, izolovaných ohebných hadic a závěsného materiálu do černé barvy, které jsou vedeny
VV
TS
SD |  | AD 1 A |  | Zdroj chladu pro VZT jednotku 1.PP
P | 223 | R240002001 |  | Venkovní chladící jednotka Qch(nom)=8kW (chladivo R32), rozsah chlazení Qch=3,2-9,2kW | KS | 1 | 0 |  |  |  | 0 |  | R-položka |  | 2
PP |  |  |  | Venkovní chladící jednotka Qch(nom)=8kW (chladivo R32), rozsah chlazení Qch=3,2-9,2kW
VV
TS
P | 224 | R240002002 |  | Nosná konzole pod venkovní jednotku žárově zinkovaná, montáž na ocelovou konstrukci světlíku | KS | 1 | 0 |  |  |  | 0 |  | R-položka |  | 2
PP |  |  |  | Nosná konzole pod venkovní jednotku žárově zinkovaná, montáž na ocelovou konstrukci světlíku
VV
TS
P | 225 | R240002003 |  | Řídící box/modul pro napojení chlazení na nadřazenou regulaci MaR, regulace dle přívodní teploty ve VZT potrubí | KS | 1 | 0 |  |  |  | 0 |  | R-položka |  | 2
PP |  |  |  | Řídící box/modul pro napojení chlazení na nadřazenou regulaci MaR, regulace dle přívodní teploty ve VZT potrubí
VV
TS
P | 226 | R240002004 |  | Elektronická deska PI485 sloužící pro převod komunikace chlazení do protokolu RS485, montáž do venk. jednotky | KS | 1 | 0 |  |  |  | 0 |  | R-položka |  | 2
PP |  |  |  | Elektronická deska PI485 sloužící pro převod komunikace chlazení do protokolu RS485, montáž do venk. jednotky
VV
TS
P | 227 | R240002005 |  | Rozvod chladu vč. montáže komunikačního kabelu a závěsného materiálu | bm | 8 | 0 |  |  |  | 0 |  | R-položka |  | 2
PP |  |  |  | Rozvod chladu vč. montáže komunikačního kabelu a závěsného materiálu
VV
TS
P | 228 | R240002006 |  | Oplechování rozvodu chladu vedeného ve venkovním prostředí (cca 1bm) | bm | 1 | 0 |  |  |  | 0 |  | R-položka |  | 2
PP |  |  |  | Oplechování rozvodu chladu vedeného ve venkovním prostředí (cca 1bm)
VV
TS
P | 229 | R240002007 |  | Montáž zařízení, uvedení do provozu, zkouška těsnosti, založení evidenční knihy, CHL zařízení, zaškolení obsluhy | KS | 1 | 0 |  |  |  | 0 |  | R-položka |  | 2
PP |  |  |  | Montáž zařízení, uvedení do provozu, zkouška těsnosti, založení evidenční knihy, CHL zařízení, zaškolení obsluhy
VV
TS
SD |  | AD 10 |  | Chlazení kanceláří 1.PP a 1.NP
P | 442 | R240015001 |  | Venkovní chladící jednotka Qch(nom)=44,8kW (chladivo R410A), Pi=15,45kW/32A/400V (příkon dle Eurovent) | KS | 1 | 0 |  |  |  | 0 |  | R-položka |  | 2
PP |  |  |  | Venkovní chladící jednotka Qch(nom)=44,8kW (chladivo R410A), Pi=15,45kW/32A/400V (příkon dle Eurovent)
VV
TS
P | 443 | R240015002 |  | Modbus brána pro max. 16 vnitřních jednotek sloužící pro převod komunikace chlazení do protokolu Modbus RTU | KS | 2 | 0 |  |  |  | 0 |  | R-položka |  | 2
PP |  |  |  | Modbus brána pro max. 16 vnitřních jednotek sloužící pro převod komunikace chlazení do protokolu Modbus RTU
VV
TS
P | 444 | R240015003 |  | Vnitřní kazetová jednotka Qch=4,5kW vč. čelního panelu o rozměru 620x620mm | KS | 1 | 0 |  |  |  | 0 |  | R-položka |  | 2
PP |  |  |  | Vnitřní kazetová jednotka Qch=4,5kW vč. čelního panelu o rozměru 620x620mm
VV
TS
P | 445 | R240015004 |  | Vnitřní kazetová jednotka Qch=3,6kW vč. čelního panelu o rozměru 620x620mm | KS | 5 | 0 |  |  |  | 0 |  | R-položka |  | 2
PP |  |  |  | Vnitřní kazetová jednotka Qch=3,6kW vč. čelního panelu o rozměru 620x620mm
VV
TS
P | 446 | R240015005 |  | Vnitřní kazetová jednotka Qch=2,8kW vč. čelního panelu o rozměru 620x620mm | KS | 6 | 0 |  |  |  | 0 |  | R-položka |  | 2
PP |  |  |  | Vnitřní kazetová jednotka Qch=2,8kW vč. čelního panelu o rozměru 620x620mm
VV
TS
P | 447 | R240015006 |  | Vnitřní kazetová jednotka Qch=2,2kW vč. čelního panelu o rozměru 620x620mm | KS | 1 | 0 |  |  |  | 0 |  | R-položka |  | 2
PP |  |  |  | Vnitřní kazetová jednotka Qch=2,2kW vč. čelního panelu o rozměru 620x620mm
VV
TS
P | 448 | R240015007 |  | Vnitřní kazetová jednotka Qch=1,6kW vč. čelního panelu o rozměru 620x620mm | KS | 1 | 0 |  |  |  | 0 |  | R-položka |  | 2
PP |  |  |  | Vnitřní kazetová jednotka Qch=1,6kW vč. čelního panelu o rozměru 620x620mm
VV
TS
P | 449 | R240015008 |  | Vnitřní nástěnná jednotka Qch=2,2kW o rozměru 818x316x189mm (šířka x výška x hloubka) | KS | 1 | 0 |  |  |  | 0 |  | R-položka |  | 2
PP |  |  |  | Vnitřní nástěnná jednotka Qch=2,2kW o rozměru 818x316x189mm (šířka x výška x hloubka)
VV
TS
P | 450 | R240015009 |  | Vnitřní podstropní jednotka Qch=5,6kW o rozměru 1200x235x690mm (šířka x výška x hloubka) | KS | 1 | 0 |  |  |  | 0 |  | R-položka |  | 2
PP |  |  |  | Vnitřní podstropní jednotka Qch=5,6kW o rozměru 1200x235x690mm (šířka x výška x hloubka)
VV
TS
P | 451 | R240015010 |  | Vnitřní podstropní jednotka Qch=2,8kW o rozměru 900x490x200mm (šířka x výška x hloubka) | KS | 1 | 0 |  |  |  | 0 |  | R-položka |  | 2
PP |  |  |  | Vnitřní podstropní jednotka Qch=2,8kW o rozměru 900x490x200mm (šířka x výška x hloubka)
VV
TS
P | 452 | R240015007.1 |  | Kabelový ovladač k vnitřní kazetové jednotky s českým jazykem vč. propojovací kabeláže | KS | 10 | 0 |  |  |  | 0 |  | R-položka |  | 2
PP |  |  |  | Kabelový ovladač k vnitřní kazetové jednotky s českým jazykem vč. propojovací kabeláže
VV
TS
P | 453 | R240015008.1 |  | Dálkový infra ovladač k vnitřním jednotkám (pro velké kanceláře s přepážkami) | KS | 7 | 0 |  |  |  | 0 |  | R-položka |  | 2
PP |  |  |  | Dálkový infra ovladač k vnitřním jednotkám (pro velké kanceláře s přepážkami)
VV
TS
P | 454 | R240015009.1 |  | Rozbočovač chladiva max 44,8kW | KS | 8 | 0 |  |  |  | 0 |  | R-položka |  | 2
PP |  |  |  | Rozbočovač chladiva max 44,8kW
VV
TS
P | 455 | R240015010.1 |  | Rozbočovač chladiva max 22,4kW | KS | 8 | 0 |  |  |  | 0 |  | R-položka |  | 2
PP |  |  |  | Rozbočovač chladiva max 22,4kW
VV
TS
P | 456 | R240015011 |  | Rozvod chladu vč. montáže komunikačního kabelu a závěsného materiálu | bm | 175 | 0 |  |  |  | 0 |  | R-položka |  | 2
PP |  |  |  | Rozvod chladu vč. montáže komunikačního kabelu a závěsného materiálu
VV
TS
P | 457 | R240015012 |  | Doplnění chladiva R410A do systému (cca 15kg) | KG | 15 | 0 |  |  |  | 0 |  | R-položka |  | 2
PP |  |  |  | Doplnění chladiva R410A do systému (cca 15kg)
VV
TS
P | 458 | R240015013 |  | Oplechování rozvodu chladu vedeného ve venkovním prostředí (cca 1bm) | bm | 1 | 0 |  |  |  | 0 |  | R-položka |  | 2
PP |  |  |  | Oplechování rozvodu chladu vedeného ve venkovním prostředí (cca 1bm)
VV
TS
P | 459 | R240015014 |  | Montáž zařízení, uvedení do provozu, zkouška těsnosti, založení evidenční knihy, CHL zařízení, zaškolení obsluhy | KS | 1 | 0 |  |  |  | 0 |  | R-položka |  | 2
PP |  |  |  | Montáž zařízení, uvedení do provozu, zkouška těsnosti, založení evidenční knihy, CHL zařízení, zaškolení obsluhy
VV
TS
SD |  | AD 11 |  | Chlazení serverovny v 1.PP
P | 460 | R240016001 |  | Venkovní chladící jednotka Qch(nom)=3,5kW (chladivo R32), rozsah chlazení Qch=1,5-4kW | KS | 2 | 0 |  |  |  | 0 |  | R-položka |  | 2
PP |  |  |  | Venkovní chladící jednotka Qch(nom)=3,5kW (chladivo R32), rozsah chlazení Qch=1,5-4kW
VV
TS
P | 461 | R240016002 |  | Nosná konzole pod venkovní jednotku žárově zinkovaná, montáž na ocelovou konstrukci světlíku | KS | 2 | 0 |  |  |  | 0 |  | R-položka |  | 2
PP |  |  |  | Nosná konzole pod venkovní jednotku žárově zinkovaná, montáž na ocelovou konstrukci světlíku
VV
TS
P | 462 | R240016003 |  | Vnitřní nástěnná jednotka Qch=3,5kW vč. infra ovladače | KS | 2 | 0 |  |  |  | 0 |  | R-položka |  | 2
PP |  |  |  | Vnitřní nástěnná jednotka Qch=3,5kW vč. infra ovladače
VV
TS
P | 463 | R240016004 |  | Suchý beznapěťový kontakt (napájení z desky vnitřní jednotky) umožňující profesi MaR vzdálené ovladání: | KS | 2 | 0 |  |  |  | 0 |  | R-položka |  | 2
PP |  |  |  | Suchý beznapěťový kontakt (napájení z desky vnitřní jednotky) umožňující profesi MaR vzdálené ovladání:
VV
TS
P | 464 | R240016005 |  | Rozvod chladu vč. montáže komunikačního kabelu a závěsného materiálu | bm | 35 | 0 |  |  |  | 0 |  | R-položka |  | 2
PP |  |  |  | Rozvod chladu vč. montáže komunikačního kabelu a závěsného materiálu
VV
TS
P | 465 | R240016007 |  | Oplechování rozvodu chladu vedeného ve venkovním prostředí (cca 2bm) | bm | 2 | 0 |  |  |  | 0 |  | R-položka |  | 2
PP |  |  |  | Oplechování rozvodu chladu vedeného ve venkovním prostředí (cca 2bm)
VV
TS
P | 466 | R240016008 |  | Montáž zařízení, uvedení do provozu, zkouška těsnosti, založení evidenční knihy, CHL zařízení, zaškolení obsluhy | KS | 1 | 0 |  |  |  | 0 |  | R-položka |  | 2
PP |  |  |  | Montáž zařízení, uvedení do provozu, zkouška těsnosti, založení evidenční knihy, CHL zařízení, zaškolení obsluhy
VV
TS
SD |  | AD 2 |  | Větrání 1.NP
P | 230 | R240003001 |  | Sestavná větrací jednotka s rotačním rekuperátorem, instalace po komorách do světlíku - nevytápěný prostor, | KS | 1 | 0 |  |  |  | 0 |  | R-položka |  | 2
PP |  |  |  | Sestavná větrací jednotka s rotačním rekuperátorem, instalace po komorách do světlíku - nevytápěný prostor,
VV
TS
P | 231 | R240003002 |  | Protidešťová žaluzie 1000x450mm se sítem vč. nátěru RAL (odstín dle stěny světlíku) | KS | 2 | 0 |  |  |  | 0 |  | R-položka |  | 2
PP |  |  |  | Protidešťová žaluzie 1000x450mm se sítem vč. nátěru RAL (odstín dle stěny světlíku)
VV
TS
P | 232 | R240003003 |  | Tlumič hluku kulisový 700x500/1000mm, 3x kulisa 150x500/1000mm, mezera mezi kulisami 83mm | KS | 4 | 0 |  |  |  | 0 |  | R-položka |  | 2
PP |  |  |  | Tlumič hluku kulisový 700x500/1000mm, 3x kulisa 150x500/1000mm, mezera mezi kulisami 83mm
VV
TS
P | 233 | R240003004 |  | Požární klapka 560x315mm vč. servopohonu 230V (AC) s pružinou, dále vybavená termoelektrickým spouštěcím | KS | 2 | 0 |  |  |  | 0 |  | R-položka |  | 2
PP |  |  |  | Požární klapka 560x315mm vč. servopohonu 230V (AC) s pružinou, dále vybavená termoelektrickým spouštěcím
VV
TS
P | 234 | R240003005 |  | Přívodní a odvodní stropní difuzor s nastavitelnou čelní deskou o200mm, odstín RAL 9003, V=200-220m3/h | KS | 7 | 0 |  |  |  | 0 |  | R-položka |  | 2
PP |  |  |  | Přívodní a odvodní stropní difuzor s nastavitelnou čelní deskou o200mm, odstín RAL 9003, V=200-220m3/h
VV
TS
P | 235 | R240003006 |  | Přetlaková komora pro koncový prvek o200mm, připojení komory o160mm s těsněním z gumové pryže, | KS | 7 | 0 |  |  |  | 0 |  | R-položka |  | 2
PP |  |  |  | Přetlaková komora pro koncový prvek o200mm, připojení komory o160mm s těsněním z gumové pryže,
VV
TS
P | 236 | R240003007 |  | Přívodní a odvodní stropní difuzor s nastavitelnou čelní deskou o160mm, odstín RAL 9003, V=125-175m3/h | KS | 11 | 0 |  |  |  | 0 |  | R-položka |  | 2
PP |  |  |  | Přívodní a odvodní stropní difuzor s nastavitelnou čelní deskou o160mm, odstín RAL 9003, V=125-175m3/h
VV
TS
P | 237 | R240003008 |  | Přetlaková komora pro koncový prvek o160mm, připojení komory o125mm s těsněním z gumové pryže, | KS | 11 | 0 |  |  |  | 0 |  | R-položka |  | 2
PP |  |  |  | Přetlaková komora pro koncový prvek o160mm, připojení komory o125mm s těsněním z gumové pryže,
VV
TS
P | 238 | R240003009 |  | Přívodní a odvodní stropní difuzor s nastavitelnou čelní deskou o125mm, odstín RAL 9003, V=100m3/h | KS | 16 | 0 |  |  |  | 0 |  | R-položka |  | 2
PP |  |  |  | Přívodní a odvodní stropní difuzor s nastavitelnou čelní deskou o125mm, odstín RAL 9003, V=100m3/h
VV
TS
P | 239 | R240003010 |  | Přetlaková komora pro koncový prvek o125mm, připojení komory o100mm s těsněním z gumové pryže, | KS | 16 | 0 |  |  |  | 0 |  | R-položka |  | 2
PP |  |  |  | Přetlaková komora pro koncový prvek o125mm, připojení komory o100mm s těsněním z gumové pryže,
VV
TS
P | 240 | R240003011 |  | Přívodní talířový ventil o125mm vč. montážní zdeře | KS | 1 | 0 |  |  |  | 0 |  | R-položka |  | 2
PP |  |  |  | Přívodní talířový ventil o125mm vč. montážní zdeře
VV
TS
P | 241 | R240003012 |  | Odvodní talířový ventil o125mm vč. montážní zdeře | KS | 20 | 0 |  |  |  | 0 |  | R-položka |  | 2
PP |  |  |  | Odvodní talířový ventil o125mm vč. montážní zdeře
VV
TS
P | 242 | R240003013 |  | Odvodní talířový ventil o100mm vč. montážní zdeře | KS | 2 | 0 |  |  |  | 0 |  | R-položka |  | 2
PP |  |  |  | Odvodní talířový ventil o100mm vč. montážní zdeře
VV
TS
P | 243 | R240003014 |  | Odvodní čtyřhranná vyústka s regulací 300x150mm, montáž do potrubí, nátěr dle odstínu interiéru (černá) | KS | 6 | 0 |  |  |  | 0 |  | R-položka |  | 2
PP |  |  |  | Odvodní čtyřhranná vyústka s regulací 300x150mm, montáž do potrubí, nátěr dle odstínu interiéru (černá)
VV
TS
P | 244 | R240003015 |  | Odvodní vyústka do kruhového potrubí s regulací 325x75mm, montáž do potrubí, nátěr dle odstínu interiéru (černá) | KS | 6 | 0 |  |  |  | 0 |  | R-položka |  | 2
PP |  |  |  | Odvodní vyústka do kruhového potrubí s regulací 325x75mm, montáž do potrubí, nátěr dle odstínu interiéru (černá)
VV
TS
P | 245 | R240003016 |  | Regulační klapka čtyřhranná 400x200mm, ruční, provedení pozink. | KS | 1 | 0 |  |  |  | 0 |  | R-položka |  | 2
PP |  |  |  | Regulační klapka čtyřhranná 400x200mm, ruční, provedení pozink.
VV
TS
P | 246 | R240003017 |  | Regulační klapka čtyřhranná 315x200mm, ruční, provedení pozink. | KS | 1 | 0 |  |  |  | 0 |  | R-položka |  | 2
PP |  |  |  | Regulační klapka čtyřhranná 315x200mm, ruční, provedení pozink.
VV
TS
P | 247 | R240003018 |  | Regulační klapka čtyřhranná 200x200mm, ruční, provedení pozink. | KS | 1 | 0 |  |  |  | 0 |  | R-položka |  | 2
PP |  |  |  | Regulační klapka čtyřhranná 200x200mm, ruční, provedení pozink.
VV
TS
P | 248 | R240003019 |  | Regulační klapka kruhová o200mm, ruční, provedení pozink., připojovací hrdla opatřené dvoubřitým těsněním z gumy | KS | 1 | 0 |  |  |  | 0 |  | R-položka |  | 2
PP |  |  |  | Regulační klapka kruhová o200mm, ruční, provedení pozink., připojovací hrdla opatřené dvoubřitým těsněním z gumy
VV
TS
P | 249 | R240003020 |  | Regulační klapka kruhová o160mm, ruční, provedení pozink., připojovací hrdla opatřené dvoubřitým těsněním z gumy | KS | 5 | 0 |  |  |  | 0 |  | R-položka |  | 2
PP |  |  |  | Regulační klapka kruhová o160mm, ruční, provedení pozink., připojovací hrdla opatřené dvoubřitým těsněním z gumy
VV
TS
P | 250 | R240003021 |  | Regulační klapka kruhová o125mm, ruční, provedení pozink., připojovací hrdla opatřené dvoubřitým těsněním z gumy | KS | 7 | 0 |  |  |  | 0 |  | R-položka |  | 2
PP |  |  |  | Regulační klapka kruhová o125mm, ruční, provedení pozink., připojovací hrdla opatřené dvoubřitým těsněním z gumy
VV
TS
P | 251 | R240003022 |  | Dveřní mřížka 400x150mm, odstín přírodní elox (dvě mřížky na jedny dveře) | KS | 10 | 0 |  |  |  | 0 |  | R-položka |  | 2
PP |  |  |  | Dveřní mřížka 400x150mm, odstín přírodní elox (dvě mřížky na jedny dveře)
VV
TS
P | 252 | R240003023 |  | Čtyřhranné VZT potrubí z předizolovaných panelů tl. 30mm pokryté hliníkovou vrstvou (rozvody vedené ve světlíku) | M2 | 80 | 0 |  |  |  | 0 |  | R-položka |  | 2
PP |  |  |  | Čtyřhranné VZT potrubí z předizolovaných panelů tl. 30mm pokryté hliníkovou vrstvou (rozvody vedené ve světlíku)
VV
TS
P | 253 | R240003024 |  | Čtyřhranné VZT potrubí pozink. sk. I., tř. těsnosti I. - 40% tvarovek | M2 | 230 | 0 |  |  |  | 0 |  | R-položka |  | 2
PP |  |  |  | Čtyřhranné VZT potrubí pozink. sk. I., tř. těsnosti I. - 40% tvarovek
VV
TS
P | 254 | R240003025 |  | - o200mm, 30% tvarovek | bm | 18 | 0 |  |  |  | 0 |  | R-položka |  | 2
PP |  |  |  | - o200mm, 30% tvarovek
VV
TS
P | 255 | R240003026 |  | - o160mm, 30% tvarovek | bm | 102 | 0 |  |  |  | 0 |  | R-položka |  | 2
PP |  |  |  | - o160mm, 30% tvarovek
VV
TS
P | 256 | R240003027 |  | - o125mm, 30% tvarovek | bm | 114 | 0 |  |  |  | 0 |  | R-položka |  | 2
PP |  |  |  | - o125mm, 30% tvarovek
VV
TS
P | 257 | R240003028 |  | - o100mm, 30% tvarovek | bm | 35 | 0 |  |  |  | 0 |  | R-položka |  | 2
PP |  |  |  | - o100mm, 30% tvarovek
VV
TS
P | 258 | R240003029 |  | Ohebná hliníková hadice o160mm, balení po 10bm | BAL | 1 | 0 |  |  |  | 0 |  | R-položka |  | 2
PP |  |  |  | Ohebná hliníková hadice o160mm, balení po 10bm
VV
TS
P | 259 | R240003030 |  | Ohebná hliníková hadice o125mm, balení po 10bm | BAL | 4 | 0 |  |  |  | 0 |  | R-položka |  | 2
PP |  |  |  | Ohebná hliníková hadice o125mm, balení po 10bm
VV
TS
P | 260 | R240003031 |  | Ohebná hliníková hadice o100mm, balení po 10bm | BAL | 2 | 0 |  |  |  | 0 |  | R-položka |  | 2
PP |  |  |  | Ohebná hliníková hadice o100mm, balení po 10bm
VV
TS
P | 261 | R240003032 |  | Nátěr/nástřik VZT rozvodů, izolovaných ohebných hadic a závěsného materiálu do černé barvy, které jsou vedeny | M2 | 240 | 0 |  |  |  | 0 |  | R-položka |  | 2
PP |  |  |  | Nátěr/nástřik VZT rozvodů, izolovaných ohebných hadic a závěsného materiálu do černé barvy, které jsou vedeny
VV
TS
SD |  | AD 2 A |  | Zdroj chladu pro VZT jednotku 1.NP
P | 262 | R240004001 |  | Venkovní chladící jednotka Qch(nom)=14,6kW (chladivo R32), rozsah chlazení Qch=5,8-15,77kW | KS | 1 | 0 |  |  |  | 0 |  | R-položka |  | 2
PP |  |  |  | Venkovní chladící jednotka Qch(nom)=14,6kW (chladivo R32), rozsah chlazení Qch=5,8-15,77kW
VV
TS
P | 263 | R240004002 |  | Nosná konzole pod venkovní jednotku žárově zinkovaná, montáž na ocelovou konstrukci světlíku | KS | 1 | 0 |  |  |  | 0 |  | R-položka |  | 2
PP |  |  |  | Nosná konzole pod venkovní jednotku žárově zinkovaná, montáž na ocelovou konstrukci světlíku
VV
TS
P | 264 | R240004003 |  | Řídící box/modul pro napojení chlazení na nadřazenou regulaci MaR, regulace dle přívodní teploty ve VZT potrubí | KS | 1 | 0 |  |  |  | 0 |  | R-položka |  | 2
PP |  |  |  | Řídící box/modul pro napojení chlazení na nadřazenou regulaci MaR, regulace dle přívodní teploty ve VZT potrubí
VV
TS
P | 265 | R240004004 |  | Elektronická deska PI485 sloužící pro převod komunikace chlazení do protokolu RS485, montáž do venk. jednotky | KS | 1 | 0 |  |  |  | 0 |  | R-položka |  | 2
PP |  |  |  | Elektronická deska PI485 sloužící pro převod komunikace chlazení do protokolu RS485, montáž do venk. jednotky
VV
TS
P | 266 | R240004005 |  | Rozvod chladu vč. montáže komunikačního kabelu a závěsného materiálu | bm | 8 | 0 |  |  |  | 0 |  | R-položka |  | 2
PP |  |  |  | Rozvod chladu vč. montáže komunikačního kabelu a závěsného materiálu
VV
TS
P | 267 | R240004006 |  | Oplechování rozvodu chladu vedeného ve venkovním prostředí (cca 1bm) | bm | 1 | 0 |  |  |  | 0 |  | R-položka |  | 2
PP |  |  |  | Oplechování rozvodu chladu vedeného ve venkovním prostředí (cca 1bm)
VV
TS
P | 268 | R240004007 |  | Montáž zařízení, uvedení do provozu, zkouška těsnosti, založení evidenční knihy, CHL zařízení, zaškolení obsluhy | KS | 1 | 0 |  |  |  | 0 |  | R-položka |  | 2
PP |  |  |  | Montáž zařízení, uvedení do provozu, zkouška těsnosti, založení evidenční knihy, CHL zařízení, zaškolení obsluhy
VV
TS
SD |  | AD 3 |  | Větrání 2.NP část „A“
P | 269 | R240005001 |  | Sestavná větrací jednotka s rotačním rekuperátorem, instalace po komorách do světlíku - nevytápěný prostor, | KS | 1 | 0 |  |  |  | 0 |  | R-položka |  | 2
PP |  |  |  | Sestavná větrací jednotka s rotačním rekuperátorem, instalace po komorách do světlíku - nevytápěný prostor,
VV
TS
P | 270 | R240005002 |  | Protidešťová žaluzie 900x450mm se sítem vč. nátěru RAL (odstín dle stěny světlíku) | KS | 2 | 0 |  |  |  | 0 |  | R-položka |  | 2
PP |  |  |  | Protidešťová žaluzie 900x450mm se sítem vč. nátěru RAL (odstín dle stěny světlíku)
VV
TS
P | 271 | R240005003 |  | Tlumič hluku kulisový 700x500/1000mm, 3x kulisa 150x500/1000mm, mezera mezi kulisami 83mm | KS | 4 | 0 |  |  |  | 0 |  | R-položka |  | 2
PP |  |  |  | Tlumič hluku kulisový 700x500/1000mm, 3x kulisa 150x500/1000mm, mezera mezi kulisami 83mm
VV
TS
P | 272 | R240005004 |  | Požární klapka 500x315mm vč. servopohonu 230V (AC) s pružinou, dále vybavená termoelektrickým spouštěcím | KS | 2 | 0 |  |  |  | 0 |  | R-položka |  | 2
PP |  |  |  | Požární klapka 500x315mm vč. servopohonu 230V (AC) s pružinou, dále vybavená termoelektrickým spouštěcím
VV
TS
P | 273 | R240005005 |  | Vířivý anemostat 600x600/16, nastavitelné lamely, přívod vzduchu 340m3/h | KS | 1 | 0 |  |  |  | 0 |  | R-položka |  | 2
PP |  |  |  | Vířivý anemostat 600x600/16, nastavitelné lamely, přívod vzduchu 340m3/h
VV
TS
P | 274 | R240005006 |  | Plenum box (přívodní) 600x600mm vč. regulační klapky s možností měření tlaku, připojení horizontální o200mm | KS | 1 | 0 |  |  |  | 0 |  | R-položka |  | 2
PP |  |  |  | Plenum box (přívodní) 600x600mm vč. regulační klapky s možností měření tlaku, připojení horizontální o200mm
VV
TS
P | 275 | R240005007 |  | Vířivý anemostat 600x600/8, nastavitelné lamely, přívod vzduchu 200m3/h | KS | 3 | 0 |  |  |  | 0 |  | R-položka |  | 2
PP |  |  |  | Vířivý anemostat 600x600/8, nastavitelné lamely, přívod vzduchu 200m3/h
VV
TS
P | 276 | R240005008 |  | Plenum box (přívodní) 600x600mm vč. regulační klapky s možností měření tlaku, připojení horizontální o200mm | KS | 3 | 0 |  |  |  | 0 |  | R-položka |  | 2
PP |  |  |  | Plenum box (přívodní) 600x600mm vč. regulační klapky s možností měření tlaku, připojení horizontální o200mm
VV
TS
P | 277 | R240005009 |  | Přívodní a odvodní stropní difuzor s nastavitelnou čelní deskou o200mm, odstín RAL 9003, V=200m3/h | KS | 4 | 0 |  |  |  | 0 |  | R-položka |  | 2
PP |  |  |  | Přívodní a odvodní stropní difuzor s nastavitelnou čelní deskou o200mm, odstín RAL 9003, V=200m3/h
VV
TS
P | 278 | R240005010 |  | Přetlaková komora pro koncový prvek o200mm, připojení komory o160mm s těsněním z gumové pryže, | KS | 4 | 0 |  |  |  | 0 |  | R-položka |  | 2
PP |  |  |  | Přetlaková komora pro koncový prvek o200mm, připojení komory o160mm s těsněním z gumové pryže,
VV
TS
P | 279 | R240005011 |  | Přívodní a odvodní stropní difuzor s nastavitelnou čelní deskou o160mm, odstín RAL 9003, V=100-190m3/h | KS | 9 | 0 |  |  |  | 0 |  | R-položka |  | 2
PP |  |  |  | Přívodní a odvodní stropní difuzor s nastavitelnou čelní deskou o160mm, odstín RAL 9003, V=100-190m3/h
VV
TS
P | 280 | R240005012 |  | Přetlaková komora pro koncový prvek o160mm, připojení komory o125mm s těsněním z gumové pryže, | KS | 9 | 0 |  |  |  | 0 |  | R-položka |  | 2
PP |  |  |  | Přetlaková komora pro koncový prvek o160mm, připojení komory o125mm s těsněním z gumové pryže,
VV
TS
P | 281 | R240005013 |  | Přívodní čtyřhranná vyústka s regulací 300x100mm, montáž do potrubí | KS | 4 | 0 |  |  |  | 0 |  | R-položka |  | 2
PP |  |  |  | Přívodní čtyřhranná vyústka s regulací 300x100mm, montáž do potrubí
VV
TS
P | 282 | R240005014 |  | Odvodní čtyřhranná vyústka s regulací 300x150mm, montáž do potrubí, nátěr dle odstínu interiéru (černá) | KS | 4 | 0 |  |  |  | 0 |  | R-položka |  | 2
PP |  |  |  | Odvodní čtyřhranná vyústka s regulací 300x150mm, montáž do potrubí, nátěr dle odstínu interiéru (černá)
VV
TS
P | 283 | R240005015 |  | Odvodní čtyřhranná vyústka s regulací 300x100mm, montáž do potrubí | KS | 4 | 0 |  |  |  | 0 |  | R-položka |  | 2
PP |  |  |  | Odvodní čtyřhranná vyústka s regulací 300x100mm, montáž do potrubí
VV
TS
P | 284 | R240005016 |  | Odvodní vyústka do kruhového potrubí s regulací 525x75mm, montáž do potrubí, nátěr dle odstínu interiéru (černá) | KS | 4 | 0 |  |  |  | 0 |  | R-položka |  | 2
PP |  |  |  | Odvodní vyústka do kruhového potrubí s regulací 525x75mm, montáž do potrubí, nátěr dle odstínu interiéru (černá)
VV
TS
P | 285 | R240005017 |  | Vířivý anemostat 600x600/8, nastavitelné lamely, odvod vzduchu 200m3/h | KS | 3 | 0 |  |  |  | 0 |  | R-položka |  | 2
PP |  |  |  | Vířivý anemostat 600x600/8, nastavitelné lamely, odvod vzduchu 200m3/h
VV
TS
P | 286 | R240005018 |  | Plenum box (odvodní) 600x600mm vč. regulační klapky s možností měření tlaku, připojení horizontální o200mm | KS | 3 | 0 |  |  |  | 0 |  | R-položka |  | 2
PP |  |  |  | Plenum box (odvodní) 600x600mm vč. regulační klapky s možností měření tlaku, připojení horizontální o200mm
VV
TS
P | 287 | R240005019 |  | Přívodní talířový ventil o100mm vč. montážní zdeře | KS | 1 | 0 |  |  |  | 0 |  | R-položka |  | 2
PP |  |  |  | Přívodní talířový ventil o100mm vč. montážní zdeře
VV
TS
P | 288 | R240005020 |  | Odvodní talířový ventil o125mm vč. montážní zdeře | KS | 6 | 0 |  |  |  | 0 |  | R-položka |  | 2
PP |  |  |  | Odvodní talířový ventil o125mm vč. montážní zdeře
VV
TS
P | 289 | R240005021 |  | Odvodní talířový ventil o100mm vč. montážní zdeře | KS | 1 | 0 |  |  |  | 0 |  | R-položka |  | 2
PP |  |  |  | Odvodní talířový ventil o100mm vč. montážní zdeře
VV
TS
P | 290 | R240005022 |  | Regulační klapka čtyřhranná 280x250mm, ruční, provedení pozink. | KS | 1 | 0 |  |  |  | 0 |  | R-položka |  | 2
PP |  |  |  | Regulační klapka čtyřhranná 280x250mm, ruční, provedení pozink.
VV
TS
P | 291 | R240005023 |  | Regulační klapka čtyřhranná 250x200mm, ruční, provedení pozink. | KS | 1 | 0 |  |  |  | 0 |  | R-položka |  | 2
PP |  |  |  | Regulační klapka čtyřhranná 250x200mm, ruční, provedení pozink.
VV
TS
P | 292 | R240005024 |  | Regulační klapka čtyřhranná 200x200mm, ruční, provedení pozink. | KS | 2 | 0 |  |  |  | 0 |  | R-položka |  | 2
PP |  |  |  | Regulační klapka čtyřhranná 200x200mm, ruční, provedení pozink.
VV
TS
P | 293 | R240005025 |  | Regulační klapka kruhová o200mm, ruční, provedení pozink., připojovací hrdla opatřené dvoubřitým těsněním z gumy | KS | 1 | 0 |  |  |  | 0 |  | R-položka |  | 2
PP |  |  |  | Regulační klapka kruhová o200mm, ruční, provedení pozink., připojovací hrdla opatřené dvoubřitým těsněním z gumy
VV
TS
P | 294 | R240005026 |  | Regulační klapka kruhová o160mm, ruční, provedení pozink., připojovací hrdla opatřené dvoubřitým těsněním z gumy | KS | 2 | 0 |  |  |  | 0 |  | R-položka |  | 2
PP |  |  |  | Regulační klapka kruhová o160mm, ruční, provedení pozink., připojovací hrdla opatřené dvoubřitým těsněním z gumy
VV
TS
P | 295 | R240005027 |  | Dveřní mřížka 400x150mm, odstín přírodní elox (dvě mřížky na jedny dveře) | KS | 2 | 0 |  |  |  | 0 |  | R-položka |  | 2
PP |  |  |  | Dveřní mřížka 400x150mm, odstín přírodní elox (dvě mřížky na jedny dveře)
VV
TS
P | 296 | R240005028 |  | Čtyřhranné VZT potrubí z předizolovaných panelů tl. 30mm pokryté hliníkovou vrstvou (rozvody vedené ve světlíku) | M2 | 80 | 0 |  |  |  | 0 |  | R-položka |  | 2
PP |  |  |  | Čtyřhranné VZT potrubí z předizolovaných panelů tl. 30mm pokryté hliníkovou vrstvou (rozvody vedené ve světlíku)
VV
TS
P | 297 | R240005029 |  | Čtyřhranné VZT potrubí pozink. sk. I., tř. těsnosti I. - 40% tvarovek | M2 | 110 | 0 |  |  |  | 0 |  | R-položka |  | 2
PP |  |  |  | Čtyřhranné VZT potrubí pozink. sk. I., tř. těsnosti I. - 40% tvarovek
VV
TS
P | 298 | R240005030 |  | - o200mm, 30% tvarovek | bm | 30 | 0 |  |  |  | 0 |  | R-položka |  | 2
PP |  |  |  | - o200mm, 30% tvarovek
VV
TS
P | 299 | R240005031 |  | - o160mm, 30% tvarovek | bm | 105 | 0 |  |  |  | 0 |  | R-položka |  | 2
PP |  |  |  | - o160mm, 30% tvarovek
VV
TS
P | 300 | R240005032 |  | - o125mm, 30% tvarovek | bm | 27 | 0 |  |  |  | 0 |  | R-položka |  | 2
PP |  |  |  | - o125mm, 30% tvarovek
VV
TS
P | 301 | R240005033 |  | - o100mm, 30% tvarovek | bm | 3 | 0 |  |  |  | 0 |  | R-položka |  | 2
PP |  |  |  | - o100mm, 30% tvarovek
VV
TS
P | 302 | R240005034 |  | Ohebná hliníková hadice o200mm, balení po 10bm | BAL | 1 | 0 |  |  |  | 0 |  | R-položka |  | 2
PP |  |  |  | Ohebná hliníková hadice o200mm, balení po 10bm
VV
TS
P | 303 | R240005035 |  | Ohebná hliníková hadice o160mm, balení po 10bm | BAL | 2 | 0 |  |  |  | 0 |  | R-položka |  | 2
PP |  |  |  | Ohebná hliníková hadice o160mm, balení po 10bm
VV
TS
P | 304 | R240005036 |  | Ohebná hliníková hadice o125mm, balení po 10bm | BAL | 1 | 0 |  |  |  | 0 |  | R-položka |  | 2
PP |  |  |  | Ohebná hliníková hadice o125mm, balení po 10bm
VV
TS
P | 305 | R240005037 |  | Ohebná hliníková hadice o100mm, balení po 10bm | BAL | 1 | 0 |  |  |  | 0 |  | R-položka |  | 2
PP |  |  |  | Ohebná hliníková hadice o100mm, balení po 10bm
VV
TS
P | 306 | R240005038 |  | Nátěr/nástřik VZT rozvodů, izolovaných ohebných hadic a závěsného materiálu do černé barvy, které jsou vedeny | M2 | 105 | 0 |  |  |  | 0 |  | R-položka |  | 2
PP |  |  |  | Nátěr/nástřik VZT rozvodů, izolovaných ohebných hadic a závěsného materiálu do černé barvy, které jsou vedeny
VV
TS
SD |  | AD 3 A |  | Zdroj chladu pro VZT jednotku 2.NP část "A"
P | 307 | R240006001 |  | Venkovní chladící jednotka Qch(nom)=13,4kW (chladivo R32), rozsah chlazení Qch=5,4-15,68kW | KS | 1 | 0 |  |  |  | 0 |  | R-položka |  | 2
PP |  |  |  | Venkovní chladící jednotka Qch(nom)=13,4kW (chladivo R32), rozsah chlazení Qch=5,4-15,68kW
VV
TS
P | 308 | R240006002 |  | Nosná konzole pod venkovní jednotku žárově zinkovaná, montáž na ocelovou konstrukci světlíku | KS | 1 | 0 |  |  |  | 0 |  | R-položka |  | 2
PP |  |  |  | Nosná konzole pod venkovní jednotku žárově zinkovaná, montáž na ocelovou konstrukci světlíku
VV
TS
P | 309 | R240006003 |  | Řídící box/modul pro napojení chlazení na nadřazenou regulaci MaR, regulace dle přívodní teploty ve VZT potrubí | KS | 1 | 0 |  |  |  | 0 |  | R-položka |  | 2
PP |  |  |  | Řídící box/modul pro napojení chlazení na nadřazenou regulaci MaR, regulace dle přívodní teploty ve VZT potrubí
VV
TS
P | 310 | R240006004 |  | Elektronická deska PI485 sloužící pro převod komunikace chlazení do protokolu RS485, montáž do venk. jednotky | KS | 1 | 0 |  |  |  | 0 |  | R-položka |  | 2
PP |  |  |  | Elektronická deska PI485 sloužící pro převod komunikace chlazení do protokolu RS485, montáž do venk. jednotky
VV
TS
P | 311 | R240006005 |  | Rozvod chladu vč. montáže komunikačního kabelu a závěsného materiálu | bm | 7 | 0 |  |  |  | 0 |  | R-položka |  | 2
PP |  |  |  | Rozvod chladu vč. montáže komunikačního kabelu a závěsného materiálu
VV
TS
P | 312 | R240006006 |  | Oplechování rozvodu chladu vedeného ve venkovním prostředí (cca 1bm) | bm | 1 | 0 |  |  |  | 0 |  | R-položka |  | 2
PP |  |  |  | Oplechování rozvodu chladu vedeného ve venkovním prostředí (cca 1bm)
VV
TS
P | 313 | R240006007 |  | Montáž zařízení, uvedení do provozu, zkouška těsnosti, založení evidenční knihy, CHL zařízení, zaškolení obsluhy | KS | 1 | 0 |  |  |  | 0 |  | R-položka |  | 2
PP |  |  |  | Montáž zařízení, uvedení do provozu, zkouška těsnosti, založení evidenční knihy, CHL zařízení, zaškolení obsluhy
VV
TS
SD |  | AD 4 |  | Větrání 2.NP část „B“
P | 314 | R240007001 |  | Sestavná větrací jednotka s rotačním rekuperátorem, instalace po komorách do světlíku - nevytápěný prostor, | KS | 1 | 0 |  |  |  | 0 |  | R-položka |  | 2
PP |  |  |  | Sestavná větrací jednotka s rotačním rekuperátorem, instalace po komorách do světlíku - nevytápěný prostor,
VV
TS
P | 315 | R240007002 |  | Protidešťová žaluzie 900x450mm se sítem vč. nátěru RAL (odstín dle stěny světlíku) | KS | 2 | 0 |  |  |  | 0 |  | R-položka |  | 2
PP |  |  |  | Protidešťová žaluzie 900x450mm se sítem vč. nátěru RAL (odstín dle stěny světlíku)
VV
TS
P | 316 | R240007003 |  | Tlumič hluku kulisový 700x500/1000mm, 3x kulisa 150x500/1000mm, mezera mezi kulisami 83mm | KS | 4 | 0 |  |  |  | 0 |  | R-položka |  | 2
PP |  |  |  | Tlumič hluku kulisový 700x500/1000mm, 3x kulisa 150x500/1000mm, mezera mezi kulisami 83mm
VV
TS
P | 317 | R240007004 |  | Požární klapka 500x315mm vč. servopohonu 230V (AC) s pružinou, dále vybavená termoelektrickým spouštěcím | KS | 2 | 0 |  |  |  | 0 |  | R-položka |  | 2
PP |  |  |  | Požární klapka 500x315mm vč. servopohonu 230V (AC) s pružinou, dále vybavená termoelektrickým spouštěcím
VV
TS
P | 318 | R240007005 |  | Vířivý anemostat kruhový o500mm/24, nastavitelné lamely, přívod vzduchu 340m3/h | KS | 2 | 0 |  |  |  | 0 |  | R-položka |  | 2
PP |  |  |  | Vířivý anemostat kruhový o500mm/24, nastavitelné lamely, přívod vzduchu 340m3/h
VV
TS
P | 319 | R240007006 |  | Plenum box (přívodní) o500mm vč. perforované regulační klapky, připojení horizontální o200mm | KS | 2 | 0 |  |  |  | 0 |  | R-položka |  | 2
PP |  |  |  | Plenum box (přívodní) o500mm vč. perforované regulační klapky, připojení horizontální o200mm
VV
TS
P | 320 | R240007007 |  | Přívodní a odvodní stropní difuzor s nastavitelnou čelní deskou o200mm, odstín RAL 9003, V=225m3/h | KS | 3 | 0 |  |  |  | 0 |  | R-položka |  | 2
PP |  |  |  | Přívodní a odvodní stropní difuzor s nastavitelnou čelní deskou o200mm, odstín RAL 9003, V=225m3/h
VV
TS
P | 321 | R240007008 |  | Přetlaková komora pro koncový prvek o200mm, připojení komory o160mm s těsněním z gumové pryže, | KS | 3 | 0 |  |  |  | 0 |  | R-položka |  | 2
PP |  |  |  | Přetlaková komora pro koncový prvek o200mm, připojení komory o160mm s těsněním z gumové pryže,
VV
TS
P | 322 | R240007009 |  | Přívodní a odvodní stropní difuzor s nastavitelnou čelní deskou o100mm, odstín RAL 9003, V=50-75m3/h | KS | 3 | 0 |  |  |  | 0 |  | R-položka |  | 2
PP |  |  |  | Přívodní a odvodní stropní difuzor s nastavitelnou čelní deskou o100mm, odstín RAL 9003, V=50-75m3/h
VV
TS
P | 323 | R240007010 |  | Přívodní čtyřhranná vyústka s regulací 400x150mm, montáž do potrubí | KS | 1 | 0 |  |  |  | 0 |  | R-položka |  | 2
PP |  |  |  | Přívodní čtyřhranná vyústka s regulací 400x150mm, montáž do potrubí
VV
TS
P | 324 | R240007011 |  | Přívodní čtyřhranná vyústka s regulací 300x150mm, montáž do potrubí | KS | 6 | 0 |  |  |  | 0 |  | R-položka |  | 2
PP |  |  |  | Přívodní čtyřhranná vyústka s regulací 300x150mm, montáž do potrubí
VV
TS
P | 325 | R240007012 |  | Přívodní čtyřhranná vyústka s regulací 300x100mm, montáž do potrubí | KS | 7 | 0 |  |  |  | 0 |  | R-položka |  | 2
PP |  |  |  | Přívodní čtyřhranná vyústka s regulací 300x100mm, montáž do potrubí
VV
TS
P | 326 | R240007013 |  | Přívodní talířový ventil o125mm vč. montážní zdeře | KS | 1 | 0 |  |  |  | 0 |  | R-položka |  | 2
PP |  |  |  | Přívodní talířový ventil o125mm vč. montážní zdeře
VV
TS
P | 327 | R240007014 |  | Odvodní čtyřhranná vyústka s regulací 400x150mm, montáž do potrubí | KS | 1 | 0 |  |  |  | 0 |  | R-položka |  | 2
PP |  |  |  | Odvodní čtyřhranná vyústka s regulací 400x150mm, montáž do potrubí
VV
TS
P | 328 | R240007015 |  | Odvodní čtyřhranná vyústka s regulací 300x150mm, montáž do potrubí | KS | 6 | 0 |  |  |  | 0 |  | R-položka |  | 2
PP |  |  |  | Odvodní čtyřhranná vyústka s regulací 300x150mm, montáž do potrubí
VV
TS
P | 329 | R240007016 |  | Odvodní čtyřhranná vyústka s regulací 300x100mm, montáž do potrubí | KS | 7 | 0 |  |  |  | 0 |  | R-položka |  | 2
PP |  |  |  | Odvodní čtyřhranná vyústka s regulací 300x100mm, montáž do potrubí
VV
TS
P | 330 | R240007017 |  | Odvodní vyústka do kruhového potrubí s regulací 525x75mm, montáž do potrubí, nátěr dle odstínu interiéru (černá) | KS | 4 | 0 |  |  |  | 0 |  | R-položka |  | 2
PP |  |  |  | Odvodní vyústka do kruhového potrubí s regulací 525x75mm, montáž do potrubí, nátěr dle odstínu interiéru (černá)
VV
TS
P | 331 | R240007018 |  | Odvodní talířový ventil o160mm vč. montážní zdeře | KS | 1 | 0 |  |  |  | 0 |  | R-položka |  | 2
PP |  |  |  | Odvodní talířový ventil o160mm vč. montážní zdeře
VV
TS
P | 332 | R240007019 |  | Odvodní talířový ventil o125mm vč. montážní zdeře | KS | 11 | 0 |  |  |  | 0 |  | R-položka |  | 2
PP |  |  |  | Odvodní talířový ventil o125mm vč. montážní zdeře
VV
TS
P | 333 | R240007020 |  | Odvodní talířový ventil o100mm vč. montážní zdeře | KS | 3 | 0 |  |  |  | 0 |  | R-položka |  | 2
PP |  |  |  | Odvodní talířový ventil o100mm vč. montážní zdeře
VV
TS
P | 334 | R240007021 |  | Regulační klapka kruhová o250mm, ruční, provedení pozink., připojovací hrdla opatřené dvoubřitým těsněním z gumy | KS | 1 | 0 |  |  |  | 0 |  | R-položka |  | 2
PP |  |  |  | Regulační klapka kruhová o250mm, ruční, provedení pozink., připojovací hrdla opatřené dvoubřitým těsněním z gumy
VV
TS
P | 335 | R240007022 |  | Regulační klapka kruhová o200mm, ruční, provedení pozink., připojovací hrdla opatřené dvoubřitým těsněním z gumy | KS | 4 | 0 |  |  |  | 0 |  | R-položka |  | 2
PP |  |  |  | Regulační klapka kruhová o200mm, ruční, provedení pozink., připojovací hrdla opatřené dvoubřitým těsněním z gumy
VV
TS
P | 336 | R240007023 |  | Regulační klapka kruhová o160mm, ruční, provedení pozink., připojovací hrdla opatřené dvoubřitým těsněním z gumy | KS | 3 | 0 |  |  |  | 0 |  | R-položka |  | 2
PP |  |  |  | Regulační klapka kruhová o160mm, ruční, provedení pozink., připojovací hrdla opatřené dvoubřitým těsněním z gumy
VV
TS
P | 337 | R240007024 |  | Regulační klapka kruhová o100mm, ruční, provedení pozink., připojovací hrdla opatřené dvoubřitým těsněním z gumy | KS | 4 | 0 |  |  |  | 0 |  | R-položka |  | 2
PP |  |  |  | Regulační klapka kruhová o100mm, ruční, provedení pozink., připojovací hrdla opatřené dvoubřitým těsněním z gumy
VV
TS
P | 338 | R240007025 |  | Dveřní mřížka 400x150mm, odstín přírodní elox (dvě mřížky na jedny dveře) | KS | 4 | 0 |  |  |  | 0 |  | R-položka |  | 2
PP |  |  |  | Dveřní mřížka 400x150mm, odstín přírodní elox (dvě mřížky na jedny dveře)
VV
TS
P | 339 | R240007026 |  | Čtyřhranné VZT potrubí z předizolovaných panelů tl. 30mm pokryté hliníkovou vrstvou (rozvody vedené ve světlíku) | M2 | 80 | 0 |  |  |  | 0 |  | R-položka |  | 2
PP |  |  |  | Čtyřhranné VZT potrubí z předizolovaných panelů tl. 30mm pokryté hliníkovou vrstvou (rozvody vedené ve světlíku)
VV
TS
P | 340 | R240007027 |  | Čtyřhranné VZT potrubí pozink. sk. I., tř. těsnosti I. - 40% tvarovek | M2 | 155 | 0 |  |  |  | 0 |  | R-položka |  | 2
PP |  |  |  | Čtyřhranné VZT potrubí pozink. sk. I., tř. těsnosti I. - 40% tvarovek
VV
TS
P | 341 | R240007028 |  | - o200mm, 30% tvarovek | bm | 42 | 0 |  |  |  | 0 |  | R-položka |  | 2
PP |  |  |  | - o200mm, 30% tvarovek
VV
TS
P | 342 | R240007029 |  | - o160mm, 30% tvarovek | bm | 81 | 0 |  |  |  | 0 |  | R-položka |  | 2
PP |  |  |  | - o160mm, 30% tvarovek
VV
TS
P | 343 | R240007030 |  | - o125mm, 30% tvarovek | bm | 18 | 0 |  |  |  | 0 |  | R-položka |  | 2
PP |  |  |  | - o125mm, 30% tvarovek
VV
TS
P | 344 | R240007031 |  | - o100mm, 30% tvarovek | bm | 27 | 0 |  |  |  | 0 |  | R-položka |  | 2
PP |  |  |  | - o100mm, 30% tvarovek
VV
TS
P | 345 | R240007032 |  | Ohebná hliníková hadice o200mm, balení po 10bm | BAL | 1 | 0 |  |  |  | 0 |  | R-položka |  | 2
PP |  |  |  | Ohebná hliníková hadice o200mm, balení po 10bm
VV
TS
P | 346 | R240007033 |  | Ohebná hliníková hadice o160mm, balení po 10bm | BAL | 1 | 0 |  |  |  | 0 |  | R-položka |  | 2
PP |  |  |  | Ohebná hliníková hadice o160mm, balení po 10bm
VV
TS
P | 347 | R240007034 |  | Ohebná hliníková hadice o125mm, balení po 10bm | BAL | 2 | 0 |  |  |  | 0 |  | R-položka |  | 2
PP |  |  |  | Ohebná hliníková hadice o125mm, balení po 10bm
VV
TS
P | 348 | R240007035 |  | Ohebná hliníková hadice o100mm, balení po 10bm | BAL | 1 | 0 |  |  |  | 0 |  | R-položka |  | 2
PP |  |  |  | Ohebná hliníková hadice o100mm, balení po 10bm
VV
TS
P | 349 | R240007036 |  | Nátěr/nástřik VZT rozvodů, izolovaných ohebných hadic a závěsného materiálu do černé barvy, které jsou vedeny | M2 | 70 | 0 |  |  |  | 0 |  | R-položka |  | 2
PP |  |  |  | Nátěr/nástřik VZT rozvodů, izolovaných ohebných hadic a závěsného materiálu do černé barvy, které jsou vedeny
VV
TS
SD |  | AD 4 A |  | Zdroj chladu pro VZT jednotku 2.NP část "B"
P | 350 | R240008001 |  | Venkovní chladící jednotka Qch(nom)=14,6kW (chladivo R32), rozsah chlazení Qch=5,8-15,77kW | KS | 1 | 0 |  |  |  | 0 |  | R-položka |  | 2
PP |  |  |  | Venkovní chladící jednotka Qch(nom)=14,6kW (chladivo R32), rozsah chlazení Qch=5,8-15,77kW
VV
TS
P | 351 | R240008002 |  | Nosná konzole pod venkovní jednotku žárově zinkovaná, montáž na ocelovou konstrukci světlíku | KS | 1 | 0 |  |  |  | 0 |  | R-položka |  | 2
PP |  |  |  | Nosná konzole pod venkovní jednotku žárově zinkovaná, montáž na ocelovou konstrukci světlíku
VV
TS
P | 352 | R240008003 |  | Řídící box/modul pro napojení chlazení na nadřazenou regulaci MaR, regulace dle přívodní teploty ve VZT potrubí | KS | 1 | 0 |  |  |  | 0 |  | R-položka |  | 2
PP |  |  |  | Řídící box/modul pro napojení chlazení na nadřazenou regulaci MaR, regulace dle přívodní teploty ve VZT potrubí
VV
TS
P | 353 | R240008004 |  | Elektronická deska PI485 sloužící pro převod komunikace chlazení do protokolu RS485, montáž do venk. jednotky | KS | 1 | 0 |  |  |  | 0 |  | R-položka |  | 2
PP |  |  |  | Elektronická deska PI485 sloužící pro převod komunikace chlazení do protokolu RS485, montáž do venk. jednotky
VV
TS
P | 354 | R240008006 |  | Rozvod chladu vč. montáže komunikačního kabelu a závěsného materiálu | bm | 10 | 0 |  |  |  | 0 |  | R-položka |  | 2
PP |  |  |  | Rozvod chladu vč. montáže komunikačního kabelu a závěsného materiálu
VV
TS
P | 355 | R240008007 |  | Oplechování rozvodu chladu vedeného ve venkovním prostředí (cca 1bm) | bm | 1 | 0 |  |  |  | 0 |  | R-položka |  | 2
PP |  |  |  | Oplechování rozvodu chladu vedeného ve venkovním prostředí (cca 1bm)
VV
TS
P | 356 | R240008008 |  | Montáž zařízení, uvedení do provozu, zkouška těsnosti, založení evidenční knihy, CHL zařízení, zaškolení obsluhy | KS | 1 | 0 |  |  |  | 0 |  | R-položka |  | 2
PP |  |  |  | Montáž zařízení, uvedení do provozu, zkouška těsnosti, založení evidenční knihy, CHL zařízení, zaškolení obsluhy
VV
TS
SD |  | AD 5 |  | Větrání 3.NP
P | 357 | R240009001 |  | Sestavná větrací jednotka s rotačním rekuperátorem, instalace po komorách do světlíku - nevytápěný prostor, | KS | 1 | 0 |  |  |  | 0 |  | R-položka |  | 2
PP |  |  |  | Sestavná větrací jednotka s rotačním rekuperátorem, instalace po komorách do světlíku - nevytápěný prostor,
VV
TS
P | 358 | R240009002 |  | Protidešťová žaluzie 800x450mm se sítem vč. nátěru RAL (odstín dle stěny světlíku) | KS | 2 | 0 |  |  |  | 0 |  | R-položka |  | 2
PP |  |  |  | Protidešťová žaluzie 800x450mm se sítem vč. nátěru RAL (odstín dle stěny světlíku)
VV
TS
P | 359 | R240009003 |  | Tlumič hluku kulisový 600x500/1000mm, 4x kulisa 100x500/1000mm, mezera mezi kulisami 50mm | KS | 4 | 0 |  |  |  | 0 |  | R-položka |  | 2
PP |  |  |  | Tlumič hluku kulisový 600x500/1000mm, 4x kulisa 100x500/1000mm, mezera mezi kulisami 50mm
VV
TS
P | 360 | R240009004 |  | Požární klapka 500x250mm vč. servopohonu 230V (AC) s pružinou, dále vybavená termoelektrickým spouštěcím | KS | 2 | 0 |  |  |  | 0 |  | R-položka |  | 2
PP |  |  |  | Požární klapka 500x250mm vč. servopohonu 230V (AC) s pružinou, dále vybavená termoelektrickým spouštěcím
VV
TS
P | 361 | R240009005 |  | Vířivý anemostat 600x600/24, nastavitelné lamely, přívod vzduchu 380m3/h | KS | 5 | 0 |  |  |  | 0 |  | R-položka |  | 2
PP |  |  |  | Vířivý anemostat 600x600/24, nastavitelné lamely, přívod vzduchu 380m3/h
VV
TS
P | 362 | R240009006 |  | Plenum box (přívodní) 600x600mm vč. regulační klapky s možností měření tlaku, připojení horizontální o200mm | KS | 5 | 0 |  |  |  | 0 |  | R-položka |  | 2
PP |  |  |  | Plenum box (přívodní) 600x600mm vč. regulační klapky s možností měření tlaku, připojení horizontální o200mm
VV
TS
P | 363 | R240009007 |  | Vířivý anemostat 600x600/24, nastavitelné lamely, odvod vzduchu 380m3/h | KS | 5 | 0 |  |  |  | 0 |  | R-položka |  | 2
PP |  |  |  | Vířivý anemostat 600x600/24, nastavitelné lamely, odvod vzduchu 380m3/h
VV
TS
P | 364 | R240009008 |  | Plenum box (odvodní) 600x600mm vč. regulační klapky s možností měření tlaku, připojení horizontální o200mm | KS | 5 | 0 |  |  |  | 0 |  | R-položka |  | 2
PP |  |  |  | Plenum box (odvodní) 600x600mm vč. regulační klapky s možností měření tlaku, připojení horizontální o200mm
VV
TS
P | 365 | R240009009 |  | Přívodní a odvodní stropní difuzor s nastavitelnou čelní deskou o125mm, odstín RAL 9003, V=75-100m3/h | KS | 8 | 0 |  |  |  | 0 |  | R-položka |  | 2
PP |  |  |  | Přívodní a odvodní stropní difuzor s nastavitelnou čelní deskou o125mm, odstín RAL 9003, V=75-100m3/h
VV
TS
P | 366 | R240009010 |  | Přetlaková komora pro koncový prvek o125mm, připojení komory o100mm s těsněním z gumové pryže, | KS | 8 | 0 |  |  |  | 0 |  | R-položka |  | 2
PP |  |  |  | Přetlaková komora pro koncový prvek o125mm, připojení komory o100mm s těsněním z gumové pryže,
VV
TS
P | 367 | R240009011 |  | Přívodní vyústka do kruhového potrubí s regulací 425x75mm, montáž do potrubí | KS | 2 | 0 |  |  |  | 0 |  | R-položka |  | 2
PP |  |  |  | Přívodní vyústka do kruhového potrubí s regulací 425x75mm, montáž do potrubí
VV
TS
P | 368 | R240009012 |  | Přívodní vyústka do kruhového potrubí s regulací 325x75mm, montáž do potrubí | KS | 4 | 0 |  |  |  | 0 |  | R-položka |  | 2
PP |  |  |  | Přívodní vyústka do kruhového potrubí s regulací 325x75mm, montáž do potrubí
VV
TS
P | 369 | R240009013 |  | Přívodní talířový ventil o160mm vč. montážní zdeře | KS | 2 | 0 |  |  |  | 0 |  | R-položka |  | 2
PP |  |  |  | Přívodní talířový ventil o160mm vč. montážní zdeře
VV
TS
P | 370 | R240009014 |  | Přívodní talířový ventil o100mm vč. montážní zdeře | KS | 2 | 0 |  |  |  | 0 |  | R-položka |  | 2
PP |  |  |  | Přívodní talířový ventil o100mm vč. montážní zdeře
VV
TS
P | 371 | R240009015 |  | Odvodní talířový ventil o125mm vč. montážní zdeře | KS | 6 | 0 |  |  |  | 0 |  | R-položka |  | 2
PP |  |  |  | Odvodní talířový ventil o125mm vč. montážní zdeře
VV
TS
P | 372 | R240009016 |  | Odvodní talířový ventil o100mm vč. montážní zdeře | KS | 1 | 0 |  |  |  | 0 |  | R-položka |  | 2
PP |  |  |  | Odvodní talířový ventil o100mm vč. montážní zdeře
VV
TS
P | 373 | R240009017 |  | Regulační klapka čtyřhranná 250x250mm, ruční, provedení pozink. | KS | 1 | 0 |  |  |  | 0 |  | R-položka |  | 2
PP |  |  |  | Regulační klapka čtyřhranná 250x250mm, ruční, provedení pozink.
VV
TS
P | 374 | R240009018 |  | Regulační klapka čtyřhranná 250x160mm, ruční, provedení pozink. | KS | 1 | 0 |  |  |  | 0 |  | R-položka |  | 2
PP |  |  |  | Regulační klapka čtyřhranná 250x160mm, ruční, provedení pozink.
VV
TS
P | 375 | R240009019 |  | Čtyřhranné VZT potrubí z předizolovaných panelů tl. 30mm pokryté hliníkovou vrstvou (rozvody vedené ve světlíku) | M2 | 70 | 0 |  |  |  | 0 |  | R-položka |  | 2
PP |  |  |  | Čtyřhranné VZT potrubí z předizolovaných panelů tl. 30mm pokryté hliníkovou vrstvou (rozvody vedené ve světlíku)
VV
TS
P | 376 | R240009020 |  | Čtyřhranné VZT potrubí pozink. sk. I., tř. těsnosti I. - 40% tvarovek | M2 | 80 | 0 |  |  |  | 0 |  | R-položka |  | 2
PP |  |  |  | Čtyřhranné VZT potrubí pozink. sk. I., tř. těsnosti I. - 40% tvarovek
VV
TS
P | 377 | R240009021 |  | - o200mm, 30% tvarovek | bm | 21 | 0 |  |  |  | 0 |  | R-položka |  | 2
PP |  |  |  | - o200mm, 30% tvarovek
VV
TS
P | 378 | R240009022 |  | - o160mm, 30% tvarovek | bm | 155 | 0 |  |  |  | 0 |  | R-položka |  | 2
PP |  |  |  | - o160mm, 30% tvarovek
VV
TS
P | 379 | R240009023 |  | - o125mm, 30% tvarovek | bm | 12 | 0 |  |  |  | 0 |  | R-položka |  | 2
PP |  |  |  | - o125mm, 30% tvarovek
VV
TS
P | 380 | R240009024 |  | - o100mm, 30% tvarovek | bm | 12 | 0 |  |  |  | 0 |  | R-položka |  | 2
PP |  |  |  | - o100mm, 30% tvarovek
VV
TS
P | 381 | R240009025 |  | Ohebná hliníková hadice o200mm, balení po 10bm | BAL | 2 | 0 |  |  |  | 0 |  | R-položka |  | 2
PP |  |  |  | Ohebná hliníková hadice o200mm, balení po 10bm
VV
TS
P | 382 | R240009026 |  | Ohebná hliníková hadice o160mm, balení po 10bm | BAL | 1 | 0 |  |  |  | 0 |  | R-položka |  | 2
PP |  |  |  | Ohebná hliníková hadice o160mm, balení po 10bm
VV
TS
P | 383 | R240009027 |  | Ohebná hliníková hadice o125mm, balení po 10bm | BAL | 1 | 0 |  |  |  | 0 |  | R-položka |  | 2
PP |  |  |  | Ohebná hliníková hadice o125mm, balení po 10bm
VV
TS
P | 384 | R240009028 |  | Ohebná hliníková hadice o100mm, balení po 10bm | BAL | 2 | 0 |  |  |  | 0 |  | R-položka |  | 2
PP |  |  |  | Ohebná hliníková hadice o100mm, balení po 10bm
VV
TS
P | 385 | R240009029 |  | Nátěr/nástřik VZT rozvodů, izolovaných ohebných hadic a závěsného materiálu do černé barvy, které jsou vedeny | M2 | 45 | 0 |  |  |  | 0 |  | R-položka |  | 2
PP |  |  |  | Nátěr/nástřik VZT rozvodů, izolovaných ohebných hadic a závěsného materiálu do černé barvy, které jsou vedeny
VV
TS
SD |  | AD 5 A |  | Zdroj chladu pro VZT jednotku 3.NP
P | 386 | R240010001 |  | Venkovní chladící jednotka Qch(nom)=12,1kW (chladivo R32), rozsah chlazení Qch=4,8-14,16kW | KS | 1 | 0 |  |  |  | 0 |  | R-položka |  | 2
PP |  |  |  | Venkovní chladící jednotka Qch(nom)=12,1kW (chladivo R32), rozsah chlazení Qch=4,8-14,16kW
VV
TS
P | 387 | R240010002 |  | Nosná konzole pod venkovní jednotku žárově zinkovaná, montáž na ocelovou konstrukci světlíku | KS | 1 | 0 |  |  |  | 0 |  | R-položka |  | 2
PP |  |  |  | Nosná konzole pod venkovní jednotku žárově zinkovaná, montáž na ocelovou konstrukci světlíku
VV
TS
P | 388 | R240010003 |  | Řídící box/modul pro napojení chlazení na nadřazenou regulaci MaR, regulace dle přívodní teploty ve VZT potrubí | KS | 1 | 0 |  |  |  | 0 |  | R-položka |  | 2
PP |  |  |  | Řídící box/modul pro napojení chlazení na nadřazenou regulaci MaR, regulace dle přívodní teploty ve VZT potrubí
VV
TS
P | 389 | R240010004 |  | Elektronická deska PI485 sloužící pro převod komunikace chlazení do protokolu RS485, montáž do venk. jednotky | KS | 1 | 0 |  |  |  | 0 |  | R-položka |  | 2
PP |  |  |  | Elektronická deska PI485 sloužící pro převod komunikace chlazení do protokolu RS485, montáž do venk. jednotky
VV
TS
P | 390 | R240010005 |  | Rozvod chladu vč. montáže komunikačního kabelu a závěsného materiálu | bm | 10 | 0 |  |  |  | 0 |  | R-položka |  | 2
PP |  |  |  | Rozvod chladu vč. montáže komunikačního kabelu a závěsného materiálu
VV
TS
P | 391 | R240010006 |  | Oplechování rozvodu chladu vedeného ve venkovním prostředí (cca 1bm) | bm | 1 | 0 |  |  |  | 0 |  | R-položka |  | 2
PP |  |  |  | Oplechování rozvodu chladu vedeného ve venkovním prostředí (cca 1bm)
VV
TS
P | 392 | R240010007 |  | Montáž zařízení, uvedení do provozu, zkouška těsnosti, založení evidenční knihy, CHL zařízení, zaškolení obsluhy | KS | 1 | 0 |  |  |  | 0 |  | R-položka |  | 2
PP |  |  |  | Montáž zařízení, uvedení do provozu, zkouška těsnosti, založení evidenční knihy, CHL zařízení, zaškolení obsluhy
VV
TS
SD |  | AD 6 |  | Větrání denní místnosti
P | 393 | R240011001 |  | Kompaktní rekuperační jednotka - nástěnná, V=1000m3/h, Pi=1,6kW/230V vč. el. ohřevu 1250W | KS | 1 | 0 |  |  |  | 0 |  | R-položka |  | 2
PP |  |  |  | Kompaktní rekuperační jednotka - nástěnná, V=1000m3/h, Pi=1,6kW/230V vč. el. ohřevu 1250W
VV
TS
P | 394 | R240011002 |  | Nástěnný regulátor vč. připojovacího kabelu délky 9m, sloužící k ovládání jednotky s následujícími nastaveními: | KS | 1 | 0 |  |  |  | 0 |  | R-položka |  | 2
PP |  |  |  | Nástěnný regulátor vč. připojovacího kabelu délky 9m, sloužící k ovládání jednotky s následujícími nastaveními:
VV
TS
P | 395 | R240011003 |  | Modbus karta umožňující jednotku napojit na nadřazený systém s protokolem Modbus | KS | 1 | 0 |  |  |  | 0 |  | R-položka |  | 2
PP |  |  |  | Modbus karta umožňující jednotku napojit na nadřazený systém s protokolem Modbus
VV
TS
P | 396 | R240011004 |  | Výfuková hlavice o315mm, provedení pozink. | KS | 1 | 0 |  |  |  | 0 |  | R-položka |  | 2
PP |  |  |  | Výfuková hlavice o315mm, provedení pozink.
VV
TS
P | 397 | R240011005 |  | Šikmý kus ses sítem o315mm, provedení pozink. | KS | 1 | 0 |  |  |  | 0 |  | R-položka |  | 2
PP |  |  |  | Šikmý kus ses sítem o315mm, provedení pozink.
VV
TS
P | 398 | R240011006 |  | Tepelná izolace tl. 60mm s pozink. oplechováním (rozvod ve venkovním prostředí) | M2 | 3 | 0 |  |  |  | 0 |  | R-položka |  | 2
PP |  |  |  | Tepelná izolace tl. 60mm s pozink. oplechováním (rozvod ve venkovním prostředí)
VV
TS
P | 399 | R240011007 |  | Tepelná samolepící kaučuková izolace tl. 15mm s fólií (s pokoveným polyesterovým povlakem) | BAL | 1 | 0 |  |  |  | 0 |  | R-položka |  | 2
PP |  |  |  | Tepelná samolepící kaučuková izolace tl. 15mm s fólií (s pokoveným polyesterovým povlakem)
VV
TS
P | 400 | R240011008 |  | Kruhové vzduchotechnické potrubí ze spirálově vinutých trub a tvarových kusů opatřených dvoubřitým těsněním z gumy, | bm | 6 | 0 |  |  |  | 0 |  | R-položka |  | 2
PP |  |  |  | Kruhové vzduchotechnické potrubí ze spirálově vinutých trub a tvarových kusů opatřených dvoubřitým těsněním z gumy,
VV |  |  |  | 6=6.000 [A]
TS
SD |  | AD 7 |  | Chlazení kanceláří 3.NP
P | 401 | R240012001 |  | Venkovní chladící jednotka Qch(nom)=28kW (chladivo R410A), Pi=8,33kW/32A/400V (příkon dle Eurovent) | KS | 1 | 0 |  |  |  | 0 |  | R-položka |  | 2
PP |  |  |  | Venkovní chladící jednotka Qch(nom)=28kW (chladivo R410A), Pi=8,33kW/32A/400V (příkon dle Eurovent)
VV
TS
P | 402 | R240012002 |  | Modbus brána pro max. 16 vnitřních jednotek sloužící pro převod komunikace chlazení do protokolu Modbus RTU | KS | 1 | 0 |  |  |  | 0 |  | R-položka |  | 2
PP |  |  |  | Modbus brána pro max. 16 vnitřních jednotek sloužící pro převod komunikace chlazení do protokolu Modbus RTU
VV
TS
P | 403 | R240012003 |  | Vnitřní kazetová jednotka Qch=4,5kW vč. čelního panelu o rozměru 620x620mm | KS | 5 | 0 |  |  |  | 0 |  | R-položka |  | 2
PP |  |  |  | Vnitřní kazetová jednotka Qch=4,5kW vč. čelního panelu o rozměru 620x620mm
VV
TS
P | 404 | R240012004 |  | Vnitřní kazetová jednotka Qch=3,6kW vč. čelního panelu o rozměru 620x620mm | KS | 2 | 0 |  |  |  | 0 |  | R-položka |  | 2
PP |  |  |  | Vnitřní kazetová jednotka Qch=3,6kW vč. čelního panelu o rozměru 620x620mm
VV
TS
P | 405 | R240012005 |  | Vnitřní kazetová jednotka Qch=2,2kW vč. čelního panelu o rozměru 620x620mm | KS | 1 | 0 |  |  |  | 0 |  | R-položka |  | 2
PP |  |  |  | Vnitřní kazetová jednotka Qch=2,2kW vč. čelního panelu o rozměru 620x620mm
VV
TS
P | 406 | R240012006 |  | Vnitřní nástěnná jednotka Qch=2,2kW o rozměru 818x316x189mm (šířka x výška x hloubka) | KS | 1 | 0 |  |  |  | 0 |  | R-položka |  | 2
PP |  |  |  | Vnitřní nástěnná jednotka Qch=2,2kW o rozměru 818x316x189mm (šířka x výška x hloubka)
VV
TS
P | 407 | R240012007 |  | Kabelový ovladač k vnitřní kazetové jednotky s českým jazykem vč. propojovací kabeláže | KS | 4 | 0 |  |  |  | 0 |  | R-položka |  | 2
PP |  |  |  | Kabelový ovladač k vnitřní kazetové jednotky s českým jazykem vč. propojovací kabeláže
VV
TS
P | 408 | R240012008 |  | Dálkový infra ovladač k vnitřním jednotkám (pro velké kanceláře s přepážkami) | KS | 5 | 0 |  |  |  | 0 |  | R-položka |  | 2
PP |  |  |  | Dálkový infra ovladač k vnitřním jednotkám (pro velké kanceláře s přepážkami)
VV
TS
P | 409 | R240012009 |  | Rozbočovač chladiva max 44,8kW | KS | 2 | 0 |  |  |  | 0 |  | R-položka |  | 2
PP |  |  |  | Rozbočovač chladiva max 44,8kW
VV
TS
P | 410 | R240012010 |  | Rozbočovač chladiva max 22,4kW | KS | 6 | 0 |  |  |  | 0 |  | R-položka |  | 2
PP |  |  |  | Rozbočovač chladiva max 22,4kW
VV
TS
P | 411 | R240012011 |  | Rozvod chladu vč. montáže komunikačního kabelu a závěsného materiálu | bm | 80 | 0 |  |  |  | 0 |  | R-položka |  | 2
PP |  |  |  | Rozvod chladu vč. montáže komunikačního kabelu a závěsného materiálu
VV
TS
P | 412 | R240012012 |  | Doplnění chladiva R410A do systému (cca 6kg) | KG | 6 | 0 |  |  |  | 0 |  | R-položka |  | 2
PP |  |  |  | Doplnění chladiva R410A do systému (cca 6kg)
VV
TS
P | 413 | R240012013 |  | Oplechování rozvodu chladu vedeného ve venkovním prostředí (cca 3bm) | bm | 3 | 0 |  |  |  | 0 |  | R-položka |  | 2
PP |  |  |  | Oplechování rozvodu chladu vedeného ve venkovním prostředí (cca 3bm)
VV
TS
P | 414 | R240012014 |  | Montáž zařízení, uvedení do provozu, zkouška těsnosti, založení evidenční knihy, CHL zařízení, zaškolení obsluhy | KS | 1 | 0 |  |  |  | 0 |  | R-položka |  | 2
PP |  |  |  | Montáž zařízení, uvedení do provozu, zkouška těsnosti, založení evidenční knihy, CHL zařízení, zaškolení obsluhy
VV
TS
SD |  | AD 8 |  | Chlazení kanceláří 2.NP část „A“
P | 415 | R240013001 |  | Venkovní chladící jednotka Qch(nom)=39,2kW (chladivo R410A), Pi=11,88kW/32A/400V (příkon dle Eurovent) | KS | 1 | 0 |  |  |  | 0 |  | R-položka |  | 2
PP |  |  |  | Venkovní chladící jednotka Qch(nom)=39,2kW (chladivo R410A), Pi=11,88kW/32A/400V (příkon dle Eurovent)
VV
TS
P | 416 | R240013002 |  | Modbus brána pro max. 16 vnitřních jednotek sloužící pro převod komunikace chlazení do protokolu Modbus RTU | KS | 1 | 0 |  |  |  | 0 |  | R-položka |  | 2
PP |  |  |  | Modbus brána pro max. 16 vnitřních jednotek sloužící pro převod komunikace chlazení do protokolu Modbus RTU
VV
TS
P | 417 | R240013003 |  | Vnitřní kazetová jednotka Qch=4,5kW vč. čelního panelu o rozměru 620x620mm | KS | 10 | 0 |  |  |  | 0 |  | R-položka |  | 2
PP |  |  |  | Vnitřní kazetová jednotka Qch=4,5kW vč. čelního panelu o rozměru 620x620mm
VV
TS
P | 418 | R240013004 |  | Vnitřní kazetová jednotka Qch=3,6kW vč. čelního panelu o rozměru 620x620mm | KS | 1 | 0 |  |  |  | 0 |  | R-položka |  | 2
PP |  |  |  | Vnitřní kazetová jednotka Qch=3,6kW vč. čelního panelu o rozměru 620x620mm
VV
TS
P | 419 | R240013005 |  | Kabelový ovladač k vnitřní kazetové jednotky s českým jazykem vč. propojovací kabeláže | KS | 3 | 0 |  |  |  | 0 |  | R-položka |  | 2
PP |  |  |  | Kabelový ovladač k vnitřní kazetové jednotky s českým jazykem vč. propojovací kabeláže
VV
TS
P | 420 | R240013006 |  | Dálkový infra ovladač k vnitřním jednotkám (pro velké kanceláře s přepážkami) | KS | 8 | 0 |  |  |  | 0 |  | R-položka |  | 2
PP |  |  |  | Dálkový infra ovladač k vnitřním jednotkám (pro velké kanceláře s přepážkami)
VV
TS
P | 421 | R240013007 |  | Rozbočovač chladiva max 95,2kW | KS | 2 | 0 |  |  |  | 0 |  | R-položka |  | 2
PP |  |  |  | Rozbočovač chladiva max 95,2kW
VV
TS
P | 422 | R240013008 |  | Rozbočovač chladiva max 44,8kW | KS | 1 | 0 |  |  |  | 0 |  | R-položka |  | 2
PP |  |  |  | Rozbočovač chladiva max 44,8kW
VV
TS
P | 423 | R240013009 |  | Rozbočovač chladiva max 22,4kW | KS | 7 | 0 |  |  |  | 0 |  | R-položka |  | 2
PP |  |  |  | Rozbočovač chladiva max 22,4kW
VV
TS
P | 424 | R240013010 |  | Rozvod chladu vč. montáže komunikačního kabelu a závěsného materiálu | bm | 110 | 0 |  |  |  | 0 |  | R-položka |  | 2
PP |  |  |  | Rozvod chladu vč. montáže komunikačního kabelu a závěsného materiálu
VV
TS
P | 425 | R240013011 |  | Doplnění chladiva R410A do systému (cca 10kg) | KG | 10 | 0 |  |  |  | 0 |  | R-položka |  | 2
PP |  |  |  | Doplnění chladiva R410A do systému (cca 10kg)
VV
TS
P | 426 | R240013012 |  | Oplechování rozvodu chladu vedeného ve venkovním prostředí (cca 1bm) | bm | 1 | 0 |  |  |  | 0 |  | R-položka |  | 2
PP |  |  |  | Oplechování rozvodu chladu vedeného ve venkovním prostředí (cca 1bm)
VV
TS
P | 427 | R240013013 |  | Montáž zařízení, uvedení do provozu, zkouška těsnosti, založení evidenční knihy, CHL zařízení, zaškolení obsluhy | KS | 1 | 0 |  |  |  | 0 |  | R-položka |  | 2
PP |  |  |  | Montáž zařízení, uvedení do provozu, zkouška těsnosti, založení evidenční knihy, CHL zařízení, zaškolení obsluhy
VV
TS
SD |  | AD 9 |  | Chlazení kanceláří 2.NP část „B“
P | 428 | R240014001 |  | Venkovní chladící jednotka Qch(nom)=33,6kW (chladivo R410A), Pi=11,65kW/32A/400V (příkon dle Eurovent) | KS | 1 | 0 |  |  |  | 0 |  | R-položka |  | 2
PP |  |  |  | Venkovní chladící jednotka Qch(nom)=33,6kW (chladivo R410A), Pi=11,65kW/32A/400V (příkon dle Eurovent)
VV
TS
P | 429 | R240014002 |  | Modbus brána pro max. 16 vnitřních jednotek sloužící pro převod komunikace chlazení do protokolu Modbus RTU | KS | 1 | 0 |  |  |  | 0 |  | R-položka |  | 2
PP |  |  |  | Modbus brána pro max. 16 vnitřních jednotek sloužící pro převod komunikace chlazení do protokolu Modbus RTU
VV
TS
P | 430 | R240014003 |  | Vnitřní kazetová jednotka Qch=5,6kW vč. čelního panelu o rozměru 620x620mm | KS | 5 | 0 |  |  |  | 0 |  | R-položka |  | 2
PP |  |  |  | Vnitřní kazetová jednotka Qch=5,6kW vč. čelního panelu o rozměru 620x620mm
VV
TS
P | 431 | R240014004 |  | Vnitřní kazetová jednotka Qch=3,6kW vč. čelního panelu o rozměru 620x620mm | KS | 1 | 0 |  |  |  | 0 |  | R-položka |  | 2
PP |  |  |  | Vnitřní kazetová jednotka Qch=3,6kW vč. čelního panelu o rozměru 620x620mm
VV
TS
P | 432 | R240014005 |  | Vnitřní kazetová jednotka Qch=2,8kW vč. čelního panelu o rozměru 620x620mm | KS | 1 | 0 |  |  |  | 0 |  | R-položka |  | 2
PP |  |  |  | Vnitřní kazetová jednotka Qch=2,8kW vč. čelního panelu o rozměru 620x620mm
VV
TS
P | 433 | R240014006 |  | Vnitřní kazetová jednotka Qch=2,2kW vč. čelního panelu o rozměru 620x620mm | KS | 1 | 0 |  |  |  | 0 |  | R-položka |  | 2
PP |  |  |  | Vnitřní kazetová jednotka Qch=2,2kW vč. čelního panelu o rozměru 620x620mm
VV
TS
P | 434 | R240014007 |  | Kabelový ovladač k vnitřní kazetové jednotky s českým jazykem vč. propojovací kabeláže | KS | 5 | 0 |  |  |  | 0 |  | R-položka |  | 2
PP |  |  |  | Kabelový ovladač k vnitřní kazetové jednotky s českým jazykem vč. propojovací kabeláže
VV
TS
P | 435 | R240014008 |  | Dálkový infra ovladač k vnitřním jednotkám (pro velké kanceláře s přepážkami) | KS | 3 | 0 |  |  |  | 0 |  | R-položka |  | 2
PP |  |  |  | Dálkový infra ovladač k vnitřním jednotkám (pro velké kanceláře s přepážkami)
VV
TS
P | 436 | R240014009 |  | Rozbočovač chladiva max 44,8kW | KS | 2 | 0 |  |  |  | 0 |  | R-položka |  | 2
PP |  |  |  | Rozbočovač chladiva max 44,8kW
VV
TS
P | 437 | R240014010 |  | Rozbočovač chladiva max 22,4kW | KS | 5 | 0 |  |  |  | 0 |  | R-položka |  | 2
PP |  |  |  | Rozbočovač chladiva max 22,4kW
VV
TS
P | 438 | R240014011 |  | Rozvod chladu vč. montáže komunikačního kabelu a závěsného materiálu | bm | 80 | 0 |  |  |  | 0 |  | R-položka |  | 2
PP |  |  |  | Rozvod chladu vč. montáže komunikačního kabelu a závěsného materiálu
VV
TS
P | 439 | R240014012 |  | Doplnění chladiva R410A do systému (cca 7kg) | KG | 7 | 0 |  |  |  | 0 |  | R-položka |  | 2
PP |  |  |  | Doplnění chladiva R410A do systému (cca 7kg)
VV
TS
P | 440 | R240014013 |  | Oplechování rozvodu chladu vedeného ve venkovním prostředí (cca 2bm) | bm | 2 | 0 |  |  |  | 0 |  | R-položka |  | 2
PP |  |  |  | Oplechování rozvodu chladu vedeného ve venkovním prostředí (cca 2bm)
VV
TS
P | 441 | R240014014 |  | Montáž zařízení, uvedení do provozu, zkouška těsnosti, založení evidenční knihy, CHL zařízení, zaškolení obsluhy | KS | 1 | 0 |  |  |  | 0 |  | R-položka |  | 2
PP |  |  |  | Montáž zařízení, uvedení do provozu, zkouška těsnosti, založení evidenční knihy, CHL zařízení, zaškolení obsluhy
VV
TS
SD |  | CD 1 |  | Větrání pokladny
P | 42 | R240028001 |  | Kompaktní větrací jednotka s rotačním rekuperátorem - montáž na stěnu, horní připojení hrdel o160mm, | KS | 1 | 0 |  |  |  | 0 |  | R-položka |  | 2
PP |  |  |  | Kompaktní větrací jednotka s rotačním rekuperátorem - montáž na stěnu, horní připojení hrdel o160mm,
VV
TS
P | 43 | R240028002 |  | Nástěnný ovladač umožňující základní řízení (stupně otáček, indikace alarmu a výměny filtrů) | KS | 1 | 0 |  |  |  | 0 |  | R-položka |  | 2
PP |  |  |  | Nástěnný ovladač umožňující základní řízení (stupně otáček, indikace alarmu a výměny filtrů)
VV
TS
P | 44 | R240028003 |  | Ohebný tlumič hluku o125mm délky 1m | KS | 4 | 0 |  |  |  | 0 |  | R-položka |  | 2
PP |  |  |  | Ohebný tlumič hluku o125mm délky 1m
VV
TS
P | 45 | R240028004 |  | Výfuková hlavice o125mm, provedení pozink. | KS | 1 | 0 |  |  |  | 0 |  | R-položka |  | 2
PP |  |  |  | Výfuková hlavice o125mm, provedení pozink.
VV
TS
P | 46 | R240028005 |  | Šikmý kus ses sítem o160mm, provedení pozink. | KS | 1 | 0 |  |  |  | 0 |  | R-položka |  | 2
PP |  |  |  | Šikmý kus ses sítem o160mm, provedení pozink.
VV
TS
P | 47 | R240028006 |  | Přívodní talířový ventil o160mm vč. montážní zdeře | KS | 1 | 0 |  |  |  | 0 |  | R-položka |  | 2
PP |  |  |  | Přívodní talířový ventil o160mm vč. montážní zdeře
VV
TS
P | 48 | R240028007 |  | Přívodní talířový ventil o100mm vč. montážní zdeře | KS | 2 | 0 |  |  |  | 0 |  | R-položka |  | 2
PP |  |  |  | Přívodní talířový ventil o100mm vč. montážní zdeře
VV
TS
P | 49 | R240028008 |  | Odvodní talířový ventil o125mm vč. montážní zdeře | KS | 2 | 0 |  |  |  | 0 |  | R-položka |  | 2
PP |  |  |  | Odvodní talířový ventil o125mm vč. montážní zdeře
VV
TS
P | 50 | R240028009 |  | Odvodní talířový ventil o100mm vč. montážní zdeře | KS | 2 | 0 |  |  |  | 0 |  | R-položka |  | 2
PP |  |  |  | Odvodní talířový ventil o100mm vč. montážní zdeře
VV
TS
P | 51 | R240028010 |  | Dveřní mřížka 400x150mm, odstín přírodní elox (dvě mřížky na jedny dveře) | KS | 2 | 0 |  |  |  | 0 |  | R-položka |  | 2
PP |  |  |  | Dveřní mřížka 400x150mm, odstín přírodní elox (dvě mřížky na jedny dveře)
VV
TS
P | 52 | R240028011 |  | Tepelná izolace tl. 60mm s pozink. oplechováním (rozvod ve venkovním prostředí) | M2 | 1 | 0 |  |  |  | 0 |  | R-položka |  | 2
PP |  |  |  | Tepelná izolace tl. 60mm s pozink. oplechováním (rozvod ve venkovním prostředí)
VV
TS
P | 53 | R240028012 |  | Tepelná samolepící kaučuková izolace tl. 15mm bez fólie, povrch izolace v černé barvě | BAL | 1 | 0 |  |  |  | 0 |  | R-položka |  | 2
PP |  |  |  | Tepelná samolepící kaučuková izolace tl. 15mm bez fólie, povrch izolace v černé barvě
VV
TS
P | 54 | R240028013 |  | - o125mm, 30% tvarovek | bm | 63 | 0 |  |  |  | 0 |  | R-položka |  | 2
PP |  |  |  | - o125mm, 30% tvarovek
VV
TS
P | 55 | R240028014 |  | - o100mm, 30% tvarovek | bm | 33 | 0 |  |  |  | 0 |  | R-položka |  | 2
PP |  |  |  | - o100mm, 30% tvarovek
VV
TS
P | 56 | R240028015 |  | Ohebná hliníková hadice o160mm, balení po 10bm | BAL | 1 | 0 |  |  |  | 0 |  | R-položka |  | 2
PP |  |  |  | Ohebná hliníková hadice o160mm, balení po 10bm
VV
TS
P | 57 | R240028016 |  | Ohebná hliníková hadice o125mm, balení po 10bm | BAL | 1 | 0 |  |  |  | 0 |  | R-položka |  | 2
PP |  |  |  | Ohebná hliníková hadice o125mm, balení po 10bm
VV
TS
P | 58 | R240028017 |  | Ohebná hliníková hadice o100mm, balení po 10bm | BAL | 1 | 0 |  |  |  | 0 |  | R-položka |  | 2
PP |  |  |  | Ohebná hliníková hadice o100mm, balení po 10bm
VV
TS
P | 59 | R240028018 |  | Nátěr/nástřik VZT rozvodů, izolovaných ohebných hadic a závěsného materiálu do černé barvy, které jsou vedeny | M2 | 4 | 0 |  |  |  | 0 |  | R-položka |  | 2
PP |  |  |  | Nátěr/nástřik VZT rozvodů, izolovaných ohebných hadic a závěsného materiálu do černé barvy, které jsou vedeny
VV
TS
SD |  | CD 2 |  | Chlazení pokladny
P | 60 | R240029001 |  | Venkovní chladící jednotka Qch(nom)=2,5kW (chladivo R32), rozsah chlazení Qch=1,5-3,2kW | KS | 1 | 0 |  |  |  | 0 |  | R-položka |  | 2
PP |  |  |  | Venkovní chladící jednotka Qch(nom)=2,5kW (chladivo R32), rozsah chlazení Qch=1,5-3,2kW
VV
TS
P | 61 | R240029002 |  | Nosná konzole pod venkovní jednotku žárově zinkovaná, montáž na ocelovou konstrukci světlíku | KS | 1 | 0 |  |  |  | 0 |  | R-položka |  | 2
PP |  |  |  | Nosná konzole pod venkovní jednotku žárově zinkovaná, montáž na ocelovou konstrukci světlíku
VV
TS
P | 62 | R240029003 |  | Vnitřní nástěnná jednotka Qch=2,5kW vč. infra ovladače | KS | 1 | 0 |  |  |  | 0 |  | R-položka |  | 2
PP |  |  |  | Vnitřní nástěnná jednotka Qch=2,5kW vč. infra ovladače
VV
TS
P | 63 | R240029004 |  | Rozvod chladu vč. montáže komunikačního kabelu a závěsného materiálu | bm | 25 | 0 |  |  |  | 0 |  | R-položka |  | 2
PP |  |  |  | Rozvod chladu vč. montáže komunikačního kabelu a závěsného materiálu
VV
TS
P | 64 | R240029005 |  | Oplechování rozvodu chladu vedeného ve venkovním prostředí (cca 2bm) | bm | 2 | 0 |  |  |  | 0 |  | R-položka |  | 2
PP |  |  |  | Oplechování rozvodu chladu vedeného ve venkovním prostředí (cca 2bm)
VV
TS
P | 65 | R240029006 |  | Montáž zařízení, uvedení do provozu, zkouška těsnosti, založení evidenční knihy, CHL zařízení, zaškolení obsluhy | KS | 1 | 0 |  |  |  | 0 |  | R-položka |  | 2
PP |  |  |  | Montáž zařízení, uvedení do provozu, zkouška těsnosti, založení evidenční knihy, CHL zařízení, zaškolení obsluhy
VV
TS
SD |  | KM 1 |  | Větrání haly
P | 1 | R240030001 |  | Sestavná větrací jednotka s rotačním rekuperátorem, instalace po komorách do strojovny VZT - nevytápěný prostor, | KS | 1 | 0 |  |  |  | 0 |  | R-položka |  | 2
PP |  |  |  | Sestavná větrací jednotka s rotačním rekuperátorem, instalace po komorách do strojovny VZT - nevytápěný prostor,
VV
TS
P | 2 | R240030002 |  | Tlumič hluku kulisový 1200x800/1000mm, 5x kulisa 150x800/1000mm, mezera mezi kulisami 90mm | KS | 4 | 0 |  |  |  | 0 |  | R-položka |  | 2
PP |  |  |  | Tlumič hluku kulisový 1200x800/1000mm, 5x kulisa 150x800/1000mm, mezera mezi kulisami 90mm
VV
TS
P | 3 | R240030003 |  | Požární klapka 1000x500mm vč. servopohonu 230V (AC) s pružinou, dále vybavená termoelektrickým spouštěcím | KS | 2 | 0 |  |  |  | 0 |  | R-položka |  | 2
PP |  |  |  | Požární klapka 1000x500mm vč. servopohonu 230V (AC) s pružinou, dále vybavená termoelektrickým spouštěcím
VV
TS
P | 4 | R240030004 |  | Požární klapka 600x800mm vč. servopohonu 230V (AC) s pružinou, dále vybavená termoelektrickým spouštěcím | KS | 1 | 0 |  |  |  | 0 |  | R-položka |  | 2
PP |  |  |  | Požární klapka 600x800mm vč. servopohonu 230V (AC) s pružinou, dále vybavená termoelektrickým spouštěcím
VV
TS
P | 5 | R240030005 |  | Kruhová dýza s dlouhým dosahem o200mm, s možností změny směru proudění +/- 30° | KS | 20 | 0 |  |  |  | 0 |  | R-položka |  | 2
PP |  |  |  | Kruhová dýza s dlouhým dosahem o200mm, s možností změny směru proudění +/- 30°
VV
TS
P | 6 | R240030006 |  | Odvodní přepouštěcí mřížka 600x600mm bez regulace, montáž do potrubí | KS | 6 | 0 |  |  |  | 0 |  | R-položka |  | 2
PP |  |  |  | Odvodní přepouštěcí mřížka 600x600mm bez regulace, montáž do potrubí
VV
TS
P | 7 | R240030007 |  | Regulační klapka čtyřhranná 315x400mm, ruční, provedení pozink. | KS | 3 | 0 |  |  |  | 0 |  | R-položka |  | 2
PP |  |  |  | Regulační klapka čtyřhranná 315x400mm, ruční, provedení pozink.
VV
TS
P | 8 | R240030008 |  | Regulační klapka čtyřhranná 315x250mm, ruční, provedení pozink. | KS | 6 | 0 |  |  |  | 0 |  | R-položka |  | 2
PP |  |  |  | Regulační klapka čtyřhranná 315x250mm, ruční, provedení pozink.
VV
TS
P | 9 | R240030009 |  | Regulační klapka kruhová o200mm, ruční, provedení pozink., připojovací hrdla opatřené dvoubřitým těsněním z gumy | KS | 20 | 0 |  |  |  | 0 |  | R-položka |  | 2
PP |  |  |  | Regulační klapka kruhová o200mm, ruční, provedení pozink., připojovací hrdla opatřené dvoubřitým těsněním z gumy
VV
TS
P | 10 | R240030010 |  | Tepelně-požární izolace s Al. polepem - odolnost 30minut, oboustranná (rozvod vedené v půdním prostoru) | M2 | 45 | 0 |  |  |  | 0 |  | R-položka |  | 2
PP |  |  |  | Tepelně-požární izolace s Al. polepem - odolnost 30minut, oboustranná (rozvod vedené v půdním prostoru)
VV
TS
P | 11 | R240030011 |  | Tepelná samolepící kaučuková izolace tl. 15mm s fólií (s pokoveným polyesterovým povlakem) | BAL | 5 | 0 |  |  |  | 0 |  | R-položka |  | 2
PP |  |  |  | Tepelná samolepící kaučuková izolace tl. 15mm s fólií (s pokoveným polyesterovým povlakem)
VV
TS
P | 12 | R240030012 |  | Čtyřhranné VZT potrubí z předizolovaných panelů tl. 30mm pokryté hliníkovou vrstvou (rozvody venku) | M2 | 130 | 0 |  |  |  | 0 |  | R-položka |  | 2
PP |  |  |  | Čtyřhranné VZT potrubí z předizolovaných panelů tl. 30mm pokryté hliníkovou vrstvou (rozvody venku)
VV
TS
P | 13 | R240030013 |  | Čtyřhranné VZT potrubí z předizolovaných panelů tl. 20mm pokryté hliníkovou vrstvou (rozvody ve strojovně a v hale) | M2 | 520 | 0 |  |  |  | 0 |  | R-položka |  | 2
PP |  |  |  | Čtyřhranné VZT potrubí z předizolovaných panelů tl. 20mm pokryté hliníkovou vrstvou (rozvody ve strojovně a v hale)
VV
TS
P | 14 | R240030014 |  | Čtyřhranné VZT potrubí pozink. sk. I., tř. těsnosti I. - 40% tvarovek | M2 | 100 | 0 |  |  |  | 0 |  | R-položka |  | 2
PP |  |  |  | Čtyřhranné VZT potrubí pozink. sk. I., tř. těsnosti I. - 40% tvarovek
VV
TS
P | 15 | R240030015 |  | - o250mm, 30% tvarovek | bm | 36 | 0 |  |  |  | 0 |  | R-položka |  | 2
PP |  |  |  | - o250mm, 30% tvarovek
VV
TS
P | 16 | R240030016 |  | - o200mm, 30% tvarovek | bm | 60 | 0 |  |  |  | 0 |  | R-položka |  | 2
PP |  |  |  | - o200mm, 30% tvarovek
VV
TS
P | 17 | R240030017 |  | Ohebná hadice o200mm s tepelně-hlukovou izolací tl. 25mm, hutnost 16kg/m3, balení po 10m | BAL | 3 | 0 |  |  |  | 0 |  | R-položka |  | 2
PP |  |  |  | Ohebná hadice o200mm s tepelně-hlukovou izolací tl. 25mm, hutnost 16kg/m3, balení po 10m
VV
TS
P | 18 | R240030018 |  | Nátěr/nástřik VZT rozvodů a závěsného/potpůrného materiálu do barvy (odstín dle požadavku architekta), které jsou | M2 | 140 | 0 |  |  |  | 0 |  | R-položka |  | 2
PP |  |  |  | Nátěr/nástřik VZT rozvodů a závěsného/potpůrného materiálu do barvy (odstín dle požadavku architekta), které jsou
VV
TS
SD |  | KM 2 |  | Větrání soc.zázemí v 1.NP
P | 19 | R240031001 |  | Potrubní ultra tichý ventiátor o160mm se zabudovaným doběhem, V=290-340m3/h, Pext=150Pa, Pi=59W/0,26A/230V | KS | 2 | 0 |  |  |  | 0 |  | R-položka |  | 2
PP |  |  |  | Potrubní ultra tichý ventiátor o160mm se zabudovaným doběhem, V=290-340m3/h, Pext=150Pa, Pi=59W/0,26A/230V
VV
TS
P | 20 | R240031002 |  | Spojovací manžeta o160mm k potrubnímu ventilátoru | KS | 4 | 0 |  |  |  | 0 |  | R-položka |  | 2
PP |  |  |  | Spojovací manžeta o160mm k potrubnímu ventilátoru
VV
TS
P | 21 | R240031003 |  | Přetlaková žaluzie hliníková 200x400mm, vč. odstínu RAL dle požadavku architekta | KS | 1 | 0 |  |  |  | 0 |  | R-položka |  | 2
PP |  |  |  | Přetlaková žaluzie hliníková 200x400mm, vč. odstínu RAL dle požadavku architekta
VV
TS
P | 22 | R240031004 |  | Odvodní talířový ventil o125mm vč. montážní zdeře | KS | 13 | 0 |  |  |  | 0 |  | R-položka |  | 2
PP |  |  |  | Odvodní talířový ventil o125mm vč. montážní zdeře
VV
TS
P | 23 | R240031005 |  | Zpětná klapka těsná o160mm, provedení samotížné s magnetem | KS | 2 | 0 |  |  |  | 0 |  | R-položka |  | 2
PP |  |  |  | Zpětná klapka těsná o160mm, provedení samotížné s magnetem
VV
TS
P | 24 | R240031006 |  | Regulační klapka kruhová o160mm, ruční, provedení pozink., připojovací hrdla opatřené dvoubřitým těsněním z gumy | KS | 2 | 0 |  |  |  | 0 |  | R-položka |  | 2
PP |  |  |  | Regulační klapka kruhová o160mm, ruční, provedení pozink., připojovací hrdla opatřené dvoubřitým těsněním z gumy
VV
TS
P | 25 | R240031007 |  | Dveřní mřížka 400x150mm, odstín přírodní elox (dvě mřížky na jedny dveře) | KS | 8 | 0 |  |  |  | 0 |  | R-položka |  | 2
PP |  |  |  | Dveřní mřížka 400x150mm, odstín přírodní elox (dvě mřížky na jedny dveře)
VV
TS
P | 26 | R240031008 |  | Tepelná samolepící kaučuková izolace tl. 15mm s fólií (s pokoveným polyesterovým povlakem) | BAL | 1 | 0 |  |  |  | 0 |  | R-položka |  | 2
PP |  |  |  | Tepelná samolepící kaučuková izolace tl. 15mm s fólií (s pokoveným polyesterovým povlakem)
VV
TS
P | 27 | R240031009 |  | Čtyřhranné VZT potrubí pozink. sk. I., tř. těsnosti I. - 40% tvarovek | M2 | 1 | 0 |  |  |  | 0 |  | R-položka |  | 2
PP |  |  |  | Čtyřhranné VZT potrubí pozink. sk. I., tř. těsnosti I. - 40% tvarovek
VV
TS
P | 28 | R240031010 |  | - o200mm, 30% tvarovek | bm | 6 | 0 |  |  |  | 0 |  | R-položka |  | 2
PP |  |  |  | - o200mm, 30% tvarovek
VV
TS
P | 29 | R240031011 |  | - o160mm, 30% tvarovek | bm | 21 | 0 |  |  |  | 0 |  | R-položka |  | 2
PP |  |  |  | - o160mm, 30% tvarovek
VV
TS
P | 30 | R240031012 |  | - o125mm, 30% tvarovek | bm | 21 | 0 |  |  |  | 0 |  | R-položka |  | 2
PP |  |  |  | - o125mm, 30% tvarovek
VV
TS
P | 31 | R240031013 |  | Ohebná hliníková hadice o125mm, balení po 10bm | BAL | 2 | 0 |  |  |  | 0 |  | R-položka |  | 2
PP |  |  |  | Ohebná hliníková hadice o125mm, balení po 10bm
VV
TS
SD |  | KM 3 |  | Větraní místnosti WC v 1.NP
P | 32 | R240032001 |  | Malý radiální ventilátor připojení o100mm, V=80m3/h, Pext=130Pa, | KS | 2 | 0 |  |  |  | 0 |  | R-položka |  | 2
PP |  |  |  | Malý radiální ventilátor připojení o100mm, V=80m3/h, Pext=130Pa,
VV
TS
P | 33 | R240032002 |  | Výfuková hlavice o100mm, provedení pozink. | KS | 1 | 0 |  |  |  | 0 |  | R-položka |  | 2
PP |  |  |  | Výfuková hlavice o100mm, provedení pozink.
VV
TS
P | 34 | R240032003 |  | Tepelná izolace tl. 60mm s pozink. oplechováním (rozvod ve venkovním prostředí) | M2 | 1 | 0 |  |  |  | 0 |  | R-položka |  | 2
PP |  |  |  | Tepelná izolace tl. 60mm s pozink. oplechováním (rozvod ve venkovním prostředí)
VV
TS
P | 35 | R240032004 |  | - o100mm, 30% tvarovek | bm | 3 | 0 |  |  |  | 0 |  | R-položka |  | 2
PP |  |  |  | - o100mm, 30% tvarovek
VV
TS
P | 36 | R240032005 |  | Ohebná hliníková hadice o100mm, balení po 10bm | BAL | 1 | 0 |  |  |  | 0 |  | R-položka |  | 2
PP |  |  |  | Ohebná hliníková hadice o100mm, balení po 10bm
VV
TS
P | 37 | R240032006 |  | Vnější záslepka na potrubí s odvodem kondenzátu o100mm | KS | 1 | 0 |  |  |  | 0 |  | R-položka |  | 2
PP |  |  |  | Vnější záslepka na potrubí s odvodem kondenzátu o100mm
VV
TS
SD |  | KM 4 |  | Destratifikátory
P | 38 | R240033001 |  | Destratifikátor 700x700mm s plochou působení 150-380m2, V=10050m3/h, Pi=350W/1,6A/230V | KS | 4 | 0 |  |  |  | 0 |  | R-položka |  | 2
PP |  |  |  | Destratifikátor 700x700mm s plochou působení 150-380m2, V=10050m3/h, Pi=350W/1,6A/230V
VV
TS
P | 39 | R240033002 |  | Nástřik destratifikátoru na barevný odstín dle požadavku architekta | KS | 4 | 0 |  |  |  | 0 |  | R-položka |  | 2
PP |  |  |  | Nástřik destratifikátoru na barevný odstín dle požadavku architekta
VV
TS
P | 40 | R240033003 |  | Závěsná karabina 5x50mm, pro závěsný řetěz, max. nosnost 70kg | KS | 32 | 0 |  |  |  | 0 |  | R-položka |  | 2
PP |  |  |  | Závěsná karabina 5x50mm, pro závěsný řetěz, max. nosnost 70kg
VV
TS
P | 41 | R240033004 |  | Závěsný řetěz na destratifikátor max. nosnost 70kg | bm | 32 | 0 |  |  |  | 0 |  | R-položka |  | 2
PP |  |  |  | Závěsný řetěz na destratifikátor max. nosnost 70kg
VV
TS
SD |  | SZ 1 |  | Větrání 1.PP a 1.NP
P | 66 | R240017001 |  | Sestavná větrací jednotka s rotačním rekuperátorem, instalace po komorách do světlíku - nevytápěný prostor, | KS | 1 | 0 |  |  |  | 0 |  | R-položka |  | 2
PP |  |  |  | Sestavná větrací jednotka s rotačním rekuperátorem, instalace po komorách do světlíku - nevytápěný prostor,
VV
TS
P | 67 | R240017002 |  | Protidešťová žaluzie 630x400mm se sítem vč. nátěru RAL (odstín dle stěny světlíku) | KS | 1 | 0 |  |  |  | 0 |  | R-položka |  | 2
PP |  |  |  | Protidešťová žaluzie 630x400mm se sítem vč. nátěru RAL (odstín dle stěny světlíku)
VV
TS
P | 68 | R240017003 |  | Protidešťová žaluzie 560x450mm se sítem vč. nátěru RAL (odstín dle stěny světlíku) | KS | 1 | 0 |  |  |  | 0 |  | R-položka |  | 2
PP |  |  |  | Protidešťová žaluzie 560x450mm se sítem vč. nátěru RAL (odstín dle stěny světlíku)
VV
TS
P | 69 | R240017004 |  | Tlumič hluku kulisový 500x400/1000mm, 2x kulisa 150x400/1000mm, mezera mezi kulisami 100mm | KS | 4 | 0 |  |  |  | 0 |  | R-položka |  | 2
PP |  |  |  | Tlumič hluku kulisový 500x400/1000mm, 2x kulisa 150x400/1000mm, mezera mezi kulisami 100mm
VV
TS
P | 70 | R240017005 |  | Požární klapka 400x250mm vč. servopohonu 230V (AC) s pružinou, dále vybavená termoelektrickým spouštěcím | KS | 2 | 0 |  |  |  | 0 |  | R-položka |  | 2
PP |  |  |  | Požární klapka 400x250mm vč. servopohonu 230V (AC) s pružinou, dále vybavená termoelektrickým spouštěcím
VV
TS
P | 71 | R240017006 |  | Požární klapka 280x200mm vč. servopohonu 230V (AC) s pružinou, dále vybavená termoelektrickým spouštěcím | KS | 2 | 0 |  |  |  | 0 |  | R-položka |  | 2
PP |  |  |  | Požární klapka 280x200mm vč. servopohonu 230V (AC) s pružinou, dále vybavená termoelektrickým spouštěcím
VV
TS
P | 72 | R240017007 |  | Požární klapka 200x200mm vč. servopohonu 230V (AC) s pružinou, dále vybavená termoelektrickým spouštěcím | KS | 2 | 0 |  |  |  | 0 |  | R-položka |  | 2
PP |  |  |  | Požární klapka 200x200mm vč. servopohonu 230V (AC) s pružinou, dále vybavená termoelektrickým spouštěcím
VV
TS
P | 73 | R240017008 |  | Přívodní a odvodní stropní difuzor s nastavitelnou čelní deskou o125mm, odstín RAL 9003, V=100m3/h | KS | 2 | 0 |  |  |  | 0 |  | R-položka |  | 2
PP |  |  |  | Přívodní a odvodní stropní difuzor s nastavitelnou čelní deskou o125mm, odstín RAL 9003, V=100m3/h
VV
TS
P | 74 | R240017009 |  | Přetlaková komora pro koncový prvek o125mm, připojení komory o100mm s těsněním z gumové pryže, | KS | 2 | 0 |  |  |  | 0 |  | R-položka |  | 2
PP |  |  |  | Přetlaková komora pro koncový prvek o125mm, připojení komory o100mm s těsněním z gumové pryže,
VV
TS
P | 75 | R240017010 |  | Přívodní čtyřhranná vyústka s regulací 300x200mm, montáž do potrubí | KS | 1 | 0 |  |  |  | 0 |  | R-položka |  | 2
PP |  |  |  | Přívodní čtyřhranná vyústka s regulací 300x200mm, montáž do potrubí
VV
TS
P | 76 | R240017011 |  | Přívodní čtyřhranná vyústka s regulací 300x100mm, montáž do potrubí | KS | 10 | 0 |  |  |  | 0 |  | R-položka |  | 2
PP |  |  |  | Přívodní čtyřhranná vyústka s regulací 300x100mm, montáž do potrubí
VV
TS
P | 77 | R240017012 |  | Přívodní vyústka do kruhového potrubí s regulací 325x75mm, montáž do potrubí | KS | 2 | 0 |  |  |  | 0 |  | R-položka |  | 2
PP |  |  |  | Přívodní vyústka do kruhového potrubí s regulací 325x75mm, montáž do potrubí
VV
TS
P | 78 | R240017013 |  | Přívodní vyústka do kruhového potrubí s regulací 225x75mm, montáž do potrubí | KS | 2 | 0 |  |  |  | 0 |  | R-položka |  | 2
PP |  |  |  | Přívodní vyústka do kruhového potrubí s regulací 225x75mm, montáž do potrubí
VV
TS
P | 79 | R240017014 |  | Přívodní čtyřhranná vyústka s regulací 200x100mm, montáž do potrubí | KS | 1 | 0 |  |  |  | 0 |  | R-položka |  | 2
PP |  |  |  | Přívodní čtyřhranná vyústka s regulací 200x100mm, montáž do potrubí
VV
TS
P | 80 | R240017015 |  | Odvodní čtyřhranná vyústka s regulací 300x100mm, montáž do potrubí | KS | 11 | 0 |  |  |  | 0 |  | R-položka |  | 2
PP |  |  |  | Odvodní čtyřhranná vyústka s regulací 300x100mm, montáž do potrubí
VV
TS
P | 81 | R240017016 |  | Odvodní vyústka do kruhového potrubí s regulací 325x75mm, montáž do potrubí | KS | 2 | 0 |  |  |  | 0 |  | R-položka |  | 2
PP |  |  |  | Odvodní vyústka do kruhového potrubí s regulací 325x75mm, montáž do potrubí
VV
TS
P | 82 | R240017017 |  | Přívodní talířový ventil o160mm vč. montážní zdeře | KS | 1 | 0 |  |  |  | 0 |  | R-položka |  | 2
PP |  |  |  | Přívodní talířový ventil o160mm vč. montážní zdeře
VV
TS
P | 83 | R240017018 |  | Přívodní talířový ventil o125mm vč. montážní zdeře | KS | 1 | 0 |  |  |  | 0 |  | R-položka |  | 2
PP |  |  |  | Přívodní talířový ventil o125mm vč. montážní zdeře
VV
TS
P | 84 | R240017019 |  | Přívodní talířový ventil o100mm vč. montážní zdeře | KS | 6 | 0 |  |  |  | 0 |  | R-položka |  | 2
PP |  |  |  | Přívodní talířový ventil o100mm vč. montážní zdeře
VV
TS
P | 85 | R240017020 |  | Odvodní talířový ventil o160mm vč. montážní zdeře | KS | 1 | 0 |  |  |  | 0 |  | R-položka |  | 2
PP |  |  |  | Odvodní talířový ventil o160mm vč. montážní zdeře
VV
TS
P | 86 | R240017021 |  | Odvodní talířový ventil o125mm vč. montážní zdeře | KS | 3 | 0 |  |  |  | 0 |  | R-položka |  | 2
PP |  |  |  | Odvodní talířový ventil o125mm vč. montážní zdeře
VV
TS
P | 87 | R240017022 |  | Odvodní talířový ventil o100mm vč. montážní zdeře | KS | 6 | 0 |  |  |  | 0 |  | R-položka |  | 2
PP |  |  |  | Odvodní talířový ventil o100mm vč. montážní zdeře
VV
TS
P | 88 | R240017023 |  | Regulační klapka čtyřhranná 200x200mm, ruční, provedení pozink. | KS | 2 | 0 |  |  |  | 0 |  | R-položka |  | 2
PP |  |  |  | Regulační klapka čtyřhranná 200x200mm, ruční, provedení pozink.
VV
TS
P | 89 | R240017024 |  | Regulační klapka čtyřhranná 200x150mm, ruční, provedení pozink. | KS | 1 | 0 |  |  |  | 0 |  | R-položka |  | 2
PP |  |  |  | Regulační klapka čtyřhranná 200x150mm, ruční, provedení pozink.
VV
TS
P | 90 | R240017025 |  | Regulační klapka čtyřhranná 200x100mm, ruční, provedení pozink. | KS | 1 | 0 |  |  |  | 0 |  | R-položka |  | 2
PP |  |  |  | Regulační klapka čtyřhranná 200x100mm, ruční, provedení pozink.
VV
TS
P | 91 | R240017026 |  | Regulační klapka kruhová o160mm, ruční, provedení pozink., připojovací hrdla opatřené dvoubřitým těsněním z gumy | KS | 2 | 0 |  |  |  | 0 |  | R-položka |  | 2
PP |  |  |  | Regulační klapka kruhová o160mm, ruční, provedení pozink., připojovací hrdla opatřené dvoubřitým těsněním z gumy
VV
TS
P | 92 | R240017027 |  | Regulační klapka kruhová o125mm, ruční, provedení pozink., připojovací hrdla opatřené dvoubřitým těsněním z gumy | KS | 1 | 0 |  |  |  | 0 |  | R-položka |  | 2
PP |  |  |  | Regulační klapka kruhová o125mm, ruční, provedení pozink., připojovací hrdla opatřené dvoubřitým těsněním z gumy
VV
TS
P | 93 | R240017028 |  | Regulační klapka kruhová o100mm, ruční, provedení pozink., připojovací hrdla opatřené dvoubřitým těsněním z gumy | KS | 1 | 0 |  |  |  | 0 |  | R-položka |  | 2
PP |  |  |  | Regulační klapka kruhová o100mm, ruční, provedení pozink., připojovací hrdla opatřené dvoubřitým těsněním z gumy
VV
TS
P | 94 | R240017029 |  | Dveřní mřížka 400x150mm, odstín přírodní elox (dvě mřížky na jedny dveře) | KS | 2 | 0 |  |  |  | 0 |  | R-položka |  | 2
PP |  |  |  | Dveřní mřížka 400x150mm, odstín přírodní elox (dvě mřížky na jedny dveře)
VV
TS
P | 95 | R240017030 |  | Čtyřhranné VZT potrubí z předizolovaných panelů tl. 30mm pokryté hliníkovou vrstvou (rozvody vedené ve světlíku) | M2 | 70 | 0 |  |  |  | 0 |  | R-položka |  | 2
PP |  |  |  | Čtyřhranné VZT potrubí z předizolovaných panelů tl. 30mm pokryté hliníkovou vrstvou (rozvody vedené ve světlíku)
VV
TS
P | 96 | R240017031 |  | Čtyřhranné VZT potrubí pozink. sk. I., tř. těsnosti I. - 40% tvarovek | M2 | 120 | 0 |  |  |  | 0 |  | R-položka |  | 2
PP |  |  |  | Čtyřhranné VZT potrubí pozink. sk. I., tř. těsnosti I. - 40% tvarovek
VV
TS
P | 97 | R240017032 |  | - o200mm, 30% tvarovek | bm | 12 | 0 |  |  |  | 0 |  | R-položka |  | 2
PP |  |  |  | - o200mm, 30% tvarovek
VV
TS
P | 98 | R240017033 |  | - o160mm, 30% tvarovek | bm | 33 | 0 |  |  |  | 0 |  | R-položka |  | 2
PP |  |  |  | - o160mm, 30% tvarovek
VV
TS
P | 99 | R240017034 |  | - o125mm, 30% tvarovek | bm | 18 | 0 |  |  |  | 0 |  | R-položka |  | 2
PP |  |  |  | - o125mm, 30% tvarovek
VV
TS
P | 100 | R240017035 |  | - o100mm, 30% tvarovek | bm | 66 | 0 |  |  |  | 0 |  | R-položka |  | 2
PP |  |  |  | - o100mm, 30% tvarovek
VV
TS
P | 101 | R240017036 |  | Ohebná hliníková hadice o160mm, balení po 10bm | BAL | 1 | 0 |  |  |  | 0 |  | R-položka |  | 2
PP |  |  |  | Ohebná hliníková hadice o160mm, balení po 10bm
VV
TS
P | 102 | R240017037 |  | Ohebná hliníková hadice o125mm, balení po 10bm | BAL | 1 | 0 |  |  |  | 0 |  | R-položka |  | 2
PP |  |  |  | Ohebná hliníková hadice o125mm, balení po 10bm
VV
TS
P | 103 | R240017038 |  | Ohebná hliníková hadice o100mm, balení po 10bm | BAL | 2 | 0 |  |  |  | 0 |  | R-položka |  | 2
PP |  |  |  | Ohebná hliníková hadice o100mm, balení po 10bm
VV
TS
SD |  | SZ 10 |  | Chlazení rozvaděče SLP v 1.PP
P | 186 | R240027001 |  | Venkovní chladící jednotka Qch(nom)=2,5kW (chladivo R32), rozsah chlazení Qch=1,5-3,2kW | KS | 1 | 0 |  |  |  | 0 |  | R-položka |  | 2
PP |  |  |  | Venkovní chladící jednotka Qch(nom)=2,5kW (chladivo R32), rozsah chlazení Qch=1,5-3,2kW
VV
TS
P | 187 | R240027002 |  | Nosná konzole pod venkovní jednotku žárově zinkovaná, montáž na ocelovou konstrukci světlíku | KS | 1 | 0 |  |  |  | 0 |  | R-položka |  | 2
PP |  |  |  | Nosná konzole pod venkovní jednotku žárově zinkovaná, montáž na ocelovou konstrukci světlíku
VV
TS
P | 188 | R240027003 |  | Vnitřní nástěnná jednotka Qch=2,5kW vč. infra ovladače | KS | 1 | 0 |  |  |  | 0 |  | R-položka |  | 2
PP |  |  |  | Vnitřní nástěnná jednotka Qch=2,5kW vč. infra ovladače
VV
TS
P | 189 | R240027004 |  | Suchý beznapěťový kontakt (napájení z desky vnitřní jednotky) umožňující profesi MaR vzdálené ovladání: | KS | 2 | 0 |  |  |  | 0 |  | R-položka |  | 2
PP |  |  |  | Suchý beznapěťový kontakt (napájení z desky vnitřní jednotky) umožňující profesi MaR vzdálené ovladání:
VV
TS
P | 190 | R240027005 |  | Rozvod chladu vč. montáže komunikačního kabelu a závěsného materiálu | bm | 10 | 0 |  |  |  | 0 |  | R-položka |  | 2
PP |  |  |  | Rozvod chladu vč. montáže komunikačního kabelu a závěsného materiálu
VV
TS
P | 191 | R240027006 |  | Oplechování rozvodu chladu vedeného ve venkovním prostředí (cca 2bm) | bm | 2 | 0 |  |  |  | 0 |  | R-položka |  | 2
PP |  |  |  | Oplechování rozvodu chladu vedeného ve venkovním prostředí (cca 2bm)
VV
TS
P | 192 | R240027007 |  | Montáž zařízení, uvedení do provozu, zkouška těsnosti, založení evidenční knihy, CHL zařízení, zaškolení obsluhy | KS | 1 | 0 |  |  |  | 0 |  | R-položka |  | 2
PP |  |  |  | Montáž zařízení, uvedení do provozu, zkouška těsnosti, založení evidenční knihy, CHL zařízení, zaškolení obsluhy
VV
TS
SD |  | SZ 1A |  | Zdroj chladu pro VZT jednotku SZ1
P | 104 | R240018001 |  | Venkovní chladící jednotka Qch(nom)=8kW (chladivo R32), rozsah chlazení Qch=3,2-9,2kW | KS | 1 | 0 |  |  |  | 0 |  | R-položka |  | 2
PP |  |  |  | Venkovní chladící jednotka Qch(nom)=8kW (chladivo R32), rozsah chlazení Qch=3,2-9,2kW
VV
TS
P | 105 | R240018002 |  | Nosná konzole pod venkovní jednotku žárově zinkovaná, montáž na ocelovou konstrukci světlíku | KS | 1 | 0 |  |  |  | 0 |  | R-položka |  | 2
PP |  |  |  | Nosná konzole pod venkovní jednotku žárově zinkovaná, montáž na ocelovou konstrukci světlíku
VV
TS
P | 106 | R240018003 |  | Řídící box/modul pro napojení chlazení na nadřazenou regulaci MaR, regulace dle přívodní teploty ve VZT potrubí | KS | 1 | 0 |  |  |  | 0 |  | R-položka |  | 2
PP |  |  |  | Řídící box/modul pro napojení chlazení na nadřazenou regulaci MaR, regulace dle přívodní teploty ve VZT potrubí
VV
TS
P | 107 | R240018004 |  | Elektronická deska PI485 sloužící pro převod komunikace chlazení do protokolu RS485, montáž do venk. jednotky | KS | 1 | 0 |  |  |  | 0 |  | R-položka |  | 2
PP |  |  |  | Elektronická deska PI485 sloužící pro převod komunikace chlazení do protokolu RS485, montáž do venk. jednotky
VV
TS
P | 108 | R240018005 |  | Rozvod chladu vč. montáže komunikačního kabelu a závěsného materiálu | bm | 6 | 0 |  |  |  | 0 |  | R-položka |  | 2
PP |  |  |  | Rozvod chladu vč. montáže komunikačního kabelu a závěsného materiálu
VV
TS
P | 109 | R240018006 |  | Oplechování rozvodu chladu vedeného ve venkovním prostředí (cca 1bm) | bm | 1 | 0 |  |  |  | 0 |  | R-položka |  | 2
PP |  |  |  | Oplechování rozvodu chladu vedeného ve venkovním prostředí (cca 1bm)
VV
TS
P | 110 | R240018007 |  | Montáž zařízení, uvedení do provozu, zkouška těsnosti, založení evidenční knihy, CHL zařízení, zaškolení obsluhy | KS | 1 | 0 |  |  |  | 0 |  | R-položka |  | 2
PP |  |  |  | Montáž zařízení, uvedení do provozu, zkouška těsnosti, založení evidenční knihy, CHL zařízení, zaškolení obsluhy
VV
TS
SD |  | SZ 2 |  | Větrání sociálního zázemí 1.NP
P | 111 | R240019001 |  | Potrubní ultra tichý ventiátor o160mm se zabudovaným doběhem, V=230-285m3/h, Pext=170Pa, Pi=59W/0,26A/230V | KS | 2 | 0 |  |  |  | 0 |  | R-položka |  | 2
PP |  |  |  | Potrubní ultra tichý ventiátor o160mm se zabudovaným doběhem, V=230-285m3/h, Pext=170Pa, Pi=59W/0,26A/230V
VV
TS
P | 112 | R240019002 |  | Spojovací manžeta o160mm k potrubnímu ventilátoru | KS | 4 | 0 |  |  |  | 0 |  | R-položka |  | 2
PP |  |  |  | Spojovací manžeta o160mm k potrubnímu ventilátoru
VV
TS
P | 113 | R240019003 |  | Malý radiální ventilátor připojení o100mm, V=50m3/h, Pext=140Pa, | KS | 1 | 0 |  |  |  | 0 |  | R-položka |  | 2
PP |  |  |  | Malý radiální ventilátor připojení o100mm, V=50m3/h, Pext=140Pa,
VV
TS
P | 114 | R240019004 |  | Výfuková hlavice o200mm, provedení pozink. | KS | 1 | 0 |  |  |  | 0 |  | R-položka |  | 2
PP |  |  |  | Výfuková hlavice o200mm, provedení pozink.
VV
TS
P | 115 | R240019005 |  | Odvodní talířový ventil o160mm vč. montážní zdeře | KS | 2 | 0 |  |  |  | 0 |  | R-položka |  | 2
PP |  |  |  | Odvodní talířový ventil o160mm vč. montážní zdeře
VV
TS
P | 116 | R240019006 |  | Odvodní talířový ventil o125mm vč. montážní zdeře | KS | 3 | 0 |  |  |  | 0 |  | R-položka |  | 2
PP |  |  |  | Odvodní talířový ventil o125mm vč. montážní zdeře
VV
TS
P | 117 | R240019007 |  | Zpětná klapka těsná o160mm, provedení samotížné s magnetem | KS | 2 | 0 |  |  |  | 0 |  | R-položka |  | 2
PP |  |  |  | Zpětná klapka těsná o160mm, provedení samotížné s magnetem
VV
TS
P | 118 | R240019008 |  | Regulační klapka kruhová o160mm, ruční, provedení pozink., připojovací hrdla opatřené dvoubřitým těsněním z gumy | KS | 2 | 0 |  |  |  | 0 |  | R-položka |  | 2
PP |  |  |  | Regulační klapka kruhová o160mm, ruční, provedení pozink., připojovací hrdla opatřené dvoubřitým těsněním z gumy
VV
TS
P | 119 | R240019009 |  | Dveřní mřížka 400x150mm, odstín přírodní elox (dvě mřížky na jedny dveře) | KS | 6 | 0 |  |  |  | 0 |  | R-položka |  | 2
PP |  |  |  | Dveřní mřížka 400x150mm, odstín přírodní elox (dvě mřížky na jedny dveře)
VV
TS
P | 120 | R240019010 |  | Tepelná izolace tl. 60mm s pozink. oplechováním (rozvod ve venkovním prostředí) | M2 | 1 | 0 |  |  |  | 0 |  | R-položka |  | 2
PP |  |  |  | Tepelná izolace tl. 60mm s pozink. oplechováním (rozvod ve venkovním prostředí)
VV
TS
P | 121 | R240019011 |  | - o200mm, 30% tvarovek | bm | 15 | 0 |  |  |  | 0 |  | R-položka |  | 2
PP |  |  |  | - o200mm, 30% tvarovek
VV
TS
P | 122 | R240019012 |  | - o160mm, 30% tvarovek | bm | 18 | 0 |  |  |  | 0 |  | R-položka |  | 2
PP |  |  |  | - o160mm, 30% tvarovek
VV
TS
P | 123 | R240019013 |  | - o125mm, 30% tvarovek | bm | 6 | 0 |  |  |  | 0 |  | R-položka |  | 2
PP |  |  |  | - o125mm, 30% tvarovek
VV
TS
P | 124 | R240019014 |  | - o100mm, 30% tvarovek | bm | 3 | 0 |  |  |  | 0 |  | R-položka |  | 2
PP |  |  |  | - o100mm, 30% tvarovek
VV
TS
P | 125 | R240019015 |  | Ohebná hliníková hadice o160mm, balení po 10bm | BAL | 1 | 0 |  |  |  | 0 |  | R-položka |  | 2
PP |  |  |  | Ohebná hliníková hadice o160mm, balení po 10bm
VV
TS
P | 126 | R240019016 |  | Ohebná hliníková hadice o125mm, balení po 10bm | BAL | 1 | 0 |  |  |  | 0 |  | R-položka |  | 2
PP |  |  |  | Ohebná hliníková hadice o125mm, balení po 10bm
VV
TS
P | 127 | R240019017 |  | Ohebná hliníková hadice o100mm, balení po 10bm | BAL | 1 | 0 |  |  |  | 0 |  | R-položka |  | 2
PP |  |  |  | Ohebná hliníková hadice o100mm, balení po 10bm
VV
TS
SD |  | SZ 3 |  | Větrání sociálního zázemí 1.PP
P | 128 | R240020001 |  | Potrubní ultra tichý ventiátor o125mm se zabudovaným doběhem, V=105-130m3/h, Pext=800Pa, Pi=27W/0,12A/230V | KS | 2 | 0 |  |  |  | 0 |  | R-položka |  | 2
PP |  |  |  | Potrubní ultra tichý ventiátor o125mm se zabudovaným doběhem, V=105-130m3/h, Pext=800Pa, Pi=27W/0,12A/230V
VV
TS
P | 129 | R240020002 |  | Spojovací manžeta o160mm k potrubnímu ventilátoru | KS | 4 | 0 |  |  |  | 0 |  | R-položka |  | 2
PP |  |  |  | Spojovací manžeta o160mm k potrubnímu ventilátoru
VV
TS
P | 130 | R240020003 |  | Malý radiální ventilátor připojení o100mm, V=50-80m3/h, Pext=140Pa, | KS | 2 | 0 |  |  |  | 0 |  | R-položka |  | 2
PP |  |  |  | Malý radiální ventilátor připojení o100mm, V=50-80m3/h, Pext=140Pa,
VV
TS
P | 131 | R240020004 |  | Výfuková hlavice o160mm, provedení pozink. | KS | 1 | 0 |  |  |  | 0 |  | R-položka |  | 2
PP |  |  |  | Výfuková hlavice o160mm, provedení pozink.
VV
TS
P | 132 | R240020005 |  | Přetlaková žaluzie hliníková 200x200mm, vč. odstínu RAL dle požadavku architekta | KS | 1 | 0 |  |  |  | 0 |  | R-položka |  | 2
PP |  |  |  | Přetlaková žaluzie hliníková 200x200mm, vč. odstínu RAL dle požadavku architekta
VV
TS
P | 133 | R240020006 |  | Odvodní talířový ventil o125mm vč. montážní zdeře | KS | 3 | 0 |  |  |  | 0 |  | R-položka |  | 2
PP |  |  |  | Odvodní talířový ventil o125mm vč. montážní zdeře
VV
TS
P | 134 | R240020007 |  | Odvodní talířový ventil o100mm vč. montážní zdeře | KS | 3 | 0 |  |  |  | 0 |  | R-položka |  | 2
PP |  |  |  | Odvodní talířový ventil o100mm vč. montážní zdeře
VV
TS
P | 135 | R240020008 |  | Zpětná klapka těsná o125mm, provedení samotížné s magnetem | KS | 2 | 0 |  |  |  | 0 |  | R-položka |  | 2
PP |  |  |  | Zpětná klapka těsná o125mm, provedení samotížné s magnetem
VV
TS
P | 136 | R240020009 |  | Dveřní mřížka 400x150mm, odstín přírodní elox (dvě mřížky na jedny dveře) | KS | 4 | 0 |  |  |  | 0 |  | R-položka |  | 2
PP |  |  |  | Dveřní mřížka 400x150mm, odstín přírodní elox (dvě mřížky na jedny dveře)
VV
TS
P | 137 | R240020010 |  | Tepelná izolace tl. 60mm s pozink. oplechováním (rozvod ve venkovním prostředí) | M2 | 1 | 0 |  |  |  | 0 |  | R-položka |  | 2
PP |  |  |  | Tepelná izolace tl. 60mm s pozink. oplechováním (rozvod ve venkovním prostředí)
VV
TS
P | 138 | R240020011 |  | Tepelná samolepící kaučuková izolace tl. 15mm s fólií (s pokoveným polyesterovým povlakem) | BAL | 1 | 0 |  |  |  | 0 |  | R-položka |  | 2
PP |  |  |  | Tepelná samolepící kaučuková izolace tl. 15mm s fólií (s pokoveným polyesterovým povlakem)
VV
TS
P | 139 | R240020012 |  | Čtyřhranné VZT potrubí pozink. sk. I., tř. těsnosti I. - 40% tvarovek | M2 | 1 | 0 |  |  |  | 0 |  | R-položka |  | 2
PP |  |  |  | Čtyřhranné VZT potrubí pozink. sk. I., tř. těsnosti I. - 40% tvarovek
VV
TS
P | 140 | R240020013 |  | - o160mm, 30% tvarovek | bm | 24 | 0 |  |  |  | 0 |  | R-položka |  | 2
PP |  |  |  | - o160mm, 30% tvarovek
VV
TS
P | 141 | R240020014 |  | - o125mm, 30% tvarovek | bm | 12 | 0 |  |  |  | 0 |  | R-položka |  | 2
PP |  |  |  | - o125mm, 30% tvarovek
VV
TS
P | 142 | R240020015 |  | - o100mm, 30% tvarovek | bm | 30 | 0 |  |  |  | 0 |  | R-položka |  | 2
PP |  |  |  | - o100mm, 30% tvarovek
VV
TS
P | 143 | R240020016 |  | Ohebná hliníková hadice o125mm, balení po 10bm | BAL | 1 | 0 |  |  |  | 0 |  | R-položka |  | 2
PP |  |  |  | Ohebná hliníková hadice o125mm, balení po 10bm
VV
TS
P | 144 | R240020017 |  | Ohebná hliníková hadice o100mm, balení po 10bm | BAL | 1 | 0 |  |  |  | 0 |  | R-položka |  | 2
PP |  |  |  | Ohebná hliníková hadice o100mm, balení po 10bm
VV
TS
P | 145 | R240020018 |  | Nátěr/nástřik VZT rozvodů, izolovaných ohebných hadic a závěsného materiálu do černé barvy, které jsou vedeny | M2 | 4 | 0 |  |  |  | 0 |  | R-položka |  | 2
PP |  |  |  | Nátěr/nástřik VZT rozvodů, izolovaných ohebných hadic a závěsného materiálu do černé barvy, které jsou vedeny
VV
TS
SD |  | SZ 4 |  | Chlazení čekárny
P | 146 | R240021001 |  | Venkovní chladící jednotka Qch(nom)=3,5kW (chladivo R32), rozsah chlazení Qch=1,5-4kW | KS | 1 | 0 |  |  |  | 0 |  | R-položka |  | 2
PP |  |  |  | Venkovní chladící jednotka Qch(nom)=3,5kW (chladivo R32), rozsah chlazení Qch=1,5-4kW
VV
TS
P | 147 | R240021002 |  | Nosná konzole pod venkovní jednotku žárově zinkovaná | KS | 1 | 0 |  |  |  | 0 |  | R-položka |  | 2
PP |  |  |  | Nosná konzole pod venkovní jednotku žárově zinkovaná
VV
TS
P | 148 | R240021003 |  | Vnitřní nástěnná jednotka Qch=3,5kW vč. infra ovladače | KS | 1 | 0 |  |  |  | 0 |  | R-položka |  | 2
PP |  |  |  | Vnitřní nástěnná jednotka Qch=3,5kW vč. infra ovladače
VV
TS
P | 149 | R240021004 |  | Rozvod chladu vč. montáže komunikačního kabelu a závěsného materiálu | bm | 8 | 0 |  |  |  | 0 |  | R-položka |  | 2
PP |  |  |  | Rozvod chladu vč. montáže komunikačního kabelu a závěsného materiálu
VV
TS
P | 150 | R240021006 |  | Oplechování rozvodu chladu vedeného ve venkovním prostředí (cca 2bm) | bm | 2 | 0 |  |  |  | 0 |  | R-položka |  | 2
PP |  |  |  | Oplechování rozvodu chladu vedeného ve venkovním prostředí (cca 2bm)
VV
TS
P | 151 | R240021007 |  | Montáž zařízení, uvedení do provozu, zkouška těsnosti, založení evidenční knihy, CHL zařízení, zaškolení obsluhy | KS | 1 | 0 |  |  |  | 0 |  | R-položka |  | 2
PP |  |  |  | Montáž zařízení, uvedení do provozu, zkouška těsnosti, založení evidenční knihy, CHL zařízení, zaškolení obsluhy
VV
TS
SD |  | SZ 5 |  | Chlazení dopravní kanceláře v 1.NP
P | 152 | R240022001 |  | Venkovní chladící jednotka Qch(nom)=3,4kW (chladivo R32), rozsah chlazení Qch=1,5-4,5kW | KS | 1 | 0 |  |  |  | 0 |  | R-položka |  | 2
PP |  |  |  | Venkovní chladící jednotka Qch(nom)=3,4kW (chladivo R32), rozsah chlazení Qch=1,5-4,5kW
VV
TS
P | 153 | R240022002 |  | Nosná konzole pod venkovní jednotku žárově zinkovaná, montáž na ocelovou konstrukci světlíku | KS | 1 | 0 |  |  |  | 0 |  | R-položka |  | 2
PP |  |  |  | Nosná konzole pod venkovní jednotku žárově zinkovaná, montáž na ocelovou konstrukci světlíku
VV
TS
P | 154 | R240022003 |  | Vnitřní kazetová jednotka Qch=3,4kW vč. čelního panelu o rozměru 620x620mm | KS | 1 | 0 |  |  |  | 0 |  | R-položka |  | 2
PP |  |  |  | Vnitřní kazetová jednotka Qch=3,4kW vč. čelního panelu o rozměru 620x620mm
VV
TS
P | 155 | R240022004 |  | Kabelový ovladač k vnitřní kazetové jednotky s českým jazykem vč. propojovací kabeláže | KS | 1 | 0 |  |  |  | 0 |  | R-položka |  | 2
PP |  |  |  | Kabelový ovladač k vnitřní kazetové jednotky s českým jazykem vč. propojovací kabeláže
VV
TS
P | 156 | R240022005 |  | Rozvod chladu vč. montáže komunikačního kabelu a závěsného materiálu | bm | 25 | 0 |  |  |  | 0 |  | R-položka |  | 2
PP |  |  |  | Rozvod chladu vč. montáže komunikačního kabelu a závěsného materiálu
VV
TS
P | 157 | R240022006 |  | Oplechování rozvodu chladu vedeného ve venkovním prostředí (cca 1bm) | bm | 1 | 0 |  |  |  | 0 |  | R-položka |  | 2
PP |  |  |  | Oplechování rozvodu chladu vedeného ve venkovním prostředí (cca 1bm)
VV
TS
P | 158 | R240022007 |  | Montáž zařízení, uvedení do provozu, zkouška těsnosti, založení evidenční knihy, CHL zařízení, zaškolení obsluhy | KS | 1 | 0 |  |  |  | 0 |  | R-položka |  | 2
PP |  |  |  | Montáž zařízení, uvedení do provozu, zkouška těsnosti, založení evidenční knihy, CHL zařízení, zaškolení obsluhy
VV
TS
SD |  | SZ 6 |  | Chlazení místnosti č.0P.18 v 1.NP
P | 159 | R240023001 |  | Venkovní chladící jednotka Qch(nom)=2,5kW (chladivo R32), rozsah chlazení Qch=1,5-3,2kW | KS | 1 | 0 |  |  |  | 0 |  | R-položka |  | 2
PP |  |  |  | Venkovní chladící jednotka Qch(nom)=2,5kW (chladivo R32), rozsah chlazení Qch=1,5-3,2kW
VV
TS
P | 160 | R240023002 |  | Nosná konzole pod venkovní jednotku žárově zinkovaná, montáž na ocelovou konstrukci světlíku | KS | 1 | 0 |  |  |  | 0 |  | R-položka |  | 2
PP |  |  |  | Nosná konzole pod venkovní jednotku žárově zinkovaná, montáž na ocelovou konstrukci světlíku
VV
TS
P | 161 | R240023003 |  | Vnitřní kazetová jednotka Qch=2,5kW vč. čelního panelu o rozměru 620x620mm | KS | 1 | 0 |  |  |  | 0 |  | R-položka |  | 2
PP |  |  |  | Vnitřní kazetová jednotka Qch=2,5kW vč. čelního panelu o rozměru 620x620mm
VV
TS
P | 162 | R240023004 |  | Kabelový ovladač k vnitřní kazetové jednotky s českým jazykem vč. propojovací kabeláže | KS | 1 | 0 |  |  |  | 0 |  | R-položka |  | 2
PP |  |  |  | Kabelový ovladač k vnitřní kazetové jednotky s českým jazykem vč. propojovací kabeláže
VV
TS
P | 163 | R240023005 |  | Rozvod chladu vč. montáže komunikačního kabelu a závěsného materiálu | bm | 25 | 0 |  |  |  | 0 |  | R-položka |  | 2
PP |  |  |  | Rozvod chladu vč. montáže komunikačního kabelu a závěsného materiálu
VV
TS
P | 164 | R240023006 |  | Oplechování rozvodu chladu vedeného ve venkovním prostředí (cca 1bm) | bm | 1 | 0 |  |  |  | 0 |  | R-položka |  | 2
PP |  |  |  | Oplechování rozvodu chladu vedeného ve venkovním prostředí (cca 1bm)
VV
TS
P | 165 | R240023007 |  | Montáž zařízení, uvedení do provozu, zkouška těsnosti, založení evidenční knihy, CHL zařízení, zaškolení obsluhy | KS | 1 | 0 |  |  |  | 0 |  | R-položka |  | 2
PP |  |  |  | Montáž zařízení, uvedení do provozu, zkouška těsnosti, založení evidenční knihy, CHL zařízení, zaškolení obsluhy
VV
TS
SD |  | SZ 7 |  | Stávající chlazení technologie 1.PP a 1.NP
P | 166 | R240024001 |  | Demontáž stávající venkovní chladící jednotky a její opětovná montáž na nově vybudovanou konstrukci světlíku: | KS | 5 | 0 |  |  |  | 0 |  | R-položka |  | 2
PP |  |  |  | Demontáž stávající venkovní chladící jednotky a její opětovná montáž na nově vybudovanou konstrukci světlíku:
VV
TS
P | 167 | R240024002 |  | Nosná konzole pod venkovní jednotku žárově zinkovaná, montáž na ocelovou konstrukci světlíku | KS | 5 | 0 |  |  |  | 0 |  | R-položka |  | 2
PP |  |  |  | Nosná konzole pod venkovní jednotku žárově zinkovaná, montáž na ocelovou konstrukci světlíku
VV
TS
P | 168 | R240024003 |  | Rozvod chladu vč. montáže komunikačního kabelu a závěsného materiálu | bm | 20 | 0 |  |  |  | 0 |  | R-položka |  | 2
PP |  |  |  | Rozvod chladu vč. montáže komunikačního kabelu a závěsného materiálu
VV
TS
P | 169 | R240024004 |  | Oplechování rozvodu chladu vedeného ve venkovním prostředí (cca 7bm) | bm | 7 | 0 |  |  |  | 0 |  | R-položka |  | 2
PP |  |  |  | Oplechování rozvodu chladu vedeného ve venkovním prostředí (cca 7bm)
VV
TS
SD |  | SZ 8 |  | Větrání strojoven VZT
P | 170 | R240025001 |  | Potrubní axiální ventilátor o300mm, V=1000m3/h, Pext=55Pa, Pi=72W/0,32A/230V, hluk na výstupu Lwa=62dBA | KS | 3 | 0 |  |  |  | 0 |  | R-položka |  | 2
PP |  |  |  | Potrubní axiální ventilátor o300mm, V=1000m3/h, Pext=55Pa, Pi=72W/0,32A/230V, hluk na výstupu Lwa=62dBA
VV
TS
P | 171 | R240025002 |  | Montážní patka k ventilátoru (2ks na jeden ventilátor) | KS | 6 | 0 |  |  |  | 0 |  | R-položka |  | 2
PP |  |  |  | Montážní patka k ventilátoru (2ks na jeden ventilátor)
VV
TS
P | 172 | R240025003 |  | Uzavírací klapka těsná 400x400mm vč. servopohonu 230V s pružinou | KS | 3 | 0 |  |  |  | 0 |  | R-položka |  | 2
PP |  |  |  | Uzavírací klapka těsná 400x400mm vč. servopohonu 230V s pružinou
VV
TS
P | 173 | R240025004 |  | Protidešťová žaluzie 400x400mm se sítem vč. nátěru RAL (odstín dle stěny světlíku) | KS | 3 | 0 |  |  |  | 0 |  | R-položka |  | 2
PP |  |  |  | Protidešťová žaluzie 400x400mm se sítem vč. nátěru RAL (odstín dle stěny světlíku)
VV
TS
P | 174 | R240025005 |  | Přetlaková žaluzie hliníková 400x400mm, vč. odstínu RAL (odstín dle stěny světlíku) | KS | 3 | 0 |  |  |  | 0 |  | R-položka |  | 2
PP |  |  |  | Přetlaková žaluzie hliníková 400x400mm, vč. odstínu RAL (odstín dle stěny světlíku)
VV
TS
P | 175 | R240025006 |  | Čtyřhranné VZT potrubí z předizolovaných panelů tl. 30mm pokryté hliníkovou vrstvou (rozvody vedené ve světlíku) | M2 | 6 | 0 |  |  |  | 0 |  | R-položka |  | 2
PP |  |  |  | Čtyřhranné VZT potrubí z předizolovaných panelů tl. 30mm pokryté hliníkovou vrstvou (rozvody vedené ve světlíku)
VV
TS
SD |  | SZ 9 |  | Větrání místnosti SEE v 1.PP
P | 176 | R240026001 |  | Potrubní ventilátor o160mm, V=200m3/h, Pext=180Pa, Pi=53W/0,21A/230V, třiotáčkové provedení | KS | 1 | 0 |  |  |  | 0 |  | R-položka |  | 2
PP |  |  |  | Potrubní ventilátor o160mm, V=200m3/h, Pext=180Pa, Pi=53W/0,21A/230V, třiotáčkové provedení
VV
TS
P | 177 | R240026002 |  | Spojovací manžeta o160mm k potrubnímu ventilátoru | KS | 2 | 0 |  |  |  | 0 |  | R-položka |  | 2
PP |  |  |  | Spojovací manžeta o160mm k potrubnímu ventilátoru
VV
TS
P | 178 | R240026003 |  | Uzavírací klapka těsná 200x200mm vč. servopohonu 230V s pružinou | KS | 1 | 0 |  |  |  | 0 |  | R-položka |  | 2
PP |  |  |  | Uzavírací klapka těsná 200x200mm vč. servopohonu 230V s pružinou
VV
TS
P | 179 | R240026004 |  | Protidešťová žaluzie 200x200mm se sítem vč. nátěru RAL (odstín dle architekta) | KS | 1 | 0 |  |  |  | 0 |  | R-položka |  | 2
PP |  |  |  | Protidešťová žaluzie 200x200mm se sítem vč. nátěru RAL (odstín dle architekta)
VV
TS
P | 180 | R240026005 |  | Přetlaková žaluzie hliníková 200x200mm, vč. odstínu RAL (odstín dle architekta) | KS | 1 | 0 |  |  |  | 0 |  | R-položka |  | 2
PP |  |  |  | Přetlaková žaluzie hliníková 200x200mm, vč. odstínu RAL (odstín dle architekta)
VV
TS
P | 181 | R240026006 |  | Tlumič hluku kruhový o160mm, délka 0,9m, připojovací hrdla opatřené dvoubřitým těsněním z gumy | KS | 1 | 0 |  |  |  | 0 |  | R-položka |  | 2
PP |  |  |  | Tlumič hluku kruhový o160mm, délka 0,9m, připojovací hrdla opatřené dvoubřitým těsněním z gumy
VV
TS
P | 182 | R240026007 |  | Regulační klapka kruhová o160mm, ruční, provedení pozink., připojovací hrdla opatřené dvoubřitým těsněním z gumy | KS | 1 | 0 |  |  |  | 0 |  | R-položka |  | 2
PP |  |  |  | Regulační klapka kruhová o160mm, ruční, provedení pozink., připojovací hrdla opatřené dvoubřitým těsněním z gumy
VV
TS
P | 183 | R240026008 |  | Odvodní vyústka do kruhového potrubí s regulací 325x75mm, montáž do potrubí | KS | 2 | 0 |  |  |  | 0 |  | R-položka |  | 2
PP |  |  |  | Odvodní vyústka do kruhového potrubí s regulací 325x75mm, montáž do potrubí
VV
TS
P | 184 | R240026009 |  | Čtyřhranné VZT potrubí pozink. sk. I., tř. těsnosti I. - 40% tvarovek | M2 | 1 | 0 |  |  |  | 0 |  | R-položka |  | 2
PP |  |  |  | Čtyřhranné VZT potrubí pozink. sk. I., tř. těsnosti I. - 40% tvarovek
VV
TS
P | 185 | R240026010 |  | - o160mm, 30% tvarovek | bm | 9 | 0 |  |  |  | 0 |  | R-položka |  | 2
PP |  |  |  | - o160mm, 30% tvarovek
VV
TS

## SO 04-71-01_800
SŽDC05 |  |  |  | Soupis prací objektu | [10 empty] | 3
6
S | Stavba: | VITKOVICE_VVZ |  | Rekonstrukce výpravní budovy Ostrava Vítkovice_zm02 | [6 empty] | D.2.2.1 |  | Aspe | 0,00 | 2
O | Objekt: | D.2.2.1 |  | Pozemní stavební objekt - výpravní budova | [9 empty] | 15,00 | 2
Typ | Poř. číslo | Kód položky | Varianta | Název položky | MJ | Množství | Jednotková hmotnost | Celková hmotnost |  |  | Jednotková cena |  | Cenové soustavy | 21,00 | 2
Dodávka
[9 empty] | Jednotková | Celkem | Jednotková | Celkem |  |  |  | Počet položek s nulovou cenou
O1 |  | SO 04-71-01_800 |  | Měření a regulace ( MaR)
SD |  | 2 |  | ROZVADĚČE A SKŘÍNKY
P | 45 | 2.1 |  | Rozvaděč DMR01.1, DMR01.2 | KS | 2 | 0 |  |  |  | 0 |  | R-položka |  | 2
PP |  |  |  | Rozvaděč DMR01.1, DMR01.2
VV
TS
P | 46 | 2.2 |  | Rozvaděč DMR1.1, DMR4.1, DMR4.2, DMR4.3, DMR4.4 | KS | 5 | 0 |  |  |  | 0 |  | R-položka |  | 2
PP |  |  |  | Rozvaděč DMR1.1, DMR4.1, DMR4.2, DMR4.3, DMR4.4
VV
TS
SD |  | 4 |  | MONTÁŽNÍ MATERIÁL
P | 47 | 4.1 |  | Kabelový žlab, pozinkovaný, 250x50 mm, včetně nosných konstrukcí a spojovacích dílů, dělící přepážka | M | 50 | 0 |  |  |  | 0 |  | R-položka |  | 2
PP |  |  |  | Kabelový žlab, pozinkovaný, 250x50 mm, včetně nosných konstrukcí a spojovacích dílů, dělící přepážka
VV
TS
P | 48 | 4.2 |  | Kabelový žlab, pozinkovaný, 125x50 mm, včetně nosných konstrukcí a spojovacích dílů, dělící přepážka | M | 105 | 0 |  |  |  | 0 |  | R-položka |  | 2
PP |  |  |  | Kabelový žlab, pozinkovaný, 125x50 mm, včetně nosných konstrukcí a spojovacích dílů, dělící přepážka
VV
TS
P | 49 | 4.3 |  | Kabelový žlab, pozinkovaný, 62x50 mm, včetně nosných konstrukcí a spojovacích dílů, dělící přepážka | M | 170 | 0 |  |  |  | 0 |  | R-položka |  | 2
PP |  |  |  | Kabelový žlab, pozinkovaný, 62x50 mm, včetně nosných konstrukcí a spojovacích dílů, dělící přepážka
VV
TS
P | 50 | 4.4 |  | Trubka instalační plastová ohebná průměr 32mm, včetně upevňovacího a instalačního materiálu | M | 250 | 0 |  |  |  | 0 |  | R-položka |  | 2
PP |  |  |  | Trubka instalační plastová ohebná průměr 32mm, včetně upevňovacího a instalačního materiálu
VV
TS
P | 51 | 4.5 |  | Trubka instalační plastová pevná průměr 32mm, včetně upevňovacího a montážního materiálu | M | 550 | 0 |  |  |  | 0 |  | R-položka |  | 2
PP |  |  |  | Trubka instalační plastová pevná průměr 32mm, včetně upevňovacího a montážního materiálu
VV
TS
P | 52 | 4.6 |  | Trubka instalační, tuhá, prům.32 mm, UV stabilní, včetně nosných konstrukcí, úchytů a spojovacích dílů | M | 50 | 0 |  |  |  | 0 |  | R-položka |  | 2
PP |  |  |  | Trubka instalační, tuhá, prům.32 mm, UV stabilní, včetně nosných konstrukcí, úchytů a spojovacích dílů
VV
TS
P | 53 | 4.7 |  | Kabelová krabicová rozvodka 88x88x53 mm (šxvxh),skříň s předlisy, 5x svorka 1,5-2,5mm2, povrch stěny lze použít pro kabelové vývodky max. M 20, pro chráněné ins | KS | 50 | 0 |  |  |  | 0 |  | R-položka |  | 2
PP |  |  |  | Kabelová krabicová rozvodka 88x88x53 mm (šxvxh),skříň s předlisy, 5x svorka 1,5-2,5mm2, povrch stěny lze použít pro kabelové vývodky max. M 20, pro chráněné instalace, IP 65, RAL 7035, Materiál - termoplast
VV
TS
P | 54 | 4.8 |  | Protipožární ucpávka pro prostupy požárních úseků; odolnost EI 15÷180, minerální vlna stupeň hořlavosti A nebo B dle ČSN 73062 bod tání 1000°C, použitelnost do | kpt | 15 | 0 |  |  |  | 0 |  | R-položka |  | 2
PP |  |  |  | Protipožární ucpávka pro prostupy požárních úseků; odolnost EI 15÷180, minerální vlna stupeň hořlavosti A nebo B dle ČSN 73062 bod tání 1000°C, použitelnost do 700°C, požární stěrková ochranná hmota tl. suché vrstvy min. 1mm na kabelech a navazujících plochách, identifikační štítek, provedení dle ČSN EN 13501-2, EN 1634-3:2004
VV
TS
P | 55 | 4.9 |  | Stropní prostup skrz podlaží | KS | 4 | 0 |  |  |  | 0 |  | R-položka |  | 2
PP |  |  |  | Stropní prostup skrz podlaží
VV
TS
P | 56 | 4.10 |  | Pom.montážní materiál (kab.průchodky, stah.pásky, hmoždinky ap.) | KPL | 1 | 0 |  |  |  | 0 |  | R-položka |  | 2
PP |  |  |  | Pom.montážní materiál (kab.průchodky, stah.pásky, hmoždinky ap.)
VV
TS
SD |  | 5 |  | POLNÍ INSTRUMENTACE
P | 68 | 5.1 |  | Odporový snímač teploty, venkovní plastový, -30÷60°C, IP65, včetně držáku na zeď | KS | 1 | 0 |  |  |  | 0 |  | R-položka |  | 2
PP |  |  |  | Odporový snímač teploty, venkovní plastový, -30÷60°C, IP65, včetně držáku na zeď
VV
TS
P | 69 | 5.2 |  | Odporový snímač teploty, prostorový plastový, 0÷60°C, včetně držáku na zeď | KS | 14 | 0 |  |  |  | 0 |  | R-položka |  | 2
PP |  |  |  | Odporový snímač teploty, prostorový plastový, 0÷60°C, včetně držáku na zeď
VV
TS
P | 70 | 5.3 |  | Odporový snímač teploty, příložný s plastovou hlavicí, 0÷100°C, včetně upevňovacích pásků | KS | 18 | 0 |  |  |  | 0 |  | R-položka |  | 2
PP |  |  |  | Odporový snímač teploty, příložný s plastovou hlavicí, 0÷100°C, včetně upevňovacích pásků
VV
TS
P | 71 | 5.4 |  | Odporový snímač teploty, se stonkem a s plastovou hlavicí , délka stonku 120mm, rozsah 0÷100°C, včetně jímky a návarku G1/2" | KS | 2 | 0 |  |  |  | 0 |  | R-položka |  | 2
PP |  |  |  | Odporový snímač teploty, se stonkem a s plastovou hlavicí , délka stonku 120mm, rozsah 0÷100°C, včetně jímky a návarku G1/2"
VV
TS
P | 72 | 5.5 |  | Odporový snímač teploty, se stonkem a s plastovou hlavicí , délka stonku 300 mm, rozsah -30÷60°C, včetně držáku | KS | 8 | 0 |  |  |  | 0 |  | R-položka |  | 2
PP |  |  |  | Odporový snímač teploty, se stonkem a s plastovou hlavicí , délka stonku 300 mm, rozsah -30÷60°C, včetně držáku
VV
TS
P | 73 | 5.6 |  | Odporový snímač teploty, se stonkem a s plastovou hlavicí , délka stonku 360 mm, rozsah -30÷60°C, včetně držáku | KS | 16 | 0 |  |  |  | 0 |  | R-položka |  | 2
PP |  |  |  | Odporový snímač teploty, se stonkem a s plastovou hlavicí , délka stonku 360 mm, rozsah -30÷60°C, včetně držáku
VV
TS
P | 74 | 5.7 |  | Odporový snímač teploty s jímkou, se stonkem a s hliníkovou hlavicí , délka 800mm, rozsah -30÷60°C, Pt100, IP65 | KS | 4 | 0 |  |  |  | 0 |  | R-položka |  | 2
PP |  |  |  | Odporový snímač teploty s jímkou, se stonkem a s hliníkovou hlavicí , délka 800mm, rozsah -30÷60°C, Pt100, IP65
VV
TS
P | 75 | 5.8 |  | Převodník 4÷20mA pro odporové snímače teploty - zabudovaný v hlavici snímačů (pro položku 5.6) | KS | 4 | 0 |  |  |  | 0 |  | R-položka |  | 2
PP |  |  |  | Převodník 4÷20mA pro odporové snímače teploty - zabudovaný v hlavici snímačů (pro položku 5.6)
VV
TS
P | 76 | 5.9 |  | Držák pro odporové snímače teploty (pro položku 5.6) | KS | 4 | 0 |  |  |  | 0 |  | R-položka |  | 2
PP |  |  |  | Držák pro odporové snímače teploty (pro položku 5.6)
VV
TS
P | 77 | 5.10 |  | Snímač tlaku, pro kapaliny, relativní tlak, 0÷10 bar, 0÷10VDC/3-vodič, přesnost 0,25% (Pn gt;0.4bar), médium -45÷125°C, napájení v rozsahu 14-30VDC, elektrické | KS | 1 | 0 |  |  |  | 0 |  | R-položka |  | 2
PP |  |  |  | Snímač tlaku, pro kapaliny, relativní tlak, 0÷10 bar, 0÷10VDC/3-vodič, přesnost 0,25% (Pn gt;0.4bar), médium -45÷125°C, napájení v rozsahu 14-30VDC, elektrické připojení - konektor DIN 43650 (ISO 4400) IP65, mechanické připojení G1/2" DIN 3852, těsnění Viton, včetně návarku G1/2"
VV
TS
P | 78 | 5.11 |  | Snímač diferenčního tlaku, výstup 4-20mA nebo 0-10V, 0-1000/1600/2500 Pa, krytí IP54, napájení 24 V DC, snímač, včetně příruby odběru tlaku a hadičky z PVC v dé | KS | 14 | 0 |  |  |  | 0 |  | R-položka |  | 2
PP |  |  |  | Snímač diferenčního tlaku, výstup 4-20mA nebo 0-10V, 0-1000/1600/2500 Pa, krytí IP54, napájení 24 V DC, snímač, včetně příruby odběru tlaku a hadičky z PVC v délce 2m
VV
TS
P | 79 | 5.12 |  | Diferenční tlakový spínač, 50÷500 Pa, s připojovací sadou, se stupnicí v Pa, s držákem snímače, s hadičkami a plastovými konektory na VZT kanál | KS | 14 | 0 |  |  |  | 0 |  | R-položka |  | 2
PP |  |  |  | Diferenční tlakový spínač, 50÷500 Pa, s připojovací sadou, se stupnicí v Pa, s držákem snímače, s hadičkami a plastovými konektory na VZT kanál
VV
TS
P | 80 | 5.13 |  | Diferenční tlakový spínač, 100÷1000 Pa, s připojovací sadou, se stupnicí v Pa, s držákem snímače, s hadičkami a plastovými konektory na VZT kanál | KS | 17 | 0 |  |  |  | 0 |  | R-položka |  | 2
PP |  |  |  | Diferenční tlakový spínač, 100÷1000 Pa, s připojovací sadou, se stupnicí v Pa, s držákem snímače, s hadičkami a plastovými konektory na VZT kanál
VV
TS
P | 81 | 5.14 |  | Snímač zaplavení určený k signalizaci poruchových stavů, napájení 24 V AC nebo 24 V DC, 1 VA. IP54, relový výstup a otevřený kolektor | KS | 1 | 0 |  |  |  | 0 |  | R-položka |  | 2
PP |  |  |  | Snímač zaplavení určený k signalizaci poruchových stavů, napájení 24 V AC nebo 24 V DC, 1 VA. IP54, relový výstup a otevřený kolektor
VV
TS
P | 82 | 5.15 |  | Termostat kapilárový protimrazový, protimrazový, 0 ÷ 15°C, kapilára 6 m, včetně držáku | KS | 7 | 0 |  |  |  | 0 |  | R-položka |  | 2
PP |  |  |  | Termostat kapilárový protimrazový, protimrazový, 0 ÷ 15°C, kapilára 6 m, včetně držáku
VV
TS
P | 83 | 5.16 |  | Houkačka s optickou signalizací, 240VAC, trv. tón, oranžová, LED | KS | 1 | 0 |  |  |  | 0 |  | R-položka |  | 2
PP |  |  |  | Houkačka s optickou signalizací, 240VAC, trv. tón, oranžová, LED
VV
TS
P | 84 | 5.17 |  | Klapkový pohon s havarijní funkcí, krouticí moment 4 Nm, napajení 24 VAC/VDC, řízení otevřeno/zavřeno, příkon 7 VA/5W, kabel 1 m 2x0,75 mm | KS | 14 | 0 |  |  |  | 0 |  | R-položka |  | 2
PP |  |  |  | Klapkový pohon s havarijní funkcí, krouticí moment 4 Nm, napajení 24 VAC/VDC, řízení otevřeno/zavřeno, příkon 7 VA/5W, kabel 1 m 2x0,75 mm
VV
TS
P | 85 | 5.18 |  | Parametrizace frekvenčního měniče | kpt | 7 | 0 |  |  |  | 0 |  | R-položka |  | 2
PP |  |  |  | Parametrizace frekvenčního měniče
VV
TS
P | 86 | 5.19 |  | Připojení servopohonů ventilů (součástí dodávky profese ÚT) | kpt | 23 | 0 |  |  |  | 0 |  | R-položka |  | 2
PP |  |  |  | Připojení servopohonů ventilů (součástí dodávky profese ÚT)
VV
TS
P | 87 | 5.20 |  | Připojení 1f čerpadel | KS | 12 | 0 |  |  |  | 0 |  | R-položka |  | 2
PP |  |  |  | Připojení 1f čerpadel
VV
TS
P | 88 | 5.21 |  | Servisní vypínač před čerpadlo 1f/20A | KS | 12 | 0 |  |  |  | 0 |  | R-položka |  | 2
PP |  |  |  | Servisní vypínač před čerpadlo 1f/20A
VV
TS
P | 89 | 5.22 |  | Připojení 1f ventilátorů | KS | 23 | 0 |  |  |  | 0 |  | R-položka |  | 2
PP |  |  |  | Připojení 1f ventilátorů
VV
TS
P | 90 | 5.23 |  | Připojení 3f ventilátorů | KS | 10 | 0 |  |  |  | 0 |  | R-položka |  | 2
PP |  |  |  | Připojení 3f ventilátorů
VV
TS
SD |  | 6 |  | SOFTWARE
P | 91 | 6.1 |  | Zpracování SW - uživatelský SW pro programovatelné podstanice +DMR1.1 (pro část KM) | d.b. | 115 | 0 |  |  |  | 0 |  | R-položka |  | 2
PP |  |  |  | Zpracování SW - uživatelský SW pro programovatelné podstanice +DMR1.1 (pro část KM)
VV
TS
P | 92 | 6.2 |  | Zpracování SW - vizualizace grafického operátorského terminálu pro +DMR1.1 (pro část KM) | d.b. | 115 | 0 |  |  |  | 0 |  | R-položka |  | 2
PP |  |  |  | Zpracování SW - vizualizace grafického operátorského terminálu pro +DMR1.1 (pro část KM)
VV
TS
P | 93 | 6.3 |  | Zpracování SW - uživatelský SW pro programovatelné podstanice +DMR01.2 (pro část SŽ) | d.b. | 24 | 0 |  |  |  | 0 |  | R-položka |  | 2
PP |  |  |  | Zpracování SW - uživatelský SW pro programovatelné podstanice +DMR01.2 (pro část SŽ)
VV
TS
P | 94 | 6.4 |  | Zpracování SW - uživatelský SW pro programovatelné podstanice +DMR4.4 (pro část SŽ) | d.b. | 56 | 0 |  |  |  | 0 |  | R-položka |  | 2
PP |  |  |  | Zpracování SW - uživatelský SW pro programovatelné podstanice +DMR4.4 (pro část SŽ)
VV
TS
P | 95 | 6.5 |  | Zpracování SW - vizualizace grafického operátorského terminálu pro +DMR01.2 a +DMR4.4 (pro část SŽ) | d.b. | 80 | 0 |  |  |  | 0 |  | R-položka |  | 2
PP |  |  |  | Zpracování SW - vizualizace grafického operátorského terminálu pro +DMR01.2 a +DMR4.4 (pro část SŽ)
VV
TS
P | 96 | 6.6 |  | Zpracování SW - uživatelský SW pro programovatelné podstanice +DMR01.1 (pro část AD) | d.b. | 20 | 0 |  |  |  | 0 |  | R-položka |  | 2
PP |  |  |  | Zpracování SW - uživatelský SW pro programovatelné podstanice +DMR01.1 (pro část AD)
VV
TS
P | 97 | 6.7 |  | Zpracování SW - uživatelský SW pro programovatelné podstanice +DMR4.1 (pro část AD) | d.b. | 76 | 0 |  |  |  | 0 |  | R-položka |  | 2
PP |  |  |  | Zpracování SW - uživatelský SW pro programovatelné podstanice +DMR4.1 (pro část AD)
VV
TS
P | 98 | 6.8 |  | Zpracování SW - uživatelský SW pro programovatelné podstanice +DMR4.2 (pro část AD) | d.b. | 76 | 0 |  |  |  | 0 |  | R-položka |  | 2
PP |  |  |  | Zpracování SW - uživatelský SW pro programovatelné podstanice +DMR4.2 (pro část AD)
VV
TS
P | 99 | 6.9 |  | Zpracování SW - uživatelský SW pro programovatelné podstanice +DMR4.3 (pro část AD) | d.b. | 38 | 0 |  |  |  | 0 |  | R-položka |  | 2
PP |  |  |  | Zpracování SW - uživatelský SW pro programovatelné podstanice +DMR4.3 (pro část AD)
VV
TS
P | 100 | 6.10 |  | Zpracování SW - vizualizace grafického operátorského terminálu pro +DMR01.1, +DMR4.1, +DMR4.2 a +DMR4.3 (pro část AD) | d.b. | 210 | 0 |  |  |  | 0 |  | R-položka |  | 2
PP |  |  |  | Zpracování SW - vizualizace grafického operátorského terminálu pro +DMR01.1, +DMR4.1, +DMR4.2 a +DMR4.3 (pro část AD)
VV
TS
P | 101 | 6.11 |  | Integrace měřičů tepla přes rozhraní M-BUS; přenos do PLC, do operátorského panelu (rozvaděč +DMR01.2) | KS | 3 | 0 |  |  |  | 0 |  | R-položka |  | 2
PP |  |  |  | Integrace měřičů tepla přes rozhraní M-BUS; přenos do PLC, do operátorského panelu (rozvaděč +DMR01.2)
VV
TS
P | 102 | 6.12 |  | Integrace vodoměrů přes rozhraní M-BUS; přenos do PLC, do operátorského panelu (rozvaděč +DMR01.2) | KS | 34 | 0 |  |  |  | 0 |  | R-položka |  | 2
PP |  |  |  | Integrace vodoměrů přes rozhraní M-BUS; přenos do PLC, do operátorského panelu (rozvaděč +DMR01.2)
VV
TS
P | 103 | 6.13 |  | Integrace elektroměrů přes rozhraní M-BUS; přenos do PLC, do operátorského panelu (rozvaděč +DMR01.2) | KS | 16 | 0 |  |  |  | 0 |  | R-položka |  | 2
PP |  |  |  | Integrace elektroměrů přes rozhraní M-BUS; přenos do PLC, do operátorského panelu (rozvaděč +DMR01.2)
VV
TS
P | 104 | 6.14 |  | Integrace VZT jednotky přes rozhraní Modbus RTU - RS485 (cca 100 komunikovaných d.b. pro jednu VZT jednotku) | KS | 1 | 0 |  |  |  | 0 |  | R-položka |  | 2
PP |  |  |  | Integrace VZT jednotky přes rozhraní Modbus RTU - RS485 (cca 100 komunikovaných d.b. pro jednu VZT jednotku)
VV
TS
P | 105 | 6.15 |  | Integrace venkovních klimatizační jednotek přes rozhraní Modbus RTU - RS485 (cca 100 komunikovaných d.b. pro jednu venkovní klimatizační jednotku) | KS | 4 | 0 |  |  |  | 0 |  | R-položka |  | 2
PP |  |  |  | Integrace venkovních klimatizační jednotek přes rozhraní Modbus RTU - RS485 (cca 100 komunikovaných d.b. pro jednu venkovní klimatizační jednotku)
VV
TS
P | 106 | 6.16 |  | Integrace přímých chladičů přes rozhraní Modbus RTU - RS485 (cca 30 komunikovaných d.b. pro jeden přímý chladič) | KS | 6 | 0 |  |  |  | 0 |  | R-položka |  | 2
PP |  |  |  | Integrace přímých chladičů přes rozhraní Modbus RTU - RS485 (cca 30 komunikovaných d.b. pro jeden přímý chladič)
VV
TS
SD |  | 741 |  | Elektroinstalace - silnoproud
P | 122 | 741122122 |  | Montáž kabelů měděných bez ukončení uložených v trubkách zatažených plných kulatých nebo bezhalogenových (např. CYKY) počtu a průřezu žil 3x1,5 až 6 mm2 | M | 2670 | 0 |  |  |  | 0 |  | CS ÚRS 2023 02 |  | 2
PP |  |  |  | Montáž kabelů měděných bez ukončení uložených v trubkách zatažených plných kulatých nebo bezhalogenových (např. CYKY) počtu a průřezu žil 3x1,5 až 6 mm2
VV
TS
P | 123 | 34111030 |  | kabel instalační jádro Cu plné izolace PVC plášť PVC 450/750V (CYKY) 3x1,5mm2 | M | 3070.5 | 0.00012 |  |  |  | 0 |  | CS ÚRS 2023 02 |  | 2
PP |  |  |  | kabel instalační jádro Cu plné izolace PVC plášť PVC 450/750V (CYKY) 3x1,5mm2
VV |  |  |  | 2670=2 670.000 [A] Mezisoučet: 2670=2 670.000 [B] 2670*1.15 Přepočtené koeficientem množství=3 070.500 [C]
TS
P | 124 | 741122131 |  | Montáž kabelů měděných bez ukončení uložených v trubkách zatažených plných kulatých nebo bezhalogenových (např. CYKY) počtu a průřezu žil 4x1,5 až 4 mm2 | M | 359 | 0 |  |  |  | 0 |  | CS ÚRS 2023 02 |  | 2
PP |  |  |  | Montáž kabelů měděných bez ukončení uložených v trubkách zatažených plných kulatých nebo bezhalogenových (např. CYKY) počtu a průřezu žil 4x1,5 až 4 mm2
VV
TS
P | 125 | 34111060 |  | kabel instalační jádro Cu plné izolace PVC plášť PVC 450/750V (CYKY) 4x1,5mm2 | M | 242.65 | 0.00014 |  |  |  | 0 |  | CS ÚRS 2023 02 |  | 2
PP |  |  |  | kabel instalační jádro Cu plné izolace PVC plášť PVC 450/750V (CYKY) 4x1,5mm2
VV |  |  |  | 163=163.000 [A] Mezisoučet: 163=163.000 [B] 48=48.000 [C] Mezisoučet: 48=48.000 [D] Celkem: 163+48=211.000 [E] 211*1.15 Přepočtené koeficientem množství=242.650 [F]
TS
P | 126 | 998741102 |  | Přesun hmot pro silnoproud stanovený z hmotnosti přesunovaného materiálu vodorovná dopravní vzdálenost do 50 m v objektech výšky přes 6 do 12 m | T | 1.138 | 0 |  |  |  | 0 |  | CS ÚRS 2023 02 |  | 2
PP |  |  |  | Přesun hmot pro silnoproud stanovený z hmotnosti přesunovaného materiálu vodorovná dopravní vzdálenost do 50 m v objektech výšky přes 6 do 12 m
VV
TS
P | 127 | 998741181 |  | Přesun hmot pro silnoproud stanovený z hmotnosti přesunovaného materiálu Příplatek k ceně za přesun prováděný bez použití mechanizace pro jakoukoliv výšku objek | T | 1.138 | 0 |  |  |  | 0 |  | CS ÚRS 2023 02 |  | 2
PP |  |  |  | Přesun hmot pro silnoproud stanovený z hmotnosti přesunovaného materiálu Příplatek k ceně za přesun prováděný bez použití mechanizace pro jakoukoliv výšku objektu
VV
TS
P | 128 | 741122121 |  | Montáž kabelů měděných bez ukončení uložených v trubkách zatažených plných kulatých nebo bezhalogenových (např. CYKY) počtu a průřezu žil 2x1,5 až 6 mm2 | M | 119 | 0 |  |  |  | 0 |  | CS ÚRS 2023 02 |  | 2
PP |  |  |  | Montáž kabelů měděných bez ukončení uložených v trubkách zatažených plných kulatých nebo bezhalogenových (např. CYKY) počtu a průřezu žil 2x1,5 až 6 mm2
VV
TS
P | 129 | 34111005 |  | kabel instalační jádro Cu plné izolace PVC plášť PVC 450/750V (CYKY) 2x1,5mm2 | M | 136.85 | 0.0001 |  |  |  | 0 |  | CS ÚRS 2023 02 |  | 2
PP |  |  |  | kabel instalační jádro Cu plné izolace PVC plášť PVC 450/750V (CYKY) 2x1,5mm2
VV |  |  |  | 119=119.000 [A] Mezisoučet: 119=119.000 [B] 119*1.15 Přepočtené koeficientem množství=136.850 [C]
TS
P | 130 | 2YSLCYK-J 4x1,5 |  | kabel 2YSLCYK-J 4x1,5 | M | 162.8 | 0.00014 |  |  |  | 0 |  | R-položka |  | 2
PP |  |  |  | kabel 2YSLCYK-J 4x1,5
VV |  |  |  | 148=148.000 [A] Mezisoučet: 148=148.000 [B] 148*1.1 Přepočtené koeficientem množství=162.800 [C]
TS
P | 133 | 34113148 |  | kabel ovládací průmyslový stíněný laminovanou Al fólií s příložným Cu drátem jádro Cu plné izolace PVC plášť PVC 250V (JYTY) 2x1,00mm2 | M | 4672.45 | 5e-05 |  |  |  | 0 |  | CS ÚRS 2023 02 |  | 2
PP |  |  |  | kabel ovládací průmyslový stíněný laminovanou Al fólií s příložným Cu drátem jádro Cu plné izolace PVC plášť PVC 250V (JYTY) 2x1,00mm2
VV |  |  |  | 4063=4 063.000 [A] Mezisoučet: 4063=4 063.000 [B] 4063*1.15 Přepočtené koeficientem množství=4 672.450 [C]
TS
P | 134 | 741124703 |  | Montáž kabelů měděných ovládacích bez ukončení uložených volně stíněných ovládacích s plným jádrem (např. JYTY) počtu a průměru žil 2 až 19x1 mm2 | M | 7157 | 0 |  |  |  | 0 |  | CS ÚRS 2023 02 |  | 2
PP |  |  |  | Montáž kabelů měděných ovládacích bez ukončení uložených volně stíněných ovládacích s plným jádrem (např. JYTY) počtu a průměru žil 2 až 19x1 mm2
VV
TS
P | 135 | 34113150 |  | kabel ovládací průmyslový stíněný laminovanou Al fólií s příložným Cu drátem jádro Cu plné izolace PVC plášť PVC 250V (JYTY) 4x1,00mm2 | M | 2513.9 | 8e-05 |  |  |  | 0 |  | CS ÚRS 2023 02 |  | 2
PP |  |  |  | kabel ovládací průmyslový stíněný laminovanou Al fólií s příložným Cu drátem jádro Cu plné izolace PVC plášť PVC 250V (JYTY) 4x1,00mm2
VV |  |  |  | 2186=2 186.000 [A] Mezisoučet: 2186=2 186.000 [B] 2186*1.15 Přepočtené koeficientem množství=2 513.900 [C]
TS
P | 136 | 34113151 |  | kabel ovládací průmyslový stíněný laminovanou Al fólií s příložným Cu drátem jádro Cu plné izolace PVC plášť PVC 250V (JYTY) 7x1,00mm2 | M | 1044.2 | 0.00012 |  |  |  | 0 |  | CS ÚRS 2023 02 |  | 2
PP |  |  |  | kabel ovládací průmyslový stíněný laminovanou Al fólií s příložným Cu drátem jádro Cu plné izolace PVC plášť PVC 250V (JYTY) 7x1,00mm2
VV |  |  |  | 908=908.000 [A] Mezisoučet: 908=908.000 [B] 908*1.15 Přepočtené koeficientem množství=1 044.200 [C]
TS
P | 137 | 741124701 |  | Montáž kabelů měděných ovládacích bez ukončení uložených volně stíněných ovládacích s plným jádrem (např. JYTY) počtu a průměru žil 2 až 19x0,8 mm2 | M | 770 | 0 |  |  |  | 0 |  | CS ÚRS 2023 02 |  | 2
PP |  |  |  | Montáž kabelů měděných ovládacích bez ukončení uložených volně stíněných ovládacích s plným jádrem (např. JYTY) počtu a průměru žil 2 až 19x0,8 mm2
VV
TS
P | 138 | J-Y(st)Y 2x2x0, |  | kabel J-Y(st)Y 2x2x0,8 | M | 847 | 5e-05 |  |  |  | 0 |  | R-položka |  | 2
PP |  |  |  | kabel J-Y(st)Y 2x2x0,8
VV |  |  |  | 770=770.000 [A] Mezisoučet: 770=770.000 [B] 770*1.1 Přepočtené koeficientem množství=847.000 [C]
TS
P | 139 | 741000000.RCYY4 |  | Montáž+dodávka kabelu CYY 4 ŽZ | M | 1930 | 4e-05 |  |  |  | 0 |  | R-položka |  | 2
PP |  |  |  | Montáž+dodávka kabelu CYY 4 ŽZ
VV |  |  |  | 1930=1 930.000 [A] Mezisoučet: 1930=1 930.000 [B]
TS
P | 140 | 741000000.RCYY6 |  | Montáž+dodávka kabelu CYY 6 ŽZ | M | 500 | 4e-05 |  |  |  | 0 |  | R-položka |  | 2
PP |  |  |  | Montáž+dodávka kabelu CYY 6 ŽZ
VV |  |  |  | 500=500.000 [A] Mezisoučet: 500=500.000 [B]
TS
SD |  | D1 |  | Rozvaděč DMR01.1
P | 1 | 1.1 |  | Řídicí stanice s 8xDI, 8xAI, 8xDO, 4xAO, napájení 24 VDC, AI odporový snímač nebo 0÷10V nebo 4÷20mA, AO 0÷10V nebo 4÷20mA, DI bezpotenciálový vstup nebo 24 VDC, | KS | 1 | 0 |  |  |  | 0 |  | R-položka |  | 2
PP |  |  |  | Řídicí stanice s 8xDI, 8xAI, 8xDO, 4xAO, napájení 24 VDC, AI odporový snímač nebo 0÷10V nebo 4÷20mA, AO 0÷10V nebo 4÷20mA, DI bezpotenciálový vstup nebo 24 VDC, DO 24 VDC, komunikace Ethernet, RS485, RS232
VV
TS
P | 2 | 1.2 |  | Grafický operátorský terminál 7", TFT, 800x480 bodů, Ethernet, RS485, SD, webserver | KS | 1 | 0 |  |  |  | 0 |  | R-položka |  | 2
PP |  |  |  | Grafický operátorský terminál 7", TFT, 800x480 bodů, Ethernet, RS485, SD, webserver
VV
TS
P | 3 | 1.3 |  | GSM modem průmyslový, napájení 8÷30Vss; 7 vstupů pro napětí 8 – 30 Vss; galvanicky oddělené; jeden pól společný; umístění na DIN lištu; šířka 60 mm x výška 90 m | KS | 1 | 0 |  |  |  | 0 |  | R-položka |  | 2
PP |  |  |  | GSM modem průmyslový, napájení 8÷30Vss; 7 vstupů pro napětí 8 – 30 Vss; galvanicky oddělené; jeden pól společný; umístění na DIN lištu; šířka 60 mm x výška 90 mm x hloubka 80 mm; včetně prutové GSM antény a držáku pro její upevnění
VV
TS
P | 4 | 1.4 |  | Ethernetový router 5port na DIN lištu | KS | 1 | 0 |  |  |  | 0 |  | R-položka |  | 2
PP |  |  |  | Ethernetový router 5port na DIN lištu
VV
TS
SD |  | D2 |  | Rozvaděč DMR01.2
P | 5 | 1.5 |  | Řídicí stanice s 8xDI, 8xAI, 8xDO, 4xAO, napájení 24 VDC, AI odporový snímač nebo 0÷10V nebo 4÷20mA, AO 0÷10V nebo 4÷20mA, DI bezpotenciálový vstup nebo 24 VDC, | KS | 1 | 0 |  |  |  | 0 |  | R-položka |  | 2
PP |  |  |  | Řídicí stanice s 8xDI, 8xAI, 8xDO, 4xAO, napájení 24 VDC, AI odporový snímač nebo 0÷10V nebo 4÷20mA, AO 0÷10V nebo 4÷20mA, DI bezpotenciálový vstup nebo 24 VDC, DO 24 VDC, komunikace Ethernet, RS485, RS232
VV
TS
P | 6 | 1.44 |  | Rozšiřující modul 24× digitální vstup, 24 V ss/st, galv. Oddělení | KS | 1 | 0 |  |  |  | 0 |  | R-položka |  | 2
PP |  |  |  | Rozšiřující modul 24× digitální vstup, 24 V ss/st, galv. Oddělení
VV
TS
P | 7 | 1.6 |  | Převodník M-BUS/RS232, max. 64 SLAVE jednotek | KS | 1 | 0 |  |  |  | 0 |  | R-položka |  | 2
PP |  |  |  | Převodník M-BUS/RS232, max. 64 SLAVE jednotek
VV
TS
P | 8 | 1.7 |  | Grafický operátorský terminál 7", TFT, 800x480 bodů, Ethernet, RS485, SD, webserver | KS | 1 | 0 |  |  |  | 0 |  | R-položka |  | 2
PP |  |  |  | Grafický operátorský terminál 7", TFT, 800x480 bodů, Ethernet, RS485, SD, webserver
VV
TS
P | 9 | 1.8 |  | GSM modem průmyslový, napájení 8÷30Vss; 7 vstupů pro napětí 8 – 30 Vss; galvanicky oddělené; jeden pól společný; umístění na DIN lištu; šířka 60 mm x výška 90 m | KS | 1 | 0 |  |  |  | 0 |  | R-položka |  | 2
PP |  |  |  | GSM modem průmyslový, napájení 8÷30Vss; 7 vstupů pro napětí 8 – 30 Vss; galvanicky oddělené; jeden pól společný; umístění na DIN lištu; šířka 60 mm x výška 90 mm x hloubka 80 mm; včetně prutové GSM antény a držáku pro její upevnění
VV
TS
P | 10 | 1.9 |  | Ethernetový router 5port na DIN lištu | KS | 1 | 0 |  |  |  | 0 |  | R-položka |  | 2
PP |  |  |  | Ethernetový router 5port na DIN lištu
VV
TS
SD |  | D3 |  | Rozvaděč DMR1.1
P | 11 | 1.10 |  | Řídicí stanice s 8xDI, 8xAI, 8xDO, 4xAO, napájení 24 VDC, AI odporový snímač nebo 0÷10V nebo 4÷20mA, AO 0÷10V nebo 4÷20mA, DI bezpotenciálový vstup nebo 24 VDC, | KS | 1 | 0 |  |  |  | 0 |  | R-položka |  | 2
PP |  |  |  | Řídicí stanice s 8xDI, 8xAI, 8xDO, 4xAO, napájení 24 VDC, AI odporový snímač nebo 0÷10V nebo 4÷20mA, AO 0÷10V nebo 4÷20mA, DI bezpotenciálový vstup nebo 24 VDC, DO 24 VDC, komunikace Ethernet, RS485, RS232
VV
TS
P | 12 | 1.11 |  | Rozšiřující modul 12× analogový vstup, 24 V ss/st | KS | 1 | 0 |  |  |  | 0 |  | R-položka |  | 2
PP |  |  |  | Rozšiřující modul 12× analogový vstup, 24 V ss/st
VV
TS
P | 13 | 1.12 |  | Rozšiřující modul 24× digitální vstup, 24 V ss/st, galv. Oddělení | KS | 2 | 0 |  |  |  | 0 |  | R-položka |  | 2
PP |  |  |  | Rozšiřující modul 24× digitální vstup, 24 V ss/st, galv. Oddělení
VV
TS
P | 14 | 1.13 |  | Rozšiřující modul 8× analogový výstup, 0-10V, rozlišení 12biů | KS | 2 | 0 |  |  |  | 0 |  | R-položka |  | 2
PP |  |  |  | Rozšiřující modul 8× analogový výstup, 0-10V, rozlišení 12biů
VV
TS
P | 15 | 1.14 |  | Rozšiřující modul 21× digitální výstup, 24 V ss, 30mA, galv. Oddělení | KS | 1 | 0 |  |  |  | 0 |  | R-položka |  | 2
PP |  |  |  | Rozšiřující modul 21× digitální výstup, 24 V ss, 30mA, galv. Oddělení
VV
TS
P | 16 | 1.15 |  | Grafický operátorský terminál 7", TFT, 800x480 bodů, Ethernet, RS485, SD, webserver | KS | 1 | 0 |  |  |  | 0 |  | R-položka |  | 2
PP |  |  |  | Grafický operátorský terminál 7", TFT, 800x480 bodů, Ethernet, RS485, SD, webserver
VV
TS
P | 17 | 1.16 |  | GSM modem průmyslový, napájení 8÷30Vss; 7 vstupů pro napětí 8 – 30 Vss; galvanicky oddělené; jeden pól společný; umístění na DIN lištu; šířka 60 mm x výška 90 m | KS | 1 | 0 |  |  |  | 0 |  | R-položka |  | 2
PP |  |  |  | GSM modem průmyslový, napájení 8÷30Vss; 7 vstupů pro napětí 8 – 30 Vss; galvanicky oddělené; jeden pól společný; umístění na DIN lištu; šířka 60 mm x výška 90 mm x hloubka 80 mm; včetně prutové GSM antény a držáku pro její upevnění
VV
TS
P | 18 | 1.17 |  | Ethernetový router 5port na DIN lištu | KS | 1 | 0 |  |  |  | 0 |  | R-položka |  | 2
PP |  |  |  | Ethernetový router 5port na DIN lištu
VV
TS
SD |  | D4 |  | Rozvaděč DMR4.1
P | 19 | 1.18 |  | Řídicí stanice s 8xDI, 8xAI, 8xDO, 4xAO, napájení 24 VDC, AI odporový snímač nebo 0÷10V nebo 4÷20mA, AO 0÷10V nebo 4÷20mA, DI bezpotenciálový vstup nebo 24 VDC, | KS | 1 | 0 |  |  |  | 0 |  | R-položka |  | 2
PP |  |  |  | Řídicí stanice s 8xDI, 8xAI, 8xDO, 4xAO, napájení 24 VDC, AI odporový snímač nebo 0÷10V nebo 4÷20mA, AO 0÷10V nebo 4÷20mA, DI bezpotenciálový vstup nebo 24 VDC, DO 24 VDC, komunikace Ethernet, RS485, RS232
VV
TS
P | 20 | 1.19 |  | Rozšiřující modul 12× analogový vstup, 24 V ss/st | KS | 1 | 0 |  |  |  | 0 |  | R-položka |  | 2
PP |  |  |  | Rozšiřující modul 12× analogový vstup, 24 V ss/st
VV
TS
P | 21 | 1.20 |  | Rozšiřující modul 24× digitální vstup, 24 V ss/st, galv. Oddělení | KS | 2 | 0 |  |  |  | 0 |  | R-položka |  | 2
PP |  |  |  | Rozšiřující modul 24× digitální vstup, 24 V ss/st, galv. Oddělení
VV
TS
P | 22 | 1.21 |  | Rozšiřující modul 8× analogový výstup, 0-10V, rozlišení 12biů | KS | 1 | 0 |  |  |  | 0 |  | R-položka |  | 2
PP |  |  |  | Rozšiřující modul 8× analogový výstup, 0-10V, rozlišení 12biů
VV
TS
P | 23 | 1.22 |  | Rozšiřující modul 21× digitální výstup, 24 V ss, 30mA, galv. Oddělení | KS | 1 | 0 |  |  |  | 0 |  | R-položka |  | 2
PP |  |  |  | Rozšiřující modul 21× digitální výstup, 24 V ss, 30mA, galv. Oddělení
VV
TS
P | 24 | 1.23 |  | Grafický operátorský terminál 7", TFT, 800x480 bodů, Ethernet, RS485, SD, webserver | KS | 1 | 0 |  |  |  | 0 |  | R-položka |  | 2
PP |  |  |  | Grafický operátorský terminál 7", TFT, 800x480 bodů, Ethernet, RS485, SD, webserver
VV
TS
P | 25 | 1.24 |  | Ethernetový router 5port na DIN lištu | KS | 1 | 0 |  |  |  | 0 |  | R-položka |  | 2
PP |  |  |  | Ethernetový router 5port na DIN lištu
VV
TS
SD |  | D5 |  | Rozvaděč DMR4.2
P | 26 | 1.25 |  | Řídicí stanice s 8xDI, 8xAI, 8xDO, 4xAO, napájení 24 VDC, AI odporový snímač nebo 0÷10V nebo 4÷20mA, AO 0÷10V nebo 4÷20mA, DI bezpotenciálový vstup nebo 24 VDC, | KS | 1 | 0 |  |  |  | 0 |  | R-položka |  | 2
PP |  |  |  | Řídicí stanice s 8xDI, 8xAI, 8xDO, 4xAO, napájení 24 VDC, AI odporový snímač nebo 0÷10V nebo 4÷20mA, AO 0÷10V nebo 4÷20mA, DI bezpotenciálový vstup nebo 24 VDC, DO 24 VDC, komunikace Ethernet, RS485, RS232
VV
TS
P | 27 | 1.26 |  | Rozšiřující modul 12× analogový vstup, 24 V ss/st | KS | 1 | 0 |  |  |  | 0 |  | R-položka |  | 2
PP |  |  |  | Rozšiřující modul 12× analogový vstup, 24 V ss/st
VV
TS
P | 28 | 1.27 |  | Rozšiřující modul 24× digitální vstup, 24 V ss/st, galv. Oddělení | KS | 2 | 0 |  |  |  | 0 |  | R-položka |  | 2
PP |  |  |  | Rozšiřující modul 24× digitální vstup, 24 V ss/st, galv. Oddělení
VV
TS
P | 29 | 1.28 |  | Rozšiřující modul 8× analogový výstup, 0-10V, rozlišení 12biů | KS | 1 | 0 |  |  |  | 0 |  | R-položka |  | 2
PP |  |  |  | Rozšiřující modul 8× analogový výstup, 0-10V, rozlišení 12biů
VV
TS
P | 30 | 1.29 |  | Rozšiřující modul 21× digitální výstup, 24 V ss, 30mA, galv. Oddělení | KS | 1 | 0 |  |  |  | 0 |  | R-položka |  | 2
PP |  |  |  | Rozšiřující modul 21× digitální výstup, 24 V ss, 30mA, galv. Oddělení
VV
TS
P | 31 | 1.30 |  | Převodník RS485/RS232, na DIN lištu | KS | 1 | 0 |  |  |  | 0 |  | R-položka |  | 2
PP |  |  |  | Převodník RS485/RS232, na DIN lištu
VV
TS
P | 32 | 1.31 |  | Grafický operátorský terminál 7", TFT, 800x480 bodů, Ethernet, RS485, SD, webserver | KS | 1 | 0 |  |  |  | 0 |  | R-položka |  | 2
PP |  |  |  | Grafický operátorský terminál 7", TFT, 800x480 bodů, Ethernet, RS485, SD, webserver
VV
TS
P | 33 | 1.32 |  | Ethernetový router 5port na DIN lištu | KS | 1 | 0 |  |  |  | 0 |  | R-položka |  | 2
PP |  |  |  | Ethernetový router 5port na DIN lištu
VV
TS
SD |  | D6 |  | Rozvaděč DMR4.3
P | 34 | 1.33 |  | Řídicí stanice s 8xDI, 8xAI, 8xDO, 4xAO, napájení 24 VDC, AI odporový snímač nebo 0÷10V nebo 4÷20mA, AO 0÷10V nebo 4÷20mA, DI bezpotenciálový vstup nebo 24 VDC, | KS | 1 | 0 |  |  |  | 0 |  | R-položka |  | 2
PP |  |  |  | Řídicí stanice s 8xDI, 8xAI, 8xDO, 4xAO, napájení 24 VDC, AI odporový snímač nebo 0÷10V nebo 4÷20mA, AO 0÷10V nebo 4÷20mA, DI bezpotenciálový vstup nebo 24 VDC, DO 24 VDC, komunikace Ethernet, RS485, RS232
VV
TS
P | 35 | 1.34 |  | Rozšiřující modul 24× digitální vstup, 24 V ss/st, galv. Oddělení | KS | 2 | 0 |  |  |  | 0 |  | R-položka |  | 2
PP |  |  |  | Rozšiřující modul 24× digitální vstup, 24 V ss/st, galv. Oddělení
VV
TS
P | 36 | 1.35 |  | Převodník RS485/RS232, na DIN lištu | KS | 1 | 0 |  |  |  | 0 |  | R-položka |  | 2
PP |  |  |  | Převodník RS485/RS232, na DIN lištu
VV
TS
P | 37 | 1.36 |  | Grafický operátorský terminál 7", TFT, 800x480 bodů, Ethernet, RS485, SD, webserver | KS | 1 | 0 |  |  |  | 0 |  | R-položka |  | 2
PP |  |  |  | Grafický operátorský terminál 7", TFT, 800x480 bodů, Ethernet, RS485, SD, webserver
VV
TS
P | 38 | 1.37 |  | Ethernetový router 5port na DIN lištu | KS | 1 | 0 |  |  |  | 0 |  | R-položka |  | 2
PP |  |  |  | Ethernetový router 5port na DIN lištu
VV
TS
SD |  | D7 |  | Rozvaděč DMR4.4
P | 39 | 1.38 |  | Řídicí stanice s 8xDI, 8xAI, 8xDO, 4xAO, napájení 24 VDC, AI odporový snímač nebo 0÷10V nebo 4÷20mA, AO 0÷10V nebo 4÷20mA, DI bezpotenciálový vstup nebo 24 VDC, | KS | 1 | 0 |  |  |  | 0 |  | R-položka |  | 2
PP |  |  |  | Řídicí stanice s 8xDI, 8xAI, 8xDO, 4xAO, napájení 24 VDC, AI odporový snímač nebo 0÷10V nebo 4÷20mA, AO 0÷10V nebo 4÷20mA, DI bezpotenciálový vstup nebo 24 VDC, DO 24 VDC, komunikace Ethernet, RS485, RS232
VV
TS
P | 40 | 1.39 |  | Rozšiřující modul 12× analogový vstup, 24 V ss/st | KS | 1 | 0 |  |  |  | 0 |  | R-položka |  | 2
PP |  |  |  | Rozšiřující modul 12× analogový vstup, 24 V ss/st
VV
TS
P | 41 | 1.40 |  | Rozšiřující modul 24× digitální vstup, 24 V ss/st, galv. Oddělení | KS | 1 | 0 |  |  |  | 0 |  | R-položka |  | 2
PP |  |  |  | Rozšiřující modul 24× digitální vstup, 24 V ss/st, galv. Oddělení
VV
TS
P | 42 | 1.41 |  | Rozšiřující modul 21× digitální výstup, 24 V ss, 30mA, galv. Oddělení | KS | 1 | 0 |  |  |  | 0 |  | R-položka |  | 2
PP |  |  |  | Rozšiřující modul 21× digitální výstup, 24 V ss, 30mA, galv. Oddělení
VV
TS
P | 43 | 1.42 |  | Grafický operátorský terminál 7", TFT, 800x480 bodů, Ethernet, RS485, SD, webserver | KS | 1 | 0 |  |  |  | 0 |  | R-položka |  | 2
PP |  |  |  | Grafický operátorský terminál 7", TFT, 800x480 bodů, Ethernet, RS485, SD, webserver
VV
TS
P | 44 | 1.43 |  | Ethernetový router 5port na DIN lištu | KS | 1 | 0 |  |  |  | 0 |  | R-položka |  | 2
PP |  |  |  | Ethernetový router 5port na DIN lištu
VV
TS
SD |  | OST |  | Ostatní
P | 107 | 7.1 |  | Informační systém - štítky | kpt | 1 | 0 |  |  |  | 0 |  | R-položka |  | 2
PP |  |  |  | Informační systém - štítky
VV
TS
P | 108 | 7.2 |  | Oživení a zprovoznění systému, zaregulování systému, požadované funkční zkoušky, nastavení parametrů regulovaných okruhů po vyhodnocení zkušebního provozu | HOD | 48 | 0 |  |  |  | 0 |  | R-položka |  | 2
PP |  |  |  | Oživení a zprovoznění systému, zaregulování systému, požadované funkční zkoušky, nastavení parametrů regulovaných okruhů po vyhodnocení zkušebního provozu
VV
TS
P | 109 | 7.3 |  | Parametrizace polní instrumentace, požadované funkční zkoušky | HOD | 32 | 0 |  |  |  | 0 |  | R-položka |  | 2
PP |  |  |  | Parametrizace polní instrumentace, požadované funkční zkoušky
VV
TS
P | 110 | 7.4 |  | Zkoušky a prohlídky elektrických rozvodů a zařízení, celková prohlídka a vyhotovení revizní zprávy pro objem montážních prací | HOD | 32 | 0 |  |  |  | 0 |  | R-položka |  | 2
PP |  |  |  | Zkoušky a prohlídky elektrických rozvodů a zařízení, celková prohlídka a vyhotovení revizní zprávy pro objem montážních prací
VV
TS
P | 112 | 7.6 |  | Koordinace s ostatními profesemi | HOD | 24 | 0 |  |  |  | 0 |  | R-položka |  | 2
PP |  |  |  | Koordinace s ostatními profesemi
VV
TS
P | 114 | 7.8 |  | Koordinace při realizaci stavby | HOD | 12 | 0 |  |  |  | 0 |  | R-položka |  | 2
PP |  |  |  | Koordinace při realizaci stavby
VV
TS
P | 115 | 7.9 |  | Zkoušky komunikace | HOD | 24 | 0 |  |  |  | 0 |  | R-položka |  | 2
PP |  |  |  | Zkoušky komunikace
VV
TS
P | 116 | 7.10 |  | Zaškolení obsluhy, včetně předání katalogových listů a montážních návodů | HOD | 6 | 0 |  |  |  | 0 |  | R-položka |  | 2
PP |  |  |  | Zaškolení obsluhy, včetně předání katalogových listů a montážních návodů
VV
TS
P | 117 | 7.11 |  | Úklid pracoviště po montáži, zapravení drobných stavebních nedodělků | HOD | 20 | 0 |  |  |  | 0 |  | R-položka |  | 2
PP |  |  |  | Úklid pracoviště po montáži, zapravení drobných stavebních nedodělků
VV
TS
P | 118 | 7.12 |  | Pronájem plošiny pro výškové práce v hale (do výšky 10m) | DEN | 7 | 0 |  |  |  | 0 |  | R-položka |  | 2
PP |  |  |  | Pronájem plošiny pro výškové práce v hale (do výšky 10m)
VV
TS
P | 119 | 7.13 |  | Dílenská dokumentace | kpt | 1 | 0 |  |  |  | 0 |  | R-položka |  | 2
PP |  |  |  | Dílenská dokumentace
VV
TS
P | 120 | 7.14 |  | Dodavatelská dokumentace | kpt | 1 | 0 |  |  |  | 0 |  | R-položka |  | 2
PP |  |  |  | Dodavatelská dokumentace
VV
TS

## SO 04-77-01_900
SŽDC05 |  |  |  | Soupis prací objektu | [10 empty] | 3
6
S | Stavba: | VITKOVICE_VVZ |  | Rekonstrukce výpravní budovy Ostrava Vítkovice_zm02 | [6 empty] | D.2.2.4 |  | Aspe | 0,00 | 2
O | Objekt: | D.2.2.4 |  | Orientační systém | [9 empty] | 15,00 | 2
Typ | Poř. číslo | Kód položky | Varianta | Název položky | MJ | Množství | Jednotková hmotnost | Celková hmotnost |  |  | Jednotková cena |  | Cenové soustavy | 21,00 | 2
Dodávka
[9 empty] | Jednotková | Celkem | Jednotková | Celkem |  |  |  | Počet položek s nulovou cenou
O1 |  | SO 04-77-01_900 |  | Orientační a informační systém
SD |  | N01 |  | Orientační systém
P | 1 | OR.R1 |  | Dveřní tabule - kompletní dodávka+montáž dle prvků výpisu | KUS | 15 | 0 |  |  |  | 0 |  | [bez vazby na CS] |  | 2
PP |  |  |  | Dveřní tabule - kompletní dodávka+montáž dle prvků výpisu
VV |  |  |  | 15=15.000 [A] Mezisoučet: 15=15.000 [B]
TS
P | 2 | OR.R2 |  | Info tabule - kompletní dodávka+montáž dle prvků výpisu OR/901 | KUS | 2 | 0 |  |  |  | 0 |  | [bez vazby na CS] |  | 2
PP |  |  |  | Info tabule - kompletní dodávka+montáž dle prvků výpisu OR/901
VV |  |  |  | 2=2.000 [A] Mezisoučet: 2=2.000 [B]
TS
P | 3 | OR.R3 |  | Směrová tabule - kompletní dodávka+montáž dle prvků výpisu OR/902 | KUS | 1 | 0 |  |  |  | 0 |  | [bez vazby na CS] |  | 2
PP |  |  |  | Směrová tabule - kompletní dodávka+montáž dle prvků výpisu OR/902
VV |  |  |  | 1=1.000 [A] Mezisoučet: 1=1.000 [B]
TS
P | 4 | OR.R4 |  | Směrová tabule - kompletní dodávka+montáž dle prvků výpisu OR/903 | KUS | 1 | 0 |  |  |  | 0 |  | [bez vazby na CS] |  | 2
PP |  |  |  | Směrová tabule - kompletní dodávka+montáž dle prvků výpisu OR/903
VV |  |  |  | 1=1.000 [A] Mezisoučet: 1=1.000 [B]
TS
P | 5 | OR.R5 |  | Směrová tabule - kompletní dodávka+montáž dle prvků výpisu OR/904 | KUS | 1 | 0 |  |  |  | 0 |  | [bez vazby na CS] |  | 2
PP |  |  |  | Směrová tabule - kompletní dodávka+montáž dle prvků výpisu OR/904
VV |  |  |  | 1=1.000 [A] Mezisoučet: 1=1.000 [B]
TS
P | 6 | OR.R6 |  | Směrová tabule - kompletní dodávka+montáž dle prvků výpisu OR/905 | KUS | 1 | 0 |  |  |  | 0 |  | [bez vazby na CS] |  | 2
PP |  |  |  | Směrová tabule - kompletní dodávka+montáž dle prvků výpisu OR/905
VV |  |  |  | 1=1.000 [A] Mezisoučet: 1=1.000 [B]
TS
P | 7 | OR.R7 |  | Hmatový štítek - kompletní dodávka+montáž dle prvků výpisu OR/906 | KUS | 1 | 0 |  |  |  | 0 |  | [bez vazby na CS] |  | 2
PP |  |  |  | Hmatový štítek - kompletní dodávka+montáž dle prvků výpisu OR/906
VV |  |  |  | 1=1.000 [A] Mezisoučet: 1=1.000 [B]
TS
P | 8 | OR.R8 |  | Hmatový štítek - kompletní dodávka+montáž dle prvků výpisu OR/907 | KUS | 1 | 0 |  |  |  | 0 |  | [bez vazby na CS] |  | 2
PP |  |  |  | Hmatový štítek - kompletní dodávka+montáž dle prvků výpisu OR/907
VV |  |  |  | 1=1.000 [A] Mezisoučet: 1=1.000 [B]
TS
P | 9 | OR.R9 |  | Hmatový štítek - kompletní dodávka+montáž dle prvků výpisu OR/908 | KUS | 1 | 0 |  |  |  | 0 |  | [bez vazby na CS] |  | 2
PP |  |  |  | Hmatový štítek - kompletní dodávka+montáž dle prvků výpisu OR/908
VV |  |  |  | 1=1.000 [A] Mezisoučet: 1=1.000 [B]
TS
P | 10 | OR.R10 |  | Hmatový štítek - kompletní dodávka+montáž dle prvků výpisu OR/909 | KUS | 1 | 0 |  |  |  | 0 |  | [bez vazby na CS] |  | 2
PP |  |  |  | Hmatový štítek - kompletní dodávka+montáž dle prvků výpisu OR/909
VV |  |  |  | 1=1.000 [A] Mezisoučet: 1=1.000 [B]
TS
P | 11 | OR.R11 |  | Piktogram - kompletní dodávka+montáž dle prvků výpisu OR/910 | KUS | 1 | 0 |  |  |  | 0 |  | [bez vazby na CS] |  | 2
PP |  |  |  | Piktogram - kompletní dodávka+montáž dle prvků výpisu OR/910
VV |  |  |  | 1=1.000 [A] Mezisoučet: 1=1.000 [B]
TS
P | 12 | OR.R12 |  | Piktogram - kompletní dodávka+montáž dle prvků výpisu OR/911 | KUS | 1 | 0 |  |  |  | 0 |  | [bez vazby na CS] |  | 2
PP |  |  |  | Piktogram - kompletní dodávka+montáž dle prvků výpisu OR/911
VV |  |  |  | 1=1.000 [A] Mezisoučet: 1=1.000 [B]
TS
P | 13 | OR.R16 |  | Směrová tabule - kompletní dodávka+montáž dle prvků výpisu OR/916 | KUS | 1 | 0 |  |  |  | 0 |  | [bez vazby na CS] |  | 2
PP |  |  |  | Směrová tabule - kompletní dodávka+montáž dle prvků výpisu OR/916
VV |  |  |  | 1=1.000 [A] Mezisoučet: 1=1.000 [B]
TS
P | 14 | OR.R13 |  | Směrová tabule - kompletní dodávka+montáž dle prvků výpisu OR/913 | KUS | 1 | 0 |  |  |  | 0 |  | [bez vazby na CS] |  | 2
PP |  |  |  | Směrová tabule - kompletní dodávka+montáž dle prvků výpisu OR/913
VV |  |  |  | 1=1.000 [A] Mezisoučet: 1=1.000 [B]
TS
P | 15 | OR.R14 |  | Směrová tabule - kompletní dodávka+montáž dle prvků výpisu OR/914 | KUS | 1 | 0 |  |  |  | 0 |  | [bez vazby na CS] |  | 2
PP |  |  |  | Směrová tabule - kompletní dodávka+montáž dle prvků výpisu OR/914
VV |  |  |  | 1=1.000 [A] Mezisoučet: 1=1.000 [B]
TS
P | 16 | OR.R15 |  | Směrová tabule - kompletní dodávka+montáž dle prvků výpisu OR/915 | KUS | 1 | 0 |  |  |  | 0 |  | [bez vazby na CS] |  | 2
PP |  |  |  | Směrová tabule - kompletní dodávka+montáž dle prvků výpisu OR/915
VV |  |  |  | 1=1.000 [A] Mezisoučet: 1=1.000 [B]
TS
P | 17 | OR.R18 |  | Směrová tabule - kompletní dodávka+montáž dle prvků výpisu OR/918 | KUS | 1 | 0 |  |  |  | 0 |  | [bez vazby na CS] |  | 2
PP |  |  |  | Směrová tabule - kompletní dodávka+montáž dle prvků výpisu OR/918
VV |  |  |  | 1=1.000 [A] Mezisoučet: 1=1.000 [B]
TS
P | 18 | OR.R19 |  | Směrová tabule - kompletní dodávka+montáž dle prvků výpisu OR/919 | KUS | 2 | 0 |  |  |  | 0 |  | [bez vazby na CS] |  | 2
PP |  |  |  | Směrová tabule - kompletní dodávka+montáž dle prvků výpisu OR/919
VV |  |  |  | 2=2.000 [A] Mezisoučet: 2=2.000 [B]
TS
P | 19 | OR.R20 |  | Směrová tabule - kompletní dodávka+montáž dle prvků výpisu OR/920 | KUS | 2 | 0 |  |  |  | 0 |  | [bez vazby na CS] |  | 2
PP |  |  |  | Směrová tabule - kompletní dodávka+montáž dle prvků výpisu OR/920
VV |  |  |  | 2=2.000 [A] Mezisoučet: 2=2.000 [B]
TS
P | 20 | OR.R23 |  | Směrová tabule - kompletní dodávka+montáž dle prvků výpisu OR/923 | KUS | 1 | 0 |  |  |  | 0 |  | [bez vazby na CS] |  | 2
PP |  |  |  | Směrová tabule - kompletní dodávka+montáž dle prvků výpisu OR/923
VV |  |  |  | 1=1.000 [A] Mezisoučet: 1=1.000 [B]
TS
P | 21 | OR.R21 |  | Směrová tabule - kompletní dodávka+montáž dle prvků výpisu OR/921 | KUS | 1 | 0 |  |  |  | 0 |  | [bez vazby na CS] |  | 2
PP |  |  |  | Směrová tabule - kompletní dodávka+montáž dle prvků výpisu OR/921
VV |  |  |  | 1=1.000 [A] Mezisoučet: 1=1.000 [B]
TS
P | 22 | OR.R22 |  | Název žst. - kompletní dodávka+montáž dle prvků výpisu OR/922 | KUS | 1 | 0 |  |  |  | 0 |  | [bez vazby na CS] |  | 2
PP |  |  |  | Název žst. - kompletní dodávka+montáž dle prvků výpisu OR/922
VV |  |  |  | 1=1.000 [A] Mezisoučet: 1=1.000 [B]
TS

## SO 04-77-01_940
SŽDC05 |  |  |  | Soupis prací objektu | [10 empty] | 3
6
S | Stavba: | VITKOVICE_VVZ |  | Rekonstrukce výpravní budovy Ostrava Vítkovice_zm02 | [6 empty] | D.2.2.6 |  | Aspe | 0,00 | 2
O | Objekt: | D.2.2.6 |  | Drobná architektura a oplocení | [9 empty] | 15,00 | 2
Typ | Poř. číslo | Kód položky | Varianta | Název položky | MJ | Množství | Jednotková hmotnost | Celková hmotnost |  |  | Jednotková cena |  | Cenové soustavy | 21,00 | 2
Dodávka
[9 empty] | Jednotková | Celkem | Jednotková | Celkem |  |  |  | Počet položek s nulovou cenou
O1 |  | SO 04-77-01_940 |  | Mobiliář - mimo dodávku SŽ
SD |  | OST |  | Ostatní
P | 1 | MOBILIAR.RM001 |  | Stojan na dezinfekce rukou - dodávka+montáž dle specifikace položky M/001 | KPL | 2 | 0 |  |  |  | 0 |  | R-položka |  | 2
PP |  |  |  | Stojan na dezinfekce rukou - dodávka+montáž dle specifikace položky M/001
VV |  |  |  | 1+1=2.000 [A] Mezisoučet: 2=2.000 [B]
TS
P | 2 | MOBILIAR.RO001 |  | Klaprám- (A0) dodávka+montáž dle specifikace položky I/001 | KPL | 3 | 0 |  |  |  | 0 |  | R-položka |  | 2
PP |  |  |  | Klaprám- (A0) dodávka+montáž dle specifikace položky I/001
VV |  |  |  | 3=3.000 [A] Mezisoučet: 3=3.000 [B]
TS
P | 3 | MOBILIAR.RO002 |  | Klaprám- listovací (10xA2) dodávka+montáž dle specifikace položky I/002 | KPL | 1 | 0 |  |  |  | 0 |  | R-položka |  | 2
PP |  |  |  | Klaprám- listovací (10xA2) dodávka+montáž dle specifikace položky I/002
VV |  |  |  | 1=1.000 [A] Mezisoučet: 1=1.000 [B]
TS
P | 4 | MOBILIAR.RO003 |  | Klaprám (A1)- dodávka+montáž dle specifikace položky I/003 | KPL | 1 | 0 |  |  |  | 0 |  | R-položka |  | 2
PP |  |  |  | Klaprám (A1)- dodávka+montáž dle specifikace položky I/003
VV |  |  |  | 1=1.000 [A] Mezisoučet: 1=1.000 [B]
TS
P | 5 | MOBILIAR.RO004 |  | Klaprám (infoboard pro A1)- dodávka+montáž dle specifikace položky I/004 | KPL | 1 | 0 |  |  |  | 0 |  | R-položka |  | 2
PP |  |  |  | Klaprám (infoboard pro A1)- dodávka+montáž dle specifikace položky I/004
VV |  |  |  | 1=1.000 [A] Mezisoučet: 1=1.000 [B]
TS
P | 6 | MOBILIAR.RO008 |  | Klaprám (A2)- dodávka+montáž dle specifikace položky I/008 | KPL | 1 | 0 |  |  |  | 0 |  | R-položka |  | 2
PP |  |  |  | Klaprám (A2)- dodávka+montáž dle specifikace položky I/008
VV |  |  |  | 1=1.000 [A] Mezisoučet: 1=1.000 [B]
TS

## SO 04-77-01_955
SŽDC05 |  |  |  | Soupis prací objektu | [10 empty] | 3
6
S | Stavba: | VITKOVICE_VVZ |  | Rekonstrukce výpravní budovy Ostrava Vítkovice_zm02 | [6 empty] | D.2.2.6 |  | Aspe | 0,00 | 2
O | Objekt: | D.2.2.6 |  | Drobná architektura a oplocení | [9 empty] | 15,00 | 2
Typ | Poř. číslo | Kód položky | Varianta | Název položky | MJ | Množství | Jednotková hmotnost | Celková hmotnost |  |  | Jednotková cena |  | Cenové soustavy | 21,00 | 2
Dodávka
[9 empty] | Jednotková | Celkem | Jednotková | Celkem |  |  |  | Počet položek s nulovou cenou
O1 |  | SO 04-77-01_955 |  | Mobiliář - stavební připravenost pro dodávku SŽ
SD |  | 13 |  | Zemní práce - hloubené vykopávky
P | 1 | 139751101 |  | Vykopávka v uzavřených prostorech ručně v hornině třídy těžitelnosti I skupiny 1 až 3 | M3 | 0.292 | 0 |  |  |  | 0 |  | CS ÚRS 2023 02 |  | 2
PP |  |  |  | Vykopávka v uzavřených prostorech ručně v hornině třídy těžitelnosti I skupiny 1 až 3
VV |  |  |  | '''dle technických listu' koš 2(0.35*0.3*1.69)*1=0.177 [A] Mezisoučet: 0.177=0.177 [B] lavička 2(0.24*0.2*0.8)*3=0.115 [C] Mezisoučet: 0.115=0.115 [D] Celkem: 0.177+0.115=0.292 [E]
TS
P | 2 | 133151101 |  | Hloubení nezapažených šachet strojně v hornině třídy těžitelnosti I skupiny 1 a 2 do 20 m3 | M3 | 3.001 | 0 |  |  |  | 0 |  | CS ÚRS 2023 02 |  | 2
PP |  |  |  | Hloubení nezapažených šachet strojně v hornině třídy těžitelnosti I skupiny 1 a 2 do 20 m3
VV |  |  |  | '''dle technických listu' kolostav((0.35*0.35*0.35)*2)*35=3.001 [A] Mezisoučet: 3.001=3.001 [B] Celkem: 3.001=3.001 [C]
TS
SD |  | 17 |  | Zemní práce - konstrukce ze zemin
P | 5 | 171201201 |  | Uložení sypaniny na skládky nebo meziskládky bez hutnění s upravením uložené sypaniny do předepsaného tvaru | M3 | 3.293 | 0 |  |  |  | 0 |  | CS ÚRS 2023 02 |  | 2
PP |  |  |  | Uložení sypaniny na skládky nebo meziskládky bez hutnění s upravením uložené sypaniny do předepsaného tvaru
VV |  |  |  | 3.293=3.293 [A]
TS
SD |  | 27 |  | Zakládání - základy
P | 7 | 275313711 |  | Základy z betonu prostého patky a bloky z betonu kamenem neprokládaného tř. C 20/25 | M3 | 3.293 | 2.5019 |  |  |  | 0 |  | CS ÚRS 2023 02 |  | 2
PP |  |  |  | Základy z betonu prostého patky a bloky z betonu kamenem neprokládaného tř. C 20/25
VV |  |  |  | '''dle technických listu' kolostav((0.35*0.35*0.35)*2)*35=3.001 [A] Mezisoučet: 3.001=3.001 [B] koš 2(0.35*0.3*1.69)*1=0.177 [C] Mezisoučet: 0.177=0.177 [D] lavička 2(0.24*0.2*0.8)*3=0.115 [E] Mezisoučet: 0.115=0.115 [F] Celkem: 3.001+0.177+0.115=3.293 [G]
TS
SD |  | 998 |  | Přesun hmot
P | 8 | 998012021 |  | Přesun hmot pro budovy občanské výstavby, bydlení, výrobu a služby s nosnou svislou konstrukcí monolitickou betonovou tyčovou nebo plošnou s jakýkoliv obvodovým | T | 8.239 | 0 |  |  |  | 0 |  | CS ÚRS 2023 02 |  | 2
PP |  |  |  | Přesun hmot pro budovy občanské výstavby, bydlení, výrobu a služby s nosnou svislou konstrukcí monolitickou betonovou tyčovou nebo plošnou s jakýkoliv obvodovým pláštěm kromě vyzdívaného vodorovná dopravní vzdálenost do 100 m pro budovy výšky do 6 m
VV
TS
SD |  | MI |  | MOBILIÁŘ - dodávka+montáž zhotovitel
P | 9 | MINCOVNIRPR.R |  | Stavební připravenost pro instalaci mincovníku ( vybourání otvoru+zednické zapravení+napojení na elektoinstalaci a slaboproud dle technického podkladu výrobce v | KPL | 2 | 0 |  |  |  | 0 |  | R-položka |  | 2
PP |  |  |  | Stavební připravenost pro instalaci mincovníku ( vybourání otvoru+zednické zapravení+napojení na elektoinstalaci a slaboproud dle technického podkladu výrobce v ZTP+elektrozámek+samozavírač)
VV |  |  |  | 1+1=2.000 [A] Mezisoučet: 2=2.000 [B]
TS
SD |  | R015 |  | Likvidace odpadů a doprava
P | 3 | 162751117 | 901 | NEOCEŇOVAT - Vodorovné přemístění výkopku nebo sypaniny po suchu na obvyklém dopravním prostředku, bez naložení výkopku, avšak se složením bez rozhrnutí z horniny třídy těži | M3 | 3.293 | 0 |  |  |  | 0 |  | CS ÚRS 2023 02 |  | 2
PP |  |  |  | Vodorovné přemístění výkopku nebo sypaniny po suchu na obvyklém dopravním prostředku, bez naložení výkopku, avšak se složením bez rozhrnutí z horniny třídy těžitelnosti I skupiny 1 až 3 na vzdálenost přes 9 000 do 10 000 m
VV |  |  |  | 3.001+0.292=3.293 [A] Mezisoučet: 3.293=3.293 [B]
TS
P | 6 | 171201221 | 903 | NEOCEŇOVAT - Poplatek za uložení stavebního odpadu na skládce (skládkovné) zeminy a kamení zatříděného do Katalogu odpadů pod kódem 17 05 04 | T | 5.927 | 0 |  |  |  | 0 |  | CS ÚRS 2023 02 |  | 2
PP |  |  |  | Poplatek za uložení stavebního odpadu na skládce (skládkovné) zeminy a kamení zatříděného do Katalogu odpadů pod kódem 17 05 04
VV |  |  |  | 3.293*1.8=5.927 [A] Mezisoučet: 5.927=5.927 [B]
TS

## SO 90-92-01
SŽDC05 |  |  |  | Soupis prací objektu | [10 empty] | 3
6
S | Stavba: | VITKOVICE_VVZ |  | Rekonstrukce výpravní budovy Ostrava Vítkovice_zm02 | [6 empty] | D.2.4.1 |  | Aspe | 0,00 | 2
O | Objekt: | D.2.4.1 |  | Příprava území a kácení | [9 empty] | 15,00 | 2
Typ | Poř. číslo | Kód položky | Varianta | Název položky | MJ | Množství | Jednotková hmotnost | Celková hmotnost |  |  | Jednotková cena |  | Cenové soustavy | 21,00 | 2
Dodávka
[9 empty] | Jednotková | Celkem | Jednotková | Celkem |  |  |  | Počet položek s nulovou cenou
O1 |  | SO 90-92-01 |  | Kácení stromů
SD |  | 11 |  | Zemní práce - přípravné a přidružené práce
P | 1 | 111251101 |  | Odstranění křovin a stromů s odstraněním kořenů strojně průměru kmene do 100 mm v rovině nebo ve svahu sklonu terénu do 1:5, při celkové ploše do 100 m2 | M2 | 1500 | 0 |  |  |  | 0 |  | CS ÚRS 2023 02 |  | 2
PP |  |  |  | Odstranění křovin a stromů s odstraněním kořenů strojně průměru kmene do 100 mm v rovině nebo ve svahu sklonu terénu do 1:5, při celkové ploše do 100 m2
VV |  |  |  | 75*20=1 500.000 [A] Mezisoučet: 1500=1 500.000 [B]
TS
P | 4 | 112101105 |  | Odstranění stromů s odřezáním kmene a s odvětvením listnatých, průměru kmene přes 900 do 1100 mm | KUS | 2 | 0 |  |  |  | 0 |  | CS ÚRS 2023 02 |  | 2
PP |  |  |  | Odstranění stromů s odřezáním kmene a s odvětvením listnatých, průměru kmene přes 900 do 1100 mm
VV
TS
P | 5 | 112101107 |  | Odstranění stromů s odřezáním kmene a s odvětvením listnatých, průměru kmene přes 1300 do 1500 mm | KUS | 3 | 0 |  |  |  | 0 |  | CS ÚRS 2023 02 |  | 2
PP |  |  |  | Odstranění stromů s odřezáním kmene a s odvětvením listnatých, průměru kmene přes 1300 do 1500 mm
VV
TS
P | 6 | 112251108 |  | Odstranění pařezů strojně s jejich vykopáním nebo vytrháním průměru přes 1300 do 1500 mm | KUS | 5 | 0 |  |  |  | 0 |  | CS ÚRS 2023 02 |  | 2
PP |  |  |  | Odstranění pařezů strojně s jejich vykopáním nebo vytrháním průměru přes 1300 do 1500 mm
VV
TS
SD |  | 16 |  | Zemní práce - přemístění výkopku
P | 2 | 162301501 |  | Vodorovné přemístění smýcených křovin do průměru kmene 100 mm na vzdálenost do 5 000 m | M2 | 1500 | 0 |  |  |  | 0 |  | CS ÚRS 2023 02 |  | 2
PP |  |  |  | Vodorovné přemístění smýcených křovin do průměru kmene 100 mm na vzdálenost do 5 000 m
VV |  |  |  | 1500=1 500.000 [A]
TS
P | 3 | 162301981 |  | Vodorovné přemístění smýcených křovin Příplatek k ceně za každých dalších i započatých 1 000 m | M2 | 7500 | 0 |  |  |  | 0 |  | CS ÚRS 2023 02 |  | 2
PP |  |  |  | Vodorovné přemístění smýcených křovin Příplatek k ceně za každých dalších i započatých 1 000 m
VV |  |  |  | 1500*5=7 500.000 [A]
TS
P | 7 | 162201401 |  | Vodorovné přemístění větví, kmenů nebo pařezů s naložením, složením a dopravou do 1000 m větví stromů listnatých, průměru kmene přes 100 do 300 mm | KUS | 75 | 0 |  |  |  | 0 |  | CS ÚRS 2023 02 |  | 2
PP |  |  |  | Vodorovné přemístění větví, kmenů nebo pařezů s naložením, složením a dopravou do 1000 m větví stromů listnatých, průměru kmene přes 100 do 300 mm
VV
TS
P | 8 | 162201510 |  | Vodorovné přemístění větví, kmenů nebo pařezů s naložením, složením a dopravou do 1000 m kmenů stromů listnatých, průměru přes 900 do 1100 mm | KUS | 2 | 0 |  |  |  | 0 |  | CS ÚRS 2023 02 |  | 2
PP |  |  |  | Vodorovné přemístění větví, kmenů nebo pařezů s naložením, složením a dopravou do 1000 m kmenů stromů listnatých, průměru přes 900 do 1100 mm
VV
TS
P | 9 | 162201512 |  | Vodorovné přemístění větví, kmenů nebo pařezů s naložením, složením a dopravou do 1000 m kmenů stromů listnatých, průměru přes 1300 do 1500 mm | KUS | 8 | 0 |  |  |  | 0 |  | CS ÚRS 2023 02 |  | 2
PP |  |  |  | Vodorovné přemístění větví, kmenů nebo pařezů s naložením, složením a dopravou do 1000 m kmenů stromů listnatých, průměru přes 1300 do 1500 mm
VV
TS
P | 10 | 162301935 |  | Vodorovné přemístění větví, kmenů nebo pařezů s naložením, složením a dopravou Příplatek k cenám za každých dalších i započatých 1000 m přes 1000 m větví stromů | KUS | 10 | 0 |  |  |  | 0 |  | CS ÚRS 2023 02 |  | 2
PP |  |  |  | Vodorovné přemístění větví, kmenů nebo pařezů s naložením, složením a dopravou Příplatek k cenám za každých dalších i započatých 1000 m přes 1000 m větví stromů listnatých, průměru kmene přes 900 do 1100 mm
VV |  |  |  | 2*5=10.000 [A]
TS
P | 11 | 162301931 |  | Vodorovné přemístění větví, kmenů nebo pařezů s naložením, složením a dopravou Příplatek k cenám za každých dalších i započatých 1000 m přes 1000 m větví stromů | KUS | 375 | 0 |  |  |  | 0 |  | CS ÚRS 2023 02 |  | 2
PP |  |  |  | Vodorovné přemístění větví, kmenů nebo pařezů s naložením, složením a dopravou Příplatek k cenám za každých dalších i započatých 1000 m přes 1000 m větví stromů listnatých, průměru kmene přes 100 do 300 mm
VV |  |  |  | 75*5=375.000 [A]
TS
P | 13 | 162301957 |  | Vodorovné přemístění větví, kmenů nebo pařezů s naložením, složením a dopravou Příplatek k cenám za každých dalších i započatých 1000 m přes 1000 m kmenů stromů | KUS | 40 | 0 |  |  |  | 0 |  | CS ÚRS 2023 02 |  | 2
PP |  |  |  | Vodorovné přemístění větví, kmenů nebo pařezů s naložením, složením a dopravou Příplatek k cenám za každých dalších i započatých 1000 m přes 1000 m kmenů stromů listnatých, o průměru přes 1300 do 1500 mm
VV |  |  |  | 8*5=40.000 [A]
TS

## SO 98-98
SŽDC05 |  |  |  | Soupis prací objektu | [10 empty] | 3
6
S | Stavba: | VITKOVICE_VVZ |  | Rekonstrukce výpravní budovy Ostrava Vítkovice_zm02 | [6 empty] | D.9.8 |  | Aspe | 0,00 | 2
O | Objekt: | D.9.8 |  | Všeobecný objekt | [9 empty] | 15,00 | 2
Typ | Poř. číslo | Kód položky | Varianta | Název položky | MJ | Množství | Jednotková hmotnost | Celková hmotnost |  |  | Jednotková cena |  | Cenové soustavy | 21,00 | 2
Dodávka
[9 empty] | Jednotková | Celkem | Jednotková | Celkem |  |  |  | Počet položek s nulovou cenou
O1 |  | SO 98-98 |  | Všeobecný objekt
SD |  | 1 |  | Dokumentace stavby
P | 1 | VO.A253.R |  | DSPS, dokladová část | KPL | 1 | 0 |  |  |  | 0 |  | R-položka |  | 2
PP |  |  |  | DSPS, dokladová část
VV |  |  |  | Vypracování dokumentace skutečného provedení v předepsaném rozsahu 1 počtu dle VTP 1 ZTP 1=1.000 [A] Mezisoučet: 1=1.000 [B] Celkem: 1=1.000 [C]
TS
P | 2 | VO.A251.R |  | DSPS, geodetická část | KPL | 1 | 0 |  |  |  | 0 |  | R-položka |  | 2
PP |  |  |  | DSPS, geodetická část
VV |  |  |  | Vypracování dokumentace skutečného provedení v předepsaném rozsahu 1 počtu dle VTP 1 ZTP 1=1.000 [A] Mezisoučet: 1=1.000 [B] Celkem: 1=1.000 [C]
TS
P | 3 | VO.A252.R |  | DSPS, technická část | KPL | 1 | 0 |  |  |  | 0 |  | R-položka |  | 2
PP |  |  |  | DSPS, technická část
VV |  |  |  | Vypracování dokumentace skutečného provedení v předepsaném rozsahu 1 počtu dle VTP 1 ZTP1=1.000 [A] Mezisoučet: 1=1.000 [B] Celkem: 1=1.000 [C]
TS
SD |  | 2 |  | Ostatní
P | 4 | VO.A533.R |  | Publicita Správy železnic v rozsahu dle ZTP | KPL | 1 | 0 |  |  |  | 0 |  | R-položka |  | 2
PP |  |  |  | Publicita Správy železnic v rozsahu dle ZTP
VV |  |  |  | 1=1.000 [A] Mezisoučet: 1=1.000 [B] Celkem: 1=1.000 [C]
TS
P | 5 | VO.B31.R |  | Osvědčení o shodě notifikovanou osobou v realizaci | KPL | 1 | 0 |  |  |  | 0 |  | R-položka |  | 2
PP |  |  |  | Osvědčení o shodě notifikovanou osobou v realizaci
VV |  |  |  | 1=1.000 [A] Mezisoučet: 1=1.000 [B] Celkem: 1=1.000 [C]
TS
P | 6 | VO.B33.R |  | Osvědčení o bezpečnosti o bezpečnosti před uvedením do provozu | KPL | 1 | 0 |  |  |  | 0 |  | R-položka |  | 2
PP |  |  |  | Osvědčení o bezpečnosti o bezpečnosti před uvedením do provozu
VV |  |  |  | 1=1.000 [A] Mezisoučet: 1=1.000 [B] Celkem: 1=1.000 [C]
TS
P | 7 | VO.A42.R |  | Nájmy hrazené zhotovitelem stavby - Pronájem ploch obce, zábory veřejného prostranství v rozsahu 100 dní, 2010 m2 dle ZOV | KPL | 1 | 0 |  |  |  | 0 |  | R-položka |  | 2
PP |  |  |  | Nájmy hrazené zhotovitelem stavby - Pronájem ploch obce, zábory veřejného prostranství v rozsahu 100 dní, 2010 m2 dle ZOV
VV |  |  |  | '''uchazeč ocení dle níže uvedeného' kalkulován dočasný zábor v rozsahu 2010 m2 na 100 dní v sazbě 10 Kč/den (2010*100*10) 1=1.000 [A] ''''fakturována bude skutečnost po předložení ZOV' Mezisoučet: 1=1.000 [B] Celkem: 1=1.000 [C]
TS

## SO 90-90
SŽDC05 |  |  |  | Soupis prací objektu | [10 empty] | 3
6
S | Stavba: | VITKOVICE_VVZ |  | Rekonstrukce výpravní budovy Ostrava Vítkovice_zm02 | [6 empty] | D.9.9 |  | Aspe | 0,00 | 2
O | Objekt: | D.9.9 |  | Likvidace odpadů a doprava | [9 empty] | 15,00 | 2
Typ | Poř. číslo | Kód položky | Varianta | Název položky | MJ | Množství | Jednotková hmotnost | Celková hmotnost |  |  | Jednotková cena |  | Cenové soustavy | 21,00 | 2
Dodávka
[9 empty] | Jednotková | Celkem | Jednotková | Celkem |  |  |  | Počet položek s nulovou cenou
O1 |  | SO 90-90 |  | Likvidace odpadu vč.odvozu na skládku
SD |  | 16 |  | Zemní práce - přemístění výkopku
P | 13 | 171201221 | 903 | Poplatek za uložení stavebního odpadu na skládce (skládkovné) zeminy a kamení zatříděného do Katalogu odpadů pod kódem 17 05 04 | T | 1034.783 | 0 |  |  |  | 0 |  | CS ÚRS 2023 02 |  | 2
PP |  |  |  | Poplatek za uložení stavebního odpadu na skládce (skládkovné) zeminy a kamení zatříděného do Katalogu odpadů pod kódem 17 05 04
VV |  |  |  | '''SO..3201' 40.816*1.8=73.469 [A] Mezisoučet: 73.469=73.469 [B] ''''SO..3201' 5*1.8=9.000 [C] Mezisoučet: 9=9.000 [D] ''''SO..3202' 11.875*1.8=21.375 [E] Mezisoučet: 21.375=21.375 [F] ''''SO..5101-100' (742.960*1.8)*0.3=401.198 [G] Mezisoučet: 401.198=401.198 [H] ''''SO..5101-200' 5.760*1.8=10.368 [I] 142.800*1.8*0.5=128.520 [J] 150*1.8*0.5=135.000 [K] Mezisoučet: 10.368+128.52+135=273.888 [L] ''''SO..5101-400' (392.825*1.8)*0.3=212.126 [M] Mezisoučet: 212.126=212.126 [N] ''''SO..7701' 3.293*1.8=5.927 [O] Mezisoučet: 5.927=5.927 [P] SO..7101-650SZ21*1.8=37.800 [Q] Mezisoučet: 37.8=37.800 [R] Celkem: 73.469+9+21.375+401.198+10.368+128.52+135+212.126+5.927+37.8=1 034.783 [S]
TS
P | 14 | 171201231 | 904 | Poplatek za uložení stavebního odpadu na recyklační skládce (skládkovné) zeminy a kamení zatříděného do Katalogu odpadů pod kódem 17 05 04 | T | 1899.892 | 0 |  |  |  | 0 |  | CS ÚRS 2023 02 |  | 2
PP |  |  |  | Poplatek za uložení stavebního odpadu na recyklační skládce (skládkovné) zeminy a kamení zatříděného do Katalogu odpadů pod kódem 17 05 04
VV |  |  |  | '''SO..5101-100' (742.960*1.8)*0.7=936.130 [A] Mezisoučet: 936.13=936.130 [B] ''''SO..5101-200' 142.800*1.8*0.5=128.520 [C] 150*1.8*0.5=135.000 [D] Mezisoučet: 128.52+135=263.520 [E] ''''SO..5101-400' (392.825*1.8)*0.7=494.960 [F] Mezisoučet: 494.96=494.960 [G] ''''SO..7101-100' 102.641*2 Přepočtené koeficientem množství=205.282 [H] Mezisoučet: 205.282=205.282 [I] Celkem: 936.13+128.52+135+494.96+205.282=1 899.892 [J]
TS
P | 19 | 162751117 | 901 | Vodorovné přemístění výkopku nebo sypaniny po suchu na obvyklém dopravním prostředku, bez naložení výkopku, avšak se složením bez rozhrnutí z horniny třídy těži | M3 | 1613.97 | 0 |  |  |  | 0 |  | CS ÚRS 2023 02 |  | 2
PP |  |  |  | Vodorovné přemístění výkopku nebo sypaniny po suchu na obvyklém dopravním prostředku, bez naložení výkopku, avšak se složením bez rozhrnutí z horniny třídy těžitelnosti I skupiny 1 až 3 na vzdálenost přes 9 000 do 10 000 m
VV |  |  |  | '''SO..3201' 40.816=40.816 [A] Mezisoučet: 40.816=40.816 [B] ''''SO..3202' 11.875=11.875 [C] Mezisoučet: 11.875=11.875 [D] ''''SO..5101-100' 3.5=3.500 [E] 17.2=17.200 [F] 214.5=214.500 [G] 507.760=507.760 [H] Mezisoučet: 3.5+17.2+214.5+507.76=742.960 [I] ''''SO..5101-200' 5.760=5.760 [J] 142.800=142.800 [K] 150=150.000 [L] Mezisoučet: 5.76+142.8+150=298.560 [M] ''''SO..5101-400' 104=104.000 [N] 288.825=288.825 [O] Mezisoučet: 104+288.825=392.825 [P] ''''SO..7101-100' 96.253+6.208+4.5*0.2*0.2=102.641 [Q] Mezisoučet: 102.641=102.641 [R] ''''SO..7701' 3.001+0.292=3.293 [S] Mezisoučet: 3.293=3.293 [T] SO..7101-650SZ21=21.000 [U] Mezisoučet: 21=21.000 [V] Celkem: 40.816+11.875+3.5+17.2+214.5+507.76+5.76+142.8+150+104+288.825+102.641+3.293+21=1 613.970 [W]
TS
P | 49 | 162751137 | 902 | Vodorovné přemístění výkopku nebo sypaniny po suchu na obvyklém dopravním prostředku, bez naložení výkopku, avšak se složením bez rozhrnutí z horniny třídy těži | M3 | 5 | 0 |  |  |  | 0 |  | CS ÚRS 2023 02 |  | 2
PP |  |  |  | Vodorovné přemístění výkopku nebo sypaniny po suchu na obvyklém dopravním prostředku, bez naložení výkopku, avšak se složením bez rozhrnutí z horniny třídy těžitelnosti II skupiny 4 a 5 na vzdálenost přes 9 000 do 10 000 m
VV |  |  |  | '''SO..3201' 5=5.000 [A] Mezisoučet: 5=5.000 [B] Celkem: 5=5.000 [C]
TS
SD |  | R015.1 |  | Likvidace odpadů a doprava
P | 1 | R015112 | 909 | POPLATKY ZA LIKVIDACI ODPADŮ NEKONTAMINOVANÝCH - 17 05 04 VYTĚŽENÉ ZEMINY A HORNINY - II. TŘÍDA TĚŽITELNOSTI VČETNĚ DOPRAVY | T | 29.7 | 0 |  |  |  | 0 |  | R-položka |  | 2
PP |  |  |  | POPLATKY ZA LIKVIDACI ODPADŮ NEKONTAMINOVANÝCH - 17 05 04 VYTĚŽENÉ ZEMINY A HORNINY - II. TŘÍDA TĚŽITELNOSTI VČETNĚ DOPRAVY
VV |  |  |  | PS0403172.7=2.700 [A] Mezisoučet: 2.7=2.700 [B] SO..7101-60027=27.000 [C] Mezisoučet: 27=27.000 [D] Celkem: 2.7+27=29.700 [E]
TS
P | 2 | R015230 | 911 | POPLATKY ZA LIKVIDACI ODPADŮ NEKONTAMINOVANÝCH - 16 02 14 TRAFO BEZ NÁPLNĚ PCB A ŠKODLIVIN VČETNĚ DOPRAVY | T | 6 | 0 |  |  |  | 0 |  | R-položka |  | 2
PP |  |  |  | POPLATKY ZA LIKVIDACI ODPADŮ NEKONTAMINOVANÝCH - 16 02 14 TRAFO BEZ NÁPLNĚ PCB A ŠKODLIVIN VČETNĚ DOPRAVY
VV |  |  |  | PS0403176=6.000 [A] Mezisoučet: 6=6.000 [B]
TS
P | 3 | R015310 | 913 | POPLATKY ZA LIKVIDACI ODPADŮ NEKONTAMINOVANÝCH - 16 02 14 ELEKTROŠROT, VČETNĚ DOPRAVY | T | 2 | 0 |  |  |  | 0 |  | R-položka |  | 2
PP |  |  |  | POPLATKY ZA LIKVIDACI ODPADŮ NEKONTAMINOVANÝCH - 16 02 14 ELEKTROŠROT, VČETNĚ DOPRAVY
VV |  |  |  | PS0403172=2.000 [A] Mezisoučet: 2=2.000 [B]
TS
P | 4 | R015890 | 914 | POPLATKY ZA LIKVIDACI ODPADŮ NEKONTAMINOVANÝCH - 17 04 11 - ZBYTKY KABELŮ A VODIČŮ (I S IZOLACÍ), VČETNĚ DOPRAVY | T | 4 | 0 |  |  |  | 0 |  | R-položka |  | 2
PP |  |  |  | POPLATKY ZA LIKVIDACI ODPADŮ NEKONTAMINOVANÝCH - 17 04 11 - ZBYTKY KABELŮ A VODIČŮ (I S IZOLACÍ), VČETNĚ DOPRAVY
VV |  |  |  | PS0403174=4.000 [A] Mezisoučet: 4=4.000 [B]
TS
P | 5 | 015690.R | 908 | POPLATKY ZA LIKVIDACI ODPADŮ NEBEZPEČNÝCH - 16 02 13* VÝKONOVÉ TRANSFORMÁTORY A TLUMIVKY S OLEJOVOU NÁPLNÍ | T | 2.68 | 0 |  |  |  | 0 |  | R-položka |  | 2
PP |  |  |  | POPLATKY ZA LIKVIDACI ODPADŮ NEBEZPEČNÝCH - 16 02 13* VÝKONOVÉ TRANSFORMÁTORY A TLUMIVKY S OLEJOVOU NÁPLNÍ
VV |  |  |  | PS0403172.680=2.680 [A] Mezisoučet: 2.68=2.680 [B]
TS
P | 20 | 015111.R | 905 | POPLATKY ZA LIKVIDACI ODPADŮ NEKONTAMINOVANÝCH - 17 05 04 VYTĚŽENÉ ZEMINY A HORNINY - I. TŘÍDA TĚŽITELNOSTI | T | 52 | 0 |  |  |  | 0 |  | R-položka |  | 2
PP |  |  |  | POPLATKY ZA LIKVIDACI ODPADŮ NEKONTAMINOVANÝCH - 17 05 04 VYTĚŽENÉ ZEMINY A HORNINY - I. TŘÍDA TĚŽITELNOSTI
VV |  |  |  | SO..5101-60052=52.000 [A] Mezisoučet: 52=52.000 [B]
TS
P | 21 | 015140.R | 906 | POPLATKY ZA LIKVIDACI ODPADŮ NEKONTAMINOVANÝCH - 17 01 01 BETON Z DEMOLIC OBJEKTŮ, ZÁKLADŮ TV | T | 5.2 | 0 |  |  |  | 0 |  | R-položka |  | 2
PP |  |  |  | POPLATKY ZA LIKVIDACI ODPADŮ NEKONTAMINOVANÝCH - 17 01 01 BETON Z DEMOLIC OBJEKTŮ, ZÁKLADŮ TV
VV |  |  |  | SO..5101-6005.2=5.200 [A] Mezisoučet: 5.2=5.200 [B]
TS
P | 22 | 015150.R | 907 | POPLATKY ZA LIKVIDACI ODPADŮ NEKONTAMINOVANÝCH - 17 05 08 ŠTĚRK Z KOLEJIŠTĚ (ODPAD PO RECYKLACI) | T | 11 | 0 |  |  |  | 0 |  | R-položka |  | 2
PP |  |  |  | POPLATKY ZA LIKVIDACI ODPADŮ NEKONTAMINOVANÝCH - 17 05 08 ŠTĚRK Z KOLEJIŠTĚ (ODPAD PO RECYKLACI)
VV |  |  |  | SO..5101-60011=11.000 [A] Mezisoučet: 11=11.000 [B]
TS
P | 43 | R015130 | 910 | POPLATKY ZA LIKVIDACI ODPADŮ NEKONTAMINOVANÝCH - 17 03 02 VYBOURANÝ ASFALTOVÝ BETON BEZ DEHTU VČETNĚ DOPRAVY | T | 13.5 | 0 |  |  |  | 0 |  | R-položka |  | 2
PP |  |  |  | POPLATKY ZA LIKVIDACI ODPADŮ NEKONTAMINOVANÝCH - 17 03 02 VYBOURANÝ ASFALTOVÝ BETON BEZ DEHTU VČETNĚ DOPRAVY
VV |  |  |  | SO..7101-60013.5=13.500 [A] Mezisoučet: 13.5=13.500 [B]
TS
P | 44 | R015240 | 912 | POPLATKY ZA LIKVIDACI ODPADŮ NEKONTAMINOVANÝCH - 20 03 99 KOMUNÁLNÍ ODPADU VČ. DOPRAVY | T | 10 | 0 |  |  |  | 0 |  | R-položka |  | 2
PP |  |  |  | POPLATKY ZA LIKVIDACI ODPADŮ NEKONTAMINOVANÝCH - 20 03 99 KOMUNÁLNÍ ODPADU VČ. DOPRAVY
VV |  |  |  | SO..7101-600K5=5.000 [A] Mezisoučet: 5=5.000 [B] SO..7101-600SZ5=5.000 [C] Mezisoučet: 5=5.000 [D] Celkem: 5+5=10.000 [E]
TS
SD |  | R015.2 |  | Likvidace odpadů a doprava
P | 9 | 997221615 | 921 | Poplatek za uložení stavebního odpadu na skládce (skládkovné) z prostého betonu zatříděného do Katalogu odpadů pod kódem 17 01 01 | T | 2.32 | 0 |  |  |  | 0 |  | CS ÚRS 2023 02 |  | 2
PP |  |  |  | Poplatek za uložení stavebního odpadu na skládce (skládkovné) z prostého betonu zatříděného do Katalogu odpadů pod kódem 17 01 01
VV |  |  |  | SO..32012.320=2.320 [A] Mezisoučet: 2.32=2.320 [B]
TS
P | 10 | 997221645 | 922 | Poplatek za uložení stavebního odpadu na skládce (skládkovné) asfaltového bez obsahu dehtu zatříděného do Katalogu odpadů pod kódem 17 03 02 | T | 19.77 | 0 |  |  |  | 0 |  | CS ÚRS 2023 02 |  | 2
PP |  |  |  | Poplatek za uložení stavebního odpadu na skládce (skládkovné) asfaltového bez obsahu dehtu zatříděného do Katalogu odpadů pod kódem 17 03 02
VV |  |  |  | SO..320110.112=10.112 [A] Mezisoučet: 10.112=10.112 [B] SO..32023.034=3.034 [C] Mezisoučet: 3.034=3.034 [D] SO..5101-1006.624=6.624 [E] Mezisoučet: 6.624=6.624 [F] Celkem: 10.112+3.034+6.624=19.770 [G]
TS
P | 11 | 997221655 | 923 | Poplatek za uložení stavebního odpadu na skládce (skládkovné) zeminy a kamení zatříděného do Katalogu odpadů pod kódem 17 05 04 | T | 14.944 | 0 |  |  |  | 0 |  | CS ÚRS 2023 02 |  | 2
PP |  |  |  | Poplatek za uložení stavebního odpadu na skládce (skládkovné) zeminy a kamení zatříděného do Katalogu odpadů pod kódem 17 05 04
VV |  |  |  | SO..32019.280=9.280 [A] Mezisoučet: 9.28=9.280 [B] SO..32025.664=5.664 [C] Mezisoučet: 5.664=5.664 [D] Celkem: 9.28+5.664=14.944 [E]
TS
P | 15 | 997006512 | 915 | Vodorovná doprava suti na skládku s naložením na dopravní prostředek a složením přes 100 m do 1 km | T | 4180.835 | 0 |  |  |  | 0 |  | CS ÚRS 2023 02 |  | 2
PP |  |  |  | Vodorovná doprava suti na skládku s naložením na dopravní prostředek a složením přes 100 m do 1 km
VV |  |  |  | SO..5101-100158.606=158.606 [A] Mezisoučet: 158.606=158.606 [B] ''''SO..7101-100' 3989.823=3 989.823 [C] Mezisoučet: 3989.823=3 989.823 [D] ''''SO..7101-200' 1.996=1.996 [E] Mezisoučet: 1.996=1.996 [F] SO..320121.712=21.712 [G] Mezisoučet: 21.712=21.712 [H] SO..32028.698=8.698 [I] Mezisoučet: 8.698=8.698 [J] Celkem: 158.606+3989.823+1.996+21.712+8.698=4 180.835 [K]
TS
P | 16 | 997006519 | 916 | Vodorovná doprava suti na skládku Příplatek k ceně -6512 za každý další i započatý 1 km | T | 41808.35 | 0 |  |  |  | 0 |  | CS ÚRS 2023 02 |  | 2
PP |  |  |  | Vodorovná doprava suti na skládku Příplatek k ceně -6512 za každý další i započatý 1 km
VV |  |  |  | '''SO..5101-100' 158.606*10=1 586.060 [A] Mezisoučet: 1586.06=1 586.060 [B] ''''SO..7101-100' 3989.823*10=39 898.230 [C] Mezisoučet: 39898.23=39 898.230 [D] ''''SO..7101-200' 1.996*10=19.960 [E] Mezisoučet: 19.96=19.960 [F] SO..320121.712*10=217.120 [G] Mezisoučet: 217.12=217.120 [H] SO..32028.698*10=86.980 [I] Mezisoučet: 86.98=86.980 [J] Celkem: 1586.06+39898.23+19.96+217.12+86.98=41 808.350 [K]
TS
P | 17 | 997013602 | 917 | Poplatek za uložení stavebního odpadu na skládce (skládkovné) z armovaného betonu zatříděného do Katalogu odpadů pod kódem 17 01 01 | T | 120 | 0 |  |  |  | 0 |  | CS ÚRS 2023 02 |  | 2
PP |  |  |  | Poplatek za uložení stavebního odpadu na skládce (skládkovné) z armovaného betonu zatříděného do Katalogu odpadů pod kódem 17 01 01
VV |  |  |  | SO..5101-100120=120.000 [A] Mezisoučet: 120=120.000 [B]
TS
P | 33 | 997013804 | 919 | Poplatek za uložení stavebního odpadu na skládce (skládkovné) ze skla zatříděného do Katalogu odpadů pod kódem 17 02 02 | T | 10 | 0 |  |  |  | 0 |  | CS ÚRS 2023 02 |  | 2
PP |  |  |  | Poplatek za uložení stavebního odpadu na skládce (skládkovné) ze skla zatříděného do Katalogu odpadů pod kódem 17 02 02
VV |  |  |  | '''SO..7101-100' 10=10.000 [A] Mezisoučet: 10=10.000 [B]
TS
P | 39 | 997013631 | 918 | Poplatek za uložení stavebního odpadu na skládce (skládkovné) směsného stavebního a demoličního zatříděného do Katalogu odpadů pod kódem 17 09 04 | T | 1220.925 | 0 |  |  |  | 0 |  | CS ÚRS 2023 02 |  | 2
PP |  |  |  | Poplatek za uložení stavebního odpadu na skládce (skládkovné) směsného stavebního a demoličního zatříděného do Katalogu odpadů pod kódem 17 09 04
VV |  |  |  | SO..5101-10031.982=31.982 [A] Mezisoučet: 31.982=31.982 [B] ''''SO..7101-100' ''''kalkulováno 30% hnotnosti' 3989.823*0.3=1 196.947 [C] -10=-10.000 [D] Mezisoučet: 1196.947+-10=1 186.947 [E] ''''SO..7101-200' 1.996=1.996 [F] Mezisoučet: 1.996=1.996 [G] Celkem: 31.982+1196.947+-10+1.996=1 220.925 [H]
TS
P | 41 | 997013871 | 920 | Poplatek za uložení stavebního odpadu na recyklační skládce (skládkovné) směsného stavebního a demoličního zatříděného do Katalogu odpadů pod kódem 17 09 04 | T | 2792.876 | 0 |  |  |  | 0 |  | CS ÚRS 2023 02 |  | 2
PP |  |  |  | Poplatek za uložení stavebního odpadu na recyklační skládce (skládkovné) směsného stavebního a demoličního zatříděného do Katalogu odpadů pod kódem 17 09 04
VV |  |  |  | '''SO..7101-100' ''''kalkulováno 70 % hnotnosti' 3989.823*0.7=2 792.876 [A] Mezisoučet: 2792.876=2 792.876 [B] Celkem: 2792.876=2 792.876 [C]
TS

## ON
SŽDC05 |  |  |  | Soupis prací objektu | [10 empty] | 3
6
S | Stavba: | VITKOVICE_VVZ |  | Rekonstrukce výpravní budovy Ostrava Vítkovice_zm02 | [6 empty] | VON |  | Aspe | 0,00 | 2
O | Objekt: | VON |  | Vedlejší ostatní náklady | [9 empty] | 15,00 | 2
Typ | Poř. číslo | Kód položky | Varianta | Název položky | MJ | Množství | Jednotková hmotnost | Celková hmotnost |  |  | Jednotková cena |  | Cenové soustavy | 21,00 | 2
Dodávka
[9 empty] | Jednotková | Celkem | Jednotková | Celkem |  |  |  | Počet položek s nulovou cenou
O1 |  | ON |  | Ostatní náklady
SD |  | OST |  | Průzkumné, geodetické a projektové práce
P | 1 | 012203000 |  | Geodetické práce při provádění stavby | KPL | 1 | 0 |  |  |  | 0 |  | R-položka |  | 2
PP |  |  |  | Geodetické práce při provádění stavby
VV |  |  |  | polopisné 1 výškopisné vytycení stavby1=1.000 [A] Mezisoučet: 1=1.000 [B]
TS
SD |  | OST2 |  | Provozní vlivy
P | 8 | 071103000.Rbunk |  | Provoz investora ( provizorní pokladna vč.zázemí v mobilní buňce, doprava, montáže, demontáž, pronájem po dobu výstavby dle POV) | MĚSÍC/KUS | 24 | 0 |  |  |  | 0 |  | R-položka |  | 2
PP |  |  |  | Provoz investora ( provizorní pokladna vč.zázemí v mobilní buňce, doprava, montáže, demontáž, pronájem po dobu výstavby dle POV)
VV |  |  |  | 1*24=24.000 [A] Mezisoučet: 24=24.000 [B]
TS
P | 9 | 071103000.Rochr |  | Provoz investora (ochrana technologie a zařízení pro provoz dráhy po dobu výstavby dle POV- plachtami, OSB deskami atd.) | KPL | 1 | 0 |  |  |  | 0 |  | R-položka |  | 2
PP |  |  |  | Provoz investora (ochrana technologie a zařízení pro provoz dráhy po dobu výstavby dle POV- plachtami, OSB deskami atd.)
VV |  |  |  | 1=1.000 [A] Mezisoučet: 1=1.000 [B]
TS
P | 10 | 071103000.Rbunk | 1 | Provoz investora ( mobilní veřejné WC v sanitárním kontejneru vč.fekálního tanku vč. servisu - doprava, montáže, demontáž, pronájem po dobu výstavby dle POV) | MĚSÍC/KUS | 24 | 0 |  |  |  | 0 |  | R-položka |  | 2
PP |  |  |  | Provoz investora ( mobilní veřejné WC v sanitárním kontejneru vč.fekálního tanku vč. servisu - doprava, montáže, demontáž, pronájem po dobu výstavby dle POV)
VV |  |  |  | '''sanitární kontejner - 2x pisoár, 1x WC muži, 2x WC ženy) po dobu 24 měsíců' 1*24=24.000 [A] Mezisoučet: 24=24.000 [B] Celkem: 24=24.000 [C]
TS
SD |  | OST3 |  | Ostatní náklady
P | 6 | 091003000 |  | Ostatní náklady bez rozlišení-vytyčení podzemních inženýrských sítí a zařízení v dotčeném území | KPL | 1 | 0 |  |  |  | 0 |  | R-položka |  | 2
PP |  |  |  | Ostatní náklady bez rozlišení-vytyčení podzemních inženýrských sítí a zařízení v dotčeném území
VV |  |  |  | 1=1.000 [A]
TS