## Rekapitulace
Firma: SUDOP BRNO, spol. s r.o.
Rekapitulace ceny
Stavba: 21035 DPO - Jihlava temperované stání
Varianta: ZŘ - Základní řešení
| Celková cena bez DPH: | 0
| Celková cena s DPH: | 0
Objekt | Popis | Cena bez DPH | DPH | Cena s DPH
SO 01-10-01 | Úprava koleje 16A | 0 | 0 | 0
SO 01-31-01 | Odvod dešťových vod | 0 | 0 | 0
SO 01-32-01 | Přeložka areálového vodovodu SŽ | 0 | 0 | 0
SO 01-32-02 | Přeložka areálového vodovodu ČD | 0 | 0 | 0
01.1 | Bourací práce | 0 | 0 | 0
01.2 | Nový stav | 0 | 0 | 0
SO 01-73-01.04C | Vzduchotechnika a vytápění | 0 | 0 | 0
SO 01-73-01.04E | Silnoproudá elektroinstalace | 0 | 0 | 0
SO 01-73-01.04H | Bleskosvod | 0 | 0 | 0
SO 90-90 | Poplatky za likvidaci odpadů | 0 | 0 | 0
SO 98-98 | Všeobecný objekt | 0 | 0 | 0

## SO 01-10-01
ASPE10 |  |  |  | Firma: SUDOP BRNO, spol. s r.o. | [5 empty] | 3
|  |  |  | Soupis prací objektu |  |  |  |  | 0 | 3
S | Stavba: | 21035 DPO |  | Jihlava temperované stání |  |  | SO 01-10-01 | 0 | 0,00 | 2
O | Rozpočet: | SO 01-10-01 |  | Úprava koleje 16A |  |  |  |  | 15,00 | 2
Typ | Poř. číslo | Kód položky | Varianta | Název položky | MJ | Množství | Jednotková cena |  | 21,00 | 2
[7 empty] | Jednotková | Celkem
0 | 1 | 2 | 3 | 4 | 5 | 6 | 9 | 10
SD |  | 1 |  | Zemní práce |  |  |  | 0 | 0 |  | 0 | 0
P | 1 | 113107011 |  | Odstranění podkladů nebo krytů při překopech inženýrských sítí s přemístěním hmot na skládku ve vzdálenosti do 3 m nebo s naložením na dopravní prostředek ručně | m2 | 40 | 0 | 0 | 0 | 2
PP |  |  |  | Odstranění podkladů nebo krytů při překopech inženýrských sítí s přemístěním hmot na skládku ve vzdálenosti do 3 m nebo s naložením na dopravní prostředek ručně z kameniva těženého, o tl. vrstvy do 100 mm
VV |  |  |  | Odstranění podkladních vrstev pod vybouranými panely 40 navázano na pol. 113151111=40,000 [A]
TS
P | 2 | 113151111 |  | Rozebírání zpevněných ploch s přemístěním na skládku na vzdálenost do 20 m nebo s naložením na dopravní prostředek ze silničních panelů | m2 | 40 | 0 | 0 | 0 | 2
PP |  |  |  | Rozebírání zpevněných ploch s přemístěním na skládku na vzdálenost do 20 m nebo s naložením na dopravní prostředek ze silničních panelů
VV |  |  |  | Cena je určena pro rozebírání silničních panelů jakýchkoliv rozměrů kladených do lože z kameniva včetně odstranění lože. Jedná se o zádlažbu kol. lože bezprostředně podél kol. 16a pro demontáž koleje Panely budou použity pro zpětnou zádlažbu 40=40,000 [A]
TS |  |  |  | 1. Cena je určena pro rozebírání silničních panelů jakýchkoliv rozměrů kladených do lože z kameniva včetně odstranění lože.
P | 3 | 181152302 |  | Úprava pláně na stavbách silnic a dálnic strojně v zářezech mimo skalních se zhutněním | m2 | 543.4 | 0 | 0 | 0 | 2
PP |  |  |  | Úprava pláně na stavbách silnic a dálnic strojně v zářezech mimo skalních se zhutněním
VV
TS |  |  |  | 1. Ceny 15-2301, 15-2302, 25-2301 a 25-2305 jsou určeny pro urovnání nově zřizovaných ploch vodorovných nebo ve sklonu do 1:5 pod zpevnění ploch jakéhokoliv druhu, pod humusování, drnování a dále předepíše-li projekt urovnání pláně z jiného důvodu. 2. Cena 15-2303 je určena pro vyplnění sypaninou prohlubní zářezů v horninách třídy těžitelnosti II a III, skupiny 5 až 7. 3. Ceny neplatí pro zhutnění podloží pod násypy; toto zhutnění se oceňuje cenou 171 15-2101 Zhutnění podloží pod násypy. 4. Ceny neplatí pro urovnání lavic šířky do 3 m přerušujících svahy, pro urovnání dna příkopů pro jakoukoliv jejich šířku; toto urovnání se oceňuje cenami souboru cen 182 Svahování trvalých svahů do projektovaných profilů. 5. Urovnání ploch ve sklonu přes 1:5 (svahování) se oceňuje cenou 182 20-1101 Svahování trvalých svahů do projektovaných profilů. 6. Vyplnění prohlubní v horninách třídy II a III betonem nebo stabilizací se oceňuje cenami části A 01 katalogu 822-1 Komunikace pozemní a letiště.
SD |  | 2 |  | Zakládání |  |  |  | 0 | 0 |  | 0 | 0
P | 4 | 291211111 |  | Zřízení zpevněné plochy ze silničních panelů osazených do lože tl. 50 mm z kameniva | m2 | 40 | 0 | 0 | 0 | 2
PP |  |  |  | Zřízení zpevněné plochy ze silničních panelů osazených do lože tl. 50 mm z kameniva
VV |  |  |  | 1. Ceny jsou určeny pro zpevnění plochy při zakládání objektů mechanizmy o hmotnosti přes 20 t. 2. V ceně jsou započteny i náklady na: a) ŠP ložní vrstvu tl. 50 mm b) rozprostření lože, c) osazení silničních panelů. 3. V ceně nejsou započteny náklady na dodávku silničních panelů; 40=40,000 [A]
TS |  |  |  | 1. Ceny jsou určeny pro zpevnění plochy při zakládání objektů mechanizmy o hmotnosti přes 20 t. 2. V ceně jsou započteny i náklady na: a) kamenivo frakce 0 - 32 mm, b) rozprostření podkladu, c) osazení silničních panelů. 3. V ceně nejsou započteny náklady na dodávku silničních panelů; tato dodávka se oceňuje ve specifikaci s dvojnásobnou obratovostí. Předepíše-li projekt ponechat tento materiál jako trvale zabudovaný i po založení objektu, oceňuje se toto dodání bez obratovosti.
P | 5 | 59381136 |  | panel silniční 2,00x1,00x0,15m | KUS | 5 | 0 | 0 | 0 | 2
PP |  |  |  | panel silniční 2,00x1,00x0,15m
VV |  |  |  | NÁHRADA ZA POŠKOZENÉ PANELY CCA 25% PŘEDNOSTNĚ UŽITÝMI PANELY 5=5,000 [A]
TS
SD |  | 22-M |  | Montáže technologických zařízení pro dopravní stavby |  |  |  | 0 | 0 |  | 0 | 0
P | 6 | 22085000R |  | Demontáž a montáž vyhodnocovací části včetně montáže kazety elektroniky počítače náprav do reléového stojanu, připojení počítače náprav ve stojanu, přezkoušení | KUS | 1 | 0 | 0 | 0 | 2
PP |  |  |  | Demontáž a montáž vyhodnocovací části včetně montáže kazety elektroniky počítače náprav do reléového stojanu, připojení počítače náprav ve stojanu, přezkoušení činnosti počítače náprav počítače náprav [PZN AŽD nebo AZS 350 Siemens]
VV
TS
SD |  | 5 |  | Komunikace pozemní |  |  |  | 0 | 0 |  | 0 | 0
P | 7 | 13010440 |  | úhelník ocelový rovnostranný jakost 11 375 100x100x8mm | T | 0.518 | 0 | 0 | 0 | 2
PP |  |  |  | úhelník ocelový rovnostranný jakost 11 375 100x100x8mm
VV |  |  |  | 20.2*2*0.0122*1.05=0,518 [A]
TS
P | 8 | 1301044R |  | úhelník ocelový rovnostranný jakost 11 375 110x110x8mm | T | 0.568 | 0 | 0 | 0 | 2
PP |  |  |  | úhelník ocelový rovnostranný jakost 11 375 110x110x8mm
VV |  |  |  | 20.2*2*0.0134*1.05=0,568 [A]
TS
P | 9 | 40413555R |  | návěst 112 posun zakázán,fólie, dodávka a montáž | KUS | 1 | 0 | 0 | 0 | 2
PP |  |  |  | návěst 112 posun zakázán,fólie, dodávka a montáž
VV |  |  |  | návěst 112, dodávka a montáž 1 návěst - folie nalepená s prořezem na lamelová vrata objektu temp. stání=1,000 [A]
TS
P | 10 | 40413555R1 |  | návěst 112 posun zakázán,plech, dodávka a montáž | KUS | 1 | 0 | 0 | 0 | 2
PP |  |  |  | návěst 112 posun zakázán,plech, dodávka a montáž
VV |  |  |  | návěst 112, dodávka a montáž 1 návěst ukotvená na bet. zarážedle=1,000 [A]
TS
P | 11 | 43765005 |  | kolejnice nové tv. 49E1 (S49), třídy R260 | m | 50 | 0 | 0 | 0 | 2
PP |  |  |  | kolejnice nové tv. 49E1 (S49), třídy R260
VV |  |  |  | 25*2 kolejnice v objektu temperovaného stání=50,000 [A]
TS
P | 12 | 511501255 |  | Zřízení kolejového lože z hrubého drceného kameniva | M3 | 286.506 | 0 | 0 | 0 | 2
PP |  |  |  | Zřízení kolejového lože z hrubého drceného kameniva
VV |  |  |  | km 0,00350-0,13123 ' figura kolejového lože 250.976 figura KL=250,976 [A] 35.53 podklad pod dr. stezku mimo figuru KL=35,530 [B] Celkem: A+B=286,506 [C]
TS
P | 13 | 512531111 |  | Odstranění kolejového lože s přehozením materiálu na vzdálenost do 3 m s naložením na dopravní prostředek z kameniva (drceného nebo štěrkopísku) po rozebrání ko | M3 | 332.74 | 0 | 0 | 0 | 2
PP |  |  |  | Odstranění kolejového lože s přehozením materiálu na vzdálenost do 3 m s naložením na dopravní prostředek z kameniva (drceného nebo štěrkopísku) po rozebrání koleje nebo kolejového rozvětvení
VV |  |  |  | 332.74 km 0,00350-0,13123=332,740 [A] Celkem: A=332,740 [B]
TS
P | 14 | 521321121 |  | Montáž koleje stykované rozvětvení za výhybkou jednoduchou na pražcích dřevěných soustavy S49 | m | 12.5 | 0 | 0 | 0 | 2
PP |  |  |  | Montáž koleje stykované rozvětvení za výhybkou jednoduchou na pražcích dřevěných soustavy S49
VV |  |  |  | 12.5 kolej v km 0,000-0,0125=12,500 [A]
TS
P | 15 | 521351118 |  | Montáž koleje stykované na pražcích betonových soustavy S49 rozdělení c | m | 118.73 | 0 | 0 | 0 | 2
PP |  |  |  | Montáž koleje stykované na pražcích betonových soustavy S49 rozdělení c
VV |  |  |  | 131.23-12.5 kolej v km 0,012500-0,13123=118,730 [A]
TS
P | 16 | 52139151R |  | Montáž kolejnice soustavy S49 na PJD v hale temperovaného stání | m | 20.184 | 0 | 0 | 0 | 2
PP |  |  |  | Montáž kolejnice soustavy S49 na PJD v hale temperovaného stání
VV |  |  |  | 20.184 km 0,13123-0,151414 kolej na PJD v objektu temperovaného stání=20,184 [A]
TS
P | 17 | 525321111 |  | Demontáž koleje na pražcích dřevěných soustavy S49 rozdělení c | m | 128 | 0 | 0 | 0 | 2
PP |  |  |  | Demontáž koleje na pražcích dřevěných soustavy S49 rozdělení c
VV |  |  |  | 1. Ceny jsou určeny pouze pro rozebrání koleje v ose koleje. kovový odpad bude shromážděn na určené místo v areálu v žst Jihlav0: 2. V cenách nejsou započteny náklady na odvoz rozebraných součástí na předepsanou skládku Odvoz je oceněn pol. č. 997241511 128 úsek koleje v km 0,000-0,128=128,000 [A]
TS
P | 18 | 525341111 |  | Demontáž koleje na pražcích betonových soustavy S49 rozdělení c | m | 22 | 0 | 0 | 0 | 2
PP |  |  |  | Demontáž koleje na pražcích betonových soustavy S49 rozdělení c
VV |  |  |  | 1. Ceny jsou určeny pouze pro rozebrání koleje v ose koleje. kovový odpad bude shromážděn na určené místo v areálu žst. Jihlava 2. V cenách nejsou započteny náklady na odvoz rozebraných součástí na předepsanou skládku Odvoz je oceněn pol. č. 997241511 22 km 0,128-0,150=22,000 [A]
TS
P | 19 | 543141112 |  | Směrové a výškové vyrovnání koleje nebo kolejového rozvětvení ze žlábkových kolejnic na pražcích z betonu předpjatého nebo železového | m | 402.828 | 0 | 0 | 0 | 2
PP |  |  |  | Směrové a výškové vyrovnání koleje nebo kolejového rozvětvení ze žlábkových kolejnic na pražcích z betonu předpjatého nebo železového
VV |  |  |  | úprava GPK ASP stávajících kolejí, 1. a 2. podbití (151.414+50)*250 m výběh do výhybky=402,828 [A] Celkem: A=402,828 [B]
TS
P | 20 | 548131121 |  | Dělení kolejnic všech soustav řezáním nebo rozbroušením | KUS | 6 | 0 | 0 | 0 | 2
PP |  |  |  | Dělení kolejnic všech soustav řezáním nebo rozbroušením
VV
TS
P | 21 | 548131122 |  | Dělení kolejnic všech soustav řezáním kyslíkem | KUS | 100 | 0 | 0 | 0 | 2
PP |  |  |  | Dělení kolejnic všech soustav řezáním kyslíkem
VV
TS
P | 22 | 564831111 |  | Podklad ze štěrkodrti ŠD s rozprostřením a zhutněním, po zhutnění tl. 100 mm | m2 | 40 | 0 | 0 | 0 | 2
PP |  |  |  | Podklad ze štěrkodrti ŠD s rozprostřením a zhutněním, po zhutnění tl. 100 mm
VV |  |  |  | 40 pod pol. 291211111=40,000 [A] Celkem: A=40,000 [B]
TS
P | 23 | 58344005 |  | kamenivo drcené hrubé frakce 32/63 třída BI OTP ČD | T | 573.012 | 0 | 0 | 0 | 2
PP |  |  |  | kamenivo drcené hrubé frakce 32/63 třída BI OTP ČD
VV |  |  |  | 286.506*2.0=573,012 [A]
TS
P | 24 | 5956213065 |  | Pražec betonový příčný vystrojený užitý tv. SB 8 P | KUS | 0 | 0 | 0 | 0 | 2
PP |  |  |  | Pražec betonový příčný vystrojený užitý tv. SB 8 P (181 ks - využití materiálu investora)
VV
TS
P | 25 | 5957201010 |  | Kolejnice užité tv. S49 | m | 0 | 0 | 0 | 0 | 2
PP |  |  |  | Kolejnice užité tv. S49 (252,828 m - využití materiálu investora)
VV |  |  |  | dodávku užitých kolejnic za zůstatkovou hodnotu zajistí zadavatel dovoz z dovozové vzdálenosti do 20 km je naceněn samostatně (151.414-25)*2 kolej v km 0,000-0,126414=252,828 [A]
TS
P | 26 | 5958128010 |  | Komplety ŽS 4 (šroub RS 1, matice M 24, podložka Fe6, svěrka ŽS4) | KUS | 100 | 0 | 0 | 0 | 2
PP |  |  |  | Komplety ŽS 4 (šroub RS 1, matice M 24, podložka Fe6, svěrka ŽS4)
VV
TS
P | 27 | 5958140000 |  | Podkladnice žebrová tv. S4 | KUS | 62 | 0 | 0 | 0 | 2
PP |  |  |  | Podkladnice žebrová tv. S4
VV
TS
P | 28 | 5958158005 |  | Podložka pryžová pod patu kolejnice S49 183/126/6 | KUS | 460 | 0 | 0 | 0 | 2
PP |  |  |  | Podložka pryžová pod patu kolejnice S49 183/126/6
VV
TS
P | 29 | 5958158070 |  | Podložka polyetylenová pod podkladnici 380/160/2 (S4, R4) | KUS | 424 | 0 | 0 | 0 | 2
PP |  |  |  | Podložka polyetylenová pod podkladnici 380/160/2 (S4, R4)
VV
TS
P | 30 | 5958201010 |  | Kolejnicová spojka užitá tv. S 730 mm | KUS | 0 | 0 | 0 | 0 | 2
PP |  |  |  | Kolejnicová spojka užitá tv. S 730 mm ( 16 ks - využití materiálu investora)
VV
TS
P | 31 | 5958228015 |  | Komplet užitý ŽS 4 (šroub RS 1, matice M 24, podložka Fe6, svěrka ŽS4) | KUS | 0 | 0 | 0 | 0 | 2
PP |  |  |  | Komplet užitý ŽS 4 (šroub RS 1, matice M 24, podložka Fe6, svěrka ŽS4) - (364 ks - využití materiálu investora)
VV
TS
P | 32 | 60811002 |  | pražec dřevěný příčný vystrojený dub 2600x260x150mm | KUS | 14 | 0 | 0 | 0 | 2
PP |  |  |  | pražec dřevěný příčný vystrojený dub 2600x260x150mm
VV
TS
P | 33 | 69311199 |  | geotextilie netkaná separační, ochranná, filtrační, drenážní PES(70%)+PP(30%) 300g/m2 | m2 | 40.4 | 0 | 0 | 0 | 2
PP |  |  |  | geotextilie netkaná separační, ochranná, filtrační, drenážní PES(70%)+PP(30%) 300g/m2
VV |  |  |  | 20.2*4*0.5=40,400 [A]
TS
P | 34 | R1 |  | Kompletní montáž L profilů na kolejnicová upevňovadla na PJD v objektu temperovaného stání | m | 20.2 | 0 | 0 | 0 | 2
PP |  |  |  | Kompletní montáž L profilů na kolejnicová upevňovadla na PJD v objektu temperovaného stání
VV |  |  |  | Kompletní montáž L profilů na kolejnicová upevňovadla na PJD v hale temperovaného stání Položka obsahuje montáž: 2x 20,2 m L profilu rozměru 110x110x8 mm - kolejnicový žlábek 2x20,2 m L profilu 100x100x8mm-ochrana vně kolejnice obalení upevňovadel geotextilií Položka neobsahuje: dodávku materiálu 20.2=20,200 [A]
TS
SD |  | 783 |  | Dokončovací práce - nátěry |  |  |  | 0 | 0 |  | 0 | 0
P | 35 | 783009421 |  | Bezpečnostní šrafování rohových hran stěnových nebo podlahových | m | 2.2 | 0 | 0 | 0 | 2
PP |  |  |  | Bezpečnostní šrafování rohových hran stěnových nebo podlahových
VV |  |  |  | bezpečností nátěr hran rampy 2*1.1=2,200 [A]
TS |  |  |  | 1. Cenu -9421 lze použít pro nátěr schodišťových apod. hran, kdy celková šířka natírané plochy nepřesáhne 100 mm.
SD |  | 9 |  | Ostatní konstrukce a práce, bourání |  |  |  | 0 | 0 |  | 0 | 0
P | 36 | 40412026 |  | námezník betonový | KUS | 1 | 0 | 0 | 0 | 2
PP |  |  |  | námezník betonový
VV
TS
P | 37 | 921901521 |  | Úrovňové přejezdy pro zavazadlové a poštovní vozíky ve stanici z pražců délky přejezdu (kolmo na osu koleje) 2,5 m | m | 3.2 | 0 | 0 | 0 | 2
PP |  |  |  | Úrovňové přejezdy pro zavazadlové a poštovní vozíky ve stanici z pražců délky přejezdu (kolmo na osu koleje) 2,5 m
VV
TS
P | 38 | 921901561 |  | Demontáž přejezdů pro zavazadlové a poštovní vozíky ve stanici z pražců, délky přejezdu 2,5 m | m | 3.2 | 0 | 0 | 0 | 2
PP |  |  |  | Demontáž přejezdů pro zavazadlové a poštovní vozíky ve stanici z pražců, délky přejezdu 2,5 m
VV
TS
P | 39 | 926931111 |  | Montáž železničních návěstí umístěného ve stezce námezníku | KUS | 1 | 0 | 0 | 0 | 2
PP |  |  |  | Montáž železničních návěstí umístěného ve stezce námezníku
VV
TS
SD |  | 990 |  | Poplatky za likvidaci odpadů |  |  |  | 0 | 0 |  | 0 | 0
P | 40 | R015150 | 901 | POPLATKY ZA LIKVIDACI ODPADŮ NEKONTAMINOVANÝCH - 17 05 08 ŠTĚRK Z KOLEJIŠTĚ (ODPAD PO RECYKLACI) VČETNĚ DOPRAVY | T | 672.68 | 0 | 0 | 0 | 2
PP |  |  |  | Evidenční položka. Neoceňovat v objektu SO/PS, položka se oceňuje pouze v objektu SO 90-90.
VV |  |  |  | 332.74*2 viz. pol 512531111=665,480 [A] 40*0.1*1.8 viz. pol 113107011=7,200 [B] Celkem: A+B=672,680 [C]
TS |  |  |  | 1. Položka obsahuje: – veškeré poplatky provozovateli skládky, recyklační linky nebo jiného zařízení na zpracování nebo likvidaci odpadů související s převzetím, uložením, zpracováním nebo likvidací odpadu 2. Položka neobsahuje: – náklady spojené s dopravou odpadu z místa stavby na místo převzetí provozovatelem skládky, recyklační linky nebo jiného zařízení na zpracování nebo likvidaci odpadů 3. Způsob měření: Tunou se rozumí hmotnost odpadu vytříděného v souladu se zákonem č. 185/2001 Sb., o nakládání s odpady, v platném znění.
P | 41 | R015210 | 901 | POPLATKY ZA LIKVIDACŮ ODPADŮ NEKONTAMINOVANÝCH VČETNĚ DOPRAVY A VEŠKERÉ MANIPULACE - 17 01 01 ŽELEZNIČNÍ PRAŽCE BETONOVÉ | T | 13.782 | 0 | 0 | 0 | 2
PP |  |  |  | Evidenční položka. Neoceňovat v objektu SO/PS, položka se oceňuje pouze v objektu SO 90-90.
VV |  |  |  | 22*1.52*0.3 bet. pražce z pol. 525040022=10,032 [A] 40*0.25*0.375 poškozené panely z pol 113151111=3,750 [B] Celkem: A+B=13,782 [C]
TS |  |  |  | 1. Položka obsahuje: – veškeré poplatky provozovateli skládky, recyklační linky nebo jiného zařízení na zpracování nebo likvidaci odpadů související s převzetím, uložením, zpracováním nebo likvidací odpadu 2. Položka neobsahuje: – náklady spojené s dopravou odpadu z místa stavby na místo převzetí provozovatelem skládky, recyklační linky nebo jiného zařízení na zpracování nebo likvidaci odpadů 3. Způsob měření: Tunou se rozumí hmotnost odpadu vytříděného v souladu se zákonem č. 185/2001 Sb., o nakládání s odpady, v platném znění.
P | 42 | R015250 | 901 | POPLATKY ZA LIKVIDACI ODPADŮ NEKONTAMINOVANÝCH - 17 02 03 PLASTY: POLYETYLÉNOVÉ PODLOŽKY (ŽEL. SVRŠEK), HDPE TRUBKY, KANALIZAČNÍ TRUBKY, VČETNĚ DOPRAVY | T | 0.037 | 0 | 0 | 0 | 2
PP |  |  |  | Evidenční položka. Neoceňovat v objektu SO/PS, položka se oceňuje pouze v objektu SO 90-90.
VV |  |  |  | 150.25*1.52*2*0.00008 PE podložky z pol. 525040022=0,037 [A]
TS |  |  |  | 1. Položka obsahuje: – veškeré poplatky provozovateli skládky, recyklační linky nebo jiného zařízení na zpracování nebo likvidaci odpadů související s převzetím, uložením, zpracováním nebo likvidací odpadu 2. Položka neobsahuje: – náklady spojené s dopravou odpadu z místa stavby na místo převzetí provozovatelem skládky, recyklační linky nebo jiného zařízení na zpracování nebo likvidaci odpadů 3. Způsob měření: Tunou se rozumí hmotnost odpadu vytříděného v souladu se zákonem č. 185/2001 Sb., o nakládání s odpady, v platném znění.
P | 43 | R015260 | 901 | POPLATKY ZA LIKVIDACI ODPADŮ NEKONTAMINOVANÝCH - 07 02 99 PRYŽOVÉ PODLOŽKY (ŽEL. SVRŠEK), VČETNĚ DOPRAVY | T | 0.082 | 0 | 0 | 0 | 2
PP |  |  |  | Evidenční položka. Neoceňovat v objektu SO/PS, položka se oceňuje pouze v objektu SO 90-90.
VV |  |  |  | 150.25*1.52*2*0.00018 pryž. podložky z pol. 525040022=0,082 [A]
TS |  |  |  | 1. Položka obsahuje: – veškeré poplatky provozovateli skládky, recyklační linky nebo jiného zařízení na zpracování nebo likvidaci odpadů související s převzetím, uložením, zpracováním nebo likvidací odpadu 2. Položka neobsahuje: – náklady spojené s dopravou odpadu z místa stavby na místo převzetí provozovatelem skládky, recyklační linky nebo jiného zařízení na zpracování nebo likvidaci odpadů 3. Způsob měření: Tunou se rozumí hmotnost odpadu vytříděného v souladu se zákonem č. 185/2001 Sb., o nakládání s odpady, v platném znění.
P | 44 | R015520 | 901 | POPLATKY ZA LIKVIDACI ODPADŮ NEBEZPEČNÝCH - 17 02 04* ŽELEZNIČNÍ PRAŽCE DŘEVĚNÉ, KŮLY A SLOUPY DŘEVĚNÉ, MOSTNICE - IMPREGNACE NEBEZPEČNÝMI LÁTKAMI, VČETNĚ DOPRAVY | T | 21.408 | 0 | 0 | 0 | 2
PP |  |  |  | Evidenční položka. Neoceňovat v objektu SO/PS, položka se oceňuje pouze v objektu SO 90-90.
VV |  |  |  | 128*1.52*0.1úsek koleje v km 0,000-0,128=19,456 [A] 1.952 viz. pol.921901561=1,952 [B] Celkem: A+B=21,408 [C]
TS |  |  |  | 1. Položka obsahuje: – veškeré poplatky provozovateli skládky, recyklační linky nebo jiného zařízení na zpracování nebo likvidaci odpadů související s převzetím, uložením, zpracováním nebo likvidací odpadu 2. Položka neobsahuje: – náklady spojené s dopravou odpadu z místa stavby na místo převzetí provozovatelem skládky, recyklační linky nebo jiného zařízení na zpracování nebo likvidaci odpadů 3. Způsob měření: Tunou se rozumí hmotnost odpadu vytříděného v souladu se zákonem č. 185/2001 Sb., o nakládání s odpady, v platném znění.
P | 45 | R015810 | 901 | POPLATKY ZA LIKVIDACI ODPADŮ NEKONTAMINOVANÝCH - 17 04 05 - ŽELEZNÝ A OCELOVÝ ŠROT, VČETNĚ DOPRAVY | T | 19.41 | 0 | 0 | 0 | 2
PP |  |  |  | Evidenční položka. Neoceňovat v objektu SO/PS, položka se oceňuje pouze v objektu SO 90-90.
VV |  |  |  | 150.25*2*0.04943 kolejnice=14,854 [A] 150.25*1.52*2*0.00123 svěrkové komplety=0,562 [B] 150.25*1.52*2*0.0085203 podkladnice=3,892 [C] 150.25*2/25*0.0085203 spojky=0,102 [D] Celkem: A+B+C+D=19,410 [E]
TS |  |  |  | 1. Položka obsahuje: – veškeré poplatky provozovateli skládky, recyklační linky nebo jiného zařízení na zpracování nebo likvidaci odpadů související s převzetím, uložením, zpracováním nebo likvidací odpadu 2. Položka neobsahuje: – náklady spojené s dopravou odpadu z místa stavby na místo převzetí provozovatelem skládky, recyklační linky nebo jiného zařízení na zpracování nebo likvidaci odpadů 3. Způsob měření: Tunou se rozumí hmotnost odpadu vytříděného v souladu se zákonem č. 185/2001 Sb., o nakládání s odpady, v platném znění.
SD |  | 997 |  | Přesun sutě |  |  |  | 0 | 0 |  | 0 | 0
P | 46 | 997221571 |  | Vodorovná doprava vybouraných hmot bez naložení, ale se složením a s hrubým urovnáním na vzdálenost do 1 km | T | 50.33 | 0 | 0 | 0 | 2
PP |  |  |  | Vodorovná doprava vybouraných hmot bez naložení, ale se složením a s hrubým urovnáním na vzdálenost do 1 km
VV |  |  |  | Doprava vybouraných konstrukcí k rozebrání do součástí 42.555 viz. pol. 525321111=42,555 [A] 7.775 viz. pol. 525341111=7,775 [B] Celkem: A+B=50,330 [C]
TS |  |  |  | 1. Ceny nelze použít pro vodorovnou dopravu vybouraných hmot po železnici, po vodě nebo neobvyklými dopravními prostředky. 2. Je-li na dopravní dráze pro vodorovnou dopravu vybouraných hmot překážka, pro kterou je nutno vybourané hmoty překládat z jednoho dopravního prostředku na druhý, oceňuje se tato doprava v každém úseku samostatně.
P | 47 | 997241511 |  | Doprava vybouraných hmot, konstrukcí nebo suti vodorovné přemístění vybouraných hmot nebo konstrukcí, na vzdálenost do 7 km | T | 72.336 | 0 | 0 | 0 | 2
PP |  |  |  | Doprava vybouraných hmot, konstrukcí nebo suti vodorovné přemístění vybouraných hmot nebo konstrukcí, na vzdálenost do 7 km
VV |  |  |  | dovoz užitého materiálu ze skládky zhotovitele, dovoz. vzdálenost do 20 km: 252.828*0.04943 viz. pol 5957201010=12,497 [A] 182*0.32730viz pol. 5956213065=59,569 [B] 0.123 viz. pol. 5958228015=0,123 [C] 16*0.009170=0,147 [D] Celkem: A+B+C+D=72,336 [E]
TS |  |  |  | 1. Ceny jsou určeny pro vodorovné přemístění jedním dopravním prostředkem nebo soupravou bez překládání na určenou skládku. 2. Ceny -1531 a -1539 lze použít i pro dopravu vyzískané hmoty z kolejového lože, nástupišť, drážních stezek apod. 3. Ceny -6111 a -6112 jsou určeny pro další nakládání nebo překládání na jakýkoliv dopravní prostředek. 4. Další vodorovné přemístění jiným dopravním prostředkem po provedeném překládání se oceňuje samostatně. 5. Délkou vzdálenosti vodorovného přemístění se rozumí délka dopravní trasy, kterou projekt stanovil jako nejhospodárnější pro dopravu silničními nebo kolejovými dopravními prostředky.
P | 48 | 997241519 |  | Doprava vybouraných hmot, konstrukcí nebo suti vodorovné přemístění vybouraných hmot nebo konstrukcí, na vzdálenost Příplatek k ceně za každých další i započat | T | 940.363 | 0 | 0 | 0 | 2
PP |  |  |  | Doprava vybouraných hmot, konstrukcí nebo suti vodorovné přemístění vybouraných hmot nebo konstrukcí, na vzdálenost Příplatek k ceně za každých další i započatý 1 km
VV |  |  |  | dovoz užitého materiálu ze skládky zhotovitele, dovoz. vzdálenost do 20 km: 252.828*0.04943*13 viz. pol 5957201010=162,465 [A] 182*0.32730*13viz pol. 5956213065=774,392 [B] 0.123*13 viz. pol. 5958228015=1,599 [C] 16*0.009170*13=1,907 [D] Celkem: A+B+C+D=940,363 [E]
TS |  |  |  | 1. Ceny jsou určeny pro vodorovné přemístění jedním dopravním prostředkem nebo soupravou bez překládání na určenou skládku. 2. Ceny -1531 a -1539 lze použít i pro dopravu vyzískané hmoty z kolejového lože, nástupišť, drážních stezek apod. 3. Ceny -6111 a -6112 jsou určeny pro další nakládání nebo překládání na jakýkoliv dopravní prostředek. 4. Další vodorovné přemístění jiným dopravním prostředkem po provedeném překládání se oceňuje samostatně. 5. Délkou vzdálenosti vodorovného přemístění se rozumí délka dopravní trasy, kterou projekt stanovil jako nejhospodárnější pro dopravu silničními nebo kolejovými dopravními prostředky.
P | 49 | 997241528 |  | Doprava vybouraných hmot, konstrukcí nebo suti nakládání nebo překládání vybouraných hmot nebo konstrukcí | T | 72.336 | 0 | 0 | 0 | 2
PP |  |  |  | Doprava vybouraných hmot, konstrukcí nebo suti nakládání nebo překládání vybouraných hmot nebo konstrukcí
VV |  |  |  | naložení užitého materiálu ze skládky zhotovitele, dovoz. vzdálenost do 20 km: 252.828*0.04943 viz. pol 5957201010=12,497 [A] 182*0.32730viz pol. 5956213065=59,569 [B] 0.123 viz. pol. 5958228015=0,123 [C] 16*0.009170=0,147 [D] Celkem: A+B+C+D=72,336 [E]
TS
P | 50 | 998242011 |  | Přesun hmot pro železniční svršek drah kolejových jakéhokoliv rozsahu dopravní vzdálenost do 5 000 m, o sklonu trati do 8 promile | T | 591.369 | 0 | 0 | 0 | 2
PP |  |  |  | Přesun hmot pro železniční svršek drah kolejových jakéhokoliv rozsahu dopravní vzdálenost do 5 000 m, o sklonu trati do 8 promile
VV
TS |  |  |  | 1. Pro použití cen je rozhodující maximální sklon trati, který se vyskytuje v objektu. 2. Ceny souboru cen 998 24-20 Přesun hmot pro železniční svršek lze použít i pro přemístění předmontovaných kolejových polí do vzdálenosti 5 000 m. 3. Cena 998 24-2099 Příplatek k ceně za každých dalších i započatých 1000 m nelze použít pro přemístění předmontovaných kolejových polí z montážních základen nebo z určených meziskládek; náklady na přemístění předmontovaných kolejových polí na vzdálenost větší než 5000 m se oceňují jako mimostaveništní doprava. 4. Cena 998 24-2100 Nakládání, skládání nebo překládání kolejových polí je určena pro meziskládku, určenou v odůvodněných případech v projektu organizace výstavby pouze s jedním použitím.
SD |  | VRN1 |  | Průzkumné, geodetické a projektové práce |  |  |  | 0 | 0 |  | 0 | 0
P | 51 | 012002000 |  | Geodetické práce | SOUB | 1 | 0 | 0 | 0 | 2
PP |  |  |  | Geodetické práce
VV |  |  |  | 1 vytýčení stavby před zahájením a ukončením stavby, práce během výstavby, po ukončení,=1,000 [A]
TS
SD |  | VRN4 |  | Inženýrská činnost |  |  |  | 0 | 0 |  | 0 | 0
P | 52 | 043002000 |  | Zkoušky a ostatní měření | SOUB | 1 | 0 | 0 | 0 | 2
PP |  |  |  | Zkoušky a ostatní měření
VV |  |  |  | 1 zkoušky pláně, defektoskop. kolejnic, ostatní=1,000 [A]
TS
P | 53 | 04300200R |  | Zajištění geometrické polohy koleje | SOUB | 1 | 0 | 0 | 0 | 2
PP |  |  |  | Zajištění geometrické polohy koleje
VV |  |  |  | vztažení prostorové polohy koleje k zajišťovacím značkám. dle SŽDC S3, díl III v aktuálním znění 1 =1,000 [A]
TS

## SO 01-31-01
ASPE10 |  |  |  | Firma: SUDOP BRNO, spol. s r.o. | [5 empty] | 3
|  |  |  | Soupis prací objektu |  |  |  |  | 0 | 3
S | Stavba: | 21035 DPO |  | Jihlava temperované stání |  |  | SO 01-31-01 | 0 | 0,00 | 2
O | Rozpočet: | SO 01-31-01 |  | Odvod dešťových vod |  |  |  |  | 15,00 | 2
Typ | Poř. číslo | Kód položky | Varianta | Název položky | MJ | Množství | Jednotková cena |  | 21,00 | 2
[7 empty] | Jednotková | Celkem
0 | 1 | 2 | 3 | 4 | 5 | 6 | 9 | 10
SD |  | 87 |  | Odvod dešťových vod |  |  |  | 0 | 0 |  | 0 | 0
P | 1 | 132200010RAB |  | Hloubení nezapaž. rýh šířky do 60 cm v hornině 1-4 | M3 | 55 | 0 | 0 | 0 | 2
PP |  |  |  | Hloubení nezapaž. rýh šířky do 60 cm v hornině 1-4
VV
TS
P | 2 | 151201102R00 |  | Pažení a rozepření stěn rýh - zátažné - hl. do 4 m | m2 | 120 | 0 | 0 | 0 | 2
PP |  |  |  | Pažení a rozepření stěn rýh - zátažné - hl. do 4 m
VV
TS
P | 3 | 151201112R00 |  | Odstranění pažení stěn rýh - zátažné - hl. do 4 m | m2 | 120 | 0 | 0 | 0 | 2
PP |  |  |  | Odstranění pažení stěn rýh - zátažné - hl. do 4 m
VV
TS
P | 4 | 174101101R00 |  | Zásyp jam, rýh, šachet se zhutněním | M3 | 40 | 0 | 0 | 0 | 2
PP |  |  |  | Zásyp jam, rýh, šachet se zhutněním
VV
TS
P | 5 | 175100020RAB |  | Obsyp potrubí štěrkopískem | M3 | 15 | 0 | 0 | 0 | 2
PP |  |  |  | Obsyp potrubí štěrkopískem
VV
TS
P | 6 | 199000002R00 |  | Poplatek za skládku horniny 1- 4 | M3 | 15 | 0 | 0 | 0 | 2
PP |  |  |  | Poplatek za skládku horniny 1- 4
VV
TS
P | 7 | 28614520 |  | Trubka kanalizační PVC-KG SN 12 DN 125 (vč. tvarovek) | BM | 24 | 0 | 0 | 0 | 2
PP |  |  |  | Trubka kanalizační PVC-KG SN 12 DN 125 (vč. tvarovek)
VV
TS
P | 8 | 28614523 |  | Trubka kanalizační PVC-KG SN 12 DN 160 (vč. tvarovek) | BM | 15 | 0 | 0 | 0 | 2
PP |  |  |  | Trubka kanalizační PVC-KG SN 12 DN 160 (vč. tvarovek)
VV
TS
P | 9 | 286971042s |  | Montáž revizních šachet z plastu | SOUBOR | 2 | 0 | 0 | 0 | 2
PP |  |  |  | Montáž revizních šachet z plastu
VV
TS
P | 10 | 286971507 |  | Dno šachtové 425/160mm spojná T pro potrubí KG | KUS | 1 | 0 | 0 | 0 | 2
PP |  |  |  | Dno šachtové 425/160mm spojná T pro potrubí KG
VV
TS
P | 11 | 286971513 |  | Dno šachtové 425/160mm 30°pro potrubí KG | KUS | 1 | 0 | 0 | 0 | 2
PP |  |  |  | Dno šachtové 425/160mm 30°pro potrubí KG
VV
TS
P | 12 | 28697154 |  | Roura šachtová korugovaná bez hrdla 400/2000 mm | KUS | 2 | 0 | 0 | 0 | 2
PP |  |  |  | Roura šachtová korugovaná bez hrdla 400/2000 mm
VV
TS
P | 13 | 28697160 |  | Těsnění pro teleskop a beton. prstenec DN=425 mm | KUS | 2 | 0 | 0 | 0 | 2
PP |  |  |  | Těsnění pro teleskop a beton. prstenec DN=425 mm
VV
TS
P | 14 | 28697166 |  | Adaptér teleskopický PP 425 | KUS | 2 | 0 | 0 | 0 | 2
PP |  |  |  | Adaptér teleskopický PP 425
VV
TS
P | 15 | 28697455 |  | Poklop litinový 425 40t D400 | KUS | 2 | 0 | 0 | 0 | 2
PP |  |  |  | Poklop litinový 425 40t D400
VV
TS
P | 16 | 422836351321 |  | Napojení na stávající kanaizaci (vč. materiálu) | SOUBOR | 1 | 0 | 0 | 0 | 2
PP |  |  |  | Napojení na stávající kanaizaci (vč. materiálu)
VV
TS
P | 17 | 42283635d1321 |  | Geodetické práce pro zameření | SOUBOR | 1 | 0 | 0 | 0 | 2
PP |  |  |  | Geodetické práce pro zameření
VV
TS
P | 18 | 55162518.A |  | Lapač střešních splavenin DN 110/125, včetně montáže | KUS | 2 | 0 | 0 | 0 | 2
PP |  |  |  | Lapač střešních splavenin DN 110/125, včetně montáže
VV
TS
P | 19 | 721290112R00 |  | Zkouška těsnosti kanalizace vodou do DN 300 | m | 39 | 0 | 0 | 0 | 2
PP |  |  |  | Zkouška těsnosti kanalizace vodou do DN 300
VV
TS
P | 20 | 871313121R00 |  | Montáž trub z plastu, gumový kroužek, DN 125 (vč. tvarovek) | m | 24 | 0 | 0 | 0 | 2
PP |  |  |  | Montáž trub z plastu, gumový kroužek, DN 125 (vč. tvarovek)
VV
TS
P | 21 | 871353121R00 |  | Montáž trub z plastu, gumový kroužek, DN 160 (vč. tvarovek) | m | 15 | 0 | 0 | 0 | 2
PP |  |  |  | Montáž trub z plastu, gumový kroužek, DN 160 (vč. tvarovek)
VV
TS
P | 22 | 899711122R00 |  | Fólie výstražná z PVC šedá, šířka 30 cm | m | 39 | 0 | 0 | 0 | 2
PP |  |  |  | Fólie výstražná z PVC šedá, šířka 30 cm
VV
TS
SD |  | 90 |  | Ostatní |  |  |  | 0 | 0 |  | 0 | 0
P | 23 | 9044R0154 |  | Doprava materiálu na stavbu | SOUBOR | 1 | 0 | 0 | 0 | 2
PP |  |  |  | Doprava materiálu na stavbu
VV
TS

## SO 01-32-01
ASPE10 |  |  |  | Firma: SUDOP BRNO, spol. s r.o. | [5 empty] | 3
|  |  |  | Soupis prací objektu |  |  |  |  | 0 | 3
S | Stavba: | 21035 DPO |  | Jihlava temperované stání |  |  | SO 01-32-01 | 0 | 0,00 | 2
O | Rozpočet: | SO 01-32-01 |  | Přeložka areálového vodovodu SŽ |  |  |  |  | 15,00 | 2
Typ | Poř. číslo | Kód položky | Varianta | Název položky | MJ | Množství | Jednotková cena |  | 21,00 | 2
[7 empty] | Jednotková | Celkem
0 | 1 | 2 | 3 | 4 | 5 | 6 | 9 | 10
SD |  | 89 |  | Přeložka aréálového vodovodu SŽ |  |  |  | 0 | 0 |  | 0 | 0
P | 1 | 132200010RAB |  | Hloubení zapaž. rýh šířky do 80 cm v hornině 1-4 | M3 | 40 | 0 | 0 | 0 | 2
PP |  |  |  | Hloubení zapaž. rýh šířky do 80 cm v hornině 1-4
VV
TS
P | 2 | 151201101R00 |  | Pažení a rozepření stěn rýh - zátažné - hl. do 2 m | m2 | 85 | 0 | 0 | 0 | 2
PP |  |  |  | Pažení a rozepření stěn rýh - zátažné - hl. do 2 m
VV
TS
P | 3 | 151201111R00 |  | Odstranění pažení stěn rýh - zátažné - hl. do 2 m | m2 | 85 | 0 | 0 | 0 | 2
PP |  |  |  | Odstranění pažení stěn rýh - zátažné - hl. do 2 m
VV
TS
P | 4 | 174101101R00 |  | Zásyp jam, rýh, šachet se zhutněním | M3 | 30 | 0 | 0 | 0 | 2
PP |  |  |  | Zásyp jam, rýh, šachet se zhutněním
VV
TS
P | 5 | 175100020RAB |  | Obsyp potrubí štěrkopískem | M3 | 10 | 0 | 0 | 0 | 2
PP |  |  |  | Obsyp potrubí štěrkopískem
VV
TS
P | 6 | 286134604 |  | Trubka vodovodní PE RC SDR 11 63x5,8 mm (včetně elektro tvarovek) | m | 29 | 0 | 0 | 0 | 2
PP |  |  |  | Trubka vodovodní PE RC SDR 11 63x5,8 mm (včetně elektro tvarovek)
VV
TS
P | 7 | 422836351321 |  | Napojení na stávající vodovodní přivadeč pomocí přirubové spojky D63 (včetně potřebných prací kolem odstavení vodovodu) | SOUBOR | 2 | 0 | 0 | 0 | 2
PP |  |  |  | Napojení na stávající vodovodní přivadeč pomocí přirubové spojky D63 (včetně potřebných prací kolem odstavení vodovodu)
VV
TS
P | 8 | 722290218R00 |  | Zkouška tlaku potrubí přírub.nebo hrdlového DN 300 | m | 29 | 0 | 0 | 0 | 2
PP |  |  |  | Zkouška tlaku potrubí přírub.nebo hrdlového DN 300
VV
TS
P | 9 | 722290237R00 |  | Proplach a dezinfekce vodovod.potrubí DN 300 | m | 29 | 0 | 0 | 0 | 2
PP |  |  |  | Proplach a dezinfekce vodovod.potrubí DN 300
VV
TS
P | 10 | 871211121T00 |  | Montáž trubky polyetylenové ve výkopu d 63 mm | m | 29 | 0 | 0 | 0 | 2
PP |  |  |  | Montáž trubky polyetylenové ve výkopu d 63 mm
VV
TS
P | 11 | 899721112R00 |  | Fólie výstražná z PVC bílá, šířka 30 cm | m | 29 | 0 | 0 | 0 | 2
PP |  |  |  | Fólie výstražná z PVC bílá, šířka 30 cm
VV
TS
P | 12 | 899731112R00 |  | Vodič signalizační CYY 2,5 mm2 | m | 29 | 0 | 0 | 0 | 2
PP |  |  |  | Vodič signalizační CYY 2,5 mm2
VV
TS
SD |  | 90 |  | Ostatní |  |  |  | 0 | 0 |  | 0 | 0
P | 13 | 42283635d1321 |  | Geodetické práce pro zameření | SOUBOR | 1 | 0 | 0 | 0 | 2
PP |  |  |  | Geodetické práce pro zameření
VV
TS
P | 14 | 9044 R0154 |  | Doprava materiálu na stavbu | SOUBOR | 1 | 0 | 0 | 0 | 2
PP |  |  |  | Doprava materiálu na stavbu
VV
TS
P | 15 | 9044 R01547 |  | Demontáž potrubí od stávajcího potrubí, odvoz materiálu na skládku, včetně vykopových prací | BM | 15 | 0 | 0 | 0 | 2
PP |  |  |  | Demontáž potrubí od stávajcího potrubí, odvoz materiálu na skládku, včetně vykopových prací
VV
TS
SD |  | 990 |  | Poplatky za likvidaci odpadů |  |  |  | 0 | 0 |  | 0 | 0
P | 16 | R015113 | 901 | POPLATKY ZA LIKVIDACI ODPADŮ NEKONTAMINOVANÝCH - 17 05 04 VYTĚŽENÉ ZEMINY A HORNINY - III. TŘÍDA TĚŽITELNOSTI VČETNĚ DOPRAVY | T | 18 | 0 | 0 | 0 | 2
PP |  |  |  | Evidenční položka. Neoceňovat v objektu SO/PS, položka se oceňuje pouze v objektu SO 90-90.
VV
TS

## SO 01-32-02
ASPE10 |  |  |  | Firma: SUDOP BRNO, spol. s r.o. | [5 empty] | 3
|  |  |  | Soupis prací objektu |  |  |  |  | 0 | 3
S | Stavba: | 21035 DPO |  | Jihlava temperované stání |  |  | SO 01-32-02 | 0 | 0,00 | 2
O | Rozpočet: | SO 01-32-02 |  | Přeložka areálového vodovodu ČD |  |  |  |  | 15,00 | 2
Typ | Poř. číslo | Kód položky | Varianta | Název položky | MJ | Množství | Jednotková cena |  | 21,00 | 2
[7 empty] | Jednotková | Celkem
0 | 1 | 2 | 3 | 4 | 5 | 6 | 9 | 10
SD |  | 89 |  | Přeložka areálového vodovodu ČD |  |  |  | 0 | 0 |  | 0 | 0
P | 1 | 132200010RAB |  | Hloubení zapaž. rýh šířky do 80 cm v hornině 1-4 | M3 | 75 | 0 | 0 | 0 | 2
PP |  |  |  | Hloubení zapaž. rýh šířky do 80 cm v hornině 1-4
VV
TS
P | 2 | 151201101R00 |  | Pažení a rozepření stěn rýh - zátažné - hl. do 2 m | m2 | 186 | 0 | 0 | 0 | 2
PP |  |  |  | Pažení a rozepření stěn rýh - zátažné - hl. do 2 m
VV
TS
P | 3 | 151201111R00 |  | Odstranění pažení stěn rýh - zátažné - hl. do 2 m | m2 | 186 | 0 | 0 | 0 | 2
PP |  |  |  | Odstranění pažení stěn rýh - zátažné - hl. do 2 m
VV
TS
P | 4 | 174101101R00 |  | Zásyp jam, rýh, šachet se zhutněním | M3 | 55 | 0 | 0 | 0 | 2
PP |  |  |  | Zásyp jam, rýh, šachet se zhutněním
VV
TS
P | 5 | 175100020RAB |  | Obsyp potrubí štěrkopískem | M3 | 20 | 0 | 0 | 0 | 2
PP |  |  |  | Obsyp potrubí štěrkopískem
VV
TS
P | 6 | 286134604 |  | Tvárná litina s pryžovými spojy DN100 (včetně tvarovek) | m | 62 | 0 | 0 | 0 | 2
PP |  |  |  | Tvárná litina s pryžovými spojy DN100 (včetně tvarovek)
VV
TS
P | 7 | 422836351321 |  | Napojení na stávající vodovodní přivadeč pomocí přirubové spojky DN100 (včetně potřebných prací kolem odstavení vodovodu) | SOUBOR | 2 | 0 | 0 | 0 | 2
PP |  |  |  | Napojení na stávající vodovodní přivadeč pomocí přirubové spojky DN100 (včetně potřebných prací kolem odstavení vodovodu)
VV
TS
P | 8 | 722290218R00 |  | Zkouška tlaku potrubí přírub.nebo hrdlového DN 300 | m | 62 | 0 | 0 | 0 | 2
PP |  |  |  | Zkouška tlaku potrubí přírub.nebo hrdlového DN 300
VV
TS
P | 9 | 722290237R00 |  | Proplach a dezinfekce vodovod.potrubí DN 300 | m | 62 | 0 | 0 | 0 | 2
PP |  |  |  | Proplach a dezinfekce vodovod.potrubí DN 300
VV
TS
P | 10 | 870100012R00 |  | Montáž potrubí litinového potrubí ve výkopu, DN 100 | m | 62 | 0 | 0 | 0 | 2
PP |  |  |  | Montáž potrubí litinového potrubí ve výkopu, DN 100
VV
TS
P | 11 | 899721112R00 |  | Fólie výstražná z PVC bílá, šířka 30 cm | m | 62 | 0 | 0 | 0 | 2
PP |  |  |  | Fólie výstražná z PVC bílá, šířka 30 cm
VV
TS
P | 12 | 899731112R00 |  | Vodič signalizační CYY 2,5 mm2 | m | 62 | 0 | 0 | 0 | 2
PP |  |  |  | Vodič signalizační CYY 2,5 mm2
VV
TS
SD |  | 90 |  | Ostatní |  |  |  | 0 | 0 |  | 0 | 0
P | 13 | 42283635d1321 |  | Geodetické práce pro zameření | SOUBOR | 1 | 0 | 0 | 0 | 2
PP |  |  |  | Geodetické práce pro zameření
VV
TS
P | 14 | 9044 R0154 |  | Doprava materiálu na stavbu | SOUBOR | 1 | 0 | 0 | 0 | 2
PP |  |  |  | Doprava materiálu na stavbu
VV
TS
P | 15 | 9044 R01547 |  | Demontáž potrubí od stávajcího potrubí, odvoz materiálu na skládku, včetně vykopových prací | BM | 34 | 0 | 0 | 0 | 2
PP |  |  |  | Demontáž potrubí od stávajcího potrubí, odvoz materiálu na skládku, včetně vykopových prací
VV
TS
SD |  | 990 |  | Poplatky za likvidaci odpadů |  |  |  | 0 | 0 |  | 0 | 0
P | 16 | R015113 | 901 | POPLATKY ZA LIKVIDACI ODPADŮ NEKONTAMINOVANÝCH - 17 05 04 VYTĚŽENÉ ZEMINY A HORNINY - III. TŘÍDA TĚŽITELNOSTI VČETNĚ DOPRAVY | T | 36 | 0 | 0 | 0 | 2
PP |  |  |  | Evidenční položka. Neoceňovat v objektu SO/PS, položka se oceňuje pouze v objektu SO 90-90.
VV
TS

## SO 01-73-01_SO 01-73-01.01_01.1
ASPE10 |  |  |  | Firma: SUDOP BRNO, spol. s r.o. | [5 empty] | 3
|  |  |  | Soupis prací objektu |  |  |  |  | 0 | 3
S | Stavba: | 21035 DPO |  | Jihlava temperované stání |  |  | 01.1 | 0 | 0,00 | 2
O | Objekt: | SO 01-73-01 |  | Stavební část |  |  |  |  | 15,00 | 2
O1 | Objekt: | SO 01-73-01.01 |  | Temperované stání, Architektonicko-stavební řešení |  |  |  |  | 21,00 | 2
O2 | Rozpočet: | 01.1 |  | Bourací práce
Typ | Poř. číslo | Kód položky | Varianta | Název položky | MJ | Množství | Jednotková cena
[7 empty] | Jednotková | Celkem
0 | 1 | 2 | 3 | 4 | 5 | 6 | 9 | 10
SD |  | 1 |  | Zemní práce |  |  |  | 0 | 0 |  | 0 | 0
P | 1 | 113107330 |  | Odstranění podkladu z betonu prostého tl do 100 mm strojně pl do 50 m2 | m2 | 25 | 0 | 0 | 0 | 2
PP |  |  |  | Odstranění podkladů nebo krytů strojně plochy jednotlivě do 50 m2 s přemístěním hmot na skládku na vzdálenost do 3 m nebo s naložením na dopravní prostředek z betonu prostého, o tl. vrstvy do 100 mm
VV |  |  |  | Odstranění betonového plochy tl. 100 mm (pl) 25.00=25,000 [A] Celkem: A=25,000 [B]
TS
SD |  | 9 |  | Ostatní konstrukce a práce, bourání |  |  |  | 0 | 0 |  | 0 | 0
P | 2 | 961031511 |  | Bourání základového zdiva z tvárnic ztraceného bednění včetně výplně z betonu | M3 | 26.4 | 0 | 0 | 0 | 2
PP |  |  |  | Bourání základového zdiva z tvárnic ztraceného bednění včetně výplně z betonu a výztuže
VV |  |  |  | Odstranění betonové zdi z tvarovek pro ztracené bednění (dl * š * v) (30.00)*0.40*2.20=26,400 [A] Celkem: A=26,400 [B]
TS
P | 3 | 962022391 |  | Bourání zdiva nadzákladového kamenného na MV nebo MVC přes 1 m3 | M3 | 26.4 | 0 | 0 | 0 | 2
PP |  |  |  | Bourání zdiva nadzákladového kamenného na maltu vápennou nebo vápenocementovou, objemu přes 1 m3
VV |  |  |  | Odstranění opěrné zdi z kamene (dl * š * v) (30.00)*0.40*2.20=26,400 [A] Celkem: A=26,400 [B]
TS
SD |  | 990 |  | Poplatky za likvidaci odpadů |  |  |  | 0 | 0 |  | 0 | 0
P | 4 | R015120 | 90 | POPLATKY ZA LIKVIDACI ODPADŮ NEKONTAMINOVANÝCH - 17 01 07 STAVEBNÍ A DEMOLIČNÍ SUŤ VČETNĚ DOPRAVY | T | 127.44 | 0 | 0 | 0 | 2
PP |  |  |  | Evidenční položka. Neoceňovat v objektu SO/PS, položka se oceňuje pouze v objektu SO 90-90.
VV
TS
SD |  | 997 |  | Přesun sutě |  |  |  | 0 | 0 |  | 0 | 0
P | 5 | 997002611 |  | Nakládání suti a vybouraných hmot | T | 127.44 | 0 | 0 | 0 | 2
PP |  |  |  | Nakládání suti a vybouraných hmot na dopravní prostředek pro vodorovné přemístění
VV
TS
P | 6 | 997006002 |  | Třídění stavebního odpadu na jednotlivé druhy | T | 127.44 | 0 | 0 | 0 | 2
PP |  |  |  | Úprava stavebního odpadu třídění na jednotlivé druhy
VV
TS
P | 7 | 997013111 |  | Vnitrostaveništní doprava suti a vybouraných hmot pro budovy v do 6 m s použitím mechanizace | T | 127.44 | 0 | 0 | 0 | 2
PP |  |  |  | Vnitrostaveništní doprava suti a vybouraných hmot vodorovně do 50 m svisle s použitím mechanizace pro budovy a haly výšky do 6 m
VV
TS
P | 8 | 997013219 |  | Příplatek k vnitrostaveništní dopravě suti a vybouraných hmot za zvětšenou dopravu suti ZKD 10 m | T | 127.44 | 0 | 0 | 0 | 2
PP |  |  |  | Vnitrostaveništní doprava suti a vybouraných hmot vodorovně do 50 m Příplatek k cenám -3111 až -3217 za zvětšenou vodorovnou dopravu přes vymezenou dopravní vzdálenost za každých dalších i započatých 10 m
VV
TS

## SO 01-73-01_SO 01-73-01.01_01.2
ASPE10 |  |  |  | Firma: SUDOP BRNO, spol. s r.o. | [5 empty] | 3
|  |  |  | Soupis prací objektu |  |  |  |  | 0 | 3
S | Stavba: | 21035 DPO |  | Jihlava temperované stání |  |  | 01.2 | 0 | 0,00 | 2
O | Objekt: | SO 01-73-01 |  | Stavební část |  |  |  |  | 15,00 | 2
O1 | Objekt: | SO 01-73-01.01 |  | Temperované stání, Architektonicko-stavební řešení |  |  |  |  | 21,00 | 2
O2 | Rozpočet: | 01.2 |  | Nový stav
Typ | Poř. číslo | Kód položky | Varianta | Název položky | MJ | Množství | Jednotková cena
[7 empty] | Jednotková | Celkem
0 | 1 | 2 | 3 | 4 | 5 | 6 | 9 | 10
SD |  | 1 |  | Zemní práce |  |  |  | 0 | 0 |  | 0 | 0
P | 1 | 113151111 |  | Rozebrání zpevněných ploch ze silničních dílců | m2 | 12 | 0 | 0 | 0 | 2
PP |  |  |  | Rozebírání zpevněných ploch s přemístěním na skládku na vzdálenost do 20 m nebo s naložením na dopravní prostředek ze silničních panelů
VV |  |  |  | Pilotovací plošina - panely (pl) (12)=12,000 [A] Celkem: A=12,000 [B]
TS
P | 2 | 122451105 |  | Odkopávky a prokopávky nezapažené v hornině třídy těžitelnosti II skupiny 5 objem do 1000 m3 strojně | M3 | 570 | 0 | 0 | 0 | 2
PP |  |  |  | Odkopávky a prokopávky nezapažené strojně v hornině třídy těžitelnosti II skupiny 5 přes 500 do 1 000 m3
VV |  |  |  | Zemní práce - odkopávky (předpokládaný obj) 570.00=570,000 [A] Celkem: A=570,000 [B]
TS
P | 3 | 167151102 |  | Nakládání výkopku z hornin třídy těžitelnosti II skupiny 4 a 5 do 100 m3 | M3 | 15.834 | 0 | 0 | 0 | 2
PP |  |  |  | Nakládání, skládání a překládání neulehlého výkopku nebo sypaniny strojně nakládání, množství do 100 m3, z horniny třídy těžitelnosti II, skupiny 4 a 5
VV |  |  |  | Zemní práce - nakládání (obj) vývrtek (126)*(3.14159265359*0.20*0.20)=15,834 [A] Mezisoučet: A=15,834 [B] Celkem: A=15,834 [C]
TS
P | 4 | 181951114 |  | Úprava pláně v hornině třídy těžitelnosti II skupiny 4 a 5 se zhutněním strojně | m2 | 155 | 0 | 0 | 0 | 2
PP |  |  |  | Úprava pláně vyrovnáním výškových rozdílů strojně v hornině třídy těžitelnosti II, skupiny 4 a 5 se zhutněním
VV |  |  |  | Zemní práce - úprava pláně včetně zhutnění (pl) 155.00=155,000 [A] Celkem: A=155,000 [B]
TS
SD |  | 2 |  | Zakládání |  |  |  | 0 | 0 |  | 0 | 0
P | 5 | 226211216 |  | Vrty velkoprofilové svislé zapažené D přes 400 do 450 mm hl od 0 do 10 m hornina VI | m | 126 | 0 | 0 | 0 | 2
PP |  |  |  | Velkoprofilové vrty náběrovým vrtáním svislé zapažené ocelovými pažnicemi průměru přes 400 do 450 mm, v hl od 0 do 10 m v hornině tř. VI
VV |  |  |  | Piloty - vývrt (dl * p) (6.00)*21=126,000 [A] Celkem: A=126,000 [B]
TS
P | 6 | 231212111 |  | Zřízení pilot svislých zapažených D přes 245 do 450 mm hl od 0 do 10 m s vytažením pažnic z betonu železového | m | 126 | 0 | 0 | 0 | 2
PP |  |  |  | Zřízení výplně pilot zapažených s vytažením pažnic z vrtu svislých z betonu železového, v hl od 0 do 10 m, při průměru piloty přes 245 do 450 mm
VV |  |  |  | Piloty (dl) (126)=126,000 [A] Celkem: A=126,000 [B]
TS
P | 7 | 231611114 |  | Výztuž pilot betonovaných do země ocel z betonářské oceli 10 505 | T | 0.396 | 0 | 0 | 0 | 2
PP |  |  |  | Výztuž pilot betonovaných do země z oceli 10 505 (R)
VV |  |  |  | Piloty - výztuž (obj * m) (m = 25,00 kg/m3) (126)*(3.14159265359*0.20*0.20)*25/1000=0,396 [A] Celkem: A=0,396 [B]
TS
P | 8 | 239111111 |  | Odbourání vrchní části znehodnocené výplně pilot D piloty přes 245 do 450 mm | m | 4.2 | 0 | 0 | 0 | 2
PP |  |  |  | Odbourání vrchní znehodnocené části výplně betonových pilot při průměru piloty přes 245 do 450 mm
VV |  |  |  | Piloty - úprava zhlaví (dl * p) (0.20)*21=4,200 [A] Celkem: A=4,200 [B]
TS
P | 9 | 271542211 |  | Podsyp pod základové konstrukce se zhutněním z netříděné štěrkodrtě | M3 | 270 | 0 | 0 | 0 | 2
PP |  |  |  | Podsyp pod základové konstrukce se zhutněním a urovnáním povrchu ze štěrkodrtě netříděné
VV |  |  |  | Základy - podsyp pod základové konstrukce, zásyp - štěrkový podsyp frakce 0-64 mm (předpokládaný obj) 270.00=270,000 [A] Celkem: A=270,000 [B]
TS
P | 10 | 273313511 |  | Základové desky z betonu tř. C 12/15 | M3 | 17 | 0 | 0 | 0 | 2
PP |  |  |  | Základy z betonu prostého desky z betonu kamenem neprokládaného tř. C 12/15
VV |  |  |  | Základy - podkladní beton tl. 100 mm (předpokládaný obj) 17.00=17,000 [A] Celkem: A=17,000 [B]
TS
P | 11 | 273321411 |  | Základové desky ze ŽB bez zvýšených nároků na prostředí tř. C 20/25 | M3 | 39.521 | 0 | 0 | 0 | 2
PP |  |  |  | Základy z betonu železového (bez výztuže) desky z betonu bez zvláštních nároků na prostředí tř. C 20/25
VV |  |  |  | Základy - železobetonová deska tl. 250 mm - záchytná jímka pro provozní kapaliny z SHV (předpokládaný obj) 15.00=15,000 [A] Mezisoučet: A=15,000 [B] = Základy - železobetonová deska tl. 180 mm (předpokládaný obj) 21.00=21,000 [D] Mezisoučet: C+D= = Dobetonávka kolem kolejnic po jejich osazení (dl * š * v * p stran) (19.56)*0.50*0.18*2=3,521 [G] Mezisoučet: F+G= = Celkem: A+C+D+F+G+I=
TS
P | 12 | 273351121 |  | Zřízení bednění základových desek | m2 | 21 | 0 | 0 | 0 | 2
PP |  |  |  | Bednění základů desek zřízení
VV |  |  |  | Základy - železobetonová deska tl. 250 mm - bednění (předpokládaná pl) 16.00=16,000 [A] Mezisoučet: A=16,000 [B] = Základy - železobetonová deska tl. 180 mm - bednění (předpokládaná pl) 5.00=5,000 [D] Mezisoučet: C+D= = Celkem: A+C+D+F=
TS
P | 13 | 273351122 |  | Odstranění bednění základových desek | m2 | 21 | 0 | 0 | 0 | 2
PP |  |  |  | Bednění základů desek odstranění
VV
TS
P | 14 | 273361821 |  | Výztuž základových desek betonářskou ocelí 10 505 (R) | T | 1.44 | 0 | 0 | 0 | 2
PP |  |  |  | Výztuž základů desek z betonářské oceli 10 505 (R) nebo BSt 500
VV |  |  |  | Základy - železobetonová deska tl. 180 a 250 mm - výztuž (obj * m) (m = 40,00 kg/m3) (15)*(40.00/1000)=0,600 [A] (21)*(40.00/1000)=0,840 [B] Celkem: A+B=1,440 [C]
TS
P | 15 | 273362024 |  | Výztuž základových desek z kompozitních sítí D drátu 8 mm velikost ok 150 x 150 mm | m2 | 175 | 0 | 0 | 0 | 2
PP |  |  |  | Výztuž základů z kompozitních sítí desek průměr prutu 8 mm, velikost ok 150 x 150 mm
VV |  |  |  | Základy - železobetonová deska tl. 180 a 250 mm (předpokládaná pl) 175.00=175,000 [A] Celkem: A=175,000 [B]
TS
P | 16 | 275313511 |  | Základové patky z betonu tř. C 12/15 | M3 | 3.39 | 0 | 0 | 0 | 2
PP |  |  |  | Základy z betonu prostého patky a bloky z betonu kamenem neprokládaného tř. C 12/15
VV |  |  |  | Základy - podkladní beton pod základové patky (dl * š * v * p) (1.20*1.80)*0.10*6=1,296 [A] ( 1.20*2.10)*0.10*4=1,008 [B] (1.50*2.55)*0.10*1=0,383 [C] (1.20*0.30)*0.10*1=0,036 [D] Mezisoučet: A+B+C+D=2,723 [E] = Základy - podkladní beton pod základové patky pod prefabrikované opěrné stěny (pl * v * p) opěrná stěna P/1 (5.87)*0.10*1=0,587 [G] opěrná stěna P/2 (0.80)*0.10*1=0,080 [H] Mezisoučet: F+G+H= = Celkem: A+B+C+D+F+G+H+J=
TS
P | 17 | 275321411 |  | Základové patky ze ŽB bez zvýšených nároků na prostředí tř. C 20/25 | M3 | 20.337 | 0 | 0 | 0 | 2
PP |  |  |  | Základy z betonu železového (bez výztuže) patky z betonu bez zvláštních nároků na prostředí tř. C 20/25
VV |  |  |  | Základy - základové patky (dl * š * v * p) (1.20*1.80)*0.60*6=7,776 [A] ( 1.20*2.10)*0.60*4=6,048 [B] (1.50*2.55)*0.60*1=2,295 [C] (1.20*0.30)*0.60*1=0,216 [D] Mezisoučet: A+B+C+D=16,335 [E] = Základy - základové patky pod prefabrikované opěrné stěny (pl * v * p) opěrná stěna P/1 (5.87)*0.60*1=3,522 [G] opěrná stěna P/2 (0.80)*0.60*1=0,480 [H] Mezisoučet: F+G+H= = Celkem: A+B+C+D+F+G+H+J=
TS
P | 18 | 275351121 |  | Zřízení bednění základových patek | m2 | 62.573 | 0 | 0 | 0 | 2
PP |  |  |  | Bednění základů patek zřízení
VV |  |  |  | Základy - základové patky - bednění (dl * v * p) (1.20*2+1.80*2)*(0.10+0.60)*6=25,200 [A] ( 1.20*2+2.10*2)*(0.10+0.60)*3=13,860 [B] (12.98)*(0.10+0.60)*1=9,086 [C] Mezisoučet: A+B+C=48,146 [D] = Základy - základové patky pod prefabrikované opěrné stěny - bednění (dl * v * p) opěrná stěna P/1 (13.74)*(0.10+0.60)*1=9,618 [F] opěrná stěna P/2 (6.87)*(0.10+0.60)*1=4,809 [G] Mezisoučet: E+F+G= = Celkem: A+B+C+E+F+G+I=
TS
P | 19 | 275351122 |  | Odstranění bednění základových patek | m2 | 62.573 | 0 | 0 | 0 | 2
PP |  |  |  | Bednění základů patek odstranění
VV
TS
P | 20 | 275361821 |  | Výztuž základových patek betonářskou ocelí 10 505 (R) | T | 1.424 | 0 | 0 | 0 | 2
PP |  |  |  | Výztuž základů patek z betonářské oceli 10 505 (R)
VV |  |  |  | Základy - základové patky - výztuž (obj * m) (m = 70,00 kg/m3) (20.337)*(70.00/1000)=1,424 [A] Celkem: A=1,424 [B]
TS
P | 21 | 279321346 |  | Základová zeď ze ŽB bez zvýšených nároků na prostředí tř. C 20/25 bez výztuže | M3 | 3.468 | 0 | 0 | 0 | 2
PP |  |  |  | Základové zdi z betonu železového (bez výztuže) bez zvláštních nároků na prostředí tř. C 20/25
VV |  |  |  | Základy - ŽB zarážedlo (dl * š * v) (0.68*2.55)*2.00=3,468 [A] Celkem: A=3,468 [B]
TS
P | 22 | 279351121 |  | Zřízení oboustranného bednění základových zdí | m2 | 12.92 | 0 | 0 | 0 | 2
PP |  |  |  | Bednění základových zdí rovné oboustranné za každou stranu zřízení
VV |  |  |  | Základy - ŽB zarážedlo - bednění (dl * v) (0.68*2+2.55*2)*2.00=12,920 [A] Celkem: A=12,920 [B]
TS
P | 23 | 279351122 |  | Odstranění oboustranného bednění základových zdí | m2 | 12.92 | 0 | 0 | 0 | 2
PP |  |  |  | Bednění základových zdí rovné oboustranné za každou stranu odstranění
VV
TS
P | 24 | 279361821 |  | Výztuž základových zdí nosných betonářskou ocelí 10 505 | T | 0.785 | 0 | 0 | 0 | 2
PP |  |  |  | Výztuž základových zdí nosných svislých nebo odkloněných od svislice, rovinných nebo oblých, deskových nebo žebrových, včetně výztuže jejich žeber z betonářské oceli 10 505 (R) nebo BSt 500
VV |  |  |  | Základy - ŽB zarážedlo - výztuž (m) 785.00/1000=0,785 [A] Celkem: A=0,785 [B]
TS
P | 25 | 291211111 |  | Zřízení plochy ze silničních panelů do lože tl 50 mm z kameniva | m2 | 12 | 0 | 0 | 0 | 2
PP |  |  |  | Zřízení zpevněné plochy ze silničních panelů osazených do lože tl. 50 mm z kameniva
VV |  |  |  | Pilotovací plošina (pl) 12.00=12,000 [A] Celkem: A=12,000 [B]
TS
P | 26 | 58932910 |  | beton C 20/25 X0XC2 kamenivo frakce 0/22 | M3 | 17.417 | 0 | 0 | 0 | 2
PP |  |  |  | beton C 20/25 X0XC2 kamenivo frakce 0/22
VV |  |  |  | Piloty (dl * průměr) (126)*(3.14159265359*0.20*0.20)=15,834 [A] Celkem: A=15,834 [B] B * 1.1Koeficient množství=17,417 [C]
TS
P | 27 | 59381338 |  | panel silniční 3,00x2,00x0,215m | KUS | 2 | 0 | 0 | 0 | 2
PP |  |  |  | panel silniční 3,00x2,00x0,215m
VV
TS
SD |  | 3 |  | Svislé a kompletní konstrukce |  |  |  | 0 | 0 |  | 0 | 0
P | 28 | 3421511X1 |  | Montáž opláštění stěn ocelové konstrukce ze sendvičových panelů šroubovaných, výšky budovy přes 6 do 12 m vč. lemování otvorů a ukončujícího lemování (dle PD) | m2 | 228.032 | 0 | 0 | 0 | 2
PP |  |  |  | Montáž opláštění stěn ocelové konstrukce ze sendvičových panelů šroubovaných, výšky budovy přes 6 do 12 m vč. lemování otvorů a ukončujícího lemování (dle PD)
VV |  |  |  | Obvodový plášť - sendvičový plášť tl. 150 mm (pl) - otvory (š * v) pohled jižní (35.87)=35,870 [A] pohled severní (35.87)=35,870 [B] -((0.90*0.65)+(3.60*3.00))=-11,385 [C] pohled východní (100.20)=100,200 [D] -((1.30*1.81)+(20.00*1.15))=-25,353 [E] pohled západní (115.83)=115,830 [F] -(20.00*1.15)=-23,000 [G] Celkem: A+B+C+D+E+F+G=228,032 [H]
TS
P | 29 | 3-X1 |  | D+M soklové sendvičové prefabrikované panely tl. 360 mm s vloženou tepelnou izolací tl. 100 mm vč. kotvících a spojovacích prvků, příslušentví a povrchové úprav | m2 | 107.328 | 0 | 0 | 0 | 2
PP |  |  |  | D+M soklové sendvičové prefabrikované panely tl. 360 mm s vloženou tepelnou izolací tl. 100 mm vč. kotvících a spojovacích prvků, příslušentví a povrchové úpravy (dle PD)
VV |  |  |  | Soklový ŽB prefabrikovaný panel, sendvičový s vloženou izolací tl. 100 mm (dl * v) - otvory (š * v) pohled jižní (7.15)*2.00=14,300 [A] pohled severní (7.15)*2.00=14,300 [B] -((0.90*1.50)+(3.60*1.50))=-6,750 [C] pohled východní (21.48)*2.00=42,960 [D] -(1.30*0.34)=-0,442 [E] pohled západní (21.48)*2.00=42,960 [F] Celkem: A+B+C+D+E+F=107,328 [G]
TS
P | 30 | 55324700 |  | panel sendvičový stěnový vnější, izolace PIR, viditelné kotvení, U 0,15W/m2K, modulová/celková š 1100/1120mm tl 150mm | m2 | 239.434 | 0 | 0 | 0 | 2
PP |  |  |  | panel sendvičový stěnový vnější, izolace PIR, viditelné kotvení, U 0,15W/m2K, modulová/celková š 1100/1120mm tl 150mm
VV
TS
SD |  | 44 |  | Zastřešení |  |  |  | 0 | 0 |  | 0 | 0
P | 31 | 444151112 |  | Montáž krytiny ocelových střech ze sendvičových panelů šroubovaných budov v přes 6 do 12 m | m2 | 157.87 | 0 | 0 | 0 | 2
PP |  |  |  | Montáž krytiny střech ocelových konstrukcí ze sendvičových panelů šroubovaných, výšky budovy přes 6 do 12 m
VV |  |  |  | Střešní plášť - skladba: R1 - sendvičový plášť tl. 150 mm - sklon střechy 10° (pl) 157.87=157,870 [A] Celkem: A=157,870 [B]
TS
P | 32 | 55324700.X1 |  | panel sendvičový střešní, izolace PIR, viditelné kotvení, U 0,15W/m2K, modulová/celková š 1100/1120mm tl 150mm (dle PD) | m2 | 165.764 | 0 | 0 | 0 | 2
PP |  |  |  | panel sendvičový střešní, izolace PIR, viditelné kotvení, U 0,15W/m2K, modulová/celková š 1100/1120mm tl 150mm (dle PD)
VV
TS
SD |  | 62 |  | Úprava povrchů vnějších |  |  |  | 0 | 0 |  | 0 | 0
P | 33 | 622142001 |  | Potažení vnějších stěn sklovláknitým pletivem vtlačeným do tenkovrstvé hmoty | m2 | 1.25 | 0 | 0 | 0 | 2
PP |  |  |  | Potažení vnějších ploch pletivem v ploše nebo pruzích, na plném podkladu sklovláknitým vtlačením do tmelu stěn
VV |  |  |  | Souvrství fasády - soklová část v místě zarážedla - perlinka (dl * v) (2.55)*0.49=1,250 [A] Celkem: A=1,250 [B]
TS
P | 34 | 622151001 |  | Penetrační akrylátový nátěr vnějších pastovitých tenkovrstvých omítek stěn | m2 | 0.867 | 0 | 0 | 0 | 2
PP |  |  |  | Penetrační nátěr vnějších pastovitých tenkovrstvých omítek akrylátový univerzální stěn
VV |  |  |  | Souvrství fasády - soklová část v místě zarážedla - penetrační nátěr (dl * v) (2.55)*0.34=0,867 [A] Celkem: A=0,867 [B]
TS
P | 35 | 622511022 |  | Tenkovrstvá akrylátová zatíraná omítka zrnitost 2,0 mm vnějších stěn | m2 | 0.867 | 0 | 0 | 0 | 2
PP |  |  |  | Omítka tenkovrstvá akrylátová vnějších ploch probarvená bez penetrace zatíraná (škrábaná), zrnitost 2,0 mm stěn
VV |  |  |  | Souvrství fasády - soklová část v místě zarážedla - soklová fasádní omítka (dl * v) (2.55)*0.34=0,867 [A] Celkem: A=0,867 [B]
TS
SD |  | 63 |  | Podlahy a podlahové konstrukce |  |  |  | 0 | 0 |  | 0 | 0
P | 36 | 633121112 |  | Povrchová úprava průmyslových podlah pro střední provoz vsypovou směsí s příměsí korundu tl 3 mm | m2 | 115 | 0 | 0 | 0 | 2
PP |  |  |  | Povrchová úprava vsypovou směsí průmyslových betonových podlah středně těžký provoz s přísadou korundu, tl. 3 mm
VV |  |  |  | Souvrství podlahy - skladba: F1 - vsyp C3 (pl) 115.00=115,000 [A] Celkem: A=115,000 [B]
TS
P | 37 | 637211112 |  | Okapový chodník z betonových dlaždic tl 60 mm na MC 10 | m2 | 20.744 | 0 | 0 | 0 | 2
PP |  |  |  | Okapový chodník z dlaždic betonových se zalitím spár cementovou maltou do cementové malty MC-10, tl. dlaždic 60 mm
VV |  |  |  | Okapový chodník z betonových dlaždy (dl * š) (57.26-0.90-0.90-3.60)*0.40=20,744 [A] Celkem: A=20,744 [B]
TS
P | 38 | 637311121 |  | Okapový chodník z betonových chodníkových obrubníků ležatých lože beton | m | 51.86 | 0 | 0 | 0 | 2
PP |  |  |  | Okapový chodník z obrubníků betonových chodníkových, se zalitím spár cementovou maltou do lože z betonu prostého, z obrubníků ležatých
VV |  |  |  | Okapový chodník - obruník (dl) (57.26-0.90-0.90-3.60)=51,860 [A] Celkem: A=51,860 [B]
TS
SD |  | 64 |  | Osazování výplní otvorů |  |  |  | 0 | 0 |  | 0 | 0
P | 39 | 64000O1 |  | D+M O1 prosvětlovací pás z komůrkového polykarbonátu tl. 40 mm v systémovém hliníkovém rámu, 20000x1150 mm vč. kotvících a spojovacích prvků, příslušenství a po | KUS | 2 | 0 | 0 | 0 | 2
PP |  |  |  | D+M O1 prosvětlovací pás z komůrkového polykarbonátu tl. 40 mm v systémovém hliníkovém rámu, 20000x1150 mm vč. kotvících a spojovacích prvků, příslušenství a povrchové úpravy (dle PD)
VV
TS
P | 40 | 64000VD1 |  | D+M VD1 jednokřídlé kovové dveře, hladké, zateplené, 800x2100 mm vč. kotvících a spojovacích prvků, kování, příslušenství, doplňků a povrchové úpravy (dle PD) | KUS | 1 | 0 | 0 | 0 | 2
PP |  |  |  | D+M VD1 jednokřídlé kovové dveře, hladké, zateplené, 800x2100 mm vč. kotvících a spojovacích prvků, kování, příslušenství, doplňků a povrchové úpravy (dle PD)
VV
TS
P | 41 | 64000VD2 |  | D+M VD2 jednokřídlé kovové dveře, hladké, zateplené, 1200x2100 mm vč. kotvících a spojovacích prvků, kování, příslušenství, doplňků a povrchové úpravy (dle PD) | KUS | 1 | 0 | 0 | 0 | 2
PP |  |  |  | D+M VD2 jednokřídlé kovové dveře, hladké, zateplené, 1200x2100 mm vč. kotvících a spojovacích prvků, kování, příslušenství, doplňků a povrchové úpravy (dle PD)
VV
TS
SD |  | 711 |  | Izolace proti vodě, vlhkosti a plynům |  |  |  | 0 | 0 |  | 0 | 0
P | 42 | 11163153 |  | emulze asfaltová penetrační | litr | 51 | 0 | 0 | 0 | 2
PP |  |  |  | emulze asfaltová penetrační
VV
TS
P | 43 | 62853004 |  | pás asfaltový natavitelný modifikovaný SBS tl 4,0mm s vložkou ze skleněné tkaniny a spalitelnou PE fólií nebo jemnozrnným minerálním posypem na horním povrchu | m2 | 195.5 | 0 | 0 | 0 | 2
PP |  |  |  | pás asfaltový natavitelný modifikovaný SBS tl 4,0mm s vložkou ze skleněné tkaniny a spalitelnou PE fólií nebo jemnozrnným minerálním posypem na horním povrchu
VV
TS
P | 44 | 711111001 |  | Provedení izolace proti zemní vlhkosti vodorovné za studena nátěrem penetračním | m2 | 135 | 0 | 0 | 0 | 2
PP |  |  |  | Provedení izolace proti zemní vlhkosti natěradly a tmely za studena na ploše vodorovné V nátěrem penetračním
VV |  |  |  | Izolace proti zemní vlhkosti - skladba: F1 - penetrační nátěr - vodorovná (pl) 135.00=135,000 [A] Celkem: A=135,000 [B]
TS
P | 45 | 711111001 | 1 | Provedení izolace proti zemní vlhkosti vodorovné za studena nátěrem penetračním | m2 | 35 | 0 | 0 | 0 | 2
PP |  |  |  | Provedení izolace proti zemní vlhkosti natěradly a tmely za studena na ploše vodorovné V nátěrem penetračním
VV |  |  |  | Izolace proti zemní vlhkosti - skladba: F1 - penetrační nátěr - svislá (předpokládaná pl) 35.00=35,000 [A] Celkem: A=35,000 [B]
TS
P | 46 | 711141559 |  | Provedení izolace proti zemní vlhkosti pásy přitavením vodorovné NAIP | m2 | 135 | 0 | 0 | 0 | 2
PP |  |  |  | Provedení izolace proti zemní vlhkosti pásy přitavením NAIP na ploše vodorovné V
VV |  |  |  | Izolace proti zemní vlhkosti - skladba: F1 - hydroizolační asfaltový pás z SBS modifikovaného asfaltu - vodorovná (pl) 135.00=135,000 [A] Celkem: A=135,000 [B]
TS
P | 47 | 711142559 |  | Provedení izolace proti zemní vlhkosti pásy přitavením svislé NAIP | m2 | 35 | 0 | 0 | 0 | 2
PP |  |  |  | Provedení izolace proti zemní vlhkosti pásy přitavením NAIP na ploše svislé S
VV |  |  |  | Izolace proti zemní vlhkosti - skladba: F1 - hydroizolační asfaltový pás z SBS modifikovaného asfaltu - svislá (pl) 35.00=35,000 [A] Celkem: A=35,000 [B]
TS
P | 48 | 998711101 |  | Přesun hmot tonážní pro izolace proti vodě, vlhkosti a plynům v objektech v do 6 m | T | 1.175 | 0 | 0 | 0 | 2
PP |  |  |  | Přesun hmot pro izolace proti vodě, vlhkosti a plynům stanovený z hmotnosti přesunovaného materiálu vodorovná dopravní vzdálenost do 50 m v objektech výšky do 6 m
VV
TS
SD |  | 713 |  | Izolace tepelné |  |  |  | 0 | 0 |  | 0 | 0
P | 49 | 28376422 |  | deska z polystyrénu XPS, hrana polodrážková a hladký povrch 300kPA tl 100mm | m2 | 5.355 | 0 | 0 | 0 | 2
PP |  |  |  | deska z polystyrénu XPS, hrana polodrážková a hladký povrch 300kPA tl 100mm
VV
TS
P | 50 | 713131141 |  | Montáž izolace tepelné stěn a základů lepením celoplošně rohoží, pásů, dílců, desek | m2 | 5.1 | 0 | 0 | 0 | 2
PP |  |  |  | Montáž tepelné izolace stěn rohožemi, pásy, deskami, dílci, bloky (izolační materiál ve specifikaci) lepením celoplošně
VV |  |  |  | Zateplení železobetonového zarážedla z venkovní strany - XPS tl. 100 mm (dl * v) (2.55)*2.00=5,100 [A] Celkem: A=5,100 [B]
TS
P | 51 | 998713101 |  | Přesun hmot tonážní pro izolace tepelné v objektech v do 6 m | T | 0.047 | 0 | 0 | 0 | 2
PP |  |  |  | Přesun hmot pro izolace tepelné stanovený z hmotnosti přesunovaného materiálu vodorovná dopravní vzdálenost do 50 m v objektech výšky do 6 m
VV
TS
SD |  | 764 |  | Konstrukce klempířské |  |  |  | 0 | 0 |  | 0 | 0
P | 52 | 764000K1 |  | D+M K1 střešní žlab průměru 160 mm, z pozinkovaného plechu s povrchovou úpravou PES, tl. 0,6 mm, rš. 330 mm vč. kotvících a spojovacích prvků, příslušenství a p | m | 22 | 0 | 0 | 0 | 2
PP |  |  |  | D+M K1 střešní žlab průměru 160 mm, z pozinkovaného plechu s povrchovou úpravou PES, tl. 0,6 mm, rš. 330 mm vč. kotvících a spojovacích prvků, příslušenství a povrchové úpravy (dle PD)
VV
TS
P | 53 | 764000K2 |  | D+M K2 dešťový svod průměru 125 mm, z pozinkovaného plechu s povrchovou úpravou PES, tl. 0,6 mm, rš. 400 mm vč. kotvících a spojovacích prvků, příslušenství a p | m | 11 | 0 | 0 | 0 | 2
PP |  |  |  | D+M K2 dešťový svod průměru 125 mm, z pozinkovaného plechu s povrchovou úpravou PES, tl. 0,6 mm, rš. 400 mm vč. kotvících a spojovacích prvků, příslušenství a povrchové úpravy (dle PD)
VV
TS
SD |  | 767 |  | Konstrukce zámečnické |  |  |  | 0 | 0 |  | 0 | 0
P | 54 | 767000DV01 |  | D+M DV01 TROBD120x80x5 vč. kotvících a spojovacích prvků, příslušenství, a povrchové úpravy (dle PD) | kg | 14.4 | 0 | 0 | 0 | 2
PP |  |  |  | D+M DV01 TROBD120x80x5 vč. kotvících a spojovacích prvků, příslušenství, a povrchové úpravy (dle PD)
VV
TS
P | 55 | 767000DV02 |  | D+M DV02 TROBD120x80x5 vč. kotvících a spojovacích prvků, příslušenství, a povrchové úpravy (dle PD) | kg | 24.5 | 0 | 0 | 0 | 2
PP |  |  |  | D+M DV02 TROBD120x80x5 vč. kotvících a spojovacích prvků, příslušenství, a povrchové úpravy (dle PD)
VV
TS
P | 56 | 767000DV03 |  | D+M DV03 UPE120 vč. kotvících a spojovacích prvků, příslušenství, a povrchové úpravy (dle PD) | kg | 55.3 | 0 | 0 | 0 | 2
PP |  |  |  | D+M DV03 UPE120 vč. kotvících a spojovacích prvků, příslušenství, a povrchové úpravy (dle PD)
VV
TS
P | 57 | 767000DV04 |  | D+M DV04 UPE120 vč. kotvících a spojovacích prvků, příslušenství, a povrchové úpravy (dle PD) | kg | 10.1 | 0 | 0 | 0 | 2
PP |  |  |  | D+M DV04 UPE120 vč. kotvících a spojovacích prvků, příslušenství, a povrchové úpravy (dle PD)
VV
TS
P | 58 | 767000O01 |  | D+M O01 TRCTV120x4 vč. kotvících a spojovacích prvků, příslušenství, a povrchové úpravy (dle PD) | kg | 1156.4 | 0 | 0 | 0 | 2
PP |  |  |  | D+M O01 TRCTV120x4 vč. kotvících a spojovacích prvků, příslušenství, a povrchové úpravy (dle PD)
VV
TS
P | 59 | 767000O02 |  | D+M O02 UPE120 vč. kotvících a spojovacích prvků, příslušenství, a povrchové úpravy (dle PD) | kg | 48.4 | 0 | 0 | 0 | 2
PP |  |  |  | D+M O02 UPE120 vč. kotvících a spojovacích prvků, příslušenství, a povrchové úpravy (dle PD)
VV
TS
P | 60 | 767000RP01 |  | D+M RP01 IPE240 vč. kotvících a spojovacích prvků, příslušenství, a povrchové úpravy (dle PD) | kg | 249 | 0 | 0 | 0 | 2
PP |  |  |  | D+M RP01 IPE240 vč. kotvících a spojovacích prvků, příslušenství, a povrchové úpravy (dle PD)
VV
TS
P | 61 | 767000RP02 |  | D+M RP02 IPE240 vč. kotvících a spojovacích prvků, příslušenství, a povrchové úpravy (dle PD) | kg | 251 | 0 | 0 | 0 | 2
PP |  |  |  | D+M RP02 IPE240 vč. kotvících a spojovacích prvků, příslušenství, a povrchové úpravy (dle PD)
VV
TS
P | 62 | 767000RP03 |  | D+M RP03 IPE240 vč. kotvících a spojovacích prvků, příslušenství, a povrchové úpravy (dle PD) | kg | 250.3 | 0 | 0 | 0 | 2
PP |  |  |  | D+M RP03 IPE240 vč. kotvících a spojovacích prvků, příslušenství, a povrchové úpravy (dle PD)
VV
TS
P | 63 | 767000RP04 |  | D+M RP04 IPE240 vč. kotvících a spojovacích prvků, příslušenství, a povrchové úpravy (dle PD) | kg | 250.3 | 0 | 0 | 0 | 2
PP |  |  |  | D+M RP04 IPE240 vč. kotvících a spojovacích prvků, příslušenství, a povrchové úpravy (dle PD)
VV
TS
P | 64 | 767000RP05 |  | D+M RP05 IPE240 vč. kotvících a spojovacích prvků, příslušenství, a povrchové úpravy (dle PD) | kg | 249 | 0 | 0 | 0 | 2
PP |  |  |  | D+M RP05 IPE240 vč. kotvících a spojovacích prvků, příslušenství, a povrchové úpravy (dle PD)
VV
TS
P | 65 | 767000SL01 |  | D+M SL01 IPE330 vč. kotvících a spojovacích prvků, příslušenství, a povrchové úpravy (dle PD) | kg | 2204.5 | 0 | 0 | 0 | 2
PP |  |  |  | D+M SL01 IPE330 vč. kotvících a spojovacích prvků, příslušenství, a povrchové úpravy (dle PD)
VV
TS
P | 66 | 767000SL02 |  | D+M SL02 IPE330 vč. kotvících a spojovacích prvků, příslušenství, a povrchové úpravy (dle PD) | kg | 2044.9 | 0 | 0 | 0 | 2
PP |  |  |  | D+M SL02 IPE330 vč. kotvících a spojovacích prvků, příslušenství, a povrchové úpravy (dle PD)
VV
TS
P | 67 | 767000VA01 |  | D+M VA01 IPE180 vč. kotvících a spojovacích prvků, příslušenství, a povrchové úpravy (dle PD) | kg | 1088 | 0 | 0 | 0 | 2
PP |  |  |  | D+M VA01 IPE180 vč. kotvících a spojovacích prvků, příslušenství, a povrchové úpravy (dle PD)
VV
TS
P | 68 | 767000VA02 |  | D+M VA02 IPE180 vč. kotvících a spojovacích prvků, příslušenství, a povrchové úpravy (dle PD) | kg | 888.3 | 0 | 0 | 0 | 2
PP |  |  |  | D+M VA02 IPE180 vč. kotvících a spojovacích prvků, příslušenství, a povrchové úpravy (dle PD)
VV
TS
P | 69 | 767000VR01 |  | D+M VR01 TRCTV120x4 vč. kotvících a spojovacích prvků, příslušenství, a povrchové úpravy (dle PD) | kg | 99.2 | 0 | 0 | 0 | 2
PP |  |  |  | D+M VR01 TRCTV120x4 vč. kotvících a spojovacích prvků, příslušenství, a povrchové úpravy (dle PD)
VV
TS
P | 70 | 767000VR02 |  | D+M VR02 TRCTV120x4 vč. kotvících a spojovacích prvků, příslušenství, a povrchové úpravy (dle PD) | kg | 99.2 | 0 | 0 | 0 | 2
PP |  |  |  | D+M VR02 TRCTV120x4 vč. kotvících a spojovacích prvků, příslušenství, a povrchové úpravy (dle PD)
VV
TS
P | 71 | 767000VR03 |  | D+M VR03 UPE240 vč. kotvících a spojovacích prvků, příslušenství, a povrchové úpravy (dle PD) | kg | 214 | 0 | 0 | 0 | 2
PP |  |  |  | D+M VR03 UPE240 vč. kotvících a spojovacích prvků, příslušenství, a povrchové úpravy (dle PD)
VV
TS
P | 72 | 767000VV1 |  | D+M VV1 spirálová (sekční) vrata, zateplená, 3600x4500 mm vč. kotvících a spojovacích prvků, kování, příslušenství, doplňků a povrchové úpravy (dle PD) | KUS | 1 | 0 | 0 | 0 | 2
PP |  |  |  | D+M VV1 spirálová (sekční) vrata, zateplená, 3600x4500 mm vč. kotvících a spojovacích prvků, kování, příslušenství, doplňků a povrchové úpravy (dle PD)
VV
TS
P | 73 | 767000Z1 |  | D+M Z1 krytí kanálu mezi kolejemi vč. kotvících a spojovacích prvků, příslušenství a povrchové úpravy (dle PD) | kg | 481.36 | 0 | 0 | 0 | 2
PP |  |  |  | D+M Z1 krytí kanálu mezi kolejemi vč. kotvících a spojovacích prvků, příslušenství a povrchové úpravy (dle PD)
VV
TS
P | 74 | 767000Z2 |  | D+M Z2 ztracené bednění u koleje vč. kotvících a spojovacích prvků, příslušenství a povrchové úpravy (dle PD) | kg | 699.44 | 0 | 0 | 0 | 2
PP |  |  |  | D+M Z2 ztracené bednění u koleje vč. kotvících a spojovacích prvků, příslušenství a povrchové úpravy (dle PD)
VV
TS
P | 75 | 767000Z3 |  | D+M Z3 schodiště vč. kotvících a spojovacích prvků, příslušenství a povrchové úpravy (dle PD) | kg | 1045 | 0 | 0 | 0 | 2
PP |  |  |  | D+M Z3 schodiště vč. kotvících a spojovacích prvků, příslušenství a povrchové úpravy (dle PD)
VV
TS
P | 76 | 767000ZT01 |  | D+M ZT01 TR42.4X2.3 vč. kotvících a spojovacích prvků, příslušenství, a povrchové úpravy (dle PD) | kg | 126.6 | 0 | 0 | 0 | 2
PP |  |  |  | D+M ZT01 TR42.4X2.3 vč. kotvících a spojovacích prvků, příslušenství, a povrchové úpravy (dle PD)
VV
TS
P | 77 | 767000ZT02 |  | D+M ZT02 TR48.3X3.2 vč. kotvících a spojovacích prvků, příslušenství, a povrchové úpravy (dle PD) | kg | 37.4 | 0 | 0 | 0 | 2
PP |  |  |  | D+M ZT02 TR48.3X3.2 vč. kotvících a spojovacích prvků, příslušenství, a povrchové úpravy (dle PD)
VV
TS
P | 78 | 767000ZT03 |  | D+M ZT03 TR48.3X3.2 vč. kotvících a spojovacích prvků, příslušenství, a povrchové úpravy (dle PD) | kg | 52.1 | 0 | 0 | 0 | 2
PP |  |  |  | D+M ZT03 TR48.3X3.2 vč. kotvících a spojovacích prvků, příslušenství, a povrchové úpravy (dle PD)
VV
TS
P | 79 | 767000ZT04 |  | D+M ZT04 TR48.3X3.2 vč. kotvících a spojovacích prvků, příslušenství, a povrchové úpravy (dle PD) | kg | 49 | 0 | 0 | 0 | 2
PP |  |  |  | D+M ZT04 TR48.3X3.2 vč. kotvících a spojovacích prvků, příslušenství, a povrchové úpravy (dle PD)
VV
TS
P | 80 | 767000ZT05 |  | D+M ZT05 TR42.4X2.3 vč. kotvících a spojovacích prvků, příslušenství, a povrchové úpravy (dle PD) | kg | 7 | 0 | 0 | 0 | 2
PP |  |  |  | D+M ZT05 TR42.4X2.3 vč. kotvících a spojovacích prvků, příslušenství, a povrchové úpravy (dle PD)
VV
TS
P | 81 | 767000ZT06 |  | D+M ZT06 TR42.4X2.3 vč. kotvících a spojovacích prvků, příslušenství, a povrchové úpravy (dle PD) | kg | 7 | 0 | 0 | 0 | 2
PP |  |  |  | D+M ZT06 TR42.4X2.3 vč. kotvících a spojovacích prvků, příslušenství, a povrchové úpravy (dle PD)
VV
TS
SD |  | 777 |  | Podlahy lité |  |  |  | 0 | 0 |  | 0 | 0
P | 82 | 777131109.X1 |  | Ochranný nátěr podlahy proti olejům a ropným produktům (dle PD) | m2 | 35 | 0 | 0 | 0 | 2
PP |  |  |  | Ochranný nátěr podlahy proti olejům a ropným produktům (dle PD)
VV |  |  |  | Izolace proti olejům a ropným produktům - vnitřní povrch kanálu - vodorovná a svislá (předpokládaná pl) 35.00=35,000 [A] Celkem: A=35,000 [B]
TS
P | 83 | 998777101 |  | Přesun hmot tonážní pro podlahy lité v objektech v do 6 m | T | 0.025 | 0 | 0 | 0 | 2
PP |  |  |  | Přesun hmot pro podlahy lité stanovený z hmotnosti přesunovaného materiálu vodorovná dopravní vzdálenost do 50 m v objektech výšky do 6 m
VV
TS
SD |  | 9 |  | Ostatní konstrukce a práce, bourání |  |  |  | 0 | 0 |  | 0 | 0
P | 84 | 952901111 |  | Vyčištění budov bytové a občanské výstavby při výšce podlaží do 4 m | m2 | 135 | 0 | 0 | 0 | 2
PP |  |  |  | Vyčištění budov nebo objektů před předáním do užívání budov bytové nebo občanské výstavby, světlé výšky podlaží do 4 m
VV
TS
P | 85 | 953312122 |  | Vložky do svislých dilatačních spár z extrudovaných polystyrénových desek tl. přes 10 do 20 mm | m2 | 1.68 | 0 | 0 | 0 | 2
PP |  |  |  | Vložky svislé do dilatačních spár z polystyrenových desek extrudovaných včetně dodání a osazení, v jakémkoliv zdivu přes 10 do 20 mm
VV |  |  |  | Základy - dilatace základových konstrukcí (dl * v) (1.20+1.20)*(0.10+0.60)=1,680 [A] Celkem: A=1,680 [B]
TS
SD |  | 94 |  | Lešení a stavební výtahy |  |  |  | 0 | 0 |  | 0 | 0
P | 86 | 945412111 |  | Teleskopická hydraulická montážní plošina výška zdvihu do 8 m | DEN | 5 | 0 | 0 | 0 | 2
PP |  |  |  | Teleskopická hydraulická montážní plošina na samohybném podvozku, s otočným košem výšky zdvihu do 8 m
VV
TS
SD |  | 990 |  | Poplatky za likvidaci odpadů |  |  |  | 0 | 0 |  | 0 | 0
P | 87 | R015113 | 901 | POPLATKY ZA LIKVIDACI ODPADŮ NEKONTAMINOVANÝCH - 17 05 04 VYTĚŽENÉ ZEMINY A HORNINY - III. TŘÍDA TĚŽITELNOSTI VČETNĚ DOPRAVY | T | 1054.501 | 0 | 0 | 0 | 2
PP |  |  |  | Evidenční položka. Neoceňovat v objektu SO/PS, položka se oceňuje pouze v objektu SO 90-90.
VV |  |  |  | Zemní práce - odvoz zeminy na skládku (obj) (570)=570,000 [A] (15.834)=15,834 [B] Celkem: A+B=585,834 [C] C * 1.8Koeficient množství=1 054,501 [D]
TS
P | 88 | R015140 | 901 | POPLATKY ZA LIKVIDACI ODPADŮ NEKONTAMINOVANÝCH - 17 01 01 BETON Z DEMOLIC OBJEKTŮ, ZÁKLADŮ TV, KŮLY A SLOUPY VČETNĚ DOPRAVY | T | 1.604 | 0 | 0 | 0 | 2
PP |  |  |  | Evidenční položka. Neoceňovat v objektu SO/PS, položka se oceňuje pouze v objektu SO 90-90.
VV
TS
SD |  | 997 |  | Přesun sutě |  |  |  | 0 | 0 |  | 0 | 0
P | 89 | 997013111 |  | Vnitrostaveništní doprava suti a vybouraných hmot pro budovy v do 6 m s použitím mechanizace | T | 1.604 | 0 | 0 | 0 | 2
PP |  |  |  | Vnitrostaveništní doprava suti a vybouraných hmot vodorovně do 50 m svisle s použitím mechanizace pro budovy a haly výšky do 6 m
VV
TS
SD |  | 998 |  | Přesun hmot |  |  |  | 0 | 0 |  | 0 | 0
P | 90 | 998011002 |  | Přesun hmot pro budovy zděné v přes 6 do 12 m | T | 868.666 | 0 | 0 | 0 | 2
PP |  |  |  | Přesun hmot pro budovy občanské výstavby, bydlení, výrobu a služby s nosnou svislou konstrukcí zděnou z cihel, tvárnic nebo kamene vodorovná dopravní vzdálenost do 100 m pro budovy výšky přes 6 do 12 m
VV
TS
SD |  | OST |  | Ostatní |  |  |  | 0 | 0 |  | 0 | 0
P | 91 | OST000P1 |  | D+M P1 prefabrikovaná opěrná zeď výšky 1200 mm, délky 6000 mm vč. kotvících a spojovacích prvků, příslušenství a povrchové úpravy (dle PD) | KPL | 1 | 0 | 0 | 0 | 2
PP |  |  |  | D+M P1 prefabrikovaná opěrná zeď výšky 1200 mm, délky 6000 mm vč. kotvících a spojovacích prvků, příslušenství a povrchové úpravy (dle PD)
VV
TS
P | 92 | OST000P2 |  | D+M P2 prefabrikovaná opěrná zeď výšky 1200 mm, délky 2500 mm vč. kotvících a spojovacích prvků, příslušenství a povrchové úpravy (dle PD) | KPL | 1 | 0 | 0 | 0 | 2
PP |  |  |  | D+M P2 prefabrikovaná opěrná zeď výšky 1200 mm, délky 2500 mm vč. kotvících a spojovacích prvků, příslušenství a povrchové úpravy (dle PD)
VV
TS
P | 93 | OST000P3 |  | D+M P3 narázníky zarážedla 30 kJ vč. kotvících a spojovacích prvků, příslušenství a povrchové úpravy (dle PD) | KPL | 2 | 0 | 0 | 0 | 2
PP |  |  |  | D+M P3 narázníky zarážedla 30 kJ vč. kotvících a spojovacích prvků, příslušenství a povrchové úpravy (dle PD)
VV
TS

## _SO 01-73-01.04_SO 01-73-01.04C
ASPE10 |  |  |  | Firma: SUDOP BRNO, spol. s r.o. | [5 empty] | 3
|  |  |  | Soupis prací objektu |  |  |  |  | 0 | 3
S | Stavba: | 21035 DPO |  | Jihlava temperované stání |  |  | SO 01-73-01.04C | 0 | 0,00 | 2
O | Objekt: | SO 01-73-01 |  | Stavební část |  |  |  |  | 15,00 | 2
O1 | Objekt: | SO 01-73-01.04 |  | Temperované stání, Technika prostředí staveb |  |  |  |  | 21,00 | 2
O2 | Rozpočet: | SO 01-73-01.04C |  | Vzduchotechnika a vytápění
Typ | Poř. číslo | Kód položky | Varianta | Název položky | MJ | Množství | Jednotková cena
[7 empty] | Jednotková | Celkem
0 | 1 | 2 | 3 | 4 | 5 | 6 | 9 | 10
SD |  | 27 |  | Ostatní |  |  |  | 0 | 0 |  | 0 | 0
P | 1 | 998011003R00 |  | Přesun hmot pro VZT + CHLD výšky do 24 m | T | 1 | 0 | 0 | 0 | 2
PP |  |  |  | Přesun hmot pro VZT + CHLD výšky do 24 m
VV
TS
P | 2 | VL29 |  | Doprava materiálu na stavbu | KPL | 1 | 0 | 0 | 0 | 2
PP |  |  |  | Doprava materiálu na stavbu
VV
TS
P | 3 | VL30 |  | Jeřáb pro vyzvednutí zařízení na střechu | KPL | 1 | 0 | 0 | 0 | 2
PP |  |  |  | Jeřáb pro vyzvednutí zařízení na střechu
VV
TS
SD |  | 60 |  | Odsávání výfukových plynů |  |  |  | 0 | 0 |  | 0 | 0
P | 4 | 601011116RT3 |  | Montážní stojan pro ventilátory | ks | 2 | 0 | 0 | 0 | 2
PP |  |  |  | Montážní stojan pro ventilátory
VV
TS
P | 5 | VZT02a |  | Odtahový ventilátor pro spaliny, 230/400V/50Hz, 0,9kW. RADIÁLNÍ ODSTŘEDIVÝ VENTILÁTOR N24 | SOUBOR | 2 | 0 | 0 | 0 | 2
PP |  |  |  | Odtahový ventilátor pro spaliny, 230/400V/50Hz, 0,9kW. RADIÁLNÍ ODSTŘEDIVÝ VENTILÁTOR N24
VV
TS
P | 6 | VZT02b |  | Odsávací koncovky D150mm | ks | 2 | 0 | 0 | 0 | 2
PP |  |  |  | Odsávací koncovky D150mm
VV
TS
P | 7 | VZT02c |  | Odsávací kolejnice 950/1500 L=17,5m-Horizontální | SOUBOR | 2 | 0 | 0 | 0 | 2
PP |  |  |  | Odsávací kolejnice 950/1500 L=17,5m-Horizontální
VV
TS
P | 8 | VZT02c | 1 | Odsávací hadice délky 5,0m D=150mm | SOUBOR | 2 | 0 | 0 | 0 | 2
PP |  |  |  | Odsávací hadice délky 5,0m D=150mm
VV
TS
P | 9 | VZT02g |  | Start-stop vetilátoru s ochranou proti přetížení | ks | 2 | 0 | 0 | 0 | 2
PP |  |  |  | Start-stop vetilátoru s ochranou proti přetížení
VV
TS
P | 10 | VZT02gž |  | Montáž odsávaccíh zařízení | ks | 2 | 0 | 0 | 0 | 2
PP |  |  |  | Montáž odsávaccíh zařízení
VV
TS
SD |  | 62 |  | Vytápění objektu - strojní zařízení |  |  |  | 0 | 0 |  | 0 | 0
P | 11 | 620413191R001 |  | Vstrikovací ventil EEV - pro KJ do 58kW | ks | 1 | 0 | 0 | 0 | 2
PP |  |  |  | Vstrikovací ventil EEV - pro KJ do 58kW
VV
TS
P | 12 | 620413191R0010 |  | Sestavení regulace a zprovoznění | ks | 1 | 0 | 0 | 0 | 2
PP |  |  |  | Sestavení regulace a zprovoznění
VV
TS
P | 13 | 620413191R002 |  | Komunikační modul 0-10V | ks | 1 | 0 | 0 | 0 | 2
PP |  |  |  | Komunikační modul 0-10V
VV
TS
P | 14 | 620413191R003 |  | Sada izolátoru chvení | ks | 1 | 0 | 0 | 0 | 2
PP |  |  |  | Sada izolátoru chvení
VV
TS
P | 15 | 620413191R004 |  | regulace vc. rozvadece | ks | 1 | 0 | 0 | 0 | 2
PP |  |  |  | regulace vc. rozvadece
VV
TS
P | 16 | 620413191R005 |  | Tepl. cidlo potrubní ATC10-V-150, IP65 | ks | 2 | 0 | 0 | 0 | 2
PP |  |  |  | Tepl. cidlo potrubní ATC10-V-150, IP65
VV
TS
P | 17 | 620413191R006 |  | Tepl. cidlo prostorové ATC10-M, IP30 | ks | 1 | 0 | 0 | 0 | 2
PP |  |  |  | Tepl. cidlo prostorové ATC10-M, IP30
VV
TS
P | 18 | 620413191R007 |  | Tepl. cidlo venkovní ATC10-Z, IP65 | ks | 1 | 0 | 0 | 0 | 2
PP |  |  |  | Tepl. cidlo venkovní ATC10-Z, IP65
VV
TS
P | 19 | 620413191R008 |  | Ind. tlakové dif. tlaku | ks | 2 | 0 | 0 | 0 | 2
PP |  |  |  | Ind. tlakové dif. tlaku
VV
TS
P | 20 | 620413191R00d1 |  | Tepelné čerpadlo vzduch/vzduch Qt=35,0kW, COP=3,79kW, 400V/3/50Hz, 18A, Pt=9,90kW, m=196kg, Jištění 20A, R410A | ks | 1 | 0 | 0 | 0 | 2
PP |  |  |  | Tepelné čerpadlo vzduch/vzduch Qt=35,0kW, COP=3,79kW, 400V/3/50Hz, 18A, Pt=9,90kW, m=196kg, Jištění 20A, R410A
VV
TS
P | 21 | 620413191R00d1d |  | PŘÍMÝ VÝPARNÍK ROZMĚRY: 700x400mm, Q=25,74kW, m=3750m3/hod, | ks | 1 | 0 | 0 | 0 | 2
PP |  |  |  | PŘÍMÝ VÝPARNÍK ROZMĚRY: 700x400mm, Q=25,74kW, m=3750m3/hod,
VV
TS
P | 22 | 620413191R00d2 |  | Pruhledítko pro vel. 335-680 (16mm) pájec | ks | 1 | 0 | 0 | 0 | 2
PP |  |  |  | Pruhledítko pro vel. 335-680 (16mm) pájec
VV
TS
P | 23 | 620413191R00d3 |  | 837094 Filtrdehydrátor pro vel. 335-680 (16mm) p | ks | 1 | 0 | 0 | 0 | 2
PP |  |  |  | 837094 Filtrdehydrátor pro vel. 335-680 (16mm) p
VV
TS
P | 24 | 620413191R00dSD |  | Komunikační kabeláž pro vnitřní jednotky s venkovní, včetně montáže | BM | 10 | 0 | 0 | 0 | 2
PP |  |  |  | Komunikační kabeláž pro vnitřní jednotky s venkovní, včetně montáže
VV
TS
P | 25 | 620413191R00p4 |  | Předizolované cu potrubí 9,53mm, síla izolace 9mm, včetně montáže | BM | 10 | 0 | 0 | 0 | 2
PP |  |  |  | Předizolované cu potrubí 9,53mm, síla izolace 9mm, včetně montáže
VV
TS
P | 26 | 620413191R00p7 |  | Předizolované cu potrubí 28,6mm, síla izolace 9mm, včetně montáže | BM | 10 | 0 | 0 | 0 | 2
PP |  |  |  | Předizolované cu potrubí 28,6mm, síla izolace 9mm, včetně montáže
VV
TS
P | 27 | 620413191R0dD |  | Izolační páska samolepící, š=50mm, síla izolace 3mm | ks | 1 | 0 | 0 | 0 | 2
PP |  |  |  | Izolační páska samolepící, š=50mm, síla izolace 3mm
VV
TS
P | 28 | 6204131S91R0dD |  | Montáž tepelného čerpadla | ks | 1 | 0 | 0 | 0 | 2
PP |  |  |  | Montáž tepelného čerpadla
VV
TS
P | 29 | 6204131S9dD |  | Plnění R410A do systémů | SOUBOR | 1 | 0 | 0 | 0 | 2
PP |  |  |  | Plnění R410A do systémů
VV
TS
P | 30 | 6204131S9dD | 1 | Montážní, spojovací a těsnící materiál, spojky, apod. | SOUBOR | 1 | 0 | 0 | 0 | 2
PP |  |  |  | Montážní, spojovací a těsnící materiál, spojky, apod.
VV
TS
P | 31 | 620e413191R0dD |  | Konzola uni-sada pro venkovní jednotky 900x500mm/ max 200kg, antivibrační set, pozink + lak | ks | 1 | 0 | 0 | 0 | 2
PP |  |  |  | Konzola uni-sada pro venkovní jednotky 900x500mm/ max 200kg, antivibrační set, pozink + lak
VV
TS
SD |  | 7289 |  | Vzduchotechnika - strojní zařízení |  |  |  | 0 | 0 |  | 0 | 0
P | 32 | VZT01 |  | VENTILÁTOR PŘÍMÝ Q=2kW, 3x400V, 50Hz, 5,00A, IP54,Q=3750m3/hod, P=150Pa | SOUBOR | 1 | 0 | 0 | 0 | 2
PP |  |  |  | VENTILÁTOR PŘÍMÝ Q=2kW, 3x400V, 50Hz, 5,00A, IP54,Q=3750m3/hod, P=150Pa
VV
TS
P | 33 | VZT02 |  | STŘEŠNÍ VENTILÁTOR Qpož=910m3/hod, OVLÁDÁNÍ ON/OFF | SOUBOR | 4 | 0 | 0 | 0 | 2
PP |  |  |  | STŘEŠNÍ VENTILÁTOR Qpož=910m3/hod, OVLÁDÁNÍ ON/OFF
VV
TS
P | 34 | VZT04 |  | Montáž větrací jednotky | KPL | 1 | 0 | 0 | 0 | 2
PP |  |  |  | Montáž větrací jednotky
VV
TS
P | 35 | VZT06 |  | Kapsový filtr 700x400mm, G4 | ks | 1 | 0 | 0 | 0 | 2
PP |  |  |  | Kapsový filtr 700x400mm, G4
VV
TS
P | 36 | VZT06 | 1 | Pružná vložka 700x400-Z | ks | 2 | 0 | 0 | 0 | 2
PP |  |  |  | Pružná vložka 700x400-Z
VV
TS
P | 37 | VZT08 |  | Venkovní protideštová mřížka 630x630 Av=0,1634m2 (volná pocha), vč. Montáže | ks | 4 | 0 | 0 | 0 | 2
PP |  |  |  | Venkovní protideštová mřížka 630x630 Av=0,1634m2 (volná pocha), vč. Montáže
VV
TS
SD |  | 90 |  | Vzduchotechnika - potrubí a izolace |  |  |  | 0 | 0 |  | 0 | 0
P | 38 | 42981190 |  | Spiro roura hladká d 400 | m | 5 | 0 | 0 | 0 | 2
PP |  |  |  | Spiro roura hladká d 400
VV
TS
P | 39 | 728112114R00 |  | Montáž potrubí plechového kruhového do d 400 mm | m | 5 | 0 | 0 | 0 | 2
PP |  |  |  | Montáž potrubí plechového kruhového do d 400 mm
VV
TS
P | 40 | 728112118 |  | Tepelná izolace potrubí vnitřní provedení minerálními deskami tl.50 mm obalená Al fólií a uchycená na trny, vč. montáže | m2 | 85 | 0 | 0 | 0 | 2
PP |  |  |  | Tepelná izolace potrubí vnitřní provedení minerálními deskami tl.50 mm obalená Al fólií a uchycená na trny, vč. montáže
VV
TS
P | 41 | 728112118R005 |  | Potrubí čtyrhranné ocelové sk. I, ON 120405, tř.těsnosti III, lištové spoje Rozměr - do obvodu 2630 mm - 50% tvarovek, vč. montáže | m | 30 | 0 | 0 | 0 | 2
PP |  |  |  | Potrubí čtyrhranné ocelové sk. I, ON 120405, tř.těsnosti III, lištové spoje Rozměr - do obvodu 2630 mm - 50% tvarovek, vč. montáže
VV
TS
SD |  | 988 |  | Vzduchotechnika - distribuční prvky |  |  |  | 0 | 0 |  | 0 | 0
P | 42 | VZT15 |  | Vyústka pro obdelníkového potrubí 625x280/R1, vč. montáže | ks | 2 | 0 | 0 | 0 | 2
PP |  |  |  | Vyústka pro obdelníkového potrubí 625x280/R1, vč. montáže
VV
TS
P | 43 | VZT19 |  | Dýzy s dlouhým dosahem D400, vč. montáže | ks | 2 | 0 | 0 | 0 | 2
PP |  |  |  | Dýzy s dlouhým dosahem D400, vč. montáže
VV
TS

## SO 01-73-01_SO 01-73-01.04E
ASPE10 |  |  |  | Firma: SUDOP BRNO, spol. s r.o. | [5 empty] | 3
|  |  |  | Soupis prací objektu |  |  |  |  | 0 | 3
S | Stavba: | 21035 DPO |  | Jihlava temperované stání |  |  | SO 01-73-01.04E | 0 | 0,00 | 2
O | Objekt: | SO 01-73-01 |  | Stavební část |  |  |  |  | 15,00 | 2
O1 | Rozpočet: | SO 01-73-01.04E |  | Silnoproudá elektroinstalace |  |  |  |  | 21,00 | 2
Typ | Poř. číslo | Kód položky | Varianta | Název položky | MJ | Množství | Jednotková cena
[7 empty] | Jednotková | Celkem
0 | 1 | 2 | 3 | 4 | 5 | 6 | 9 | 10
SD |  | 1 |  | Zemní práce |  |  |  | 0 | 0 |  | 0 | 0
P | 1 | 132 935 |  | HLOUBENÍ RÝH ŠÍŘ DO 2M PAŽ I NEPAŽ TŘ. III, ODVOZ DO 8KM | M3 | 0.28 | 0 | 0 | 0 | 2
PP |  |  |  | KOMPLETNÍ DODÁVKA SE VŠEMI POMOCNÝMI A DOPLŇUJÍCÍMI PRACEMI, VÝPOMOCEMI A SOUČÁSTMI, S KTERÝMI TVOŘÍ POŽADOVANÉ DÍLO.
VV
TS
P | 2 | 17 411 |  | ZÁSYP JAM A RÝH ZEMINOU SE ZHUTNĚNÍM | M3 | 0.28 | 0 | 0 | 0 | 2
PP |  |  |  | KOMPLETNÍ DODÁVKA SE VŠEMI POMOCNÝMI A DOPLŇUJÍCÍMI PRACEMI, VÝPOMOCEMI A SOUČÁSTMI, S KTERÝMI TVOŘÍ POŽADOVANÉ DÍLO.
VV
TS
SD |  | 70 |  | Všeobecné práce pro silnoproud |  |  |  | 0 | 0 |  | 0 | 0
P | 3 | 701 001 |  | OZNAČOVACÍ ŠTÍTEK KABELOVÉHO VEDENÍ, SPOJKY NEBO KABELOVÉ SKŘÍNĚ (VČETNĚ OBJÍMKY) | ks | 32 | 0 | 0 | 0 | 2
PP |  |  |  | KOMPLETNÍ DODÁVKA SE VŠEMI POMOCNÝMI A DOPLŇUJÍCÍMI PRACEMI, VÝPOMOCEMI A SOUČÁSTMI, S KTERÝMI TVOŘÍ POŽADOVANÉ DÍLO.
VV
TS
P | 4 | 702 312 |  | ZAKRYTÍ KABELŮ VÝSTRAŽNOU FÓLIÍ ŠÍŘKY PŘES 20 DO 40 CM | M | 1 | 0 | 0 | 0 | 2
PP |  |  |  | KOMPLETNÍ DODÁVKA SE VŠEMI POMOCNÝMI A DOPLŇUJÍCÍMI PRACEMI, VÝPOMOCEMI A SOUČÁSTMI, S KTERÝMI TVOŘÍ POŽADOVANÉ DÍLO.
VV
TS
P | 5 | 702 423 |  | KABELOVÝ PROSTUP DO OBJEKTU PŘES ZÁKLAD BETONOVÝ SVĚTLÉ ŠÍŘKY PŘES 200 MM | ks | 1 | 0 | 0 | 0 | 2
PP |  |  |  | KOMPLETNÍ DODÁVKA SE VŠEMI POMOCNÝMI A DOPLŇUJÍCÍMI PRACEMI, VÝPOMOCEMI A SOUČÁSTMI, S KTERÝMI TVOŘÍ POŽADOVANÉ DÍLO.
VV
TS
P | 6 | 702 511 |  | PRŮRAZ ZDIVEM (PŘÍČKOU) ZDĚNÝM TLOUŠŤKY DO 45 CM | ks | 7 | 0 | 0 | 0 | 2
PP |  |  |  | KOMPLETNÍ DODÁVKA SE VŠEMI POMOCNÝMI A DOPLŇUJÍCÍMI PRACEMI, VÝPOMOCEMI A SOUČÁSTMI, S KTERÝMI TVOŘÍ POŽADOVANÉ DÍLO.
VV
TS
P | 7 | 703 212 |  | KABELOVÝ ŽLAB NOSNÝ/DRÁTĚNÝ ŽÁROVĚ ZINKOVANÝ VČETNĚ UPEVNĚNÍ A PŘÍSLUŠENSTVÍ SVĚTLÉ ŠÍŘKY PŘES 100 DO 250 MM | M | 65 | 0 | 0 | 0 | 2
PP |  |  |  | KOMPLETNÍ DODÁVKA SE VŠEMI POMOCNÝMI A DOPLŇUJÍCÍMI PRACEMI, VÝPOMOCEMI A SOUČÁSTMI, S KTERÝMI TVOŘÍ POŽADOVANÉ DÍLO.
VV
TS
P | 8 | 703 421 |  | ELEKTROINSTALAČNÍ TRUBKA PLASTOVÁ UV STABILNÍ VČETNĚ UPEVNĚNÍ A PŘÍSLUŠENSTVÍ DN PRŮMĚRU DO 25 MM | M | 230 | 0 | 0 | 0 | 2
PP |  |  |  | KOMPLETNÍ DODÁVKA SE VŠEMI POMOCNÝMI A DOPLŇUJÍCÍMI PRACEMI, VÝPOMOCEMI A SOUČÁSTMI, S KTERÝMI TVOŘÍ POŽADOVANÉ DÍLO.
VV
TS
P | 9 | 703 721 |  | KABELOVÁ PŘÍCHYTKA PRO ROZSAH UPNUTÍ DO 25 MM | ks | 30 | 0 | 0 | 0 | 2
PP |  |  |  | KOMPLETNÍ DODÁVKA SE VŠEMI POMOCNÝMI A DOPLŇUJÍCÍMI PRACEMI, VÝPOMOCEMI A SOUČÁSTMI, S KTERÝMI TVOŘÍ POŽADOVANÉ DÍLO.
VV
TS
P | 10 | 709 511 |  | PODPŮRNÉ A POMOCNÉ KONSTRUKCE OCELOVÉ Z PROFILŮ SVAŘOVANÝCH A ŠROUBOVANÝCH BEZ POVRCHOVÉ ÚPRAVY | KG | 40 | 0 | 0 | 0 | 2
PP |  |  |  | KOMPLETNÍ DODÁVKA SE VŠEMI POMOCNÝMI A DOPLŇUJÍCÍMI PRACEMI, VÝPOMOCEMI A SOUČÁSTMI, S KTERÝMI TVOŘÍ POŽADOVANÉ DÍLO.
VV
TS
SD |  | 741 |  | Silnoproud - Elektroinstalační materiál, ocelové konstrukce, uzemnění |  |  |  | 0 | 0 |  | 0 | 0
P | 11 | 741 122 |  | KRABICE (ROZVODKA) INSTALAČNÍ ODBOČNÁ SE SVORKOVNICÍ DO 4 MM2 | ks | 10 | 0 | 0 | 0 | 2
PP |  |  |  | KOMPLETNÍ DODÁVKA SE VŠEMI POMOCNÝMI A DOPLŇUJÍCÍMI PRACEMI, VÝPOMOCEMI A SOUČÁSTMI, S KTERÝMI TVOŘÍ POŽADOVANÉ DÍLO.
VV
TS
P | 12 | 741 212 |  | SPÍNAČ INSTALAČNÍ JEDNODUCHÝ KOMPLETNÍ NÁSTĚNNÝ - KRYTÍ MIN. IP 44 | ks | 3 | 0 | 0 | 0 | 2
PP |  |  |  | KOMPLETNÍ DODÁVKA SE VŠEMI POMOCNÝMI A DOPLŇUJÍCÍMI PRACEMI, VÝPOMOCEMI A SOUČÁSTMI, S KTERÝMI TVOŘÍ POŽADOVANÉ DÍLO.
VV
TS
P | 13 | 741 221 |  | SPÍNAČ INSTALAČNÍ DVOJITÝ KOMPLETNÍ NÁSTĚNNÝ - KRYTÍ MIN. IP 44 | ks | 4 | 0 | 0 | 0 | 2
PP |  |  |  | KOMPLETNÍ DODÁVKA SE VŠEMI POMOCNÝMI A DOPLŇUJÍCÍMI PRACEMI, VÝPOMOCEMI A SOUČÁSTMI, S KTERÝMI TVOŘÍ POŽADOVANÉ DÍLO.
VV
TS
P | 14 | 741 232 |  | SPÍNAČ INSTALAČNÍ TROJPÓLOVÝ KOMPLETNÍ NÁSTĚNNÝ - KRYTÍ MIN. IP 44 | ks | 4 | 0 | 0 | 0 | 2
PP |  |  |  | KOMPLETNÍ DODÁVKA SE VŠEMI POMOCNÝMI A DOPLŇUJÍCÍMI PRACEMI, VÝPOMOCEMI A SOUČÁSTMI, S KTERÝMI TVOŘÍ POŽADOVANÉ DÍLO.
VV
TS
P | 15 | 741 312 |  | ZÁSUVKA INSTALAČNÍ JEDNODUCHÁ, NÁSTĚNNÁ VE VYŠŠÍM KRYTÍ - MIN. IP 44 | ks | 10 | 0 | 0 | 0 | 2
PP |  |  |  | KOMPLETNÍ DODÁVKA SE VŠEMI POMOCNÝMI A DOPLŇUJÍCÍMI PRACEMI, VÝPOMOCEMI A SOUČÁSTMI, S KTERÝMI TVOŘÍ POŽADOVANÉ DÍLO.
VV
TS
P | 16 | 741 413 |  | ZÁSUVKA/PŘÍVODKA PRŮMYSLOVÁ, KRYTÍ IP 44 400 V, DO 63 A | ks | 2 | 0 | 0 | 0 | 2
PP |  |  |  | KOMPLETNÍ DODÁVKA SE VŠEMI POMOCNÝMI A DOPLŇUJÍCÍMI PRACEMI, VÝPOMOCEMI A SOUČÁSTMI, S KTERÝMI TVOŘÍ POŽADOVANÉ DÍLO.
VV
TS
P | 17 | 741 534 |  | SVÍTIDLO INTERIÉROVÉ LED (IP 20) PŘES 45 W | ks | 19 | 0 | 0 | 0 | 2
PP |  |  |  | KOMPLETNÍ DODÁVKA SE VŠEMI POMOCNÝMI A DOPLŇUJÍCÍMI PRACEMI, VÝPOMOCEMI A SOUČÁSTMI, S KTERÝMI TVOŘÍ POŽADOVANÉ DÍLO.
VV
TS
P | 18 | 741 541 |  | SVÍTIDLO INTERIÉROVÉ NOUZOVÉ DO 10 W | ks | 5 | 0 | 0 | 0 | 2
PP |  |  |  | KOMPLETNÍ DODÁVKA SE VŠEMI POMOCNÝMI A DOPLŇUJÍCÍMI PRACEMI, VÝPOMOCEMI A SOUČÁSTMI, S KTERÝMI TVOŘÍ POŽADOVANÉ DÍLO.
VV
TS
P | 19 | 741 552 |  | SVÍTIDLO INTERIÉROVÉ - PŘÍPLATEK ZA PRŮMYSLOVÉ PROVEDENÍ | ks | 24 | 0 | 0 | 0 | 2
PP |  |  |  | KOMPLETNÍ DODÁVKA SE VŠEMI POMOCNÝMI A DOPLŇUJÍCÍMI PRACEMI, VÝPOMOCEMI A SOUČÁSTMI, S KTERÝMI TVOŘÍ POŽADOVANÉ DÍLO.
VV
TS
P | 20 | 741 711 |  | SPÍNAČ ČASOVÝ DO KRABICE POD VYPÍNAČ | ks | 2 | 0 | 0 | 0 | 2
PP |  |  |  | KOMPLETNÍ DODÁVKA SE VŠEMI POMOCNÝMI A DOPLŇUJÍCÍMI PRACEMI, VÝPOMOCEMI A SOUČÁSTMI, S KTERÝMI TVOŘÍ POŽADOVANÉ DÍLO.
VV
TS
P | 21 | 741C01 |  | EKVIPOTENCIÁLNÍ PŘÍPOJNICE | ks | 1 | 0 | 0 | 0 | 2
PP |  |  |  | KOMPLETNÍ DODÁVKA SE VŠEMI POMOCNÝMI A DOPLŇUJÍCÍMI PRACEMI, VÝPOMOCEMI A SOUČÁSTMI, S KTERÝMI TVOŘÍ POŽADOVANÉ DÍLO.
VV
TS
P | 22 | 741C02 |  | UZEMŇOVACÍ SVORKA | ks | 12 | 0 | 0 | 0 | 2
PP |  |  |  | KOMPLETNÍ DODÁVKA SE VŠEMI POMOCNÝMI A DOPLŇUJÍCÍMI PRACEMI, VÝPOMOCEMI A SOUČÁSTMI, S KTERÝMI TVOŘÍ POŽADOVANÉ DÍLO.
VV
TS
P | 23 | 741C05 |  | SPOJOVÁNÍ UZEMŇOVACÍCH VODIČŮ | ks | 12 | 0 | 0 | 0 | 2
PP |  |  |  | KOMPLETNÍ DODÁVKA SE VŠEMI POMOCNÝMI A DOPLŇUJÍCÍMI PRACEMI, VÝPOMOCEMI A SOUČÁSTMI, S KTERÝMI TVOŘÍ POŽADOVANÉ DÍLO.
VV
TS
SD |  | 742 |  | Silnoproud - Silnoproudé rozvody |  |  |  | 0 | 0 |  | 0 | 0
P | 24 | 742F12 |  | KABEL NN NEBO VODIČ JEDNOŽÍLOVÝ CU S PLASTOVOU IZOLACÍ OD 4 DO 16 MM2 | M | 100 | 0 | 0 | 0 | 2
PP |  |  |  | KOMPLETNÍ DODÁVKA SE VŠEMI POMOCNÝMI A DOPLŇUJÍCÍMI PRACEMI, VÝPOMOCEMI A SOUČÁSTMI, S KTERÝMI TVOŘÍ POŽADOVANÉ DÍLO.
VV
TS
P | 25 | 742G11 |  | KABEL NN DVOU- A TŘÍŽÍLOVÝ CU S PLASTOVOU IZOLACÍ DO 2,5 MM2 | M | 765 | 0 | 0 | 0 | 2
PP |  |  |  | KOMPLETNÍ DODÁVKA SE VŠEMI POMOCNÝMI A DOPLŇUJÍCÍMI PRACEMI, VÝPOMOCEMI A SOUČÁSTMI, S KTERÝMI TVOŘÍ POŽADOVANÉ DÍLO.
VV
TS
P | 26 | 742H11 |  | KABEL NN ČTYŘ- A PĚTIŽÍLOVÝ CU S PLASTOVOU IZOLACÍ DO 2,5 MM2 | M | 120 | 0 | 0 | 0 | 2
PP |  |  |  | KOMPLETNÍ DODÁVKA SE VŠEMI POMOCNÝMI A DOPLŇUJÍCÍMI PRACEMI, VÝPOMOCEMI A SOUČÁSTMI, S KTERÝMI TVOŘÍ POŽADOVANÉ DÍLO.
VV
TS
P | 27 | 742H12 |  | KABEL NN ČTYŘ- A PĚTIŽÍLOVÝ CU S PLASTOVOU IZOLACÍ OD 4 DO 16 MM2 | M | 30 | 0 | 0 | 0 | 2
PP |  |  |  | KOMPLETNÍ DODÁVKA SE VŠEMI POMOCNÝMI A DOPLŇUJÍCÍMI PRACEMI, VÝPOMOCEMI A SOUČÁSTMI, S KTERÝMI TVOŘÍ POŽADOVANÉ DÍLO.
VV
TS
P | 28 | 742H41 |  | KABEL NN ČTYŘ- A PĚTIŽÍLOVÝ CU FLEXIBILNÍ DO 2,5 MM2 | M | 12 | 0 | 0 | 0 | 2
PP |  |  |  | KOMPLETNÍ DODÁVKA SE VŠEMI POMOCNÝMI A DOPLŇUJÍCÍMI PRACEMI, VÝPOMOCEMI A SOUČÁSTMI, S KTERÝMI TVOŘÍ POŽADOVANÉ DÍLO.
VV
TS
P | 29 | 742H42 |  | KABEL NN ČTYŘ- A PĚTIŽÍLOVÝ CU FLEXIBILNÍ OD 4 DO 16 MM2 | M | 6 | 0 | 0 | 0 | 2
PP |  |  |  | KOMPLETNÍ DODÁVKA SE VŠEMI POMOCNÝMI A DOPLŇUJÍCÍMI PRACEMI, VÝPOMOCEMI A SOUČÁSTMI, S KTERÝMI TVOŘÍ POŽADOVANÉ DÍLO.
VV
TS
SD |  | 744 |  | Silnoproud - Rozvaděče nn |  |  |  | 0 | 0 |  | 0 | 0
P | 30 | R1744126 |  | Rozvaděč Ri - TOS v.č.202 | ks | 1 | 0 | 0 | 0 | 2
PP |  |  |  | KOMPLETNÍ DODÁVKA SE VŠEMI POMOCNÝMI A DOPLŇUJÍCÍMI PRACEMI, VÝPOMOCEMI A SOUČÁSTMI, S KTERÝMI TVOŘÍ POŽADOVANÉ DÍLO.
VV
TS
P | 31 | R1744312 |  | Doplnění rozvaděče KS2 v.č. - TOS v.č.203 | ks | 1 | 0 | 0 | 0 | 2
PP |  |  |  | KOMPLETNÍ DODÁVKA SE VŠEMI POMOCNÝMI A DOPLŇUJÍCÍMI PRACEMI, VÝPOMOCEMI A SOUČÁSTMI, S KTERÝMI TVOŘÍ POŽADOVANÉ DÍLO.
VV
TS
SD |  | 747 |  | Silnoproud - Zkoušky, revize a HZS |  |  |  | 0 | 0 |  | 0 | 0
P | 32 | 747 111 |  | KONTROLA SILOVÝCH ROZVADĚČŮ NN, 1 POLE | ks | 1 | 0 | 0 | 0 | 2
PP |  |  |  | KOMPLETNÍ DODÁVKA SE VŠEMI POMOCNÝMI A DOPLŇUJÍCÍMI PRACEMI, VÝPOMOCEMI A SOUČÁSTMI, S KTERÝMI TVOŘÍ POŽADOVANÉ DÍLO.
VV
TS
P | 33 | 747 212 |  | CELKOVÁ PROHLÍDKA, ZKOUŠENÍ, MĚŘENÍ A VYHOTOVENÍ VÝCHOZÍ REVIZNÍ ZPRÁVY, PRO OBJEM IN PŘES 100 DO 500 TIS. KČ | ks | 1 | 0 | 0 | 0 | 2
PP |  |  |  | KOMPLETNÍ DODÁVKA SE VŠEMI POMOCNÝMI A DOPLŇUJÍCÍMI PRACEMI, VÝPOMOCEMI A SOUČÁSTMI, S KTERÝMI TVOŘÍ POŽADOVANÉ DÍLO.
VV
TS
P | 34 | 747 301 |  | PROVEDENÍ PROHLÍDKY A ZKOUŠKY PRÁVNICKOU OSOBOU, VYDÁNÍ PRŮKAZU ZPŮSOBILOSTI | ks | 1 | 0 | 0 | 0 | 2
PP |  |  |  | KOMPLETNÍ DODÁVKA SE VŠEMI POMOCNÝMI A DOPLŇUJÍCÍMI PRACEMI, VÝPOMOCEMI A SOUČÁSTMI, S KTERÝMI TVOŘÍ POŽADOVANÉ DÍLO.
VV |  |  |  | DOKONČOVACÍ MONTÁŽNÍ PRÁCE NA ELEKTRICKÉM ZAŘÍZENÍ - ZAPOJENÍ PODLE POŽADAVKŮ VZT
TS
SD |  | 9 |  | Silnoproud - ostatní |  |  |  | 0 | 0 |  | 0 | 0
P | 35 | 748 151 |  | BEZPEČNOSTNÍ TABULKA | ks | 5 | 0 | 0 | 0 | 2
PP |  |  |  | KOMPLETNÍ DODÁVKA SE VŠEMI POMOCNÝMI A DOPLŇUJÍCÍMI PRACEMI, VÝPOMOCEMI A SOUČÁSTMI, S KTERÝMI TVOŘÍ POŽADOVANÉ DÍLO.
VV
TS
SD |  | 990 |  | Poplatky za skládky |  |  |  | 0 | 0 |  | 0 | 0
P | 36 | R015113 | 901 | POPLATKY ZA LIKVIDACI ODPADŮ NEKONTAMINOVANÝCH - 17 05 04 VYTĚŽENÉ ZEMINY A HORNINY - III. TŘÍDA TĚŽITELNOSTI VČETNĚ DOPRAVY | T | 0.756 | 0 | 0 | 0 | 2
PP |  |  |  | Evidenční položka. Neoceňovat v objektu SO/PS, položka se oceňuje pouze v objektu SO 90-90.
VV
TS

## SO 01-73-01_SO 01-73-01.04H
ASPE10 |  |  |  | Firma: SUDOP BRNO, spol. s r.o. | [5 empty] | 3
|  |  |  | Soupis prací objektu |  |  |  |  | 0 | 3
S | Stavba: | 21035 DPO |  | Jihlava temperované stání |  |  | SO 01-73-01.04H | 0 | 0,00 | 2
O | Objekt: | SO 01-73-01 |  | Stavební část |  |  |  |  | 15,00 | 2
O1 | Rozpočet: | SO 01-73-01.04H |  | Bleskosvod |  |  |  |  | 21,00 | 2
Typ | Poř. číslo | Kód položky | Varianta | Název položky | MJ | Množství | Jednotková cena
[7 empty] | Jednotková | Celkem
0 | 1 | 2 | 3 | 4 | 5 | 6 | 9 | 10
SD |  | 70 |  | Všeobecné práce pro silnoproud |  |  |  | 0 | 0 |  | 0 | 0
P | 1 | 701 001 |  | OZNAČOVACÍ ŠTÍTEK KABELOVÉHO VEDENÍ, SPOJKY NEBO KABELOVÉ SKŘÍNĚ (VČETNĚ OBJÍMKY) | ks | 2 | 0 | 0 | 0 | 2
PP |  |  |  | KOMPLETNÍ DODÁVKA SE VŠEMI POMOCNÝMI A DOPLŇUJÍCÍMI PRACEMI, VÝPOMOCEMI A SOUČÁSTMI, S KTERÝMI TVOŘÍ POŽADOVANÉ DÍLO.
VV
TS
P | 2 | 702 511 |  | PRŮRAZ ZDIVEM (PŘÍČKOU) ZDĚNÝM TLOUŠŤKY DO 45 CM | ks | 2 | 0 | 0 | 0 | 2
PP |  |  |  | KOMPLETNÍ DODÁVKA SE VŠEMI POMOCNÝMI A DOPLŇUJÍCÍMI PRACEMI, VÝPOMOCEMI A SOUČÁSTMI, S KTERÝMI TVOŘÍ POŽADOVANÉ DÍLO.
VV
TS
SD |  | 741 |  | Silnoproud - Elektroinstalační materiál, ocelové konstrukce, uzemnění |  |  |  | 0 | 0 |  | 0 | 0
P | 3 | 741 811 |  | UZEMŇOVACÍ VODIČ NA POVRCHU FEZN DO 120 MM2 | M | 10 | 0 | 0 | 0 | 2
PP |  |  |  | KOMPLETNÍ DODÁVKA SE VŠEMI POMOCNÝMI A DOPLŇUJÍCÍMI PRACEMI, VÝPOMOCEMI A SOUČÁSTMI, S KTERÝMI TVOŘÍ POŽADOVANÉ DÍLO.
VV
TS
P | 4 | 741 941 |  | UZEMŇOVACÍ VODIČ V ZEMI OCELOVÝ DO 120 MM2 | M | 60 | 0 | 0 | 0 | 2
PP |  |  |  | KOMPLETNÍ DODÁVKA SE VŠEMI POMOCNÝMI A DOPLŇUJÍCÍMI PRACEMI, VÝPOMOCEMI A SOUČÁSTMI, S KTERÝMI TVOŘÍ POŽADOVANÉ DÍLO.
VV
TS
P | 5 | 741C02 |  | UZEMŇOVACÍ SVORKA | ks | 4 | 0 | 0 | 0 | 2
PP |  |  |  | KOMPLETNÍ DODÁVKA SE VŠEMI POMOCNÝMI A DOPLŇUJÍCÍMI PRACEMI, VÝPOMOCEMI A SOUČÁSTMI, S KTERÝMI TVOŘÍ POŽADOVANÉ DÍLO.
VV
TS
P | 6 | 741C05 |  | SPOJOVÁNÍ UZEMŇOVACÍCH VODIČŮ | ks | 14 | 0 | 0 | 0 | 2
PP |  |  |  | KOMPLETNÍ DODÁVKA SE VŠEMI POMOCNÝMI A DOPLŇUJÍCÍMI PRACEMI, VÝPOMOCEMI A SOUČÁSTMI, S KTERÝMI TVOŘÍ POŽADOVANÉ DÍLO.
VV
TS
P | 7 | 741C07 |  | VYVEDENÍ UZEMŇOVACÍCH VODIČŮ NA POVRCH/KONSTRUKCI | ks | 9 | 0 | 0 | 0 | 2
PP |  |  |  | KOMPLETNÍ DODÁVKA SE VŠEMI POMOCNÝMI A DOPLŇUJÍCÍMI PRACEMI, VÝPOMOCEMI A SOUČÁSTMI, S KTERÝMI TVOŘÍ POŽADOVANÉ DÍLO.
VV
TS
P | 8 | 741D71 |  | HROMOSVODOVÝ VODIČ, IZOLOVANÝ VYSOKONAPĚŤOVÝ S VNĚJŠÍM PLÁŠTĚM S ŘÍZENÍM POTENCIÁLU, PRŮMĚR DO 20 MM | M | 25 | 0 | 0 | 0 | 2
PP |  |  |  | KOMPLETNÍ DODÁVKA SE VŠEMI POMOCNÝMI A DOPLŇUJÍCÍMI PRACEMI, VÝPOMOCEMI A SOUČÁSTMI, S KTERÝMI TVOŘÍ POŽADOVANÉ DÍLO.
VV
TS
P | 9 | 741F21 |  | HROMOSVODOVÝ JÍMÁCÍ SET IZOLOVANÝ VYSOKONAPĚŤOVÝ S VNĚJŠÍM PLÁŠTĚM S ŘÍZENÍM POTENCIÁLU VČETNĚ STOJANU, DÉLKY DO 5 M | ks | 2 | 0 | 0 | 0 | 2
PP |  |  |  | KOMPLETNÍ DODÁVKA SE VŠEMI POMOCNÝMI A DOPLŇUJÍCÍMI PRACEMI, VÝPOMOCEMI A SOUČÁSTMI, S KTERÝMI TVOŘÍ POŽADOVANÉ DÍLO.
VV
TS
P | 10 | 741I01 |  | SPOJOVÁNÍ A PŘIPOJOVÁNÍ HROMOSVODOVÝCH VODIČŮ | ks | 2 | 0 | 0 | 0 | 2
PP |  |  |  | KOMPLETNÍ DODÁVKA SE VŠEMI POMOCNÝMI A DOPLŇUJÍCÍMI PRACEMI, VÝPOMOCEMI A SOUČÁSTMI, S KTERÝMI TVOŘÍ POŽADOVANÉ DÍLO.
VV
TS
SD |  | 742 |  | Silnoproud - Silnoproudé rozvody |  |  |  | 0 | 0 |  | 0 | 0
P | 11 | 742F12 |  | KABEL NN NEBO VODIČ JEDNOŽÍLOVÝ CU S PLASTOVOU IZOLACÍ OD 4 DO 16 MM2 | M | 52 | 0 | 0 | 0 | 2
PP |  |  |  | KOMPLETNÍ DODÁVKA SE VŠEMI POMOCNÝMI A DOPLŇUJÍCÍMI PRACEMI, VÝPOMOCEMI A SOUČÁSTMI, S KTERÝMI TVOŘÍ POŽADOVANÉ DÍLO.
VV
TS
SD |  | 747 |  | Silnoproud - Zkoušky, revize a HZS |  |  |  | 0 | 0 |  | 0 | 0
P | 12 | 747 212 |  | CELKOVÁ PROHLÍDKA, ZKOUŠENÍ, MĚŘENÍ A VYHOTOVENÍ VÝCHOZÍ REVIZNÍ ZPRÁVY, PRO OBJEM IN PŘES 100 DO 500 TIS. KČ | ks | 1 | 0 | 0 | 0 | 2
PP |  |  |  | KOMPLETNÍ DODÁVKA SE VŠEMI POMOCNÝMI A DOPLŇUJÍCÍMI PRACEMI, VÝPOMOCEMI A SOUČÁSTMI, S KTERÝMI TVOŘÍ POŽADOVANÉ DÍLO.
VV
TS
P | 13 | 747 301 |  | PROVEDENÍ PROHLÍDKY A ZKOUŠKY PRÁVNICKOU OSOBOU, VYDÁNÍ PRŮKAZU ZPŮSOBILOSTI | ks | 1 | 0 | 0 | 0 | 2
PP |  |  |  | KOMPLETNÍ DODÁVKA SE VŠEMI POMOCNÝMI A DOPLŇUJÍCÍMI PRACEMI, VÝPOMOCEMI A SOUČÁSTMI, S KTERÝMI TVOŘÍ POŽADOVANÉ DÍLO.
VV
TS
P | 14 | 747 414 |  | MĚŘENÍ ZEMNÍCH ODPORŮ - ZEMNICÍ SÍTĚ DÉLKY PÁSKU DO 100 M | ks | 1 | 0 | 0 | 0 | 2
PP |  |  |  | KOMPLETNÍ DODÁVKA SE VŠEMI POMOCNÝMI A DOPLŇUJÍCÍMI PRACEMI, VÝPOMOCEMI A SOUČÁSTMI, S KTERÝMI TVOŘÍ POŽADOVANÉ DÍLO.
VV
TS
SD |  | 9 |  | Silnoproud - ostatní |  |  |  | 0 | 0 |  | 0 | 0
P | 15 | 748 151 |  | BEZPEČNOSTNÍ TABULKA | ks | 5 | 0 | 0 | 0 | 2
PP |  |  |  | KOMPLETNÍ DODÁVKA SE VŠEMI POMOCNÝMI A DOPLŇUJÍCÍMI PRACEMI, VÝPOMOCEMI A SOUČÁSTMI, S KTERÝMI TVOŘÍ POŽADOVANÉ DÍLO.
VV
TS

## SO 90-90
ASPE10 |  |  |  | Firma: SUDOP BRNO, spol. s r.o. | [5 empty] | 3
|  |  |  | Soupis prací objektu |  |  |  |  | 0 | 3
S | Stavba: | 21035 DPO |  | Jihlava temperované stání |  |  | SO 90-90 | 0 | 0,00 | 2
O | Rozpočet: | SO 90-90 |  | Poplatky za likvidaci odpadů |  |  |  |  | 15,00 | 2
Typ | Poř. číslo | Kód položky | Varianta | Název položky | MJ | Množství | Jednotková cena |  | 21,00 | 2
[7 empty] | Jednotková | Celkem
0 | 1 | 2 | 3 | 4 | 5 | 6 | 9 | 10
SD |  | 990 |  | Poplatky za likvidaci odpadů |  |  |  | 0 | 0 |  | 0 | 0
P | 1 | R015113 | 901 | POPLATKY ZA LIKVIDACI ODPADŮ NEKONTAMINOVANÝCH - 17 05 04 VYTĚŽENÉ ZEMINY A HORNINY - III. TŘÍDA TĚŽITELNOSTI VČETNĚ DOPRAVY | T | 1109.257 | 0 | 0 | 0 | 2
PP |  |  |  | POPLATKY ZA LIKVIDACI ODPADŮ NEKONTAMINOVANÝCH - 17 05 04 VYTĚŽENÉ ZEMINY A HORNINY - III. TŘÍDA TĚŽITELNOSTI VČETNĚ DOPRAVY
VV
TS
P | 2 | R015120 | 901 | POPLATKY ZA LIKVIDACI ODPADŮ NEKONTAMINOVANÝCH - 17 01 07 STAVEBNÍ A DEMOLIČNÍ SUŤ VČETNĚ DOPRAVY | T | 127.44 | 0 | 0 | 0 | 2
PP |  |  |  | Evidenční položka
VV
TS
P | 3 | R015140 | 901 | POPLATKY ZA LIKVIDACI ODPADŮ NEKONTAMINOVANÝCH - 17 01 01 BETON Z DEMOLIC OBJEKTŮ, ZÁKLADŮ TV, KŮLY A SLOUPY VČETNĚ DOPRAVY | T | 1.604 | 0 | 0 | 0 | 2
PP |  |  |  | POPLATKY ZA LIKVIDACI ODPADŮ NEKONTAMINOVANÝCH - 17 01 01 BETON Z DEMOLIC OBJEKTŮ, ZÁKLADŮ TV, KŮLY A SLOUPY VČETNĚ DOPRAVY
VV
TS
P | 4 | R015150 | 901 | POPLATKY ZA LIKVIDACI ODPADŮ NEKONTAMINOVANÝCH - 17 05 08 ŠTĚRK Z KOLEJIŠTĚ (ODPAD PO RECYKLACI) VČETNĚ DOPRAVY | T | 672.68 | 0 | 0 | 0 | 2
PP |  |  |  | POPLATKY ZA LIKVIDACI ODPADŮ NEKONTAMINOVANÝCH - 17 05 08 ŠTĚRK Z KOLEJIŠTĚ (ODPAD PO RECYKLACI) VČETNĚ DOPRAVY
VV |  |  |  | 332.74*2 viz. pol 512531111=665,480 [A] 40*0.1*1.8 viz. pol 113107011=7,200 [B] Celkem: A+B=672,680 [C]
TS |  |  |  | 1. Položka obsahuje: – veškeré poplatky provozovateli skládky, recyklační linky nebo jiného zařízení na zpracování nebo likvidaci odpadů související s převzetím, uložením, zpracováním nebo likvidací odpadu 2. Položka neobsahuje: – náklady spojené s dopravou odpadu z místa stavby na místo převzetí provozovatelem skládky, recyklační linky nebo jiného zařízení na zpracování nebo likvidaci odpadů 3. Způsob měření: Tunou se rozumí hmotnost odpadu vytříděného v souladu se zákonem č. 185/2001 Sb., o nakládání s odpady, v platném znění.
P | 5 | R015210 | 901 | POPLATKY ZA LIKVIDACŮ ODPADŮ NEKONTAMINOVANÝCH VČETNĚ DOPRAVY A VEŠKERÉ MANIPULACE - 17 01 01 ŽELEZNIČNÍ PRAŽCE BETONOVÉ | T | 13.782 | 0 | 0 | 0 | 2
PP |  |  |  | POPLATKY ZA LIKVIDACŮ ODPADŮ NEKONTAMINOVANÝCH VČETNĚ DOPRAVY A VEŠKERÉ MANIPULACE - 17 01 01 ŽELEZNIČNÍ PRAŽCE BETONOVÉ
VV |  |  |  | 22*1.52*0.3 bet. pražce z pol. 525040022=10,032 [A] 40*0.25*0.375 poškozené panely z pol 113151111=3,750 [B] Celkem: A+B=13,782 [C]
TS |  |  |  | 1. Položka obsahuje: – veškeré poplatky provozovateli skládky, recyklační linky nebo jiného zařízení na zpracování nebo likvidaci odpadů související s převzetím, uložením, zpracováním nebo likvidací odpadu 2. Položka neobsahuje: – náklady spojené s dopravou odpadu z místa stavby na místo převzetí provozovatelem skládky, recyklační linky nebo jiného zařízení na zpracování nebo likvidaci odpadů 3. Způsob měření: Tunou se rozumí hmotnost odpadu vytříděného v souladu se zákonem č. 185/2001 Sb., o nakládání s odpady, v platném znění.
P | 6 | R015250 | 901 | POPLATKY ZA LIKVIDACI ODPADŮ NEKONTAMINOVANÝCH - 17 02 03 PLASTY: POLYETYLÉNOVÉ PODLOŽKY (ŽEL. SVRŠEK), HDPE TRUBKY, KANALIZAČNÍ TRUBKY, VČETNĚ DOPRAVY | T | 0.037 | 0 | 0 | 0 | 2
PP |  |  |  | POPLATKY ZA LIKVIDACI ODPADŮ NEKONTAMINOVANÝCH - 17 02 03 PLASTY: POLYETYLÉNOVÉ PODLOŽKY (ŽEL. SVRŠEK), HDPE TRUBKY, KANALIZAČNÍ TRUBKY, VČETNĚ DOPRAVY
VV |  |  |  | 150.25*1.52*2*0.00008 PE podložky z pol. 525040022=0,037 [A]
TS |  |  |  | 1. Položka obsahuje: – veškeré poplatky provozovateli skládky, recyklační linky nebo jiného zařízení na zpracování nebo likvidaci odpadů související s převzetím, uložením, zpracováním nebo likvidací odpadu 2. Položka neobsahuje: – náklady spojené s dopravou odpadu z místa stavby na místo převzetí provozovatelem skládky, recyklační linky nebo jiného zařízení na zpracování nebo likvidaci odpadů 3. Způsob měření: Tunou se rozumí hmotnost odpadu vytříděného v souladu se zákonem č. 185/2001 Sb., o nakládání s odpady, v platném znění.
P | 7 | R015260 | 901 | POPLATKY ZA LIKVIDACI ODPADŮ NEKONTAMINOVANÝCH - 07 02 99 PRYŽOVÉ PODLOŽKY (ŽEL. SVRŠEK), VČETNĚ DOPRAVY | T | 0.082 | 0 | 0 | 0 | 2
PP |  |  |  | POPLATKY ZA LIKVIDACI ODPADŮ NEKONTAMINOVANÝCH - 07 02 99 PRYŽOVÉ PODLOŽKY (ŽEL. SVRŠEK), VČETNĚ DOPRAVY
VV |  |  |  | 150.25*1.52*2*0.00018 pryž. podložky z pol. 525040022=0,082 [A]
TS |  |  |  | 1. Položka obsahuje: – veškeré poplatky provozovateli skládky, recyklační linky nebo jiného zařízení na zpracování nebo likvidaci odpadů související s převzetím, uložením, zpracováním nebo likvidací odpadu 2. Položka neobsahuje: – náklady spojené s dopravou odpadu z místa stavby na místo převzetí provozovatelem skládky, recyklační linky nebo jiného zařízení na zpracování nebo likvidaci odpadů 3. Způsob měření: Tunou se rozumí hmotnost odpadu vytříděného v souladu se zákonem č. 185/2001 Sb., o nakládání s odpady, v platném znění.
P | 8 | R015520 | 901 | POPLATKY ZA LIKVIDACI ODPADŮ NEBEZPEČNÝCH - 17 02 04* ŽELEZNIČNÍ PRAŽCE DŘEVĚNÉ, KŮLY A SLOUPY DŘEVĚNÉ, MOSTNICE - IMPREGNACE NEBEZPEČNÝMI LÁTKAMI, VČETNĚ DOPRA | T | 21.408 | 0 | 0 | 0 | 2
PP |  |  |  | POPLATKY ZA LIKVIDACI ODPADŮ NEBEZPEČNÝCH - 17 02 04* ŽELEZNIČNÍ PRAŽCE DŘEVĚNÉ, KŮLY A SLOUPY DŘEVĚNÉ, MOSTNICE - IMPREGNACE NEBEZPEČNÝMI LÁTKAMI, VČETNĚ DOPRAVY
VV |  |  |  | 128*1.52*0.1úsek koleje v km 0,000-0,128=19,456 [A] 1.952 viz. pol.921901561=1,952 [B] Celkem: A+B=21,408 [C]
TS |  |  |  | 1. Položka obsahuje: – veškeré poplatky provozovateli skládky, recyklační linky nebo jiného zařízení na zpracování nebo likvidaci odpadů související s převzetím, uložením, zpracováním nebo likvidací odpadu 2. Položka neobsahuje: – náklady spojené s dopravou odpadu z místa stavby na místo převzetí provozovatelem skládky, recyklační linky nebo jiného zařízení na zpracování nebo likvidaci odpadů 3. Způsob měření: Tunou se rozumí hmotnost odpadu vytříděného v souladu se zákonem č. 185/2001 Sb., o nakládání s odpady, v platném znění.
P | 9 | R015810 | 901 | POPLATKY ZA LIKVIDACI ODPADŮ NEKONTAMINOVANÝCH - 17 04 05 - ŽELEZNÝ A OCELOVÝ ŠROT, VČETNĚ DOPRAVY | T | 19.41 | 0 | 0 | 0 | 2
PP |  |  |  | POPLATKY ZA LIKVIDACI ODPADŮ NEKONTAMINOVANÝCH - 17 04 05 - ŽELEZNÝ A OCELOVÝ ŠROT, VČETNĚ DOPRAVY
VV |  |  |  | 150.25*2*0.04943 kolejnice=14,854 [A] 150.25*1.52*2*0.00123 svěrkové komplety=0,562 [B] 150.25*1.52*2*0.0085203 podkladnice=3,892 [C] 150.25*2/25*0.0085203 spojky=0,102 [D] Celkem: A+B+C+D=19,410 [E]
TS |  |  |  | 1. Položka obsahuje: – veškeré poplatky provozovateli skládky, recyklační linky nebo jiného zařízení na zpracování nebo likvidaci odpadů související s převzetím, uložením, zpracováním nebo likvidací odpadu 2. Položka neobsahuje: – náklady spojené s dopravou odpadu z místa stavby na místo převzetí provozovatelem skládky, recyklační linky nebo jiného zařízení na zpracování nebo likvidaci odpadů 3. Způsob měření: Tunou se rozumí hmotnost odpadu vytříděného v souladu se zákonem č. 185/2001 Sb., o nakládání s odpady, v platném znění.

## SO 98-98
ASPE10 |  |  |  | Firma: SUDOP BRNO, spol. s r.o. | [5 empty] | 3
|  |  |  | Soupis prací objektu |  |  |  |  | 0 | 3
S | Stavba: | 21035 DPO |  | Jihlava temperované stání |  |  | SO 98-98 | 0 | 0,00 | 2
O | Rozpočet: | SO 98-98 |  | Všeobecný objekt |  |  |  |  | 15,00 | 2
Typ | Poř. číslo | Kód položky | Varianta | Název položky | MJ | Množství | Jednotková cena |  | 21,00 | 2
[7 empty] | Jednotková | Celkem
0 | 1 | 2 | 3 | 4 | 5 | 6 | 9 | 10
SD |  | 1 |  | Dokumentace stavby |  |  |  | 0 | 0 |  | 0 | 0
P | 1 | VSEOB001 |  | Geodetická dokumentace skutečného provedení stavby | KPL | 1 | 0 | 0 | 0 | 2
PP |  |  |  | Vypracování geodetické části dokumentace skutečného provedení
VV
TS
P | 2 | VSEOB002 |  | Dokumentace skutečného provedení v listinné formě | KPL | 1 | 0 | 0 | 0 | 2
PP |  |  |  | Vypracování technické části dokumentace skutečného provedení
VV
TS
P | 3 | VSEOB003 |  | Dokumentace skutečného provedení v elektronické formě | KPL | 1 | 0 | 0 | 0 | 2
PP |  |  |  | Vypracování kompletní dokumentace skutečného provedení v elektronické formě.
VV
TS
SD |  | 2 |  | Ostatní |  |  |  | 0 | 0 |  | 0 | 0
P | 4 | VSEOB004 |  | Osvědčení o bezpečnosti před uvedením do provozu | KPL | 1 | 0 | 0 | 0 | 2
PP |  |  |  | Zajištění vydání osvědčení o bezpečnosti před uvedením do provozu.
VV
TS
P | 5 | VSEOB005 |  | Provedení jedné studentské exkurze | KPL | 1 | 0 | 0 | 0 | 2
PP
VV
TS