## 01 - Architektonicko a st...
VÝKAZ VÝMĚR
Stavba: |  |  | CDP Praha SO 001 budova CDP
Objekt: |  |  | 01 - Architektonicko a stavebně technické řešení
HSV - Práce a dodávky HSV
1 - Zemní práce
2 - Zakládání
3 - Svislé a kompletní konstrukce
6 - Úpravy povrchů, podlahy a osazování výplní
63-P1 - Podlahy a podlahové konstrukce - P1
63-P2 - Podlahy a podlahové konstrukce - P2
63-P3 - Podlahy a podlahové konstrukce - P3
63-P4 - Podlahy a podlahové konstrukce - P4
63-P5 - Podlahy a podlahové konstrukce - P5
63-P6 - Podlahy a podlahové konstrukce - P6
63-P7 - Podlahy a podlahové konstrukce - P7
63-P8 - Podlahy a podlahové konstrukce - P8
63-P9 - Podlahy a podlahové konstrukce - P9
63-P10 - Podlahy a podlahové konstrukce - P10
63-P11 - Podlahy a podlahové konstrukce - P11
63-P12 - Podlahy a podlahové konstrukce - P12
63-P13 - Podlahy a podlahové konstrukce - P13
63-P14 - Podlahy a podlahové konstrukce - P14
63-P15 - Podlahy a podlahové konstrukce - P15
63-P16 - Podlahy a podlahové konstrukce - P16
63-P17 - Podlahy a podlahové konstrukce - P17
63-P18 - Podlahy a podlahové konstrukce - P18
63-P19 - Podlahy a podlahové konstrukce - P19
63-P20 - Podlahy a podlahové konstrukce - P20
63-P21 - Podlahy a podlahové konstrukce - P21
63-P22 - Podlahy a podlahové konstrukce - P22
63-P23 - Podlahy a podlahové konstrukce - P23
9 - Ostatní konstrukce a práce-bourání
PSV - Práce a dodávky PSV
711 - Izolace proti vodě, vlhkosti a plynům
712 - S1 - Povlakové krytiny - skladba S1
713 - Izolace tepelné
763 - Konstrukce suché výstavby
764 - Konstrukce klempířské
766 - Konstrukce truhlářské
767 - Konstrukce zámečnické
767 - fasády - Fasádní systém
781 - Dokončovací práce - obklady keramické
784 - Dokončovací práce - malby a tapety
M - Práce a dodávky M
33-M - Montáže dopr.zaříz.,sklad. zař. a váh
Prostupy
PČ | Typ | Kód | Popis | MJ | Množství
| HSV - Práce a dodávky HSV |  |  |  |  | 1 | D | 0 |  |  |  | ROZPOCET | [6 empty] | #REF!
| 1 - Zemní práce |  |  |  |  | 1 | D | 1 |  |  |  | ROZPOCET | [6 empty] | #REF!
1 | K | 131201x02 | Hloubení jam nezapažených | m3 | 5064.025 | 4 | K | 2 |  |  |  | ROZPOCET | #REF! | #REF! | #REF! | #REF! | #REF! | 1 | #REF! | 4 | 1168152367
|  |  | viz v.č. E.2.1.1.04 |  |  |  | VV | 2 | 1 | -1 | 0 | ROZPOCET
|  |  | "v celé ploše na -0,600" (42,70*40,10+4,50*36,20+14,00*4,70)*0,60 |  | 1164.582 |  | VV | 2 | 2 | -1 | 0 | ROZPOCET
|  |  | 2,20*3,00*4,05+(2,20+4,353)/2*22,10*(4,05+2,187)/2 |  | 252.543 |  | VV | 2 | 2 | -1 | 0 | ROZPOCET
|  |  | "svahování" 25,194*4,65*4,05/2*2 |  | 474.466 |  | VV | 2 | 2 | -1 | 0 | ROZPOCET
|  |  | 2,683*2,324*0,25 |  | 1.559 |  | VV | 2 | 2 | -1 | 0 | ROZPOCET
|  |  | "svahování" (2,867*2+3,024)*0,25*0,25/2 |  | 0.274 |  | VV | 2 | 2 | -1 | 0 | ROZPOCET
|  |  | (5,548*8,139*1,55+2,605*2,248)*0,95 |  | 72.054 |  | VV | 2 | 2 | -1 | 0 | ROZPOCET
|  |  | "svahování" (5,548+8,139+3,30+2,605)*0,95*0,95/2 |  | 8.841 |  | VV | 2 | 2 | -1 | 0 | ROZPOCET
|  |  | 2,56*2,112*0,30 |  | 1.622 |  | VV | 2 | 2 | -1 | 0 | ROZPOCET
|  |  | "svahování" (2,665*2+2,624)*0,30*0,30/2 |  | 0.358 |  | VV | 2 | 2 | -1 | 0 | ROZPOCET
|  |  | 21,25*5,188*3,35 |  | 369.321 |  | VV | 2 | 2 | -1 | 0 | ROZPOCET
|  |  | 21,25*2,012*3,55 |  | 151.78 |  | VV | 2 | 2 | -1 | 0 | ROZPOCET
|  |  | (1,00*1,00+1,30*1,30)*0,30+4,25*3,45*1,30 |  | 19.868 |  | VV | 2 | 2 | -1 | 0 | ROZPOCET
|  |  | "svahování" (24,568*2+14,232)*3,525*3,95/2 |  | 441.16 |  | VV | 2 | 2 | -1 | 0 | ROZPOCET
|  |  | (10,745*3,012+4,305*1,441+16,00*0,545)*0,95 |  | 44.923 |  | VV | 2 | 2 | -1 | 0 | ROZPOCET
|  |  | 3,095*8,404*0,95 |  | 24.71 |  | VV | 2 | 2 | -1 | 0 | ROZPOCET
|  |  | "svahování" (4,305+9,303)*0,40*0,40/2 |  | 1.089 |  | VV | 2 | 2 | -1 | 0 | ROZPOCET
|  |  | 14,00*17,00*3,70+(14,00+17,00)*1,912*2*0,25 |  | 910.236 |  | VV | 2 | 2 | -1 | 0 | ROZPOCET
|  |  | (1,70*1,70+1,50*1,50+1,30*1,70+1,30*1,30*2+1,30*1,70+1,50*1,50+1,70*1,70)*0,30 |  | 5.424 |  | VV | 2 | 2 | -1 | 0 | ROZPOCET
|  |  | "svahování" (20,743+20,103*2)*3,60*3,60/2 |  | 394.95 |  | VV | 2 | 2 | -1 | 0 | ROZPOCET
|  |  | "svahování" (10,20+13,20)*2*0,30*0,30 |  | 4.212 |  | VV | 2 | 2 | -1 | 0 | ROZPOCET
|  |  | 2,10*2,10*0,35 |  | 1.544 |  | VV | 2 | 2 | -1 | 0 | ROZPOCET
|  |  | "svahování" (2,824+2,824)*2*0,35*0,35 |  | 1.384 |  | VV | 2 | 2 | -1 | 0 | ROZPOCET
|  |  | 4,076*12,00*3,30+2,112*12,00*3,55*2 |  | 341.352 |  | VV | 2 | 2 | -1 | 0 | ROZPOCET
|  |  | "svahování" (14,306*2+11,661)*3,55*3,55/2 |  | 253.77 |  | VV | 2 | 2 | -1 | 0 | ROZPOCET
|  |  | 2,79*14,106*3,10 |  | 122.003 |  | VV | 2 | 2 | -1 | 0 | ROZPOCET
|  |  | Součet |  | 5064.025 |  | VV | 2 | 4 | -1 | 1 | ROZPOCET
2 | K | 132201x01 | Hloubení rýh š do 2000 mm | m3 | 54.477 | 4 | K | 2 |  |  |  | ROZPOCET | #REF! | #REF! | #REF! | #REF! | #REF! | 1 | #REF! | 4 | 1380069762
|  |  | viz v.č. E.2.1.1.04 |  |  |  | VV | 2 | 1 | -1 | 0 | ROZPOCET
|  |  | 15,591*1,312*0,25 |  | 5.114 |  | VV | 2 | 2 | -1 | 0 | ROZPOCET
|  |  | (1,00*1,00+1,40*1,40*2)*0,30 |  | 1.476 |  | VV | 2 | 2 | -1 | 0 | ROZPOCET
|  |  | 1,30*1,312*0,25 |  | 0.426 |  | VV | 2 | 2 | -1 | 0 | ROZPOCET
|  |  | "svahování" 15,591*0,25*0,25/2 |  | 0.487 |  | VV | 2 | 2 | -1 | 0 | ROZPOCET
|  |  | 13,349*1,312*0,25 |  | 4.378 |  | VV | 2 | 2 | -1 | 0 | ROZPOCET
|  |  | (1,00*1,00+1,40*1,40*2)*0,30 |  | 1.476 |  | VV | 2 | 2 | -1 | 0 | ROZPOCET
|  |  | "svahování" 12,137*0,25*0,25/2 |  | 0.379 |  | VV | 2 | 2 | -1 | 0 | ROZPOCET
|  |  | (6,00*4+7,00*2)*1,312*0,25 |  | 12.464 |  | VV | 2 | 2 | -1 | 0 | ROZPOCET
|  |  | "svahování" (6,00*4+7,00*2)*0,25*0,25/2 |  | 1.188 |  | VV | 2 | 2 | -1 | 0 | ROZPOCET
|  |  | 7,593*1,312*0,25 |  | 2.491 |  | VV | 2 | 2 | -1 | 0 | ROZPOCET
|  |  | (1,00*1,00+1,40*1,40*2)*0,30 |  | 1.476 |  | VV | 2 | 2 | -1 | 0 | ROZPOCET
|  |  | "svahování" 7,593*0,25*0,25/2 |  | 0.237 |  | VV | 2 | 2 | -1 | 0 | ROZPOCET
|  |  | 5,60*1,519*1,40 |  | 11.909 |  | VV | 2 | 2 | -1 | 0 | ROZPOCET
|  |  | "svahování" 5,60*1,40*1,40/2*2 |  | 10.976 |  | VV | 2 | 2 | -1 | 0 | ROZPOCET
|  |  | Součet |  | 54.477 |  | VV | 2 | 4 | -1 | 1 | ROZPOCET
3 | K | 162701x01 | Vodorovné přemístění výkopku/sypaniny na skládku do 40 km včetně uložení | m3 | 3966.116 | 4 | K | 2 |  |  |  | ROZPOCET | #REF! | #REF! | #REF! | #REF! | #REF! | 1 | #REF! | 4 | -352724894
|  |  | viz v.č. E.2.1.1.04 |  |  |  | VV | 2 | 1 | -1 | 0 | ROZPOCET
|  |  | (5064,25+54,477)-1152,611 |  | 3966.116 |  | VV | 2 | 2 | -1 | 1 | ROZPOCET
4 | K | 175101x01 | Obsypání objektů bez prohození sypaniny uloženým do 30 m od kraje objektu včetně dopravy na meziskládku a zpět k objektu | m3 | 1152.611 | 4 | K | 2 |  |  |  | ROZPOCET | #REF! | #REF! | #REF! | #REF! | #REF! | 1 | #REF! | 4 | 663828090
|  |  | viz v.č. E.2.1.1.04 |  |  |  | VV | 2 | 1 | -1 | 0 | ROZPOCET
|  |  | "svahování" 25,194*4,65*4,05/2*2 |  | 474.466 |  | VV | 2 | 2 | -1 | 0 | ROZPOCET
|  |  | "svahování" (2,867*2+3,024)*0,25*0,25/2 |  | 0.274 |  | VV | 2 | 2 | -1 | 0 | ROZPOCET
|  |  | "svahování" (5,548+8,139+3,30+2,605)*0,95*0,95/2 |  | 8.841 |  | VV | 2 | 2 | -1 | 0 | ROZPOCET
|  |  | "svahování" (2,665*2+2,624)*0,30*0,30/2 |  | 0.358 |  | VV | 2 | 2 | -1 | 0 | ROZPOCET
|  |  | "svahování" (4,305+9,303)*0,40*0,40/2 |  | 1.089 |  | VV | 2 | 2 | -1 | 0 | ROZPOCET
|  |  | "svahování" (20,743+20,103*2)*3,60*3,60/2 |  | 394.95 |  | VV | 2 | 2 | -1 | 0 | ROZPOCET
|  |  | "svahování" (10,20+13,20)*2*0,30*0,30 |  | 4.212 |  | VV | 2 | 2 | -1 | 0 | ROZPOCET
|  |  | "svahování" (2,824+2,824)*2*0,35*0,35 |  | 1.384 |  | VV | 2 | 2 | -1 | 0 | ROZPOCET
|  |  | "svahování" (14,306*2+11,661)*3,55*3,55/2 |  | 253.77 |  | VV | 2 | 2 | -1 | 0 | ROZPOCET
|  |  | "svahování" 15,591*0,25*0,25/2 |  | 0.487 |  | VV | 2 | 2 | -1 | 0 | ROZPOCET
|  |  | "svahování" 12,137*0,25*0,25/2 |  | 0.379 |  | VV | 2 | 2 | -1 | 0 | ROZPOCET
|  |  | "svahování" (6,00*4+7,00*2)*0,25*0,25/2 |  | 1.188 |  | VV | 2 | 2 | -1 | 0 | ROZPOCET
|  |  | "svahování" 7,593*0,25*0,25/2 |  | 0.237 |  | VV | 2 | 2 | -1 | 0 | ROZPOCET
|  |  | "svahování" 5,60*1,40*1,40/2*2 |  | 10.976 |  | VV | 2 | 2 | -1 | 0 | ROZPOCET
|  |  | Součet |  | 1152.611 |  | VV | 2 | 4 | -1 | 1 | ROZPOCET
| 2 - Zakládání |  |  |  |  | 1 | D | 1 |  |  |  | ROZPOCET | [6 empty] | #REF!
5 | K | 278381x541 | Základ pod stroje z betonu - kompletní provedení včetně bednění výztuže | m3 | 17.107 | 4 | K | 2 |  |  |  | ROZPOCET | #REF! | #REF! | #REF! | #REF! | #REF! | 1 | #REF! | 4 | 1774995747
|  |  | v.č. E.2.1.1.08 - 2.NP |  |  |  | VV | 2 | 1 | -1 | 0 | ROZPOCET
|  |  | (4,38*1,50+4,30*1,50*2+5,26*1,50+2,00*0,95*3+1,90*1,80)*0,10 |  | 3.648 |  | VV | 2 | 2 | -1 | 0 | ROZPOCET
|  |  | v.č. E.2.1.1.12 - 6.NP |  |  |  | VV | 2 | 1 | 0 | 0 | ROZPOCET
|  |  | (7,40*0,40*0,65*6+3,38*1,18*0,15+2,10*4,18*0,15) |  | 13.459 |  | VV | 2 | 2 | -1 | 0 | ROZPOCET
|  |  | Součet |  | 17.107 |  | VV | 2 | 4 | -1 | 1 | ROZPOCET
| 3 - Svislé a kompletní konstrukce |  |  |  |  | 1 | D | 1 |  |  |  | ROZPOCET | [6 empty] | #REF!
6 | K | 311238x113 | Zdivo nosné THERM tl 240 mm pevnosti P 10 na MVC | m2 | 1967.558 | 4 | K | 2 |  |  |  | ROZPOCET | #REF! | #REF! | #REF! | #REF! | #REF! | 1 | #REF! | 4 | 1300428847
|  |  | (2,265+2,25+5,90)*2,85-1,00*2,05 |  | 27.633 |  | VV | 2 | 2 | -1 | 0 | ROZPOCET
|  |  | (5,95+3,00+4,75+0,25+2,25+0,2+3,50+5,70+5,50)*3,45-(1,00*2,05+1,00*2,30+1,00*2,05*2) |  | 98.845 |  | VV | 2 | 2 | -1 | 0 | ROZPOCET
|  |  | (5,50*20+7,00*2+5,50*4)*3,77 |  | 550.42 |  | VV | 2 | 2 | -1 | 0 | ROZPOCET
|  |  | (2,75+0,50+1,35+5,50*8+1,364*2+1,362*2+1,612+2,75+0,50+2,75*2+0,50*2+1,612*2)*4,44 |  | 304.753 |  | VV | 2 | 2 | -1 | 0 | ROZPOCET
|  |  | (5,50*1,405*2+1,363*3*0,69+1,363*2*0,69+1,738*1,015*8+1,363*0,69*5+5,50*1,405*2+2,725*0,69*4+1,363*0,69*5*2+7,00*1,015*2) |  | 85.563 |  | VV | 2 | 2 | -1 | 0 | ROZPOCET
|  |  | (2,75+0,50+1,35+5,50*8+1,364*2+1,362*2+1,612+2,75+0,50+2,75*2+0,50*2+1,612*2)*4,44 |  | 304.753 |  | VV | 2 | 2 | -1 | 0 | ROZPOCET
|  |  | (5,50*1,405*2+1,363*3*0,69+1,363*2*0,69+1,738*1,015*8+1,363*0,69*5+5,50*1,405*2+2,725*0,69*4+1,363*0,69*5*2+7,00*1,015*2) |  | 85.563 |  | VV | 2 | 2 | -1 | 0 | ROZPOCET
|  |  | (2,75+0,50+1,35+5,50*8+1,364*2+1,362*2+1,612+2,75+0,50+2,75*2+0,50*2+1,612*2)*4,44 |  | 304.753 |  | VV | 2 | 2 | -1 | 0 | ROZPOCET
|  |  | (5,50*1,405*2+1,363*3*0,69+1,363*2*0,69+1,738*1,015*8+1,363*0,69*5+5,50*1,405*2+2,725*0,69*4+1,363*0,69*5*2+7,00*4,44*2) |  | 133.513 |  | VV | 2 | 2 | -1 | 0 | ROZPOCET
|  |  | (2,25*2+2,25*2+12,55)*3,33 |  | 71.762 |  | VV | 2 | 2 | -1 | 0 | ROZPOCET
7 | K | 311238x112 | Zdivo nosné vnitřní THERM tl 175 mm pevnosti P 10 na MVC | m2 | 98.143 | 4 | K | 2 |  |  |  | ROZPOCET | #REF! | #REF! | #REF! | #REF! | #REF! | 1 | #REF! | 4 | 867593307
|  |  | v.č. E.2.1.1.06 - 1.PP |  |  |  | VV | 2 | 1 | -1 | 0 | ROZPOCET
|  |  | (3,95+1,65)*2,85-(0,90*2,05+1,00*2,05) |  | 12.065 |  | VV | 2 | 2 | -1 | 0 | ROZPOCET
|  |  | (5,50+3,50*2+12,45)*3,45 |  | 86.078 |  | VV | 2 | 2 | -1 | 0 | ROZPOCET
|  |  | Součet |  | 98.143 |  | VV | 2 | 4 | -1 | 1 | ROZPOCET
8 | K | 311272x123 | Zdivo nosné tl 200 mm z plynosilikátových přesných tvárnic | m3 | 1015.655 | 4 | K | 2 |  |  |  | ROZPOCET | #REF! | #REF! | #REF! | #REF! | #REF! | 1 | #REF! | 4 | -396370308
|  |  | v.č. E.2.1.1.07 - 1.NP |  |  |  | VV | 2 | 1 | -1 | 0 | ROZPOCET
|  |  | (14,04+6,20+3,50*2+1,80+5,85+3,60+5,50+3,55+6,20+2,00+2,30+5,62+7,30+4,60+2,20+7,30+0,30*2+4,00+1,95)*4,05 |  | 371.021 |  | VV | 2 | 2 | -1 | 0 | ROZPOCET
|  |  | "odečet otvorů" -(0,90*2,05*14+1,20*2,85) |  | -29.25 |  | VV | 2 | 2 | -1 | 0 | ROZPOCET
|  |  | v.č. E.2.1.1.08 - 2.NP |  |  |  | VV | 2 | 1 | -1 | 0 | ROZPOCET
|  |  | (7,30*2+1,85+0,15+4,00)*4,44 |  | 91.464 |  | VV | 2 | 2 | -1 | 0 | ROZPOCET
|  |  | "odečet otvorů" -(0,90*2,05*2) |  | -3.69 |  | VV | 2 | 2 | -1 | 0 | ROZPOCET
|  |  | v.č. E.2.1.1.09 - 3.NP |  |  |  | VV | 2 | 1 | -1 | 0 | ROZPOCET
|  |  | (7,30*2+1,85+0,15+4,00+6,35*3+7,55+0,20+2,35)*4,44 |  | 220.89 |  | VV | 2 | 2 | -1 | 0 | ROZPOCET
|  |  | "odečet otvorů" -(0,90*2,05*2) |  | -3.69 |  | VV | 2 | 2 | -1 | 0 | ROZPOCET
|  |  | v.č. E.2.1.1.10 - 4.NP |  |  |  | VV | 2 | 1 | -1 | 0 | ROZPOCET
|  |  | (7,30*2+1,85+0,15+4,00+4,80*3+5,10+0,20+4,80)*4,44 |  | 200.244 |  | VV | 2 | 2 | -1 | 0 | ROZPOCET
|  |  | "odečet otvorů" -(0,90*2,05*2) |  | -3.69 |  | VV | 2 | 2 | -1 | 0 | ROZPOCET
|  |  | v.č. E.2.1.1.11 - 5.NP |  |  |  | VV | 2 | 1 | -1 | 0 | ROZPOCET
|  |  | (7,30*2+1,85+0,15+4,00+6,35*3)*4,44 |  | 176.046 |  | VV | 2 | 2 | -1 | 0 | ROZPOCET
|  |  | "odečet otvorů" -(0,90*2,05*2) |  | -3.69 |  | VV | 2 | 2 | -1 | 0 | ROZPOCET
|  |  | Součet |  | 1015.655 |  | VV | 2 | 4 | -1 | 1 | ROZPOCET
9 | K | 311272x223 | Zdivo nosné tl 250 mm z plynosilikátových přesných tvárnic | m3 | 156.533 | 4 | K | 2 |  |  |  | ROZPOCET | #REF! | #REF! | #REF! | #REF! | #REF! | 1 | #REF! | 4 | 195271209
|  |  | v.č. E.2.1.1.07 - 1.NP |  |  |  | VV | 2 | 1 | -1 | 0 | ROZPOCET
|  |  | (2,25+2,25+2,30+2,25)*4,05 |  | 36.653 |  | VV | 2 | 2 | -1 | 0 | ROZPOCET
|  |  | v.č. E.2.1.1.08 - 2.NP |  |  |  | VV | 2 | 1 | -1 | 0 | ROZPOCET
|  |  | (2,25+2,25+2,25)*4,44 |  | 29.97 |  | VV | 2 | 2 | -1 | 0 | ROZPOCET
|  |  | v.č. E.2.1.1.09 - 3.NP |  |  |  | VV | 2 | 1 | -1 | 0 | ROZPOCET
|  |  | (2,25+2,25+2,25)*4,44 |  | 29.97 |  | VV | 2 | 2 | -1 | 0 | ROZPOCET
|  |  | v.č. E.2.1.1.10 - 4.NP |  |  |  | VV | 2 | 1 | -1 | 0 | ROZPOCET
|  |  | (2,25+2,25+2,25)*4,44 |  | 29.97 |  | VV | 2 | 2 | -1 | 0 | ROZPOCET
|  |  | v.č. E.2.1.1.11 - 5.NP |  |  |  | VV | 2 | 1 | -1 | 0 | ROZPOCET
|  |  | (2,25+2,25+2,25)*4,44 |  | 29.97 |  | VV | 2 | 2 | -1 | 0 | ROZPOCET
|  |  | Součet |  | 156.533 |  | VV | 2 | 4 | -1 | 1 | ROZPOCET
10 | K | 317141x224 | Překlady z pórobetonu NEP 15 | kus | 1 | 4 | K | 2 |  |  |  | ROZPOCET | #REF! | #REF! | #REF! | #REF! | #REF! | 1 | #REF! | 4 | -1665411716
|  |  | "3.NP - tabulka překladů" 1 |  | 1 |  | VV | 2 | 2 | -1 | 1 | ROZPOCET
11 | K | 317142x221 | Překlady z pórobetonu NEP 10 | kus | 12 | 4 | K | 2 |  |  |  | ROZPOCET | #REF! | #REF! | #REF! | #REF! | #REF! | 1 | #REF! | 4 | -1755933227
|  |  | "1.NP - tabulka překladů" 1 |  | 1 |  | VV | 2 | 2 | -1 | 0 | ROZPOCET
|  |  | "2.NP - tabulka překladů" 2 |  | 2 |  | VV | 2 | 2 | -1 | 0 | ROZPOCET
|  |  | "3.NP - tabulka překladů" 3 |  | 3 |  | VV | 2 | 2 | -1 | 0 | ROZPOCET
|  |  | "4.NP - tabulka překladů" 3 |  | 3 |  | VV | 2 | 2 | -1 | 0 | ROZPOCET
|  |  | "5.NP - tabulka překladů" 3 |  | 3 |  | VV | 2 | 2 | -1 | 0 | ROZPOCET
|  |  | Součet |  | 12 |  | VV | 2 | 4 | -1 | 1 | ROZPOCET
12 | K | 317143x412 | Překlady nosné z pórobetonu NOP II/2/23 | kus | 21 | 4 | K | 2 |  |  |  | ROZPOCET | #REF! | #REF! | #REF! | #REF! | #REF! | 1 | #REF! | 4 | -1851955889
|  |  | "1.NP - tabulka překladů" 11 |  | 11 |  | VV | 2 | 2 | -1 | 0 | ROZPOCET
|  |  | "2.NP - tabulka překladů" 1 |  | 1 |  | VV | 2 | 2 | -1 | 0 | ROZPOCET
|  |  | "3.NP - tabulka překladů" 3 |  | 3 |  | VV | 2 | 2 | -1 | 0 | ROZPOCET
|  |  | "4.NP - tabulka překladů" 4 |  | 4 |  | VV | 2 | 2 | -1 | 0 | ROZPOCET
|  |  | "5.NP - tabulka překladů" 2 |  | 2 |  | VV | 2 | 2 | -1 | 0 | ROZPOCET
|  |  | Součet |  | 21 |  | VV | 2 | 4 | -1 | 1 | ROZPOCET
13 | K | 317143x512 | Překlady nosné z pórobetonu PSF III/750 | kus | 8 | 4 | K | 2 |  |  |  | ROZPOCET | #REF! | #REF! | #REF! | #REF! | #REF! | 1 | #REF! | 4 | 598246784
|  |  | "1.NP - tabulka překladů" 2 |  | 2 |  | VV | 2 | 2 | -1 | 0 | ROZPOCET
|  |  | "3.NP - tabulka překladů" 2 |  | 2 |  | VV | 2 | 2 | -1 | 0 | ROZPOCET
|  |  | "4.NP - tabulka překladů" 2 |  | 2 |  | VV | 2 | 2 | -1 | 0 | ROZPOCET
|  |  | "5.NP - tabulka překladů" 2 |  | 2 |  | VV | 2 | 2 | -1 | 0 | ROZPOCET
|  |  | Součet |  | 8 |  | VV | 2 | 4 | -1 | 1 | ROZPOCET
14 | K | 317168130 | Překlad keramický vysoký v 23,8 cm dl 100 cm | kus | 22 | 4 | K | 2 |  |  |  | ROZPOCET | #REF! | #REF! | #REF! | #REF! | #REF! | 1 | #REF! | 4 | 1774997859
|  |  | "1.PP - tabulka překladů" 2*2+3*6 |  | 22 |  | VV | 2 | 2 | -1 | 1 | ROZPOCET
15 | K | 317168131 | Překlad keramický vysoký v 23,8 cm dl 125 cm | kus | 3 | 4 | K | 2 |  |  |  | ROZPOCET | #REF! | #REF! | #REF! | #REF! | #REF! | 1 | #REF! | 4 | 283588011
|  |  | "střecha - tabulka překladů" 3 |  | 3 |  | VV | 2 | 2 | -1 | 1 | ROZPOCET
16 | K | 317168132 | Překlad keramický vysoký v 23,8 cm dl 150 cm | kus | 2 | 4 | K | 2 |  |  |  | ROZPOCET | #REF! | #REF! | #REF! | #REF! | #REF! | 1 | #REF! | 4 | 844414796
|  |  | "1.PP - tabulka překladů" 2*1 |  | 2 |  | VV | 2 | 2 | -1 | 1 | ROZPOCET
17 | K | 317168136 | Překlad keramický vysoký v 23,8 cm dl 250 cm | kus | 3 | 4 | K | 2 |  |  |  | ROZPOCET | #REF! | #REF! | #REF! | #REF! | #REF! | 1 | #REF! | 4 | 923909971
|  |  | "střecha - tabulka překladů" 3 |  | 3 |  | VV | 2 | 2 | -1 | 1 | ROZPOCET
18 | K | 317941121 | Osazování ocelových válcovaných nosníků na zdivu I, IE, U, UE nebo L do č 12 | t | 0.475 | 4 | K | 2 |  |  |  | ROZPOCET | #REF! | #REF! | #REF! | #REF! | #REF! | 1 | #REF! | 4 | -798886303
|  |  | "1.PP - tabulka překladů" (22,032+8,568+6,12+4,59+4,896)*0,001 |  | 0.046 |  | VV | 2 | 2 | -1 | 0 | ROZPOCET
|  |  | "1.NP - tabulka překladů" (107,14+21,42+11,934+7,344)*0,001 |  | 0.148 |  | VV | 2 | 2 | -1 | 0 | ROZPOCET
|  |  | "2.NP - tabulka překladů" (21,428+10,556+3,978+40,868)*0,001 |  | 0.077 |  | VV | 2 | 2 | -1 | 0 | ROZPOCET
|  |  | "3.NP - tabulka překladů" (64,284+7,344+4,896+11,934)*0,001 |  | 0.088 |  | VV | 2 | 2 | -1 | 0 | ROZPOCET
|  |  | "4.NP - tabulka překladů" (21,428+7,344+4,896+6,732+15,912)*0,001 |  | 0.056 |  | VV | 2 | 2 | -1 | 0 | ROZPOCET
|  |  | "5.NP - tabulka překladů" (21,428+7,344+4,896+4,284+7,956)*0,001 |  | 0.046 |  | VV | 2 | 2 | -1 | 0 | ROZPOCET
|  |  | "střecha - tabulka překladů" (4,896+5,814+3,672)*0,001 |  | 0.014 |  | VV | 2 | 2 | -1 | 0 | ROZPOCET
|  |  | Součet |  | 0.475 |  | VV | 2 | 4 | -1 | 1 | ROZPOCET
19 | M | 133317100 | tyč ocelová L rovnoramenná, značka oceli S 235 JR, 50x50x4 mm | t | 0.188 | 8 | M | 2 |  |  |  | ROZPOCET | #REF! | #REF! | #REF! | #REF! | #REF! | 1 | #REF! | 4 | 1041487131
|  |  | "1.PP - tabulka překladů" (22,032+8,568+6,12+4,59+4,896)*0,001 |  | 0.046 |  | VV | 2 | 2 | -1 | 0 | ROZPOCET
|  |  | "1.NP - tabulka překladů" (21,42+11,934+7,344)*0,001 |  | 0.041 |  | VV | 2 | 2 | -1 | 0 | ROZPOCET
|  |  | "2.NP - tabulka překladů" (3,978)*0,001 |  | 0.004 |  | VV | 2 | 2 | -1 | 0 | ROZPOCET
|  |  | "3.NP - tabulka překladů" (7,344+4,896+11,934)*0,001 |  | 0.024 |  | VV | 2 | 2 | -1 | 0 | ROZPOCET
|  |  | "4.NP - tabulka překladů" (7,344+4,896+6,732+15,912)*0,001 |  | 0.035 |  | VV | 2 | 2 | -1 | 0 | ROZPOCET
|  |  | "5.NP - tabulka překladů" (7,344+4,896+4,284+7,956)*0,001 |  | 0.024 |  | VV | 2 | 2 | -1 | 0 | ROZPOCET
|  |  | "střecha - tabulka překladů" (4,896+5,814+3,672)*0,001 |  | 0.014 |  | VV | 2 | 2 | -1 | 0 | ROZPOCET
|  |  | Součet |  | 0.188 |  | VV | 2 | 4 | -1 | 1 | ROZPOCET
20 | M | 133317x100 | tyč ocelová L rovnoramenná, značka oceli S 235 JR, 50x50x4 mm+ L100x65x8 dl. 200 mm pro uložení na ŽB konstrukci, chyceno přes chemické kotvy 2x M10 | t | 0.011 | 8 | M | 2 |  |  |  | ROZPOCET | #REF! | #REF! | #REF! | #REF! | #REF! | 1 | #REF! | 4 | -309547091
|  |  | "2.NP - tabulka překladů" (10,556)*0,001 |  | 0.011 |  | VV | 2 | 2 | -1 | 1 | ROZPOCET
21 | M | 133834x150 | tyč ocelová IPE, značka oceli S 235 JR, označení průřezu 100+ L100x65x8 dl. 200 mm pro uložení na ŽB konstrukci, chyceno přes chemické kotvy 2x M10 | t | 0.275 | 8 | M | 2 |  |  |  | ROZPOCET | #REF! | #REF! | #REF! | #REF! | #REF! | 1 | #REF! | 4 | 1766982828
|  |  | "1.NP - tabulka překladů" (107,14)*0,001 |  | 0.107 |  | VV | 2 | 2 | -1 | 0 | ROZPOCET
|  |  | "2.NP - tabulka překladů" (21,428+40,686)*0,001 |  | 0.062 |  | VV | 2 | 2 | -1 | 0 | ROZPOCET
|  |  | "3.NP - tabulka překladů" (64,284)*0,001 |  | 0.064 |  | VV | 2 | 2 | -1 | 0 | ROZPOCET
|  |  | "4.NP - tabulka překladů" (21,428)*0,001 |  | 0.021 |  | VV | 2 | 2 | -1 | 0 | ROZPOCET
|  |  | "5.NP - tabulka překladů" (21,428)*0,001 |  | 0.021 |  | VV | 2 | 2 | -1 | 0 | ROZPOCET
|  |  | Součet |  | 0.275 |  | VV | 2 | 4 | -1 | 1 | ROZPOCET
22 | K | 342272x323 | Příčky tl 100 mm z plynosilikátových přesných příčkovek | m2 | 75.546 | 4 | K | 2 |  |  |  | ROZPOCET | #REF! | #REF! | #REF! | #REF! | #REF! | 1 | #REF! | 4 | -251916587
|  |  | v.č. E.2.1.1.07 - 1.NP |  |  |  | VV | 2 | 1 | -1 | 0 | ROZPOCET
|  |  | (2,62+0,40)*4,05 |  | 12.231 |  | VV | 2 | 2 | -1 | 0 | ROZPOCET
|  |  | "odečet otvorů" -(0,90*2,05) |  | -1.845 |  | VV | 2 | 2 | -1 | 0 | ROZPOCET
|  |  | v.č. E.2.1.1.08 - 2.NP |  |  |  | VV | 2 | 1 | -1 | 0 | ROZPOCET
|  |  | (2,90+1,60)*4,44 |  | 19.98 |  | VV | 2 | 2 | -1 | 0 | ROZPOCET
|  |  | "odečet otvorů" -(0,90*2,05*2) |  | -3.69 |  | VV | 2 | 2 | -1 | 0 | ROZPOCET
|  |  | v.č. E.2.1.1.09 - 3.NP |  |  |  | VV | 2 | 1 | -1 | 0 | ROZPOCET
|  |  | (2,90+1,60)*4,44 |  | 19.98 |  | VV | 2 | 2 | -1 | 0 | ROZPOCET
|  |  | "odečet otvorů" -(0,90*2,05*2) |  | -3.69 |  | VV | 2 | 2 | -1 | 0 | ROZPOCET
|  |  | v.č. E.2.1.1.10 - 4.NP |  |  |  | VV | 2 | 1 | -1 | 0 | ROZPOCET
|  |  | (2,90+1,60)*4,44 |  | 19.98 |  | VV | 2 | 2 | -1 | 0 | ROZPOCET
|  |  | "odečet otvorů" -(0,90*2,05*2) |  | -3.69 |  | VV | 2 | 2 | -1 | 0 | ROZPOCET
|  |  | v.č. E.2.1.1.11 - 5.NP |  |  |  | VV | 2 | 1 | -1 | 0 | ROZPOCET
|  |  | (2,90+1,60)*4,44 |  | 19.98 |  | VV | 2 | 2 | -1 | 0 | ROZPOCET
|  |  | "odečet otvorů" -(0,90*2,05*2) |  | -3.69 |  | VV | 2 | 2 | -1 | 0 | ROZPOCET
|  |  | Součet |  | 75.546 |  | VV | 2 | 4 | -1 | 1 | ROZPOCET
23 | K | 342272x523 | Příčky tl 150 mm z plynosilikátových přesných příčkovek | m2 | 216.83 | 4 | K | 2 |  |  |  | ROZPOCET | #REF! | #REF! | #REF! | #REF! | #REF! | 1 | #REF! | 4 | 148254562
|  |  | v.č. E.2.1.1.07 - 1.NP |  |  |  | VV | 2 | 1 | -1 | 0 | ROZPOCET
|  |  | (3,55*2+1,85*2+1,98+0,15+2,20)*4,05 |  | 61.277 |  | VV | 2 | 2 | -1 | 0 | ROZPOCET
|  |  | "odečet otvorů" -(0,90*2,05) |  | -1.845 |  | VV | 2 | 2 | -1 | 0 | ROZPOCET
|  |  | v.č. E.2.1.1.08 - 2.NP |  |  |  | VV | 2 | 1 | -1 | 0 | ROZPOCET
|  |  | (3,55*2)*4,44 |  | 31.524 |  | VV | 2 | 2 | -1 | 0 | ROZPOCET
|  |  | v.č. E.2.1.1.09 - 3.NP |  |  |  | VV | 2 | 1 | -1 | 0 | ROZPOCET
|  |  | (3,55*2+2,35)*4,44 |  | 41.958 |  | VV | 2 | 2 | -1 | 0 | ROZPOCET
|  |  | v.č. E.2.1.1.10 - 4.NP |  |  |  | VV | 2 | 1 | -1 | 0 | ROZPOCET
|  |  | (3,55*2+2,35)*4,44 |  | 41.958 |  | VV | 2 | 2 | -1 | 0 | ROZPOCET
|  |  | v.č. E.2.1.1.11 - 5.NP |  |  |  | VV | 2 | 1 | -1 | 0 | ROZPOCET
|  |  | (3,55*2+2,35)*4,44 |  | 41.958 |  | VV | 2 | 2 | -1 | 0 | ROZPOCET
|  |  | Součet |  | 216.83 |  | VV | 2 | 4 | -1 | 1 | ROZPOCET
| 6 - Úpravy povrchů, podlahy a osazování výplní |  |  |  |  | 1 | D | 1 |  |  |  | ROZPOCET | [6 empty] | #REF!
24 | K | 611341121 | Sádrová nebo vápenosádrová omítka hladká jednovrstvá vnitřních stropů rovných nanášená ručně | m2 | 2558.07 | 4 | K | 2 |  |  |  | ROZPOCET | #REF! | #REF! | #REF! | #REF! | #REF! | 1 | #REF! | 4 | -507276183
|  |  | "1.PP" 104,58+9,23+54,86+24,01+10,30+22,97+10,26+53,07+18,33+12,18 |  | 319.79 |  | VV | 2 | 2 | -1 | 0 | ROZPOCET
|  |  | 22,12+22,35+10,19+5,70+8,52+1,62+7,19 |  | 77.69 |  | VV | 2 | 2 | -1 | 0 | ROZPOCET
|  |  | (21,90*2+33,58+10,19+5,70+331,75+73,18+69,88+69,18+7,36+29,19+29,19+7,36+69,34+69,88+72,91+29,25+168,62+89,07+48,00) |  | 1257.43 |  | VV | 2 | 2 | -1 | 0 | ROZPOCET
|  |  | 21,90*2+10,19+5,70+16,13+16,32+16,23+16,13+16,23+16,23+16,13 |  | 173.09 |  | VV | 2 | 2 | -1 | 0 | ROZPOCET
|  |  | v.č. E.2.1.1.10 - 4.NP |  |  |  | VV | 2 | 1 | -1 | 0 | ROZPOCET
|  |  | 21,90*2+10,19+5,70+16,13+16,23+16,23+16,13+16,13+16,23+16,23+16,13 |  | 189.13 |  | VV | 2 | 2 | -1 | 0 | ROZPOCET
|  |  | 21,90*2+10,19+5,70+67,54+113,45+16,13+16,23+16,23+16,13+16,13+16,23+16,23+16,13 |  | 370.12 |  | VV | 2 | 2 | -1 | 0 | ROZPOCET
|  |  | 22,66+125,50+22,66 |  | 170.82 |  | VV | 2 | 2 | -1 | 0 | ROZPOCET
25 | K | 612321141 | Vápenocementová omítka štuková dvouvrstvá vnitřních stěn nanášená ručně | m2 | 2666.569 | 4 | K | 2 |  |  |  | ROZPOCET | #REF! | #REF! | #REF! | #REF! | #REF! | 1 | #REF! | 4 | -363816721
|  |  | "mč. 0.01" (27,55+2,50*2+2,20+0,20*4+6,50+2,45+2,20)*2*2,85-(2,00*2,10+1,00*2,30+1,00*2,05*3+1,26*2,20+0,90*2,05+1,00*2,05+1,65*2,20) |  | 243.243 |  | VV | 2 | 2 | -1 | 0 | ROZPOCET
|  |  | "mč. 0.02" (3,95+2,30)*2*2,85-1,00*2,05 |  | 33.575 |  | VV | 2 | 2 | -1 | 0 | ROZPOCET
|  |  | "mč. 0.03" (5,90+7,745)*2*2,85-1,00*2,05 |  | 75.727 |  | VV | 2 | 2 | -1 | 0 | ROZPOCET
|  |  | "mč. 0.04" (5,90+3,955)*2*2,85-1,00*2,05*2 |  | 52.074 |  | VV | 2 | 2 | -1 | 0 | ROZPOCET
|  |  | "mč. 0.05" (2,80+3,50)*2*3,45-1,65*2,60 |  | 39.18 |  | VV | 2 | 2 | -1 | 0 | ROZPOCET
|  |  | "mč. 0.06" (6,45+3,50+0,20)*2*3,45-1,65*2,60 |  | 65.745 |  | VV | 2 | 2 | -1 | 0 | ROZPOCET
|  |  | "mč. 0.07" (2,80+3,50)*2*3,45-1,65*2,60 |  | 39.18 |  | VV | 2 | 2 | -1 | 0 | ROZPOCET
|  |  | "mč. 0.08" (8,20+12,25+0,2)*2*3,45-(1,00*2,30+1,00*2,05) |  | 138.135 |  | VV | 2 | 2 | -1 | 0 | ROZPOCET
|  |  | "mč. 0.09" (3,30+9,95)*2*2,85-1,00*2,05*2 |  | 71.425 |  | VV | 2 | 2 | -1 | 0 | ROZPOCET
|  |  | "mč. 0.10" (2,20+9,95)*2*2,85-1,00*2,05 |  | 67.205 |  | VV | 2 | 2 | -1 | 0 | ROZPOCET
|  |  | (5,50*20+7,00*2+5,50*4)*3,77 |  | 550.42 |  | VV | 2 | 2 | -1 | 0 | ROZPOCET
|  |  | (2,75+0,50+1,35+5,50*8+1,364*2+1,362*2+1,612+2,75+0,50+2,75*2+0,50*2+1,612*2)*4,44 |  | 304.753 |  | VV | 2 | 2 | -1 | 0 | ROZPOCET
|  |  | (5,50*1,405*2+1,363*3*0,69+1,363*2*0,69+1,738*1,015*8+1,363*0,69*5+5,50*1,405*2+2,725*0,69*4+1,363*0,69*5*2+7,00*1,015*2) |  | 85.563 |  | VV | 2 | 2 | -1 | 0 | ROZPOCET
|  |  | (2,75+0,50+1,35+5,50*8+1,364*2+1,362*2+1,612+2,75+0,50+2,75*2+0,50*2+1,612*2)*4,44 |  | 304.753 |  | VV | 2 | 2 | -1 | 0 | ROZPOCET
|  |  | (5,50*1,405*2+1,363*3*0,69+1,363*2*0,69+1,738*1,015*8+1,363*0,69*5+5,50*1,405*2+2,725*0,69*4+1,363*0,69*5*2+7,00*1,015*2) |  | 85.563 |  | VV | 2 | 2 | -1 | 0 | ROZPOCET
|  |  | (2,75+0,50+1,35+5,50*8+1,364*2+1,362*2+1,612+2,75+0,50+2,75*2+0,50*2+1,612*2)*4,44 |  | 304.753 |  | VV | 2 | 2 | -1 | 0 | ROZPOCET
|  |  | (5,50*1,405*2+1,363*3*0,69+1,363*2*0,69+1,738*1,015*8+1,363*0,69*5+5,50*1,405*2+2,725*0,69*4+1,363*0,69*5*2+7,00*4,44*2) |  | 133.513 |  | VV | 2 | 2 | -1 | 0 | ROZPOCET
|  |  | (2,25*2+2,25*2+12,55)*3,33 |  | 71.762 |  | VV | 2 | 2 | -1 | 0 | ROZPOCET
26 | K | 612341121 | Sádrová nebo vápenosádrová omítka hladká jednovrstvá vnitřních stěn nanášená ručně | m2 | 4161.433 | 4 | K | 2 |  |  |  | ROZPOCET | #REF! | #REF! | #REF! | #REF! | #REF! | 1 | #REF! | 4 | 1315316305
|  |  | viz v.č. E.2.1.2.6 |  |  |  | VV | 2 | 1 | -1 | 0 | ROZPOCET
|  |  | "vnitřní stěny" ((19,55*2+10,00*4+3,00*2+6,55+2,45*4)*4,005)*2 |  | 812.615 |  | VV | 2 | 2 | -1 | 0 | ROZPOCET
|  |  | "vnitřní stěny - odečet otvorů" -(0,87*2,205*2+2,00*3,755*2+0,97*2,205*4+2,25*3,755*4+1,26*2,40*2)*2 |  | -134.51 |  | VV | 2 | 2 | -1 | 0 | ROZPOCET
|  |  | viz v.č. E.2.1.2.7 |  |  |  | VV | 2 | 1 | -1 | 0 | ROZPOCET
|  |  | "vnitřní stěny" (19,55*2+10,00*4+3,00*2+6,55+2,45*4)*4,44*2 |  | 900.876 |  | VV | 2 | 2 | -1 | 0 | ROZPOCET
|  |  | "vnitřní stěny - odečet otvorů" -(0,87*2,125+2,00*4,17+0,97*2,015*2+2,25*4,17*2+2,25*4,17*2+0,97*2,125*2+1,26*2,32*2)*2 |  | -123.194 |  | VV | 2 | 2 | -1 | 0 | ROZPOCET
|  |  | viz v.č. E.2.1.2.8 |  |  |  | VV | 2 | 1 | -1 | 0 | ROZPOCET
|  |  | "vnitřní stěny" (19,55*2+10,00*4+3,00*2+6,55+2,45*4)*4,44*2 |  | 900.876 |  | VV | 2 | 2 | -1 | 0 | ROZPOCET
|  |  | "vnitřní stěny - odečet otvorů" -(0,87*2,125+2,00*4,17+0,97*2,015*2+2,25*4,17*2+2,25*4,17*2+0,97*2,125*2+1,26*2,32*2)*2 |  | -123.194 |  | VV | 2 | 2 | -1 | 0 | ROZPOCET
|  |  | viz v.č. E.2.1.2.9 |  |  |  | VV | 2 | 1 | -1 | 0 | ROZPOCET
|  |  | "vnitřní stěny" (19,55*2+10,00*4+3,00*2+6,55+2,45*4)*4,44*2 |  | 900.876 |  | VV | 2 | 2 | -1 | 0 | ROZPOCET
|  |  | "vnitřní stěny - odečet otvorů" -(0,87*2,125+2,00*4,17+0,97*2,015*2+2,25*4,17*2+2,25*4,17*2+0,97*2,125*2+1,26*2,32*2)*2 |  | -123.194 |  | VV | 2 | 2 | -1 | 0 | ROZPOCET
|  |  | viz v.č. E.2.1.2.10 |  |  |  | VV | 2 | 1 | -1 | 0 | ROZPOCET
|  |  | "vnitřní stěny" (19,55*2+10,00*4+3,00*2+6,55+2,45*4)*4,44*2 |  | 900.876 |  | VV | 2 | 2 | -1 | 0 | ROZPOCET
|  |  | "vnitřní stěny - odečet otvorů" -(0,87*2,125+2,00*4,17+0,97*2,015*2+2,25*4,17*2+2,25*4,17*2+0,97*2,125*2+1,26*2,32*2)*2 |  | -123.194 |  | VV | 2 | 2 | -1 | 0 | ROZPOCET
|  |  | viz v.č. E.2.1.2.11 |  |  |  | VV | 2 | 1 | -1 | 0 | ROZPOCET
|  |  | (10,50*2+10,50*2+3,00*4)*3,45*2 |  | 372.6 |  | VV | 2 | 2 | -1 | 0 | ROZPOCET
|  |  | Součet |  | 4161.433 |  | VV | 2 | 4 | -1 | 1 | ROZPOCET
27 | K | 612381x001 | Tenkovrstvá omítka včetně penetrace vnitřních stěn | m2 | 2929.125 | 4 | K | 2 |  |  |  | ROZPOCET | #REF! | #REF! | #REF! | #REF! | #REF! | 1 | #REF! | 4 | -107580788
|  |  | (14,04+6,20+3,50*2+1,80+5,85+3,60+5,50+3,55+6,20+2,00+2,30+5,62+7,30+4,60+2,20+7,30+0,30*2+4,00+1,95)*4,05*2 |  | 742.041 |  | VV | 2 | 2 | -1 | 0 | ROZPOCET
|  |  | "odečet otvorů" -(0,90*2,05*14+1,20*2,85)*2 |  | -58.5 |  | VV | 2 | 2 | -1 | 0 | ROZPOCET
|  |  | (2,25+2,25+2,30+2,25)*4,05*2 |  | 73.305 |  | VV | 2 | 2 | -1 | 0 | ROZPOCET
|  |  | (2,62+0,40)*4,05*2 |  | 24.462 |  | VV | 2 | 2 | -1 | 0 | ROZPOCET
|  |  | "odečet otvorů" -(0,90*2,05)*2 |  | -3.69 |  | VV | 2 | 2 | -1 | 0 | ROZPOCET
|  |  | (3,55*2+1,85*2+1,98+0,15+2,20)*4,05*2 |  | 122.553 |  | VV | 2 | 2 | -1 | 0 | ROZPOCET
|  |  | "odečet otvorů" -(0,90*2,05)*2 |  | -3.69 |  | VV | 2 | 2 | -1 | 0 | ROZPOCET
|  |  | (7,30*2+1,85+0,15+4,00)*4,44*2 |  | 182.928 |  | VV | 2 | 2 | -1 | 0 | ROZPOCET
|  |  | "odečet otvorů" -(0,90*2,05*2)*2 |  | -7.38 |  | VV | 2 | 2 | -1 | 0 | ROZPOCET
|  |  | (2,25+2,25+2,25)*4,44*2 |  | 59.94 |  | VV | 2 | 2 | -1 | 0 | ROZPOCET
|  |  | (2,90+1,60)*4,44*2 |  | 39.96 |  | VV | 2 | 2 | -1 | 0 | ROZPOCET
|  |  | "odečet otvorů" -(0,90*2,05*2)*2 |  | -7.38 |  | VV | 2 | 2 | -1 | 0 | ROZPOCET
|  |  | (3,55*2)*4,44*2 |  | 63.048 |  | VV | 2 | 2 | -1 | 0 | ROZPOCET
|  |  | (7,30*2+1,85+0,15+4,00+6,35*3+7,55+0,20+2,35)*4,44*2 |  | 441.78 |  | VV | 2 | 2 | -1 | 0 | ROZPOCET
|  |  | "odečet otvorů" -(0,90*2,05*2)*2 |  | -7.38 |  | VV | 2 | 2 | -1 | 0 | ROZPOCET
|  |  | (2,25+2,25+2,25)*4,44*2 |  | 59.94 |  | VV | 2 | 2 | -1 | 0 | ROZPOCET
|  |  | (2,90+1,60)*4,44*2 |  | 39.96 |  | VV | 2 | 2 | -1 | 0 | ROZPOCET
|  |  | "odečet otvorů" -(0,90*2,05*2)*2 |  | -7.38 |  | VV | 2 | 2 | -1 | 0 | ROZPOCET
|  |  | (3,55*2+2,35)*4,44*2 |  | 83.916 |  | VV | 2 | 2 | -1 | 0 | ROZPOCET
|  |  | (7,30*2+1,85+0,15+4,00+4,80*3+5,10+0,20+4,80)*4,44*2 |  | 400.488 |  | VV | 2 | 2 | -1 | 0 | ROZPOCET
|  |  | "odečet otvorů" -(0,90*2,05*2)*2 |  | -7.38 |  | VV | 2 | 2 | -1 | 0 | ROZPOCET
|  |  | (2,25+2,25+2,25)*4,44*2 |  | 59.94 |  | VV | 2 | 2 | -1 | 0 | ROZPOCET
|  |  | (2,90+1,60)*4,44*2 |  | 39.96 |  | VV | 2 | 2 | -1 | 0 | ROZPOCET
|  |  | "odečet otvorů" -(0,90*2,05*2)*2 |  | -7.38 |  | VV | 2 | 2 | -1 | 0 | ROZPOCET
|  |  | (3,55*2+2,35)*4,44*2 |  | 83.916 |  | VV | 2 | 2 | -1 | 0 | ROZPOCET
|  |  | (7,30*2+1,85+0,15+4,00+6,35*3)*4,44*2 |  | 352.092 |  | VV | 2 | 2 | -1 | 0 | ROZPOCET
|  |  | "odečet otvorů" -(0,90*2,05*2)*2 |  | -7.38 |  | VV | 2 | 2 | -1 | 0 | ROZPOCET
|  |  | (2,25+2,25+2,25)*4,44*2 |  | 59.94 |  | VV | 2 | 2 | -1 | 0 | ROZPOCET
|  |  | (2,90+1,60)*4,44*2 |  | 39.96 |  | VV | 2 | 2 | -1 | 0 | ROZPOCET
|  |  | "odečet otvorů" -(0,90*2,05*2)*2 |  | -7.38 |  | VV | 2 | 2 | -1 | 0 | ROZPOCET
|  |  | (3,55*2+2,35)*4,44*2 |  | 83.916 |  | VV | 2 | 2 | -1 | 0 | ROZPOCET
28 | K | 613341121 | Sádrová nebo vápenosádrová omítka hladká jednovrstvá vnitřních pilířů nebo sloupů nanášená ručně | m2 | 2307.09 | 4 | K | 2 |  |  |  | ROZPOCET | #REF! | #REF! | #REF! | #REF! | #REF! | 1 | #REF! | 4 | 1764139524
|  |  | viz v.č. E.2.1.2.6 |  |  |  | VV | 2 | 1 | -1 | 0 | ROZPOCET
|  |  | 0,50*4*4,005*53 |  | 424.53 |  | VV | 2 | 2 | -1 | 0 | ROZPOCET
|  |  | viz v.č. E.2.1.2.7 |  |  |  | VV | 2 | 1 | -1 | 0 | ROZPOCET
|  |  | 0,50*4*4,44*53 |  | 470.64 |  | VV | 2 | 2 | -1 | 0 | ROZPOCET
|  |  | viz v.č. E.2.1.2.8 |  |  |  | VV | 2 | 1 | -1 | 0 | ROZPOCET
|  |  | 0,50*4*4,44*53 |  | 470.64 |  | VV | 2 | 2 | -1 | 0 | ROZPOCET
|  |  | viz v.č. E.2.1.2.9 |  |  |  | VV | 2 | 1 | -1 | 0 | ROZPOCET
|  |  | 0,50*4*4,44*53 |  | 470.64 |  | VV | 2 | 2 | -1 | 0 | ROZPOCET
|  |  | viz v.č. E.2.1.2.10 |  |  |  | VV | 2 | 1 | -1 | 0 | ROZPOCET
|  |  | 0,50*4*4,44*53 |  | 470.64 |  | VV | 2 | 2 | -1 | 0 | ROZPOCET
|  |  | Součet |  | 2307.09 |  | VV | 2 | 4 | -1 | 1 | ROZPOCET
29 | K | 622211021 | Montáž zateplení vnějších stěn z polystyrénových desek tl do 120 mm | m2 | 375.71 | 4 | K | 2 |  |  |  | ROZPOCET | #REF! | #REF! | #REF! | #REF! | #REF! | 1 | #REF! | 4 | -2068163474
|  |  | v.č. E.2.1.1.12.1 a 2 |  |  |  | VV | 2 | 1 | 0 | 0 | ROZPOCET
|  |  | "hlavní střecha" (42,98+39,98+5,00*2)*1,755*2 |  | 326.29 |  | VV | 2 | 2 | -1 | 0 | ROZPOCET
|  |  | "střecha nástavby" (19,95+10,90)*2*0,60 |  | 37.02 |  | VV | 2 | 2 | -1 | 0 | ROZPOCET
|  |  | "terasy ve 2.NP" (5,50+2*5,00)*0,40*2 |  | 12.4 |  | VV | 2 | 2 | -1 | 0 | ROZPOCET
|  |  | Součet |  | 375.71 |  | VV | 2 | 4 | -1 | 1 | ROZPOCET
30 | M | 283764500 | deska z extrudovaného polystyrénu XPS tl. 100 mm | m2 | 375.71 | 8 | M | 2 |  |  |  | ROZPOCET | #REF! | #REF! | #REF! | #REF! | #REF! | 1 | #REF! | 4 | -1266517422
31 | K | 622511111 | Tenkovrstvá akrylátová mozaiková střednězrnná omítka včetně penetrace vnějších stěn | m2 | 375.71 | 4 | K | 2 |  |  |  | ROZPOCET | #REF! | #REF! | #REF! | #REF! | #REF! | 1 | #REF! | 4 | -1682131307
|  |  | v.č. E.2.1.1.12.1 a 2 |  |  |  | VV | 2 | 1 | 0 | 0 | ROZPOCET
|  |  | "hlavní střecha" (42,98+39,98+5,00*2)*1,755*2 |  | 326.29 |  | VV | 2 | 2 | -1 | 0 | ROZPOCET
|  |  | "střecha nástavby" (19,95+10,90)*2*0,60 |  | 37.02 |  | VV | 2 | 2 | -1 | 0 | ROZPOCET
|  |  | "terasy ve 2.NP" (5,50+2*5,00)*0,40*2 |  | 12.4 |  | VV | 2 | 2 | -1 | 0 | ROZPOCET
|  |  | Součet |  | 375.71 |  | VV | 2 | 4 | -1 | 1 | ROZPOCET
32 | K | 631311123 | Mazanina tl do 120 mm z betonu prostého tř. C 12/15 | m3 | 221.764 | 4 | K | 2 |  |  |  | ROZPOCET | #REF! | #REF! | #REF! | #REF! | #REF! | 1 | #REF! | 4 | -1032437429
|  |  | pdkladní betony |  |  |  | VV | 2 | 1 | -1 | 0 | ROZPOCET
|  |  | "základová deska tl. 250mm" (12,50*15,50+6,50*12,00)*0,10 |  | 27.175 |  | VV | 2 | 2 | -1 | 0 | ROZPOCET
|  |  | "základová deska tl. 300mm" 21,85*5,30*0,10 |  | 11.581 |  | VV | 2 | 2 | -1 | 0 | ROZPOCET
|  |  | "základová deska tl. 250mm na úrovni -0,200" (42,50*(13,825+0,80+24,975))*0,10 |  | 168.3 |  | VV | 2 | 2 | -1 | 0 | ROZPOCET
|  |  | "stěny kanálů" ((19,90*(1,10+1,55)/2+8,15*1,35+3,00*0,55)*2+(0,80*1,55+0,80*1,35)+0,50*0,55)*0,10 |  | 8.064 |  | VV | 2 | 2 | -1 | 0 | ROZPOCET
|  |  | "stěny základové desky na úrovni -1,300" (13,60+13,50)*1,10*2*0,10 |  | 5.962 |  | VV | 2 | 2 | -1 | 0 | ROZPOCET
|  |  | "stěny základové desky na úrovni -0,750" (2,20+4,00)*0,55*2*0,10 |  | 0.682 |  | VV | 2 | 2 | -1 | 0 | ROZPOCET
|  |  | Součet |  | 221.764 |  | VV | 2 | 4 | -1 | 1 | ROZPOCET
33 | K | 637211x322 | Okapový chodník z betonových dlaždic 500x500mm tl 50 mm kladených do písku - lože tl. 100mm | m2 | 28.3 | 4 | K | 2 |  |  |  | ROZPOCET | #REF! | #REF! | #REF! | #REF! | #REF! | 1 | #REF! | 4 | -1268486995
| 63-P1 - Podlahy a podlahové konstrukce - P1 |  |  |  |  | 1 | D | 1 |  |  |  | ROZPOCET | [6 empty] | #REF!
34 | K | 631342x322 | Cementová litá pěna tl 100 mm s polystyrenem objemové hmotnosti 300 kg/m3 | m3 | 25.479 | 4 | K | 2 |  |  |  | ROZPOCET | #REF! | #REF! | #REF! | #REF! | #REF! | 1 | #REF! | 4 | 657120043
|  |  | v.č. E.2.1.1.06 - 1.PP |  |  |  | VV | 2 | 1 | -1 | 0 | ROZPOCET
|  |  | "skladba podlah P1" (104,58+9,23+54,86+24,01)*0,10 |  | 19.268 |  | VV | 2 | 2 | -1 | 0 | ROZPOCET
|  |  | "skladba podlah P2" -(5,70*4,70+6,50*2,00)*0,10 |  | -3.979 |  | VV | 2 | 2 | -1 | 0 | ROZPOCET
|  |  | v.č. E.2.1.1.07 - 1.NP |  |  |  | VV | 2 | 1 | -1 | 0 | ROZPOCET
|  |  | "skladba podlah P1" (10,19) |  | 10.19 |  | VV | 2 | 2 | -1 | 0 | ROZPOCET
|  |  | Součet |  | 25.479 |  | VV | 2 | 4 | -1 | 1 | ROZPOCET
35 | K | 632481213 | Separační vrstva z PE fólie | m2 | 163.08 | 4 | K | 2 |  |  |  | ROZPOCET | #REF! | #REF! | #REF! | #REF! | #REF! | 1 | #REF! | 4 | 1858392187
|  |  | v.č. E.2.1.1.06 - 1.PP |  |  |  | VV | 2 | 1 | -1 | 0 | ROZPOCET
|  |  | "skladba podlah P1" (104,58+9,23+54,86+24,01) |  | 192.68 |  | VV | 2 | 2 | -1 | 0 | ROZPOCET
|  |  | "skladba podlah P2" -(5,70*4,70+6,50*2,00) |  | -39.79 |  | VV | 2 | 2 | -1 | 0 | ROZPOCET
|  |  | v.č. E.2.1.1.07 - 1.NP |  |  |  | VV | 2 | 1 | -1 | 0 | ROZPOCET
|  |  | "skladba podlah P1" (10,19) |  | 10.19 |  | VV | 2 | 2 | -1 | 0 | ROZPOCET
|  |  | Součet |  | 163.08 |  | VV | 2 | 4 | -1 | 1 | ROZPOCET
36 | K | 631311115 | Mazanina tl do 80 mm z betonu prostého tř. C 20/25 | m3 | 13.046 | 4 | K | 2 |  |  |  | ROZPOCET | #REF! | #REF! | #REF! | #REF! | #REF! | 1 | #REF! | 4 | -364763746
|  |  | v.č. E.2.1.1.06 - 1.PP |  |  |  | VV | 2 | 1 | -1 | 0 | ROZPOCET
|  |  | "skladba podlah P1" (104,58+9,23+54,86+24,01)*0,08 |  | 15.414 |  | VV | 2 | 2 | -1 | 0 | ROZPOCET
|  |  | "skladba podlah P2" -(5,70*4,70+6,50*2,00)*0,08 |  | -3.183 |  | VV | 2 | 2 | -1 | 0 | ROZPOCET
|  |  | v.č. E.2.1.1.07 - 1.NP |  |  |  | VV | 2 | 1 | -1 | 0 | ROZPOCET
|  |  | "skladba podlah P1" (10,19)*0,08 |  | 0.815 |  | VV | 2 | 2 | -1 | 0 | ROZPOCET
|  |  | Součet |  | 13.046 |  | VV | 2 | 4 | -1 | 1 | ROZPOCET
37 | K | 631362021 | Výztuž mazanin svařovanými sítěmi Kari | t | 0.568 | 4 | K | 2 |  |  |  | ROZPOCET | #REF! | #REF! | #REF! | #REF! | #REF! | 1 | #REF! | 4 | -230143483
|  |  | v.č. E.2.1.1.06 - 1.PP |  |  |  | VV | 2 | 1 | -1 | 0 | ROZPOCET
|  |  | "skladba podlah P1" (104,58+9,23+54,86+24,01)*3,03*0,001*1,15 |  | 0.671 |  | VV | 2 | 2 | -1 | 0 | ROZPOCET
|  |  | "skladba podlah P2" -(5,70*4,70+6,50*2,00)*3,03*0,001*1,15 |  | -0.139 |  | VV | 2 | 2 | -1 | 0 | ROZPOCET
|  |  | v.č. E.2.1.1.07 - 1.NP |  |  |  | VV | 2 | 1 | -1 | 0 | ROZPOCET
|  |  | "skladba podlah P1" (10,19)*3,03*0,001*1,15 |  | 0.036 |  | VV | 2 | 2 | -1 | 0 | ROZPOCET
|  |  | Součet |  | 0.568 |  | VV | 2 | 4 | -1 | 1 | ROZPOCET
38 | K | 777315xP1 | Podlahy z epoxidové plastbetonové stěrky tl.20mm včetně penetrace a soklu v. 100mm | m2 | 163.08 | 16 | K | 2 |  |  |  | ROZPOCET | #REF! | #REF! | #REF! | #REF! | #REF! | 1 | #REF! | 16 | 1957048989
|  |  | v.č. E.2.1.1.06 - 1.PP |  |  |  | VV | 2 | 1 | -1 | 0 | ROZPOCET
|  |  | "skladba podlah P1" (104,58+9,23+54,86+24,01) |  | 192.68 |  | VV | 2 | 2 | -1 | 0 | ROZPOCET
|  |  | "skladba podlah P2" -(5,70*4,70+6,50*2,00) |  | -39.79 |  | VV | 2 | 2 | -1 | 0 | ROZPOCET
|  |  | v.č. E.2.1.1.07 - 1.NP |  |  |  | VV | 2 | 1 | -1 | 0 | ROZPOCET
|  |  | "skladba podlah P1" (10,19) |  | 10.19 |  | VV | 2 | 2 | -1 | 0 | ROZPOCET
|  |  | Součet |  | 163.08 |  | VV | 2 | 4 | -1 | 1 | ROZPOCET
39 | K | 777615xP1 | Nátěry podlah - bezprašný nátěr včetně vytažení soklu do v.100mm | m2 | 163.08 | 16 | K | 2 |  |  |  | ROZPOCET | #REF! | #REF! | #REF! | #REF! | #REF! | 1 | #REF! | 16 | 289836793
|  |  | v.č. E.2.1.1.06 - 1.PP |  |  |  | VV | 2 | 1 | -1 | 0 | ROZPOCET
|  |  | "skladba podlah P1" (104,58+9,23+54,86+24,01) |  | 192.68 |  | VV | 2 | 2 | -1 | 0 | ROZPOCET
|  |  | "skladba podlah P2" -(5,70*4,70+6,50*2,00) |  | -39.79 |  | VV | 2 | 2 | -1 | 0 | ROZPOCET
|  |  | v.č. E.2.1.1.07 - 1.NP |  |  |  | VV | 2 | 1 | -1 | 0 | ROZPOCET
|  |  | "skladba podlah P1" (10,19) |  | 10.19 |  | VV | 2 | 2 | -1 | 0 | ROZPOCET
|  |  | Součet |  | 163.08 |  | VV | 2 | 4 | -1 | 1 | ROZPOCET
| 63-P2 - Podlahy a podlahové konstrukce - P2 |  |  |  |  | 1 | D | 1 |  |  |  | ROZPOCET | [6 empty] | #REF!
40 | K | 635111xP2 | Násyp pod podlahy z lehčeného kameniva 1-4 | m3 | 15.916 | 4 | K | 2 |  |  |  | ROZPOCET | #REF! | #REF! | #REF! | #REF! | #REF! | 1 | #REF! | 4 | -1978781758
|  |  | v.č. E.2.1.1.06 - 1.PP |  |  |  | VV | 2 | 1 | -1 | 0 | ROZPOCET
|  |  | "skladba podlah P2" (5,70*4,70+6,50*2,00)*0,40 |  | 15.916 |  | VV | 2 | 2 | -1 | 1 | ROZPOCET
41 | K | 631342x322 | Cementová litá pěna tl 100 mm s polystyrenem objemové hmotnosti 300 kg/m3 | m3 | 3.979 | 4 | K | 2 |  |  |  | ROZPOCET | #REF! | #REF! | #REF! | #REF! | #REF! | 1 | #REF! | 4 | -1616498303
|  |  | v.č. E.2.1.1.06 - 1.PP |  |  |  | VV | 2 | 1 | -1 | 0 | ROZPOCET
|  |  | "skladba podlah P2" (5,70*4,70+6,50*2,00)*0,10 |  | 3.979 |  | VV | 2 | 2 | -1 | 1 | ROZPOCET
42 | K | 632481213 | Separační vrstva z PE fólie | m2 | 79.58 | 4 | K | 2 |  |  |  | ROZPOCET | #REF! | #REF! | #REF! | #REF! | #REF! | 1 | #REF! | 4 | 523775715
|  |  | v.č. E.2.1.1.06 - 1.PP |  |  |  | VV | 2 | 1 | -1 | 0 | ROZPOCET
|  |  | "skladba podlah P2" (5,70*4,70+6,50*2,00)*2 |  | 79.58 |  | VV | 2 | 2 | -1 | 1 | ROZPOCET
43 | K | 631311115 | Mazanina tl do 80 mm z betonu prostého tř. C 20/25 | m3 | 3.183 | 4 | K | 2 |  |  |  | ROZPOCET | #REF! | #REF! | #REF! | #REF! | #REF! | 1 | #REF! | 4 | 1850470589
|  |  | v.č. E.2.1.1.06 - 1.PP |  |  |  | VV | 2 | 1 | -1 | 0 | ROZPOCET
|  |  | "skladba podlah P2" (5,70*4,70+6,50*2,00)*0,08 |  | 3.183 |  | VV | 2 | 2 | -1 | 1 | ROZPOCET
44 | K | 631362021 | Výztuž mazanin svařovanými sítěmi Kari | t | 0.139 | 4 | K | 2 |  |  |  | ROZPOCET | #REF! | #REF! | #REF! | #REF! | #REF! | 1 | #REF! | 4 | 1911882546
|  |  | v.č. E.2.1.1.06 - 1.PP |  |  |  | VV | 2 | 1 | -1 | 0 | ROZPOCET
|  |  | "skladba podlah P2" (5,70*4,70+6,50*2,00)*3,03*0,001*1,15 |  | 0.139 |  | VV | 2 | 2 | -1 | 1 | ROZPOCET
45 | K | 777315xP1 | Podlahy z epoxidové plastbetonové stěrky tl.20mm včetně penetrace a soklu v. 100mm | m2 | 39.79 | 16 | K | 2 |  |  |  | ROZPOCET | #REF! | #REF! | #REF! | #REF! | #REF! | 1 | #REF! | 16 | -1218060749
|  |  | v.č. E.2.1.1.06 - 1.PP |  |  |  | VV | 2 | 1 | -1 | 0 | ROZPOCET
|  |  | "skladba podlah P2" (5,70*4,70+6,50*2,00) |  | 39.79 |  | VV | 2 | 2 | -1 | 1 | ROZPOCET
46 | K | 777615xP1 | Nátěry podlah - bezprašný nátěr včetně vytažení soklu do v.100mm | m2 | 39.79 | 16 | K | 2 |  |  |  | ROZPOCET | #REF! | #REF! | #REF! | #REF! | #REF! | 1 | #REF! | 16 | -17056794
|  |  | v.č. E.2.1.1.06 - 1.PP |  |  |  | VV | 2 | 1 | -1 | 0 | ROZPOCET
|  |  | "skladba podlah P2" (5,70*4,70+6,50*2,00) |  | 39.79 |  | VV | 2 | 2 | -1 | 1 | ROZPOCET
| 63-P3 - Podlahy a podlahové konstrukce - P3 |  |  |  |  | 1 | D | 1 |  |  |  | ROZPOCET | [6 empty] | #REF!
47 | K | 711-P3 | Pojistná ropo-olejotěsná fólie a hydroizolační fólie (dno i stěny), vytaženo do výše min. 400 mm (na stěnách ochrana pomocí omítkového systému z cementové omítky) | m2 | 20.56 | 4 | K | 2 |  |  |  | ROZPOCET | #REF! | #REF! | #REF! | #REF! | #REF! | 1 | #REF! | 4 | 1915248198
|  |  | v.č. E.2.1.1.06 - 1.PP |  |  |  | VV | 2 | 1 | -1 | 0 | ROZPOCET
|  |  | "skladba podlah P3" (10,30+10,26) |  | 20.56 |  | VV | 2 | 2 | -1 | 1 | ROZPOCET
48 | K | 631311xP3 | Betonová mazanina C20/25 ve spádu ke sběrné jímce (výška u sběrné jímky 100 mm, v místě betonových bloků prostupy pomocí ocelových chrániček pr. trubky 50 mm, tl. stěny 2,0 mm | m3 | 2.57 | 4 | K | 2 |  |  |  | ROZPOCET | #REF! | #REF! | #REF! | #REF! | #REF! | 1 | #REF! | 4 | -307436851
|  |  | v.č. E.2.1.1.06 - 1.PP |  |  |  | VV | 2 | 1 | -1 | 0 | ROZPOCET
|  |  | "skladba podlah P3" (10,30+10,26)*(0,10+0,15)/2 |  | 2.57 |  | VV | 2 | 2 | -1 | 1 | ROZPOCET
49 | K | 711-P3a | nátěrový izolační systém odolný proti ropným produktům a vodě | m2 | 20.56 | 4 | K | 2 |  |  |  | ROZPOCET | #REF! | #REF! | #REF! | #REF! | #REF! | 1 | #REF! | 4 | -1419127244
|  |  | v.č. E.2.1.1.06 - 1.PP |  |  |  | VV | 2 | 1 | -1 | 0 | ROZPOCET
|  |  | "skladba podlah P3" (10,30+10,26) |  | 20.56 |  | VV | 2 | 2 | -1 | 1 | ROZPOCET
50 | K | 767-P3 | Protipožární zakrytí jímek pomocí kazet z lisovaného plechu s vevařenou drátěnou sítí (výplň těchto kazet pomocí granulátu ze skleněné pěny), celková výška kazety 75mm | m2 | 20.56 | 4 | K | 2 |  |  |  | ROZPOCET | #REF! | #REF! | #REF! | #REF! | #REF! | 1 | #REF! | 4 | -1449751769
|  |  | v.č. E.2.1.1.06 - 1.PP |  |  |  | VV | 2 | 1 | -1 | 0 | ROZPOCET
|  |  | "skladba podlah P3" (10,30+10,26) |  | 20.56 |  | VV | 2 | 2 | -1 | 1 | ROZPOCET
| 63-P4 - Podlahy a podlahové konstrukce - P4 |  |  |  |  | 1 | D | 1 |  |  |  | ROZPOCET | [6 empty] | #REF!
51 | K | xP4 | P4 - zdvojená podlaha v rozvodně VN,NN (1.PP) - kompletní provedení dle skladby podlah | m2 | 76.04 | 4 | K | 2 |  |  |  | ROZPOCET | #REF! | #REF! | #REF! | #REF! | #REF! | 1 | #REF! | 4 | -562595604
|  |  | v.č. E.2.1.1.06 - 1.PP |  |  |  | VV | 2 | 1 | -1 | 0 | ROZPOCET
|  |  | "skladba podlah P4" (22,97+53,07) |  | 76.04 |  | VV | 2 | 2 | -1 | 1 | ROZPOCET
52 | K | xP4- gum | Gumový koberec - zbývající rozsah součástí dodávky technologie dle požadavku technologie | m2 | 5 | 4 | K | 2 |  |  |  | ROZPOCET | #REF! | #REF! | #REF! | #REF! | #REF! | 1 | #REF! | 4 | 772942657
| 63-P5 - Podlahy a podlahové konstrukce - P5 |  |  |  |  | 1 | D | 1 |  |  |  | ROZPOCET | [6 empty] | #REF!
53 | K | xP5 | P5 - zdvojená podlaha v rozvodně záložního zdroje - kompletní provedení dle skladby podlah | m2 | 30.51 | 4 | K | 2 |  |  |  | ROZPOCET | #REF! | #REF! | #REF! | #REF! | #REF! | 1 | #REF! | 4 | -1588958524
|  |  | v.č. E.2.1.1.06 - 1.PP |  |  |  | VV | 2 | 1 | -1 | 0 | ROZPOCET
|  |  | "skladba podlah P5" (18,33+12,18) |  | 30.51 |  | VV | 2 | 2 | -1 | 1 | ROZPOCET
54 | K | xP5- gum | Gumový koberec - zbývající rozsah součástí dodávky technologie dle požadavku technologie | m2 | 5 | 4 | K | 2 |  |  |  | ROZPOCET | #REF! | #REF! | #REF! | #REF! | #REF! | 1 | #REF! | 4 | 297490490
| 63-P6 - Podlahy a podlahové konstrukce - P6 |  |  |  |  | 1 | D | 1 |  |  |  | ROZPOCET | [6 empty] | #REF!
55 | K | 713121111 | Montáž izolace tepelné podlah volně kladenými rohožemi, pásy, dílci, deskami 1 vrstva | m2 | 770.62 | 16 | K | 2 |  |  |  | ROZPOCET | #REF! | #REF! | #REF! | #REF! | #REF! | 1 | #REF! | 16 | 2123093932
|  |  | v.č. E.2.1.1.07 - 1.NP |  |  |  | VV | 2 | 1 | -1 | 0 | ROZPOCET
|  |  | "skladba podlah P6" (173,27+13,35+8,97+15,56+11,07+360,27+8,30+28,72+27,68+14,54+102,11+6,78) |  | 770.62 |  | VV | 2 | 2 | -1 | 1 | ROZPOCET
56 | M | 283759150 | deska z pěnového polystyrenu bílá EPS 150 S 1000 x 1000 x 120 mm | m2 | 770.62 | 32 | M | 2 |  |  |  | ROZPOCET | #REF! | #REF! | #REF! | #REF! | #REF! | 1 | #REF! | 16 | 1000399751
|  |  | v.č. E.2.1.1.07 - 1.NP |  |  |  | VV | 2 | 1 | -1 | 0 | ROZPOCET
|  |  | "skladba podlah P6" (173,27+13,35+8,97+15,56+11,07+360,27+8,30+28,72+27,68+14,54+102,11+6,78) |  | 770.62 |  | VV | 2 | 2 | -1 | 1 | ROZPOCET
57 | K | 713191132 | Montáž izolace tepelné podlah, stropů vrchem nebo střech překrytí separační fólií z PE | m2 | 770.62 | 16 | K | 2 |  |  |  | ROZPOCET | #REF! | #REF! | #REF! | #REF! | #REF! | 1 | #REF! | 16 | 1401740768
|  |  | v.č. E.2.1.1.07 - 1.NP |  |  |  | VV | 2 | 1 | -1 | 0 | ROZPOCET
|  |  | "skladba podlah P6" (173,27+13,35+8,97+15,56+11,07+360,27+8,30+28,72+27,68+14,54+102,11+6,78) |  | 770.62 |  | VV | 2 | 2 | -1 | 1 | ROZPOCET
58 | M | 283231500 | fólie separační PE bal. 100 m2 | m2 | 770.62 | 32 | M | 2 |  |  |  | ROZPOCET | #REF! | #REF! | #REF! | #REF! | #REF! | 1 | #REF! | 16 | 2121782529
59 | K | 632441115 | Potěr anhydritový samonivelační tl do 70 mm ze suchých směsí | m2 | 770.62 | 4 | K | 2 |  |  |  | ROZPOCET | #REF! | #REF! | #REF! | #REF! | #REF! | 1 | #REF! | 4 | 1825797815
|  |  | v.č. E.2.1.1.07 - 1.NP |  |  |  | VV | 2 | 1 | -1 | 0 | ROZPOCET
|  |  | "skladba podlah P6" (173,27+13,35+8,97+15,56+11,07+360,27+8,30+28,72+27,68+14,54+102,11+6,78) |  | 770.62 |  | VV | 2 | 2 | -1 | 1 | ROZPOCET
60 | K | 776990113 | Vyrovnání podkladu samonivelační stěrkou tl 7 mm včetně pemetrace | m2 | 770.62 | 16 | K | 2 |  |  |  | ROZPOCET | #REF! | #REF! | #REF! | #REF! | #REF! | 1 | #REF! | 16 | 507664535
|  |  | v.č. E.2.1.1.07 - 1.NP |  |  |  | VV | 2 | 1 | -1 | 0 | ROZPOCET
|  |  | "skladba podlah P6" (173,27+13,35+8,97+15,56+11,07+360,27+8,30+28,72+27,68+14,54+102,11+6,78) |  | 770.62 |  | VV | 2 | 2 | -1 | 1 | ROZPOCET
61 | K | 776590150 | Úprava podkladu nášlapných ploch penetrací včetně dodávky materiálu | m2 | 770.62 | 16 | K | 2 |  |  |  | ROZPOCET | #REF! | #REF! | #REF! | #REF! | #REF! | 1 | #REF! | 16 | -672983076
|  |  | v.č. E.2.1.1.07 - 1.NP |  |  |  | VV | 2 | 1 | -1 | 0 | ROZPOCET
|  |  | "skladba podlah P6" (173,27+13,35+8,97+15,56+11,07+360,27+8,30+28,72+27,68+14,54+102,11+6,78) |  | 770.62 |  | VV | 2 | 2 | -1 | 1 | ROZPOCET
62 | K | 776561116 | Lepení kaučukové podlahoviny včetně dodávky podlahoviny a všech doplňků | m2 | 770.62 | 16 | K | 2 |  |  |  | ROZPOCET | #REF! | #REF! | #REF! | #REF! | #REF! | 1 | #REF! | 16 | 252160618
|  |  | v.č. E.2.1.1.07 - 1.NP |  |  |  | VV | 2 | 1 | -1 | 0 | ROZPOCET
|  |  | "skladba podlah P6" (173,27+13,35+8,97+15,56+11,07+360,27+8,30+28,72+27,68+14,54+102,11+6,78) |  | 770.62 |  | VV | 2 | 2 | -1 | 1 | ROZPOCET
| 63-P7 - Podlahy a podlahové konstrukce - P7 |  |  |  |  | 1 | D | 1 |  |  |  | ROZPOCET | [6 empty] | #REF!
63 | K | 776990xP7 | Vyrovnání podkladu samonivelační stěrkou tl 5 mm | m2 | 151.8 | 16 | K | 2 |  |  |  | ROZPOCET | #REF! | #REF! | #REF! | #REF! | #REF! | 1 | #REF! | 16 | -939281263
|  |  | "podesta" (3,00*2,00+3,00*2,60)*2 |  | 27.6 |  | VV | 2 | 2 | -1 | 0 | ROZPOCET
|  |  | "podesta" (3,00*2,00+3,00*2,60)*2 |  | 27.6 |  | VV | 2 | 2 | -1 | 0 | ROZPOCET
|  |  | "podesta" (3,00*2,00+3,00*2,60)*2 |  | 27.6 |  | VV | 2 | 2 | -1 | 0 | ROZPOCET
|  |  | "podesta" (3,00*2,00+3,00*2,60)*2 |  | 27.6 |  | VV | 2 | 2 | -1 | 0 | ROZPOCET
|  |  | "podesta" (3,00*2,00+3,00*2,60)*2 |  | 27.6 |  | VV | 2 | 2 | -1 | 0 | ROZPOCET
|  |  | "podesta" (3,00*2,00+3,00*2,60) |  | 13.8 |  | VV | 2 | 2 | -1 | 0 | ROZPOCET
64 | K | 776590150 | Úprava podkladu nášlapných ploch penetrací včetně dodávky materiálu | m2 | 151.8 | 16 | K | 2 |  |  |  | ROZPOCET | #REF! | #REF! | #REF! | #REF! | #REF! | 1 | #REF! | 16 | -632286561
|  |  | "podesta" (3,00*2,00+3,00*2,60)*2 |  | 27.6 |  | VV | 2 | 2 | -1 | 0 | ROZPOCET
|  |  | "podesta" (3,00*2,00+3,00*2,60)*2 |  | 27.6 |  | VV | 2 | 2 | -1 | 0 | ROZPOCET
|  |  | "podesta" (3,00*2,00+3,00*2,60)*2 |  | 27.6 |  | VV | 2 | 2 | -1 | 0 | ROZPOCET
|  |  | "podesta" (3,00*2,00+3,00*2,60)*2 |  | 27.6 |  | VV | 2 | 2 | -1 | 0 | ROZPOCET
|  |  | "podesta" (3,00*2,00+3,00*2,60)*2 |  | 27.6 |  | VV | 2 | 2 | -1 | 0 | ROZPOCET
|  |  | "podesta" (3,00*2,00+3,00*2,60) |  | 13.8 |  | VV | 2 | 2 | -1 | 0 | ROZPOCET
65 | K | 776561116 | Lepení kaučukové podlahoviny včetně dodávky podlahoviny a všech doplňků | m2 | 151.8 | 16 | K | 2 |  |  |  | ROZPOCET | #REF! | #REF! | #REF! | #REF! | #REF! | 1 | #REF! | 16 | 773486049
|  |  | "podesta" (3,00*2,00+3,00*2,60)*2 |  | 27.6 |  | VV | 2 | 2 | -1 | 0 | ROZPOCET
|  |  | "podesta" (3,00*2,00+3,00*2,60)*2 |  | 27.6 |  | VV | 2 | 2 | -1 | 0 | ROZPOCET
|  |  | "podesta" (3,00*2,00+3,00*2,60)*2 |  | 27.6 |  | VV | 2 | 2 | -1 | 0 | ROZPOCET
|  |  | "podesta" (3,00*2,00+3,00*2,60)*2 |  | 27.6 |  | VV | 2 | 2 | -1 | 0 | ROZPOCET
|  |  | "podesta" (3,00*2,00+3,00*2,60)*2 |  | 27.6 |  | VV | 2 | 2 | -1 | 0 | ROZPOCET
|  |  | "podesta" (3,00*2,00+3,00*2,60) |  | 13.8 |  | VV | 2 | 2 | -1 | 0 | ROZPOCET
| 63-P8 - Podlahy a podlahové konstrukce - P8 |  |  |  |  | 1 | D | 1 |  |  |  | ROZPOCET | [6 empty] | #REF!
66 | K | 776590150 | Úprava podkladu nášlapných ploch penetrací včetně dodávky materiálu | m2 | 474.6 | 16 | K | 2 |  |  |  | ROZPOCET | #REF! | #REF! | #REF! | #REF! | #REF! | 1 | #REF! | 16 | -168231547
|  |  | "schodiště" 22,12+22,36+1,40*4,05*2 |  | 55.82 |  | VV | 2 | 2 | -1 | 0 | ROZPOCET
|  |  | "podesta" -(3,00*2,00+3,00*2,60)*2 |  | -27.6 |  | VV | 2 | 2 | -1 | 0 | ROZPOCET
|  |  | "schodiště" 21,90*2+1,40*4,44*4 |  | 68.664 |  | VV | 2 | 2 | -1 | 0 | ROZPOCET
|  |  | "podesta" (3,00*2,00+3,00*2,60)*2 |  | 27.6 |  | VV | 2 | 2 | -1 | 0 | ROZPOCET
|  |  | "schodiště" 21,90*2+1,40*4,44*4 |  | 68.664 |  | VV | 2 | 2 | -1 | 0 | ROZPOCET
|  |  | "podesta" (3,00*2,00+3,00*2,60)*2 |  | 27.6 |  | VV | 2 | 2 | -1 | 0 | ROZPOCET
|  |  | "schodiště" 21,90*2+1,40*4,44*4 |  | 68.664 |  | VV | 2 | 2 | -1 | 0 | ROZPOCET
|  |  | "podesta" (3,00*2,00+3,00*2,60)*2 |  | 27.6 |  | VV | 2 | 2 | -1 | 0 | ROZPOCET
|  |  | "schodiště" 21,90*2+1,40*4,44*4 |  | 68.664 |  | VV | 2 | 2 | -1 | 0 | ROZPOCET
|  |  | "podesta" (3,00*2,00+3,00*2,60)*2 |  | 27.6 |  | VV | 2 | 2 | -1 | 0 | ROZPOCET
|  |  | "schodiště"22,66+1,40*4,44*4 |  | 47.524 |  | VV | 2 | 2 | -1 | 0 | ROZPOCET
|  |  | "podesta" (3,00*2,00+3,00*2,60) |  | 13.8 |  | VV | 2 | 2 | -1 | 0 | ROZPOCET
67 | K | 776561116 | Lepení kaučukové podlahoviny včetně dodávky podlahoviny a všech doplňků | m2 | 474.6 | 16 | K | 2 |  |  |  | ROZPOCET | #REF! | #REF! | #REF! | #REF! | #REF! | 1 | #REF! | 16 | -658729064
|  |  | "schodiště" 22,12+22,36+1,40*4,05*2 |  | 55.82 |  | VV | 2 | 2 | -1 | 0 | ROZPOCET
|  |  | "podesta" -(3,00*2,00+3,00*2,60)*2 |  | -27.6 |  | VV | 2 | 2 | -1 | 0 | ROZPOCET
|  |  | "schodiště" 21,90*2+1,40*4,44*4 |  | 68.664 |  | VV | 2 | 2 | -1 | 0 | ROZPOCET
|  |  | "podesta" (3,00*2,00+3,00*2,60)*2 |  | 27.6 |  | VV | 2 | 2 | -1 | 0 | ROZPOCET
|  |  | "schodiště" 21,90*2+1,40*4,44*4 |  | 68.664 |  | VV | 2 | 2 | -1 | 0 | ROZPOCET
|  |  | "podesta" (3,00*2,00+3,00*2,60)*2 |  | 27.6 |  | VV | 2 | 2 | -1 | 0 | ROZPOCET
|  |  | "schodiště" 21,90*2+1,40*4,44*4 |  | 68.664 |  | VV | 2 | 2 | -1 | 0 | ROZPOCET
|  |  | "podesta" (3,00*2,00+3,00*2,60)*2 |  | 27.6 |  | VV | 2 | 2 | -1 | 0 | ROZPOCET
|  |  | "schodiště" 21,90*2+1,40*4,44*4 |  | 68.664 |  | VV | 2 | 2 | -1 | 0 | ROZPOCET
|  |  | "podesta" (3,00*2,00+3,00*2,60)*2 |  | 27.6 |  | VV | 2 | 2 | -1 | 0 | ROZPOCET
|  |  | "schodiště"22,66+1,40*4,44*4 |  | 47.524 |  | VV | 2 | 2 | -1 | 0 | ROZPOCET
|  |  | "podesta" (3,00*2,00+3,00*2,60) |  | 13.8 |  | VV | 2 | 2 | -1 | 0 | ROZPOCET
| 63-P9 - Podlahy a podlahové konstrukce - P9 |  |  |  |  | 1 | D | 1 |  |  |  | ROZPOCET | [6 empty] | #REF!
68 | K | 713121111 | Montáž izolace tepelné podlah volně kladenými rohožemi, pásy, dílci, deskami 1 vrstva | m2 | 134.03 | 16 | K | 2 |  |  |  | ROZPOCET | #REF! | #REF! | #REF! | #REF! | #REF! | 1 | #REF! | 16 | 1669838255
|  |  | v.č. E.2.1.1.07 - 1.NP |  |  |  | VV | 2 | 1 | -1 | 0 | ROZPOCET
|  |  | "skladba podlah P9" (4,15+5,85+12,30+4,03+10,52+7,45+6,99+18,48+21,18+4,88+4,38+1,68+1,62+13,22+7,19+5,07+2,83+2,21) |  | 134.03 |  | VV | 2 | 2 | -1 | 1 | ROZPOCET
69 | M | 283759150 | deska z pěnového polystyrenu bílá EPS 150 S 1000 x 1000 x 120 mm | m2 | 134.03 | 32 | M | 2 |  |  |  | ROZPOCET | #REF! | #REF! | #REF! | #REF! | #REF! | 1 | #REF! | 16 | -41896375
70 | K | 713191132 | Montáž izolace tepelné podlah, stropů vrchem nebo střech překrytí separační fólií z PE | m2 | 134.03 | 16 | K | 2 |  |  |  | ROZPOCET | #REF! | #REF! | #REF! | #REF! | #REF! | 1 | #REF! | 16 | -1513948939
|  |  | v.č. E.2.1.1.07 - 1.NP |  |  |  | VV | 2 | 1 | -1 | 0 | ROZPOCET
|  |  | "skladba podlah P9" (4,15+5,85+12,30+4,03+10,52+7,45+6,99+18,48+21,18+4,88+4,38+1,68+1,62+13,22+7,19+5,07+2,83+2,21) |  | 134.03 |  | VV | 2 | 2 | -1 | 1 | ROZPOCET
71 | M | 283231500 | fólie separační PE bal. 100 m2 | m2 | 134.03 | 32 | M | 2 |  |  |  | ROZPOCET | #REF! | #REF! | #REF! | #REF! | #REF! | 1 | #REF! | 16 | 640414781
72 | K | 631311115 | Mazanina tl do 80 mm z betonu prostého tř. C 20/25 | m3 | 8.846 | 4 | K | 2 |  |  |  | ROZPOCET | #REF! | #REF! | #REF! | #REF! | #REF! | 1 | #REF! | 4 | 50391314
|  |  | v.č. E.2.1.1.07 - 1.NP |  |  |  | VV | 2 | 1 | -1 | 0 | ROZPOCET
|  |  | "skladba podlah P9" (4,15+5,85+12,30+4,03+10,52+7,45+6,99+18,48+21,18+4,88+4,38+1,68+1,62+13,22+7,19+5,07+2,83+2,21)*0,066 |  | 8.846 |  | VV | 2 | 2 | -1 | 1 | ROZPOCET
73 | K | 631362021 | Výztuž mazanin svařovanými sítěmi Kari | t | 0.467 | 4 | K | 2 |  |  |  | ROZPOCET | #REF! | #REF! | #REF! | #REF! | #REF! | 1 | #REF! | 4 | 1451508555
|  |  | v.č. E.2.1.1.07 - 1.NP |  |  |  | VV | 2 | 1 | -1 | 0 | ROZPOCET
|  |  | "skladba podlah P9" (4,15+5,85+12,30+4,03+10,52+7,45+6,99+18,48+21,18+4,88+4,38+1,68+1,62+13,22+7,19+5,07+2,83+2,21)*3,03*0,001*1,15 |  | 0.467 |  | VV | 2 | 2 | -1 | 1 | ROZPOCET
74 | K | 711413xP9 | Izolace proti vodě - stěrková hydroizolace včetně penetrace | m2 | 134.03 | 16 | K | 2 |  |  |  | ROZPOCET | #REF! | #REF! | #REF! | #REF! | #REF! | 1 | #REF! | 16 | -1100896788
|  |  | v.č. E.2.1.1.07 - 1.NP |  |  |  | VV | 2 | 1 | -1 | 0 | ROZPOCET
|  |  | "skladba podlah P9" (4,15+5,85+12,30+4,03+10,52+7,45+6,99+18,48+21,18+4,88+4,38+1,68+1,62+13,22+7,19+5,07+2,83+2,21) |  | 134.03 |  | VV | 2 | 2 | -1 | 1 | ROZPOCET
75 | K | 771591111 | Podlahy penetrace podkladu vč. materiálu | m2 | 134.03 | 16 | K | 2 |  |  |  | ROZPOCET | #REF! | #REF! | #REF! | #REF! | #REF! | 1 | #REF! | 16 | -1710456605
|  |  | v.č. E.2.1.1.07 - 1.NP |  |  |  | VV | 2 | 1 | -1 | 0 | ROZPOCET
|  |  | "skladba podlah P9" (4,15+5,85+12,30+4,03+10,52+7,45+6,99+18,48+21,18+4,88+4,38+1,68+1,62+13,22+7,19+5,07+2,83+2,21) |  | 134.03 |  | VV | 2 | 2 | -1 | 1 | ROZPOCET
76 | K | 771573xP9 | Montáž podlah keramických lepených | m2 | 134.03 | 16 | K | 2 |  |  |  | ROZPOCET | #REF! | #REF! | #REF! | #REF! | #REF! | 1 | #REF! | 16 | 1947465305
|  |  | v.č. E.2.1.1.07 - 1.NP |  |  |  | VV | 2 | 1 | -1 | 0 | ROZPOCET
|  |  | "skladba podlah P9" (4,15+5,85+12,30+4,03+10,52+7,45+6,99+18,48+21,18+4,88+4,38+1,68+1,62+13,22+7,19+5,07+2,83+2,21) |  | 134.03 |  | VV | 2 | 2 | -1 | 1 | ROZPOCET
77 | M | 597611xP9 | dlaždice keramické - dodávka | m2 | 134.03 | 32 | M | 2 |  |  |  | ROZPOCET | #REF! | #REF! | #REF! | #REF! | #REF! | 1 | #REF! | 16 | -1613050209
| 63-P10 - Podlahy a podlahové konstrukce - P10 |  |  |  |  | 1 | D | 1 |  |  |  | ROZPOCET | [6 empty] | #REF!
78 | K | 713121111 | Montáž izolace tepelné podlah volně kladenými rohožemi, pásy, dílci, deskami 1 vrstva | m2 | 36.98 | 16 | K | 2 |  |  |  | ROZPOCET | #REF! | #REF! | #REF! | #REF! | #REF! | 1 | #REF! | 16 | -663927759
|  |  | v.č. E.2.1.1.07 - 1.NP |  |  |  | VV | 2 | 1 | -1 | 0 | ROZPOCET
|  |  | "skladba podlah P10" (5,82+6,54+11,99+12,63) |  | 36.98 |  | VV | 2 | 2 | -1 | 1 | ROZPOCET
79 | M | 283759150 | deska z pěnového polystyrenu bílá EPS 150 S 1000 x 1000 x 120 mm | m2 | 36.98 | 32 | M | 2 |  |  |  | ROZPOCET | #REF! | #REF! | #REF! | #REF! | #REF! | 1 | #REF! | 16 | -472589662
80 | K | 713191132 | Montáž izolace tepelné podlah, stropů vrchem nebo střech překrytí separační fólií z PE | m2 | 36.98 | 16 | K | 2 |  |  |  | ROZPOCET | #REF! | #REF! | #REF! | #REF! | #REF! | 1 | #REF! | 16 | -624287278
|  |  | v.č. E.2.1.1.07 - 1.NP |  |  |  | VV | 2 | 1 | -1 | 0 | ROZPOCET
|  |  | "skladba podlah P10" (5,82+6,54+11,99+12,63) |  | 36.98 |  | VV | 2 | 2 | -1 | 1 | ROZPOCET
81 | M | 283231500 | fólie separační PE bal. 100 m2 | m2 | 36.98 | 32 | M | 2 |  |  |  | ROZPOCET | #REF! | #REF! | #REF! | #REF! | #REF! | 1 | #REF! | 16 | -1800343737
82 | K | 631311115 | Mazanina tl do 80 mm z betonu prostého tř. C 20/25 | m3 | 2.441 | 4 | K | 2 |  |  |  | ROZPOCET | #REF! | #REF! | #REF! | #REF! | #REF! | 1 | #REF! | 4 | 613920
|  |  | v.č. E.2.1.1.07 - 1.NP |  |  |  | VV | 2 | 1 | -1 | 0 | ROZPOCET
|  |  | "skladba podlah P10" (5,82+6,54+11,99+12,63)*0,066 |  | 2.441 |  | VV | 2 | 2 | -1 | 1 | ROZPOCET
83 | K | 631362021 | Výztuž mazanin svařovanými sítěmi Kari | t | 0.129 | 4 | K | 2 |  |  |  | ROZPOCET | #REF! | #REF! | #REF! | #REF! | #REF! | 1 | #REF! | 4 | 1795377836
|  |  | v.č. E.2.1.1.07 - 1.NP |  |  |  | VV | 2 | 1 | -1 | 0 | ROZPOCET
|  |  | "skladba podlah P10" (5,82+6,54+11,99+12,63)*3,03*0,001*1,15 |  | 0.129 |  | VV | 2 | 2 | -1 | 1 | ROZPOCET
84 | K | 711413xP9 | Izolace proti vodě - stěrková hydroizolace včetně penetrace | m2 | 36.98 | 16 | K | 2 |  |  |  | ROZPOCET | #REF! | #REF! | #REF! | #REF! | #REF! | 1 | #REF! | 16 | -1563077500
|  |  | v.č. E.2.1.1.07 - 1.NP |  |  |  | VV | 2 | 1 | -1 | 0 | ROZPOCET
|  |  | "skladba podlah P10" (5,82+6,54+11,99+12,63) |  | 36.98 |  | VV | 2 | 2 | -1 | 1 | ROZPOCET
85 | K | 771591111 | Podlahy penetrace podkladu | m2 | 36.98 | 16 | K | 2 |  |  |  | ROZPOCET | #REF! | #REF! | #REF! | #REF! | #REF! | 1 | #REF! | 16 | -2073794759
|  |  | v.č. E.2.1.1.07 - 1.NP |  |  |  | VV | 2 | 1 | -1 | 0 | ROZPOCET
|  |  | "skladba podlah P10" (5,82+6,54+11,99+12,63) |  | 36.98 |  | VV | 2 | 2 | -1 | 1 | ROZPOCET
86 | K | 771573xP9 | Montáž podlah keramických lepených | m2 | 36.98 | 16 | K | 2 |  |  |  | ROZPOCET | #REF! | #REF! | #REF! | #REF! | #REF! | 1 | #REF! | 16 | -241316401
|  |  | v.č. E.2.1.1.07 - 1.NP |  |  |  | VV | 2 | 1 | -1 | 0 | ROZPOCET
|  |  | "skladba podlah P10" (5,82+6,54+11,99+12,63) |  | 36.98 |  | VV | 2 | 2 | -1 | 1 | ROZPOCET
87 | M | 597611xP9 | dlaždice keramické - dodávka | m2 | 36.98 | 32 | M | 2 |  |  |  | ROZPOCET | #REF! | #REF! | #REF! | #REF! | #REF! | 1 | #REF! | 16 | -1886976702
| 63-P11 - Podlahy a podlahové konstrukce - P11 |  |  |  |  | 1 | D | 1 |  |  |  | ROZPOCET | [6 empty] | #REF!
88 | K | 713121111 | Montáž izolace tepelné podlah volně kladenými rohožemi, pásy, dílci, deskami 1 vrstva | m2 | 191.42 | 16 | K | 2 |  |  |  | ROZPOCET | #REF! | #REF! | #REF! | #REF! | #REF! | 1 | #REF! | 16 | -199955619
|  |  | v.č. E.2.1.1.07 - 1.NP |  |  |  | VV | 2 | 1 | -1 | 0 | ROZPOCET
|  |  | "skladba podlah P11" (10,17+6,30+25,42+48,70+16,85+17,82+22,53+23,23+10,88+9,52) |  | 191.42 |  | VV | 2 | 2 | -1 | 1 | ROZPOCET
89 | M | 283759150 | deska z pěnového polystyrenu bílá EPS 150 S 1000 x 1000 x 120 mm | m2 | 191.42 | 32 | M | 2 |  |  |  | ROZPOCET | #REF! | #REF! | #REF! | #REF! | #REF! | 1 | #REF! | 16 | 1313594815
90 | K | 713191132 | Montáž izolace tepelné podlah, stropů vrchem nebo střech překrytí separační fólií z PE | m2 | 191.42 | 16 | K | 2 |  |  |  | ROZPOCET | #REF! | #REF! | #REF! | #REF! | #REF! | 1 | #REF! | 16 | -851651630
|  |  | v.č. E.2.1.1.07 - 1.NP |  |  |  | VV | 2 | 1 | -1 | 0 | ROZPOCET
|  |  | "skladba podlah P11" (10,17+6,30+25,42+48,70+16,85+17,82+22,53+23,23+10,88+9,52) |  | 191.42 |  | VV | 2 | 2 | -1 | 1 | ROZPOCET
91 | M | 283231500 | fólie separační PE bal. 100 m2 | m2 | 191.42 | 32 | M | 2 |  |  |  | ROZPOCET | #REF! | #REF! | #REF! | #REF! | #REF! | 1 | #REF! | 16 | 1808652278
92 | K | 632441115 | Potěr anhydritový samonivelační tl do 70 mm ze suchých směsí | m2 | 191.42 | 4 | K | 2 |  |  |  | ROZPOCET | #REF! | #REF! | #REF! | #REF! | #REF! | 1 | #REF! | 4 | -725605208
|  |  | v.č. E.2.1.1.07 - 1.NP |  |  |  | VV | 2 | 1 | -1 | 0 | ROZPOCET
|  |  | "skladba podlah P11" (10,17+6,30+25,42+48,70+16,85+17,82+22,53+23,23+10,88+9,52) |  | 191.42 |  | VV | 2 | 2 | -1 | 1 | ROZPOCET
93 | K | 776990113 | Vyrovnání podkladu samonivelační stěrkou tl 7 mm včetně pemetrace | m2 | 191.42 | 16 | K | 2 |  |  |  | ROZPOCET | #REF! | #REF! | #REF! | #REF! | #REF! | 1 | #REF! | 16 | 1549253626
|  |  | v.č. E.2.1.1.07 - 1.NP |  |  |  | VV | 2 | 1 | -1 | 0 | ROZPOCET
|  |  | "skladba podlah P11" (10,17+6,30+25,42+48,70+16,85+17,82+22,53+23,23+10,88+9,52) |  | 191.42 |  | VV | 2 | 2 | -1 | 1 | ROZPOCET
94 | K | 776590150 | Úprava podkladu nášlapných ploch penetrací včetně dodávky materiálu | m2 | 191.42 | 16 | K | 2 |  |  |  | ROZPOCET | #REF! | #REF! | #REF! | #REF! | #REF! | 1 | #REF! | 16 | -391696028
|  |  | v.č. E.2.1.1.07 - 1.NP |  |  |  | VV | 2 | 1 | -1 | 0 | ROZPOCET
|  |  | "skladba podlah P11" (10,17+6,30+25,42+48,70+16,85+17,82+22,53+23,23+10,88+9,52) |  | 191.42 |  | VV | 2 | 2 | -1 | 1 | ROZPOCET
95 | K | 776561xP11 | Lepení povlakových podlah - kompletní provedení včetně dodávky materiálu | m2 | 191.42 | 16 | K | 2 |  |  |  | ROZPOCET | #REF! | #REF! | #REF! | #REF! | #REF! | 1 | #REF! | 16 | -659937214
|  |  | v.č. E.2.1.1.07 - 1.NP |  |  |  | VV | 2 | 1 | -1 | 0 | ROZPOCET
|  |  | "skladba podlah P11" (10,17+6,30+25,42+48,70+16,85+17,82+22,53+23,23+10,88+9,52) |  | 191.42 |  | VV | 2 | 2 | -1 | 1 | ROZPOCET
| 63-P12 - Podlahy a podlahové konstrukce - P12 |  |  |  |  | 1 | D | 1 |  |  |  | ROZPOCET | [6 empty] | #REF!
96 | K | 631342x322 | Cementová litá pěna tl 100 mm s polystyrenem objemové hmotnosti 300 kg/m3 | m2 | 5.7 | 4 | K | 2 |  |  |  | ROZPOCET | #REF! | #REF! | #REF! | #REF! | #REF! | 1 | #REF! | 4 | -739400533
|  |  | v.č. E.2.1.1.07 - 1.NP |  |  |  | VV | 2 | 1 | -1 | 0 | ROZPOCET
|  |  | "skladba podlah P12" (5,70) |  | 5.7 |  | VV | 2 | 2 | -1 | 1 | ROZPOCET
97 | K | 632481213 | Separační vrstva z PE fólie | m2 | 5.7 | 4 | K | 2 |  |  |  | ROZPOCET | #REF! | #REF! | #REF! | #REF! | #REF! | 1 | #REF! | 4 | -725926469
|  |  | v.č. E.2.1.1.07 - 1.NP |  |  |  | VV | 2 | 1 | -1 | 0 | ROZPOCET
|  |  | "skladba podlah P12" (5,70) |  | 5.7 |  | VV | 2 | 2 | -1 | 1 | ROZPOCET
98 | K | 631311125 | Mazanina tl do 120 mm z betonu prostého tř. C 20/25 | m3 | 0.502 | 4 | K | 2 |  |  |  | ROZPOCET | #REF! | #REF! | #REF! | #REF! | #REF! | 1 | #REF! | 4 | -1388881533
|  |  | v.č. E.2.1.1.07 - 1.NP |  |  |  | VV | 2 | 1 | -1 | 0 | ROZPOCET
|  |  | "skladba podlah P12" (5,70)*0,088 |  | 0.502 |  | VV | 2 | 2 | -1 | 1 | ROZPOCET
99 | K | 631362021 | Výztuž mazanin svařovanými sítěmi Kari | t | 0.02 | 4 | K | 2 |  |  |  | ROZPOCET | #REF! | #REF! | #REF! | #REF! | #REF! | 1 | #REF! | 4 | -1230851701
|  |  | v.č. E.2.1.1.07 - 1.NP |  |  |  | VV | 2 | 1 | -1 | 0 | ROZPOCET
|  |  | "skladba podlah P12" (5,70)*3,03*0,001*1,15 |  | 0.02 |  | VV | 2 | 2 | -1 | 1 | ROZPOCET
100 | K | 776590150 | Úprava podkladu nášlapných ploch penetrací včetně dodávky materiálu | m2 | 5.7 | 16 | K | 2 |  |  |  | ROZPOCET | #REF! | #REF! | #REF! | #REF! | #REF! | 1 | #REF! | 16 | -529867481
|  |  | v.č. E.2.1.1.07 - 1.NP |  |  |  | VV | 2 | 1 | -1 | 0 | ROZPOCET
|  |  | "skladba podlah P12" (5,70) |  | 5.7 |  | VV | 2 | 2 | -1 | 1 | ROZPOCET
101 | K | 776561xP12 | Lepení antistatických povlakových podlah - kompletní provedení včetně dodávky materiálu | m2 | 5.7 | 16 | K | 2 |  |  |  | ROZPOCET | #REF! | #REF! | #REF! | #REF! | #REF! | 1 | #REF! | 16 | 112701338
|  |  | v.č. E.2.1.1.07 - 1.NP |  |  |  | VV | 2 | 1 | -1 | 0 | ROZPOCET
|  |  | "skladba podlah P12" (5,70) |  | 5.7 |  | VV | 2 | 2 | -1 | 1 | ROZPOCET
| 63-P13 - Podlahy a podlahové konstrukce - P13 |  |  |  |  | 1 | D | 1 |  |  |  | ROZPOCET | [6 empty] | #REF!
102 | K | 713121111 | Montáž izolace tepelné podlah volně kladenými rohožemi, pásy, dílci, deskami 1 vrstva | m2 | 43.05 | 16 | K | 2 |  |  |  | ROZPOCET | #REF! | #REF! | #REF! | #REF! | #REF! | 1 | #REF! | 16 | 1477039750
|  |  | v.č. E.2.1.1.07 - 1.NP |  |  |  | VV | 2 | 1 | -1 | 0 | ROZPOCET
|  |  | "skladba podlah P13" (26,47+16,58) |  | 43.05 |  | VV | 2 | 2 | -1 | 1 | ROZPOCET
103 | M | 283759150 | deska z pěnového polystyrenu bílá EPS 150 S 1000 x 1000 x 120 mm | m2 | 43.05 | 32 | M | 2 |  |  |  | ROZPOCET | #REF! | #REF! | #REF! | #REF! | #REF! | 1 | #REF! | 16 | 778856543
104 | K | 713191132 | Montáž izolace tepelné podlah, stropů vrchem nebo střech překrytí separační fólií z PE | m2 | 43.05 | 16 | K | 2 |  |  |  | ROZPOCET | #REF! | #REF! | #REF! | #REF! | #REF! | 1 | #REF! | 16 | 305213046
|  |  | v.č. E.2.1.1.07 - 1.NP |  |  |  | VV | 2 | 1 | -1 | 0 | ROZPOCET
|  |  | "skladba podlah P13" (26,47+16,58) |  | 43.05 |  | VV | 2 | 2 | -1 | 1 | ROZPOCET
105 | M | 283231500 | fólie separační PE bal. 100 m2 | m2 | 43.05 | 32 | M | 2 |  |  |  | ROZPOCET | #REF! | #REF! | #REF! | #REF! | #REF! | 1 | #REF! | 16 | 1855394982
106 | K | 632441115 | Potěr anhydritový samonivelační tl do 70 mm ze suchých směsí | m2 | 43.05 | 4 | K | 2 |  |  |  | ROZPOCET | #REF! | #REF! | #REF! | #REF! | #REF! | 1 | #REF! | 4 | -502663161
|  |  | v.č. E.2.1.1.07 - 1.NP |  |  |  | VV | 2 | 1 | -1 | 0 | ROZPOCET
|  |  | "skladba podlah P13" (26,47+16,58) |  | 43.05 |  | VV | 2 | 2 | -1 | 1 | ROZPOCET
107 | K | 776990xP13 | Vyrovnání podkladu samonivelační stěrkou tl 5,5 mm včetně pemetrace | m2 | 43.05 | 16 | K | 2 |  |  |  | ROZPOCET | #REF! | #REF! | #REF! | #REF! | #REF! | 1 | #REF! | 16 | -61675110
|  |  | v.č. E.2.1.1.07 - 1.NP |  |  |  | VV | 2 | 1 | -1 | 0 | ROZPOCET
|  |  | "skladba podlah P13" (26,47+16,58) |  | 43.05 |  | VV | 2 | 2 | -1 | 1 | ROZPOCET
108 | K | 776561xP13 | Lepení kaučukové podlahoviny včetně dodávky podlahoviny a všech doplňků | m2 | 43.05 | 16 | K | 2 |  |  |  | ROZPOCET | #REF! | #REF! | #REF! | #REF! | #REF! | 1 | #REF! | 16 | 250460366
|  |  | v.č. E.2.1.1.07 - 1.NP |  |  |  | VV | 2 | 1 | -1 | 0 | ROZPOCET
|  |  | "skladba podlah P13" (26,47+16,58) |  | 43.05 |  | VV | 2 | 2 | -1 | 1 | ROZPOCET
| 63-P14 - Podlahy a podlahové konstrukce - P14 |  |  |  |  | 1 | D | 1 |  |  |  | ROZPOCET | [6 empty] | #REF!
109 | K | 713121111 | Montáž izolace tepelné podlah volně kladenými rohožemi, pásy, dílci, deskami 1 vrstva | m2 | 295.18 | 16 | K | 2 |  |  |  | ROZPOCET | #REF! | #REF! | #REF! | #REF! | #REF! | 1 | #REF! | 16 | -1742146777
|  |  | v.č. E.2.1.1.07 - 1.NP |  |  |  | VV | 2 | 1 | -1 | 0 | ROZPOCET
|  |  | "skladba podlah P14" (17,81+13,41+17,95+17,68+18,78+22,31+25,96+23,03+35,75+18,27+17,98+66,25) |  | 295.18 |  | VV | 2 | 2 | -1 | 1 | ROZPOCET
110 | M | 283759150 | deska z pěnového polystyrenu bílá EPS 150 S 1000 x 1000 x 120 mm | m2 | 295.18 | 32 | M | 2 |  |  |  | ROZPOCET | #REF! | #REF! | #REF! | #REF! | #REF! | 1 | #REF! | 16 | -1976137014
111 | K | 713191132 | Montáž izolace tepelné podlah, stropů vrchem nebo střech překrytí separační fólií z PE | m2 | 295.18 | 16 | K | 2 |  |  |  | ROZPOCET | #REF! | #REF! | #REF! | #REF! | #REF! | 1 | #REF! | 16 | 564285251
|  |  | v.č. E.2.1.1.07 - 1.NP |  |  |  | VV | 2 | 1 | -1 | 0 | ROZPOCET
|  |  | "skladba podlah P14" (17,81+13,41+17,95+17,68+18,78+22,31+25,96+23,03+35,75+18,27+17,98+66,25) |  | 295.18 |  | VV | 2 | 2 | -1 | 1 | ROZPOCET
112 | M | 283231500 | fólie separační PE bal. 100 m2 | m2 | 295.18 | 32 | M | 2 |  |  |  | ROZPOCET | #REF! | #REF! | #REF! | #REF! | #REF! | 1 | #REF! | 16 | 1283936933
113 | K | 632441xP14 | Potěr anhydritový samonivelační tl do 74 mm ze suchých směsí | m2 | 295.18 | 4 | K | 2 |  |  |  | ROZPOCET | #REF! | #REF! | #REF! | #REF! | #REF! | 1 | #REF! | 4 | -1918606778
|  |  | v.č. E.2.1.1.07 - 1.NP |  |  |  | VV | 2 | 1 | -1 | 0 | ROZPOCET
|  |  | "skladba podlah P14" (17,81+13,41+17,95+17,68+18,78+22,31+25,96+23,03+35,75+18,27+17,98+66,25) |  | 295.18 |  | VV | 2 | 2 | -1 | 1 | ROZPOCET
114 | K | 776572xP14 | Lepení povlakových podlah textilních - kompletní provedení včetně dodávky materiálu a penetrace | m2 | 295.18 | 16 | K | 2 |  |  |  | ROZPOCET | #REF! | #REF! | #REF! | #REF! | #REF! | 1 | #REF! | 16 | 231054596
|  |  | v.č. E.2.1.1.07 - 1.NP |  |  |  | VV | 2 | 1 | -1 | 0 | ROZPOCET
|  |  | "skladba podlah P14" (17,81+13,41+17,95+17,68+18,78+22,31+25,96+23,03+35,75+18,27+17,98+66,25) |  | 295.18 |  | VV | 2 | 2 | -1 | 1 | ROZPOCET
| 63-P15 - Podlahy a podlahové konstrukce - P15 |  |  |  |  | 1 | D | 1 |  |  |  | ROZPOCET | [6 empty] | #REF!
115 | K | 713121111 | Montáž izolace tepelné podlah volně kladenými rohožemi, pásy, dílci, deskami 1 vrstva | m2 | 764.72 | 16 | K | 2 |  |  |  | ROZPOCET | #REF! | #REF! | #REF! | #REF! | #REF! | 1 | #REF! | 16 | -2111953904
|  |  | "sklafdba podlahy P15" (214,63) |  | 214.63 |  | VV | 2 | 2 | -1 | 0 | ROZPOCET
|  |  | "sklafdba podlahy P15" (145,78) |  | 145.78 |  | VV | 2 | 2 | -1 | 0 | ROZPOCET
|  |  | "sklafdba podlahy P15" (214,63) |  | 214.63 |  | VV | 2 | 2 | -1 | 0 | ROZPOCET
|  |  | "sklafdba podlahy P15" 189,68 |  | 189.68 |  | VV | 2 | 2 | -1 | 0 | ROZPOCET
116 | M | 631509xP15 | deska podlahová - zvuková izolace tl. 25mm(po stlačení) | m2 | 764.72 | 32 | M | 2 |  |  |  | ROZPOCET | #REF! | #REF! | #REF! | #REF! | #REF! | 1 | #REF! | 16 | -856920727
117 | K | 713191132 | Montáž izolace tepelné podlah, stropů vrchem nebo střech překrytí separační fólií z PE | m2 | 764.72 | 16 | K | 2 |  |  |  | ROZPOCET | #REF! | #REF! | #REF! | #REF! | #REF! | 1 | #REF! | 16 | -355751965
|  |  | "sklafdba podlahy P15" (145,78) |  | 145.78 |  | VV | 2 | 2 | -1 | 0 | ROZPOCET
|  |  | "sklafdba podlahy P15" (214,63) |  | 214.63 |  | VV | 2 | 2 | -1 | 0 | ROZPOCET
|  |  | "sklafdba podlahy P15" (214,63) |  | 214.63 |  | VV | 2 | 2 | -1 | 0 | ROZPOCET
|  |  | "sklafdba podlahy P15" 189,68 |  | 189.68 |  | VV | 2 | 2 | -1 | 0 | ROZPOCET
118 | M | 283231500 | fólie separační PE bal. 100 m2 | m2 | 764.72 | 32 | M | 2 |  |  |  | ROZPOCET | #REF! | #REF! | #REF! | #REF! | #REF! | 1 | #REF! | 16 | 2023335121
119 | K | 632441xP15 | Potěr anhydritový samonivelační tl 87 mm ze suchých směsí | m2 | 764.72 | 4 | K | 2 |  |  |  | ROZPOCET | #REF! | #REF! | #REF! | #REF! | #REF! | 1 | #REF! | 4 | -425444241
|  |  | "sklafdba podlahy P15" (145,78) |  | 145.78 |  | VV | 2 | 2 | -1 | 0 | ROZPOCET
|  |  | "sklafdba podlahy P15" (214,63) |  | 214.63 |  | VV | 2 | 2 | -1 | 0 | ROZPOCET
|  |  | "sklafdba podlahy P15" (214,63) |  | 214.63 |  | VV | 2 | 2 | -1 | 0 | ROZPOCET
|  |  | "sklafdba podlahy P15" 189,68 |  | 189.68 |  | VV | 2 | 2 | -1 | 0 | ROZPOCET
120 | K | 776990113 | Vyrovnání podkladu samonivelační stěrkou tl 7 mm včetně pemetrace | m2 | 764.72 | 16 | K | 2 |  |  |  | ROZPOCET | #REF! | #REF! | #REF! | #REF! | #REF! | 1 | #REF! | 16 | -1875336805
|  |  | "sklafdba podlahy P15" (145,78) |  | 145.78 |  | VV | 2 | 2 | -1 | 0 | ROZPOCET
|  |  | "sklafdba podlahy P15" (214,63) |  | 214.63 |  | VV | 2 | 2 | -1 | 0 | ROZPOCET
|  |  | "sklafdba podlahy P15" (214,63) |  | 214.63 |  | VV | 2 | 2 | -1 | 0 | ROZPOCET
|  |  | "sklafdba podlahy P15" 189,68 |  | 189.68 |  | VV | 2 | 2 | -1 | 0 | ROZPOCET
121 | K | 776590150 | Úprava podkladu nášlapných ploch penetrací včetně dodávky materiálu | m2 | 764.72 | 16 | K | 2 |  |  |  | ROZPOCET | #REF! | #REF! | #REF! | #REF! | #REF! | 1 | #REF! | 16 | 1811037731
|  |  | "sklafdba podlahy P15" (145,78) |  | 145.78 |  | VV | 2 | 2 | -1 | 0 | ROZPOCET
|  |  | "sklafdba podlahy P15" (214,63) |  | 214.63 |  | VV | 2 | 2 | -1 | 0 | ROZPOCET
|  |  | "sklafdba podlahy P15" (214,63) |  | 214.63 |  | VV | 2 | 2 | -1 | 0 | ROZPOCET
|  |  | "sklafdba podlahy P15" 189,68 |  | 189.68 |  | VV | 2 | 2 | -1 | 0 | ROZPOCET
122 | K | 776561116 | Lepení kaučukové podlahoviny včetně dodávky podlahoviny a všech doplňků | m2 | 764.72 | 16 | K | 2 |  |  |  | ROZPOCET | #REF! | #REF! | #REF! | #REF! | #REF! | 1 | #REF! | 16 | 1086640495
|  |  | "sklafdba podlahy P15" (145,78) |  | 145.78 |  | VV | 2 | 2 | -1 | 0 | ROZPOCET
|  |  | "sklafdba podlahy P15" (214,63) |  | 214.63 |  | VV | 2 | 2 | -1 | 0 | ROZPOCET
|  |  | "sklafdba podlahy P15" (214,63) |  | 214.63 |  | VV | 2 | 2 | -1 | 0 | ROZPOCET
|  |  | "sklafdba podlahy P15" 189,68 |  | 189.68 |  | VV | 2 | 2 | -1 | 0 | ROZPOCET
| 63-P16 - Podlahy a podlahové konstrukce - P16 |  |  |  |  | 1 | D | 1 |  |  |  | ROZPOCET | [6 empty] | #REF!
123 | K | 713121111 | Montáž izolace tepelné podlah volně kladenými rohožemi, pásy, dílci, deskami 1 vrstva | m2 | 125.66 | 16 | K | 2 |  |  |  | ROZPOCET | #REF! | #REF! | #REF! | #REF! | #REF! | 1 | #REF! | 16 | -1865105415
|  |  | "skladba podlahy P16" (8,60+1,73+5,78) |  | 16.11 |  | VV | 2 | 2 | -1 | 0 | ROZPOCET
|  |  | "skladba podlahy P16" (4,07+5,80+12,30+6,73+1,73+5,78) |  | 36.41 |  | VV | 2 | 2 | -1 | 0 | ROZPOCET
|  |  | "sklafdba podlahy P16" (4,23+5,80+12,30+6,73+1,73+5,78) |  | 36.57 |  | VV | 2 | 2 | -1 | 0 | ROZPOCET
|  |  | "sklafdba podlahy P16" (4,23+5,80+12,30+6,73+1,73+5,78) |  | 36.57 |  | VV | 2 | 2 | -1 | 0 | ROZPOCET
124 | M | 631509xP15 | deska podlahová - zvuková izolace tl. 25mm(po stlačení) | m2 | 125.66 | 32 | M | 2 |  |  |  | ROZPOCET | #REF! | #REF! | #REF! | #REF! | #REF! | 1 | #REF! | 16 | 663381276
125 | K | 713191132 | Montáž izolace tepelné podlah, stropů vrchem nebo střech překrytí separační fólií z PE | m2 | 125.66 | 16 | K | 2 |  |  |  | ROZPOCET | #REF! | #REF! | #REF! | #REF! | #REF! | 1 | #REF! | 16 | -2145137141
|  |  | "skladba podlahy P16" (8,60+1,73+5,78) |  | 16.11 |  | VV | 2 | 2 | -1 | 0 | ROZPOCET
|  |  | "skladba podlahy P16" (4,07+5,80+12,30+6,73+1,73+5,78) |  | 36.41 |  | VV | 2 | 2 | -1 | 0 | ROZPOCET
|  |  | "sklafdba podlahy P16" (4,23+5,80+12,30+6,73+1,73+5,78) |  | 36.57 |  | VV | 2 | 2 | -1 | 0 | ROZPOCET
|  |  | "sklafdba podlahy P16" (4,23+5,80+12,30+6,73+1,73+5,78) |  | 36.57 |  | VV | 2 | 2 | -1 | 0 | ROZPOCET
126 | M | 283231500 | fólie separační PE bal. 100 m2 | m2 | 125.66 | 32 | M | 2 |  |  |  | ROZPOCET | #REF! | #REF! | #REF! | #REF! | #REF! | 1 | #REF! | 16 | -1851545119
127 | K | 631311115 | Mazanina tl do 80 mm z betonu prostého tř. C 20/25 | m3 | 10.178 | 4 | K | 2 |  |  |  | ROZPOCET | #REF! | #REF! | #REF! | #REF! | #REF! | 1 | #REF! | 4 | -1796723010
|  |  | "skladba podlahy P16" (8,60+1,73+5,78)*0,081 |  | 1.305 |  | VV | 2 | 2 | -1 | 0 | ROZPOCET
|  |  | "skladba podlahy P16" (4,07+5,80+12,30+6,73+1,73+5,78)*0,081 |  | 2.949 |  | VV | 2 | 2 | -1 | 0 | ROZPOCET
|  |  | "sklafdba podlahy P16" (4,23+5,80+12,30+6,73+1,73+5,78)*0,081 |  | 2.962 |  | VV | 2 | 2 | -1 | 0 | ROZPOCET
|  |  | "sklafdba podlahy P16" (4,23+5,80+12,30+6,73+1,73+5,78)*0,081 |  | 2.962 |  | VV | 2 | 2 | -1 | 0 | ROZPOCET
128 | K | 631362021 | Výztuž mazanin svařovanými sítěmi Kari | t | 0.437 | 4 | K | 2 |  |  |  | ROZPOCET | #REF! | #REF! | #REF! | #REF! | #REF! | 1 | #REF! | 4 | -1881427851
|  |  | "skladba podlahy P16" (8,60+1,73+5,78)*3,03*0,001*1,15 |  | 0.056 |  | VV | 2 | 2 | -1 | 0 | ROZPOCET
|  |  | "skladba podlahy P16" (4,07+5,80+12,30+6,73+1,73+5,78)*3,03*0,001*1,15 |  | 0.127 |  | VV | 2 | 2 | -1 | 0 | ROZPOCET
|  |  | "sklafdba podlahy P16" (4,23+5,80+12,30+6,73+1,73+5,78)*3,03*0,001*1,15 |  | 0.127 |  | VV | 2 | 2 | -1 | 0 | ROZPOCET
|  |  | "sklafdba podlahy P16" (4,23+5,80+12,30+6,73+1,73+5,78)*3,03*0,001*1,15 |  | 0.127 |  | VV | 2 | 2 | -1 | 0 | ROZPOCET
129 | K | 711413xP9 | Izolace proti vodě - stěrková hydroizolace včetně penetrace | m2 | 125.66 | 16 | K | 2 |  |  |  | ROZPOCET | #REF! | #REF! | #REF! | #REF! | #REF! | 1 | #REF! | 16 | 425525929
|  |  | "skladba podlahy P16" (8,60+1,73+5,78) |  | 16.11 |  | VV | 2 | 2 | -1 | 0 | ROZPOCET
|  |  | "skladba podlahy P16" (4,07+5,80+12,30+6,73+1,73+5,78) |  | 36.41 |  | VV | 2 | 2 | -1 | 0 | ROZPOCET
|  |  | "sklafdba podlahy P16" (4,23+5,80+12,30+6,73+1,73+5,78) |  | 36.57 |  | VV | 2 | 2 | -1 | 0 | ROZPOCET
|  |  | "sklafdba podlahy P16" (4,23+5,80+12,30+6,73+1,73+5,78) |  | 36.57 |  | VV | 2 | 2 | -1 | 0 | ROZPOCET
130 | K | 771591111 | Podlahy penetrace podkladu včetně materiálu | m2 | 125.66 | 16 | K | 2 |  |  |  | ROZPOCET | #REF! | #REF! | #REF! | #REF! | #REF! | 1 | #REF! | 16 | -1213499550
|  |  | "skladba podlahy P16" (8,60+1,73+5,78) |  | 16.11 |  | VV | 2 | 2 | -1 | 0 | ROZPOCET
|  |  | "skladba podlahy P16" (4,07+5,80+12,30+6,73+1,73+5,78) |  | 36.41 |  | VV | 2 | 2 | -1 | 0 | ROZPOCET
|  |  | "sklafdba podlahy P16" (4,23+5,80+12,30+6,73+1,73+5,78) |  | 36.57 |  | VV | 2 | 2 | -1 | 0 | ROZPOCET
|  |  | "sklafdba podlahy P16" (4,23+5,80+12,30+6,73+1,73+5,78) |  | 36.57 |  | VV | 2 | 2 | -1 | 0 | ROZPOCET
131 | K | 771573xP9 | Montáž podlah keramických lepených | m2 | 125.66 | 16 | K | 2 |  |  |  | ROZPOCET | #REF! | #REF! | #REF! | #REF! | #REF! | 1 | #REF! | 16 | -919232354
|  |  | "skladba podlahy P16" (8,60+1,73+5,78) |  | 16.11 |  | VV | 2 | 2 | -1 | 0 | ROZPOCET
|  |  | "skladba podlahy P16" (4,07+5,80+12,30+6,73+1,73+5,78) |  | 36.41 |  | VV | 2 | 2 | -1 | 0 | ROZPOCET
|  |  | "sklafdba podlahy P16" (4,23+5,80+12,30+6,73+1,73+5,78) |  | 36.57 |  | VV | 2 | 2 | -1 | 0 | ROZPOCET
|  |  | "sklafdba podlahy P16" (4,23+5,80+12,30+6,73+1,73+5,78) |  | 36.57 |  | VV | 2 | 2 | -1 | 0 | ROZPOCET
132 | M | 597611xP9 | dlaždice keramické - dodávka | m2 | 125.66 | 32 | M | 2 |  |  |  | ROZPOCET | #REF! | #REF! | #REF! | #REF! | #REF! | 1 | #REF! | 16 | -1883930676
| 63-P17 - Podlahy a podlahové konstrukce - P17 |  |  |  |  | 1 | D | 1 |  |  |  | ROZPOCET | [6 empty] | #REF!
133 | K | 713121111 | Montáž izolace tepelné podlah volně kladenými rohožemi, pásy, dílci, deskami 1 vrstva | m2 | 349.46 | 16 | K | 2 |  |  |  | ROZPOCET | #REF! | #REF! | #REF! | #REF! | #REF! | 1 | #REF! | 16 | -775516664
|  |  | "skladba podlahy P17" (21,70+33,58+39,64+7,36+7,36+29,25) |  | 138.89 |  | VV | 2 | 2 | -1 | 0 | ROZPOCET
|  |  | "skladba podlahy P17" (33,58+11,04+3,73+47,69) |  | 96.04 |  | VV | 2 | 2 | -1 | 0 | ROZPOCET
|  |  | "sklafdba podlahy P17" (33,58+23,04+24,33) |  | 80.95 |  | VV | 2 | 2 | -1 | 0 | ROZPOCET
|  |  | "sklafdba podlahy P17" (33,58) |  | 33.58 |  | VV | 2 | 2 | -1 | 0 | ROZPOCET
134 | M | 631509xP15 | deska podlahová - zvuková izolace tl. 25mm(po stlačení) | m2 | 349.46 | 32 | M | 2 |  |  |  | ROZPOCET | #REF! | #REF! | #REF! | #REF! | #REF! | 1 | #REF! | 16 | -2058415132
135 | K | 713191132 | Montáž izolace tepelné podlah, stropů vrchem nebo střech překrytí separační fólií z PE | m2 | 349.46 | 16 | K | 2 |  |  |  | ROZPOCET | #REF! | #REF! | #REF! | #REF! | #REF! | 1 | #REF! | 16 | 1388653159
|  |  | "skladba podlahy P17" (21,70+33,58+39,64+7,36+7,36+29,25) |  | 138.89 |  | VV | 2 | 2 | -1 | 0 | ROZPOCET
|  |  | "skladba podlahy P17" (33,58+11,04+3,73+47,69) |  | 96.04 |  | VV | 2 | 2 | -1 | 0 | ROZPOCET
|  |  | "sklafdba podlahy P17" (33,58+23,04+24,33) |  | 80.95 |  | VV | 2 | 2 | -1 | 0 | ROZPOCET
|  |  | "sklafdba podlahy P17" (33,58) |  | 33.58 |  | VV | 2 | 2 | -1 | 0 | ROZPOCET
136 | M | 283231500 | fólie separační PE bal. 100 m2 | m2 | 349.46 | 32 | M | 2 |  |  |  | ROZPOCET | #REF! | #REF! | #REF! | #REF! | #REF! | 1 | #REF! | 16 | 890628020
137 | K | 632441xP17 | Potěr anhydritový samonivelační tl 92 mm ze suchých směsí | m2 | 349.46 | 4 | K | 2 |  |  |  | ROZPOCET | #REF! | #REF! | #REF! | #REF! | #REF! | 1 | #REF! | 4 | 78383624
|  |  | "skladba podlahy P17" (21,70+33,58+39,64+7,36+7,36+29,25) |  | 138.89 |  | VV | 2 | 2 | -1 | 0 | ROZPOCET
|  |  | "skladba podlahy P17" (33,58+11,04+3,73+47,69) |  | 96.04 |  | VV | 2 | 2 | -1 | 0 | ROZPOCET
|  |  | "sklafdba podlahy P17" (33,58+23,04+24,33) |  | 80.95 |  | VV | 2 | 2 | -1 | 0 | ROZPOCET
|  |  | "sklafdba podlahy P17" (33,58) |  | 33.58 |  | VV | 2 | 2 | -1 | 0 | ROZPOCET
138 | K | 776590150 | Úprava podkladu nášlapných ploch penetrací včetně dodávky materiálu | m2 | 349.46 | 16 | K | 2 |  |  |  | ROZPOCET | #REF! | #REF! | #REF! | #REF! | #REF! | 1 | #REF! | 16 | -655060666
|  |  | "skladba podlahy P17" (21,70+33,58+39,64+7,36+7,36+29,25) |  | 138.89 |  | VV | 2 | 2 | -1 | 0 | ROZPOCET
|  |  | v.č. E.2.1.1.09 - 3.NP |  |  |  | VV | 2 | 1 | -1 | 0 | ROZPOCET
|  |  | "skladba podlahy P17" (33,58+11,04+3,73+47,69) |  | 96.04 |  | VV | 2 | 2 | -1 | 0 | ROZPOCET
|  |  | "sklafdba podlahy P17" (33,58+23,04+24,33) |  | 80.95 |  | VV | 2 | 2 | -1 | 0 | ROZPOCET
|  |  | "sklafdba podlahy P17" (33,58) |  | 33.58 |  | VV | 2 | 2 | -1 | 0 | ROZPOCET
139 | K | 776561xP11 | Lepení povlakových podlah - kompletní provedení včetně dodávky materiálu | m2 | 349.46 | 16 | K | 2 |  |  |  | ROZPOCET | #REF! | #REF! | #REF! | #REF! | #REF! | 1 | #REF! | 16 | 1610175242
|  |  | "skladba podlahy P17" (21,70+33,58+39,64+7,36+7,36+29,25) |  | 138.89 |  | VV | 2 | 2 | -1 | 0 | ROZPOCET
|  |  | v.č. E.2.1.1.09 - 3.NP |  |  |  | VV | 2 | 1 | -1 | 0 | ROZPOCET
|  |  | "skladba podlahy P17" (33,58+11,04+3,73+47,69) |  | 96.04 |  | VV | 2 | 2 | -1 | 0 | ROZPOCET
|  |  | "sklafdba podlahy P17" (33,58+23,04+24,33) |  | 80.95 |  | VV | 2 | 2 | -1 | 0 | ROZPOCET
|  |  | "sklafdba podlahy P17" (33,58) |  | 33.58 |  | VV | 2 | 2 | -1 | 0 | ROZPOCET
| 63-P18 - Podlahy a podlahové konstrukce - P18 |  |  |  |  | 1 | D | 1 |  |  |  | ROZPOCET | [6 empty] | #REF!
140 | K | 713121111 | Montáž izolace tepelné podlah volně kladenými rohožemi, pásy, dílci, deskami 1 vrstva | m2 | 346.44 | 16 | K | 2 |  |  |  | ROZPOCET | #REF! | #REF! | #REF! | #REF! | #REF! | 1 | #REF! | 16 | -2108514313
|  |  | "skladba podlahy P18" (10,19+168,62+89,07+48,00) |  | 315.88 |  | VV | 2 | 2 | -1 | 0 | ROZPOCET
|  |  | "skladba podlahy P18" 10,18 |  | 10.18 |  | VV | 2 | 2 | -1 | 0 | ROZPOCET
|  |  | "sklafdba podlahy P18" 10,19 |  | 10.19 |  | VV | 2 | 2 | -1 | 0 | ROZPOCET
|  |  | "sklafdba podlahy P18" 10,19 |  | 10.19 |  | VV | 2 | 2 | -1 | 0 | ROZPOCET
141 | M | 631509xP15 | deska podlahová - zvuková izolace tl. 25mm(po stlačení) | m2 | 346.44 | 32 | M | 2 |  |  |  | ROZPOCET | #REF! | #REF! | #REF! | #REF! | #REF! | 1 | #REF! | 16 | 1305557755
142 | K | 713191132 | Montáž izolace tepelné podlah, stropů vrchem nebo střech překrytí separační fólií z PE | m2 | 346.44 | 16 | K | 2 |  |  |  | ROZPOCET | #REF! | #REF! | #REF! | #REF! | #REF! | 1 | #REF! | 16 | 170122723
|  |  | "skladba podlahy P18" (10,19+168,62+89,07+48,00) |  | 315.88 |  | VV | 2 | 2 | -1 | 0 | ROZPOCET
|  |  | v.č. E.2.1.1.09 - 3.NP |  |  |  | VV | 2 | 1 | -1 | 0 | ROZPOCET
|  |  | "skladba podlahy P18" 10,18 |  | 10.18 |  | VV | 2 | 2 | -1 | 0 | ROZPOCET
|  |  | "sklafdba podlahy P18" 10,19 |  | 10.19 |  | VV | 2 | 2 | -1 | 0 | ROZPOCET
|  |  | "sklafdba podlahy P18" 10,19 |  | 10.19 |  | VV | 2 | 2 | -1 | 0 | ROZPOCET
143 | M | 283231500 | fólie separační PE bal. 100 m2 | m2 | 346.44 | 32 | M | 2 |  |  |  | ROZPOCET | #REF! | #REF! | #REF! | #REF! | #REF! | 1 | #REF! | 16 | -1257340830
144 | K | 631311115 | Mazanina tl do 80 mm z betonu prostého tř. C 20/25 | m3 | 25.983 | 4 | K | 2 |  |  |  | ROZPOCET | #REF! | #REF! | #REF! | #REF! | #REF! | 1 | #REF! | 4 | -2123852994
|  |  | "skladba podlahy P18" (10,19+168,62+89,07+48,00)*0,075 |  | 23.691 |  | VV | 2 | 2 | -1 | 0 | ROZPOCET
|  |  | v.č. E.2.1.1.09 - 3.NP |  |  |  | VV | 2 | 1 | -1 | 0 | ROZPOCET
|  |  | "skladba podlahy P18" 10,18*0,075 |  | 0.764 |  | VV | 2 | 2 | -1 | 0 | ROZPOCET
|  |  | "sklafdba podlahy P18" 10,19*0,075 |  | 0.764 |  | VV | 2 | 2 | -1 | 0 | ROZPOCET
|  |  | "sklafdba podlahy P18" 10,19*0,075 |  | 0.764 |  | VV | 2 | 2 | -1 | 0 | ROZPOCET
145 | K | 631362021 | Výztuž mazanin svařovanými sítěmi Kari | t | 1.208 | 4 | K | 2 |  |  |  | ROZPOCET | #REF! | #REF! | #REF! | #REF! | #REF! | 1 | #REF! | 4 | 237264512
|  |  | "skladba podlahy P18" (10,19+168,62+89,07+48,00)*3,03*0,001*1,15 |  | 1.101 |  | VV | 2 | 2 | -1 | 0 | ROZPOCET
|  |  | v.č. E.2.1.1.09 - 3.NP |  |  |  | VV | 2 | 1 | -1 | 0 | ROZPOCET
|  |  | "skladba podlahy P18" 10,18*3,03*0,001*1,15 |  | 0.035 |  | VV | 2 | 2 | -1 | 0 | ROZPOCET
|  |  | "sklafdba podlahy P18" 10,19*3,03*0,001*1,15 |  | 0.036 |  | VV | 2 | 2 | -1 | 0 | ROZPOCET
|  |  | "sklafdba podlahy P18" 10,19*3,03*0,001*1,15 |  | 0.036 |  | VV | 2 | 2 | -1 | 0 | ROZPOCET
146 | K | 777315xP1 | Podlahy z epoxidové plastbetonové stěrky tl.20mm včetně penetrace a soklu v. 100mm | m2 | 346.44 | 16 | K | 2 |  |  |  | ROZPOCET | #REF! | #REF! | #REF! | #REF! | #REF! | 1 | #REF! | 16 | -494653788
|  |  | "skladba podlahy P18" (10,19+168,62+89,07+48,00) |  | 315.88 |  | VV | 2 | 2 | -1 | 0 | ROZPOCET
|  |  | v.č. E.2.1.1.09 - 3.NP |  |  |  | VV | 2 | 1 | -1 | 0 | ROZPOCET
|  |  | "skladba podlahy P18" 10,18 |  | 10.18 |  | VV | 2 | 2 | -1 | 0 | ROZPOCET
|  |  | "sklafdba podlahy P18" 10,19 |  | 10.19 |  | VV | 2 | 2 | -1 | 0 | ROZPOCET
|  |  | "sklafdba podlahy P18" 10,19 |  | 10.19 |  | VV | 2 | 2 | -1 | 0 | ROZPOCET
147 | K | 777615xP1 | Nátěry podlah - bezprašný nátěr včetně vytažení soklu do v.100mm | m2 | 346.44 | 16 | K | 2 |  |  |  | ROZPOCET | #REF! | #REF! | #REF! | #REF! | #REF! | 1 | #REF! | 16 | 1625324396
|  |  | "skladba podlahy P18" (10,19+168,62+89,07+48,00) |  | 315.88 |  | VV | 2 | 2 | -1 | 0 | ROZPOCET
|  |  | v.č. E.2.1.1.09 - 3.NP |  |  |  | VV | 2 | 1 | -1 | 0 | ROZPOCET
|  |  | "skladba podlahy P18" 10,18 |  | 10.18 |  | VV | 2 | 2 | -1 | 0 | ROZPOCET
|  |  | "sklafdba podlahy P18" 10,19 |  | 10.19 |  | VV | 2 | 2 | -1 | 0 | ROZPOCET
|  |  | "sklafdba podlahy P18" 10,19 |  | 10.19 |  | VV | 2 | 2 | -1 | 0 | ROZPOCET
| 63-P19 - Podlahy a podlahové konstrukce - P19 |  |  |  |  | 1 | D | 1 |  |  |  | ROZPOCET | [6 empty] | #REF!
148 | K | 713121111 | Montáž izolace tepelné podlah volně kladenými rohožemi, pásy, dílci, deskami 1 vrstva | m2 | 1018.29 | 16 | K | 2 |  |  |  | ROZPOCET | #REF! | #REF! | #REF! | #REF! | #REF! | 1 | #REF! | 16 | -1986055052
|  |  | "skladba podlahy P19" (5,70+331,75+73,18+69,88+69,18+29,19+29,19+69,34+69,88+72,91) |  | 820.2 |  | VV | 2 | 2 | -1 | 0 | ROZPOCET
|  |  | v.č. E.2.1.1.09 - 3.NP |  |  |  | VV | 2 | 1 | -1 | 0 | ROZPOCET
|  |  | "skladba podlahy P19" 5,70 |  | 5.7 |  | VV | 2 | 2 | -1 | 0 | ROZPOCET
|  |  | "sklafdba podlahy P19" 5,70 |  | 5.7 |  | VV | 2 | 2 | -1 | 0 | ROZPOCET
|  |  | "sklafdba podlahy P19" (5,70+67,54+113,45) |  | 186.69 |  | VV | 2 | 2 | -1 | 0 | ROZPOCET
149 | M | 631509xP15 | deska podlahová - zvuková izolace tl. 25mm(po stlačení) | m2 | 1018.29 | 32 | M | 2 |  |  |  | ROZPOCET | #REF! | #REF! | #REF! | #REF! | #REF! | 1 | #REF! | 16 | 419308794
150 | K | 713191132 | Montáž izolace tepelné podlah, stropů vrchem nebo střech překrytí separační fólií z PE | m2 | 1018.29 | 16 | K | 2 |  |  |  | ROZPOCET | #REF! | #REF! | #REF! | #REF! | #REF! | 1 | #REF! | 16 | -778091284
|  |  | "skladba podlahy P19" (5,70+331,75+73,18+69,88+69,18+29,19+29,19+69,34+69,88+72,91) |  | 820.2 |  | VV | 2 | 2 | -1 | 0 | ROZPOCET
|  |  | v.č. E.2.1.1.09 - 3.NP |  |  |  | VV | 2 | 1 | -1 | 0 | ROZPOCET
|  |  | "skladba podlahy P19" 5,70 |  | 5.7 |  | VV | 2 | 2 | -1 | 0 | ROZPOCET
|  |  | "sklafdba podlahy P19" 5,70 |  | 5.7 |  | VV | 2 | 2 | -1 | 0 | ROZPOCET
|  |  | "sklafdba podlahy P19" (5,70+67,54+113,45) |  | 186.69 |  | VV | 2 | 2 | -1 | 0 | ROZPOCET
151 | M | 283231500 | fólie separační PE bal. 100 m2 | m2 | 1018.29 | 32 | M | 2 |  |  |  | ROZPOCET | #REF! | #REF! | #REF! | #REF! | #REF! | 1 | #REF! | 16 | 1982977646
152 | K | 632441xP17 | Potěr anhydritový samonivelační tl 92 mm ze suchých směsí | m2 | 1018.29 | 4 | K | 2 |  |  |  | ROZPOCET | #REF! | #REF! | #REF! | #REF! | #REF! | 1 | #REF! | 4 | 1724547634
|  |  | "skladba podlahy P19" (5,70+331,75+73,18+69,88+69,18+29,19+29,19+69,34+69,88+72,91) |  | 820.2 |  | VV | 2 | 2 | -1 | 0 | ROZPOCET
|  |  | v.č. E.2.1.1.09 - 3.NP |  |  |  | VV | 2 | 1 | -1 | 0 | ROZPOCET
|  |  | "skladba podlahy P19" 5,70 |  | 5.7 |  | VV | 2 | 2 | -1 | 0 | ROZPOCET
|  |  | "sklafdba podlahy P19" 5,70 |  | 5.7 |  | VV | 2 | 2 | -1 | 0 | ROZPOCET
|  |  | "sklafdba podlahy P19" (5,70+67,54+113,45) |  | 186.69 |  | VV | 2 | 2 | -1 | 0 | ROZPOCET
153 | K | 776590150 | Úprava podkladu nášlapných ploch penetrací včetně dodávky materiálu | m2 | 1018.29 | 16 | K | 2 |  |  |  | ROZPOCET | #REF! | #REF! | #REF! | #REF! | #REF! | 1 | #REF! | 16 | 1138537751
|  |  | "skladba podlahy P19" (5,70+331,75+73,18+69,88+69,18+29,19+29,19+69,34+69,88+72,91) |  | 820.2 |  | VV | 2 | 2 | -1 | 0 | ROZPOCET
|  |  | v.č. E.2.1.1.09 - 3.NP |  |  |  | VV | 2 | 1 | -1 | 0 | ROZPOCET
|  |  | "skladba podlahy P19" 5,70 |  | 5.7 |  | VV | 2 | 2 | -1 | 0 | ROZPOCET
|  |  | "sklafdba podlahy P19" 5,70 |  | 5.7 |  | VV | 2 | 2 | -1 | 0 | ROZPOCET
|  |  | "sklafdba podlahy P19" (5,70+67,54+113,45) |  | 186.69 |  | VV | 2 | 2 | -1 | 0 | ROZPOCET
154 | K | 776561xP12 | Lepení antistatických povlakových podlah - kompletní provedení včetně dodávky materiálu | m2 | 1018.29 | 16 | K | 2 |  |  |  | ROZPOCET | #REF! | #REF! | #REF! | #REF! | #REF! | 1 | #REF! | 16 | -1262979114
|  |  | "skladba podlahy P19" (5,70+331,75+73,18+69,88+69,18+29,19+29,19+69,34+69,88+72,91) |  | 820.2 |  | VV | 2 | 2 | -1 | 0 | ROZPOCET
|  |  | v.č. E.2.1.1.09 - 3.NP |  |  |  | VV | 2 | 1 | -1 | 0 | ROZPOCET
|  |  | "skladba podlahy P19" 5,70 |  | 5.7 |  | VV | 2 | 2 | -1 | 0 | ROZPOCET
|  |  | "sklafdba podlahy P19" 5,70 |  | 5.7 |  | VV | 2 | 2 | -1 | 0 | ROZPOCET
|  |  | "sklafdba podlahy P19" (5,70+67,54+113,45) |  | 186.69 |  | VV | 2 | 2 | -1 | 0 | ROZPOCET
| 63-P20 - Podlahy a podlahové konstrukce - P20 |  |  |  |  | 1 | D | 1 |  |  |  | ROZPOCET | [6 empty] | #REF!
155 | K | 713121111 | Montáž izolace tepelné podlah volně kladenými rohožemi, pásy, dílci, deskami 1 vrstva | m2 | 340.04 | 16 | K | 2 |  |  |  | ROZPOCET | #REF! | #REF! | #REF! | #REF! | #REF! | 1 | #REF! | 16 | 1547878201
|  |  | v.č. E.2.1.1.09 - 3.NP |  |  |  | VV | 2 | 1 | -1 | 0 | ROZPOCET
|  |  | "skladba podlahy P20" (43,31+21,68+20,72+20,72+21,68+21,40+20,72) |  | 170.23 |  | VV | 2 | 2 | -1 | 0 | ROZPOCET
|  |  | v.č. E.2.1.1.10 - 4.NP |  |  |  | VV | 2 | 1 | -1 | 0 | ROZPOCET
|  |  | "sklafdba podlahy P20" (20,85+21,94+21,65+20,85) |  | 85.29 |  | VV | 2 | 2 | -1 | 0 | ROZPOCET
|  |  | "sklafdba podlahy P20" (20,72+21,68+21,40+20,72) |  | 84.52 |  | VV | 2 | 2 | -1 | 0 | ROZPOCET
156 | M | 631509xP15 | deska podlahová - zvuková izolace tl. 25mm(po stlačení) | m2 | 340.04 | 32 | M | 2 |  |  |  | ROZPOCET | #REF! | #REF! | #REF! | #REF! | #REF! | 1 | #REF! | 16 | 1243399151
157 | K | 713191132 | Montáž izolace tepelné podlah, stropů vrchem nebo střech překrytí separační fólií z PE | m2 | 340.04 | 16 | K | 2 |  |  |  | ROZPOCET | #REF! | #REF! | #REF! | #REF! | #REF! | 1 | #REF! | 16 | 1865056168
|  |  | v.č. E.2.1.1.09 - 3.NP |  |  |  | VV | 2 | 1 | -1 | 0 | ROZPOCET
|  |  | "skladba podlahy P20" (43,31+21,68+20,72+20,72+21,68+21,40+20,72) |  | 170.23 |  | VV | 2 | 2 | -1 | 0 | ROZPOCET
|  |  | v.č. E.2.1.1.10 - 4.NP |  |  |  | VV | 2 | 1 | -1 | 0 | ROZPOCET
|  |  | "sklafdba podlahy P20" (20,85+21,94+21,65+20,85) |  | 85.29 |  | VV | 2 | 2 | -1 | 0 | ROZPOCET
|  |  | "sklafdba podlahy P20" (20,72+21,68+21,40+20,72) |  | 84.52 |  | VV | 2 | 2 | -1 | 0 | ROZPOCET
158 | M | 283231500 | fólie separační PE bal. 100 m2 | m2 | 340.04 | 32 | M | 2 |  |  |  | ROZPOCET | #REF! | #REF! | #REF! | #REF! | #REF! | 1 | #REF! | 16 | -1065438454
159 | K | 632441xP20 | Potěr anhydritový samonivelační tl 90 mm ze suchých směsí | m2 | 340.04 | 4 | K | 2 |  |  |  | ROZPOCET | #REF! | #REF! | #REF! | #REF! | #REF! | 1 | #REF! | 4 | -635813608
|  |  | v.č. E.2.1.1.09 - 3.NP |  |  |  | VV | 2 | 1 | -1 | 0 | ROZPOCET
|  |  | "skladba podlahy P20" (43,31+21,68+20,72+20,72+21,68+21,40+20,72) |  | 170.23 |  | VV | 2 | 2 | -1 | 0 | ROZPOCET
|  |  | v.č. E.2.1.1.10 - 4.NP |  |  |  | VV | 2 | 1 | -1 | 0 | ROZPOCET
|  |  | "sklafdba podlahy P20" (20,85+21,94+21,65+20,85) |  | 85.29 |  | VV | 2 | 2 | -1 | 0 | ROZPOCET
|  |  | "sklafdba podlahy P20" (20,72+21,68+21,40+20,72) |  | 84.52 |  | VV | 2 | 2 | -1 | 0 | ROZPOCET
160 | K | 776572xP14 | Lepení povlakových podlah textilních - kompletní provedení včetně dodávky materiálu a penetrace | m2 | 340.04 | 16 | K | 2 |  |  |  | ROZPOCET | #REF! | #REF! | #REF! | #REF! | #REF! | 1 | #REF! | 16 | 40301053
|  |  | v.č. E.2.1.1.09 - 3.NP |  |  |  | VV | 2 | 1 | -1 | 0 | ROZPOCET
|  |  | "skladba podlahy P20" (43,31+21,68+20,72+20,72+21,68+21,40+20,72) |  | 170.23 |  | VV | 2 | 2 | -1 | 0 | ROZPOCET
|  |  | v.č. E.2.1.1.10 - 4.NP |  |  |  | VV | 2 | 1 | -1 | 0 | ROZPOCET
|  |  | "sklafdba podlahy P20" (20,85+21,94+21,65+20,85) |  | 85.29 |  | VV | 2 | 2 | -1 | 0 | ROZPOCET
|  |  | "sklafdba podlahy P20" (20,72+21,68+21,40+20,72) |  | 84.52 |  | VV | 2 | 2 | -1 | 0 | ROZPOCET
| 63-P21 - Podlahy a podlahové konstrukce - P21 |  |  |  |  | 1 | D | 1 |  |  |  | ROZPOCET | [6 empty] | #REF!
161 | K | xP21 | P21 - zdvojená podlaha s nášlapnou vrstvou z antistatického PVC |  | 388.41 | 4 | K | 2 |  |  |  | ROZPOCET | #REF! | #REF! | #REF! | #REF! | #REF! | 1 | #REF! | 4 | 164705863
|  |  | "sklafdba podlahy P21" 16,13+16,32+16,23+16,13+16,13+16,23+16,23+16,13 |  | 129.53 |  | VV | 2 | 2 | -1 | 0 | ROZPOCET
|  |  | "sklafdba podlahy P21" 16,13+16,23+16,23+16,13+16,13+16,23+16,23+16,13 |  | 129.44 |  | VV | 2 | 2 | -1 | 0 | ROZPOCET
|  |  | "sklafdba podlahy P21" 16,13+16,23+16,23+16,13+16,13+16,23+16,23+16,13 |  | 129.44 |  | VV | 2 | 2 | -1 | 0 | ROZPOCET
| 63-P22 - Podlahy a podlahové konstrukce - P22 |  |  |  |  | 1 | D | 1 |  |  |  | ROZPOCET | [6 empty] | #REF!
162 | K | xP22 | P22 - zdvojená podlaha s nášlapnou vrstvou z kaučukové podlahoviny | m2 | 2415.65 | 4 | K | 2 |  |  |  | ROZPOCET | #REF! | #REF! | #REF! | #REF! | #REF! | 1 | #REF! | 4 | -1582408287
|  |  | "sklafdba podlahy P22" 87,01+87,72+34,96+87,72+87,01+87,01+87,72+34,96+87,36+86,67 |  | 768.14 |  | VV | 2 | 2 | -1 | 0 | ROZPOCET
|  |  | "sklafdba podlahy P22" 109,83+87,01+87,72+34,96+87,72+87,01+87,01+87,72+34,96+87,72+87,01 |  | 878.67 |  | VV | 2 | 2 | -1 | 0 | ROZPOCET
|  |  | "sklafdba podlahy P22" 87,01+87,72+34,96+87,72+87,01+87,01+87,72+34,96+87,72+87,01 |  | 768.84 |  | VV | 2 | 2 | -1 | 0 | ROZPOCET
| 63-P23 - Podlahy a podlahové konstrukce - P23 |  |  |  |  | 1 | D | 1 |  |  |  | ROZPOCET | [6 empty] | #REF!
163 | K | 713121111 | Montáž izolace tepelné podlah volně kladenými rohožemi, pásy, dílci, deskami 1 vrstva | m2 | 148.16 | 16 | K | 2 |  |  |  | ROZPOCET | #REF! | #REF! | #REF! | #REF! | #REF! | 1 | #REF! | 16 | 1837599805
|  |  | 125,50+22,66 |  | 148.16 |  | VV | 2 | 2 | -1 | 0 | ROZPOCET
164 | M | 631509xP15 | deska podlahová - zvuková izolace tl. 25mm(po stlačení) | m2 | 148.16 | 32 | M | 2 |  |  |  | ROZPOCET | #REF! | #REF! | #REF! | #REF! | #REF! | 1 | #REF! | 16 | -780968321
165 | K | 713191132 | Montáž izolace tepelné podlah, stropů vrchem nebo střech překrytí separační fólií z PE | m2 | 148.16 | 16 | K | 2 |  |  |  | ROZPOCET | #REF! | #REF! | #REF! | #REF! | #REF! | 1 | #REF! | 16 | 2143801640
|  |  | 125,50+22,66 |  | 148.16 |  | VV | 2 | 2 | -1 | 0 | ROZPOCET
166 | M | 283231500 | fólie separační PE bal. 100 m2 | m2 | 148.16 | 32 | M | 2 |  |  |  | ROZPOCET | #REF! | #REF! | #REF! | #REF! | #REF! | 1 | #REF! | 16 | 1062494124
167 | K | 631342x323 | Cementová litá pěna tl 75 mm s polystyrenem objemové hmotnosti 300 kg/m3 | m3 | 11.112 | 4 | K | 2 |  |  |  | ROZPOCET | #REF! | #REF! | #REF! | #REF! | #REF! | 1 | #REF! | 4 | -1839158931
|  |  | v.č. E.2.1.1.12 - 6.NP |  |  |  | VV | 2 | 1 | 0 | 0 | ROZPOCET
|  |  | (125,50+22,66)*0,075 |  | 11.112 |  | VV | 2 | 2 | -1 | 1 | ROZPOCET
[5 empty] | 0 |  | VV | 2 | 2 | 0 | 0 | ROZPOCET
[5 empty] | 0 |  | VV | 2 | 2 | -1 | 0 | ROZPOCET
168 | K | 777315xP1 | Podlahy z epoxidové plastbetonové stěrky tl.20mm včetně penetrace a soklu v. 100mm | m2 | 148.16 | 16 | K | 2 |  |  |  | ROZPOCET | #REF! | #REF! | #REF! | #REF! | #REF! | 1 | #REF! | 16 | -29310539
|  |  | 125,50+22,66 |  | 148.16 |  | VV | 2 | 2 | -1 | 0 | ROZPOCET
169 | K | 777615xP1 | Nátěry podlah - bezprašný nátěr včetně vytažení soklu do v.100mm | m2 | 148.16 | 16 | K | 2 |  |  |  | ROZPOCET | #REF! | #REF! | #REF! | #REF! | #REF! | 1 | #REF! | 16 | 954425153
|  |  | 125,50+22,66 |  | 148.16 |  | VV | 2 | 2 | -1 | 0 | ROZPOCET
| 9 - Ostatní konstrukce a práce-bourání |  |  |  |  | 1 | D | 1 |  |  |  | ROZPOCET | [6 empty] | #REF!
170 | K | 941111122 | Montáž lešení řadového trubkového lehkého s podlahami zatížení do 200 kg/m2 š do 1,2 m v do 25 m, včetně poplatku za použití lešení dodavatelem stavby na nutnou dobu | m2 | 4693 | 4 | K | 2 |  |  |  | ROZPOCET | #REF! | #REF! | #REF! | #REF! | #REF! | 1 | #REF! | 4 | -929154957
|  |  | "celková plocha fasád" 2235,552+904,304+1275,144+278 |  | 4693 |  | VV | 2 | 2 | -1 | 1 | ROZPOCET
171 | K | 941111822 | Demontáž lešení řadového trubkového lehkého s podlahami zatížení do 200 kg/m2 š do 1,2 m v do 25 m | m2 | 4693 | 4 | K | 2 |  |  |  | ROZPOCET | #REF! | #REF! | #REF! | #REF! | #REF! | 1 | #REF! | 4 | 1832528435
|  |  | "celková plocha fasád" 2235,552+904,304+1275,144+278 |  | 4693 |  | VV | 2 | 2 | -1 | 1 | ROZPOCET
172 | K | 949101112 | Lešení pomocné pro objekty pozemních staveb s lešeňovou podlahou v do 3,5 m zatížení do 150 kg/m2 | m2 | 7924.4 | 4 | K | 2 |  |  |  | ROZPOCET | #REF! | #REF! | #REF! | #REF! | #REF! | 1 | #REF! | 4 | -1711290259
|  |  | "omítky strop" 2558,07 |  | 2558.07 |  | VV | 2 | 2 | -1 | 0 | ROZPOCET
|  |  | "pdohledy" 4243,14+294,10+829,09 |  | 5366.33 |  | VV | 2 | 2 | -1 | 0 | ROZPOCET
|  |  | Součet |  | 7924.4 |  | VV | 2 | 4 | -1 | 1 | ROZPOCET
172a | K | 952901111 | Vyčištění budov bytové a občanské výstavby při výšce podlaží do 4 m | m2 | 8756.154 | 4 | K | 2 |  |  |  | ROZPOCET | #REF! | #REF! | #REF! | #REF! | #REF! | 1 | #REF! | 4 | -1711290259
'Množství měrných jednotek se určuje v m2 půdorysné plochy každého podlaží, dané vnějším obrysem podlaží budovy, plochy balkonů se přičítají"
|  |  | "1.pp" 97,2715 |  | 97.272
|  |  | "1.np" 39,98*42,98 |  | 1718.34
|  |  | "2.np" 39,98*42,98 |  | 1718.34
|  |  | "3.np" 39,98*42,98-5,02*5*2 |  | 1668.14
|  |  | "4.np" 39,98*42,98-5,02*5*2 |  | 1668.14
|  |  | "5.np" 39,98*42,98-5,02*5*2 |  | 1668.14
|  |  | "6.NP" 19,98*10,9 |  | 217.782
173 | K | 953943113 | Osazování výrobků do 15 kg/kus do vysekaných kapes zdiva bez jejich dodání | kus | 63 | 4 | K | 2 |  |  |  | ROZPOCET | #REF! | #REF! | #REF! | #REF! | #REF! | 1 | #REF! | 4 | 1583532409
|  |  | "osazení PHP sněhového S5" 26 |  | 26 |  | VV | 2 | 2 | -1 | 0 | ROZPOCET
|  |  | "osazení PHP práškového PG" 37 |  | 37 |  | VV | 2 | 2 | -1 | 0 | ROZPOCET
174 | M | 449322110 | přístroj hasicí ruční sněhový S5 | kus | 26 | 8 | M | 2 |  |  |  | ROZPOCET | #REF! | #REF! | #REF! | #REF! | #REF! | 1 | #REF! | 4 | 1675694957
|  |  | "osazení PHP sněhového S5" 26 |  | 26 |  | VV | 2 | 2 | -1 | 0 | ROZPOCET
175 | M | 449321130 | přístroj hasicí ruční práškový | kus | 37 | 8 | M | 2 |  |  |  | ROZPOCET | #REF! | #REF! | #REF! | #REF! | #REF! | 1 | #REF! | 4 | 1612085972
|  |  | "osazení PHP práškového PG" 37 |  | 37 |  | VV | 2 | 2 | -1 | 0 | ROZPOCET
175a | K | 953943113-1 | Dodávka a montáž orientačního a informačního systému, značení únikových cest -informační systém označující členění objektu, popis a označení jednotlivých místností cca 203 ks, piktogramy budou vyrobeny na hliníkové tabulce s odolností proti poškrábání, tabulky pro rozvodné skříně, rozvaděče v objektu, rozvodny, stanoviště PHP, místo nástěnného hydrantu, směr úniku z jednotlivých podlaží - luminiscenční fólie a piktogramy, hlavní uzávěry vody ad., včetně pomocné konstrukce a práce pro uchycení na stěnu | kpl | 1 | 4 | K | 2 |  |  |  | ROZPOCET | #REF! | #REF! | #REF! | #REF! | #REF! | 1 | #REF! | 4 | -1711290259
| PSV - Práce a dodávky PSV |  |  |  |  | 2 | D | 0 |  |  |  | ROZPOCET | [6 empty] | #REF!
| 711 - Izolace proti vodě, vlhkosti a plynům |  |  |  |  | 2 | D | 1 |  |  |  | ROZPOCET | [6 empty] | #REF!
176 | K | 711461100 | Provedení izolace proti vodě vodorovné fólií | m2 | 2070.555 | 16 | K | 2 |  |  |  | ROZPOCET | #REF! | #REF! | #REF! | #REF! | #REF! | 1 | #REF! | 16 | 24676641
|  |  | "základová deska tl. 250mm" (12,50*15,50+6,50*12,00) |  | 271.75 |  | VV | 2 | 2 | -1 | 0 | ROZPOCET
|  |  | "základová deska tl. 300mm" 21,85*5,30 |  | 115.805 |  | VV | 2 | 2 | -1 | 0 | ROZPOCET
|  |  | "základová deska tl. 250mm na úrovni -0,200" (42,50*(13,825+0,80+24,975)) |  | 1683 |  | VV | 2 | 2 | -1 | 0 | ROZPOCET
|  |  | Součet |  | 2070.555 |  | VV | 2 | 4 | -1 | 1 | ROZPOCET
177 | M | 283220x01 | fólie hydroizolační tl 2,0 mm | m2 | 2070.555 | 32 | M | 2 |  |  |  | ROZPOCET | #REF! | #REF! | #REF! | #REF! | #REF! | 1 | #REF! | 16 | -1592295338
178 | K | 711462101 | Provedení izolace proti vodě svislé fólií | m2 | 653.405 | 16 | K | 2 |  |  |  | ROZPOCET | #REF! | #REF! | #REF! | #REF! | #REF! | 1 | #REF! | 16 | 172009950
|  |  | viz v.č. E.2.1.2.4 |  |  |  | VV | 2 | 1 | -1 | 0 | ROZPOCET
|  |  | "základová deska tl. 250mm" (5,30*0,50+(10,20+12,50+15,50+12,00)*0,50+6,50*2,50+6,50*0,65) |  | 48.225 |  | VV | 2 | 2 | -1 | 0 | ROZPOCET
|  |  | "základová deska tl. 300mm" (21,85*0,50+(5,30+21,85)*0,30) |  | 19.07 |  | VV | 2 | 2 | -1 | 0 | ROZPOCET
|  |  | viz v.č. E.2.1.2.5 |  |  |  | VV | 2 | 1 | -1 | 0 | ROZPOCET
|  |  | "základová deska tl. 250mm na úrovni -0,200" (42,50+13,825+0,80+24,975)*0,50 |  | 41.05 |  | VV | 2 | 2 | -1 | 0 | ROZPOCET
|  |  | "stěny kanálů" (19,90*(1,10+1,55)/2+8,15*1,35+3,00*0,55)*2+(0,80*1,55+0,80*1,35)+0,50*0,55 |  | 80.635 |  | VV | 2 | 2 | -1 | 0 | ROZPOCET
|  |  | "stěny základové desky na úrovni -1,300" (13,60+13,50)*1,10*2 |  | 59.62 |  | VV | 2 | 2 | -1 | 0 | ROZPOCET
|  |  | "stěny základové desky na úrovni -0,750" (2,20+4,00)*0,55*2 |  | 6.82 |  | VV | 2 | 2 | -1 | 0 | ROZPOCET
|  |  | "stěny na úroveň -3,500 tl. 300mm" (21,85+5,30+7,55+0,20+6,60+0,20+7,70)*3,05 |  | 150.67 |  | VV | 2 | 2 | -1 | 0 | ROZPOCET
|  |  | "stěny na úroveň -3,500 tl. 300mm" (12,00*2+6,50)*3,05 |  | 93.025 |  | VV | 2 | 2 | -1 | 0 | ROZPOCET
|  |  | "stěny na úroveň -3,900 tl. 300mm" (10,20+12,50+15,50+6,00)*3,45+4,50*0,40 |  | 154.29 |  | VV | 2 | 2 | -1 | 0 | ROZPOCET
|  |  | Součet |  | 653.405 |  | VV | 2 | 4 | -1 | 1 | ROZPOCET
179 | M | 283220x01 | fólie hydroizolační tl 2,0 mm | m2 | 653.405 | 32 | M | 2 |  |  |  | ROZPOCET | #REF! | #REF! | #REF! | #REF! | #REF! | 1 | #REF! | 16 | 19082867
180 | K | 711491172 | Provedení izolace proti tlakové vodě vodorovné z textilií vrstva ochranná | m2 | 2070.555 | 16 | K | 2 |  |  |  | ROZPOCET | #REF! | #REF! | #REF! | #REF! | #REF! | 1 | #REF! | 16 | 1083742162
|  |  | "základová deska tl. 250mm" (12,50*15,50+6,50*12,00) |  | 271.75 |  | VV | 2 | 2 | -1 | 0 | ROZPOCET
|  |  | "základová deska tl. 300mm" 21,85*5,30 |  | 115.805 |  | VV | 2 | 2 | -1 | 0 | ROZPOCET
|  |  | "základová deska tl. 250mm na úrovni -0,200" (42,50*(13,825+0,80+24,975)) |  | 1683 |  | VV | 2 | 2 | -1 | 0 | ROZPOCET
|  |  | Součet |  | 2070.555 |  | VV | 2 | 4 | -1 | 1 | ROZPOCET
181 | M | 693111x01 | textilie 500 g/m2 | m2 | 2070.555 | 32 | M | 2 |  |  |  | ROZPOCET | #REF! | #REF! | #REF! | #REF! | #REF! | 1 | #REF! | 16 | -648232590
182 | K | 711491272 | Provedení izolace proti tlakové vodě svislé z textilií vrstva ochranná | m2 | 653.405 | 16 | K | 2 |  |  |  | ROZPOCET | #REF! | #REF! | #REF! | #REF! | #REF! | 1 | #REF! | 16 | 1091538963
|  |  | viz v.č. E.2.1.2.4 |  |  |  | VV | 2 | 1 | -1 | 0 | ROZPOCET
|  |  | "základová deska tl. 250mm" (5,30*0,50+(10,20+12,50+15,50+12,00)*0,50+6,50*2,50+6,50*0,65) |  | 48.225 |  | VV | 2 | 2 | -1 | 0 | ROZPOCET
|  |  | "základová deska tl. 300mm" (21,85*0,50+(5,30+21,85)*0,30) |  | 19.07 |  | VV | 2 | 2 | -1 | 0 | ROZPOCET
|  |  | viz v.č. E.2.1.2.5 |  |  |  | VV | 2 | 1 | -1 | 0 | ROZPOCET
|  |  | "základová deska tl. 250mm na úrovni -0,200" (42,50+13,825+0,80+24,975)*0,50 |  | 41.05 |  | VV | 2 | 2 | -1 | 0 | ROZPOCET
|  |  | "stěny kanálů" (19,90*(1,10+1,55)/2+8,15*1,35+3,00*0,55)*2+(0,80*1,55+0,80*1,35)+0,50*0,55 |  | 80.635 |  | VV | 2 | 2 | -1 | 0 | ROZPOCET
|  |  | "stěny základové desky na úrovni -1,300" (13,60+13,50)*1,10*2 |  | 59.62 |  | VV | 2 | 2 | -1 | 0 | ROZPOCET
|  |  | "stěny základové desky na úrovni -0,750" (2,20+4,00)*0,55*2 |  | 6.82 |  | VV | 2 | 2 | -1 | 0 | ROZPOCET
|  |  | "stěny na úroveň -3,500 tl. 300mm" (21,85+5,30+7,55+0,20+6,60+0,20+7,70)*3,05 |  | 150.67 |  | VV | 2 | 2 | -1 | 0 | ROZPOCET
|  |  | "stěny na úroveň -3,500 tl. 300mm" (12,00*2+6,50)*3,05 |  | 93.025 |  | VV | 2 | 2 | -1 | 0 | ROZPOCET
|  |  | "stěny na úroveň -3,900 tl. 300mm" (10,20+12,50+15,50+6,00)*3,45+4,50*0,40 |  | 154.29 |  | VV | 2 | 2 | -1 | 0 | ROZPOCET
|  |  | Součet |  | 653.405 |  | VV | 2 | 4 | -1 | 1 | ROZPOCET
183 | M | 693111x01 | textilie 500 g/m2 | m2 | 653.405 | 32 | M | 2 |  |  |  | ROZPOCET | #REF! | #REF! | #REF! | #REF! | #REF! | 1 | #REF! | 16 | 1556233658
| 712 - S1 - Povlakové krytiny - skladba S1 |  |  |  |  | 2 | D | 1 |  |  |  | ROZPOCET | [6 empty] | #REF!
184 | K | 712311101 | Provedení povlakové krytiny střech do 10° za studena lakem penetračním nebo asfaltovým | m2 | 1718.34 | 16 | K | 2 |  |  |  | ROZPOCET | #REF! | #REF! | #REF! | #REF! | #REF! | 1 | #REF! | 16 | -1224567831
|  |  | v.č. E.2.1.1.12.1 a 2 |  |  |  | VV | 2 | 1 | 0 | 0 | ROZPOCET
|  |  | "hlavní střecha" 42,98*39,98-5,50*5,00*2-19,95*10,90 |  | 1445.885 |  | VV | 2 | 2 | -1 | 0 | ROZPOCET
|  |  | "střecha nástavby" 19,95*10,90 |  | 217.455 |  | VV | 2 | 2 | -1 | 0 | ROZPOCET
|  |  | "terasy ve 2.NP" 5,50*5,00*2 |  | 55 |  | VV | 2 | 2 | -1 | 0 | ROZPOCET
|  |  | Součet |  | 1718.34 |  | VV | 2 | 4 | -1 | 1 | ROZPOCET
185 | K | 712811101 | Provedení povlakové krytiny vytažením na konstrukce za studena nátěrem penetračním | m2 | 375.71 | 16 | K | 2 |  |  |  | ROZPOCET | #REF! | #REF! | #REF! | #REF! | #REF! | 1 | #REF! | 16 | -346645682
|  |  | v.č. E.2.1.1.12.1 a 2 |  |  |  | VV | 2 | 1 | 0 | 0 | ROZPOCET
|  |  | "hlavní střecha" (42,98+39,98+5,00*2)*1,755*2 |  | 326.29 |  | VV | 2 | 2 | -1 | 0 | ROZPOCET
|  |  | "střecha nástavby" (19,95+10,90)*2*0,60 |  | 37.02 |  | VV | 2 | 2 | -1 | 0 | ROZPOCET
|  |  | "terasy ve 2.NP" (5,50+2*5,00)*0,40*2 |  | 12.4 |  | VV | 2 | 2 | -1 | 0 | ROZPOCET
|  |  | Součet |  | 375.71 |  | VV | 2 | 4 | -1 | 1 | ROZPOCET
186 | M | 111631500 | lak asfaltový ALP/9 bal 9 kg | t | 0.628 | 32 | M | 2 |  |  |  | ROZPOCET | #REF! | #REF! | #REF! | #REF! | #REF! | 1 | #REF! | 16 | 486530012
|  |  | v.č. E.2.1.1.12.1 a 2 |  |  |  | VV | 2 | 1 | 0 | 0 | ROZPOCET
|  |  | "hlavní střecha" 42,98*39,98-5,50*5,00*2-19,95*10,90 |  | 1445.885 |  | VV | 2 | 2 | -1 | 0 | ROZPOCET
|  |  | "střecha nástavby" 19,95*10,90 |  | 217.455 |  | VV | 2 | 2 | -1 | 0 | ROZPOCET
|  |  | "terasy ve 2.NP" 5,50*5,00*2 |  | 55 |  | VV | 2 | 2 | -1 | 0 | ROZPOCET
|  |  | v.č. E.2.1.1.12.1 a 2 |  |  |  | VV | 2 | 1 | 0 | 0 | ROZPOCET
|  |  | "hlavní střecha" (42,98+39,98+5,00*2)*1,755*2 |  | 326.29 |  | VV | 2 | 2 | -1 | 0 | ROZPOCET
|  |  | "střecha nástavby" (19,95+10,90)*2*0,60 |  | 37.02 |  | VV | 2 | 2 | -1 | 0 | ROZPOCET
|  |  | "terasy ve 2.NP" (5,50+2*5,00)*0,40*2 |  | 12.4 |  | VV | 2 | 2 | -1 | 0 | ROZPOCET
|  |  | Součet |  | 2094.05 |  | VV | 2 | 4 | -1 | 1 | ROZPOCET
|  |  | 2094,05*0,0003 'Přepočtené koeficientem množství |  | 0.628 |  | VV | 2 | 2 | 0 | 1 | ROZPOCET
187 | K | 712341559 | Provedení povlakové krytiny střech do 10° pásy NAIP přitavením v plné ploše | m2 | 2094.05 | 16 | K | 2 |  |  |  | ROZPOCET | #REF! | #REF! | #REF! | #REF! | #REF! | 1 | #REF! | 16 | -1849732784
|  |  | v.č. E.2.1.1.12.1 a 2 |  |  |  | VV | 2 | 1 | 0 | 0 | ROZPOCET
|  |  | "hlavní střecha" 42,98*39,98-5,50*5,00*2-19,95*10,90 |  | 1445.885 |  | VV | 2 | 2 | -1 | 0 | ROZPOCET
|  |  | "střecha nástavby" 19,95*10,90 |  | 217.455 |  | VV | 2 | 2 | -1 | 0 | ROZPOCET
|  |  | "terasy ve 2.NP" 5,50*5,00*2 |  | 55 |  | VV | 2 | 2 | -1 | 0 | ROZPOCET
|  |  | v.č. E.2.1.1.12.1 a 2 |  |  |  | VV | 2 | 1 | 0 | 0 | ROZPOCET
|  |  | "hlavní střecha" (42,98+39,98+5,00*2)*1,755*2 |  | 326.29 |  | VV | 2 | 2 | -1 | 0 | ROZPOCET
|  |  | "střecha nástavby" (19,95+10,90)*2*0,60 |  | 37.02 |  | VV | 2 | 2 | -1 | 0 | ROZPOCET
|  |  | "terasy ve 2.NP" (5,50+2*5,00)*0,40*2 |  | 12.4 |  | VV | 2 | 2 | -1 | 0 | ROZPOCET
|  |  | Součet |  | 2094.05 |  | VV | 2 | 4 | -1 | 1 | ROZPOCET
188 | M | 628560xS1 | pás asfaltovaný modifikovaný SBS s hliníkovou vložkou | m2 | 2094.05 | 32 | M | 2 |  |  |  | ROZPOCET | #REF! | #REF! | #REF! | #REF! | #REF! | 1 | #REF! | 16 | -1845387894
189 | K | 713141131 | Montáž izolace tepelné střech plochých lepené za studena 1 vrstva rohoží, pásů, dílců, desek | m2 | 1718.34 | 16 | K | 2 |  |  |  | ROZPOCET | #REF! | #REF! | #REF! | #REF! | #REF! | 1 | #REF! | 16 | 1751016292
|  |  | v.č. E.2.1.1.12.1 a 2 |  |  |  | VV | 2 | 1 | 0 | 0 | ROZPOCET
|  |  | "hlavní střecha" 42,98*39,98-5,50*5,00*2-19,95*10,90 |  | 1445.885 |  | VV | 2 | 2 | -1 | 0 | ROZPOCET
|  |  | "střecha nástavby" 19,95*10,90 |  | 217.455 |  | VV | 2 | 2 | -1 | 0 | ROZPOCET
|  |  | "terasy ve 2.NP" 5,50*5,00*2 |  | 55 |  | VV | 2 | 2 | -1 | 0 | ROZPOCET
|  |  | Součet |  | 1718.34 |  | VV | 2 | 4 | -1 | 1 | ROZPOCET
190 | M | 283759160 | deska z pěnového polystyrenu EPS 150 S 1000 x 1000 x 1000 mm | m3 | 315.586 | 32 | M | 2 |  |  |  | ROZPOCET | #REF! | #REF! | #REF! | #REF! | #REF! | 1 | #REF! | 16 | -761016572
|  |  | v.č. E.2.1.1.12.1 a 2 |  |  |  | VV | 2 | 1 | 0 | 0 | ROZPOCET
|  |  | "hlavní střecha" (42,98*39,98-5,50*5,00*2-19,95*10,90)*(0,30+0,08)/2 |  | 274.718 |  | VV | 2 | 2 | -1 | 0 | ROZPOCET
|  |  | "střecha nástavby" 19,95*10,90*0,15 |  | 32.618 |  | VV | 2 | 2 | -1 | 0 | ROZPOCET
|  |  | "terasy ve 2.NP" 5,50*5,00*2*0,15 |  | 8.25 |  | VV | 2 | 2 | -1 | 0 | ROZPOCET
|  |  | Součet |  | 315.586 |  | VV | 2 | 4 | -1 | 1 | ROZPOCET
191 | K | 713141111 | Montáž izolace tepelné střech plochých lepené asfaltem plně 1 vrstva rohoží, pásů, dílců, desek | m2 | 1718.34 | 16 | K | 2 |  |  |  | ROZPOCET | #REF! | #REF! | #REF! | #REF! | #REF! | 1 | #REF! | 16 | 653080001
|  |  | v.č. E.2.1.1.12.1 a 2 |  |  |  | VV | 2 | 1 | 0 | 0 | ROZPOCET
|  |  | "hlavní střecha" 42,98*39,98-5,50*5,00*2-19,95*10,90 |  | 1445.885 |  | VV | 2 | 2 | -1 | 0 | ROZPOCET
|  |  | "střecha nástavby" 19,95*10,90 |  | 217.455 |  | VV | 2 | 2 | -1 | 0 | ROZPOCET
|  |  | "terasy ve 2.NP" 5,50*5,00*2 |  | 55 |  | VV | 2 | 2 | -1 | 0 | ROZPOCET
|  |  | Součet |  | 1718.34 |  | VV | 2 | 4 | -1 | 1 | ROZPOCET
192 | M | 283759140 | deska z pěnového polystyrenu bílá EPS 150 S 1000 x 1000 x 100 mm | m2 | 1718.34 | 32 | M | 2 |  |  |  | ROZPOCET | #REF! | #REF! | #REF! | #REF! | #REF! | 1 | #REF! | 16 | 1717472658
193 | K | 712391xS1 | Provedení povlakové krytiny střech do 10° - kotvený | m | 2094.05 | 16 | K | 2 |  |  |  | ROZPOCET | #REF! | #REF! | #REF! | #REF! | #REF! | 1 | #REF! | 16 | 61971049
|  |  | v.č. E.2.1.1.12.1 a 2 |  |  |  | VV | 2 | 1 | 0 | 0 | ROZPOCET
|  |  | "hlavní střecha" 42,98*39,98-5,50*5,00*2-19,95*10,90 |  | 1445.885 |  | VV | 2 | 2 | -1 | 0 | ROZPOCET
|  |  | "střecha nástavby" 19,95*10,90 |  | 217.455 |  | VV | 2 | 2 | -1 | 0 | ROZPOCET
|  |  | "terasy ve 2.NP" 5,50*5,00*2 |  | 55 |  | VV | 2 | 2 | -1 | 0 | ROZPOCET
|  |  | v.č. E.2.1.1.12.1 a 2 |  |  |  | VV | 2 | 1 | 0 | 0 | ROZPOCET
|  |  | "hlavní střecha" (42,98+39,98+5,00*2)*1,755*2 |  | 326.29 |  | VV | 2 | 2 | -1 | 0 | ROZPOCET
|  |  | "střecha nástavby" (19,95+10,90)*2*0,60 |  | 37.02 |  | VV | 2 | 2 | -1 | 0 | ROZPOCET
|  |  | "terasy ve 2.NP" (5,50+2*5,00)*0,40*2 |  | 12.4 |  | VV | 2 | 2 | -1 | 0 | ROZPOCET
|  |  | Součet |  | 2094.05 |  | VV | 2 | 4 | -1 | 1 | ROZPOCET
194 | M | 628522xS1 | pás asfaltovaný modifikovaný SBS tl. 4,0mm | m2 | 2094.05 | 32 | M | 2 |  |  |  | ROZPOCET | #REF! | #REF! | #REF! | #REF! | #REF! | 1 | #REF! | 16 | 669133763
195 | K | 712341559 | Provedení povlakové krytiny střech do 10° pásy NAIP přitavením v plné ploše | m2 | 2094.05 | 16 | K | 2 |  |  |  | ROZPOCET | #REF! | #REF! | #REF! | #REF! | #REF! | 1 | #REF! | 16 | 1378485895
|  |  | v.č. E.2.1.1.12.1 a 2 |  |  |  | VV | 2 | 1 | 0 | 0 | ROZPOCET
|  |  | "hlavní střecha" 42,98*39,98-5,50*5,00*2-19,95*10,90 |  | 1445.885 |  | VV | 2 | 2 | -1 | 0 | ROZPOCET
|  |  | "střecha nástavby" 19,95*10,90 |  | 217.455 |  | VV | 2 | 2 | -1 | 0 | ROZPOCET
|  |  | "terasy ve 2.NP" 5,50*5,00*2 |  | 55 |  | VV | 2 | 2 | -1 | 0 | ROZPOCET
|  |  | v.č. E.2.1.1.12.1 a 2 |  |  |  | VV | 2 | 1 | 0 | 0 | ROZPOCET
|  |  | "hlavní střecha" (42,98+39,98+5,00*2)*1,755*2 |  | 326.29 |  | VV | 2 | 2 | -1 | 0 | ROZPOCET
|  |  | "střecha nástavby" (19,95+10,90)*2*0,60 |  | 37.02 |  | VV | 2 | 2 | -1 | 0 | ROZPOCET
|  |  | "terasy ve 2.NP" (5,50+2*5,00)*0,40*2 |  | 12.4 |  | VV | 2 | 2 | -1 | 0 | ROZPOCET
|  |  | Součet |  | 2094.05 |  | VV | 2 | 4 | -1 | 1 | ROZPOCET
196 | M | 628522xS1a | pás asfaltovaný modifikovaný SBS s břidličným posypem s kombinovanou nosnou vložkou | m2 | 2094.05 | 32 | M | 2 |  |  |  | ROZPOCET | #REF! | #REF! | #REF! | #REF! | #REF! | 1 | #REF! | 16 | -1111013605
| 713 - Izolace tepelné |  |  |  |  | 2 | D | 1 |  |  |  | ROZPOCET | [6 empty] | #REF!
197 | K | 713131145 | Montáž izolace tepelné stěn a základů lepením bodově rohoží, pásů, dílců, desek | m2 | 612.355 | 16 | K | 2 |  |  |  | ROZPOCET | #REF! | #REF! | #REF! | #REF! | #REF! | 1 | #REF! | 16 | 479532708
|  |  | viz v.č. E.2.1.2.5 |  |  |  | VV | 2 | 1 | -1 | 0 | ROZPOCET
|  |  | "stěny kanálů" (19,90*(1,10+1,55)/2+8,15*1,35+3,00*0,55)*2+(0,80*1,55+0,80*1,35)+0,50*0,55 |  | 80.635 |  | VV | 2 | 2 | -1 | 0 | ROZPOCET
|  |  | "stěny základové desky na úrovni -1,300" (13,60+13,50)*1,10*2 |  | 59.62 |  | VV | 2 | 2 | -1 | 0 | ROZPOCET
|  |  | "stěny základové desky na úrovni -0,750" (2,20+4,00)*0,55*2 |  | 6.82 |  | VV | 2 | 2 | -1 | 0 | ROZPOCET
|  |  | "stěny na úroveň -3,500 tl. 300mm" (21,85+5,30+7,55+0,20+6,60+0,20+7,70)*3,05 |  | 150.67 |  | VV | 2 | 2 | -1 | 0 | ROZPOCET
|  |  | "stěny na úroveň -3,500 tl. 300mm" (12,00*2+6,50)*3,05 |  | 93.025 |  | VV | 2 | 2 | -1 | 0 | ROZPOCET
|  |  | "stěny na úroveň -3,900 tl. 300mm" (10,20+12,50+15,50+6,00)*3,45+4,50*0,40 |  | 154.29 |  | VV | 2 | 2 | -1 | 0 | ROZPOCET
|  |  | viz v.č. E.2.1.2.4 |  |  |  | VV | 2 | 1 | -1 | 0 | ROZPOCET
|  |  | "základová deska tl. 250mm" (5,30*0,50+(10,20+12,50+15,50+12,00)*0,50+6,50*2,50+6,50*0,65) |  | 48.225 |  | VV | 2 | 2 | -1 | 0 | ROZPOCET
|  |  | "základová deska tl. 300mm" (21,85*0,50+(5,30+21,85)*0,30) |  | 19.07 |  | VV | 2 | 2 | -1 | 0 | ROZPOCET
|  |  | Součet |  | 612.355 |  | VV | 2 | 4 | -1 | 1 | ROZPOCET
198 | M | 283764x210 | deska z extrudovaného polystyrénu XPS tl. 80 mm | m2 | 612.355 | 32 | M | 2 |  |  |  | ROZPOCET | #REF! | #REF! | #REF! | #REF! | #REF! | 1 | #REF! | 16 | -481267590
199 | K | 713131145 | Montáž izolace tepelné stěn a základů lepením bodově rohoží, pásů, dílců, desek | m2 | 41.05 | 16 | K | 2 |  |  |  | ROZPOCET | #REF! | #REF! | #REF! | #REF! | #REF! | 1 | #REF! | 16 | 1547275601
|  |  | viz v.č. E.2.1.2.5 |  |  |  | VV | 2 | 1 | -1 | 0 | ROZPOCET
|  |  | "základová deska tl. 250mm na úrovni -0,200" (42,50+13,825+0,80+24,975)*0,50 |  | 41.05 |  | VV | 2 | 2 | -1 | 1 | ROZPOCET
200 | M | 283764x230 | deska z extrudovaného polystyrénu XPS tl. 120 mm | m2 | 41.05 | 32 | M | 2 |  |  |  | ROZPOCET | #REF! | #REF! | #REF! | #REF! | #REF! | 1 | #REF! | 16 | -1847142343
| 763 - Konstrukce suché výstavby |  |  |  |  | 2 | D | 1 |  |  |  | ROZPOCET | [6 empty] | #REF!
201 | K | 763111x343 | SDK příčka tl 100 mm profil CW+UW 75 desky 1xHGP 12,5 TI 60 mm | m2 | 41.811 | 16 | K | 2 |  |  |  | ROZPOCET | #REF! | #REF! | #REF! | #REF! | #REF! | 1 | #REF! | 16 | 1408381147
|  |  | v.č. E.2.1.1.07 - 1.NP |  |  |  | VV | 2 | 1 | -1 | 0 | ROZPOCET
|  |  | (2,38+0,50+1,60+2,50)*4,05 |  | 28.269 |  | VV | 2 | 2 | -1 | 0 | ROZPOCET
|  |  | v.č. E.2.1.1.08 - 2.NP |  |  |  | VV | 2 | 1 | -1 | 0 | ROZPOCET
|  |  | (0,30+0,85+0,30+1,60)*4,44 |  | 13.542 |  | VV | 2 | 2 | -1 | 0 | ROZPOCET
|  |  | Součet |  | 41.811 |  | VV | 2 | 4 | -1 | 1 | ROZPOCET
202 | K | 763112x321 | SDK příčka tl 155 mm zdvojený profil CW+UW 50 desky 2xHGP 12,5 včetně TI 40+40mm | m2 | 919.549 | 16 | K | 2 |  |  |  | ROZPOCET | #REF! | #REF! | #REF! | #REF! | #REF! | 1 | #REF! | 16 | 629066867
|  |  | v.č. E.2.1.1.07 - 1.NP |  |  |  | VV | 2 | 1 | -1 | 0 | ROZPOCET
|  |  | (6,35+2,825+4,70*2+6,35*2+5,50*2+5,50*2+6,30*2+1,80*2+6,30*2+5,50+6,00+5,50*2)*4,05 |  | 423.529 |  | VV | 2 | 2 | -1 | 0 | ROZPOCET
|  |  | (2,35+12,30+5,47+4,815+3,90+4,25+2,165+5,95+2,38)*4,05 |  | 176.499 |  | VV | 2 | 2 | -1 | 0 | ROZPOCET
|  |  | "odečet otvorů" -(0,84*2,00+0,90*2,05*5+0,80*2,05*4) |  | -17.465 |  | VV | 2 | 2 | -1 | 0 | ROZPOCET
|  |  | v.č. E.2.1.1.08 - 2.NP |  |  |  | VV | 2 | 1 | -1 | 0 | ROZPOCET
|  |  | (3,35)*4,44 |  | 14.874 |  | VV | 2 | 2 | -1 | 0 | ROZPOCET
|  |  | "odečet otvorů" -(1,40*0,80) |  | -1.12 |  | VV | 2 | 2 | -1 | 0 | ROZPOCET
|  |  | v.č. E.2.1.1.09 - 3.NP |  |  |  | VV | 2 | 1 | -1 | 0 | ROZPOCET
|  |  | (5,50*2+6,30*3)*4,44 |  | 132.756 |  | VV | 2 | 2 | -1 | 0 | ROZPOCET
|  |  | v.č. E.2.1.1.10 - 4.NP |  |  |  | VV | 2 | 1 | -1 | 0 | ROZPOCET
|  |  | (4,50*2+4,00)*4,44 |  | 57.72 |  | VV | 2 | 2 | -1 | 0 | ROZPOCET
|  |  | v.č. E.2.1.1.11 - 5.NP |  |  |  | VV | 2 | 1 | -1 | 0 | ROZPOCET
|  |  | (5,50*2+6,30*3)*4,44 |  | 132.756 |  | VV | 2 | 2 | -1 | 0 | ROZPOCET
|  |  | Součet |  | 919.549 |  | VV | 2 | 4 | -1 | 1 | ROZPOCET
203 | K | 763112x324 | SDK příčka tl 205 mm zdvojený profil CW+UW 75 desky 2xHGP 12,5 TI 60+60 mm | m2 | 4318.485 | 16 | K | 2 |  |  |  | ROZPOCET | #REF! | #REF! | #REF! | #REF! | #REF! | 1 | #REF! | 16 | -1339585244
|  |  | (5,50+5,50+3,40+14,50+5,50*2+6,30+6,50+3,80+6,50+1,70+5,50+5,50+6,50*+0,30+5,50+7,00+5,50)*4,05 |  | 387.383 |  | VV | 2 | 2 | -1 | 0 | ROZPOCET
|  |  | (5,50*3+1,60+1,10+5,50+5,50+12,00+1,70+0,70+11,05)*4,05 |  | 225.383 |  | VV | 2 | 2 | -1 | 0 | ROZPOCET
|  |  | "odečet otvorů" -(1,00*2,05+1,20*2,85+1,650*2,47*3+0,90*2,05*3+0,90*2,47*15) |  | -56.577 |  | VV | 2 | 2 | -1 | 0 | ROZPOCET
|  |  | (18,05+5,50+5,50+5,50+5,50*3+4,70+2,00+6,05+4,80+4,80+6,05+2,00+5,50*6+2,00+0,30+2,25+5,50*2+14,50)*4,44 |  | 641.58 |  | VV | 2 | 2 | -1 | 0 | ROZPOCET
|  |  | "odečet otvorů" -(1,60*1,97*2+0,90*2,05+1,00*2,05*12+0,90*2,05) |  | -34.594 |  | VV | 2 | 2 | -1 | 0 | ROZPOCET
|  |  | (5,50+1,55+3,00*2+2,40+1,55+5,50+2,04+1,18+1,173+1,361+2,722+1,361+0,836+1,173+1,361+2,722+1,361+1,148+9,25)*2*4,44 |  | 445.669 |  | VV | 2 | 2 | -1 | 0 | ROZPOCET
|  |  | (5,50+1,55+3,00*2+2,40+1,55+5,50+2,04+1,18+1,173+1,361+2,722+1,361+0,836+1,173+1,361+2,722+1,361+1,148+5,85)*2*4,44 |  | 415.477 |  | VV | 2 | 2 | -1 | 0 | ROZPOCET
|  |  | (5,50*4+0,30+(5,50+0,30+0,60)*2)*4,44 |  | 155.844 |  | VV | 2 | 2 | -1 | 0 | ROZPOCET
|  |  | (5,50+1,55+3,00*2+2,40+1,55+5,50+2,04+1,18+1,173+1,361+2,722+1,361+0,836+1,173+1,361+2,722+1,361+1,148+9,25)*2*4,44 |  | 445.669 |  | VV | 2 | 2 | -1 | 0 | ROZPOCET
|  |  | (5,50+1,55+3,00*2+2,40+1,55+5,50+2,04+1,18+1,173+1,361+2,722+1,361+0,836+1,173+1,361+2,722+1,361+1,148+5,85)*2*4,44 |  | 415.477 |  | VV | 2 | 2 | -1 | 0 | ROZPOCET
|  |  | (5,50*4+0,30+(5,50+0,30+0,60)*2)*4,44 |  | 155.844 |  | VV | 2 | 2 | -1 | 0 | ROZPOCET
|  |  | (5,50+1,55+3,00*2+2,40+1,55+5,50+2,04+1,18+1,173+1,361+2,722+1,361+0,836+1,173+1,361+2,722+1,361+1,148+9,25)*2*4,44 |  | 445.669 |  | VV | 2 | 2 | -1 | 0 | ROZPOCET
|  |  | (5,50+1,55+3,00*2+2,40+1,55+5,50+2,04+1,18+1,173+1,361+2,722+1,361+0,836+1,173+1,361+2,722+1,361+1,148+5,85)*2*4,44 |  | 415.477 |  | VV | 2 | 2 | -1 | 0 | ROZPOCET
|  |  | (5,50*4+0,30+(5,50+0,30+0,60)*2+6,70+10,10+6,70)*4,44 |  | 260.184 |  | VV | 2 | 2 | -1 | 0 | ROZPOCET
204 | K | 763431x001 | Minerální podhled - typ 1(nadstandard) | m2 | 4352.03 | 16 | K | 2 |  |  |  | ROZPOCET | #REF! | #REF! | #REF! | #REF! | #REF! | 1 | #REF! | 16 | 178252279
|  |  | 173,27+13,35+26,47+8,30+28,72+17,81+13,41+17,95+17,68+18,78+25,42+48,70+16,85+17,82+22,53+23,23+27,68+16,58+22,31+25,96+23,03+35,75+18,27+17,98+102,11+6,78 |  | 786.74 |  | VV | 2 | 2 | -1 | 0 | ROZPOCET
|  |  | 145,78 |  | 145.78 |  | VV | 2 | 2 | -1 | 0 | ROZPOCET
|  |  | 214,63+3,73+43,31+21,68+20,72+87,01+87,72+34,96+87,72+87,01+20,72+21,68+21,40+20,72+87,01+87,72+34,96+87,38+86,67 |  | 1156.75 |  | VV | 2 | 2 | -1 | 0 | ROZPOCET
|  |  | v.č. E.2.1.1.10 - 4.NP |  |  |  | VV | 2 | 1 | -1 | 0 | ROZPOCET
|  |  | 208,39+23,04+24,33+109,83+87,01+87,72+34,96+87,72+87,01+20,85+21,94+21,65+20,85+87,01+87,72+34,96+87,72+87,01 |  | 1219.72 |  | VV | 2 | 2 | -1 | 0 | ROZPOCET
|  |  | 189,68+87,01+87,72+34,96+87,72+87,01+20,72+21,68+21,40+20,72+87,01+87,72+34,96+87,72+87,01 |  | 1043.04 |  | VV | 2 | 2 | -1 | 0 | ROZPOCET
205 | K | 763431x002 | Minerální podhled - typ 2 (do vlhkého prostředí) | m2 | 303.52 | 16 | K | 2 |  |  |  | ROZPOCET | #REF! | #REF! | #REF! | #REF! | #REF! | 1 | #REF! | 16 | -1242141983
|  |  | 4,15+5,85+12,30+4,03+10,52+7,45+8,97+5,82+6,54+15,56+11,99+12,63+6,99+4,38+2,83+2,21 |  | 122.22 |  | VV | 2 | 2 | -1 | 0 | ROZPOCET
|  |  | 18,48+21,18+4,88+4,38+1,68+2,83+2,21 |  | 55.64 |  | VV | 2 | 2 | -1 | 0 | ROZPOCET
|  |  | 8,60+1,73+5,78 |  | 16.11 |  | VV | 2 | 2 | -1 | 0 | ROZPOCET
|  |  | 4,07+5,80+12,30+6,73+1,73+5,78 |  | 36.41 |  | VV | 2 | 2 | -1 | 0 | ROZPOCET
|  |  | v.č. E.2.1.1.10 - 4.NP |  |  |  | VV | 2 | 1 | -1 | 0 | ROZPOCET
|  |  | 4,23+5,80+12,30+6,73+1,73+5,78 |  | 36.57 |  | VV | 2 | 2 | -1 | 0 | ROZPOCET
|  |  | 4,23+5,80+12,30+6,73+1,73+5,78 |  | 36.57 |  | VV | 2 | 2 | -1 | 0 | ROZPOCET
206 | K | 763431x003 | Minerální podhled - typ 3 (standard) | m2 | 693.67 | 16 | K | 2 |  |  |  | ROZPOCET | #REF! | #REF! | #REF! | #REF! | #REF! | 1 | #REF! | 16 | 1076263205
|  |  | 10,17+6,30+11,07+360,27+10,88+14,54+18,48+21,18+1,68+13,22+5,07 |  | 472.86 |  | VV | 2 | 2 | -1 | 0 | ROZPOCET
|  |  | 21,70+39,64 |  | 61.34 |  | VV | 2 | 2 | -1 | 0 | ROZPOCET
|  |  | 33,58+11,04+47,69 |  | 92.31 |  | VV | 2 | 2 | -1 | 0 | ROZPOCET
|  |  | v.č. E.2.1.1.10 - 4.NP |  |  |  | VV | 2 | 1 | -1 | 0 | ROZPOCET
|  |  | 33,58 |  | 33.58 |  | VV | 2 | 2 | -1 | 0 | ROZPOCET
|  |  | 33,58 |  | 33.58 |  | VV | 2 | 2 | -1 | 0 | ROZPOCET
206a | K | 763431x004 | Minerální podhled - typ 4 (nadstandard, akustický) | m2 | 66.25 | 16 | K | 2 |  |  |  | ROZPOCET | #REF! | #REF! | #REF! | #REF! | #REF! | 1 | #REF! | 16 | 1076263205
|  |  | 66.25 |  | 66.25 |  | VV | 2 | 2 | -1 | 0 | ROZPOCET
| 764 - Konstrukce klempířské - VIZ TABULKA PRVKŮ |  |  |  |  | 2 | D | 1 |  |  |  | ROZPOCET | [6 empty] | #REF!
207 | K | 764731001 | K01 Oplechování atiky střechy šířky 540 mm z poplastovaného pozinkovaného ocelového plechu tl. 0,6 mm, R.Š. 740 mm | m | 186.32 | 16 | K | 2 |  |  |  | ROZPOCET | #REF! | #REF! | #REF! | #REF! | #REF! | 1 | #REF! | 16 | -400785632
208 | K | 764731002 | K02 Oplechování atiky nástavby šířky 520 mm z poplastovaného pozinkovaného ocelového plechu tl. 0,6 mm, R.Š. 720 mm | m | 22.16 | 16 | K | 2 |  |  |  | ROZPOCET | #REF! | #REF! | #REF! | #REF! | #REF! | 1 | #REF! | 16 | -1312564401
209 | K | 764731003 | K03 Děšťový svod včetně kotlíků, a objímek z poplastovaného pozinkovaného ocelového plechu tl. 0,6 mm, R.Š.400 mm | m | 13.72 | 16 | K | 2 |  |  |  | ROZPOCET | #REF! | #REF! | #REF! | #REF! | #REF! | 1 | #REF! | 16 | -77230820
210 | K | 764731004 | K04 Podokapní žlab včetně háků z poplastovaného pozinkovaného ocelového plechu tl. 0,6 mm, R.Š.250 mm | m | 40.26 | 16 | K | 2 |  |  |  | ROZPOCET | #REF! | #REF! | #REF! | #REF! | #REF! | 1 | #REF! | 16 | -37952369
211 | K | 764731005 | K05 Oplechování z vnitřní strany atiky v místě rozdílu tepelných izolací z poplastovaného pozinkovaného ocelového plechu tl. 0,6 mm, RŠ. 250 mm | m | 181.6 | 16 | K | 2 |  |  |  | ROZPOCET | #REF! | #REF! | #REF! | #REF! | #REF! | 1 | #REF! | 16 | 149121181
212 | K | 764731006 | K06 Oplechování u žlabu z poplastovaného pozinkovaného ocelového plechu tl. 0,6 mm, R.Š.300 mm | m | 37.78 | 16 | K | 2 |  |  |  | ROZPOCET | #REF! | #REF! | #REF! | #REF! | #REF! | 1 | #REF! | 16 | -1265722680
213 | K | 764731007 | K07 Oplechování v místě dveří v 1.PP z poplastovaného pozinkovaného ocelového plechu tl. 0,6 mm, R.Š105 mm, délka = 1500 mm | m | 1.5 | 16 | K | 2 |  |  |  | ROZPOCET | #REF! | #REF! | #REF! | #REF! | #REF! | 1 | #REF! | 16 | -1602635159
|  |  | 1*1,5 |  | 1.5 |  | VV | 2 | 2 | -1 | 0 | ROZPOCET
214 | K | 764731008 | K08 Oplechování v místě dveří v 1.PP z poplastovaného pozinkovaného ocelového plechu tl. 0,6 mm, R.Š105 mm, délka = 1650 mm | m | 4.95 | 16 | K | 2 |  |  |  | ROZPOCET | #REF! | #REF! | #REF! | #REF! | #REF! | 1 | #REF! | 16 | -340141541
|  |  | 3*1,65 |  | 4.95 |  | VV | 2 | 2 | -1 | 0 | ROZPOCET
215 | K | 764731009 | K09 Oplechování v místě dveří v 1.PP z poplastovaného pozinkovaného ocelového plechu tl. 0,6 mm, R.Š.105 mm, délka = 2000 mm | m | 4 | 16 | K | 2 |  |  |  | ROZPOCET | #REF! | #REF! | #REF! | #REF! | #REF! | 1 | #REF! | 16 | -2015835193
|  |  | 2*2 |  | 4 |  | VV | 2 | 2 | -1 | 0 | ROZPOCET
216 | K | 764731010 | K10 Děšťový svod včetně kotevních prvků do fasády pro vpusť terasy z poplastovaného pozinkovaného ocelového plechu tl. 0,6 mm, R.Š.300mm, délka = 600 mm, v místě napojení na prvek odvodnění guly přetmelit trvale pružným tmelem | m | 1.2 | 16 | K | 2 |  |  |  | ROZPOCET | #REF! | #REF! | #REF! | #REF! | #REF! | 1 | #REF! | 16 | 1819334609
|  |  | 2*0,6 |  | 1.2 |  | VV | 2 | 2 | -1 | 0 | ROZPOCET
217 | K | 764731011 | K11 Oplechování v místě dveří na střeše z poplastovaného pozinkovaného ocelového plechu tl. 0,6 mm, R.Š.170 mm, délka = 920 mm | m | 0.92 | 16 | K | 2 |  |  |  | ROZPOCET | #REF! | #REF! | #REF! | #REF! | #REF! | 1 | #REF! | 16 | 691252782
|  |  | 0,92*1 |  | 0.92 |  | VV | 2 | 2 | -1 | 0 | ROZPOCET
218 | K | 764731012 | K12 Žlab lávky včetně háků z poplastovaného pozinkovaného ocelového plechu tl. 0,6 mm, R.Š.200 mm, délka = 2000 mm | m | 2 | 16 | K | 2 |  |  |  | ROZPOCET | #REF! | #REF! | #REF! | #REF! | #REF! | 1 | #REF! | 16 | -329281371
|  |  | 1*2 |  | 2 |  | VV | 2 | 2 | -1 | 0 | ROZPOCET
219 | K | 764731013 | K13 Děšťový svod lávky včetně kotlíků, a objímek z poplastovaného pozinkovaného ocelového plechu tl. 0,6 mm, R.Š.200 mm, délka = 3000 mm | m | 3 | 16 | K | 2 |  |  |  | ROZPOCET | #REF! | #REF! | #REF! | #REF! | #REF! | 1 | #REF! | 16 | 645643905
|  |  | 1*3 |  | 3 |  | VV | 2 | 2 | -1 | 0 | ROZPOCET
220 | K | 764731014 | K14 Žlab markýzy z ocelového plechu tl. 2,0 mm, ŘŠ. 660 mm, délka = 18 700 mm | m | 18.7 | 16 | K | 2 |  |  |  | ROZPOCET | #REF! | #REF! | #REF! | #REF! | #REF! | 1 | #REF! | 16 | -1233008039
|  |  | 18,7 |  | 18.7 |  | VV | 2 | 2 | -1 | 0 | ROZPOCET
| 766 - Konstrukce truhlářské - VIZ TABULKA PRVKŮ |  |  |  |  | 2 | D | 1 |  |  |  | ROZPOCET | [6 empty] | #REF!
221 | K | 766660001-1 | D01 Dodávka a montáž Dveře vnitřní jednokřídlové plné na bázi dřeva s laminovaným povrchem z vysokotlakého laminátu HPL - 700 x 1970 mm - bez prahu - klika-klika, štítek stříbrně elaxován, zámek vložkový Zárubeň: - typ: U ( do zdiva ) - ústí: 100 mm - po | kus | 4 | 16 | K | 2 |  |  |  | ROZPOCET | #REF! | #REF! | #REF! | #REF! | #REF! | 1 | #REF! | 16 | -1946166497
222 | K | 766660001-10 | D10 Dodávka a montáž Dveře vnitřní jednokřídlové plné na bázi dřeva s laminovaným povrchem z vysokotlakého laminátu HPL s proskleným nadsvětlíkem výšky 500 mm - 800 x 1970 + 500 mm - požární odolnost EI30DP3-C - bez prahu (mezi místností 1.26 a 1.10) - s | kus | 2 | 16 | K | 2 |  |  |  | ROZPOCET | #REF! | #REF! | #REF! | #REF! | #REF! | 1 | #REF! | 16 | -290573609
223 | K | 766660001-11 | D11 Dodávka a montáž Dveře vnitřní jednokřídlové plné na bázi dřeva s laminovaným povrchem z vysokotlakého laminátu HPL - 900 x 1970 mm - požární odolnost EI30DP3-C - s prahem - klika-klika, štítek stříbrně elaxován, zámek vložkový Zárubeň: - typ: U ( do | kus | 1 | 16 | K | 2 |  |  |  | ROZPOCET | #REF! | #REF! | #REF! | #REF! | #REF! | 1 | #REF! | 16 | 1631918272
224 | K | 766660001-12 | D12 Dodávka a montáž Dveře vnitřní jednokřídlové plné na bázi dřeva s laminovaným povrchem z vysokotlakého laminátu HPL - 900 x 1970 mm - s prahem - klika-klika, štítek stříbrně elaxován, zámek vložkový Zárubeň: - typ: U ( do zdiva ) - ústí: 250 mm - pod | kus | 1 | 16 | K | 2 |  |  |  | ROZPOCET | #REF! | #REF! | #REF! | #REF! | #REF! | 1 | #REF! | 16 | 1175374503
225 | K | 766660001-13 | D13 Dodávka a montáž Dveře vnitřní jednokřídlové plné na bázi dřeva s laminovaným povrchem z vysokotlakého laminátu HPL - 900 x 1970 mm - požární odolnost EI30DP3-C - s prahem - klika-klika, štítek stříbrně elaxován, zámek vložkový Zárubeň: - typ: U ( do | kus | 4 | 16 | K | 2 |  |  |  | ROZPOCET | #REF! | #REF! | #REF! | #REF! | #REF! | 1 | #REF! | 16 | 1525314986
226 | K | 766660001-14 | D14 Dodávka a montáž Dveře vnitřní jednokřídlové plné na bázi dřeva s laminovaným povrchem z vysokotlakého laminátu HPL - 900 x 2250 mm - požární odolnost EI30DP3-C - s prahem - klika-klika, štítek stříbrně elaxován, zámek vložkový Zárubeň: - typ: U ( do | kus | 1 | 16 | K | 2 |  |  |  | ROZPOCET | #REF! | #REF! | #REF! | #REF! | #REF! | 1 | #REF! | 16 | -408839098
227 | K | 766660001-15 | D20 Dodávka a montáž Dveře vnitřní jednokřídlové plné na bázi dřeva s laminovaným povrchem z vysokotlakého laminátu HPL - 700 x 1970 mm - bez prahu - klika-klika, štítek stříbrně elaxován, zámek vložkový Zárubeň: - typ: LZ ( do sádrovláknitých příček ) | kus | 1 | 16 | K | 2 |  |  |  | ROZPOCET | #REF! | #REF! | #REF! | #REF! | #REF! | 1 | #REF! | 16 | -603173918
228 | K | 766660001-16 | D21 Dodávka a montáž Dveře vnitřní jednokřídlové plné na bázi dřeva s laminovaným povrchem z vysokotlakého laminátu HPL - 700 x 1970 mm - bez prahu - klika-klika, štítek stříbrně elaxován, zámek vložkový Zárubeň: - typ: LZ ( do sádrovláknitých příček ) | kus | 4 | 16 | K | 2 |  |  |  | ROZPOCET | #REF! | #REF! | #REF! | #REF! | #REF! | 1 | #REF! | 16 | -2024322967
229 | K | 766660001-17 | D22 Dodávka a montáž Dveře vnitřní jednokřídlové plné na bázi dřeva s laminovaným povrchem z vysokotlakého laminátu HPL - 800 x 1970 mm - bez prahu, místnost č.1.58, 1.54 - s prahem, místnost č.1.49 - klika-klika, štítek stříbrně elaxován, zámek vložkový | kus | 3 | 16 | K | 2 |  |  |  | ROZPOCET | #REF! | #REF! | #REF! | #REF! | #REF! | 1 | #REF! | 16 | -1142672679
230 | K | 766660001-18 | D23 Dodávka a montáž Dveře vnitřní jednokřídlové plné na bázi dřeva s laminovaným povrchem z vysokotlakého laminátu HPL - 800 x 1970 mm - s prahem - klika-klika, štítek stříbrně elaxován, zámek vložkový Zárubeň: - typ: LZ ( do sádrovláknitých příček ) - | kus | 2 | 16 | K | 2 |  |  |  | ROZPOCET | #REF! | #REF! | #REF! | #REF! | #REF! | 1 | #REF! | 16 | 576691599
231 | K | 766660001-19 | D24 Dodávka a montáž Dveře vnitřní jednokřídlové plné na bázi dřeva s laminovaným povrchem z vysokotlakého laminátu HPL - 800 x 1970 mm - požární odolnost EI30DP3-C - s prahem - klika-klika, štítek stříbrně elaxován, zámek vložkový Zárubeň: - typ: LZ ( do | kus | 1 | 16 | K | 2 |  |  |  | ROZPOCET | #REF! | #REF! | #REF! | #REF! | #REF! | 1 | #REF! | 16 | 147693158
232 | K | 766660001-2 | D02 Dodávka a montáž dveře vnitřní jednokřídlové plné na bázi dřeva s laminovaným povrchem z vysokotlakého laminátu HPL - 800 x 1970 mm - bez prahu - klika-klika, štítek stříbrně elaxován, zámek vložkový Zárubeň: - typ: U ( do zdiva ) - ústí: 100 mm - po | kus | 8 | 16 | K | 2 |  |  |  | ROZPOCET | #REF! | #REF! | #REF! | #REF! | #REF! | 1 | #REF! | 16 | -438926182
233 | K | 766660001-20 | D25 Dodávka a montáž Dveře vnitřní jednokřídlové plné na bázi dřeva s laminovaným povrchem z vysokotlakého laminátu HPL - 800 x 1970 mm - s prahem - klika-klika, štítek stříbrně elaxován, zámek vložkový Zárubeň: - typ: LZ ( do sádrovláknitých příček ) - | kus | 2 | 16 | K | 2 |  |  |  | ROZPOCET | #REF! | #REF! | #REF! | #REF! | #REF! | 1 | #REF! | 16 | -1006696098
234 | K | 766660001-21 | D26 Dodávka a montáž Dveře vnitřní jednokřídlové plné na bázi dřeva s laminovaným povrchem z vysokotlakého laminátu HPL - 800 x 1970 mm - požární odolnost EI30DP3-C - s prahem - klika-klika, štítek stříbrně elaxován, zámek vložkový Zárubeň: - typ: LZ ( do | kus | 27 | 16 | K | 2 |  |  |  | ROZPOCET | #REF! | #REF! | #REF! | #REF! | #REF! | 1 | #REF! | 16 | -1899356854
235 | K | 766660001-22 | D27 Dodávka a montáž Dveře vnitřní jednokřídlové plné na bázi dřeva s laminovaným povrchem z vysokotlakého laminátu HPL - 800 x 1970 mm - požární odolnost EI30DP3-C - s prahem - Rw = 32 dB (24 ks) pro sály ve 3.NP, 4.NP a 5.NP - klika-klika, štítek stříbr | kus | 32 | 16 | K | 2 |  |  |  | ROZPOCET | #REF! | #REF! | #REF! | #REF! | #REF! | 1 | #REF! | 16 | 1392725302
236 | K | 766660001-23 | D28 Dodávka a montáž Dveře vnitřní jednokřídlové plné na bázi dřeva s laminovaným povrchem z vysokotlakého laminátu HPL - 1000 x 1970 mm - s prahem - klika-klika, štítek stříbrně elaxován, zámek vložkový Zárubeň: - typ: LZ ( do sádrovláknitých příček ) - | kus | 2 | 16 | K | 2 |  |  |  | ROZPOCET | #REF! | #REF! | #REF! | #REF! | #REF! | 1 | #REF! | 16 | -216112544
237 | K | 766660001-24 | D29 Dodávka a montáž Dveře vnitřní jednokřídlové plné na bázi dřeva s laminovaným povrchem z vysokotlakého laminátu HPL - 1000 x 1970 mm - požární odolnost EI30DP3-C - s prahem - klika-klika, štítek stříbrně elaxován, zámek vložkový Zárubeň: - typ: LZ ( d | kus | 10 | 16 | K | 2 |  |  |  | ROZPOCET | #REF! | #REF! | #REF! | #REF! | #REF! | 1 | #REF! | 16 | 227921456
238 | K | 766660001-25 | D30 Dodávka a montáž Dveře vnitřní jednokřídlové plné na bázi dřeva s laminovaným povrchem z vysokotlakého laminátu HPL s proskleným nadsvětlíkem výšky 500 mm - 800 x 1970+500 mm - s prahem - Rw = 27 dB - klika-klika, štítek stříbrně elaxován, zámek vložk | kus | 11 | 16 | K | 2 |  |  |  | ROZPOCET | #REF! | #REF! | #REF! | #REF! | #REF! | 1 | #REF! | 16 | -1177939115
239 | K | 766660001-26 | D31 Dodávka a montáž Dveře vnitřní jednokřídlové plné na bázi dřeva s laminovaným povrchem z vysokotlakého laminátu HPL s proskleným nadsvětlíkem výšky 500 mm - 800 x 1970+500 mm - požární odolnost EI30DP3-C - s prahem - klika-klika, štítek stříbrně elaxo | kus | 1 | 16 | K | 2 |  |  |  | ROZPOCET | #REF! | #REF! | #REF! | #REF! | #REF! | 1 | #REF! | 16 | 543736507
240 | K | 766660001-27 | D32 Dodávka a montáž Dveře vnitřní jednokřídlové plné na bázi dřeva s laminovaným povrchem z vysokotlakého laminátu HPL s proskleným nadsvětlíkem výšky 500 mm - 800 x 1970+500 mm - požární odolnost EI30DP3-C - s prahem - Rw = 27 dB - Rw = 32 db (*) pro mí | kus | 24 | 16 | K | 2 |  |  |  | ROZPOCET | #REF! | #REF! | #REF! | #REF! | #REF! | 1 | #REF! | 16 | 1251428073
241 | K | 766660001-28 | D33 Dodávka a montáž Dveře vnitřní jednokřídlové plné na bázi dřeva s laminovaným povrchem z vysokotlakého laminátu HPL - 900 x 1970 mm - požární odolnost EI30DP3-C-S - s prahem - klika-klika, štítek stříbrně elaxován, zámek vložkový Zárubeň: - typ: LZ ( | kus | 1 | 16 | K | 2 |  |  |  | ROZPOCET | #REF! | #REF! | #REF! | #REF! | #REF! | 1 | #REF! | 16 | 793091994
242 | K | 766660001-29 | D34 Dodávka a montáž Dveře vnitřní dvoukřídlové plné na bázi dřeva s laminovaným povrchem z vysokotlakého laminátu HPL - 800+400 x 1970 mm - požární odolnost EI30DP3-C - s prahem - klika-klika, štítek stříbrně elaxován, zámek vložkový Zárubeň: - typ: LZ ( | kus | 1 | 16 | K | 2 |  |  |  | ROZPOCET | #REF! | #REF! | #REF! | #REF! | #REF! | 1 | #REF! | 16 | -2030231897
243 | K | 766660001-3 | D03 Dodávka a montáž Dveře vnitřní jednokřídlové plné na bázi dřeva s laminovaným povrchem z vysokotlakého laminátu HPL - 800 x 1970 mm - bez prahu (1.NP) - s prahem (3.NP) - klika-klika, štítek stříbrně elaxován, zámek vložkový Zárubeň: - typ: U ( do zdi | kus | 3 | 16 | K | 2 |  |  |  | ROZPOCET | #REF! | #REF! | #REF! | #REF! | #REF! | 1 | #REF! | 16 | -1871414461
244 | K | 766660001-30 | D35 Dodávka a montáž Dveře vnitřní dvoukřídlové plně prosklené s nadsvětlíkem výšky 800 mm - 800+400 x 1970+880 mm - požární odolnost EI30DP3-C - bez prahu - klika-klika, štítek stříbrně elaxován, zámek vložkový Zárubeň: - typ: LZ ( do sádrovláknitých pří | kus | 1 | 16 | K | 2 |  |  |  | ROZPOCET | #REF! | #REF! | #REF! | #REF! | #REF! | 1 | #REF! | 16 | -1878664646
245 | K | 766660001-31 | D36 Dodávka a montáž Dveře vnitřní dvoukřídlové plné na bázi dřeva s laminovaným povrchem z vysokotlakého laminátu HPL - 1600 x 1970 mm - požární odolnost EI30DP3-C - s prahem - klika-klika, štítek stříbrně elaxován, zámek vložkový Zárubeň: - typ: LZ ( d | kus | 2 | 16 | K | 2 |  |  |  | ROZPOCET | #REF! | #REF! | #REF! | #REF! | #REF! | 1 | #REF! | 16 | 1515272457
246 | K | 766660001-32 | D37 Dodávka a montáž Dveře vnitřní dvoukřídlové plné na bázi dřeva s laminovaným povrchem z vysokotlakého laminátu HPL s nadsvětlíkem výšky 500 mm - 1600 x 1970+500 mm - požární odolnost EI30DP3-C - Rw = 32 dB - s prahem - klika-klika, štítek stříbrně el | kus | 1 | 16 | K | 2 |  |  |  | ROZPOCET | #REF! | #REF! | #REF! | #REF! | #REF! | 1 | #REF! | 16 | -879594922
247 | K | 766660001-33 | D38 Dodávka a montáž Dveře vnitřní jednokřídlové plné na bázi dřeva s laminovaným povrchem z vysokotlakého laminátu HPL - 800 x 1970 mm - požární odolnost EI30DP3-C-S - s prahem - klika-klika, štítek stříbrně elaxován, zámek vložkový Zárubeň: - typ: LZ ( | kus | 1 | 16 | K | 2 |  |  |  | ROZPOCET | #REF! | #REF! | #REF! | #REF! | #REF! | 1 | #REF! | 16 | 1447519466
248 | K | 766660001-34 | D39 Dodávka a montáž Dveře vnitřní dvoukřídlové plné na bázi dřeva s laminovaným povrchem z vysokotlakého laminátu HPL - 800+400 x 1970 mm - požární odolnost EI30DP3-C-S - s prahem - klika-klika, štítek stříbrně elaxován, zámek vložkový Zárubeň: - typ: LZ | kus | 1 | 16 | K | 2 |  |  |  | ROZPOCET | #REF! | #REF! | #REF! | #REF! | #REF! | 1 | #REF! | 16 | -783761638
249 | K | 766660001-35 | D40 Dodávka a montáž Dveře vnitřní dvoukřídlové plně prosklené s nadsvětlíkem výšky 880 mm - 800+400 x 1970+880 mm - požární odolnost EI30DP3-C-S - bez prahu - klika-klika, štítek stříbrně elaxován, zámek vložkový Zárubeň: - typ: LZ ( do sádrokartonových | kus | 1 | 16 | K | 2 |  |  |  | ROZPOCET | #REF! | #REF! | #REF! | #REF! | #REF! | 1 | #REF! | 16 | 553197171
250 | K | 766660001-36 | D41 Dodávka a montáž Dveře dvoukřídlové ocelové plné do ocelové úhelníkové zárubně, tvoří zákryt niky HUP - 1400 x 800 mm - 1 x základní nátěr, 2x vrchní nátěr v odstínu přizpůsobeném barevnému řešení okolní omítky - na jednom křídle velkýmymi písmeny pr | kus | 1 | 16 | K | 2 |  |  |  | ROZPOCET | #REF! | #REF! | #REF! | #REF! | #REF! | 1 | #REF! | 16 | 983033652
251 | K | 766660001-37 | D42 Dodávka a montáž Dveře vnitřní jednokřídlové plné na bázi dřeva s laminovaným povrchem z vysokotlakého laminátu HPL - 1000 x 1970 mm - požární odolnost EI45DP3-C - s prahem - klika-klika, štítek stříbrně elaxován, zámek vložkový Zárubeň: - typ: LZ ( | kus | 2 | 16 | K | 2 |  |  |  | ROZPOCET | #REF! | #REF! | #REF! | #REF! | #REF! | 1 | #REF! | 16 | 1405144648
252 | K | 766660001-38 | D43 Dodávka a montáž Dveře vnitřní jednokřídlové plné na bázi dřeva s laminovaným povrchem z vysokotlakého laminátu HPL - 800 x 1970 mm - požární odolnost EI45DP3-C - s prahem - klika-klika, štítek stříbrně elaxován, zámek vložkový Zárubeň: - typ: U ( d | kus | 2 | 16 | K | 2 |  |  |  | ROZPOCET | #REF! | #REF! | #REF! | #REF! | #REF! | 1 | #REF! | 16 | -420457540
253 | K | 766660001-39 | D50 Dodávka a montáž Dveře vnitřní jednokřídlové plné na bázi dřeva s laminovaným povrchem z vysokotlakého laminátu HPL - 800 x 1970 mm - bez prahu - klika-klika, štítek stříbrně elaxován, zámek vložkový Zárubeň: - typ: DZ ( dvoudílná do žb ) - ústí: 250 | kus | 3 | 16 | K | 2 |  |  |  | ROZPOCET | #REF! | #REF! | #REF! | #REF! | #REF! | 1 | #REF! | 16 | 1393840941
254 | K | 766660001-4 | D04 Dodávka a montáž Dveře vnitřní jednokřídlové plné na bázi dřeva s laminovaným povrchem z vysokotlakého laminátu HPL - 800 x 1970 mm - bez prahu - klika-klika, štítek stříbrně elaxován, zámek vložkový Zárubeň: - typ: U ( do zdiva ) - ústí: 200 mm - po | kus | 5 | 16 | K | 2 |  |  |  | ROZPOCET | #REF! | #REF! | #REF! | #REF! | #REF! | 1 | #REF! | 16 | -255008175
255 | K | 766660001-40 | D51 Dodávka a montáž Dveře vnitřní jednokřídlové plné na bázi dřeva s laminovaným povrchem z vysokotlakého laminátu HPL - 800 x 1970 mm - požární odolnost EI30DP3-C - s prahem - klika-klika, štítek stříbrně elaxován, zámek vložkový Zárubeň: - typ: DZ ( dv | kus | 5 | 16 | K | 2 |  |  |  | ROZPOCET | #REF! | #REF! | #REF! | #REF! | #REF! | 1 | #REF! | 16 | 1403072019
256 | K | 766660001-41 | D52 Dodávka a montáž Dveře vnitřní jednokřídlové plné na bázi dřeva s laminovaným povrchem z vysokotlakého laminátu HPL - 900 x 1970 mm - požární odolnost EI30DP3-C - klika-klika, štítek stříbrně elaxován, zámek vložkový Zárubeň: - typ: DZ ( dvoudílná do | kus | 10 | 16 | K | 2 |  |  |  | ROZPOCET | #REF! | #REF! | #REF! | #REF! | #REF! | 1 | #REF! | 16 | 1339975347
257 | K | 766660001-42 | D53 Dodávka a montáž Dveře vnitřní jednokřídlové plné na bázi dřeva s laminovaným povrchem z vysokotlakého laminátu HPL - 900 x 1970 mm - požární odolnost EI30DP3-C-S - bez prahu - klika(v prostoru chodby)-koule(v prostoru schodiště), štítek stříbrně elax | kus | 9 | 16 | K | 2 |  |  |  | ROZPOCET | #REF! | #REF! | #REF! | #REF! | #REF! | 1 | #REF! | 16 | 348428675
258 | K | 766660001-43 | D54 Dodávka a montáž Dveře vnitřní jednokřídlové plné na bázi dřeva s laminovaným povrchem z vysokotlakého laminátu HPL - 900 x 1970 mm - kouřotěsné - bez prahu - klika (v prostoru schodiště)-koule(v místnosti chodby), štítek stříbrně elaxován, zámek vlož | kus | 2 | 16 | K | 2 |  |  |  | ROZPOCET | #REF! | #REF! | #REF! | #REF! | #REF! | 1 | #REF! | 16 | -1795839477
259 | K | 766660001-44 | D55 Dodávka a montáž Dveře vnitřní jednokřídlové plné na bázi dřeva s laminovaným povrchem z vysokotlakého laminátu HPL - 800 x 1970 mm - požární odolnost EI30DP3-C-S - s prahem - klika-klika, štítek stříbrně elaxován, zámek vložkový Zárubeň: - typ: DZ ( | kus | 1 | 16 | K | 2 |  |  |  | ROZPOCET | #REF! | #REF! | #REF! | #REF! | #REF! | 1 | #REF! | 16 | 943657583
260 | K | 766660001-45 | D60 Dodávka a montáž Dveře vnitřní jednokřídlové plně prosklené v ocelovém rámu, dveře součástí prosklené ocelové stěny - celá stěna: 3200 x 4320 + 1000 x 3355 mm - dveře: 800 x 1970 mm - nadsvětlík v prostoru podhledu opláštěn ve skladbě: SDK tl. 12,5 | kus | 12 | 16 | K | 2 |  |  |  | ROZPOCET | #REF! | #REF! | #REF! | #REF! | #REF! | 1 | #REF! | 16 | -1412452625
261 | K | 766660001-46 | D61 Dodávka a montáž Dveře vnitřní dvoukřídlové plně prosklené v ocelovém rámu, dveře součástí prosklené ocelové stěny s horním nadsvětlíkem výšky 500 mm, - celá stěna: 1700 x 3745 mm - dveře: 1600 x 1970+500 mm - požární odolnost EI30DP3-C-S -nadsvětlí | kus | 2 | 16 | K | 2 |  |  |  | ROZPOCET | #REF! | #REF! | #REF! | #REF! | #REF! | 1 | #REF! | 16 | -789312619
262 | K | 766660001-47 | D62 Dodávka a montáž Dveře vnitřní dvoukřídlové plně prosklené v ocelovém rámu, dveře součástí prosklené ocelové stěny s horním nadsvětlíkem výšky 500 mm, - celá stěna: 1750 x 3745 mm - dveře: 1600 x 1970+500 mm - požární odolnost EI30DP3-C -nadsvětlík | kus | 1 | 16 | K | 2 |  |  |  | ROZPOCET | #REF! | #REF! | #REF! | #REF! | #REF! | 1 | #REF! | 16 | -1134713715
263 | K | 766660001-48 | D63 Dodávka a montáž Dveře vnitřní dvoukřídlové plně prosklené v ocelovém rámu, dveře součástí prosklené ocelové stěny s horním nadsvětlíkem výšky 500 mm, - celá stěna: 1800 x 3705-3805 mm - dveře: 1600 x 1970+500 mm - nadsvětlík v prostoru podhledu op | kus | 1 | 16 | K | 2 |  |  |  | ROZPOCET | #REF! | #REF! | #REF! | #REF! | #REF! | 1 | #REF! | 16 | -846952761
264 | K | 766660001-49 | D64 Dodávka a montáž Dveře vnitřní dvoukřídlové plně prosklené v ocelovém rámu, dveře součástí prosklené ocelové stěny s bočními a horním nadsvětlíkem výšky 500 mm, - celá stěna: 2000 x 3805 mm - dveře: 1600 x 1970+500 mm - nadsvětlík v prostoru podhled | kus | 1 | 16 | K | 2 |  |  |  | ROZPOCET | #REF! | #REF! | #REF! | #REF! | #REF! | 1 | #REF! | 16 | 1789717961
265 | K | 766660001-5 | D05 Dodávka a montáž Dveře vnitřní jednokřídlové plné na bázi dřeva s laminovaným povrchem z vysokotlakého laminátu HPL - 800 x 1970 mm - s prahem - klika-klika, štítek stříbrně elaxován, zámek vložkový - dveře do místnosti č. 1.09 samozavírač - dveře do | kus | 3 | 16 | K | 2 |  |  |  | ROZPOCET | #REF! | #REF! | #REF! | #REF! | #REF! | 1 | #REF! | 16 | 294658482
266 | K | 766660001-50 | D65 Dodávka a montáž Dveře vnitřní dvoukřídlové plně prosklené v ocelovém rámu, dveře součástí prosklené ocelové stěny s horním nadsvětlíkem výšky 500 mm, - celá stěna: 1400 x 3805 mm - dveře: 800+400 x 1970+500 mm - nadsvětlík v prostoru podhledu opláš | kus | 1 | 16 | K | 2 |  |  |  | ROZPOCET | #REF! | #REF! | #REF! | #REF! | #REF! | 1 | #REF! | 16 | 755619844
267 | K | 766660001-51 | D70 Dodávka a montáž Dveře vnější dvoukřídlové plné ocelové - 1450x 2500 mm - s prahem - klika-klika, štítek stříbrně elaxován, zámek vložkový - součinitel prostupu tepla Umax=2,5 W/m2.K - dveře do místnosti č. 0.05 a č. 0.07 s větrací mříží 0,5 x 1,2 m | kus | 3 | 16 | K | 2 |  |  |  | ROZPOCET | #REF! | #REF! | #REF! | #REF! | #REF! | 1 | #REF! | 16 | 699568673
268 | K | 766660001-52 | D71 Dodávka a montáž Dveře vnější dvoukřídlové plné ocelové - 1800 x 2000 mm - s prahem - klika-klika, štítek stříbrně elaxován, zámek vložkový - součinitel prostupu tepla Umax=2,5 W/m2.K Zárubeň: - atypické zárubně z ocelových uzavřených profilů umožňu | kus | 2 | 16 | K | 2 |  |  |  | ROZPOCET | #REF! | #REF! | #REF! | #REF! | #REF! | 1 | #REF! | 16 | -5398571
269 | K | 766660001-53 | D72 Dodávka a montáž Dveře vnější dvoukřídlové plné ocelové - 900 + 400 x 2000 mm - s prahem - klika-klika, štítek stříbrně elaxován, zámek vložkový Zárubeň: - atypické zárubně z ocelových uzavřených profilů umožňující instalaci před fasádu. Profily b | kus | 1 | 16 | K | 2 |  |  |  | ROZPOCET | #REF! | #REF! | #REF! | #REF! | #REF! | 1 | #REF! | 16 | 1334517728
270 | K | 766660001-54 | D73 Dodávka a montáž Dveře vnější dvoukřídlové plně prosklené neprůhledným sklem v ocelovém rámu, dveře součástí prosklené ocelové stěny s horním nadsvětlíkem výšky 990 mm, dveře součástí systémové hliníkové fasády - F3, F1 - dveře: 900 + 350 x 2450 + 9 | kus | 2 | 16 | K | 2 |  |  |  | ROZPOCET | #REF! | #REF! | #REF! | #REF! | #REF! | 1 | #REF! | 16 | 1990070811
271 | K | 766660001-55 | D74 Dodávka a montáž Dveře vnější dvoukřídlové plně prosklené v hliníkovém rámu, dveře součástí systémové hliníkové fasády - F1 - dveře: 900+450 x 2600 mm - hliníkové konstrukce s přerušeným tepelným mostem se součinitelem prostupu tepla ULopmax=1,1 W/m | kus | 1 | 16 | K | 2 |  |  |  | ROZPOCET | #REF! | #REF! | #REF! | #REF! | #REF! | 1 | #REF! | 16 | 1246789524
272 | K | 766660001-56 | D75 Dodávka a montáž Hlavní vstupní dveře v karuselovém provedení. Budou sloužit jako vchod s kontrolovaným vstupem. Provedení systému čtyřkřídlého s obousměrnou kontrolou vstupu. Povrch nosné konstrukce bude opatřen plátováním z nerezavějící oceli. - š | kus | 1 | 16 | K | 2 |  |  |  | ROZPOCET | #REF! | #REF! | #REF! | #REF! | #REF! | 1 | #REF! | 16 | -1376319416
273 | K | 766660001-57 | D76 Dodávka a montáž Dveře vnější jednokřídlové plné ocelové - 1000 x 2100 mm - s prahem - klika-klika, štítek stříbrně elaxován, zámek vložkový - součinitel prostupu tepla Umax=1,7 W/m2.K Zárubeň: - atypické zárubně z ocelových uzavřených profilů umožň | kus | 1 | 16 | K | 2 |  |  |  | ROZPOCET | #REF! | #REF! | #REF! | #REF! | #REF! | 1 | #REF! | 16 | -914618710
274 | K | 766660001-6 | D06 Dodávka a montáž Dveře vnitřní jednokřídlové plné na bázi dřeva s laminovaným povrchem z vysokotlakého laminátu HPL - 800 x 1970 mm - požární odolnost EI30DP3-C - s prahem - klika-klika, štítek stříbrně elaxován, zámek vložkový Zárubeň: - typ: U ( d | kus | 4 | 16 | K | 2 |  |  |  | ROZPOCET | #REF! | #REF! | #REF! | #REF! | #REF! | 1 | #REF! | 16 | 1591433428
275 | K | 766660001-7 | D07 Dodávka a montáž Dveře vnitřní jednokřídlové plné na bázi dřeva s laminovaným povrchem z vysokotlakého laminátu HPL - 800 x 1970 mm - požární odolnost EI30DP3-C - s prahem - klika-klika, štítek stříbrně elaxován, zámek vložkový Zárubeň: - typ: U ( d | kus | 9 | 16 | K | 2 |  |  |  | ROZPOCET | #REF! | #REF! | #REF! | #REF! | #REF! | 1 | #REF! | 16 | 1799204637
276 | K | 766660001-8 | D08 Dodávka a montáž Dveře vnitřní jednokřídlové plné na bázi dřeva s laminovaným povrchem z vysokotlakého laminátu HPL - 800 x 1970 mm - požární odolnost EI30DP3-C - bez prahu - klika-klika, štítek stříbrně elaxován, zámek vložkový, vodorovné madlo z v | kus | 4 | 16 | K | 2 |  |  |  | ROZPOCET | #REF! | #REF! | #REF! | #REF! | #REF! | 1 | #REF! | 16 | -1633644507
277 | K | 766660001-9 | D09 Dodávka a montáž Dveře vnitřní jednokřídlové plné na bázi dřeva s laminovaným povrchem z vysokotlakého laminátu HPL s proskleným nadsvětlíkem výšky 500 mm - 800 x 1970+500 mm - požární odolnost EI30DP3-C - bez prahu - klika-klika, štítek stříbrně | kus | 2 | 16 | K | 2 |  |  |  | ROZPOCET | #REF! | #REF! | #REF! | #REF! | #REF! | 1 | #REF! | 16 | 1056080815
278 | K | 766694114-1 | T1 Dodávka a montáž Vnitřní parapet š. 350 mm , délka 2650 mm - materiál: tvrzený dřevotřískový sendvič s čelním profilem | kus | 2 | 16 | K | 2 |  |  |  | ROZPOCET | #REF! | #REF! | #REF! | #REF! | #REF! | 1 | #REF! | 16 | 1290790666
279 | K | 766694114-3 | T3 Dodávka a montáž Vnitřní parapet š. 350 mm , délka 2775 mm - materiál: tvrzený dřevotřískový sendvič s čelním profilem | kus | 12 | 16 | K | 2 |  |  |  | ROZPOCET | #REF! | #REF! | #REF! | #REF! | #REF! | 1 | #REF! | 16 | -272871190
280 | K | 766694114-4 | T4 Dodávka a montáž Vnitřní parapet š. 350 mm , délka 3425 mm - materiál: tvrzený dřevotřískový sendvič s čelním profilem | kus | 14 | 16 | K | 2 |  |  |  | ROZPOCET | #REF! | #REF! | #REF! | #REF! | #REF! | 1 | #REF! | 16 | -1385251272
281 | K | 766694114-5 | T5 Dodávka a montáž Vnitřní parapet š. 350 mm , délka 4138 mm - materiál: tvrzený dřevotřískový sendvič s čelním profilem | kus | 24 | 16 | K | 2 |  |  |  | ROZPOCET | #REF! | #REF! | #REF! | #REF! | #REF! | 1 | #REF! | 16 | -681882326
282 | K | 766694114-6 | T6 Dodávka a montáž Vnitřní parapet š. 350 mm , délka 5262 mm - materiál: tvrzený dřevotřískový sendvič s čelním profilem | kus | 1 | 16 | K | 2 |  |  |  | ROZPOCET | #REF! | #REF! | #REF! | #REF! | #REF! | 1 | #REF! | 16 | -1760989435
283 | K | 766694114-7 | T7 Dodávka a montáž Vnitřní parapet š. 350 mm , délka 5500 mm - materiál: tvrzený dřevotřískový sendvič s čelním profilem | kus | 13 | 16 | K | 2 |  |  |  | ROZPOCET | #REF! | #REF! | #REF! | #REF! | #REF! | 1 | #REF! | 16 | -311992532
284 | K | 766694114-8 | T8 Dodávka a montáž Vnitřní parapet š. 350 mm , délka 7000 mm - materiál: tvrzený dřevotřískový sendvič s čelním profilem | kus | 4 | 16 | K | 2 |  |  |  | ROZPOCET | #REF! | #REF! | #REF! | #REF! | #REF! | 1 | #REF! | 16 | -933849615
285 | K | 766694114-9 | T9 Dodávka a montáž Vnitřní parapet š. 350 mm , délka 5500 mm - materiál: tvrzený dřevotřískový sendvič s čelním profilem | kus | 2 | 16 | K | 2 |  |  |  | ROZPOCET | #REF! | #REF! | #REF! | #REF! | #REF! | 1 | #REF! | 16 | 1757505178
| 767 - Konstrukce zámečnické - VIZ TABULKA PRVKŮ |  |  |  |  | 2 | D | 1 |  |  |  | ROZPOCET | [6 empty] | #REF!
286 | K | 767002001-1 | D+M ocelová markýza - kompletní dodávka a montáž včetně kotvících prvků a povrchové úpravy | kg | 0 | 16 | K | 2 |  |  |  | ROZPOCET | #REF! | #REF! | #REF! | #REF! | #REF! | 1 | #REF! | 16 | -921150399
|  |  | "dle výkazu oceli" 1355,11 |  | 0 |  | VV | 2 | 2 | -1 | 1 | ROZPOCET
287 | K | 767000101 | O1 Dodávka a montáž Okno vnitřní s pevným zasklením v ocelovém rámu - 5050 x 550 mm - požární odolnost EI30 | kus | 6 | 16 | K | 2 |  |  |  | ROZPOCET | #REF! | #REF! | #REF! | #REF! | #REF! | 1 | #REF! | 16 | -52700148
288 | K | 767000101.1 | O2 Dodávka a montáž Vnější okno sklápěcí součástí hliníkové předvěšené fasády -1312 x 940 mm Technická specifikace: Hliníkové profily a zasklené průhledné plochy: Uwmax= 1,1 W/m2.K Rw,min= 40 dB | kus | 8 | 16 | K | 2 |  |  |  | ROZPOCET | #REF! | #REF! | #REF! | #REF! | #REF! | 1 | #REF! | 16 | 1290261030
289 | K | 767000101.2 | O3 Dodávka a montáž Vnější okno otevíravé a sklápěcí součástí hliníkové předvěšené fasády -1312 x 1270 mm Technická specifikace: Hliníkové profily a zasklené průhledné plochy: Uwmax= 1,1 W/m2.K Rw,min= 40 dB | kus | 94 | 16 | K | 2 |  |  |  | ROZPOCET | #REF! | #REF! | #REF! | #REF! | #REF! | 1 | #REF! | 16 | 1693219499
290 | K | 767000101.3 | O4 Dodávka a montáž Vnější okno otevíravé a sklápěcí součástí hliníkové předvěšené fasády -1312 x 1600 mm Technická specifikace: Hliníkové profily a zasklené průhledné plochy: Uwmax= 1,1 W/m2.K Rw,min= 40 dB | kus | 24 | 16 | K | 2 |  |  |  | ROZPOCET | #REF! | #REF! | #REF! | #REF! | #REF! | 1 | #REF! | 16 | 1285295285
291 | K | 767000101.4 | O5 Dodávka a montáž Vnější okno sklápěcí součástí hliníkové předvěšené fasády -1688 x 940 mm Technická specifikace: Hliníkové profily a zasklené průhledné plochy: Uwmax= 1,1 W/m2.K Rw,min= 40 dB Ug= 1,0 W/m2.K | kus | 4 | 16 | K | 2 |  |  |  | ROZPOCET | #REF! | #REF! | #REF! | #REF! | #REF! | 1 | #REF! | 16 | 754247534
292 | K | 767000101.5 | O6 Dodávka a montáž Vnější okno otevíravé a sklápěcí součástí hliníkové předvěšené fasády -1688 x 1270 mm Technická specifikace: Hliníkové profily a zasklené průhledné plochy: Uwmax= 1,1 W/m2.K Rw,min= 40 dB | kus | 24 | 16 | K | 2 |  |  |  | ROZPOCET | #REF! | #REF! | #REF! | #REF! | #REF! | 1 | #REF! | 16 | 1051100012
293 | K | 767000101.6 | O7 Dodávka a montáž vnější francouzské okno otevíravé a sklápěcí součástí hliníkové předvěšené fasády -1312 x 2590 mm Technická specifikace: Hliníkové profily a zasklené průhledné plochy: Uwmax= 1,1 W/m2.K Rw,min= 40 dB | kus | 4 | 16 | K | 2 |  |  |  | ROZPOCET | #REF! | #REF! | #REF! | #REF! | #REF! | 1 | #REF! | 16 | 1235192000
294 | K | 767001001R1 | Z1 Dodávka a montáž Ocelové zábradlí v=1100 mm na schodišti v únikové chráněné cestě opatřené horním madlem (průměr madla 51 mm) , výplň tvořena děrovaným plechem , - připevnění sloupků do ko | kus | 1 | 16 | K | 2 |  |  |  | ROZPOCET | #REF! | #REF! | #REF! | #REF! | #REF! | 1 | #REF! | 16 | 552536633
295 | K | 767001001R2 | Z2 - Dodávka a montáž Ocelové schodiště v místnosti 6.02 | kus | 1 | 16 | K | 2 |  |  |  | ROZPOCET | #REF! | #REF! | #REF! | #REF! | #REF! | 1 | #REF! | 16 | 619793754
296 | K | 767001001R3 | Z3 Dodávka a montáž Ocelový žebřík (vnější), -příčle prům. 20 mm, délka 400 mm (příčle po 300 mm) , -štěřín z L 40/40/4 mm délka 8450 mm, -kotevní prvky délky 250 mm, pozn. kotvení provést pomocí chemických kotev PKO:, - žárové zinkování ponorem s po | kus | 1 | 16 | K | 2 |  |  |  | ROZPOCET | #REF! | #REF! | #REF! | #REF! | #REF! | 1 | #REF! | 16 | -2071361170
297 | K | 767001001R4 | Z4 Dodávka a montáž Ocelová kolejnice pro transformátor, - nátěr: základní zinkování + 2x základní barvou + 2x vrchní nátěr odstín RAL 7037 (výkres viz příloha Detaily) | kg | 163 | 16 | K | 2 |  |  |  | ROZPOCET | #REF! | #REF! | #REF! | #REF! | #REF! | 1 | #REF! | 16 | -1809967354
298 | K | 767001001R5 | Z5 Dodávka a montáž Ocelová lávka - viz výkres, PKO:, - žárové zinkování ponorem s požadovanou tl. vrstvy 60-80 µm (obsah zinku (Zn) min. 80 %hmotnostního podílu, doporučuje se 86 %), - nátěrový systém tvořený min. 3-4 vrstvami, dle S 5/4 o požadované | kg | 2391.4 | 16 | K | 2 |  |  |  | ROZPOCET | #REF! | #REF! | #REF! | #REF! | #REF! | 1 | #REF! | 16 | 2018644172
|  |  | 2391.4 |  | 2391.4 |  | VV | 2 | 2 | -1 | 0 | ROZPOCET
299 | K | 767001001R6 | Z6 Dodávka a montáž Vstupní markýza - viz výkres č. …PKO:, - žárové zinkování ponorem s požadovanou tl. vrstvy 60-80 µm (obsah zinku (Zn) min. 80 %hmotnostního podílu, doporučuje se 86 %), - nátěrový systém tvořený min. 3-4 vrstvami, dle S 5/4 o požadované nominální *celkové tl. nátěru 240 µm. Ocelová markýza nad hlavním vstupem do budovy má délku vyložení 1,7m a šířku 18,5m. Nosná konstrukce bude tvořena ocelovými válcovanými profily IPE, které budou kotveny do železobetonového obvodového průvlaku přes izolační podložky. Na nosné profily budou přikotveny ocelové úhelníky, které tvoří krokve. Na úhelníky bude přikotven trapézový plech. Na trapézovém plechu budou vláknocementové desky, separační vrstva a fóliová střešní izolace, podhled bude tvořit nehořlavé vláknocementové desky odstín RAL 7024. | kg | 782.5 | 16 | K | 2 |  |  |  | ROZPOCET | #REF! | #REF! | #REF! | #REF! | #REF! | 1 | #REF! | 16 | 447470401
|  |  | 782.5 |  | 782.5 |  | VV | 2 | 2 | -1 | 0 | ROZPOCET
300 | K | 767001001R7 | Z7 Dodávka a montáž Zakrytí plynové šachty 500 x 600 mm perforovaným plechem P5 s okem na lemovací úhelník L50x50x5 mm se zarážkou z profilu 20x5 mm - nátěr: základní zinkování + 2x základní barvou + 2x vrchní nátěr odstín RAL 7037, (výkres viz příloh | kg | 21 | 16 | K | 2 |  |  |  | ROZPOCET | #REF! | #REF! | #REF! | #REF! | #REF! | 1 | #REF! | 16 | -1461302732
301 | K | 767001001R8 | Z8 Dodávka a montáž Zákl. rám rozvaděčů v místnosti 0.06 - nátěr: základní zinkování + 2x základní barvou + 2x vrchní nátěr odstín RAL 7037, (výkres rámu rozvaděčů - viz část D.3.1) | kg | 237 | 16 | K | 2 |  |  |  | ROZPOCET | #REF! | #REF! | #REF! | #REF! | #REF! | 1 | #REF! | 16 | -1498862845
302 | K | 767001001R9 | Z9 Dodávka a montáž Zákl. rám rozvaděčů v místnosti 0.08 - nátěr: základní zinkování + 2x základní barvou + 2x vrchní nátěr odstín RAL 7037, (výkres rámu rozvaděčů - viz část D.3.1) | kg | 393 | 16 | K | 2 |  |  |  | ROZPOCET | #REF! | #REF! | #REF! | #REF! | #REF! | 1 | #REF! | 16 | -1181861907
303 | K | 767001001R10 | Z10 Dodávka a montáž Zákl. rám rozvaděčů v místnosti 0.08 - nátěr: základní zinkování + 2x základní barvou + 2x vrchní nátěr odstín RAL 7037, (výkres rámu rozvaděčů - viz část D.3.1) | kg | 186 | 16 | K | 2 |  |  |  | ROZPOCET | #REF! | #REF! | #REF! | #REF! | #REF! | 1 | #REF! | 16 | -1577332885
304 | K | 767001001R11 | Z11 Dodávka a montáž Zákl. rám rozvaděčů v místnosti 0.09 - nátěr: základní zinkování + 2x základní barvou + 2x vrchní nátěr odstín RAL 7037, (výkres rámu rozvaděčů - viz část D.3.1) | kg | 271 | 16 | K | 2 |  |  |  | ROZPOCET | #REF! | #REF! | #REF! | #REF! | #REF! | 1 | #REF! | 16 | -1195457795
305 | K | 767001001R12 | Z12 Dodávka a montáž Zákl. rám rozvaděčů v místnosti 0.10 - nátěr: základní zinkování + 2x základní barvou + 2x vrchní nátěr odstín RAL 7037, (výkres rámu rozvaděčů - viz část D.3.1) | kg | 68 | 16 | K | 2 |  |  |  | ROZPOCET | #REF! | #REF! | #REF! | #REF! | #REF! | 1 | #REF! | 16 | 1775785138
306 | K | 767001001R13 | Z13 Dodávka a montáž Zakrytí a utěsnění ZZ kabelů - horní část (v místě podlahy) - nátěr: základní zinkování + 2x základní barvou + 2x vrchní nátěr odstín RAL 7037, (výkres viz příloha Detaily) | kg | 1086 | 16 | K | 2 |  |  |  | ROZPOCET | #REF! | #REF! | #REF! | #REF! | #REF! | 1 | #REF! | 16 | 975041358
307 | K | 767001001R14 | Z14 Dodávka a montáž Zakrytí a utěsnění ZZ kabelů - dolní část (v místě stropu) - nátěr: základní zinkování + 2x základní barvou + 2x vrchní nátěr odstín RAL 7037, (výkres viz příloha Detaily) | kg | 1350 | 16 | K | 2 |  |  |  | ROZPOCET | #REF! | #REF! | #REF! | #REF! | #REF! | 1 | #REF! | 16 | 1102304930
308 | K | 767001001R15 | Z15 Dodávka a montáž Kotevní prvek pro bezpečnostní ukotvení pracovníků při práci nebo údržbě na fasádě - materiál nerez, - vařeno koutovými svary 4mm, - kotevní šrouby 4xM10 na chemickou maltu, min. hloubka osazení 90mm, - matice po dotažení bodově zavař | kg | 25 | 16 | K | 2 |  |  |  | ROZPOCET | #REF! | #REF! | #REF! | #REF! | #REF! | 1 | #REF! | 16 | -692290103
309 | K | 767001001R16 | Z16 Dodávka a montáž Rám pod VZT jednotku PKO:, - žárové zinkování ponorem s požadovanou tl. vrstvy 60-80 µm (obsah zinku (Zn) min. 80 %hmotnostního podílu, doporučuje se 86 %), - nátěrový systém tvořený min. 3-4 vrstvami, dle S 5/4 o požadované nominální | kg | 221 | 16 | K | 2 |  |  |  | ROZPOCET | #REF! | #REF! | #REF! | #REF! | #REF! | 1 | #REF! | 16 | 1416369698
310 | K | 767001002R1 | 1 Dodávka a montáž Dělící příčka včetně dveří pro kabinu u WC, - Dělící příčka u WC v=2100mm, délka 2930 mm, hloubka 1100 mm + vstupní dveře 3x 700x2100 budou provedeny na bázi laminátové konstrukce včetně kovových nožiček a kování. Bude řešeno jako komp | kus | 4 | 16 | K | 2 |  |  |  | ROZPOCET | #REF! | #REF! | #REF! | #REF! | #REF! | 1 | #REF! | 16 | -1423872724
311 | K | 767001002R2 | 2 Dodávka a montáž Dělící příčka včetně dveří pro kabinu u WC, - Dělící příčka u WC v=2100mm, délka 2000 mm, hloubka 1100 mm + vstupní dveře 2x 700x2100 budou provedeny na bázi laminátové konstrukce včetně kovových nožiček a kování. Bude řešeno jako komp | kus | 3 | 16 | K | 2 |  |  |  | ROZPOCET | #REF! | #REF! | #REF! | #REF! | #REF! | 1 | #REF! | 16 | 1706686031
312 | K | 767001002R3 | 3 Dodávka a montáž Dělící příčka včetně dveří pro kabinu u WC, - Dělící příčka u WC v=2100mm, délka 1020 mm, hloubka 1100 mm + vstupní dveře 1x 700x2100 budou provedeny na bázi laminátové konstrukce včetně kovových nožiček a kování. Bude řešeno jako komp | kus | 1 | 16 | K | 2 |  |  |  | ROZPOCET | #REF! | #REF! | #REF! | #REF! | #REF! | 1 | #REF! | 16 | 233767427
313 | K | 767001002R4 | 4 Dodávka a montáž Dělící příčka včetně dveří pro kabinu u WC, - Dělící příčka u WC v=2100mm, délka 3550 mm, hloubka 1100 mm + vstupní dveře 2x 700x2100 budou provedeny na bázi laminátové konstrukce včetně kovových nožiček a kování. Bude řešeno jako komp | kus | 1 | 16 | K | 2 |  |  |  | ROZPOCET | #REF! | #REF! | #REF! | #REF! | #REF! | 1 | #REF! | 16 | -840254565
314 | K | 767001002R5 | 5 Dodávka a montáž Dělící příčka včetně dveří pro kabinu u WC, - Dělící příčka u WC v=2100mm, délka 2100 mm, hloubka 1250 mm + vstupní dveře 2x700x2100 budou provedeny na bázi laminátové konstrukce včetně kovových nožiček a kování. Bude řešeno jako kompl | kus | 1 | 16 | K | 2 |  |  |  | ROZPOCET | #REF! | #REF! | #REF! | #REF! | #REF! | 1 | #REF! | 16 | -1803065948
315 | K | 767001002R6 | 6 Dodávka a montáž Dělící příčka u sprchy, - Dělící příčka u sprchy v=2100mm, délka 900 mm bude provedena na bázi laminátové konstrukce včetně kovových nožiček. Bude řešeno jako kompletní subdodávka. Barevné provedení v pastelových barvách., Barevné řeše | kus | 7 | 16 | K | 2 |  |  |  | ROZPOCET | #REF! | #REF! | #REF! | #REF! | #REF! | 1 | #REF! | 16 | 1028780300
316 | K | 767001002R7 | 7 Dodávka a montáž Svislé madlo délky min. 500 mm | kus | 8 | 16 | K | 2 |  |  |  | ROZPOCET | #REF! | #REF! | #REF! | #REF! | #REF! | 1 | #REF! | 16 | 656086371
317 | K | 767001002R8 | 8 Dodávka a montáž Sklopné madlo délky 800 mm (nad sklopné madlo umístit piktogram zobrazující madlo ve vzpřímené poloze) | kus | 4 | 16 | K | 2 |  |  |  | ROZPOCET | #REF! | #REF! | #REF! | #REF! | #REF! | 1 | #REF! | 16 | -1032484050
318 | K | 767001002R9 | 9 Dodávka a montáž Pevné madlo délky 800 mm. | kus | 4 | 16 | K | 2 |  |  |  | ROZPOCET | #REF! | #REF! | #REF! | #REF! | #REF! | 1 | #REF! | 16 | 1706933737
319 | K | 767001002R10 | 10 Dodávka a montáž Kuchyňská linka - délka 2,8 m | kus | 1 | 16 | K | 2 |  |  |  | ROZPOCET | #REF! | #REF! | #REF! | #REF! | #REF! | 1 | #REF! | 16 | 124142716
320 | K | 767001002R11 | 11 Dodávka a montáž Kuchyňská linka - délka 2,9 m | kus | 1 | 16 | K | 2 |  |  |  | ROZPOCET | #REF! | #REF! | #REF! | #REF! | #REF! | 1 | #REF! | 16 | -1102853801
321 | K | 767001002R12 | 12 Dodávka a montáž Kuchyňská linka - délka 2,4 m | kus | 6 | 16 | K | 2 |  |  |  | ROZPOCET | #REF! | #REF! | #REF! | #REF! | #REF! | 1 | #REF! | 16 | 1574884104
322 | K | 767001002R13 | 13 Dodávka a montáž Kuchyňská linka - délka 5,05 m | kus | 1 | 16 | K | 2 |  |  |  | ROZPOCET | #REF! | #REF! | #REF! | #REF! | #REF! | 1 | #REF! | 16 | -668400645
323 | K | 767001002R14 | 14 Dodávka a montáž Vstupní turníket | kus | 1 | 16 | K | 2 |  |  |  | ROZPOCET | #REF! | #REF! | #REF! | #REF! | #REF! | 1 | #REF! | 16 | -40242235
324 | K | 767001002R15 | 15 Dodávka a montáž Pult recepce | kus | 1 | 16 | K | 2 |  |  |  | ROZPOCET | #REF! | #REF! | #REF! | #REF! | #REF! | 1 | #REF! | 16 | 1356522827
325 | K | 767001002R17 | 16 Dodávka a montáž Slunolam , - provedení vertikální fixní, tvořený z horizontálních lamel a bočních držáků z hliníkových plechů, - materiálové řešení na bázi extrudovaného hliníku (lamely) a z hliníku válcovaného za studena (boční plechy), - kotvy budou | kus | 4 | 16 | K | 2 |  |  |  | ROZPOCET | #REF! | #REF! | #REF! | #REF! | #REF! | 1 | #REF! | 16 | -1713380817
326 | K | 767001002R18 | 17 Dodávka a montáž Slunolam - popis viz položka 16, - délka 5,471 m, - výška 1,765 m | kus | 20 | 16 | K | 2 |  |  |  | ROZPOCET | #REF! | #REF! | #REF! | #REF! | #REF! | 1 | #REF! | 16 | 1777804247
327 | K | 767001002R19 | 18 Dodávka a montáž Slunolam - popis viz položka 16, - délka 6,970 m, - výška 13,600 m | kus | 4 | 16 | K | 2 |  |  |  | ROZPOCET | #REF! | #REF! | #REF! | #REF! | #REF! | 1 | #REF! | 16 | -1331373813
328 | K | 767001002R20 | 19 Dodávka a montáž Slunolam - popis viz položka 16, - délka 7,383 m, - výška 16,345 m | kus | 4 | 16 | K | 2 |  |  |  | ROZPOCET | #REF! | #REF! | #REF! | #REF! | #REF! | 1 | #REF! | 16 | -1007778311
329 | K | 767001002R21 | 20 Dodávka a montáž Slunolam - popis viz položka 16, - délka 12837 mm, - výška 3484 mm | kus | 1 | 16 | K | 2 |  |  |  | ROZPOCET | #REF! | #REF! | #REF! | #REF! | #REF! | 1 | #REF! | 16 | 1274317071
330 | K | 767001002R22 | 21 Dodávka a montáž Slunolam - popis viz položka 16, - délka 12837 mm, - výška 3484 mm | kus | 1 | 16 | K | 2 |  |  |  | ROZPOCET | #REF! | #REF! | #REF! | #REF! | #REF! | 1 | #REF! | 16 | 1266104031
331 | K | 767001002R23 | 22 Dodávka a montáž Slunolam - popis viz položka 16, - délka 12837 mm, - výška 3484 mm | kus | 1 | 16 | K | 2 |  |  |  | ROZPOCET | #REF! | #REF! | #REF! | #REF! | #REF! | 1 | #REF! | 16 | -1537024578
332 | K | 767001002R24 | 23 Dodávka a montáž Slunolam - popis viz položka 16, - délka 18600 mm, - výška 3484 mm | kus | 1 | 16 | K | 2 |  |  |  | ROZPOCET | #REF! | #REF! | #REF! | #REF! | #REF! | 1 | #REF! | 16 | 1242211259
333 | K | 767001002R25 | 24 Dodávka a montáž Slunolam - popis viz položka 16, - délka 18600 mm, - výška 3484 mm | kus | 1 | 16 | K | 2 |  |  |  | ROZPOCET | #REF! | #REF! | #REF! | #REF! | #REF! | 1 | #REF! | 16 | 1055767940
334 | K | 767001002R26 | 25 Dodávka a montáž Slunolam - popis viz položka 16, - délka 10995+12837=23832 mm, - výška 3484 mm | kus | 1 | 16 | K | 2 |  |  |  | ROZPOCET | #REF! | #REF! | #REF! | #REF! | #REF! | 1 | #REF! | 16 | 727221931
335 | K | 767001002R27 | 26 Dodávka a montáž Slunolam - popis viz položka 16, - délka 44204 mm, - výška 3484 mm | kus | 1 | 16 | K | 2 |  |  |  | ROZPOCET | #REF! | #REF! | #REF! | #REF! | #REF! | 1 | #REF! | 16 | -812242122
336 | K | 767001002R28 | 27 Dodávka a montáž Vnitřní žaluzie vertikální, lamela z PVC š.89 mm, výška 2900 mm | m | 85 | 16 | K | 2 |  |  |  | ROZPOCET | #REF! | #REF! | #REF! | #REF! | #REF! | 1 | #REF! | 16 | 161908193
337 | K | 767001002R29 | 28 Dodávka a montáž Vnitřní žaluzie vertikální, lamela z PVC š.89 mm, výška 2530 mm | m | 198 | 16 | K | 2 |  |  |  | ROZPOCET | #REF! | #REF! | #REF! | #REF! | #REF! | 1 | #REF! | 16 | 1420843177
338 | K | 767001002R30 | 29 Dodávka a montáž Vnitřní žaluzie vertikální, lamela z PVC š.89 mm, výška 2530 mm | m | 69 | 16 | K | 2 |  |  |  | ROZPOCET | #REF! | #REF! | #REF! | #REF! | #REF! | 1 | #REF! | 16 | 1445983662
339 | K | 767001002R31 | 30 Dodávka a montáž Sklopné zrcadlo 600x450x5 mm, rozsah sklopení 0-22° | kus | 4 | 16 | K | 2 |  |  |  | ROZPOCET | #REF! | #REF! | #REF! | #REF! | #REF! | 1 | #REF! | 16 | 904914641
340 | K | 767001002R32 | 31 Dodávka a montáž Nástěnný nerezový koš | kus | 4 | 16 | K | 2 |  |  |  | ROZPOCET | #REF! | #REF! | #REF! | #REF! | #REF! | 1 | #REF! | 16 | 781829469
341 | K | 767001002R33 | 32 Dodávka a montáž Háček na oděvy ve výši 1500 mm nad podlahou | kus | 4 | 16 | K | 2 |  |  |  | ROZPOCET | #REF! | #REF! | #REF! | #REF! | #REF! | 1 | #REF! | 16 | -359307080
342 | K | 767001002R34 | 33 Dodávka a montáž Rohové profily z hliníku ve tvaru "L" k ochraně hrany a připevnění na zeď o výšce 2000 mm. | kus | 151 | 16 | K | 2 |  |  |  | ROZPOCET | #REF! | #REF! | #REF! | #REF! | #REF! | 1 | #REF! | 16 | -1972614961
343 | K | 767001002R35 | 34 Dodávka a montáž Ocelová trubka o vnitřním O100 mm, délka 400 mm | kus | 8 | 16 | K | 2 |  |  |  | ROZPOCET | #REF! | #REF! | #REF! | #REF! | #REF! | 1 | #REF! | 16 | -593983813
344 | K | 767001002R36 | 35 Dodávka a montáž Ocelové chránička s přírubou o vnitřním O90 mm, - ocelová příruby min. tl. tloušťky 10 mm, - ocelové prvky budou z korozivzdroné oceli, popř. s trvanlivou korozivzdornou ochranou., - svary příruby musí být vodotěsné., - šroubované spoj | kus | 1 | 16 | K | 2 |  |  |  | ROZPOCET | #REF! | #REF! | #REF! | #REF! | #REF! | 1 | #REF! | 16 | -578662962
345 | K | 767001002R37 | 36 Dodávka a montáž Ocelové chránička s přírubou o vnitřním O180 mm, - ocelová příruby min. tl. tloušťky 10 mm, - ocelové prvky budou z korozivzdroné oceli, popř. s trvanlivou korozivzdornou ochranou., - svary příruby musí být vodotěsné., - šroubované spo | kus | 1 | 16 | K | 2 |  |  |  | ROZPOCET | #REF! | #REF! | #REF! | #REF! | #REF! | 1 | #REF! | 16 | 759476883
346 | K | 767001002R38 | 37 Dodávka a montáž Ocelové chránička s přírubou o vnitřním O230 mm, - ocelová příruby min. tl. tloušťky 10 mm, - ocelové prvky budou z korozivzdroné oceli, popř. s trvanlivou korozivzdornou ochranou., - svary příruby musí být vodotěsné., - šroubované spo | kus | 3 | 16 | K | 2 |  |  |  | ROZPOCET | #REF! | #REF! | #REF! | #REF! | #REF! | 1 | #REF! | 16 | -1401960803
347 | K | 767001002R39 | 38 Dodávka a montáž Ocelové chránička s přírubou o vnitřním O280 mm, - ocelová příruby min. tl. tloušťky 10 mm, - ocelové prvky budou z korozivzdroné oceli, popř. s trvanlivou korozivzdornou ochranou., - svary příruby musí být vodotěsné., - šroubované spo | kus | 1 | 16 | K | 2 |  |  |  | ROZPOCET | #REF! | #REF! | #REF! | #REF! | #REF! | 1 | #REF! | 16 | -2018181689
348 | K | 767001002R40 | 39 Dodávka a montáž Atypické řešení sdružené ocelové chráničky s přírubou se dvěma hrdly o vnitřním O150 mm, osová vzdálenost hrdel 350 mm, rozměr přiruby 750x300 mm, - ocelová příruby min. tl. tloušťky 10 mm, - ocelové prvky budou z korozivzdroné oceli, | kus | 1 | 16 | K | 2 |  |  |  | ROZPOCET | #REF! | #REF! | #REF! | #REF! | #REF! | 1 | #REF! | 16 | 1577760765
349 | K | 767001002R41 | 40 Dodávka a montáž Atypické řešení sdružené ocelové chráničky s přírubou se čtyřmi hrdly o vnitřním O150 mm, osová vzdálenost hrdel 200 mm, rozměr přiruby 900x300 mm, - ocelová příruby min. tl. tloušťky 10 mm, - ocelové prvky budou z korozivzdroné oceli, | kus | 2 | 16 | K | 2 |  |  |  | ROZPOCET | #REF! | #REF! | #REF! | #REF! | #REF! | 1 | #REF! | 16 | 1797759656
350 | K | 767001002R42 | 46 Dodávka a montáž Samonosná čistící rohož z válcovaných hliníkových profilů s pevně zafixovánými pryžovými pásky. | m2 | 14.5 | 16 | K | 2 |  |  |  | ROZPOCET | #REF! | #REF! | #REF! | #REF! | #REF! | 1 | #REF! | 16 | -978548965
| 767 - fasády - Fasádní systém |  |  |  |  | 2 | D | 1 |  |  |  | ROZPOCET | [6 empty] | #REF!
351 | K | 767000001xfas01 | Zavěšená provětrávaná fasáda - kompletní provedení včetně nosného roštu a tepelné izolace | m2 | 2235.552 | 16 | K | 2 |  |  |  | ROZPOCET | #REF! | #REF! | #REF! | #REF! | #REF! | 1 | #REF! | 16 | 234379152
|  |  | "pohled severní" 39,98*20,565-(7,413*16,55*2+14,50*17,855)+10,90*4,025 |  | 361.793 |  | VV | 2 | 2 | -1 | 0 | ROZPOCET
|  |  | "pohled jižní" 39,98*20,565-(7,413*16,55*2+14,50*17,855)+10,90*4,025 |  | 361.793 |  | VV | 2 | 2 | -1 | 0 | ROZPOCET
|  |  | "pohled východní" 42,98*20,565-(5,50*17,855*2+5,20*17,92)+19,95*4,025-1,00*2,10+2,103*19,85*2 |  | 755.983 |  | VV | 2 | 2 | -1 | 0 | ROZPOCET
|  |  | "pohled východní" 42,98*20,565-(5,50*17,855*2+5,20*17,92)+19,95*4,025-1,00*2,10+2,103*19,85*2 |  | 755.983 |  | VV | 2 | 2 | -1 | 0 | ROZPOCET
|  |  | Součet |  | 2235.552 |  | VV | 2 | 4 | -1 | 1 | ROZPOCET
352 | K | 767000002xfas02 | Systémová fasáda s průhledným zasklením - kompletní provedení včetně nosného roštu | m2 | 904.304 | 16 | K | 2 |  |  |  | ROZPOCET | #REF! | #REF! | #REF! | #REF! | #REF! | 1 | #REF! | 16 | 829063721
|  |  | "pohled jižní" 5,50*3,44*6+(7,413-0,55)*2,64*6+(14,50-0,55)*2,64*3 |  | 332.714 |  | VV | 2 | 2 | -1 | 0 | ROZPOCET
|  |  | "pohled západní" 5,50*3,44*7+5,50*1,65*6+5,50*2,64+5,50*(2,64+0,99)*3+1,363*2*2,64*6 |  | 304.485 |  | VV | 2 | 2 | -1 | 0 | ROZPOCET
|  |  | "pohled severní" 5,50*2,31*4+5,22*2,31*2+(7,413-0,55)*2,64*6+(14,50-0,55)*2,64*2 |  | 257.302 |  | VV | 2 | 2 | -1 | 0 | ROZPOCET
|  |  | "pohled východní" 5,50*3,44*4+5,50*3,11*3+5,50*1,65*6+5,50*(2,64+0,79)+5,50*(2,64+0,99)*3+1,363*2*2,64*6 |  | 303.385 |  | VV | 2 | 2 | -1 | 0 | ROZPOCET
|  |  | "odpočet oken" -6*5,05*0,55-8*1,312*0,94-94*1,312*1,27-24*1,312*1,6-4*1,688*0,94-24*1,688*1,27-4*1,312*2,59 |  | -304.928 |  | VV | 2 | 2 | -1 | 0 | ROZPOCET
|  |  | "odpočet karuselových dveří" -2,185*2,4+16,59 |  | 11.346 |  | VV | 2 | 2 | -1 | 0 | ROZPOCET
|  |  | Součet |  | 904.304 |  | VV | 2 | 4 | -1 | 1 | ROZPOCET
353 | K | 767000003xfas03 | Systémová fasáda s neprůhledným zasklením - kompletní provedení včetně nosného roštu | m2 | 1275.144 | 16 | K | 2 |  |  |  | ROZPOCET | #REF! | #REF! | #REF! | #REF! | #REF! | 1 | #REF! | 16 | 400780930
|  |  | "pohled jižní" 0,755*3,44*2+0,55*3,44*4+0,755*2*3,44*2+(7,413-0,55)*2,64*2+(7,413-0,55)*1,98*6+(14,50-0,55)*(1,98*3+2,64+1,33)+6,10*3,44 |  | 300.149 |  | VV | 2 | 2 | -1 | 0 | ROZPOCET
|  |  | "pohled severní" 0,765*3,44*2+0,55*3,44*5+(7,413-0,55)*2,64*2+(7,413-0,55)*1,98*6+(14,50-0,55)*(1,98*3+2,64*2+1,33)+5,50*1,13*6+33,50*3,30+6,00*1,95 |  | 467.105 |  | VV | 2 | 2 | -1 | 0 | ROZPOCET
|  |  | "pohled západní" 5,50*(2,97*3+1,65+2,32)*2+(0,765*2+0,55*6)*3,44+(2,64+0,99*3+0,79)*5,50+(2,64+1,98*3+2,64+0,66)*2,73*2 |  | 258.36 |  | VV | 2 | 2 | -1 | 0 | ROZPOCET
|  |  | "pohled východní" 5,50*(2,97*3+1,65+2,32)*2+(0,755*2+0,55*4)*3,44+0,755*4*3,11+19,11*0,30 |  | 169.568 |  | VV | 2 | 2 | -1 | 0 | ROZPOCET
|  |  | "pohled východní" (2,64+0,99*3+0,79)*5,50+(2,64+1,98*3+2,64+0,66)*2,73*2+12,30*1,95/2 |  | 112.057 |  | VV | 2 | 2 | -1 | 0 | ROZPOCET
|  |  | "odpočet vnějších dveří" -(1,65*2,60*3+2,00*2,60*2+1,50*2,60+(0,90+0,35)*1,97*2) |  | -32.095 |  | VV | 2 | 2 | -1 | 0 | ROZPOCET
|  |  | Součet |  | 1275.144 |  | VV | 2 | 2 | -1 | 0 | ROZPOCET
| 781 - Dokončovací práce - obklady keramické |  |  |  |  | 2 | D | 1 |  |  |  | ROZPOCET | [6 empty] | #REF!
354 | K | 781474x119 | Montáž obkladů vnitřních keramických lepených flexibilním lepidlem | m2 | 845.71 | 16 | K | 2 |  |  |  | ROZPOCET | #REF! | #REF! | #REF! | #REF! | #REF! | 1 | #REF! | 16 | 532603198
|  |  | "mč. 1.04" (1,85+2,20)*2*2,00 |  | 16.2 |  | VV | 2 | 2 | -1 | 0 | ROZPOCET
|  |  | "mč. 1.05" (2,30+2,62)*2*2,00 |  | 19.68 |  | VV | 2 | 2 | -1 | 0 | ROZPOCET
|  |  | "mč. 1.06" (3,15+0,60+1,10+2,47)*2*2,00 |  | 29.28 |  | VV | 2 | 2 | -1 | 0 | ROZPOCET
|  |  | "mč. 1.07" (1,85+1,98)*2*2,00 |  | 15.32 |  | VV | 2 | 2 | -1 | 0 | ROZPOCET
|  |  | "mč. 1.08" (3,55+2,89)*2*2,00 |  | 25.76 |  | VV | 2 | 2 | -1 | 0 | ROZPOCET
|  |  | "mč. 1.09" (3,55+2,10)*2*2,00 |  | 22.6 |  | VV | 2 | 2 | -1 | 0 | ROZPOCET
|  |  | "mč. 1.12" (2,20+2,55)*2*2,00 |  | 19 |  | VV | 2 | 2 | -1 | 0 | ROZPOCET
|  |  | "mč. 1.13" (2,20+2,90)*2*2,50 |  | 25.5 |  | VV | 2 | 2 | -1 | 0 | ROZPOCET
|  |  | "mč. 1.15" (5,50+2,15)*2*2,00 |  | 30.6 |  | VV | 2 | 2 | -1 | 0 | ROZPOCET
|  |  | "mč. 1.16" (2,20+5,65)*2*2,50 |  | 39.25 |  | VV | 2 | 2 | -1 | 0 | ROZPOCET
|  |  | "mč. 1.17" (4,60+1,45)*2*2,00 |  | 24.2 |  | VV | 2 | 2 | -1 | 0 | ROZPOCET
|  |  | "mč. 1.51" (4,70+0,975+2,32)*2,00 |  | 15.99 |  | VV | 2 | 2 | -1 | 0 | ROZPOCET
|  |  | "mč. 1.52" (4,70+0,975+3,53)*2,00 |  | 18.41 |  | VV | 2 | 2 | -1 | 0 | ROZPOCET
|  |  | "mč. 1.53" (2,38*2+2,29)*2,00 |  | 14.1 |  | VV | 2 | 2 | -1 | 0 | ROZPOCET
|  |  | "mč. 1.54" (5,80+3,00+5,00+1,80)*2,00 |  | 31.2 |  | VV | 2 | 2 | -1 | 0 | ROZPOCET
|  |  | "mč. 1.55" (1,05+1,80)*2*2,00 |  | 11.4 |  | VV | 2 | 2 | -1 | 0 | ROZPOCET
|  |  | "mč. 1.56" (1,05+1,80)*2*2,00 |  | 11.4 |  | VV | 2 | 2 | -1 | 0 | ROZPOCET
|  |  | "mč. 1.57" (1,205+4,40)*2*2,00 |  | 22.42 |  | VV | 2 | 2 | -1 | 0 | ROZPOCET
|  |  | "mč. 1.58" (2,38+3,41)*2*2,00 |  | 23.16 |  | VV | 2 | 2 | -1 | 0 | ROZPOCET
|  |  | "mč. 1.60" (2,50+1,20)*2*2,00 |  | 14.8 |  | VV | 2 | 2 | -1 | 0 | ROZPOCET
|  |  | "mč. 1.61" (2,50+1,00)*2*2,00 |  | 14 |  | VV | 2 | 2 | -1 | 0 | ROZPOCET
|  |  | "mč. 2.04" (1,60+1,85+1,60+1,59)*2*2,00 |  | 26.56 |  | VV | 2 | 2 | -1 | 0 | ROZPOCET
|  |  | "mč. 2.05" (1,45+1,19)*2*2,00 |  | 10.56 |  | VV | 2 | 2 | -1 | 0 | ROZPOCET
|  |  | "mč. 2.06" (2,00+3,19)*2*2,00 |  | 20.76 |  | VV | 2 | 2 | -1 | 0 | ROZPOCET
|  |  | "mč. 3.04" (1,85+2,20)*2*2,00 |  | 16.2 |  | VV | 2 | 2 | -1 | 0 | ROZPOCET
|  |  | "mč. 3.05" (2,30+2,62)*2*2,00 |  | 19.68 |  | VV | 2 | 2 | -1 | 0 | ROZPOCET
|  |  | "mč. 3.06" (3,50+2,47+1,10)*2*2,00 |  | 28.28 |  | VV | 2 | 2 | -1 | 0 | ROZPOCET
|  |  | "mč. 3.07" (1,60+1,85+1,80)*2*2,00 |  | 21 |  | VV | 2 | 2 | -1 | 0 | ROZPOCET
|  |  | "mč. 3.08" (1,45+1,19)*2*2,00 |  | 10.56 |  | VV | 2 | 2 | -1 | 0 | ROZPOCET
|  |  | "mč. 3.09" (2,00+1,60+1,10)*2*2,00 |  | 18.8 |  | VV | 2 | 2 | -1 | 0 | ROZPOCET
|  |  | "mč. 4.04" (1,85+2,20)*2*2,00 |  | 16.2 |  | VV | 2 | 2 | -1 | 0 | ROZPOCET
|  |  | "mč. 4.05" (2,30+2,62)*2*2,00 |  | 19.68 |  | VV | 2 | 2 | -1 | 0 | ROZPOCET
|  |  | "mč. 4.06" (3,50+2,47+1,10)*2*2,00 |  | 28.28 |  | VV | 2 | 2 | -1 | 0 | ROZPOCET
|  |  | "mč. 4.07" (1,60+1,85+1,80)*2*2,00 |  | 21 |  | VV | 2 | 2 | -1 | 0 | ROZPOCET
|  |  | "mč. 4.08" (1,45+1,19)*2*2,00 |  | 10.56 |  | VV | 2 | 2 | -1 | 0 | ROZPOCET
|  |  | "mč. 4.09" (2,00+1,60+1,10)*2*2,00 |  | 18.8 |  | VV | 2 | 2 | -1 | 0 | ROZPOCET
|  |  | "mč. 5.04" (1,85+2,20)*2*2,00 |  | 16.2 |  | VV | 2 | 2 | -1 | 0 | ROZPOCET
|  |  | "mč. 5.05" (2,30+2,62)*2*2,00 |  | 19.68 |  | VV | 2 | 2 | -1 | 0 | ROZPOCET
|  |  | "mč. 5.06" (3,50+2,47+1,10)*2*2,00 |  | 28.28 |  | VV | 2 | 2 | -1 | 0 | ROZPOCET
|  |  | "mč. 5.07" (1,60+1,85+1,80)*2*2,00 |  | 21 |  | VV | 2 | 2 | -1 | 0 | ROZPOCET
|  |  | "mč. 5.08" (1,45+1,19)*2*2,00 |  | 10.56 |  | VV | 2 | 2 | -1 | 0 | ROZPOCET
|  |  | "mč. 5.09" (2,00+1,60+1,10)*2*2,00 |  | 18.8 |  | VV | 2 | 2 | -1 | 0 | ROZPOCET
355 | M | 597610x000 | obkládačky keramické - dodávka | m2 | 845.71 | 32 | M | 2 |  |  |  | ROZPOCET | #REF! | #REF! | #REF! | #REF! | #REF! | 1 | #REF! | 16 | 952614481
| 784 - Dokončovací práce - malby a tapety |  |  |  |  | 2 | D | 1 |  |  |  | ROZPOCET | [6 empty] | #REF!
356 | K | 784211x01 | Dvojnásobné bílé malby ze směsí otěruvzdorných | m2 | 24336.267 | 16 | K | 2 |  |  |  | ROZPOCET | #REF! | #REF! | #REF! | #REF! | #REF! | 1 | #REF! | 16 | 627263915
|  |  | "omítky" 2558,07+2666,569+4161,433+2929,125+2307,09 |  | 14622.287 |  | VV | 2 | 2 | -1 | 0 | ROZPOCET
|  |  | "SDK" (41,811+919,549+4318,485)*2 |  | 10559.69 |  | VV | 2 | 2 | -1 | 0 | ROZPOCET
|  |  | "odečet obkladů" -845,71 |  | -845.71 |  | VV | 2 | 2 | -1 | 0 | ROZPOCET
|  |  | Součet |  | 24336.267 |  | VV | 2 | 4 | -1 | 1 | ROZPOCET
| M - Práce a dodávky M |  |  |  |  | 3 | D | 0 |  |  |  | ROZPOCET | [6 empty] | #REF!
| 33-M - Montáže dopr.zaříz.,sklad. zař. a váh |  |  |  |  | 3 | D | 1 |  |  |  | ROZPOCET | [6 empty] | #REF!
357 | K | 330001001R | Montáž výtahu dle specifikace v PD | kus | 2 | 64 | K | 2 |  |  |  | ROZPOCET | #REF! | #REF! | #REF! | #REF! | #REF! | 1 | #REF! | 64 | 739227404
358 | M | 330001002R | Dodávka výtahu dle specifikace v PD | kus | 2 | 256 | M | 2 |  |  |  | ROZPOCET | #REF! | #REF! | #REF! | #REF! | #REF! | 1 | #REF! | 64 | -1302871062

## 02 - Statika
VÝKAZ VÝMĚR
Stavba: |  |  | CDP Praha SO 001 budova CDP
Objekt: |  |  | 02 - Statika
HSV - Práce a dodávky HSV
23 - Zakládání - piloty
27 - Zakládání - základy
3 - Svislé a kompletní konstrukce
4 - Vodorovné konstrukce
| HSV - Práce a dodávky HSV |  |  |  |  | 1 | D | 0 |  |  |  | ROZPOCET | [6 empty] | #REF!
| 23 - Zakládání - piloty |  |  |  |  | 1 | D | 1 |  |  |  | ROZPOCET | [6 empty] | #REF!
1 | K | 226112217 | Vrty pro piloty D do 650 mm | m | 68.5 | 4 | K | 2 |  |  |  | ROZPOCET | #REF! | #REF! | #REF! | #REF! | #REF! | 1 | #REF! | 4 | -87359278
|  |  | viz v.č. E.2.1.2.2_tabulka pilot a E.2.1.2.3_pilotový plán |  |  |  | VV | 2 | 1 | -1 | 0 | ROZPOCET
|  |  | "piloty prům 600mm" (9,50*2+5,50*2+6,00*2+5,50*2+4,50+5,50*2) |  | 68.5 |  | VV | 2 | 2 | -1 | 1 | ROZPOCET
2 | K | 226113117 | Vrty pro piloty D do 1050 mm | m | 336.3 | 4 | K | 2 |  |  |  | ROZPOCET | #REF! | #REF! | #REF! | #REF! | #REF! | 1 | #REF! | 4 | -1201243640
|  |  | viz v.č. E.2.1.2.2_tabulka pilot a E.2.1.2.3_pilotový plán |  |  |  | VV | 2 | 1 | -1 | 0 | ROZPOCET
|  |  | "piloty prům 900mm" (11,00+12,00+11,50+11,00+9,50*2+9,50+9,00+8,50+8,00*2+10,5*4+1,00+11,50+9,50+10,50+11,00) |  | 193 |  | VV | 2 | 2 | -1 | 0 | ROZPOCET
|  |  | "piloty prům 900mm" (11,50+10,50*2+11,50+12,50+10,50*2+7,00+8,50+6,00+5,50+6,50+5,50+6,00+7,00+8,00+5,80) |  | 143.3 |  | VV | 2 | 2 | -1 | 0 | ROZPOCET
3 | K | 226113417 | Vrty pro piloty D do 1250 mm | m | 440.5 | 4 | K | 2 |  |  |  | ROZPOCET | #REF! | #REF! | #REF! | #REF! | #REF! | 1 | #REF! | 4 | -452719820
|  |  | viz v.č. E.2.1.2.2_tabulka pilot a E.2.1.2.3_pilotový plán |  |  |  | VV | 2 | 1 | -1 | 0 | ROZPOCET
|  |  | "piloty prům 1200mm" (14,50*2+14,00*2+12,00+14,00*2+12,00*2+16,50+14,00+10,50+11,00+12,50+11,50+8,00+12,00*2+7,50) |  | 236.5 |  | VV | 2 | 2 | -1 | 0 | ROZPOCET
|  |  | "piloty prům 1200mm" (11,50+9,00+11,50+16,50+13,00+11,50+6,50+11,00+12,50*2+6,50+7,00+14,00+13,00+13,00+7,50+5,50+11,00*2) |  | 204 |  | VV | 2 | 2 | -1 | 0 | ROZPOCET
4 | K | 132201x01 | Výkop pro hlavice pilot | m3 | 27.421 | 4 | K | 2 |  |  |  | ROZPOCET | #REF! | #REF! | #REF! | #REF! | #REF! | 1 | #REF! | 4 | 1277308278
|  |  | viz v.č. E.2.1.2.2_tabulka pilot a E.2.1.2.3_pilotový plán, E.2.1.2.21_hlavice pilot |  |  |  | VV | 2 | 1 | -1 | 0 | ROZPOCET
|  |  | "HL01" 1,00*1,00*0,40*10 |  | 4 |  | VV | 2 | 2 | -1 | 0 | ROZPOCET
|  |  | "HL02" 1,40*1,40*0,40*9 |  | 7.056 |  | VV | 2 | 2 | -1 | 0 | ROZPOCET
|  |  | "HL03" 1,70*1,70*0,50*2 |  | 2.89 |  | VV | 2 | 2 | -1 | 0 | ROZPOCET
|  |  | "HL04" 1,50*1,50*0,50*2 |  | 2.25 |  | VV | 2 | 2 | -1 | 0 | ROZPOCET
|  |  | "HL05" 1,30*1,30*0,50*5 |  | 4.225 |  | VV | 2 | 2 | -1 | 0 | ROZPOCET
|  |  | "HL06" 1,30*1,70*0,50*4 |  | 4.42 |  | VV | 2 | 2 | -1 | 0 | ROZPOCET
|  |  | "HL07" 1,20*1,00*0,40*3 |  | 1.44 |  | VV | 2 | 2 | -1 | 0 | ROZPOCET
|  |  | "HL08" 2,85*1,00*0,40 |  | 1.14 |  | VV | 2 | 2 | -1 | 0 | ROZPOCET
5 | K | 162301x101 | Manipulace s výkopkem z vrtů a hlavic na meziskládku před odvozem na skládku | m3 | 758.928 | 4 | K | 2 |  |  |  | ROZPOCET | #REF! | #REF! | #REF! | #REF! | #REF! | 1 | #REF! | 4 | 204407757
|  |  | viz v.č. E.2.1.2.2_tabulka pilot a E.2.1.2.3_pilotový plán |  |  |  | VV | 2 | 1 | -1 | 0 | ROZPOCET
|  |  | "piloty prům 600mm" (9,50*2+5,50*2+6,00*2+5,50*2+4,50+5,50*2)*PI*0,30*0,30 |  | 19.368 |  | VV | 2 | 2 | -1 | 0 | ROZPOCET
|  |  | "piloty prům 900mm" (11,00+12,00+11,50+11,00+9,50*2+9,50+9,00+8,50+8,00*2+10,5*4+1,00+11,50+9,50+10,50+11,00)*PI*0,45*0,45 |  | 122.781 |  | VV | 2 | 2 | -1 | 0 | ROZPOCET
|  |  | "piloty prům 900mm" (11,50+10,50*2+11,50+12,50+10,50*2+7,00+8,50+6,00+5,50+6,50+5,50+6,00+7,00+8,00+5,80)*PI*0,45*0,45 |  | 91.164 |  | VV | 2 | 2 | -1 | 0 | ROZPOCET
|  |  | "piloty prům 1200mm" (14,50*2+14,00*2+12,00+14,00*2+12,00*2+16,50+14,00+10,50+11,00+12,50+11,50+8,00+12,00*2+7,50)*PI*0,60*0,60 |  | 267.475 |  | VV | 2 | 2 | -1 | 0 | ROZPOCET
|  |  | "piloty prům 1200mm" (11,50+9,00+11,50+16,50+13,00+11,50+6,50+11,00+12,50*2+6,50+7,00+14,00+13,00+13,00+7,50+5,50+11,00*2)*PI*0,60*0,60 |  | 230.719 |  | VV | 2 | 2 | -1 | 0 | ROZPOCET
|  |  | viz v.č. E.2.1.2.2_tabulka pilot a E.2.1.2.3_pilotový plán, E.2.1.2.21_hlavice pilot |  |  |  | VV | 2 | 1 | -1 | 0 | ROZPOCET
|  |  | "HL01" 1,00*1,00*0,40*10 |  | 4 |  | VV | 2 | 2 | -1 | 0 | ROZPOCET
|  |  | "HL02" 1,40*1,40*0,40*9 |  | 7.056 |  | VV | 2 | 2 | -1 | 0 | ROZPOCET
|  |  | "HL03" 1,70*1,70*0,50*2 |  | 2.89 |  | VV | 2 | 2 | -1 | 0 | ROZPOCET
|  |  | "HL04" 1,50*1,50*0,50*2 |  | 2.25 |  | VV | 2 | 2 | -1 | 0 | ROZPOCET
|  |  | "HL05" 1,30*1,30*0,50*5 |  | 4.225 |  | VV | 2 | 2 | -1 | 0 | ROZPOCET
|  |  | "HL06" 1,30*1,70*0,50*4 |  | 4.42 |  | VV | 2 | 2 | -1 | 0 | ROZPOCET
|  |  | "HL07" 1,20*1,00*0,40*3 |  | 1.44 |  | VV | 2 | 2 | -1 | 0 | ROZPOCET
|  |  | "HL08" 2,85*1,00*0,40 |  | 1.14 |  | VV | 2 | 2 | -1 | 0 | ROZPOCET
6 | K | 162701x106 | Vodorovné přemístění výkopku/sypaniny na skládku - včetně poplatku za skládku | m3 | 758.928 | 4 | K | 2 |  |  |  | ROZPOCET | #REF! | #REF! | #REF! | #REF! | #REF! | 1 | #REF! | 4 | 1907205787
|  |  | Vodorovné přemístění výkopku/sypaniny na skládku |  |  |  | PP | 2
|  |  | viz v.č. E.2.1.2.2_tabulka pilot a E.2.1.2.3_pilotový plán |  |  |  | VV | 2 | 1 | -1 | 0 | ROZPOCET
|  |  | "piloty prům 600mm" (9,50*2+5,50*2+6,00*2+5,50*2+4,50+5,50*2)*PI*0,30*0,30 |  | 19.368 |  | VV | 2 | 2 | -1 | 0 | ROZPOCET
|  |  | "piloty prům 900mm" (11,00+12,00+11,50+11,00+9,50*2+9,50+9,00+8,50+8,00*2+10,5*4+1,00+11,50+9,50+10,50+11,00)*PI*0,45*0,45 |  | 122.781 |  | VV | 2 | 2 | -1 | 0 | ROZPOCET
|  |  | "piloty prům 900mm" (11,50+10,50*2+11,50+12,50+10,50*2+7,00+8,50+6,00+5,50+6,50+5,50+6,00+7,00+8,00+5,80)*PI*0,45*0,45 |  | 91.164 |  | VV | 2 | 2 | -1 | 0 | ROZPOCET
|  |  | "piloty prům 1200mm" (14,50*2+14,00*2+12,00+14,00*2+12,00*2+16,50+14,00+10,50+11,00+12,50+11,50+8,00+12,00*2+7,50)*PI*0,60*0,60 |  | 267.475 |  | VV | 2 | 2 | -1 | 0 | ROZPOCET
|  |  | "piloty prům 1200mm" (11,50+9,00+11,50+16,50+13,00+11,50+6,50+11,00+12,50*2+6,50+7,00+14,00+13,00+13,00+7,50+5,50+11,00*2)*PI*0,60*0,60 |  | 230.719 |  | VV | 2 | 2 | -1 | 0 | ROZPOCET
|  |  | viz v.č. E.2.1.2.2_tabulka pilot a E.2.1.2.3_pilotový plán, E.2.1.2.21_hlavice pilot |  |  |  | VV | 2 | 1 | -1 | 0 | ROZPOCET
|  |  | "HL01" 1,00*1,00*0,40*10 |  | 4 |  | VV | 2 | 2 | -1 | 0 | ROZPOCET
|  |  | "HL02" 1,40*1,40*0,40*9 |  | 7.056 |  | VV | 2 | 2 | -1 | 0 | ROZPOCET
|  |  | "HL03" 1,70*1,70*0,50*2 |  | 2.89 |  | VV | 2 | 2 | -1 | 0 | ROZPOCET
|  |  | "HL04" 1,50*1,50*0,50*2 |  | 2.25 |  | VV | 2 | 2 | -1 | 0 | ROZPOCET
|  |  | "HL05" 1,30*1,30*0,50*5 |  | 4.225 |  | VV | 2 | 2 | -1 | 0 | ROZPOCET
|  |  | "HL06" 1,30*1,70*0,50*4 |  | 4.42 |  | VV | 2 | 2 | -1 | 0 | ROZPOCET
|  |  | "HL07" 1,20*1,00*0,40*3 |  | 1.44 |  | VV | 2 | 2 | -1 | 0 | ROZPOCET
|  |  | "HL08" 2,85*1,00*0,40 |  | 1.14 |  | VV | 2 | 2 | -1 | 0 | ROZPOCET
7 | K | 231112216 | Zřízení pilot svislých D do 650 mm hl do 20 m | m | 68.5 | 4 | K | 2 |  |  |  | ROZPOCET | #REF! | #REF! | #REF! | #REF! | #REF! | 1 | #REF! | 4 | 1339851292
|  |  | viz v.č. E.2.1.2.2_tabulka pilot a E.2.1.2.3_pilotový plán |  |  |  | VV | 2 | 1 | -1 | 0 | ROZPOCET
|  |  | "piloty prům 600mm" (9,50*2+5,50*2+6,00*2+5,50*2+4,50+5,50*2) |  | 68.5 |  | VV | 2 | 2 | -1 | 1 | ROZPOCET
8 | K | 231112217 | Zřízení pilot svislých D do 1250 mm hl do 20 m | m | 776.8 | 4 | K | 2 |  |  |  | ROZPOCET | #REF! | #REF! | #REF! | #REF! | #REF! | 1 | #REF! | 4 | -1468422415
|  |  | viz v.č. E.2.1.2.2_tabulka pilot a E.2.1.2.3_pilotový plán |  |  |  | VV | 2 | 1 | -1 | 0 | ROZPOCET
|  |  | "piloty prům 900mm" (11,00+12,00+11,50+11,00+9,50*2+9,50+9,00+8,50+8,00*2+10,5*4+1,00+11,50+9,50+10,50+11,00) |  | 193 |  | VV | 2 | 2 | -1 | 0 | ROZPOCET
|  |  | "piloty prům 900mm" (11,50+10,50*2+11,50+12,50+10,50*2+7,00+8,50+6,00+5,50+6,50+5,50+6,00+7,00+8,00+5,80) |  | 143.3 |  | VV | 2 | 2 | -1 | 0 | ROZPOCET
|  |  | "piloty prům 1200mm" (14,50*2+14,00*2+12,00+14,00*2+12,00*2+16,50+14,00+10,50+11,00+12,50+11,50+8,00+12,00*2+7,50) |  | 236.5 |  | VV | 2 | 2 | -1 | 0 | ROZPOCET
|  |  | "piloty prům 1200mm" (11,50+9,00+11,50+16,50+13,00+11,50+6,50+11,00+12,50*2+6,50+7,00+14,00+13,00+13,00+7,50+5,50+11,00*2) |  | 204 |  | VV | 2 | 2 | -1 | 0 | ROZPOCET
9 | K | 231312x311 | Provedení hlavic z betonu železového | m3 | 27.421 | 4 | K | 2 |  |  |  | ROZPOCET | #REF! | #REF! | #REF! | #REF! | #REF! | 1 | #REF! | 4 | 1566707797
|  |  | viz v.č. E.2.1.2.2_tabulka pilot a E.2.1.2.3_pilotový plán, E.2.1.2.21_hlavice pilot |  |  |  | VV | 2 | 1 | -1 | 0 | ROZPOCET
|  |  | "HL01" 1,00*1,00*0,40*10 |  | 4 |  | VV | 2 | 2 | -1 | 0 | ROZPOCET
|  |  | "HL02" 1,40*1,40*0,40*9 |  | 7.056 |  | VV | 2 | 2 | -1 | 0 | ROZPOCET
|  |  | "HL03" 1,70*1,70*0,50*2 |  | 2.89 |  | VV | 2 | 2 | -1 | 0 | ROZPOCET
|  |  | "HL04" 1,50*1,50*0,50*2 |  | 2.25 |  | VV | 2 | 2 | -1 | 0 | ROZPOCET
|  |  | "HL05" 1,30*1,30*0,50*5 |  | 4.225 |  | VV | 2 | 2 | -1 | 0 | ROZPOCET
|  |  | "HL06" 1,30*1,70*0,50*4 |  | 4.42 |  | VV | 2 | 2 | -1 | 0 | ROZPOCET
|  |  | "HL07" 1,20*1,00*0,40*3 |  | 1.44 |  | VV | 2 | 2 | -1 | 0 | ROZPOCET
|  |  | "HL08" 2,85*1,00*0,40 |  | 1.14 |  | VV | 2 | 2 | -1 | 0 | ROZPOCET
10 | M | 589329370 | směs pro beton třída C25/30-XC2-XA2-Cl 0,20-DMAX 22-S3 | m3 | 758.928 | 8 | M | 2 |  |  |  | ROZPOCET | #REF! | #REF! | #REF! | #REF! | #REF! | 1 | #REF! | 4 | 1708718933
|  |  | viz v.č. E.2.1.2.2_tabulka pilot a E.2.1.2.3_pilotový plán |  |  |  | VV | 2 | 1 | -1 | 0 | ROZPOCET
|  |  | "piloty prům 600mm" (9,50*2+5,50*2+6,00*2+5,50*2+4,50+5,50*2)*PI*0,30*0,30 |  | 19.368 |  | VV | 2 | 2 | -1 | 0 | ROZPOCET
|  |  | "piloty prům 900mm" (11,00+12,00+11,50+11,00+9,50*2+9,50+9,00+8,50+8,00*2+10,5*4+1,00+11,50+9,50+10,50+11,00)*PI*0,45*0,45 |  | 122.781 |  | VV | 2 | 2 | -1 | 0 | ROZPOCET
|  |  | "piloty prům 900mm" (11,50+10,50*2+11,50+12,50+10,50*2+7,00+8,50+6,00+5,50+6,50+5,50+6,00+7,00+8,00+5,80)*PI*0,45*0,45 |  | 91.164 |  | VV | 2 | 2 | -1 | 0 | ROZPOCET
|  |  | "piloty prům 1200mm" (14,50*2+14,00*2+12,00+14,00*2+12,00*2+16,50+14,00+10,50+11,00+12,50+11,50+8,00+12,00*2+7,50)*PI*0,60*0,60 |  | 267.475 |  | VV | 2 | 2 | -1 | 0 | ROZPOCET
|  |  | "piloty prům 1200mm" (11,50+9,00+11,50+16,50+13,00+11,50+6,50+11,00+12,50*2+6,50+7,00+14,00+13,00+13,00+7,50+5,50+11,00*2)*PI*0,60*0,60 |  | 230.719 |  | VV | 2 | 2 | -1 | 0 | ROZPOCET
|  |  | viz v.č. E.2.1.2.2_tabulka pilot a E.2.1.2.3_pilotový plán, E.2.1.2.21_hlavice pilot |  |  |  | VV | 2 | 1 | -1 | 0 | ROZPOCET
|  |  | "HL01" 1,00*1,00*0,40*10 |  | 4 |  | VV | 2 | 2 | -1 | 0 | ROZPOCET
|  |  | "HL02" 1,40*1,40*0,40*9 |  | 7.056 |  | VV | 2 | 2 | -1 | 0 | ROZPOCET
|  |  | "HL03" 1,70*1,70*0,50*2 |  | 2.89 |  | VV | 2 | 2 | -1 | 0 | ROZPOCET
|  |  | "HL04" 1,50*1,50*0,50*2 |  | 2.25 |  | VV | 2 | 2 | -1 | 0 | ROZPOCET
|  |  | "HL05" 1,30*1,30*0,50*5 |  | 4.225 |  | VV | 2 | 2 | -1 | 0 | ROZPOCET
|  |  | "HL06" 1,30*1,70*0,50*4 |  | 4.42 |  | VV | 2 | 2 | -1 | 0 | ROZPOCET
|  |  | "HL07" 1,20*1,00*0,40*3 |  | 1.44 |  | VV | 2 | 2 | -1 | 0 | ROZPOCET
|  |  | "HL08" 2,85*1,00*0,40 |  | 1.14 |  | VV | 2 | 2 | -1 | 0 | ROZPOCET
11 | K | 231611115 | Výztuž pilot a hlavic - ocel z betonářské oceli 10 505 | t | 19.997 | 4 | K | 2 |  |  |  | ROZPOCET | #REF! | #REF! | #REF! | #REF! | #REF! | 1 | #REF! | 4 | -1933432347
|  |  | Výztuž pilot betonovaných do země z oceli 10 505 (R) |  |  |  | PP | 2
|  |  | viz v.č. E.2.1.2.21 |  |  |  | VV | 2 | 1 | -1 | 0 | ROZPOCET
|  |  | "hlavice pilot" 3167,47*0,001 |  | 3.167 |  | VV | 2 | 2 | -1 | 0 | ROZPOCET
|  |  | viz v.č. E.2.1.2.20 |  |  |  | VV | 2 | 1 | -1 | 0 | ROZPOCET
|  |  | "armokoše pilot" 16830,11*0,001 |  | 16.83 |  | VV | 2 | 2 | -1 | 0 | ROZPOCET
12 | K | 231999x01 | Geodetické práce pro piloty | soub | 1 | 4 | K | 2 |  |  |  | ROZPOCET | #REF! | #REF! | #REF! | #REF! | #REF! | 1 | #REF! | 4 | 1983241932
13 | K | 231999x02 | Přesun vrtné soupravy | soub | 1 | 4 | K | 2 |  |  |  | ROZPOCET | #REF! | #REF! | #REF! | #REF! | #REF! | 1 | #REF! | 4 | -1593876894
| 27 - Zakládání - základy |  |  |  |  | 1 | D | 1 |  |  |  | ROZPOCET | [6 empty] | #REF!
14 | K | 273321610 | Základové desky ze ŽB tř. C 30/37-XC1-CI 0,20-Dmax22-S3 | m3 | 514.917 | 4 | K | 2 |  |  |  | ROZPOCET | #REF! | #REF! | #REF! | #REF! | #REF! | 1 | #REF! | 4 | -688034721
|  |  | Základy z betonu železového (bez výztuže) desky z betonu bez zvláštních nároků na vliv prostředí (X0, XC) tř. C 30/37 |  |  |  | PP | 2
|  |  | viz v.č. E.2.1.2.4 |  |  |  | VV | 2 | 1 | -1 | 0 | ROZPOCET
|  |  | "základová deska tl. 250mm" (12,50*15,50+6,50*12,00)*0,25 |  | 67.938 |  | VV | 2 | 2 | -1 | 0 | ROZPOCET
|  |  | "zesílení základové desky na úroveň -4,400" (15,50*1,30+10,30*1,10*2+15,50*0,90+12,00*0,90*2)*0,25 |  | 19.59 |  | VV | 2 | 2 | -1 | 0 | ROZPOCET
|  |  | "zesílení základové desky na úroveň -4,400 - náběhy" (13,30*2+10,30*2+12,00*2)*0,25*0,25/2 |  | 2.225 |  | VV | 2 | 2 | -1 | 0 | ROZPOCET
|  |  | "zesílení základové desky na úroveň -4,500" 2,00*2,00*0,35 |  | 1.4 |  | VV | 2 | 2 | -1 | 0 | ROZPOCET
|  |  | "zesílení základové desky na úroveň -4,500 - náběhy" (2,70+2,00)*0,35*0,35/2*2 |  | 0.576 |  | VV | 2 | 2 | -1 | 0 | ROZPOCET
|  |  | "základová deska tl. 300mm" 21,85*5,30*0,30 |  | 34.742 |  | VV | 2 | 2 | -1 | 0 | ROZPOCET
|  |  | "zesílení základové desky na úroveň -4,000" 21,85*0,80*0,20 |  | 3.496 |  | VV | 2 | 2 | -1 | 0 | ROZPOCET
|  |  | "zesílení základové desky na úroveň -4,000 - nábehy" 21,85*0,20*0,20/2 |  | 0.437 |  | VV | 2 | 2 | -1 | 0 | ROZPOCET
|  |  | viz v.č. E.2.1.2.5 |  |  |  | VV | 2 | 1 | -1 | 0 | ROZPOCET
|  |  | "základová deska tl. 250mm na úrovni -0,200" (42,50*(13,825+0,80+24,975))*0,25 |  | 420.75 |  | VV | 2 | 2 | -1 | 0 | ROZPOCET
|  |  | "odečet kanálů" -((19,90+8,15)*0,80+3,00*0,50)*0,25 |  | -5.985 |  | VV | 2 | 2 | -1 | 0 | ROZPOCET
|  |  | "odečet stropní desky" -(12,50*15,50+6,50*12,00+21,85*5,30+6,60*0,20)*0,25 |  | -97.219 |  | VV | 2 | 2 | -1 | 0 | ROZPOCET
|  |  | "odečet základové desky na úrovni -1,300" -13,60*13,50*0,25 |  | -45.9 |  | VV | 2 | 2 | -1 | 0 | ROZPOCET
|  |  | "odečet základové desky na úrovni -0,750" -2,20*4,00*0,25 |  | -2.2 |  | VV | 2 | 2 | -1 | 0 | ROZPOCET
|  |  | "dno kanálů" ((19,90+8,15)*1,30+3,00*0,90)*0,30 |  | 11.75 |  | VV | 2 | 2 | -1 | 0 | ROZPOCET
|  |  | "základové desky na úrovni -1,300" 13,60*13,50*0,25 |  | 45.9 |  | VV | 2 | 2 | -1 | 0 | ROZPOCET
|  |  | "základové desky na úrovni -0,750" 2,20*4,00*0,25 |  | 2.2 |  | VV | 2 | 2 | -1 | 0 | ROZPOCET
|  |  | "zesílení základové desky na úroveň -0,700" ((42,50+36,00)*1,10+(8,50+2,70+24,975+13,725)*1,00)*0,25 |  | 34.063 |  | VV | 2 | 2 | -1 | 0 | ROZPOCET
|  |  | "zesílení základové desky na úroveň -0,700 - náběhy" (42,50+36,00+8,50+2,70+24,975+13,725)*0,25*0,25/2 |  | 4.013 |  | VV | 2 | 2 | -1 | 0 | ROZPOCET
|  |  | "zesílení desky - sloupy - v ose B včetně náběhů" (2,00*2,715*0,35+(2,55*2+2,70)*0,35*0,35/2)*2 |  | 4.757 |  | VV | 2 | 2 | -1 | 0 | ROZPOCET
|  |  | "zesílení desky - sloupy - v ose C" (2,00*2,715*0,35+2,00*2,00*0,25+2,62*2,00*0,25) |  | 4.211 |  | VV | 2 | 2 | -1 | 0 | ROZPOCET
|  |  | "zesílení desky - sloupy - v ose C - náběhy" (2,55*2+2,70)*0,35*0,35/2+(2,25*2*2+2,62*2+2,50)*0,25*0,25/2 |  | 1.001 |  | VV | 2 | 2 | -1 | 0 | ROZPOCET
|  |  | "zesílení desky - sloupy - v ose D včetně náběhů" 2,00*2,00*0,25+2,25*2*0,25*0,25/2*2 |  | 1.281 |  | VV | 2 | 2 | -1 | 0 | ROZPOCET
|  |  | "zesílení desky - sloupy - v ose E včetně náběhů" 3,00*2,00*0,35+(3,70+1,875+1,20)*0,35*0,35/2 |  | 2.515 |  | VV | 2 | 2 | -1 | 0 | ROZPOCET
|  |  | "zesílení desky - sloupy - v ose F včetně náběhů" (2,00*2,00*0,35+(2,35*2)*0,35*0,35/2)*2 |  | 3.376 |  | VV | 2 | 2 | -1 | 0 | ROZPOCET
15 | K | 273351215 | Zřízení bednění stěn základových desek | m2 | 108.345 | 4 | K | 2 |  |  |  | ROZPOCET | #REF! | #REF! | #REF! | #REF! | #REF! | 1 | #REF! | 4 | 2030926807
|  |  | Bednění základových stěn desek svislé nebo šikmé (odkloněné), půdorysně přímé nebo zalomené ve volných nebo zapažených jámách, rýhách, šachtách, včetně případných vzpěr zřízení |  |  |  | PP | 2
|  |  | viz v.č. E.2.1.2.4 |  |  |  | VV | 2 | 1 | -1 | 0 | ROZPOCET
|  |  | "základová deska tl. 250mm" (5,30*0,50+(10,20+12,50+15,50+12,00)*0,50+6,50*2,50+6,50*0,65) |  | 48.225 |  | VV | 2 | 2 | -1 | 0 | ROZPOCET
|  |  | "základová deska tl. 300mm" (21,85*0,50+(5,30+21,85)*0,30) |  | 19.07 |  | VV | 2 | 2 | -1 | 0 | ROZPOCET
|  |  | viz v.č. E.2.1.2.5 |  |  |  | VV | 2 | 1 | -1 | 0 | ROZPOCET
|  |  | "základová deska tl. 250mm na úrovni -0,200" (42,50+13,825+0,80+24,975)*0,50 |  | 41.05 |  | VV | 2 | 2 | -1 | 0 | ROZPOCET
16 | K | 273351216 | Odstranění bednění stěn základových desek | m2 | 108.345 | 4 | K | 2 |  |  |  | ROZPOCET | #REF! | #REF! | #REF! | #REF! | #REF! | 1 | #REF! | 4 | 1771379524
|  |  | Bednění základových stěn desek svislé nebo šikmé (odkloněné), půdorysně přímé nebo zalomené ve volných nebo zapažených jámách, rýhách, šachtách, včetně případných vzpěr odstranění |  |  |  | PP | 2
|  |  | viz v.č. E.2.1.2.4 |  |  |  | VV | 2 | 1 | -1 | 0 | ROZPOCET
|  |  | "základová deska tl. 250mm" (5,30*0,50+(10,20+12,50+15,50+12,00)*0,50+6,50*2,50+6,50*0,65) |  | 48.225 |  | VV | 2 | 2 | -1 | 0 | ROZPOCET
|  |  | "základová deska tl. 300mm" (21,85*0,50+(5,30+21,85)*0,30) |  | 19.07 |  | VV | 2 | 2 | -1 | 0 | ROZPOCET
|  |  | viz v.č. E.2.1.2.5 |  |  |  | VV | 2 | 1 | -1 | 0 | ROZPOCET
|  |  | "základová deska tl. 250mm na úrovni -0,200" (42,50+13,825+0,80+24,975)*0,50 |  | 41.05 |  | VV | 2 | 2 | -1 | 0 | ROZPOCET
17 | K | 273361821 | Výztuž základových desek betonářskou ocelí 10 505 (R) | t | 19.023 | 4 | K | 2 |  |  |  | ROZPOCET | #REF! | #REF! | #REF! | #REF! | #REF! | 1 | #REF! | 4 | -1029626162
|  |  | Výztuž základů desek z betonářské oceli 10 505 (R) nebo BSt 500 |  |  |  | PP | 2
|  |  | viz.v.č.E2.1.2.23 |  |  |  | VV | 2 | 1 | -1 | 0 | ROZPOCET
|  |  | "horní výztuž 1.PP" 4852,34*0,001 |  | 4.852 |  | VV | 2 | 2 | -1 | 0 | ROZPOCET
|  |  | viz. v.č.E.2.1.2.22 |  |  |  | VV | 2 | 1 | -1 | 0 | ROZPOCET
|  |  | "dolní výztuž 1.PP" 14171,39*0,001 |  | 14.171 |  | VV | 2 | 2 | -1 | 0 | ROZPOCET
18 | K | 2793213481 | Základová zeď ze ŽB tř. C 30/37-XC1-CI 0,20-Dmax22-S3 | m3 | 119.639 | 4 | K | 2 |  |  |  | ROZPOCET | #REF! | #REF! | #REF! | #REF! | #REF! | 1 | #REF! | 4 | 600482714
|  |  | Základové zdi z betonu železového (bez výztuže) bez zvláštních nároků na vliv prostředí (X0, XC) tř. C 30/37 |  |  |  | PP | 2
|  |  | viz v.č. E.2.1.2.4 |  |  |  | VV | 2 | 1 | -1 | 0 | ROZPOCET
|  |  | "stěny výtahové šachty tl. 300mm" (1,65+3,05)*2*1,30*0,30 |  | 3.666 |  | VV | 2 | 2 | -1 | 0 | ROZPOCET
|  |  | "stěny na úroveň -3,900 tl. 300mm" ((10,20+12,50+15,50+6,00)*3,20+(6,50+5,30)*0,40)*0,30 |  | 43.848 |  | VV | 2 | 2 | -1 | 0 | ROZPOCET
|  |  | "stěny na úroveň -3,900 tl. 400mm" 3,80*0,60*0,40*4 |  | 3.648 |  | VV | 2 | 2 | -1 | 0 | ROZPOCET
|  |  | viz v.č. E.2.1.2.5 |  |  |  | VV | 2 | 1 | -1 | 0 | ROZPOCET
|  |  | "stěny kanálů" (19,90*(1,10+1,55)/2*0,25+8,15*1,35*0,25+3,00*0,55*0,20)*2+(0,80*1,55+0,80*1,35)*0,25+0,50*0,55*0,20 |  | 19.98 |  | VV | 2 | 2 | -1 | 0 | ROZPOCET
|  |  | "stěny kanálů - náběhy" (19,90*(1,10+1,55)/2*0,45/2+8,15*1,35*0,45/2+3,00*0,55*0,30/2)*2+(0,80*1,55+0,80*1,35)*0,45/2+0,50*0,55*0,30/2 |  | 17.875 |  | VV | 2 | 2 | -1 | 0 | ROZPOCET
|  |  | "stěny základové desky na úrovni -1,300" (13,60+13,50)*1,10*0,25*2 |  | 14.905 |  | VV | 2 | 2 | -1 | 0 | ROZPOCET
|  |  | "stěny základové desky na úrovni -1,300 - náběhy" (13,60+13,50)*1,10*0,45/2*2 |  | 13.415 |  | VV | 2 | 2 | -1 | 0 | ROZPOCET
|  |  | "stěny základové desky na úrovni -0,750" (2,20+4,00)*0,55*2*0,25 |  | 1.705 |  | VV | 2 | 2 | -1 | 0 | ROZPOCET
|  |  | "stěny základové desky na úrovni -0,750 - náběhy" (2,20+4,00)*0,55*0,35/2 |  | 0.597 |  | VV | 2 | 2 | -1 | 0 | ROZPOCET
19 | K | 279351105 | Zřízení bednění základových zdí oboustranné | m2 | 835.08 | 4 | K | 2 |  |  |  | ROZPOCET | #REF! | #REF! | #REF! | #REF! | #REF! | 1 | #REF! | 4 | 1348032630
|  |  | Bednění základových zdí svislé nebo šikmé (odkloněné), půdorysně přímé nebo zalomené ve volných nebo zapažených jámách, rýhách, šachtách, včetně případných vzpěr, oboustranné za každou stranu zřízení |  |  |  | PP | 2
|  |  | viz v.č. E.2.1.2.4 |  |  |  | VV | 2 | 1 | -1 | 0 | ROZPOCET
|  |  | "stěny výtahové šachty tl. 300mm" (1,65+3,05)*2*(2,80+1,30)*2 |  | 77.08 |  | VV | 2 | 2 | -1 | 0 | ROZPOCET
|  |  | "stěny na úroveň -3,500 tl. 300mm" (21,85+5,30+7,55+0,20+6,60+0,20+7,70)*2,80*2 |  | 276.64 |  | VV | 2 | 2 | -1 | 0 | ROZPOCET
|  |  | "stěny na úroveň -3,500 tl. 300mm" (12,00*2+6,50)*2,80*2 |  | 170.8 |  | VV | 2 | 2 | -1 | 0 | ROZPOCET
|  |  | "stěny na úroveň -3,900 tl. 300mm" ((10,20+12,50+15,50+6,00)*3,20+(6,50+5,30)*0,40)*2 |  | 292.32 |  | VV | 2 | 2 | -1 | 0 | ROZPOCET
|  |  | "stěny na úroveň -3,900 tl. 400mm" 3,80*0,60*2*4 |  | 18.24 |  | VV | 2 | 2 | -1 | 0 | ROZPOCET
20 | K | 279351106 | Odstranění bednění základových zdí oboustranné | m2 | 835.08 | 4 | K | 2 |  |  |  | ROZPOCET | #REF! | #REF! | #REF! | #REF! | #REF! | 1 | #REF! | 4 | 1292984401
|  |  | Bednění základových zdí svislé nebo šikmé (odkloněné), půdorysně přímé nebo zalomené ve volných nebo zapažených jámách, rýhách, šachtách, včetně případných vzpěr, oboustranné za každou stranu odstranění |  |  |  | PP | 2
|  |  | viz v.č. E.2.1.2.4 |  |  |  | VV | 2 | 1 | -1 | 0 | ROZPOCET
|  |  | "stěny výtahové šachty tl. 300mm" (1,65+3,05)*2*(2,80+1,30)*2 |  | 77.08 |  | VV | 2 | 2 | -1 | 0 | ROZPOCET
|  |  | "stěny na úroveň -3,500 tl. 300mm" (21,85+5,30+7,55+0,20+6,60+0,20+7,70)*2,80*2 |  | 276.64 |  | VV | 2 | 2 | -1 | 0 | ROZPOCET
|  |  | "stěny na úroveň -3,500 tl. 300mm" (12,00*2+6,50)*2,80*2 |  | 170.8 |  | VV | 2 | 2 | -1 | 0 | ROZPOCET
|  |  | "stěny na úroveň -3,900 tl. 300mm" ((10,20+12,50+15,50+6,00)*3,20+(6,50+5,30)*0,40)*2 |  | 292.32 |  | VV | 2 | 2 | -1 | 0 | ROZPOCET
|  |  | "stěny na úroveň -3,900 tl. 400mm" 3,80*0,60*2*4 |  | 18.24 |  | VV | 2 | 2 | -1 | 0 | ROZPOCET
21 | K | 279351101 | Zřízení bednění základových zdí jednostranné | m2 | 147.075 | 4 | K | 2 |  |  |  | ROZPOCET | #REF! | #REF! | #REF! | #REF! | #REF! | 1 | #REF! | 4 | 1723799941
|  |  | viz v.č. E.2.1.2.5 |  |  |  | VV | 2 | 1 | -1 | 0 | ROZPOCET
|  |  | "stěny kanálů" (19,90*(1,10+1,55)/2+8,15*1,35+3,00*0,55)*2+(0,80*1,55+0,80*1,35)+0,50*0,55 |  | 80.635 |  | VV | 2 | 2 | -1 | 0 | ROZPOCET
|  |  | "stěny základové desky na úrovni -1,300" (13,60+13,50)*1,10*2 |  | 59.62 |  | VV | 2 | 2 | -1 | 0 | ROZPOCET
|  |  | "stěny základové desky na úrovni -0,750" (2,20+4,00)*0,55*2 |  | 6.82 |  | VV | 2 | 2 | -1 | 0 | ROZPOCET
22 | K | 279351102 | Odstranění bednění základových zdí jednostranné | m2 | 147.075 | 4 | K | 2 |  |  |  | ROZPOCET | #REF! | #REF! | #REF! | #REF! | #REF! | 1 | #REF! | 4 | -678470287
|  |  | viz v.č. E.2.1.2.5 |  |  |  | VV | 2 | 1 | -1 | 0 | ROZPOCET
|  |  | "stěny kanálů" (19,90*(1,10+1,55)/2+8,15*1,35+3,00*0,55)*2+(0,80*1,55+0,80*1,35)+0,50*0,55 |  | 80.635 |  | VV | 2 | 2 | -1 | 0 | ROZPOCET
|  |  | "stěny základové desky na úrovni -1,300" (13,60+13,50)*1,10*2 |  | 59.62 |  | VV | 2 | 2 | -1 | 0 | ROZPOCET
|  |  | "stěny základové desky na úrovni -0,750" (2,20+4,00)*0,55*2 |  | 6.82 |  | VV | 2 | 2 | -1 | 0 | ROZPOCET
| 3 - Svislé a kompletní konstrukce |  |  |  |  | 1 | D | 1 |  |  |  | ROZPOCET | [6 empty] | #REF!
23 | K | 311113x130 | Atika tl do 200 mm z hladkých tvárnic ztraceného bednění včetně výplně z betonu tř. C 16/20 | m2 | 332.05 | 4 | K | 2 |  |  |  | ROZPOCET | #REF! | #REF! | #REF! | #REF! | #REF! | 1 | #REF! | 4 | 1954469215
|  |  | viz v.č. E.2.1.2.6 |  |  |  | VV | 2 | 1 | -1 | 0 | ROZPOCET
|  |  | 6,50*2,00*2 |  | 26 |  | VV | 2 | 2 | -1 | 0 | ROZPOCET
|  |  | viz v.č. E.2.1.2.10 |  |  |  | VV | 2 | 1 | -1 | 0 | ROZPOCET
|  |  | (18,50+5,00+5,50+5,00+18,50+39,50)*1,50*2 |  | 276 |  | VV | 2 | 2 | -1 | 0 | ROZPOCET
|  |  | viz v.č. E.2.1.2.11 |  |  |  | VV | 2 | 1 | -1 | 0 | ROZPOCET
|  |  | (19,55+10,50)*0,50*2 |  | 30.05 |  | VV | 2 | 2 | -1 | 0 | ROZPOCET
24 | K | 345361821 | Výztuž zídek atikových, parapetních, schodišťových a zábradelních betonářskou ocelí 10 505 | t | 2.728 | 4 | K | 2 |  |  |  | ROZPOCET | #REF! | #REF! | #REF! | #REF! | #REF! | 1 | #REF! | 4 | -1811052038
|  |  | viz v.č. E.2.1.2.44 |  |  |  | VV | 2 | 1 | -1 | 0 | ROZPOCET
|  |  | "vyztužení atik 5.NP" 2728,04*0,001 |  | 2.728 |  | VV | 2 | 2 | -1 | 0 | ROZPOCET
|  |  | viz v.č. E.2.1.2.45 |  |  |  | VV | 2 | 1 | -1 | 0 | ROZPOCET
|  |  | "vyztužení atik a věnců 6.NP" součást výztuže věnců |  |  |  | VV | 2 | 1 | -1 | 0 | ROZPOCET
25 | K | 311238x113 | Zdivo nosné tl 250 mm | m2 | 86.595 | 4 | K | 2 |  |  |  | ROZPOCET | #REF! | #REF! | #REF! | #REF! | #REF! | 1 | #REF! | 4 | 1620650239
|  |  | viz v.č. E.2.1.2.11 |  |  |  | VV | 2 | 1 | -1 | 0 | ROZPOCET
|  |  | 12,55*3,45*2 |  | 86.595 |  | VV | 2 | 2 | -1 | 1 | ROZPOCET
26 | K | 311321410 | Nosná zeď ze ŽB tř. C 25/30-XC1-CI 0,20-Dmax22-S3 | m3 | 516.56 | 4 | K | 2 |  |  |  | ROZPOCET | #REF! | #REF! | #REF! | #REF! | #REF! | 1 | #REF! | 4 | -776236457
|  |  | viz v.č. E.2.1.2.6 |  |  |  | VV | 2 | 1 | -1 | 0 | ROZPOCET
|  |  | "vnitřní stěny" (19,55*2+10,00*4+3,00*2+6,55+2,45*4)*4,005*0,25 |  | 101.577 |  | VV | 2 | 2 | -1 | 0 | ROZPOCET
|  |  | "vnitřní stěny - odečet otvorů" -(0,87*2,205*2+2,00*3,755*2+0,97*2,205*4+2,25*3,755*4+1,26*2,40*2)*0,25 |  | -16.814 |  | VV | 2 | 2 | -1 | 0 | ROZPOCET
|  |  | viz v.č. E.2.1.2.7 |  |  |  | VV | 2 | 1 | -1 | 0 | ROZPOCET
|  |  | "vnitřní stěny" (19,55*2+10,00*4+3,00*2+6,55+2,45*4)*4,44*0,25 |  | 112.61 |  | VV | 2 | 2 | -1 | 0 | ROZPOCET
|  |  | "vnitřní stěny - odečet otvorů" -(0,87*2,125+2,00*4,17+0,97*2,015*2+2,25*4,17*2+2,25*4,17*2+0,97*2,125*2+1,26*2,32*2)*0,25 |  | -15.399 |  | VV | 2 | 2 | -1 | 0 | ROZPOCET
|  |  | viz v.č. E.2.1.2.8 |  |  |  | VV | 2 | 1 | -1 | 0 | ROZPOCET
|  |  | "vnitřní stěny" (19,55*2+10,00*4+3,00*2+6,55+2,45*4)*4,44*0,25 |  | 112.61 |  | VV | 2 | 2 | -1 | 0 | ROZPOCET
|  |  | "vnitřní stěny - odečet otvorů" -(0,87*2,125+2,00*4,17+0,97*2,015*2+2,25*4,17*2+2,25*4,17*2+0,97*2,125*2+1,26*2,32*2)*0,25 |  | -15.399 |  | VV | 2 | 2 | -1 | 0 | ROZPOCET
|  |  | viz v.č. E.2.1.2.9 |  |  |  | VV | 2 | 1 | -1 | 0 | ROZPOCET
|  |  | "vnitřní stěny" (19,55*2+10,00*4+3,00*2+6,55+2,45*4)*4,44*0,25 |  | 112.61 |  | VV | 2 | 2 | -1 | 0 | ROZPOCET
|  |  | "vnitřní stěny - odečet otvorů" -(0,87*2,125+2,00*4,17+0,97*2,015*2+2,25*4,17*2+2,25*4,17*2+0,97*2,125*2+1,26*2,32*2)*0,25 |  | -15.399 |  | VV | 2 | 2 | -1 | 0 | ROZPOCET
|  |  | viz v.č. E.2.1.2.10 |  |  |  | VV | 2 | 1 | -1 | 0 | ROZPOCET
|  |  | "vnitřní stěny" (19,55*2+10,00*4+3,00*2+6,55+2,45*4)*4,44*0,25 |  | 112.61 |  | VV | 2 | 2 | -1 | 0 | ROZPOCET
|  |  | "vnitřní stěny - odečet otvorů" -(0,87*2,125+2,00*4,17+0,97*2,015*2+2,25*4,17*2+2,25*4,17*2+0,97*2,125*2+1,26*2,32*2)*0,25 |  | -15.399 |  | VV | 2 | 2 | -1 | 0 | ROZPOCET
|  |  | viz v.č. E.2.1.2.11 |  |  |  | VV | 2 | 1 | -1 | 0 | ROZPOCET
|  |  | (10,50*0,20*2+10,50*0,25*2+3,00*0,25*4)*3,45 |  | 42.953 |  | VV | 2 | 2 | -1 | 0 | ROZPOCET
27 | K | 311321610 | Nosná zeď ze ŽB tř. C 30/37-XC1-CI 0,20-Dmax22-S3 | m3 | 137.981 | 4 | K | 2 |  |  |  | ROZPOCET | #REF! | #REF! | #REF! | #REF! | #REF! | 1 | #REF! | 4 | -243463431
|  |  | viz v.č. E.2.1.2.5 |  |  |  | VV | 2 | 1 | -1 | 0 | ROZPOCET
|  |  | "vnitřní stěny" ((2,25*3+2,45*2)*0,30+(13,85+3,60+2,45*2)*0,25)*3,05-(2,50+3,95+1,65*2+1,26+2,25)*2,75*0,25 |  | 18.585 |  | VV | 2 | 2 | -1 | 0 | ROZPOCET
|  |  | "stěny na úroveň -3,500 tl. 300mm" (21,85+5,30+7,55+0,20+6,60+0,20+7,70)*3,05*0,30 |  | 45.201 |  | VV | 2 | 2 | -1 | 0 | ROZPOCET
|  |  | "stěny na úroveň -3,500 tl. 300mm" (12,00*2+6,50)*3,05*0,30 |  | 27.908 |  | VV | 2 | 2 | -1 | 0 | ROZPOCET
|  |  | "stěny na úroveň -3,900 tl. 300mm" (10,20+12,50+15,50+6,00)*3,45*0,30+4,50*0,40*0,30 |  | 46.287 |  | VV | 2 | 2 | -1 | 0 | ROZPOCET
28 | K | 311351105 | Zřízení oboustranného bednění zdí nosných | m2 | 5091.873 | 4 | K | 2 |  |  |  | ROZPOCET | #REF! | #REF! | #REF! | #REF! | #REF! | 1 | #REF! | 4 | 934629443
|  |  | viz v.č. E.2.1.2.5 |  |  |  | VV | 2 | 1 | -1 | 0 | ROZPOCET
|  |  | "vnitřní stěny" ((2,25*3+2,45*2)+(13,85+3,60+2,45*2))*3,05*2-(2,50+3,95+1,65*2+1,26+2,25)*2,75*2 |  | 134.47 |  | VV | 2 | 2 | -1 | 0 | ROZPOCET
|  |  | "stěny na úroveň -3,500 tl. 300mm" (21,85+5,30+7,55+0,20+6,60+0,20+7,70)*3,05*2 |  | 301.34 |  | VV | 2 | 2 | -1 | 0 | ROZPOCET
|  |  | "stěny na úroveň -3,500 tl. 300mm" (12,00*2+6,50)*3,05*2 |  | 186.05 |  | VV | 2 | 2 | -1 | 0 | ROZPOCET
|  |  | "stěny na úroveň -3,900 tl. 300mm" (10,20+12,50+15,50+6,00)*2*3,45+4,50*0,40*2 |  | 308.58 |  | VV | 2 | 2 | -1 | 0 | ROZPOCET
|  |  | viz v.č. E.2.1.2.6 |  |  |  | VV | 2 | 1 | -1 | 0 | ROZPOCET
|  |  | "vnitřní stěny" ((19,55*2+10,00*4+3,00*2+6,55+2,45*4)*4,005)*2 |  | 812.615 |  | VV | 2 | 2 | -1 | 0 | ROZPOCET
|  |  | "vnitřní stěny - odečet otvorů" -(0,87*2,205*2+2,00*3,755*2+0,97*2,205*4+2,25*3,755*4+1,26*2,40*2)*2 |  | -134.51 |  | VV | 2 | 2 | -1 | 0 | ROZPOCET
|  |  | viz v.č. E.2.1.2.7 |  |  |  | VV | 2 | 1 | -1 | 0 | ROZPOCET
|  |  | "vnitřní stěny" (19,55*2+10,00*4+3,00*2+6,55+2,45*4)*4,44*2 |  | 900.876 |  | VV | 2 | 2 | -1 | 0 | ROZPOCET
|  |  | "vnitřní stěny - odečet otvorů" -(0,87*2,125+2,00*4,17+0,97*2,015*2+2,25*4,17*2+2,25*4,17*2+0,97*2,125*2+1,26*2,32*2)*2 |  | -123.194 |  | VV | 2 | 2 | -1 | 0 | ROZPOCET
|  |  | viz v.č. E.2.1.2.8 |  |  |  | VV | 2 | 1 | -1 | 0 | ROZPOCET
|  |  | "vnitřní stěny" (19,55*2+10,00*4+3,00*2+6,55+2,45*4)*4,44*2 |  | 900.876 |  | VV | 2 | 2 | -1 | 0 | ROZPOCET
|  |  | "vnitřní stěny - odečet otvorů" -(0,87*2,125+2,00*4,17+0,97*2,015*2+2,25*4,17*2+2,25*4,17*2+0,97*2,125*2+1,26*2,32*2)*2 |  | -123.194 |  | VV | 2 | 2 | -1 | 0 | ROZPOCET
|  |  | viz v.č. E.2.1.2.9 |  |  |  | VV | 2 | 1 | -1 | 0 | ROZPOCET
|  |  | "vnitřní stěny" (19,55*2+10,00*4+3,00*2+6,55+2,45*4)*4,44*2 |  | 900.876 |  | VV | 2 | 2 | -1 | 0 | ROZPOCET
|  |  | "vnitřní stěny - odečet otvorů" -(0,87*2,125+2,00*4,17+0,97*2,015*2+2,25*4,17*2+2,25*4,17*2+0,97*2,125*2+1,26*2,32*2)*2 |  | -123.194 |  | VV | 2 | 2 | -1 | 0 | ROZPOCET
|  |  | viz v.č. E.2.1.2.10 |  |  |  | VV | 2 | 1 | -1 | 0 | ROZPOCET
|  |  | "vnitřní stěny" (19,55*2+10,00*4+3,00*2+6,55+2,45*4)*4,44*2 |  | 900.876 |  | VV | 2 | 2 | -1 | 0 | ROZPOCET
|  |  | "vnitřní stěny - odečet otvorů" -(0,87*2,125+2,00*4,17+0,97*2,015*2+2,25*4,17*2+2,25*4,17*2+0,97*2,125*2+1,26*2,32*2)*2 |  | -123.194 |  | VV | 2 | 2 | -1 | 0 | ROZPOCET
|  |  | viz v.č. E.2.1.2.11 |  |  |  | VV | 2 | 1 | -1 | 0 | ROZPOCET
|  |  | (10,50*2+10,50*2+3,00*4)*3,45*2 |  | 372.6 |  | VV | 2 | 2 | -1 | 0 | ROZPOCET
29 | K | 311351106 | Odstranění oboustranného bednění zdí nosných | m2 | 5091.873 | 4 | K | 2 |  |  |  | ROZPOCET | #REF! | #REF! | #REF! | #REF! | #REF! | 1 | #REF! | 4 | 401840315
|  |  | viz v.č. E.2.1.2.5 |  |  |  | VV | 2 | 1 | -1 | 0 | ROZPOCET
|  |  | "vnitřní stěny" ((2,25*3+2,45*2)+(13,85+3,60+2,45*2))*3,05*2-(2,50+3,95+1,65*2+1,26+2,25)*2,75*2 |  | 134.47 |  | VV | 2 | 2 | -1 | 0 | ROZPOCET
|  |  | "stěny na úroveň -3,500 tl. 300mm" (21,85+5,30+7,55+0,20+6,60+0,20+7,70)*3,05*2 |  | 301.34 |  | VV | 2 | 2 | -1 | 0 | ROZPOCET
|  |  | "stěny na úroveň -3,500 tl. 300mm" (12,00*2+6,50)*3,05*2 |  | 186.05 |  | VV | 2 | 2 | -1 | 0 | ROZPOCET
|  |  | "stěny na úroveň -3,900 tl. 300mm" (10,20+12,50+15,50+6,00)*2*3,45+4,50*0,40*2 |  | 308.58 |  | VV | 2 | 2 | -1 | 0 | ROZPOCET
|  |  | viz v.č. E.2.1.2.6 |  |  |  | VV | 2 | 1 | -1 | 0 | ROZPOCET
|  |  | "vnitřní stěny" ((19,55*2+10,00*4+3,00*2+6,55+2,45*4)*4,005)*2 |  | 812.615 |  | VV | 2 | 2 | -1 | 0 | ROZPOCET
|  |  | "vnitřní stěny - odečet otvorů" -(0,87*2,205*2+2,00*3,755*2+0,97*2,205*4+2,25*3,755*4+1,26*2,40*2)*2 |  | -134.51 |  | VV | 2 | 2 | -1 | 0 | ROZPOCET
|  |  | viz v.č. E.2.1.2.7 |  |  |  | VV | 2 | 1 | -1 | 0 | ROZPOCET
|  |  | "vnitřní stěny" (19,55*2+10,00*4+3,00*2+6,55+2,45*4)*4,44*2 |  | 900.876 |  | VV | 2 | 2 | -1 | 0 | ROZPOCET
|  |  | "vnitřní stěny - odečet otvorů" -(0,87*2,125+2,00*4,17+0,97*2,015*2+2,25*4,17*2+2,25*4,17*2+0,97*2,125*2+1,26*2,32*2)*2 |  | -123.194 |  | VV | 2 | 2 | -1 | 0 | ROZPOCET
|  |  | viz v.č. E.2.1.2.8 |  |  |  | VV | 2 | 1 | -1 | 0 | ROZPOCET
|  |  | "vnitřní stěny" (19,55*2+10,00*4+3,00*2+6,55+2,45*4)*4,44*2 |  | 900.876 |  | VV | 2 | 2 | -1 | 0 | ROZPOCET
|  |  | "vnitřní stěny - odečet otvorů" -(0,87*2,125+2,00*4,17+0,97*2,015*2+2,25*4,17*2+2,25*4,17*2+0,97*2,125*2+1,26*2,32*2)*2 |  | -123.194 |  | VV | 2 | 2 | -1 | 0 | ROZPOCET
|  |  | viz v.č. E.2.1.2.9 |  |  |  | VV | 2 | 1 | -1 | 0 | ROZPOCET
|  |  | "vnitřní stěny" (19,55*2+10,00*4+3,00*2+6,55+2,45*4)*4,44*2 |  | 900.876 |  | VV | 2 | 2 | -1 | 0 | ROZPOCET
|  |  | "vnitřní stěny - odečet otvorů" -(0,87*2,125+2,00*4,17+0,97*2,015*2+2,25*4,17*2+2,25*4,17*2+0,97*2,125*2+1,26*2,32*2)*2 |  | -123.194 |  | VV | 2 | 2 | -1 | 0 | ROZPOCET
|  |  | viz v.č. E.2.1.2.10 |  |  |  | VV | 2 | 1 | -1 | 0 | ROZPOCET
|  |  | "vnitřní stěny" (19,55*2+10,00*4+3,00*2+6,55+2,45*4)*4,44*2 |  | 900.876 |  | VV | 2 | 2 | -1 | 0 | ROZPOCET
|  |  | "vnitřní stěny - odečet otvorů" -(0,87*2,125+2,00*4,17+0,97*2,015*2+2,25*4,17*2+2,25*4,17*2+0,97*2,125*2+1,26*2,32*2)*2 |  | -123.194 |  | VV | 2 | 2 | -1 | 0 | ROZPOCET
|  |  | viz v.č. E.2.1.2.11 |  |  |  | VV | 2 | 1 | -1 | 0 | ROZPOCET
|  |  | (10,50*2+10,50*2+3,00*4)*3,45*2 |  | 372.6 |  | VV | 2 | 2 | -1 | 0 | ROZPOCET
30 | K | 311361821 | Výztuž nosných zdí betonářskou ocelí 10 505 | t | 122.747 | 4 | K | 2 |  |  |  | ROZPOCET | #REF! | #REF! | #REF! | #REF! | #REF! | 1 | #REF! | 4 | 89278721
|  |  | "vyztužení svislých konstrukcí 6.NP" 3986,87*0,001 |  | 3.987 |  | VV | 2 | 2 | -1 | 0 | ROZPOCET
|  |  | "vyztužení svislých konstrukcí 5.NP" 18392,3*0,001 |  | 18.392 |  | VV | 2 | 2 | -1 | 0 | ROZPOCET
|  |  | "vyztužení svislých konstrukcí 4.NP" 17757,34*0,001 |  | 17.757 |  | VV | 2 | 2 | -1 | 0 | ROZPOCET
|  |  | "vyztužení svislých konstrukcí 3.NP" 19861,79*0,001 |  | 19.862 |  | VV | 2 | 2 | -1 | 0 | ROZPOCET
|  |  | "vyztužení svislých konstrukcí 2.NP" 20771,96*0,001 |  | 20.772 |  | VV | 2 | 2 | -1 | 0 | ROZPOCET
|  |  | "vyztužení svislých konstrukcí 1.NP" 24384,27*0,001 |  | 24.384 |  | VV | 2 | 2 | -1 | 0 | ROZPOCET
|  |  | "vyztužení svislých konstrukcí 1.PP" 17593,19*0,001 |  | 17.593 |  | VV | 2 | 2 | -1 | 0 | ROZPOCET
31 | K | 330321611 | Sloupy nebo pilíře ze ŽB tř. C 30/37-XC1-CI 0,20-Dmax22-S3 | m3 | 269.059 | 4 | K | 2 |  |  |  | ROZPOCET | #REF! | #REF! | #REF! | #REF! | #REF! | 1 | #REF! | 4 | 1696437412
|  |  | viz v.č. E.2.1.2.6 |  |  |  | VV | 2 | 1 | -1 | 0 | ROZPOCET
|  |  | 0,50*0,50*4,005*47 |  | 47.059 |  | VV | 2 | 2 | -1 | 0 | ROZPOCET
|  |  | viz v.č. E.2.1.2.7 |  |  |  | VV | 2 | 1 | -1 | 0 | ROZPOCET
|  |  | 0,50*0,50*4,44*47 |  | 52.17 |  | VV | 2 | 2 | -1 | 0 | ROZPOCET
|  |  | viz v.č. E.2.1.2.8 |  |  |  | VV | 2 | 1 | -1 | 0 | ROZPOCET
|  |  | 0,50*0,50*4,44*47 |  | 52.17 |  | VV | 2 | 2 | -1 | 0 | ROZPOCET
|  |  | viz v.č. E.2.1.2.9 |  |  |  | VV | 2 | 1 | -1 | 0 | ROZPOCET
|  |  | 0,50*0,50*4,44*53 |  | 58.83 |  | VV | 2 | 2 | -1 | 0 | ROZPOCET
|  |  | viz v.č. E.2.1.2.10 |  |  |  | VV | 2 | 1 | -1 | 0 | ROZPOCET
|  |  | 0,50*0,50*4,44*53 |  | 58.83 |  | VV | 2 | 2 | -1 | 0 | ROZPOCET
32 | K | 330321711 | Sloupy nebo pilíře ze ŽB tř. C 40/50-XC1-CI 0,20-Dmax16-S3 | m3 | 32.128 | 4 | K | 2 |  |  |  | ROZPOCET | #REF! | #REF! | #REF! | #REF! | #REF! | 1 | #REF! | 4 | 309804989
|  |  | viz v.č. E.2.1.2.5 |  |  |  | VV | 2 | 1 | -1 | 0 | ROZPOCET
|  |  | "stěny na úroveň -3,500" 0,50*0,50*3,05*10 |  | 7.625 |  | VV | 2 | 2 | -1 | 0 | ROZPOCET
|  |  | "stěny na úroveň -3,900" 0,50*0,50*6*3,45 |  | 5.175 |  | VV | 2 | 2 | -1 | 0 | ROZPOCET
|  |  | viz v.č. E.2.1.2.6 |  |  |  | VV | 2 | 1 | -1 | 0 | ROZPOCET
|  |  | 0,50*0,50*4,005*6 |  | 6.008 |  | VV | 2 | 2 | -1 | 0 | ROZPOCET
|  |  | viz v.č. E.2.1.2.7 |  |  |  | VV | 2 | 1 | -1 | 0 | ROZPOCET
|  |  | 0,50*0,50*4,44*6 |  | 6.66 |  | VV | 2 | 2 | -1 | 0 | ROZPOCET
|  |  | viz v.č. E.2.1.2.8 |  |  |  | VV | 2 | 1 | -1 | 0 | ROZPOCET
|  |  | 0,50*0,50*4,44*6 |  | 6.66 |  | VV | 2 | 2 | -1 | 0 | ROZPOCET
33 | K | 331351101 | Zřízení bednění sloupů čtyřúhelníkových v do 4 m | m2 | 2409.49 | 4 | K | 2 |  |  |  | ROZPOCET | #REF! | #REF! | #REF! | #REF! | #REF! | 1 | #REF! | 4 | 42971394
|  |  | viz v.č. E.2.1.2.5 |  |  |  | VV | 2 | 1 | -1 | 0 | ROZPOCET
|  |  | "stěny na úroveň -3,500" 0,50*4*3,05*10 |  | 61 |  | VV | 2 | 2 | -1 | 0 | ROZPOCET
|  |  | "stěny na úroveň -3,900" 0,50*4*6*3,45 |  | 41.4 |  | VV | 2 | 2 | -1 | 0 | ROZPOCET
|  |  | viz v.č. E.2.1.2.6 |  |  |  | VV | 2 | 1 | -1 | 0 | ROZPOCET
|  |  | 0,50*4*4,005*53 |  | 424.53 |  | VV | 2 | 2 | -1 | 0 | ROZPOCET
|  |  | viz v.č. E.2.1.2.7 |  |  |  | VV | 2 | 1 | -1 | 0 | ROZPOCET
|  |  | 0,50*4*4,44*53 |  | 470.64 |  | VV | 2 | 2 | -1 | 0 | ROZPOCET
|  |  | viz v.č. E.2.1.2.8 |  |  |  | VV | 2 | 1 | -1 | 0 | ROZPOCET
|  |  | 0,50*4*4,44*53 |  | 470.64 |  | VV | 2 | 2 | -1 | 0 | ROZPOCET
|  |  | viz v.č. E.2.1.2.9 |  |  |  | VV | 2 | 1 | -1 | 0 | ROZPOCET
|  |  | 0,50*4*4,44*53 |  | 470.64 |  | VV | 2 | 2 | -1 | 0 | ROZPOCET
|  |  | viz v.č. E.2.1.2.10 |  |  |  | VV | 2 | 1 | -1 | 0 | ROZPOCET
|  |  | 0,50*4*4,44*53 |  | 470.64 |  | VV | 2 | 2 | -1 | 0 | ROZPOCET
34 | K | 331351102 | Odstranění bednění sloupů čtyřúhelníkových v do 4 m | m2 | 2409.49 | 4 | K | 2 |  |  |  | ROZPOCET | #REF! | #REF! | #REF! | #REF! | #REF! | 1 | #REF! | 4 | -1695904754
|  |  | viz v.č. E.2.1.2.5 |  |  |  | VV | 2 | 1 | -1 | 0 | ROZPOCET
|  |  | "stěny na úroveň -3,500" 0,50*4*3,05*10 |  | 61 |  | VV | 2 | 2 | -1 | 0 | ROZPOCET
|  |  | "stěny na úroveň -3,900" 0,50*4*6*3,45 |  | 41.4 |  | VV | 2 | 2 | -1 | 0 | ROZPOCET
|  |  | viz v.č. E.2.1.2.6 |  |  |  | VV | 2 | 1 | -1 | 0 | ROZPOCET
|  |  | 0,50*4*4,005*53 |  | 424.53 |  | VV | 2 | 2 | -1 | 0 | ROZPOCET
|  |  | viz v.č. E.2.1.2.7 |  |  |  | VV | 2 | 1 | -1 | 0 | ROZPOCET
|  |  | 0,50*4*4,44*53 |  | 470.64 |  | VV | 2 | 2 | -1 | 0 | ROZPOCET
|  |  | viz v.č. E.2.1.2.8 |  |  |  | VV | 2 | 1 | -1 | 0 | ROZPOCET
|  |  | 0,50*4*4,44*53 |  | 470.64 |  | VV | 2 | 2 | -1 | 0 | ROZPOCET
|  |  | viz v.č. E.2.1.2.9 |  |  |  | VV | 2 | 1 | -1 | 0 | ROZPOCET
|  |  | 0,50*4*4,44*53 |  | 470.64 |  | VV | 2 | 2 | -1 | 0 | ROZPOCET
|  |  | viz v.č. E.2.1.2.10 |  |  |  | VV | 2 | 1 | -1 | 0 | ROZPOCET
|  |  | 0,50*4*4,44*53 |  | 470.64 |  | VV | 2 | 2 | -1 | 0 | ROZPOCET
| 4 - Vodorovné konstrukce |  |  |  |  | 1 | D | 1 |  |  |  | ROZPOCET | [6 empty] | #REF!
35 | K | 411121x126 | Montáž prefabrikovaných ŽB stropů ze stropních panelů š 1200 mm tl. 250mm včetně zálivky | m2 | 205.275 | 4 | K | 2 |  |  |  | ROZPOCET | #REF! | #REF! | #REF! | #REF! | #REF! | 1 | #REF! | 4 | -678124692
|  |  | viz v.č. E.2.1.2.11 |  |  |  | VV | 2 | 1 | -1 | 0 | ROZPOCET
|  |  | 19,55*10,50 |  | 205.275 |  | VV | 2 | 2 | -1 | 1 | ROZPOCET
36 | M | 593468x01 | panel stropní tl. 25 cm | m2 | 205.275 | 8 | M | 2 |  |  |  | ROZPOCET | #REF! | #REF! | #REF! | #REF! | #REF! | 1 | #REF! | 4 | 1971248952
37 | K | 411321415 | Stropy deskové ze ŽB tř. C 25/30-XC1-CI 0,20-Dmax22-S3 | m3 | 865.17 | 4 | K | 2 |  |  |  | ROZPOCET | #REF! | #REF! | #REF! | #REF! | #REF! | 1 | #REF! | 4 | -761172593
|  |  | viz v.č. E.2.1.2.8 |  |  |  | VV | 2 | 1 | -1 | 0 | ROZPOCET
|  |  | "stropní deska tl. 180mm" 42,50*39,50*0,18 |  | 302.175 |  | VV | 2 | 2 | -1 | 0 | ROZPOCET
|  |  | "stropní deska - odečet prostupů" -(3,00*2,25*2+1,65*2,45*2+5,50*5,00*2)*0,18 |  | -13.785 |  | VV | 2 | 2 | -1 | 0 | ROZPOCET
|  |  | viz v.č. E.2.1.2.9 |  |  |  | VV | 2 | 1 | -1 | 0 | ROZPOCET
|  |  | "stropní deska tl. 180mm" 42,50*39,50*0,18 |  | 302.175 |  | VV | 2 | 2 | -1 | 0 | ROZPOCET
|  |  | "stropní deska - odečet prostupů" -(3,00*2,25*2+1,65*2,45*2+5,50*5,00*2)*0,18 |  | -13.785 |  | VV | 2 | 2 | -1 | 0 | ROZPOCET
|  |  | viz v.č. E.2.1.2.10 |  |  |  | VV | 2 | 1 | -1 | 0 | ROZPOCET
|  |  | "stropní deska tl. 180mm" 42,50*39,50*0,18 |  | 302.175 |  | VV | 2 | 2 | -1 | 0 | ROZPOCET
|  |  | "stropní deska - odečet prostupů" -(3,00*2,25*2+1,65*2,45*2+5,50*5,00*2)*0,18 |  | -13.785 |  | VV | 2 | 2 | -1 | 0 | ROZPOCET
38 | K | 411321615 | Stropy deskové ze ŽB tř. C 30/37-XC1-CI 0,20-Dmax22-S3 | m3 | 721.45 | 4 | K | 2 |  |  |  | ROZPOCET | #REF! | #REF! | #REF! | #REF! | #REF! | 1 | #REF! | 4 | 1301655219
|  |  | viz v.č. E.2.1.2.5 |  |  |  | VV | 2 | 1 | -1 | 0 | ROZPOCET
|  |  | "stropní deska" (12,50*15,50+6,50*12,00+21,85*5,30+6,60*0,20)*0,25 |  | 97.219 |  | VV | 2 | 2 | -1 | 0 | ROZPOCET
|  |  | "stropní deska - odečet prostupů" -(3,00*2,25+(2,20+1,65*2)*2,45+3,00*2,25)*0,25 |  | -6.744 |  | VV | 2 | 2 | -1 | 0 | ROZPOCET
|  |  | viz v.č. E.2.1.2.6 |  |  |  | VV | 2 | 1 | -1 | 0 | ROZPOCET
|  |  | "stropní deska tl. 200mm" (42,50*39,500-10,00*12,55)*0,20 |  | 310.65 |  | VV | 2 | 2 | -1 | 0 | ROZPOCET
|  |  | "stropní deska tl. 200mm - zesílení v místě sloupů" 3,00*3,00*0,10*15 |  | 13.5 |  | VV | 2 | 2 | -1 | 0 | ROZPOCET
|  |  | "stropní deska tl. 180mm" (10,00*12,55)*0,18 |  | 22.59 |  | VV | 2 | 2 | -1 | 0 | ROZPOCET
|  |  | "stropní deska - odečet prostupů" -(3,00*2,25*0,20*2+1,65*2,45*0,18*2) |  | -4.155 |  | VV | 2 | 2 | -1 | 0 | ROZPOCET
|  |  | viz v.č. E.2.1.2.7 |  |  |  | VV | 2 | 1 | -1 | 0 | ROZPOCET
|  |  | "stropní deska tl. 180mm" 42,50*39,50*0,18 |  | 302.175 |  | VV | 2 | 2 | -1 | 0 | ROZPOCET
|  |  | "stropní deska - odečet prostupů" -(3,00*2,25*2+1,65*2,45*2+5,50*5,00*2)*0,18 |  | -13.785 |  | VV | 2 | 2 | -1 | 0 | ROZPOCET
39 | K | 411351101 | Zřízení bednění stropů deskových | m2 | 8403.5 | 4 | K | 2 |  |  |  | ROZPOCET | #REF! | #REF! | #REF! | #REF! | #REF! | 1 | #REF! | 4 | 1295165940
|  |  | viz v.č. E.2.1.2.5 |  |  |  | VV | 2 | 1 | -1 | 0 | ROZPOCET
|  |  | "stropní deska" (12,50*15,50+6,50*12,00+21,85*5,30+6,60*0,20)*0,25 |  | 97.219 |  | VV | 2 | 2 | -1 | 0 | ROZPOCET
|  |  | "stropní deska - odečet prostupů" -(3,00*2,25+(2,20+1,65*2)*2,45+3,00*2,25)*0,25 |  | -6.744 |  | VV | 2 | 2 | -1 | 0 | ROZPOCET
|  |  | "stropní deska - stěny prostupů" (3,00+2,25+(2,20+1,65*2)+2,45*4+3,00+2,25)*0,25*2 |  | 12.9 |  | VV | 2 | 2 | -1 | 0 | ROZPOCET
|  |  | viz v.č. E.2.1.2.6 |  |  |  | VV | 2 | 1 | -1 | 0 | ROZPOCET
|  |  | "stropní deska tl. 200mm" (42,50*39,500-10,00*12,55) |  | 1553.25 |  | VV | 2 | 2 | -1 | 0 | ROZPOCET
|  |  | "stropní deska tl. 200mm - boky" (42,50+39,500)*2*0,20+(10,00+12,55)*2*0,02 |  | 33.702 |  | VV | 2 | 2 | -1 | 0 | ROZPOCET
|  |  | "stropní deska tl. 200mm - zesílení v místě sloupů" 3,00*4*0,10*15 |  | 18 |  | VV | 2 | 2 | -1 | 0 | ROZPOCET
|  |  | "stropní deska tl. 180mm" 10,00*12,55+(10,00+12,55)*0,18*2 |  | 133.618 |  | VV | 2 | 2 | -1 | 0 | ROZPOCET
|  |  | "stropní deska - odečet prostupů" -(3,00*2,25*2+1,65*2,45*2) |  | -21.585 |  | VV | 2 | 2 | -1 | 0 | ROZPOCET
|  |  | "stropní deska - boky prostupů" (3,00+2,25)*2*0,20*2+(1,65+2,45)*2*0,18*2 |  | 7.152 |  | VV | 2 | 2 | -1 | 0 | ROZPOCET
|  |  | viz v.č. E.2.1.2.7 |  |  |  | VV | 2 | 1 | -1 | 0 | ROZPOCET
|  |  | "stropní deska tl. 180mm" 42,50*39,50 |  | 1678.75 |  | VV | 2 | 2 | -1 | 0 | ROZPOCET
|  |  | "stropní deska tl. 180mm - boky" (42,50+39,50)*2*0,18 |  | 29.52 |  | VV | 2 | 2 | -1 | 0 | ROZPOCET
|  |  | "stropní deska - odečet prostupů" -(3,00*2,25*2+1,65*2,45*2+5,50*5,00*2) |  | -76.585 |  | VV | 2 | 2 | -1 | 0 | ROZPOCET
|  |  | "stropní deska - boky prostupů" ((3,00+2,25)*2*2+(1,65+2,45)*2*2+(5,50+2*5,00)*2)*0,18 |  | 12.312 |  | VV | 2 | 2 | -1 | 0 | ROZPOCET
|  |  | viz v.č. E.2.1.2.8 |  |  |  | VV | 2 | 1 | -1 | 0 | ROZPOCET
|  |  | "stropní deska tl. 180mm" 42,50*39,50 |  | 1678.75 |  | VV | 2 | 2 | -1 | 0 | ROZPOCET
|  |  | "stropní deska tl. 180mm - boky" (42,50+39,50)*2*0,18 |  | 29.52 |  | VV | 2 | 2 | -1 | 0 | ROZPOCET
|  |  | "stropní deska - odečet prostupů" -(3,00*2,25*2+1,65*2,45*2+5,50*5,00*2) |  | -76.585 |  | VV | 2 | 2 | -1 | 0 | ROZPOCET
|  |  | "stropní deska - boky prostupů" ((3,00+2,25)*2*2+(1,65+2,45)*2*2+(5,50+2*5,00)*2)*0,18 |  | 12.312 |  | VV | 2 | 2 | -1 | 0 | ROZPOCET
|  |  | viz v.č. E.2.1.2.9 |  |  |  | VV | 2 | 1 | -1 | 0 | ROZPOCET
|  |  | "stropní deska tl. 180mm" 42,50*39,50 |  | 1678.75 |  | VV | 2 | 2 | -1 | 0 | ROZPOCET
|  |  | "stropní deska tl. 180mm - boky" (42,50+39,50)*2*0,18 |  | 29.52 |  | VV | 2 | 2 | -1 | 0 | ROZPOCET
|  |  | "stropní deska - odečet prostupů" -(3,00*2,25*2+1,65*2,45*2+5,50*5,00*2) |  | -76.585 |  | VV | 2 | 2 | -1 | 0 | ROZPOCET
|  |  | "stropní deska - boky prostupů" ((3,00+2,25)*2*2+(1,65+2,45)*2*2+(5,50+2*5,00)*2)*0,18 |  | 12.312 |  | VV | 2 | 2 | -1 | 0 | ROZPOCET
|  |  | viz v.č. E.2.1.2.10 |  |  |  | VV | 2 | 1 | -1 | 0 | ROZPOCET
|  |  | "stropní deska tl. 180mm" 42,50*39,50 |  | 1678.75 |  | VV | 2 | 2 | -1 | 0 | ROZPOCET
|  |  | "stropní deska tl. 180mm - boky" (42,50+39,50)*2*0,18 |  | 29.52 |  | VV | 2 | 2 | -1 | 0 | ROZPOCET
|  |  | "stropní deska - odečet prostupů" -(3,00*2,25*2+1,65*2,45*2+5,50*5,00*2) |  | -76.585 |  | VV | 2 | 2 | -1 | 0 | ROZPOCET
|  |  | "stropní deska - boky prostupů" ((3,00+2,25)*2*2+(1,65+2,45)*2*2+(5,50+2*5,00)*2)*0,18 |  | 12.312 |  | VV | 2 | 2 | -1 | 0 | ROZPOCET
40 | K | 411351102 | Odstranění bednění stropů deskových | m2 | 8403.5 | 4 | K | 2 |  |  |  | ROZPOCET | #REF! | #REF! | #REF! | #REF! | #REF! | 1 | #REF! | 4 | 1194908807
|  |  | viz v.č. E.2.1.2.5 |  |  |  | VV | 2 | 1 | -1 | 0 | ROZPOCET
|  |  | "stropní deska" (12,50*15,50+6,50*12,00+21,85*5,30+6,60*0,20)*0,25 |  | 97.219 |  | VV | 2 | 2 | -1 | 0 | ROZPOCET
|  |  | "stropní deska - odečet prostupů" -(3,00*2,25+(2,20+1,65*2)*2,45+3,00*2,25)*0,25 |  | -6.744 |  | VV | 2 | 2 | -1 | 0 | ROZPOCET
|  |  | "stropní deska - stěny prostupů" (3,00+2,25+(2,20+1,65*2)+2,45*4+3,00+2,25)*0,25*2 |  | 12.9 |  | VV | 2 | 2 | -1 | 0 | ROZPOCET
|  |  | viz v.č. E.2.1.2.6 |  |  |  | VV | 2 | 1 | -1 | 0 | ROZPOCET
|  |  | "stropní deska tl. 200mm" (42,50*39,500-10,00*12,55) |  | 1553.25 |  | VV | 2 | 2 | -1 | 0 | ROZPOCET
|  |  | "stropní deska tl. 200mm - boky" (42,50+39,500)*2*0,20+(10,00+12,55)*2*0,02 |  | 33.702 |  | VV | 2 | 2 | -1 | 0 | ROZPOCET
|  |  | "stropní deska tl. 200mm - zesílení v místě sloupů" 3,00*4*0,10*15 |  | 18 |  | VV | 2 | 2 | -1 | 0 | ROZPOCET
|  |  | "stropní deska tl. 180mm" 10,00*12,55+(10,00+12,55)*0,18*2 |  | 133.618 |  | VV | 2 | 2 | -1 | 0 | ROZPOCET
|  |  | "stropní deska - odečet prostupů" -(3,00*2,25*2+1,65*2,45*2) |  | -21.585 |  | VV | 2 | 2 | -1 | 0 | ROZPOCET
|  |  | "stropní deska - boky prostupů" (3,00+2,25)*2*0,20*2+(1,65+2,45)*2*0,18*2 |  | 7.152 |  | VV | 2 | 2 | -1 | 0 | ROZPOCET
|  |  | viz v.č. E.2.1.2.7 |  |  |  | VV | 2 | 1 | -1 | 0 | ROZPOCET
|  |  | "stropní deska tl. 180mm" 42,50*39,50 |  | 1678.75 |  | VV | 2 | 2 | -1 | 0 | ROZPOCET
|  |  | "stropní deska tl. 180mm - boky" (42,50+39,50)*2*0,18 |  | 29.52 |  | VV | 2 | 2 | -1 | 0 | ROZPOCET
|  |  | "stropní deska - odečet prostupů" -(3,00*2,25*2+1,65*2,45*2+5,50*5,00*2) |  | -76.585 |  | VV | 2 | 2 | -1 | 0 | ROZPOCET
|  |  | "stropní deska - boky prostupů" ((3,00+2,25)*2*2+(1,65+2,45)*2*2+(5,50+2*5,00)*2)*0,18 |  | 12.312 |  | VV | 2 | 2 | -1 | 0 | ROZPOCET
|  |  | viz v.č. E.2.1.2.8 |  |  |  | VV | 2 | 1 | -1 | 0 | ROZPOCET
|  |  | "stropní deska tl. 180mm" 42,50*39,50 |  | 1678.75 |  | VV | 2 | 2 | -1 | 0 | ROZPOCET
|  |  | "stropní deska tl. 180mm - boky" (42,50+39,50)*2*0,18 |  | 29.52 |  | VV | 2 | 2 | -1 | 0 | ROZPOCET
|  |  | "stropní deska - odečet prostupů" -(3,00*2,25*2+1,65*2,45*2+5,50*5,00*2) |  | -76.585 |  | VV | 2 | 2 | -1 | 0 | ROZPOCET
|  |  | "stropní deska - boky prostupů" ((3,00+2,25)*2*2+(1,65+2,45)*2*2+(5,50+2*5,00)*2)*0,18 |  | 12.312 |  | VV | 2 | 2 | -1 | 0 | ROZPOCET
|  |  | viz v.č. E.2.1.2.9 |  |  |  | VV | 2 | 1 | -1 | 0 | ROZPOCET
|  |  | "stropní deska tl. 180mm" 42,50*39,50 |  | 1678.75 |  | VV | 2 | 2 | -1 | 0 | ROZPOCET
|  |  | "stropní deska tl. 180mm - boky" (42,50+39,50)*2*0,18 |  | 29.52 |  | VV | 2 | 2 | -1 | 0 | ROZPOCET
|  |  | "stropní deska - odečet prostupů" -(3,00*2,25*2+1,65*2,45*2+5,50*5,00*2) |  | -76.585 |  | VV | 2 | 2 | -1 | 0 | ROZPOCET
|  |  | "stropní deska - boky prostupů" ((3,00+2,25)*2*2+(1,65+2,45)*2*2+(5,50+2*5,00)*2)*0,18 |  | 12.312 |  | VV | 2 | 2 | -1 | 0 | ROZPOCET
|  |  | viz v.č. E.2.1.2.10 |  |  |  | VV | 2 | 1 | -1 | 0 | ROZPOCET
|  |  | "stropní deska tl. 180mm" 42,50*39,50 |  | 1678.75 |  | VV | 2 | 2 | -1 | 0 | ROZPOCET
|  |  | "stropní deska tl. 180mm - boky" (42,50+39,50)*2*0,18 |  | 29.52 |  | VV | 2 | 2 | -1 | 0 | ROZPOCET
|  |  | "stropní deska - odečet prostupů" -(3,00*2,25*2+1,65*2,45*2+5,50*5,00*2) |  | -76.585 |  | VV | 2 | 2 | -1 | 0 | ROZPOCET
|  |  | "stropní deska - boky prostupů" ((3,00+2,25)*2*2+(1,65+2,45)*2*2+(5,50+2*5,00)*2)*0,18 |  | 12.312 |  | VV | 2 | 2 | -1 | 0 | ROZPOCET
41 | K | 411354173 | Zřízení podpěrné konstrukce stropů v do 4 m pro zatížení do 12 kPa | m2 | 8177.318 | 4 | K | 2 |  |  |  | ROZPOCET | #REF! | #REF! | #REF! | #REF! | #REF! | 1 | #REF! | 4 | 2090561385
|  |  | viz v.č. E.2.1.2.5 |  |  |  | VV | 2 | 1 | -1 | 0 | ROZPOCET
|  |  | "stropní deska" (12,50*15,50+6,50*12,00+21,85*5,30+6,60*0,20)*0,25 |  | 97.219 |  | VV | 2 | 2 | -1 | 0 | ROZPOCET
|  |  | "stropní deska - odečet prostupů" -(3,00*2,25+(2,20+1,65*2)*2,45+3,00*2,25)*0,25 |  | -6.744 |  | VV | 2 | 2 | -1 | 0 | ROZPOCET
|  |  | "stropní deska - stěny prostupů" (3,00+2,25+(2,20+1,65*2)+2,45*4+3,00+2,25)*0,25*2 |  | 12.9 |  | VV | 2 | 2 | -1 | 0 | ROZPOCET
|  |  | viz v.č. E.2.1.2.6 |  |  |  | VV | 2 | 1 | -1 | 0 | ROZPOCET
|  |  | "stropní deska tl. 200mm" (42,50*39,500-10,00*12,55) |  | 1553.25 |  | VV | 2 | 2 | -1 | 0 | ROZPOCET
|  |  | "stropní deska tl. 180mm" 10,00*12,55+(10,00+12,55)*0,18*2 |  | 133.618 |  | VV | 2 | 2 | -1 | 0 | ROZPOCET
|  |  | "stropní deska - odečet prostupů" -(3,00*2,25*2+1,65*2,45*2) |  | -21.585 |  | VV | 2 | 2 | -1 | 0 | ROZPOCET
|  |  | viz v.č. E.2.1.2.7 |  |  |  | VV | 2 | 1 | -1 | 0 | ROZPOCET
|  |  | "stropní deska tl. 180mm" 42,50*39,50 |  | 1678.75 |  | VV | 2 | 2 | -1 | 0 | ROZPOCET
|  |  | "stropní deska - odečet prostupů" -(3,00*2,25*2+1,65*2,45*2+5,50*5,00*2) |  | -76.585 |  | VV | 2 | 2 | -1 | 0 | ROZPOCET
|  |  | viz v.č. E.2.1.2.8 |  |  |  | VV | 2 | 1 | -1 | 0 | ROZPOCET
|  |  | "stropní deska tl. 180mm" 42,50*39,50 |  | 1678.75 |  | VV | 2 | 2 | -1 | 0 | ROZPOCET
|  |  | "stropní deska - odečet prostupů" -(3,00*2,25*2+1,65*2,45*2+5,50*5,00*2) |  | -76.585 |  | VV | 2 | 2 | -1 | 0 | ROZPOCET
|  |  | viz v.č. E.2.1.2.9 |  |  |  | VV | 2 | 1 | -1 | 0 | ROZPOCET
|  |  | "stropní deska tl. 180mm" 42,50*39,50 |  | 1678.75 |  | VV | 2 | 2 | -1 | 0 | ROZPOCET
|  |  | "stropní deska - odečet prostupů" -(3,00*2,25*2+1,65*2,45*2+5,50*5,00*2) |  | -76.585 |  | VV | 2 | 2 | -1 | 0 | ROZPOCET
|  |  | viz v.č. E.2.1.2.10 |  |  |  | VV | 2 | 1 | -1 | 0 | ROZPOCET
|  |  | "stropní deska tl. 180mm" 42,50*39,50 |  | 1678.75 |  | VV | 2 | 2 | -1 | 0 | ROZPOCET
|  |  | "stropní deska - odečet prostupů" -(3,00*2,25*2+1,65*2,45*2+5,50*5,00*2) |  | -76.585 |  | VV | 2 | 2 | -1 | 0 | ROZPOCET
42 | K | 411354174 | Odstranění podpěrné konstrukce stropů v do 4 m pro zatížení do 12 kPa | m2 | 8177.318 | 4 | K | 2 |  |  |  | ROZPOCET | #REF! | #REF! | #REF! | #REF! | #REF! | 1 | #REF! | 4 | -1548207790
|  |  | viz v.č. E.2.1.2.5 |  |  |  | VV | 2 | 1 | -1 | 0 | ROZPOCET
|  |  | "stropní deska" (12,50*15,50+6,50*12,00+21,85*5,30+6,60*0,20)*0,25 |  | 97.219 |  | VV | 2 | 2 | -1 | 0 | ROZPOCET
|  |  | "stropní deska - odečet prostupů" -(3,00*2,25+(2,20+1,65*2)*2,45+3,00*2,25)*0,25 |  | -6.744 |  | VV | 2 | 2 | -1 | 0 | ROZPOCET
|  |  | "stropní deska - stěny prostupů" (3,00+2,25+(2,20+1,65*2)+2,45*4+3,00+2,25)*0,25*2 |  | 12.9 |  | VV | 2 | 2 | -1 | 0 | ROZPOCET
|  |  | viz v.č. E.2.1.2.6 |  |  |  | VV | 2 | 1 | -1 | 0 | ROZPOCET
|  |  | "stropní deska tl. 200mm" (42,50*39,500-10,00*12,55) |  | 1553.25 |  | VV | 2 | 2 | -1 | 0 | ROZPOCET
|  |  | "stropní deska tl. 180mm" 10,00*12,55+(10,00+12,55)*0,18*2 |  | 133.618 |  | VV | 2 | 2 | -1 | 0 | ROZPOCET
|  |  | "stropní deska - odečet prostupů" -(3,00*2,25*2+1,65*2,45*2) |  | -21.585 |  | VV | 2 | 2 | -1 | 0 | ROZPOCET
|  |  | viz v.č. E.2.1.2.7 |  |  |  | VV | 2 | 1 | -1 | 0 | ROZPOCET
|  |  | "stropní deska tl. 180mm" 42,50*39,50 |  | 1678.75 |  | VV | 2 | 2 | -1 | 0 | ROZPOCET
|  |  | "stropní deska - odečet prostupů" -(3,00*2,25*2+1,65*2,45*2+5,50*5,00*2) |  | -76.585 |  | VV | 2 | 2 | -1 | 0 | ROZPOCET
|  |  | viz v.č. E.2.1.2.8 |  |  |  | VV | 2 | 1 | -1 | 0 | ROZPOCET
|  |  | "stropní deska tl. 180mm" 42,50*39,50 |  | 1678.75 |  | VV | 2 | 2 | -1 | 0 | ROZPOCET
|  |  | "stropní deska - odečet prostupů" -(3,00*2,25*2+1,65*2,45*2+5,50*5,00*2) |  | -76.585 |  | VV | 2 | 2 | -1 | 0 | ROZPOCET
|  |  | viz v.č. E.2.1.2.9 |  |  |  | VV | 2 | 1 | -1 | 0 | ROZPOCET
|  |  | "stropní deska tl. 180mm" 42,50*39,50 |  | 1678.75 |  | VV | 2 | 2 | -1 | 0 | ROZPOCET
|  |  | "stropní deska - odečet prostupů" -(3,00*2,25*2+1,65*2,45*2+5,50*5,00*2) |  | -76.585 |  | VV | 2 | 2 | -1 | 0 | ROZPOCET
|  |  | viz v.č. E.2.1.2.10 |  |  |  | VV | 2 | 1 | -1 | 0 | ROZPOCET
|  |  | "stropní deska tl. 180mm" 42,50*39,50 |  | 1678.75 |  | VV | 2 | 2 | -1 | 0 | ROZPOCET
|  |  | "stropní deska - odečet prostupů" -(3,00*2,25*2+1,65*2,45*2+5,50*5,00*2) |  | -76.585 |  | VV | 2 | 2 | -1 | 0 | ROZPOCET
43 | K | 411361821 | Výztuž stropů betonářskou ocelí 10 505 | t | 294.417 | 4 | K | 2 |  |  |  | ROZPOCET | #REF! | #REF! | #REF! | #REF! | #REF! | 1 | #REF! | 4 | 549482945
|  |  | viz. v.č.E.2.1.2.25 |  |  |  | VV | 2 | 1 | -1 | 0 | ROZPOCET
|  |  | "dolní výztuž 1.PP" 31949,55*0,001 |  | 31.95 |  | VV | 2 | 2 | -1 | 0 | ROZPOCET
|  |  | viz. v.č. E.2.1.2.26 |  |  |  | VV | 2 | 1 | -1 | 0 | ROZPOCET
|  |  | "horní výztuž 1.PP" 22746,24*0,001 |  | 22.746 |  | VV | 2 | 2 | -1 | 0 | ROZPOCET
|  |  | viz. v.č.E.2.1.2.27 |  |  |  | VV | 2 | 1 | -1 | 0 | ROZPOCET
|  |  | "smyková výztuž kotvení 1.PP" 7000,06*0,001 |  | 7 |  | VV | 2 | 2 | -1 | 0 | ROZPOCET
|  |  | viz. v.č. E.2.1.2.29 |  |  |  | VV | 2 | 1 | -1 | 0 | ROZPOCET
|  |  | "dolní výztuž 1.NP" 29863,15*0,001 |  | 29.863 |  | VV | 2 | 2 | -1 | 0 | ROZPOCET
|  |  | viz. v.č. E.2.1.2.30 |  |  |  | VV | 2 | 1 | -1 | 0 | ROZPOCET
|  |  | "horní výztuž 1.NP" 19506,43*0,001 |  | 19.506 |  | VV | 2 | 2 | -1 | 0 | ROZPOCET
|  |  | viz. v.č. E.2.1.2.32 |  |  |  | VV | 2 | 1 | -1 | 0 | ROZPOCET
|  |  | "dolní výztuž 2.NP" 31055,59*0,001 |  | 31.056 |  | VV | 2 | 2 | -1 | 0 | ROZPOCET
|  |  | viz. v.č. E.2.1.2.33 |  |  |  | VV | 2 | 1 | -1 | 0 | ROZPOCET
|  |  | "horní výztuž 2.NP" 16380,87*0,001 |  | 16.381 |  | VV | 2 | 2 | -1 | 0 | ROZPOCET
|  |  | viz. v.č. E.2.1.2.35 |  |  |  | VV | 2 | 1 | -1 | 0 | ROZPOCET
|  |  | "dolní výztuž 3.NP" 29256,24*0,001 |  | 29.256 |  | VV | 2 | 2 | -1 | 0 | ROZPOCET
|  |  | viz. v.č. E.2.1.2.36 |  |  |  | VV | 2 | 1 | -1 | 0 | ROZPOCET
|  |  | "horní výztuž 3.NP" 16350,18*0,001 |  | 16.35 |  | VV | 2 | 2 | -1 | 0 | ROZPOCET
|  |  | viz v.č. E.2.1.2.38 |  |  |  | VV | 2 | 1 | -1 | 0 | ROZPOCET
|  |  | "dolní výztuž 4.NP" 28388,88*0,001 |  | 28.389 |  | VV | 2 | 2 | -1 | 0 | ROZPOCET
|  |  | viz v.č. E.2.1.2.39 |  |  |  | VV | 2 | 1 | -1 | 0 | ROZPOCET
|  |  | "horní výztuž 4.NP" 16350,18*0,001 |  | 16.35 |  | VV | 2 | 2 | -1 | 0 | ROZPOCET
|  |  | viz. v.č. E.2.1.2.41 |  |  |  | VV | 2 | 1 | -1 | 0 | ROZPOCET
|  |  | "dolní výztuž 5. NP" 29081,16*0,001 |  | 29.081 |  | VV | 2 | 2 | -1 | 0 | ROZPOCET
|  |  | viz v.č. E.2.1.2.42 |  |  |  | VV | 2 | 1 | -1 | 0 | ROZPOCET
|  |  | "horní výztuž 5.NP" 16488,81*0,001 |  | 16.489 |  | VV | 2 | 2 | -1 | 0 | ROZPOCET
44 | K | 413321415 | Nosníky ze ŽB tř. C 25/30-XC1-CI 0,20-Dmax22-S3 | m3 | 311.925 | 4 | K | 2 |  |  |  | ROZPOCET | #REF! | #REF! | #REF! | #REF! | #REF! | 1 | #REF! | 4 | -1947586795
|  |  | viz v.č. E.2.1.2.8 |  |  |  | VV | 2 | 1 | -1 | 0 | ROZPOCET
|  |  | "obvodové v ose A-G+1-8" 5,50*0,67*0,25*22+7,00*0,67*0,25*4 |  | 24.958 |  | VV | 2 | 2 | -1 | 0 | ROZPOCET
|  |  | "vnitřní v ose 2, 6, 7" 12,00*1,20*0,47*6+11,60*1,20*0,27*3 |  | 51.883 |  | VV | 2 | 2 | -1 | 0 | ROZPOCET
|  |  | "vnitřní v ose 3" 14,50*1,20*0,47*2 |  | 16.356 |  | VV | 2 | 2 | -1 | 0 | ROZPOCET
|  |  | "vnitřní v ose 4-5" 5,00*0,25*0,27*4+(5,50+0,75)*0,50*0,27*4+7,30*0,35*0,24*2 |  | 5.951 |  | VV | 2 | 2 | -1 | 0 | ROZPOCET
|  |  | "vnitřní v ose C-E" (0,87*2,315+2,00*0,27+0,97*2,315*2+2,25*0,27*2+2,25*0,27*2+0,97*2,315*2+1,26*2,12*2)*0,25 |  | 4.827 |  | VV | 2 | 2 | -1 | 0 | ROZPOCET
|  |  | viz v.č. E.2.1.2.9 |  |  |  | VV | 2 | 1 | -1 | 0 | ROZPOCET
|  |  | "obvodové v ose A-G+1-8" 5,50*0,67*0,25*22+7,00*0,67*0,25*4 |  | 24.958 |  | VV | 2 | 2 | -1 | 0 | ROZPOCET
|  |  | "vnitřní v ose 2, 6, 7" 12,00*1,20*0,47*6+11,60*1,20*0,27*3 |  | 51.883 |  | VV | 2 | 2 | -1 | 0 | ROZPOCET
|  |  | "vnitřní v ose 3" 14,50*1,20*0,47*2 |  | 16.356 |  | VV | 2 | 2 | -1 | 0 | ROZPOCET
|  |  | "vnitřní v ose 4-5" 5,00*0,25*0,27*4+(5,50+0,75)*0,50*0,27*4+7,30*0,35*0,24*2 |  | 5.951 |  | VV | 2 | 2 | -1 | 0 | ROZPOCET
|  |  | "vnitřní v ose C-E" (0,87*2,315+2,00*0,27+0,97*2,315*2+2,25*0,27*2+2,25*0,27*2+0,97*2,315*2+1,26*2,12*2)*0,25 |  | 4.827 |  | VV | 2 | 2 | -1 | 0 | ROZPOCET
|  |  | viz v.č. E.2.1.2.10 |  |  |  | VV | 2 | 1 | -1 | 0 | ROZPOCET
|  |  | "obvodové v ose A-G+1-8" 5,50*0,67*0,25*22+7,00*0,67*0,25*4 |  | 24.958 |  | VV | 2 | 2 | -1 | 0 | ROZPOCET
|  |  | "vnitřní v ose 2, 6, 7" 12,00*1,20*0,47*6+11,60*1,20*0,27*3 |  | 51.883 |  | VV | 2 | 2 | -1 | 0 | ROZPOCET
|  |  | "vnitřní v ose 3" 14,50*1,20*0,47*2 |  | 16.356 |  | VV | 2 | 2 | -1 | 0 | ROZPOCET
|  |  | "vnitřní v ose 4-5" 5,00*0,25*0,27*4+(5,50+0,75)*0,50*0,27*4+7,30*0,35*0,24*2 |  | 5.951 |  | VV | 2 | 2 | -1 | 0 | ROZPOCET
|  |  | "vnitřní v ose C-E" (0,87*2,315+2,00*0,27+0,97*2,315*2+2,25*0,27*2+2,25*0,27*2+0,97*2,315*2+1,26*2,12*2)*0,25 |  | 4.827 |  | VV | 2 | 2 | -1 | 0 | ROZPOCET
45 | K | 413321615 | Nosníky ze ŽB tř. C 30/37-XC1-CI 0,20-Dmax22-S3 | m3 | 137.886 | 4 | K | 2 |  |  |  | ROZPOCET | #REF! | #REF! | #REF! | #REF! | #REF! | 1 | #REF! | 4 | -714932252
|  |  | viz v.č. E.2.1.2.5 |  |  |  | VV | 2 | 1 | -1 | 0 | ROZPOCET
|  |  | "vnitřní stěny" (2,50+3,95+1,65*2+1,26+2,25)*0,30*0,25 |  | 0.995 |  | VV | 2 | 2 | -1 | 0 | ROZPOCET
|  |  | "obvodové stěny - v ose 8" ((1,65*3+2,00)*0,65+(2,00+1,50)*0,75)*0,30 |  | 2.143 |  | VV | 2 | 2 | -1 | 0 | ROZPOCET
|  |  | viz v.č. E.2.1.2.6 |  |  |  | VV | 2 | 1 | -1 | 0 | ROZPOCET
|  |  | "vnitřní stěny" (0,87*1,80*2+2,00*0,19*2+0,97*1,80*4+2,25*0,19*4+1,26*1,605*2)*0,25 |  | 4.158 |  | VV | 2 | 2 | -1 | 0 | ROZPOCET
|  |  | "v ose 3-5" 7,30*0,35*0,27*2 |  | 1.38 |  | VV | 2 | 2 | -1 | 0 | ROZPOCET
|  |  | "obvodové v ose A-G+1-8" 5,50*0,50*0,35*22+7,00*0,50*0,29*4 |  | 25.235 |  | VV | 2 | 2 | -1 | 0 | ROZPOCET
|  |  | viz v.č. E.2.1.2.7 |  |  |  | VV | 2 | 1 | -1 | 0 | ROZPOCET
|  |  | "obvodové v ose A-G+1-8" 5,50*0,67*0,25*22+7,00*0,67*0,25*4 |  | 24.958 |  | VV | 2 | 2 | -1 | 0 | ROZPOCET
|  |  | "vnitřní v ose 2, 6, 7" 12,00*1,20*0,47*6+11,60*1,20*0,27*3 |  | 51.883 |  | VV | 2 | 2 | -1 | 0 | ROZPOCET
|  |  | "vnitřní v ose 3" 14,50*1,20*0,47*2 |  | 16.356 |  | VV | 2 | 2 | -1 | 0 | ROZPOCET
|  |  | "vnitřní v ose 4-5" 5,00*0,25*0,27*4+(5,50+0,75)*0,50*0,27*4+7,30*0,35*0,24*2 |  | 5.951 |  | VV | 2 | 2 | -1 | 0 | ROZPOCET
|  |  | "vnitřní v ose C-E" (0,87*2,315+2,00*0,27+0,97*2,315*2+2,25*0,27*2+2,25*0,27*2+0,97*2,315*2+1,26*2,12*2)*0,25 |  | 4.827 |  | VV | 2 | 2 | -1 | 0 | ROZPOCET
46 | K | 413351107 | Zřízení bednění nosníků bez podpěrné konstrukce | m2 | 2683.877 | 4 | K | 2 |  |  |  | ROZPOCET | #REF! | #REF! | #REF! | #REF! | #REF! | 1 | #REF! | 4 | 165265682
|  |  | viz v.č. E.2.1.2.5 |  |  |  | VV | 2 | 1 | -1 | 0 | ROZPOCET
|  |  | "vnitřní stěny" (2,50+3,95+1,65*2+1,26+2,25)*(0,30*2+0,25) |  | 11.271 |  | VV | 2 | 2 | -1 | 0 | ROZPOCET
|  |  | "obvodové stěny - v ose 8" ((1,65*3+2,00)*(0,652+0,30)+(2,00+1,50)*0,75*2+0,30) |  | 12.166 |  | VV | 2 | 2 | -1 | 0 | ROZPOCET
|  |  | viz v.č. E.2.1.2.6 |  |  |  | VV | 2 | 1 | -1 | 0 | ROZPOCET
|  |  | "vnitřní stěny" (0,87*(1,80*2+0,25)*2+2,00*(0,19*2+0,25)*2+0,97*(1,80*2+0,25)*4+2,25*(0,19*2+0,25)*4+1,26*(1,605*2+0,25)*2) |  | 38.546 |  | VV | 2 | 2 | -1 | 0 | ROZPOCET
|  |  | "v ose 3-5" 7,30*(0,35+2*0,27)*2 |  | 12.994 |  | VV | 2 | 2 | -1 | 0 | ROZPOCET
|  |  | "obvodové v ose A-G+1-8" 5,50*(0,50+2*0,35)*22+7,00*(0,50+2*0,29)*4 |  | 175.44 |  | VV | 2 | 2 | -1 | 0 | ROZPOCET
|  |  | viz v.č. E.2.1.2.7 |  |  |  | VV | 2 | 1 | -1 | 0 | ROZPOCET
|  |  | "obvodové v ose A-G+1-8" 5,50*(0,67*2+0,25)*22+7,00*(0,67*2+0,25)*4 |  | 236.91 |  | VV | 2 | 2 | -1 | 0 | ROZPOCET
|  |  | "vnitřní v ose 2, 6, 7" 12,00*(1,20+2*0,47)*6+11,60*(1,20+2*0,27)*3 |  | 214.632 |  | VV | 2 | 2 | -1 | 0 | ROZPOCET
|  |  | "vnitřní v ose 3" 14,50*(1,20+2*0,47)*2 |  | 62.06 |  | VV | 2 | 2 | -1 | 0 | ROZPOCET
|  |  | "vnitřní v ose 4-5" 5,00*(0,25+2*0,27)*4+(5,50+0,75)*(0,50+2*0,27)*4+7,30*(0,35+2*0,24)*2 |  | 53.918 |  | VV | 2 | 2 | -1 | 0 | ROZPOCET
|  |  | "vnitřní v ose C-E" (0,87*(2,315*2+0,25)+2,00*(0,27*2+0,25)+0,97*(2,315*2+0,25)*2+2,25*(0,27*2+0,25)*2) |  | 18.848 |  | VV | 2 | 2 | -1 | 0 | ROZPOCET
|  |  | "vnitřní v ose C-E" (2,25*(0,27*2+0*25)+0,97*(2,315*2+0,25)*2+1,26*(2,12*2+0,25)*2) |  | 21.997 |  | VV | 2 | 2 | -1 | 0 | ROZPOCET
|  |  | viz v.č. E.2.1.2.8 |  |  |  | VV | 2 | 1 | -1 | 0 | ROZPOCET
|  |  | "obvodové v ose A-G+1-8" 5,50*(0,67*2+0,25)*22+7,00*(0,67*2+0,25)*4 |  | 236.91 |  | VV | 2 | 2 | -1 | 0 | ROZPOCET
|  |  | "vnitřní v ose 2, 6, 7" 12,00*(1,20+2*0,47)*6+11,60*(1,20+2*0,27)*3 |  | 214.632 |  | VV | 2 | 2 | -1 | 0 | ROZPOCET
|  |  | "vnitřní v ose 3" 14,50*(1,20+2*0,47)*2 |  | 62.06 |  | VV | 2 | 2 | -1 | 0 | ROZPOCET
|  |  | "vnitřní v ose 4-5" 5,00*(0,25+2*0,27)*4+(5,50+0,75)*(0,50+2*0,27)*4+7,30*(0,35+2*0,24)*2 |  | 53.918 |  | VV | 2 | 2 | -1 | 0 | ROZPOCET
|  |  | "vnitřní v ose C-E" (0,87*(2,315*2+0,25)+2,00*(0,27*2+0,25)+0,97*(2,315*2+0,25)*2+2,25*(0,27*2+0,25)*2) |  | 18.848 |  | VV | 2 | 2 | -1 | 0 | ROZPOCET
|  |  | "vnitřní v ose C-E" (2,25*(0,27*2+0*25)+0,97*(2,315*2+0,25)*2+1,26*(2,12*2+0,25)*2) |  | 21.997 |  | VV | 2 | 2 | -1 | 0 | ROZPOCET
|  |  | viz v.č. E.2.1.2.9 |  |  |  | VV | 2 | 1 | -1 | 0 | ROZPOCET
|  |  | "obvodové v ose A-G+1-8" 5,50*(0,67*2+0,25)*22+7,00*(0,67*2+0,25)*4 |  | 236.91 |  | VV | 2 | 2 | -1 | 0 | ROZPOCET
|  |  | "vnitřní v ose 2, 6, 7" 12,00*(1,20+2*0,47)*6+11,60*(1,20+2*0,27)*3 |  | 214.632 |  | VV | 2 | 2 | -1 | 0 | ROZPOCET
|  |  | "vnitřní v ose 3" 14,50*(1,20+2*0,47)*2 |  | 62.06 |  | VV | 2 | 2 | -1 | 0 | ROZPOCET
|  |  | "vnitřní v ose 4-5" 5,00*(0,25+2*0,27)*4+(5,50+0,75)*(0,50+2*0,27)*4+7,30*(0,35+2*0,24)*2 |  | 53.918 |  | VV | 2 | 2 | -1 | 0 | ROZPOCET
|  |  | "vnitřní v ose C-E" (0,87*(2,315*2+0,25)+2,00*(0,27*2+0,25)+0,97*(2,315*2+0,25)*2+2,25*(0,27*2+0,25)*2) |  | 18.848 |  | VV | 2 | 2 | -1 | 0 | ROZPOCET
|  |  | "vnitřní v ose C-E" (2,25*(0,27*2+0*25)+0,97*(2,315*2+0,25)*2+1,26*(2,12*2+0,25)*2) |  | 21.997 |  | VV | 2 | 2 | -1 | 0 | ROZPOCET
|  |  | viz v.č. E.2.1.2.10 |  |  |  | VV | 2 | 1 | -1 | 0 | ROZPOCET
|  |  | "obvodové v ose A-G+1-8" 5,50*(0,67*2+0,25)*22+7,00*(0,67*2+0,25)*4 |  | 236.91 |  | VV | 2 | 2 | -1 | 0 | ROZPOCET
|  |  | "vnitřní v ose 2, 6, 7" 12,00*(1,20+2*0,47)*6+11,60*(1,20+2*0,27)*3 |  | 214.632 |  | VV | 2 | 2 | -1 | 0 | ROZPOCET
|  |  | "vnitřní v ose 3" 14,50*(1,20+2*0,47)*2 |  | 62.06 |  | VV | 2 | 2 | -1 | 0 | ROZPOCET
|  |  | "vnitřní v ose 4-5" 5,00*(0,25+2*0,27)*4+(5,50+0,75)*(0,50+2*0,27)*4+7,30*(0,35+2*0,24)*2 |  | 53.918 |  | VV | 2 | 2 | -1 | 0 | ROZPOCET
|  |  | "vnitřní v ose C-E" (0,87*(2,315*2+0,25)+2,00*(0,27*2+0,25)+0,97*(2,315*2+0,25)*2+2,25*(0,27*2+0,25)*2) |  | 18.848 |  | VV | 2 | 2 | -1 | 0 | ROZPOCET
|  |  | "vnitřní v ose C-E" (2,25*(0,27*2+0*25)+0,97*(2,315*2+0,25)*2+1,26*(2,12*2+0,25)*2) |  | 21.997 |  | VV | 2 | 2 | -1 | 0 | ROZPOCET
47 | K | 413351108 | Odstranění bednění nosníků bez podpěrné konstrukce | m2 | 2683.877 | 4 | K | 2 |  |  |  | ROZPOCET | #REF! | #REF! | #REF! | #REF! | #REF! | 1 | #REF! | 4 | 1471415329
|  |  | viz v.č. E.2.1.2.5 |  |  |  | VV | 2 | 1 | -1 | 0 | ROZPOCET
|  |  | "vnitřní stěny" (2,50+3,95+1,65*2+1,26+2,25)*(0,30*2+0,25) |  | 11.271 |  | VV | 2 | 2 | -1 | 0 | ROZPOCET
|  |  | "obvodové stěny - v ose 8" ((1,65*3+2,00)*(0,652+0,30)+(2,00+1,50)*0,75*2+0,30) |  | 12.166 |  | VV | 2 | 2 | -1 | 0 | ROZPOCET
|  |  | viz v.č. E.2.1.2.6 |  |  |  | VV | 2 | 1 | -1 | 0 | ROZPOCET
|  |  | "vnitřní stěny" (0,87*(1,80*2+0,25)*2+2,00*(0,19*2+0,25)*2+0,97*(1,80*2+0,25)*4+2,25*(0,19*2+0,25)*4+1,26*(1,605*2+0,25)*2) |  | 38.546 |  | VV | 2 | 2 | -1 | 0 | ROZPOCET
|  |  | "v ose 3-5" 7,30*(0,35+2*0,27)*2 |  | 12.994 |  | VV | 2 | 2 | -1 | 0 | ROZPOCET
|  |  | "obvodové v ose A-G+1-8" 5,50*(0,50+2*0,35)*22+7,00*(0,50+2*0,29)*4 |  | 175.44 |  | VV | 2 | 2 | -1 | 0 | ROZPOCET
|  |  | viz v.č. E.2.1.2.7 |  |  |  | VV | 2 | 1 | -1 | 0 | ROZPOCET
|  |  | "obvodové v ose A-G+1-8" 5,50*(0,67*2+0,25)*22+7,00*(0,67*2+0,25)*4 |  | 236.91 |  | VV | 2 | 2 | -1 | 0 | ROZPOCET
|  |  | "vnitřní v ose 2, 6, 7" 12,00*(1,20+2*0,47)*6+11,60*(1,20+2*0,27)*3 |  | 214.632 |  | VV | 2 | 2 | -1 | 0 | ROZPOCET
|  |  | "vnitřní v ose 3" 14,50*(1,20+2*0,47)*2 |  | 62.06 |  | VV | 2 | 2 | -1 | 0 | ROZPOCET
|  |  | "vnitřní v ose 4-5" 5,00*(0,25+2*0,27)*4+(5,50+0,75)*(0,50+2*0,27)*4+7,30*(0,35+2*0,24)*2 |  | 53.918 |  | VV | 2 | 2 | -1 | 0 | ROZPOCET
|  |  | "vnitřní v ose C-E" (0,87*(2,315*2+0,25)+2,00*(0,27*2+0,25)+0,97*(2,315*2+0,25)*2+2,25*(0,27*2+0,25)*2) |  | 18.848 |  | VV | 2 | 2 | -1 | 0 | ROZPOCET
|  |  | "vnitřní v ose C-E" (2,25*(0,27*2+0*25)+0,97*(2,315*2+0,25)*2+1,26*(2,12*2+0,25)*2) |  | 21.997 |  | VV | 2 | 2 | -1 | 0 | ROZPOCET
|  |  | viz v.č. E.2.1.2.8 |  |  |  | VV | 2 | 1 | -1 | 0 | ROZPOCET
|  |  | "obvodové v ose A-G+1-8" 5,50*(0,67*2+0,25)*22+7,00*(0,67*2+0,25)*4 |  | 236.91 |  | VV | 2 | 2 | -1 | 0 | ROZPOCET
|  |  | "vnitřní v ose 2, 6, 7" 12,00*(1,20+2*0,47)*6+11,60*(1,20+2*0,27)*3 |  | 214.632 |  | VV | 2 | 2 | -1 | 0 | ROZPOCET
|  |  | "vnitřní v ose 3" 14,50*(1,20+2*0,47)*2 |  | 62.06 |  | VV | 2 | 2 | -1 | 0 | ROZPOCET
|  |  | "vnitřní v ose 4-5" 5,00*(0,25+2*0,27)*4+(5,50+0,75)*(0,50+2*0,27)*4+7,30*(0,35+2*0,24)*2 |  | 53.918 |  | VV | 2 | 2 | -1 | 0 | ROZPOCET
|  |  | "vnitřní v ose C-E" (0,87*(2,315*2+0,25)+2,00*(0,27*2+0,25)+0,97*(2,315*2+0,25)*2+2,25*(0,27*2+0,25)*2) |  | 18.848 |  | VV | 2 | 2 | -1 | 0 | ROZPOCET
|  |  | "vnitřní v ose C-E" (2,25*(0,27*2+0*25)+0,97*(2,315*2+0,25)*2+1,26*(2,12*2+0,25)*2) |  | 21.997 |  | VV | 2 | 2 | -1 | 0 | ROZPOCET
|  |  | viz v.č. E.2.1.2.9 |  |  |  | VV | 2 | 1 | -1 | 0 | ROZPOCET
|  |  | "obvodové v ose A-G+1-8" 5,50*(0,67*2+0,25)*22+7,00*(0,67*2+0,25)*4 |  | 236.91 |  | VV | 2 | 2 | -1 | 0 | ROZPOCET
|  |  | "vnitřní v ose 2, 6, 7" 12,00*(1,20+2*0,47)*6+11,60*(1,20+2*0,27)*3 |  | 214.632 |  | VV | 2 | 2 | -1 | 0 | ROZPOCET
|  |  | "vnitřní v ose 3" 14,50*(1,20+2*0,47)*2 |  | 62.06 |  | VV | 2 | 2 | -1 | 0 | ROZPOCET
|  |  | "vnitřní v ose 4-5" 5,00*(0,25+2*0,27)*4+(5,50+0,75)*(0,50+2*0,27)*4+7,30*(0,35+2*0,24)*2 |  | 53.918 |  | VV | 2 | 2 | -1 | 0 | ROZPOCET
|  |  | "vnitřní v ose C-E" (0,87*(2,315*2+0,25)+2,00*(0,27*2+0,25)+0,97*(2,315*2+0,25)*2+2,25*(0,27*2+0,25)*2) |  | 18.848 |  | VV | 2 | 2 | -1 | 0 | ROZPOCET
|  |  | "vnitřní v ose C-E" (2,25*(0,27*2+0*25)+0,97*(2,315*2+0,25)*2+1,26*(2,12*2+0,25)*2) |  | 21.997 |  | VV | 2 | 2 | -1 | 0 | ROZPOCET
|  |  | viz v.č. E.2.1.2.10 |  |  |  | VV | 2 | 1 | -1 | 0 | ROZPOCET
|  |  | "obvodové v ose A-G+1-8" 5,50*(0,67*2+0,25)*22+7,00*(0,67*2+0,25)*4 |  | 236.91 |  | VV | 2 | 2 | -1 | 0 | ROZPOCET
|  |  | "vnitřní v ose 2, 6, 7" 12,00*(1,20+2*0,47)*6+11,60*(1,20+2*0,27)*3 |  | 214.632 |  | VV | 2 | 2 | -1 | 0 | ROZPOCET
|  |  | "vnitřní v ose 3" 14,50*(1,20+2*0,47)*2 |  | 62.06 |  | VV | 2 | 2 | -1 | 0 | ROZPOCET
|  |  | "vnitřní v ose 4-5" 5,00*(0,25+2*0,27)*4+(5,50+0,75)*(0,50+2*0,27)*4+7,30*(0,35+2*0,24)*2 |  | 53.918 |  | VV | 2 | 2 | -1 | 0 | ROZPOCET
|  |  | "vnitřní v ose C-E" (0,87*(2,315*2+0,25)+2,00*(0,27*2+0,25)+0,97*(2,315*2+0,25)*2+2,25*(0,27*2+0,25)*2) |  | 18.848 |  | VV | 2 | 2 | -1 | 0 | ROZPOCET
|  |  | "vnitřní v ose C-E" (2,25*(0,27*2+0*25)+0,97*(2,315*2+0,25)*2+1,26*(2,12*2+0,25)*2) |  | 21.997 |  | VV | 2 | 2 | -1 | 0 | ROZPOCET
48 | K | 413351213 | Zřízení podpěrné konstrukce nosníků v do 4 m pro zatížení do 10 kPa | m2 | 1000.897 | 4 | K | 2 |  |  |  | ROZPOCET | #REF! | #REF! | #REF! | #REF! | #REF! | 1 | #REF! | 4 | -311402571
|  |  | viz v.č. E.2.1.2.5 |  |  |  | VV | 2 | 1 | -1 | 0 | ROZPOCET
|  |  | "vnitřní stěny" (2,50+3,95+1,65*2+1,26+2,25)*0,25 |  | 3.315 |  | VV | 2 | 2 | -1 | 0 | ROZPOCET
|  |  | "obvodové stěny - v ose 8" ((1,65*3+2,00)+(2,00+1,50))*0,30 |  | 3.135 |  | VV | 2 | 2 | -1 | 0 | ROZPOCET
|  |  | viz v.č. E.2.1.2.6 |  |  |  | VV | 2 | 1 | -1 | 0 | ROZPOCET
|  |  | "vnitřní stěny" (0,87*2+2,00*2+0,97*4+2,25*4+1,26*2)*0,25 |  | 5.285 |  | VV | 2 | 2 | -1 | 0 | ROZPOCET
|  |  | "v ose 3-5" 7,30*0,35*2 |  | 5.11 |  | VV | 2 | 2 | -1 | 0 | ROZPOCET
|  |  | "obvodové v ose A-G+1-8" 5,50*0,50*22+7,00*0,50*4 |  | 74.5 |  | VV | 2 | 2 | -1 | 0 | ROZPOCET
|  |  | viz v.č. E.2.1.2.7 |  |  |  | VV | 2 | 1 | -1 | 0 | ROZPOCET
|  |  | "obvodové v ose A-G+1-8" 5,50*0,25*22+7,00*0,25*4 |  | 37.25 |  | VV | 2 | 2 | -1 | 0 | ROZPOCET
|  |  | "vnitřní v ose 2, 6, 7" 12,00*1,20*6+11,60*1,20*3 |  | 128.16 |  | VV | 2 | 2 | -1 | 0 | ROZPOCET
|  |  | "vnitřní v ose 3" 14,50*1,20*2 |  | 34.8 |  | VV | 2 | 2 | -1 | 0 | ROZPOCET
|  |  | "vnitřní v ose 4-5" 5,00*0,25*4+(5,50+0,75)*0,50*4+7,30*0,35*2 |  | 22.61 |  | VV | 2 | 2 | -1 | 0 | ROZPOCET
|  |  | "vnitřní v ose C-E" (0,87+2,00+0,97*2+2,25*2+2,25*2+0,97*2+1,26*2)*0,25 |  | 4.568 |  | VV | 2 | 2 | -1 | 0 | ROZPOCET
|  |  | viz v.č. E.2.1.2.8 |  |  |  | VV | 2 | 1 | -1 | 0 | ROZPOCET
|  |  | "obvodové v ose A-G+1-8" 5,50*0,25*22+7,00*0,25*4 |  | 37.25 |  | VV | 2 | 2 | -1 | 0 | ROZPOCET
|  |  | "vnitřní v ose 2, 6, 7" 12,00*1,20*6+11,60*1,20*3 |  | 128.16 |  | VV | 2 | 2 | -1 | 0 | ROZPOCET
|  |  | "vnitřní v ose 3" 14,50*1,20*2 |  | 34.8 |  | VV | 2 | 2 | -1 | 0 | ROZPOCET
|  |  | "vnitřní v ose 4-5" 5,00*0,25*4+(5,50+0,75)*0,50*4+7,30*0,35*2 |  | 22.61 |  | VV | 2 | 2 | -1 | 0 | ROZPOCET
|  |  | "vnitřní v ose C-E" (0,87+2,00+0,97*2+2,25*2+2,25*2+0,97*2+1,26*2)*0,25 |  | 4.568 |  | VV | 2 | 2 | -1 | 0 | ROZPOCET
|  |  | viz v.č. E.2.1.2.9 |  |  |  | VV | 2 | 1 | -1 | 0 | ROZPOCET
|  |  | "obvodové v ose A-G+1-8" 5,50*0,25*22+7,00*0,25*4 |  | 37.25 |  | VV | 2 | 2 | -1 | 0 | ROZPOCET
|  |  | "vnitřní v ose 2, 6, 7" 12,00*1,20*6+11,60*1,20*3 |  | 128.16 |  | VV | 2 | 2 | -1 | 0 | ROZPOCET
|  |  | "vnitřní v ose 3" 14,50*1,20*2 |  | 34.8 |  | VV | 2 | 2 | -1 | 0 | ROZPOCET
|  |  | "vnitřní v ose 4-5" 5,00*0,25*4+(5,50+0,75)*0,50*4+7,30*0,35*2 |  | 22.61 |  | VV | 2 | 2 | -1 | 0 | ROZPOCET
|  |  | "vnitřní v ose C-E" (0,87+2,00+0,97*2+2,25*2+2,25*2+0,97*2+1,26*2)*0,25 |  | 4.568 |  | VV | 2 | 2 | -1 | 0 | ROZPOCET
|  |  | viz v.č. E.2.1.2.10 |  |  |  | VV | 2 | 1 | -1 | 0 | ROZPOCET
|  |  | "obvodové v ose A-G+1-8" 5,50*0,25*22+7,00*0,25*4 |  | 37.25 |  | VV | 2 | 2 | -1 | 0 | ROZPOCET
|  |  | "vnitřní v ose 2, 6, 7" 12,00*1,20*6+11,60*1,20*3 |  | 128.16 |  | VV | 2 | 2 | -1 | 0 | ROZPOCET
|  |  | "vnitřní v ose 3" 14,50*1,20*2 |  | 34.8 |  | VV | 2 | 2 | -1 | 0 | ROZPOCET
|  |  | "vnitřní v ose 4-5" 5,00*0,25*4+(5,50+0,75)*0,50*4+7,30*0,35*2 |  | 22.61 |  | VV | 2 | 2 | -1 | 0 | ROZPOCET
|  |  | "vnitřní v ose C-E" (0,87+2,00+0,97*2+2,25*2+2,25*2+0,97*2+1,26*2)*0,25 |  | 4.568 |  | VV | 2 | 2 | -1 | 0 | ROZPOCET
49 | K | 413351214 | Odstranění podpěrné konstrukce nosníků v do 4 m pro zatížení do 10 kPa | m2 | 1000.897 | 4 | K | 2 |  |  |  | ROZPOCET | #REF! | #REF! | #REF! | #REF! | #REF! | 1 | #REF! | 4 | 166132355
|  |  | viz v.č. E.2.1.2.5 |  |  |  | VV | 2 | 1 | -1 | 0 | ROZPOCET
|  |  | "vnitřní stěny" (2,50+3,95+1,65*2+1,26+2,25)*0,25 |  | 3.315 |  | VV | 2 | 2 | -1 | 0 | ROZPOCET
|  |  | "obvodové stěny - v ose 8" ((1,65*3+2,00)+(2,00+1,50))*0,30 |  | 3.135 |  | VV | 2 | 2 | -1 | 0 | ROZPOCET
|  |  | viz v.č. E.2.1.2.6 |  |  |  | VV | 2 | 1 | -1 | 0 | ROZPOCET
|  |  | "vnitřní stěny" (0,87*2+2,00*2+0,97*4+2,25*4+1,26*2)*0,25 |  | 5.285 |  | VV | 2 | 2 | -1 | 0 | ROZPOCET
|  |  | "v ose 3-5" 7,30*0,35*2 |  | 5.11 |  | VV | 2 | 2 | -1 | 0 | ROZPOCET
|  |  | "obvodové v ose A-G+1-8" 5,50*0,50*22+7,00*0,50*4 |  | 74.5 |  | VV | 2 | 2 | -1 | 0 | ROZPOCET
|  |  | viz v.č. E.2.1.2.7 |  |  |  | VV | 2 | 1 | -1 | 0 | ROZPOCET
|  |  | "obvodové v ose A-G+1-8" 5,50*0,25*22+7,00*0,25*4 |  | 37.25 |  | VV | 2 | 2 | -1 | 0 | ROZPOCET
|  |  | "vnitřní v ose 2, 6, 7" 12,00*1,20*6+11,60*1,20*3 |  | 128.16 |  | VV | 2 | 2 | -1 | 0 | ROZPOCET
|  |  | "vnitřní v ose 3" 14,50*1,20*2 |  | 34.8 |  | VV | 2 | 2 | -1 | 0 | ROZPOCET
|  |  | "vnitřní v ose 4-5" 5,00*0,25*4+(5,50+0,75)*0,50*4+7,30*0,35*2 |  | 22.61 |  | VV | 2 | 2 | -1 | 0 | ROZPOCET
|  |  | "vnitřní v ose C-E" (0,87+2,00+0,97*2+2,25*2+2,25*2+0,97*2+1,26*2)*0,25 |  | 4.568 |  | VV | 2 | 2 | -1 | 0 | ROZPOCET
|  |  | viz v.č. E.2.1.2.8 |  |  |  | VV | 2 | 1 | -1 | 0 | ROZPOCET
|  |  | "obvodové v ose A-G+1-8" 5,50*0,25*22+7,00*0,25*4 |  | 37.25 |  | VV | 2 | 2 | -1 | 0 | ROZPOCET
|  |  | "vnitřní v ose 2, 6, 7" 12,00*1,20*6+11,60*1,20*3 |  | 128.16 |  | VV | 2 | 2 | -1 | 0 | ROZPOCET
|  |  | "vnitřní v ose 3" 14,50*1,20*2 |  | 34.8 |  | VV | 2 | 2 | -1 | 0 | ROZPOCET
|  |  | "vnitřní v ose 4-5" 5,00*0,25*4+(5,50+0,75)*0,50*4+7,30*0,35*2 |  | 22.61 |  | VV | 2 | 2 | -1 | 0 | ROZPOCET
|  |  | "vnitřní v ose C-E" (0,87+2,00+0,97*2+2,25*2+2,25*2+0,97*2+1,26*2)*0,25 |  | 4.568 |  | VV | 2 | 2 | -1 | 0 | ROZPOCET
|  |  | viz v.č. E.2.1.2.9 |  |  |  | VV | 2 | 1 | -1 | 0 | ROZPOCET
|  |  | "obvodové v ose A-G+1-8" 5,50*0,25*22+7,00*0,25*4 |  | 37.25 |  | VV | 2 | 2 | -1 | 0 | ROZPOCET
|  |  | "vnitřní v ose 2, 6, 7" 12,00*1,20*6+11,60*1,20*3 |  | 128.16 |  | VV | 2 | 2 | -1 | 0 | ROZPOCET
|  |  | "vnitřní v ose 3" 14,50*1,20*2 |  | 34.8 |  | VV | 2 | 2 | -1 | 0 | ROZPOCET
|  |  | "vnitřní v ose 4-5" 5,00*0,25*4+(5,50+0,75)*0,50*4+7,30*0,35*2 |  | 22.61 |  | VV | 2 | 2 | -1 | 0 | ROZPOCET
|  |  | "vnitřní v ose C-E" (0,87+2,00+0,97*2+2,25*2+2,25*2+0,97*2+1,26*2)*0,25 |  | 4.568 |  | VV | 2 | 2 | -1 | 0 | ROZPOCET
|  |  | viz v.č. E.2.1.2.10 |  |  |  | VV | 2 | 1 | -1 | 0 | ROZPOCET
|  |  | "obvodové v ose A-G+1-8" 5,50*0,25*22+7,00*0,25*4 |  | 37.25 |  | VV | 2 | 2 | -1 | 0 | ROZPOCET
|  |  | "vnitřní v ose 2, 6, 7" 12,00*1,20*6+11,60*1,20*3 |  | 128.16 |  | VV | 2 | 2 | -1 | 0 | ROZPOCET
|  |  | "vnitřní v ose 3" 14,50*1,20*2 |  | 34.8 |  | VV | 2 | 2 | -1 | 0 | ROZPOCET
|  |  | "vnitřní v ose 4-5" 5,00*0,25*4+(5,50+0,75)*0,50*4+7,30*0,35*2 |  | 22.61 |  | VV | 2 | 2 | -1 | 0 | ROZPOCET
|  |  | "vnitřní v ose C-E" (0,87+2,00+0,97*2+2,25*2+2,25*2+0,97*2+1,26*2)*0,25 |  | 4.568 |  | VV | 2 | 2 | -1 | 0 | ROZPOCET
50 | K | 417321x414 | Ztužující pásy a věnce ze ŽB tř. C 20/25 - atika | m3 | 12.612 | 4 | K | 2 |  |  |  | ROZPOCET | #REF! | #REF! | #REF! | #REF! | #REF! | 1 | #REF! | 4 | -1094009299
|  |  | viz v.č. E.2.1.2.6 |  |  |  | VV | 2 | 1 | -1 | 0 | ROZPOCET
|  |  | 6,50*0,20*0,20*2 |  | 0.52 |  | VV | 2 | 2 | -1 | 0 | ROZPOCET
|  |  | viz v.č. E.2.1.2.10 |  |  |  | VV | 2 | 1 | -1 | 0 | ROZPOCET
|  |  | (18,50+5,00+5,50+5,00+18,50+39,50)*0,20*0,26*2 |  | 9.568 |  | VV | 2 | 2 | -1 | 0 | ROZPOCET
|  |  | viz v.č. E.2.1.2.11 |  |  |  | VV | 2 | 1 | -1 | 0 | ROZPOCET
|  |  | (19,55+10,50)*0,21*0,20*2 |  | 2.524 |  | VV | 2 | 2 | -1 | 0 | ROZPOCET
51 | K | 417351115 | Zřízení bednění ztužujících věnců | m2 | 126.122 | 4 | K | 2 |  |  |  | ROZPOCET | #REF! | #REF! | #REF! | #REF! | #REF! | 1 | #REF! | 4 | 2106618052
|  |  | viz v.č. E.2.1.2.6 |  |  |  | VV | 2 | 1 | -1 | 0 | ROZPOCET
|  |  | 6,50*0,20*2*2 |  | 5.2 |  | VV | 2 | 2 | -1 | 0 | ROZPOCET
|  |  | viz v.č. E.2.1.2.10 |  |  |  | VV | 2 | 1 | -1 | 0 | ROZPOCET
|  |  | (18,50+5,00+5,50+5,00+18,50+39,50)*2*0,26*2 |  | 95.68 |  | VV | 2 | 2 | -1 | 0 | ROZPOCET
|  |  | viz v.č. E.2.1.2.11 |  |  |  | VV | 2 | 1 | -1 | 0 | ROZPOCET
|  |  | (19,55+10,50)*0,21*2*2 |  | 25.242 |  | VV | 2 | 2 | -1 | 0 | ROZPOCET
52 | K | 417351116 | Odstranění bednění ztužujících věnců | m2 | 126.122 | 4 | K | 2 |  |  |  | ROZPOCET | #REF! | #REF! | #REF! | #REF! | #REF! | 1 | #REF! | 4 | 225792273
|  |  | viz v.č. E.2.1.2.6 |  |  |  | VV | 2 | 1 | -1 | 0 | ROZPOCET
|  |  | 6,50*0,20*2*2 |  | 5.2 |  | VV | 2 | 2 | -1 | 0 | ROZPOCET
|  |  | viz v.č. E.2.1.2.10 |  |  |  | VV | 2 | 1 | -1 | 0 | ROZPOCET
|  |  | (18,50+5,00+5,50+5,00+18,50+39,50)*2*0,26*2 |  | 95.68 |  | VV | 2 | 2 | -1 | 0 | ROZPOCET
|  |  | viz v.č. E.2.1.2.11 |  |  |  | VV | 2 | 1 | -1 | 0 | ROZPOCET
|  |  | (19,55+10,50)*0,21*2*2 |  | 25.242 |  | VV | 2 | 2 | -1 | 0 | ROZPOCET
53 | K | 417361821 | Výztuž ztužujících pásů a věnců betonářskou ocelí 10 505 | t | 0.454 | 4 | K | 2 |  |  |  | ROZPOCET | #REF! | #REF! | #REF! | #REF! | #REF! | 1 | #REF! | 4 | -1149382655
|  |  | "vyztužení atik a věnců 6.NP" 453,57*0,001 |  | 0.454 |  | VV | 2 | 2 | -1 | 0 | ROZPOCET
54 | K | 430321415 | Schodišťová konstrukce ze ŽB tř. C 25/30-XC1-CI 0,20-Dmax22-S3 | m3 | 30.686 | 4 | K | 2 |  |  |  | ROZPOCET | #REF! | #REF! | #REF! | #REF! | #REF! | 1 | #REF! | 4 | 429893398
|  |  | viz v.č. E.2.1.2.6 |  |  |  | VV | 2 | 1 | -1 | 0 | ROZPOCET
|  |  | "stropní deska tl. 255mm" (3,00*1,98+1,395*2,38+1,605*1,48)*0,255*2 |  | 5.934 |  | VV | 2 | 2 | -1 | 0 | ROZPOCET
|  |  | viz v.č. E.2.1.2.7 |  |  |  | VV | 2 | 1 | -1 | 0 | ROZPOCET
|  |  | "stropní deska tl. 255mm" (3,00*2,19+1,395*2,68+1,605*2,38)*0,255*2 |  | 7.206 |  | VV | 2 | 2 | -1 | 0 | ROZPOCET
|  |  | viz v.č. E.2.1.2.8 |  |  |  | VV | 2 | 1 | -1 | 0 | ROZPOCET
|  |  | "stropní deska tl. 255mm" (3,00*2,19+1,395*2,68+1,605*2,38)*0,255*2 |  | 7.206 |  | VV | 2 | 2 | -1 | 0 | ROZPOCET
|  |  | viz v.č. E.2.1.2.9 |  |  |  | VV | 2 | 1 | -1 | 0 | ROZPOCET
|  |  | "stropní deska tl. 255mm" (3,00*2,19+1,395*2,68+1,605*2,38)*0,255*2 |  | 7.206 |  | VV | 2 | 2 | -1 | 0 | ROZPOCET
|  |  | viz v.č. E.2.1.2.10 |  |  |  | VV | 2 | 1 | -1 | 0 | ROZPOCET
|  |  | "stropní deska tl. 255mm" (3,00*1,98+1,585*2,15+1,415*2,08)*0,255 |  | 3.134 |  | VV | 2 | 2 | -1 | 0 | ROZPOCET
55 | K | 431351121 | Zřízení bednění podest schodišť a ramp přímočarých v do 4 m | m2 | 120.333 | 4 | K | 2 |  |  |  | ROZPOCET | #REF! | #REF! | #REF! | #REF! | #REF! | 1 | #REF! | 4 | 1265525211
|  |  | viz v.č. E.2.1.2.6 |  |  |  | VV | 2 | 1 | -1 | 0 | ROZPOCET
|  |  | "stropní deska tl. 255mm" (3,00*1,98+1,395*2,38+1,605*1,48)*2 |  | 23.271 |  | VV | 2 | 2 | -1 | 0 | ROZPOCET
|  |  | viz v.č. E.2.1.2.7 |  |  |  | VV | 2 | 1 | -1 | 0 | ROZPOCET
|  |  | "stropní deska tl. 255mm" (3,00*2,19+1,395*2,68+1,605*2,38)*2 |  | 28.257 |  | VV | 2 | 2 | -1 | 0 | ROZPOCET
|  |  | viz v.č. E.2.1.2.8 |  |  |  | VV | 2 | 1 | -1 | 0 | ROZPOCET
|  |  | "stropní deska tl. 255mm" (3,00*2,19+1,395*2,68+1,605*2,38)*2 |  | 28.257 |  | VV | 2 | 2 | -1 | 0 | ROZPOCET
|  |  | viz v.č. E.2.1.2.9 |  |  |  | VV | 2 | 1 | -1 | 0 | ROZPOCET
|  |  | "stropní deska tl. 255mm" (3,00*2,19+1,395*2,68+1,605*2,38)*2 |  | 28.257 |  | VV | 2 | 2 | -1 | 0 | ROZPOCET
|  |  | viz v.č. E.2.1.2.10 |  |  |  | VV | 2 | 1 | -1 | 0 | ROZPOCET
|  |  | "stropní deska tl. 255mm" (3,00*1,98+1,585*2,15+1,415*2,08) |  | 12.291 |  | VV | 2 | 2 | -1 | 0 | ROZPOCET
56 | K | 431351122 | Odstranění bednění podest schodišť a ramp přímočarých v do 4 m | m2 | 120.333 | 4 | K | 2 |  |  |  | ROZPOCET | #REF! | #REF! | #REF! | #REF! | #REF! | 1 | #REF! | 4 | -664858419
|  |  | viz v.č. E.2.1.2.6 |  |  |  | VV | 2 | 1 | -1 | 0 | ROZPOCET
|  |  | "stropní deska tl. 255mm" (3,00*1,98+1,395*2,38+1,605*1,48)*2 |  | 23.271 |  | VV | 2 | 2 | -1 | 0 | ROZPOCET
|  |  | viz v.č. E.2.1.2.7 |  |  |  | VV | 2 | 1 | -1 | 0 | ROZPOCET
|  |  | "stropní deska tl. 255mm" (3,00*2,19+1,395*2,68+1,605*2,38)*2 |  | 28.257 |  | VV | 2 | 2 | -1 | 0 | ROZPOCET
|  |  | viz v.č. E.2.1.2.8 |  |  |  | VV | 2 | 1 | -1 | 0 | ROZPOCET
|  |  | "stropní deska tl. 255mm" (3,00*2,19+1,395*2,68+1,605*2,38)*2 |  | 28.257 |  | VV | 2 | 2 | -1 | 0 | ROZPOCET
|  |  | viz v.č. E.2.1.2.9 |  |  |  | VV | 2 | 1 | -1 | 0 | ROZPOCET
|  |  | "stropní deska tl. 255mm" (3,00*2,19+1,395*2,68+1,605*2,38)*2 |  | 28.257 |  | VV | 2 | 2 | -1 | 0 | ROZPOCET
|  |  | viz v.č. E.2.1.2.10 |  |  |  | VV | 2 | 1 | -1 | 0 | ROZPOCET
|  |  | "stropní deska tl. 255mm" (3,00*1,98+1,585*2,15+1,415*2,08) |  | 12.291 |  | VV | 2 | 2 | -1 | 0 | ROZPOCET
57 | K | 435124x300 | Montáž schodišťových ramen | kus | 25 | 4 | K | 2 |  |  |  | ROZPOCET | #REF! | #REF! | #REF! | #REF! | #REF! | 1 | #REF! | 4 | 832540284
|  |  | viz v.č. E.2.1.2.14 |  |  |  | VV | 2 | 1 | -1 | 0 | ROZPOCET
|  |  | "schodišťová ramena PRC2,PRD4,PRC3PRA2,PRC5, PRA6, PRD3, PRD5, PRA5, PRB3, PRB5, PRB4, PRA3" 13 |  | 13 |  | VV | 2 | 2 | -1 | 0 | ROZPOCET
|  |  | "schodišťová ramena PRB2, PRB7, PRC4, PRD6, PRD2, PRB6, PRA4" 7 |  | 7 |  | VV | 2 | 2 | -1 | 0 | ROZPOCET
|  |  | "schodišťová ramena PRA1, PRC1" 2 |  | 2 |  | VV | 2 | 2 | -1 | 0 | ROZPOCET
|  |  | "schodišťová ramena PRB1, PRD1" 2 |  | 2 |  | VV | 2 | 2 | -1 | 0 | ROZPOCET
|  |  | "schodišťová ramena PRA7" 1 |  | 1 |  | VV | 2 | 2 | -1 | 0 | ROZPOCET
58 | M | 593721x01 | rameno schodišťové PRC2,PRD4,PRC3PRA2,PRC5, PRA6, PRD3, PRD5, PRA5, PRB3, PRB5, PRB4, PRA3 | kus | 13 | 8 | M | 2 |  |  |  | ROZPOCET | #REF! | #REF! | #REF! | #REF! | #REF! | 1 | #REF! | 4 | 1357893496
|  |  | viz v.č. E.2.1.2.14 |  |  |  | VV | 2 | 1 | -1 | 0 | ROZPOCET
59 | M | 593721x02 | rameno schodišťové PRB2, PRB7, PRC4, PRD6, PRD2, PRB6, PRA4 | kus | 7 | 8 | M | 2 |  |  |  | ROZPOCET | #REF! | #REF! | #REF! | #REF! | #REF! | 1 | #REF! | 4 | -1790055076
|  |  | viz v.č. E.2.1.2.14 |  |  |  | VV | 2 | 1 | -1 | 0 | ROZPOCET
60 | M | 593721x03 | rameno schodišťové PRA1, PRC1 | kus | 2 | 8 | M | 2 |  |  |  | ROZPOCET | #REF! | #REF! | #REF! | #REF! | #REF! | 1 | #REF! | 4 | 642109562
|  |  | viz v.č. E.2.1.2.14 |  |  |  | VV | 2 | 1 | -1 | 0 | ROZPOCET
61 | M | 593721x04 | rameno schodišťové PRB1, PRD1 | kus | 2 | 8 | M | 2 |  |  |  | ROZPOCET | #REF! | #REF! | #REF! | #REF! | #REF! | 1 | #REF! | 4 | 1467488257
|  |  | viz v.č. E.2.1.2.14 |  |  |  | VV | 2 | 1 | -1 | 0 | ROZPOCET
62 | M | 593721x05 | rameno schodišťové PRA7 | kus | 1 | 8 | M | 2 |  |  |  | ROZPOCET | #REF! | #REF! | #REF! | #REF! | #REF! | 1 | #REF! | 4 | 1665637492
|  |  | viz v.č. E.2.1.2.14 |  |  |  | VV | 2 | 1 | -1 | 0 | ROZPOCET

## PROSTUPY PP+ZÁKL
Objekt: |  |  | 04 - Prostupy - 1.PP |  |  | 0 | K | VZT0.17 | 1600x500 S.H.2350 ŽB STĚNA EI 60 DP1 | kus | 1
0 | K | SIL0.01 | 150x650 - ŽB STROP EI 60 DP1 | kus | 1 |  |  |  | 1600x500 S.H.2350 ŽB STĚNA EI 60 DP1 |  |  | 4 | K | 0 | ROZPOCET | #REF! | #REF! | #REF! | #REF! | #REF! | 1 | #REF! | 4 | 1
|  |  | 150x650 - ŽB STROP EI 60 DP1 | [5 empty] | Poznámka k položce: mezi m.č. 0.01 x EXT |  |  |  | PP | 0
|  |  | Poznámka k položce: mezi m.č. 0.02 x 1.20 |  |  | 0 | K | ZTI 0.01 | O 250 O.O.140 pod stropem ŽB STĚNA EI 60 DP1 | kus | 1 |  | P | 0
0 | K | SIL0.02 | 150x650 - ŽB STROP EI 60 DP1 | kus | 1 |  |  |  | O 250 O.O.140 pod stropem ŽB STĚNA EI 60 DP1 |  |  | 4 | K | 0 | ROZPOCET | #REF! | #REF! | #REF! | #REF! | #REF! | 1 | #REF! | 4 | 2
|  |  | 150x650 - ŽB STROP EI 60 DP1 | [5 empty] | Poznámka k položce: mezi m.č. 0.01 x prohl. |  |  |  | PP | 0
|  |  | Poznámka k položce: mezi m.č. 0.02 x 1.20 |  |  | 0 | K | ZTI 0.02 | O 250 O.O.318 pod stropem ŽB STĚNA EI 60 DP1 | kus | 1 |  | P | 0
0 | K | SIL0.03 | 150x350 - ŽB STROP EI 60 DP1 | kus | 1 |  |  |  | O 250 O.O.318 pod stropem ŽB STĚNA EI 60 DP1 |  |  | 4 | K | 0 | ROZPOCET | #REF! | #REF! | #REF! | #REF! | #REF! | 1 | #REF! | 4 | 3
|  |  | 150x350 - ŽB STROP EI 60 DP1 | [5 empty] | Poznámka k položce: mezi m.č. 0.02 x prohl. |  |  |  | PP | 0
|  |  | Poznámka k položce: mezi m.č. 0.02 x 1.20 |  |  | 0 | K | ZTI 0.03 | O 250 O.O.410 pod stropem ŽB STĚNA EI 60 DP1 | kus | 1 |  | P | 0
0 | K | SIL0.04 | 100x100 - ŽB STROP EI 60 DP1 | kus | 1 |  |  |  | O 250 O.O.410 pod stropem ŽB STĚNA EI 60 DP1 |  |  | 4 | K | 0 | ROZPOCET | #REF! | #REF! | #REF! | #REF! | #REF! | 1 | #REF! | 4 | 4
|  |  | 100x100 - ŽB STROP EI 60 DP1 | [5 empty] | Poznámka k položce: mezi m.č. 0.02 x prohl. |  |  |  | PP | 0
|  |  | Poznámka k položce: mezi m.č. 0.01 x 1.50 |  |  | 0 | K | ZTI 0.04 | O 250 O.O.490 pod stropem ŽB STĚNA EI 60 DP1 | kus | 1 |  | P | 0
0 | K | SIL0.05 | 75x200 - ŽB STROP EI 60 DP1 | kus | 1 |  |  |  | O 250 O.O.490 pod stropem ŽB STĚNA EI 60 DP1 |  |  | 4 | K | 0 | ROZPOCET | #REF! | #REF! | #REF! | #REF! | #REF! | 1 | #REF! | 4 | 5
|  |  | 75x200 - ŽB STROP EI 60 DP1 | [5 empty] | Poznámka k položce: mezi m.č. 0.02 x prohl. |  |  |  | PP | 0
|  |  | Poznámka k položce: mezi m.č. 0.04 x 1.59 |  |  | 0 | K | ZTI 0.05 | O 250 O.O.630 pod stropem ŽB STĚNA EI 60 DP1 | kus | 1 |  | P | 0
0 | K | SIL0.06 | 75x125 - ŽB STROP EI 60 DP1 | kus | 1 |  |  |  | O 250 O.O.630 pod stropem ŽB STĚNA EI 60 DP1 |  |  | 4 | K | 0 | ROZPOCET | #REF! | #REF! | #REF! | #REF! | #REF! | 1 | #REF! | 4 | 6
|  |  | 75x125 - ŽB STROP EI 60 DP1 | [5 empty] | Poznámka k položce: mezi m.č. 0.01 x KŠ. |  |  |  | PP | 0
|  |  | Poznámka k položce: mezi m.č. 0.04 x 1.56 |  |  | 0 | K | ZTI 0.06 | 200x200 S.H.200 stropem ŽB STĚNA EI 60 DP1 | kus | 1 |  | P | 0
0 | K | SIL0.07 | 550x100 S.H.2200 KER. ZDIVO EI 60 DP1 | kus | 1 |  |  |  | 200x200 S.H.200 stropem ŽB STĚNA EI 60 DP1 |  |  | 4 | K | 0 | ROZPOCET | #REF! | #REF! | #REF! | #REF! | #REF! | 1 | #REF! | 4 | 7
|  |  | 550x100 S.H.2200 KER. ZDIVO EI 60 DP1 | [5 empty] | Poznámka k položce: mezi m.č. 0.01 x KŠ. |  |  |  | PP | 0
|  |  | Poznámka k položce: mezi m.č. 0.01 x 0.02 |  |  | 0 | K | ZTI 0.07 | O 250 O.O.245 pod stropem ŽB PRŮVLAK EI 60 DP1 | kus | 1 |  | P | 0
0 | K | SIL0.08 | 400x100 S.H.2300 KER. ZDIVO EI 60 DP1 | kus | 1 |  |  |  | O 250 O.O.245 pod stropem ŽB PRŮVLAK EI 60 DP1 |  |  | 4 | K | 0 | ROZPOCET | #REF! | #REF! | #REF! | #REF! | #REF! | 1 | #REF! | 4 | 8
|  |  | 400x100 S.H.2300 KER. ZDIVO EI 60 DP1 | [5 empty] | Poznámka k položce: mezi m.č. 0.01 x 0.02 |  |  |  | PP | 0
|  |  | Poznámka k položce: mezi m.č. 0.01 x 0.02 |  |  | 0 | K | ZTI 0.08 | O 250 O.O.480 pod stropem KER. ZDIVO EI 60 DP1 | kus | 1 |  | P | 0
0 | K | SIL0.09 | 400x100 S.H.2200 ŽB STĚNA EI 60 DP1 | kus | 1 |  |  |  | O 250 O.O.480 pod stropem KER. ZDIVO EI 60 DP1 |  |  | 4 | K | 0 | ROZPOCET | #REF! | #REF! | #REF! | #REF! | #REF! | 1 | #REF! | 4 | 9
|  |  | 400x100 S.H.2200 ŽB STĚNA EI 60 DP1 | [5 empty] | Poznámka k položce: mezi m.č. 0.01 x 0.02 |  |  |  | PP | 0
|  |  | Poznámka k položce: mezi m.č. 0.01 x K.Š. |  |  | 0 | K | ZTI 0.09 | O 250 O.O.550 pod stropem KER. ZDIVO EI 60 DP1 | kus | 1 |  | P | 0
0 | K | SIL0.10 | 300x50 S.H.2200 KER. ZDIVO EI 60 DP1 | kus | 1 |  |  |  | O 250 O.O.550 pod stropem KER. ZDIVO EI 60 DP1 |  |  | 4 | K | 0 | ROZPOCET | #REF! | #REF! | #REF! | #REF! | #REF! | 1 | #REF! | 4 | 10
|  |  | 300x50 S.H.2200 KER. ZDIVO EI 60 DP1 | [5 empty] | Poznámka k položce: mezi m.č. 0.01 x 0.02 |  |  |  | PP | 0
|  |  | Poznámka k položce: mezi m.č. 0.01 x 0.10 |  |  | 0 | K | ZTI 0.10 | 400x400 S.H.800 stropem ŽB STĚNA EI 60 DP1 | kus | 1 |  | P | 0
0 | K | SIL0.11 | 200x50 S.H.2200 KER. ZDIVO EI 60 DP1 | kus | 1 |  |  |  | 400x400 S.H.800 stropem ŽB STĚNA EI 60 DP1 |  |  | 4 | K | 0 | ROZPOCET | #REF! | #REF! | #REF! | #REF! | #REF! | 1 | #REF! | 4 | 11
|  |  | 200x50 S.H.2200 KER. ZDIVO EI 60 DP1 | [5 empty] | Poznámka k položce: mezi m.č. 0.01 x prohl. |  |  |  | PP | 0
|  |  | Poznámka k položce: mezi m.č. 0.01 x 0.09 |  |  | 0 | K | ZTI 0.11 | 270x170 S.H.470 stropem KER. ZDIVO EI 60 DP1 | kus | 1 |  | P | 0
0 | K | SIL0.12 | 500x100 S.H.2200 KER. ZDIVO EI 60 DP1 | kus | 1 |  |  |  | 270x170 S.H.470 stropem KER. ZDIVO EI 60 DP1 |  |  | 4 | K | 0 | ROZPOCET | #REF! | #REF! | #REF! | #REF! | #REF! | 1 | #REF! | 4 | 12
|  |  | 500x100 S.H.2200 KER. ZDIVO EI 60 DP1 | [5 empty] | Poznámka k položce: mezi m.č. 0.01 x KŠ. |  |  |  | PP | 0
|  |  | Poznámka k položce: mezi m.č. 0.01 x 0.09 |  |  | 0 | K | ZTI 0.12 | 350x200 S.H.250 stropem KER. ZDIVO EI 60 DP1 | kus | 1 |  | P | 0
0 | K | SIL0.13 | 400x100 S.H.2200 KER. ZDIVO EI 90 DP1 | kus | 1 |  |  |  | 350x200 S.H.250 stropem KER. ZDIVO EI 60 DP1 |  |  | 4 | K | 0 | ROZPOCET | #REF! | #REF! | #REF! | #REF! | #REF! | 1 | #REF! | 4 | 13
|  |  | 400x100 S.H.2200 KER. ZDIVO EI 90 DP1 | [5 empty] | Poznámka k položce: mezi m.č. 0.01 x 0.02 |  |  |  | PP | 0
|  |  | Poznámka k položce: mezi m.č. 0.01 x 0.04 |  |  | 0 | K | ZTI 0.13 | 250x170 S.H.230 pod stropem ŽB PRŮVLAK EI 60 DP1 | kus | 1 |  | P | 0
0 | K | SIL0.14 | 250x500 S.H.2250 KER. ZDIVO EI 90 DP1 | kus | 1 |  |  |  | 250x170 S.H.230 pod stropem ŽB PRŮVLAK EI 60 DP1 |  |  | 4 | K | 0 | ROZPOCET | #REF! | #REF! | #REF! | #REF! | #REF! | 1 | #REF! | 4 | 14
|  |  | 250x500 S.H.2250 KER. ZDIVO EI 90 DP1 | [5 empty] | Poznámka k položce: mezi m.č. 0.01 x 0.02 |  |  |  | PP | 0
|  |  | Poznámka k položce: mezi m.č. 0.07 x 0.08 |  |  | 0 | K | ZTI 0.14 | O 250 O.O.700 pod stropem KER. ZDIVO EI 90 DP1 | kus | 1 |  | P | 0
0 | K | SIL0.15 | 250x320 S.H. 1330 KER. ZDIVO EI 90 DP1 | kus | 1 |  |  |  | O 250 O.O.700 pod stropem KER. ZDIVO EI 90 DP1 |  |  | 4 | K | 0 | ROZPOCET | #REF! | #REF! | #REF! | #REF! | #REF! | 1 | #REF! | 4 | 15
|  |  | 250x320 S.H. 1330 KER. ZDIVO EI 90 DP1 | [5 empty] | Poznámka k položce: mezi m.č. 0.01 x 0.04 |  |  |  | PP | 0
|  |  | Poznámka k položce: mezi m.č. 0.06 x 0.07 |  |  | 0 | K | ZTI 0.15 | O 250 O.O.215 nad podlahou ŽB STĚNA EI 60 DP1 | kus | 1 |  | P | 0
0 | K | SIL0.16 | 250x320 S.H. 1330 KER. ZDIVO EI 90 DP1 | kus | 1 |  |  |  | O 250 O.O.215 nad podlahou ŽB STĚNA EI 60 DP1 |  |  | 4 | K | 0 | ROZPOCET | #REF! | #REF! | #REF! | #REF! | #REF! | 1 | #REF! | 4 | 16
|  |  | 250x320 S.H. 1330 KER. ZDIVO EI 90 DP1 | [5 empty] | Poznámka k položce: mezi m.č. 0.03 x EXT, osazena před betonáží ocel. chránička s přírubou O230 mm (vnitřní O) |  |  |  | PP | 0
|  |  | Poznámka k položce: mezi m.č. 0.05 x 0.06 |  |  | 0 | K | ZTI 0.16 | O 250 O.O.140 pod stropem ŽB STĚNA EI 90 DP1 | kus | 1 |  | P | 0
0 | K | SIL0.17 | 250x500 S.H. 2250 KER. ZDIVO EI 90 DP1 | kus | 1 |  |  |  | O 250 O.O.140 pod stropem ŽB STĚNA EI 90 DP1 |  |  | 4 | K | 0 | ROZPOCET | #REF! | #REF! | #REF! | #REF! | #REF! | 1 | #REF! | 4 | 17
|  |  | 250x500 S.H. 2250 KER. ZDIVO EI 90 DP1 | [5 empty] | Poznámka k položce: mezi m.č. 0.03 x prohl. |  |  |  | PP | 0
|  |  | Poznámka k položce: mezi m.č. 0.05 x 0.08 |  |  | 0 | K | ZTI 0.17 | O 250 O.O.700 pod stropem KER. ZDIVO - | kus | 1 |  | P | 0
0 | K | SIL0.18 | 750x150 S.H. -600 ŽB STĚNA EI 60 DP1 | kus | 1 |  |  |  | O 250 O.O.700 pod stropem KER. ZDIVO - |  |  | 4 | K | 0 | ROZPOCET | #REF! | #REF! | #REF! | #REF! | #REF! | 1 | #REF! | 4 | 18
|  |  | 750x150 S.H. -600 ŽB STĚNA EI 60 DP1 | [5 empty] | Poznámka k položce: mezi m.č. 0.03 x 0.04 |  |  |  | PP | 0
|  |  | Poznámka k položce: mezi m.č. 0.06 x EXT, osazena před betonáží ocel. chránička s přírubou s hrdly 4x vnitřní O150 mm |  |  | 0 | K | ZTI 0.18 | O 250 O.O.230 pod stropem KER. ZDIVO - | kus | 1 |  | P | 0
0 | K | SIL0.19 | 750x150 S.H. -600 ŽB STĚNA EI 60 DP1 | kus | 1 |  |  |  | O 250 O.O.230 pod stropem KER. ZDIVO - |  |  | 4 | K | 0 | ROZPOCET | #REF! | #REF! | #REF! | #REF! | #REF! | 1 | #REF! | 4 | 19
|  |  | 750x150 S.H. -600 ŽB STĚNA EI 60 DP1 | [5 empty] | Poznámka k položce: mezi m.č. 0.03 x 0.04 |  |  |  | PP | 0
|  |  | Poznámka k položce: mezi m.č. 0.06 x EXT, osazena před betonáží ocel. chránička s přírubou s hrdly 4xO150 mm (vnitřní O) |  |  | 0 | K | ZTI 0.19 | O 250 O.O.520 nad podlahou ŽB STĚNA EI 60 DP1 | kus | 1 |  | P | 0
0 | K | SIL0.20 | 500x150 S.H. -600 ŽB STĚNA EI 60 DP1 | kus | 1 |  |  |  | O 250 O.O.520 nad podlahou ŽB STĚNA EI 60 DP1 |  |  | 4 | K | 0 | ROZPOCET | #REF! | #REF! | #REF! | #REF! | #REF! | 1 | #REF! | 4 | 20
|  |  | 500x150 S.H. -600 ŽB STĚNA EI 60 DP1 | [5 empty] | Poznámka k položce: mezi m.č. 0.03 x EXT, osazena před betonáží ocel. chránička s přírubou O230 mm (vnitřní O) |  |  |  | PP | 0
|  |  | Poznámka k položce: mezi m.č. 0.06 x EXT, osazena před betonáží ocel. chránička s přírubou s hrdly 2xO150 mm (vnitřní O) |  |  | 0 | K | ZTI 0.20 | O 300 O.O. na kótě 207,17 m.n.m. ŽB STĚNA EI 60 DP1 | kus | 1 |  | P | 0
0 | K | SIL0.21 | 1125x200 S.H. -600 KER. ZDIVO EI 90 DP1 | kus | 1 |  |  |  | O 300 O.O. na kótě 207,17 m.n.m. ŽB STĚNA EI 60 DP1 |  |  | 4 | K | 0 | ROZPOCET | #REF! | #REF! | #REF! | #REF! | #REF! | 1 | #REF! | 4 | 21
|  |  | 1125x200 S.H. -600 KER. ZDIVO EI 90 DP1 | [5 empty] | Poznámka k položce: mezi prohlubní x EXT , osazena před betonáží ocel. chránička s přírubou O280 mm (vnitřní O) |  |  |  | PP | 0
|  |  | Poznámka k položce: mezi m.č. 0.06 x 0.08 |  |  | 0 | K | ZTI 0.21 | O 250 O.O. na kótě 206,92 m.n.m. ŽB STĚNA EI 60 DP1 | kus | 1 |  | P | 0
0 | K | SIL0.22 | 600x100 S.H.2200 KER. ZDIVO EI 60 DP1 | kus | 1 |  |  |  | O 250 O.O. na kótě 206,92 m.n.m. ŽB STĚNA EI 60 DP1 |  |  | 4 | K | 0 | ROZPOCET | #REF! | #REF! | #REF! | #REF! | #REF! | 1 | #REF! | 4 | 22
|  |  | 600x100 S.H.2200 KER. ZDIVO EI 60 DP1 | [5 empty] | Poznámka k položce: mezi prohlubní x EXT , osazena před betonáží ocel. chránička s přírubou O230 mm (vnitřní O) |  |  |  | PP | 0
|  |  | Poznámka k položce: mezi m.č. 0.01 x 0.08 |  |  | 0 | K | ZTI 0.22 | O 200 O.O. na kótě 207,36 m n.m. ŽB STĚNA EI 60 DP1 | kus | 1 |  | P | 0
0 | K | SIL0.23 | O 110 O.O.1000 nad podlahou ŽB STĚNA EI 60 DP1 | kus | 1 |  |  |  | O 200 O.O. na kótě 207,36 m n.m. ŽB STĚNA EI 60 DP1 |  |  | 4 | K | 0 | ROZPOCET | #REF! | #REF! | #REF! | #REF! | #REF! | 1 | #REF! | 4 | 23
|  |  | O 110 O.O.1000 nad podlahou ŽB STĚNA EI 60 DP1 | [5 empty] | Poznámka k položce: Śachta u průsečíku os Ax6, osazena před betonáží ocel. chránička s přírubou O180 mm (vnitřní O) |  |  |  | PP | 0
|  |  | Poznámka k položce: mezi m.č. 0.03 x EXT, osazena před betonáží ocel. chránička s přírubou O90 mm (vnitřní O) |  |  | 0 | K | ZTI 0.23 | 300x300 - ŽB STROP EI 90 DP1 | kus | 1 |  | P | 0
0 | K | SLP0.01 | 350x200 - ŽB STROP EI 60 DP1 | kus | 1 |  |  |  | 300x300 - ŽB STROP EI 90 DP1 |  |  | 4 | K | 0 | ROZPOCET | #REF! | #REF! | #REF! | #REF! | #REF! | 1 | #REF! | 4 | 24
|  |  | 350x200 - ŽB STROP EI 60 DP1 | [5 empty] | Poznámka k položce: mezi m.č. 0.03 x 1.52 |  |  |  | PP | 0
|  |  | Poznámka k položce: mezi m.č. 0.01 x 1.21 |  |  | 0 | K | ZTI 0.24 | O 175 - ŽB STROP EI 90 DP1 | kus | 1 |  | P | 0
0 | K | SLP0.01-1 | 350x200 - ŽB STROP EI 60 DP1 | kus | 1 |  |  |  | O 175 - ŽB STROP EI 90 DP1 |  |  | 4 | K | 0 | ROZPOCET | #REF! | #REF! | #REF! | #REF! | #REF! | 1 | #REF! | 4 | 25
|  |  | 350x200 - ŽB STROP EI 60 DP1 | [5 empty] | Poznámka k položce: mezi m.č. 0.03 x 1.52 |  |  |  | PP | 0
|  |  | Poznámka k položce: mezi m.č. 0.01 x 1.21 |  |  | 0 | K | ZTI 0.25 | O 200 - ŽB STROP EI 90 DP1 | kus | 1 |  | P | 0
0 | K | SO401.1 | 1000x450 S.H.1000 ŽB STĚNA EI 60 DP1 | kus | 1 |  |  |  | O 200 - ŽB STROP EI 90 DP1 |  |  | 4 | K | 0 | ROZPOCET | #REF! | #REF! | #REF! | #REF! | #REF! | 1 | #REF! | 4 | 26
|  |  | 1000x450 S.H.1000 ŽB STĚNA EI 60 DP1 | [5 empty] | Poznámka k položce: mezi m.č. 0.03 x 1.52 |  |  |  | PP | 0
|  |  | Poznámka k položce: mezi m.č. 0.01 x EXT |  |  | 0 | K | ZTI 0.26 | O 175 - ŽB STROP EI 90 DP1 | kus | 1 |  | P | 0
0 | K | SO401.2 | 1500x450 S.H.2150 ŽB STĚNA EI 60 DP1 | kus | 1 |  |  |  | O 175 - ŽB STROP EI 90 DP1 |  |  | 4 | K | 0 | ROZPOCET | #REF! | #REF! | #REF! | #REF! | #REF! | 1 | #REF! | 4 | 27
|  |  | 1500x450 S.H.2150 ŽB STĚNA EI 60 DP1 | [5 empty] | Poznámka k položce: mezi m.č. 0.03 x 1.51 |  |  |  | PP | 0
|  |  | Poznámka k položce: mezi m.č. 0.01 x EXT |  |  | 0 | K | ZTI 0.27 | O 175 - ŽB STROP EI 90 DP1 | kus | 1 |  | P | 0
0 | K | VZT0.01 | 300x300 H.H.2550 KER. ZDIVO EI 60 DP1 | kus | 1 |  |  |  | O 175 - ŽB STROP EI 90 DP1 |  |  | 4 | K | 0 | ROZPOCET | #REF! | #REF! | #REF! | #REF! | #REF! | 1 | #REF! | 4 | 28
|  |  | 300x300 H.H.2550 KER. ZDIVO EI 60 DP1 | [5 empty] | Poznámka k položce: mezi m.č. 0.03 x 1.53 |  |  |  | PP | 0
|  |  | Poznámka k položce: mezi m.č. 0.01 x K.Š. |  |  | 0 | K | ZTI 0.28 | 300x300 - ŽB STROP EI 90 DP1 | kus | 1 |  | P | 0
0 | K | VZT0.02 | 500x415 H.H.2550 KER. ZDIVO EI 60 DP1 | kus | 1 |  |  |  | 300x300 - ŽB STROP EI 90 DP1 |  |  | 4 | K | 0 | ROZPOCET | #REF! | #REF! | #REF! | #REF! | #REF! | 1 | #REF! | 4 | 29
|  |  | 500x415 H.H.2550 KER. ZDIVO EI 60 DP1 | [5 empty] | Poznámka k položce: mezi m.č. 1.53 x 0.03 |  |  |  | PP | 0
|  |  | Poznámka k položce: mezi m.č. 0.01 x 0.02 |  |  | 0 | K | ZTI 0.29 | O 200 - ŽB STROP EI 90 DP1 | kus | 1 |  | P | 0
0 | K | VZT0.03 | 500x415 S.H.150 KER. ZDIVO EI 60 DP1 | kus | 1 |  |  |  | O 200 - ŽB STROP EI 90 DP1 |  |  | 4 | K | 0 | ROZPOCET | #REF! | #REF! | #REF! | #REF! | #REF! | 1 | #REF! | 4 | 30
|  |  | 500x415 S.H.150 KER. ZDIVO EI 60 DP1 | [5 empty] | Poznámka k položce: mezi m.č. 0.04 x 1.55 |  |  |  | PP | 0
|  |  | Poznámka k položce: mezi m.č. 0.01 x 0.02 |  |  | 0 | K | ZTI 0.30 | O 250 O.O.700 nad podlahou bazénu ŽB STĚNA - | kus | 1 |  | P | 0
0 | K | VZT0.04 | 425x325 H.H.2850 ŽB STĚNA EI 60 DP1 | kus | 1 |  |  |  | O 250 O.O.700 nad podlahou bazénu ŽB STĚNA - |  |  | 4 | K | 0 | ROZPOCET | #REF! | #REF! | #REF! | #REF! | #REF! | 1 | #REF! | 4 | 31
|  |  | 425x325 H.H.2850 ŽB STĚNA EI 60 DP1 | [5 empty] | Poznámka k položce: v prohlubni desky |  |  |  | PP | 0
|  |  | Poznámka k položce: mezi m.č. 0.01 x V.Š. |  |  | 0 | K | ZTI 0.31 | 600x250 S.H. 250 nad podlahou bazénu ŽB STĚNA - | kus | 1 |  | P | 0
0 | K | VZT0.05 | 350x300 H.H.2850 ŽB STĚNA EI 60 DP1 | kus | 1 |  |  |  | 600x250 S.H. 250 nad podlahou bazénu ŽB STĚNA - |  |  | 4 | K | 0 | ROZPOCET | #REF! | #REF! | #REF! | #REF! | #REF! | 1 | #REF! | 4 | 32
|  |  | 350x300 H.H.2850 ŽB STĚNA EI 60 DP1 | [5 empty] | Poznámka k položce: v prohlubni desky |  |  |  | PP | 0
|  |  | Poznámka k položce: mezi m.č. 0.01 x K.Š. |  |  | 0 | K | ZTI 0.32 | O 250 O.O.400 nad podlahou bazénu ŽB STĚNA - | kus | 1 |  | P | 0
0 | K | VZT0.06 | 400x315 H.H.2650 KER. ZDIVO EI 60 DP1 | kus | 1 |  |  |  | O 250 O.O.400 nad podlahou bazénu ŽB STĚNA - |  |  | 4 | K | 0 | ROZPOCET | #REF! | #REF! | #REF! | #REF! | #REF! | 1 | #REF! | 4 | 33
|  |  | 400x315 H.H.2650 KER. ZDIVO EI 60 DP1 | [5 empty] | Poznámka k položce: v prohlubni desky |  |  |  | PP | 0
|  |  | Poznámka k položce: mezi m.č. 0.01 x 0.10 |  |  | 0 | K | ZTI 0.33 | O 250 O.O.500 nad podlahou bazénu ŽB STĚNA - | kus | 1 |  | P | 0
0 | K | VZT0.07 | 400x315 S.H.200 KER. ZDIVO EI 60 DP1 | kus | 1 |  |  |  | O 250 O.O.500 nad podlahou bazénu ŽB STĚNA - |  |  | 4 | K | 0 | ROZPOCET | #REF! | #REF! | #REF! | #REF! | #REF! | 1 | #REF! | 4 | 34
|  |  | 400x315 S.H.200 KER. ZDIVO EI 60 DP1 | [5 empty] | Poznámka k položce: v prohlubni desky |  |  |  | PP | 0
|  |  | Poznámka k položce: mezi m.č. 0.01 x 0.10 |  |  | 0 | K | ZTI 0.34 | O 250 O.O.490 nad podlahou bazénu ŽB STĚNA - | kus | 1 |  | P | 0
0 | K | VZT0.08 | 400x315 H.H.2650 KER. ZDIVO EI 60 DP1 | kus | 1 |  |  |  | O 250 O.O.490 nad podlahou bazénu ŽB STĚNA - |  |  | 4 | K | 0 | ROZPOCET | #REF! | #REF! | #REF! | #REF! | #REF! | 1 | #REF! | 4 | 35
|  |  | 400x315 H.H.2650 KER. ZDIVO EI 60 DP1 | [5 empty] | Poznámka k položce: v prohlubni desky |  |  |  | PP | 0
|  |  | Poznámka k položce: mezi m.č. 0.01 x 0.09 | [9 empty] | P | 0
0 | K | VZT0.09 | 400x315 S.H.200 KER. ZDIVO EI 60 DP1 | kus | 1 | [6 empty] | 4 | K | 0 | ROZPOCET | #REF! | #REF! | #REF! | #REF! | #REF! | 1 | #REF! | 4 | 36
|  |  | 400x315 S.H.200 KER. ZDIVO EI 60 DP1 | [9 empty] | PP | 0
|  |  | Poznámka k položce: mezi m.č. 0.01 x 0.09 | [9 empty] | P | 0
0 | K | VZT0.10 | 400x315 H.H.2650 KER. ZDIVO EI 60 DP1 | kus | 1 | [6 empty] | 4 | K | 0 | ROZPOCET | #REF! | #REF! | #REF! | #REF! | #REF! | 1 | #REF! | 4 | 37
|  |  | 400x315 H.H.2650 KER. ZDIVO EI 60 DP1 | [9 empty] | PP | 0
|  |  | Poznámka k položce: mezi m.č. 0.01 x 0.08 | [9 empty] | P | 0
0 | K | VZT0.11 | 400x315 S.H.200 KER. ZDIVO EI 60 DP1 | kus | 1 | [6 empty] | 4 | K | 0 | ROZPOCET | #REF! | #REF! | #REF! | #REF! | #REF! | 1 | #REF! | 4 | 38
|  |  | 400x315 S.H.200 KER. ZDIVO EI 60 DP1 | [9 empty] | PP | 0
|  |  | Poznámka k položce: mezi m.č. 0.01 x 0.08 | [9 empty] | P | 0
0 | K | VZT0.12 | 900x500 S.H.2350 KER. ZDIVO EI 90 DP1 | kus | 1 | [6 empty] | 4 | K | 0 | ROZPOCET | #REF! | #REF! | #REF! | #REF! | #REF! | 1 | #REF! | 4 | 39
|  |  | 900x500 S.H.2350 KER. ZDIVO EI 90 DP1 | [9 empty] | PP | 0
|  |  | Poznámka k položce: mezi m.č. 0.07 x 0.08 | [9 empty] | P | 0
0 | K | VZT0.13 | 900x500 S.H.2350 KER. ZDIVO EI 90 DP1 | kus | 1 | [6 empty] | 4 | K | 0 | ROZPOCET | #REF! | #REF! | #REF! | #REF! | #REF! | 1 | #REF! | 4 | 40
|  |  | 900x500 S.H.2350 KER. ZDIVO EI 90 DP1 | [9 empty] | PP | 0
|  |  | Poznámka k položce: mezi m.č. 0.05 x 0.08 | [9 empty] | P | 0
0 | K | VZT0.14 | 660x500 S.H.2350 KER. ZDIVO EI 60 DP1 | kus | 1 | [6 empty] | 4 | K | 0 | ROZPOCET | #REF! | #REF! | #REF! | #REF! | #REF! | 1 | #REF! | 4 | 41
|  |  | 660x500 S.H.2350 KER. ZDIVO EI 60 DP1 | [9 empty] | PP | 0
|  |  | Poznámka k položce: mezi m.č. 0.01 x 0.08 | [9 empty] | P | 0
0 | K | VZT0.15 | 300x300 S.H.2550 KER. ZDIVO EI 90 DP1 | kus | 1 | [6 empty] | 4 | K | 0 | ROZPOCET | #REF! | #REF! | #REF! | #REF! | #REF! | 1 | #REF! | 4 | 42
|  |  | 300x300 S.H.2550 KER. ZDIVO EI 90 DP1 | [9 empty] | PP | 0
|  |  | Poznámka k položce: mezi m.č. 0.01 x 0.04 |  |  | Objekt: |  |  | 03 - Prostupy - Základy |  |  |  | P | 0
0 | K | VZT0.16 | 300x300 S.H.2550 KER. ZDIVO - | kus | 1 | 0 | K | SIL0.01 | 150x650 ŽB STROP | kus | 1 | 4 | K | 0 | ROZPOCET | #REF! | #REF! | #REF! | #REF! | #REF! | 1 | #REF! | 4 | 43
|  |  | 300x300 S.H.2550 KER. ZDIVO - | [5 empty] | 150x650 ŽB STROP |  |  |  | PP | 0
|  |  | Poznámka k položce: mezi m.č. 0.03 x 0.04 | [5 empty] | Poznámka k položce: mezi m.č. 0.02 x 1.20 |  |  |  | P | 0
[12 empty] | 4 | K | 0 | ROZPOCET | #REF! | #REF! | #REF! | #REF! | #REF! | 1 | #REF! | 4 | 44
[13 empty] | PP | 0
[13 empty] | P | 0
[12 empty] | 4 | K | 0 | ROZPOCET | #REF! | #REF! | #REF! | #REF! | #REF! | 1 | #REF! | 4 | 45
[13 empty] | PP | 0
[13 empty] | P | 0
[12 empty] | 4 | K | 0 | ROZPOCET | #REF! | #REF! | #REF! | #REF! | #REF! | 1 | #REF! | 4 | 46
[13 empty] | PP | 0
[13 empty] | P | 0
[12 empty] | 4 | K | 0 | ROZPOCET | #REF! | #REF! | #REF! | #REF! | #REF! | 1 | #REF! | 4 | 47
[13 empty] | PP | 0
[13 empty] | P | 0
[12 empty] | 4 | K | 0 | ROZPOCET | #REF! | #REF! | #REF! | #REF! | #REF! | 1 | #REF! | 4 | 48
[13 empty] | PP | 0
[13 empty] | P | 0
[12 empty] | 4 | K | 0 | ROZPOCET | #REF! | #REF! | #REF! | #REF! | #REF! | 1 | #REF! | 4 | 49
[13 empty] | PP | 0
[13 empty] | P | 0
[12 empty] | 4 | K | 0 | ROZPOCET | #REF! | #REF! | #REF! | #REF! | #REF! | 1 | #REF! | 4 | 50
[13 empty] | PP | 0
[13 empty] | P | 0
[12 empty] | 4 | K | 0 | ROZPOCET | #REF! | #REF! | #REF! | #REF! | #REF! | 1 | #REF! | 4 | 51
[13 empty] | PP | 0
[13 empty] | P | 0
[12 empty] | 4 | K | 0 | ROZPOCET | #REF! | #REF! | #REF! | #REF! | #REF! | 1 | #REF! | 4 | 52
[13 empty] | PP | 0
[13 empty] | P | 0
[12 empty] | 4 | K | 0 | ROZPOCET | #REF! | #REF! | #REF! | #REF! | #REF! | 1 | #REF! | 4 | 53
[13 empty] | PP | 0
[13 empty] | P | 0
[12 empty] | 4 | K | 0 | ROZPOCET | #REF! | #REF! | #REF! | #REF! | #REF! | 1 | #REF! | 4 | 54
[13 empty] | PP | 0
[13 empty] | P | 0
[12 empty] | 4 | K | 0 | ROZPOCET | #REF! | #REF! | #REF! | #REF! | #REF! | 1 | #REF! | 4 | 55
[13 empty] | PP | 0
[13 empty] | P | 0
[12 empty] | 4 | K | 0 | ROZPOCET | #REF! | #REF! | #REF! | #REF! | #REF! | 1 | #REF! | 4 | 56
[13 empty] | PP | 0
[13 empty] | P | 0
[12 empty] | 4 | K | 0 | ROZPOCET | #REF! | #REF! | #REF! | #REF! | #REF! | 1 | #REF! | 4 | 57
[13 empty] | PP | 0
[13 empty] | P | 0
[12 empty] | 4 | K | 0 | ROZPOCET | #REF! | #REF! | #REF! | #REF! | #REF! | 1 | #REF! | 4 | 58
[13 empty] | PP | 0
[13 empty] | P | 0
[12 empty] | 4 | K | 0 | ROZPOCET | #REF! | #REF! | #REF! | #REF! | #REF! | 1 | #REF! | 4 | 59
[13 empty] | PP | 0
[13 empty] | P | 0
[12 empty] | 4 | K | 0 | ROZPOCET | #REF! | #REF! | #REF! | #REF! | #REF! | 1 | #REF! | 4 | 60
[13 empty] | PP | 0
[13 empty] | P | 0
[12 empty] | 4 | K | 0 | ROZPOCET | #REF! | #REF! | #REF! | #REF! | #REF! | 1 | #REF! | 4 | 61
[13 empty] | PP | 0
[13 empty] | P | 0
[12 empty] | 4 | K | 0 | ROZPOCET | #REF! | #REF! | #REF! | #REF! | #REF! | 1 | #REF! | 4 | 62
[13 empty] | PP | 0
[13 empty] | P | 0
[12 empty] | 4 | K | 0 | ROZPOCET | #REF! | #REF! | #REF! | #REF! | #REF! | 1 | #REF! | 4 | 63
[13 empty] | PP | 0
[13 empty] | P | 0
[12 empty] | 4 | K | 0 | ROZPOCET | #REF! | #REF! | #REF! | #REF! | #REF! | 1 | #REF! | 4 | 64
[13 empty] | PP | 0
[13 empty] | P | 0
[12 empty] | 4 | K | 0 | ROZPOCET | #REF! | #REF! | #REF! | #REF! | #REF! | 1 | #REF! | 4 | 65
[13 empty] | PP | 0
[13 empty] | P | 0
[12 empty] | 4 | K | 0 | ROZPOCET | #REF! | #REF! | #REF! | #REF! | #REF! | 1 | #REF! | 4 | 66
[13 empty] | PP | 0
[13 empty] | P | 0
[12 empty] | 4 | K | 0 | ROZPOCET | #REF! | #REF! | #REF! | #REF! | #REF! | 1 | #REF! | 4 | 67
[13 empty] | PP | 0
[13 empty] | P | 0
[12 empty] | 4 | K | 0 | ROZPOCET | #REF! | #REF! | #REF! | #REF! | #REF! | 1 | #REF! | 4 | 68
[13 empty] | PP | 0
[13 empty] | P | 0
[12 empty] | 4 | K | 0 | ROZPOCET | #REF! | #REF! | #REF! | #REF! | #REF! | 1 | #REF! | 4 | 69
[13 empty] | PP | 0
[13 empty] | P | 0
[12 empty] | 4 | K | 0 | ROZPOCET | #REF! | #REF! | #REF! | #REF! | #REF! | 1 | #REF! | 4 | 70
[13 empty] | PP | 0
[13 empty] | P | 0
[12 empty] | 4 | K | 0 | ROZPOCET | #REF! | #REF! | #REF! | #REF! | #REF! | 1 | #REF! | 4 | 71
[13 empty] | PP | 0
[13 empty] | P | 0
[12 empty] | 4 | K | 0 | ROZPOCET | #REF! | #REF! | #REF! | #REF! | #REF! | 1 | #REF! | 4 | 72
[13 empty] | PP | 0
[13 empty] | P | 0
[12 empty] | 4 | K | 0 | ROZPOCET | #REF! | #REF! | #REF! | #REF! | #REF! | 1 | #REF! | 4 | 73
[13 empty] | PP | 0
[13 empty] | P | 0
[12 empty] | 4 | K | 0 | ROZPOCET | #REF! | #REF! | #REF! | #REF! | #REF! | 1 | #REF! | 4 | 74
[13 empty] | PP | 0
[13 empty] | P | 0
[12 empty] | 4 | K | 0 | ROZPOCET | #REF! | #REF! | #REF! | #REF! | #REF! | 1 | #REF! | 4 | 75
[13 empty] | PP | 0
[13 empty] | P | 0
[6 empty] | Objekt: |  |  | 03 - Prostupy - Základy |  |  | 4 | K | 0 | ROZPOCET | #REF! | #REF! | #REF! | #REF! | #REF! | 1 | #REF! | 4 | 76
[6 empty] | 0 | K | SIL0.01 | 150x650 ŽB STROP | kus | 1 |  | PP | 0
[9 empty] | 150x650 ŽB STROP |  |  |  | P | 0
[9 empty] | Poznámka k položce: mezi m.č. 0.02 x 1.20 |  |  | 4 | K | 0 | ROZPOCET | #REF! | #REF! | #REF! | #REF! | #REF! | 1 | #REF! | 4 | 77
[13 empty] | PP | 0
[13 empty] | P | 0
[12 empty] | 4 | K | 0 | ROZPOCET | #REF! | #REF! | #REF! | #REF! | #REF! | 1 | #REF! | 4 | 78
[13 empty] | PP | 0
[13 empty] | P | 0

## Prostupy - 1.+2.NP
Objekt: |  |  | 05 - Prostupy - 1.NP |  |  | Objekt: |  |  | 06 - Prostupy - 2.NP
0 | K | SIL1.01 | 150x650 - ŹB STROP EI 60 DP1 | kus | 1 | 0 | K | ZZ2.01 | 1000x500 - ŹB STROP | kus | 1 | 4 | K | 0 | ROZPOCET | #REF! | #REF! | #REF! | #REF! | #REF! | 1 | #REF! | 4 | 1
|  |  | 150x650 - ŹB STROP EI 60 DP1 | [5 empty] | 1000x500 - ŹB STROP |  |  |  | PP | 0
|  |  | Poznámka k položce: mezi m.č. 1.20 x 0.02 | [5 empty] | Poznámka k položce: mezi m.č. 2.20 x 3.32 |  |  |  | P | 0
0 | K | SIL1.02 | 150x650 - ŹB STROP EI 60 DP1 | kus | 1 | 0 | K | ZZ2.02 | 1000x500 - ŹB STROP | kus | 1 | 4 | K | 0 | ROZPOCET | #REF! | #REF! | #REF! | #REF! | #REF! | 1 | #REF! | 4 | 2
|  |  | 150x650 - ŹB STROP EI 60 DP1 | [5 empty] | 1000x500 - ŹB STROP |  |  |  | PP | 0
|  |  | Poznámka k položce: mezi m.č. 1.20 x 0.02 | [5 empty] | Poznámka k položce: mezi m.č. 2.21 x 3.32 |  |  |  | P | 0
0 | K | SIL1.03 | 150x350 - ŹB STROP EI 60 DP1 | kus | 1 | 0 | K | ZZ2.03 | 1000x500 - ŹB STROP | kus | 1 | 4 | K | 0 | ROZPOCET | #REF! | #REF! | #REF! | #REF! | #REF! | 1 | #REF! | 4 | 3
|  |  | 150x350 - ŹB STROP EI 60 DP1 | [5 empty] | 1000x500 - ŹB STROP |  |  |  | PP | 0
|  |  | Poznámka k položce: mezi m.č. 1.20 x 0.02 | [5 empty] | Poznámka k položce: mezi m.č. 2.22 x 3.35 |  |  |  | P | 0
0 | K | SIL1.04 | 100x100 - ŹB STROP EI 60 DP1 | kus | 1 | 0 | K | ZZ2.04 | 1000x500 - ŹB STROP | kus | 1 | 4 | K | 0 | ROZPOCET | #REF! | #REF! | #REF! | #REF! | #REF! | 1 | #REF! | 4 | 4
|  |  | 100x100 - ŹB STROP EI 60 DP1 | [5 empty] | 1000x500 - ŹB STROP |  |  |  | PP | 0
|  |  | Poznámka k položce: mezi m.č. 1.22 x 0.01 | [5 empty] | Poznámka k položce: mezi m.č. 2.25 x 3.37 |  |  |  | P | 0
0 | K | SIL1.05 | 75x200 - ŹB STROP EI 90 DP1 | kus | 1 | 0 | K | ZZ2.05 | 1000x500 - ŹB STROP | kus | 1 | 4 | K | 0 | ROZPOCET | #REF! | #REF! | #REF! | #REF! | #REF! | 1 | #REF! | 4 | 5
|  |  | 75x200 - ŹB STROP EI 90 DP1 | [5 empty] | 1000x500 - ŹB STROP |  |  |  | PP | 0
|  |  | Poznámka k položce: mezi m.č. 1.59 x 0.04 | [5 empty] | Poznámka k položce: mezi m.č. 2.13 x 3.24 |  |  |  | P | 0
0 | K | SIL1.06 | 75x125 - ŹB STROP EI 90 DP1 | kus | 1 | 0 | K | ZZ2.06 | 1000x500 - ŹB STROP | kus | 1 | 4 | K | 0 | ROZPOCET | #REF! | #REF! | #REF! | #REF! | #REF! | 1 | #REF! | 4 | 6
|  |  | 75x125 - ŹB STROP EI 90 DP1 | [5 empty] | 1000x500 - ŹB STROP |  |  |  | PP | 0
|  |  | Poznámka k položce: mezi m.č. 1.56 x 0.04 | [5 empty] | Poznámka k položce: mezi m.č. 2.14 x 3.27 |  |  |  | P | 0
0 | K | SIL1.07 | 150x900 - ŹB STROP EI 60 DP1 | kus | 1 | 0 | K | ZZ2.07 | 1000x500 - ŹB STROP | kus | 1 | 4 | K | 0 | ROZPOCET | #REF! | #REF! | #REF! | #REF! | #REF! | 1 | #REF! | 4 | 7
|  |  | 150x900 - ŹB STROP EI 60 DP1 | [5 empty] | 1000x500 - ŹB STROP |  |  |  | PP | 0
|  |  | Poznámka k položce: mezi m.č. 1.20 x 2.09 | [5 empty] | Poznámka k položce: mezi m.č. 2.15 x 3.27 |  |  |  | P | 0
0 | K | SIL1.08 | 150x250 - ŹB STROP EI 60 DP1 | kus | 1 | 0 | K | ZZ2.08 | 500x400 - ŹB STROP | kus | 1 | 4 | K | 0 | ROZPOCET | #REF! | #REF! | #REF! | #REF! | #REF! | 1 | #REF! | 4 | 8
|  |  | 150x250 - ŹB STROP EI 60 DP1 | [5 empty] | 500x400 - ŹB STROP |  |  |  | PP | 0
|  |  | Poznámka k položce: mezi m.č. 1.20 x 2.09 | [5 empty] | Poznámka k položce: mezi m.č. 2.15 x 3.26 |  |  |  | P | 0
0 | K | SIL1.09 | 150x350 - ŹB STROP EI 60 DP1 | kus | 1 | 0 | K | ZZ2.09 | 500x400 - ŹB STROP | kus | 1 | 4 | K | 0 | ROZPOCET | #REF! | #REF! | #REF! | #REF! | #REF! | 1 | #REF! | 4 | 9
|  |  | 150x350 - ŹB STROP EI 60 DP1 | [5 empty] | 500x400 - ŹB STROP |  |  |  | PP | 0
|  |  | Poznámka k položce: mezi m.č. 1.20 x 2.09 | [5 empty] | Poznámka k položce: mezi m.č. 2.15 x 3.26 |  |  |  | P | 0
0 | K | SIL1.10 | 400x100 S.H.3400 ŹB STĚNA EI 60 DP1 | kus | 1 | 0 | K | ZZ2.10 | 500x400 - ŹB STROP | kus | 1 | 4 | K | 0 | ROZPOCET | #REF! | #REF! | #REF! | #REF! | #REF! | 1 | #REF! | 4 | 10
|  |  | 400x100 S.H.3400 ŹB STĚNA EI 60 DP1 | [5 empty] | 500x400 - ŹB STROP |  |  |  | PP | 0
|  |  | Poznámka k položce: mezi m.č. 1.01 x 1.20 | [5 empty] | Poznámka k položce: mezi m.č. 2.20 x 3.33 |  |  |  | P | 0
0 | K | SIL1.11 | 400x100 S.H.3400 ŹB STĚNA EI 60 DP1 | kus | 1 | 0 | K | ZZ2.11 | 500x400 - ŹB STROP | kus | 1 | 4 | K | 0 | ROZPOCET | #REF! | #REF! | #REF! | #REF! | #REF! | 1 | #REF! | 4 | 11
|  |  | 400x100 S.H.3400 ŹB STĚNA EI 60 DP1 | [5 empty] | 500x400 - ŹB STROP |  |  |  | PP | 0
|  |  | Poznámka k položce: mezi m.č. 1.01 x 1.20 | [5 empty] | Poznámka k položce: mezi m.č. 2.20 x 3.33 |  |  |  | P | 0
0 | K | SIL1.12 | 150x100 S.H.3400 ŹB STĚNA EI 60 DP1 | kus | 1 | 0 | K | ZZ2.12 | 500x300 S.H.2700 SDK STĚNA | kus | 1 | 4 | K | 0 | ROZPOCET | #REF! | #REF! | #REF! | #REF! | #REF! | 1 | #REF! | 4 | 12
|  |  | 150x100 S.H.3400 ŹB STĚNA EI 60 DP1 | [5 empty] | 500x300 S.H.2700 SDK STĚNA |  |  |  | PP | 0
|  |  | Poznámka k položce: mezi m.č. 1.01 x 1.20 | [5 empty] | Poznámka k položce: mezi m.č. 2.03 x 2.17 |  |  |  | P | 0
0 | K | SIL1.13 | 150x100 S.H.3300 PLYNOSIL.STĚNA EI 60 DP1 | kus | 1 | 0 | K | ZZ2.13 | 500x300 S.H.2700 SDK STĚNA | kus | 1 | 4 | K | 0 | ROZPOCET | #REF! | #REF! | #REF! | #REF! | #REF! | 1 | #REF! | 4 | 13
|  |  | 150x100 S.H.3300 PLYNOSIL.STĚNA EI 60 DP1 | [5 empty] | 500x300 S.H.2700 SDK STĚNA |  |  |  | PP | 0
|  |  | Poznámka k položce: mezi m.č. 1.01 x 1.04 | [5 empty] | Poznámka k položce: mezi m.č. 2.03 x 2.17 |  |  |  | P | 0
0 | K | SIL1.14 | 150x100 S.H.3300 PLYNOSIL.STĚNA EI 60 DP1 | kus | 1 | 0 | K | ZZ2.14 | 500x300 S.H.2700 SDK STĚNA | kus | 1 | 4 | K | 0 | ROZPOCET | #REF! | #REF! | #REF! | #REF! | #REF! | 1 | #REF! | 4 | 14
|  |  | 150x100 S.H.3300 PLYNOSIL.STĚNA EI 60 DP1 | [5 empty] | 500x300 S.H.2700 SDK STĚNA |  |  |  | PP | 0
|  |  | Poznámka k položce: mezi m.č. 1.10 x 1.25 | [5 empty] | Poznámka k položce: mezi m.č. 2.03 x 2.18 |  |  |  | P | 0
0 | K | SIL1.15 | 200x100 S.H.3300 SDK STĚNA EI 60 DP1 | kus | 1 | 0 | K | ZZ2.15 | 500x300 S.H.2700 SDK STĚNA | kus | 1 | 4 | K | 0 | ROZPOCET | #REF! | #REF! | #REF! | #REF! | #REF! | 1 | #REF! | 4 | 15
|  |  | 200x100 S.H.3300 SDK STĚNA EI 60 DP1 | [5 empty] | 500x300 S.H.2700 SDK STĚNA |  |  |  | PP | 0
|  |  | Poznámka k položce: mezi m.č. 1.01 x 1.22 | [5 empty] | Poznámka k položce: mezi m.č. 2.03 x 2.18 |  |  |  | P | 0
0 | K | SIL1.16 | 200x100 S.H.3300 SDK STĚNA EI 60 DP1 | kus | 1 | 0 | K | ZZ2.16 | 600x300 S.H.3000 SDK STĚNA | kus | 1 | 4 | K | 0 | ROZPOCET | #REF! | #REF! | #REF! | #REF! | #REF! | 1 | #REF! | 4 | 16
|  |  | 200x100 S.H.3300 SDK STĚNA EI 60 DP1 | [5 empty] | 600x300 S.H.3000 SDK STĚNA |  |  |  | PP | 0
|  |  | Poznámka k položce: mezi m.č. 1.22 x 1.50 | [5 empty] | Poznámka k položce: mezi m.č. 2.03 x 2.19 |  |  |  | P | 0
0 | K | SIL1.17 | 200x100 S.H.3250 SDK STĚNA - | kus | 1 | 0 | K | ZZ2.17 | 600x300 S.H.3000 SDK STĚNA | kus | 1 | 4 | K | 0 | ROZPOCET | #REF! | #REF! | #REF! | #REF! | #REF! | 1 | #REF! | 4 | 17
|  |  | 200x100 S.H.3250 SDK STĚNA - | [5 empty] | 600x300 S.H.3000 SDK STĚNA |  |  |  | PP | 0
|  |  | Poznámka k položce: mezi m.č. 1.50 x 1.54 | [5 empty] | Poznámka k položce: mezi m.č. 2.19 x 2.20 |  |  |  | P | 0
0 | K | SIL1.18 | 200x100 S.H.3300 SDK STĚNA - | kus | 1 | 0 | K | ZZ2.18 | 500x300 S.H.2700 SDK STĚNA | kus | 1 | 4 | K | 0 | ROZPOCET | #REF! | #REF! | #REF! | #REF! | #REF! | 1 | #REF! | 4 | 18
|  |  | 200x100 S.H.3300 SDK STĚNA - | [5 empty] | 500x300 S.H.2700 SDK STĚNA |  |  |  | PP | 0
|  |  | Poznámka k položce: mezi m.č. 1.01 x 1.49 | [5 empty] | Poznámka k položce: mezi m.č. 2.19 x 2.20 |  |  |  | P | 0
0 | K | SIL1.19 | 75x200 - ŹB STROP EI 60 DP1 | kus | 1 | 0 | K | ZZ2.19 | 300x200 S.H.3900 SDK STĚNA | kus | 1 | 4 | K | 0 | ROZPOCET | #REF! | #REF! | #REF! | #REF! | #REF! | 1 | #REF! | 4 | 19
|  |  | 75x200 - ŹB STROP EI 60 DP1 | [5 empty] | 300x200 S.H.3900 SDK STĚNA |  |  |  | PP | 0
|  |  | Poznámka k položce: mezi m.č. 1.59 x 2.25 | [5 empty] | Poznámka k položce: mezi m.č. 2.19 x 2.20 |  |  |  | P | 0
0 | K | SIL1.20 | 75x125 - ŹB STROP EI 60 DP1 | kus | 1 | 0 | K | ZZ2.20 | 500x300 S.H.2700 SDK STĚNA | kus | 1 | 4 | K | 0 | ROZPOCET | #REF! | #REF! | #REF! | #REF! | #REF! | 1 | #REF! | 4 | 20
|  |  | 75x125 - ŹB STROP EI 60 DP1 | [5 empty] | 500x300 S.H.2700 SDK STĚNA |  |  |  | PP | 0
|  |  | Poznámka k položce: mezi m.č. 1.56 x 2.25 | [5 empty] | Poznámka k položce: mezi m.č. 2.03 x 2.20 |  |  |  | P | 0
0 | K | SLP1.01 | 350x200 - ŹB STROP EI 60 DP1 | kus | 1 | 0 | K | ZZ2.21 | 600x300 S.H.3000 SDK STĚNA | kus | 1 | 4 | K | 0 | ROZPOCET | #REF! | #REF! | #REF! | #REF! | #REF! | 1 | #REF! | 4 | 21
|  |  | 350x200 - ŹB STROP EI 60 DP1 | [5 empty] | 600x300 S.H.3000 SDK STĚNA |  |  |  | PP | 0
|  |  | Poznámka k položce: mezi m.č. 1.21 x 0.01 | [5 empty] | Poznámka k položce: mezi m.č. 2.03 x 2.21 |  |  |  | P | 0
0 | K | SLP1.02 | 350x200 - ŹB STROP EI 60 DP1 | kus | 1 | 0 | K | ZZ2.22 | 500x300 S.H.2700 SDK STĚNA | kus | 1 | 4 | K | 0 | ROZPOCET | #REF! | #REF! | #REF! | #REF! | #REF! | 1 | #REF! | 4 | 22
|  |  | 350x200 - ŹB STROP EI 60 DP1 | [5 empty] | 500x300 S.H.2700 SDK STĚNA |  |  |  | PP | 0
|  |  | Poznámka k položce: mezi m.č. 1.21 x 0.01 | [5 empty] | Poznámka k položce: mezi m.č. 2.03 x 2.21 |  |  |  | P | 0
0 | K | SLP1.03 | 350x200 - ŹB STROP EI 60 DP1 | kus | 1 | 0 | K | ZZ2.23 | 500x300 S.H.2700 SDK STĚNA | kus | 1 | 4 | K | 0 | ROZPOCET | #REF! | #REF! | #REF! | #REF! | #REF! | 1 | #REF! | 4 | 23
|  |  | 350x200 - ŹB STROP EI 60 DP1 | [5 empty] | 500x300 S.H.2700 SDK STĚNA |  |  |  | PP | 0
|  |  | Poznámka k položce: mezi m.č. 1.21 x 2.10 | [5 empty] | Poznámka k položce: mezi m.č. 2.03 x 2.21 |  |  |  | P | 0
0 | K | SLP1.04 | 350x200 - ŹB STROP EI 60 DP1 | kus | 1 | 0 | K | ZZ2.24 | 300x200 S.H.3900 SDK STĚNA | kus | 1 | 4 | K | 0 | ROZPOCET | #REF! | #REF! | #REF! | #REF! | #REF! | 1 | #REF! | 4 | 24
|  |  | 350x200 - ŹB STROP EI 60 DP1 | [5 empty] | 300x200 S.H.3900 SDK STĚNA |  |  |  | PP | 0
|  |  | Poznámka k položce: mezi m.č. 1.21 x 2.10 | [5 empty] | Poznámka k položce: mezi m.č. 2.03 x 2.21 |  |  |  | P | 0
0 | K | SLP1.05 | 450x200 S.H.3100 ŹB STĚNA EI 60 DP1 | kus | 1 | 0 | K | ZZ2.25 | 600x300 S.H.3000 SDK STĚNA | kus | 1 | 4 | K | 0 | ROZPOCET | #REF! | #REF! | #REF! | #REF! | #REF! | 1 | #REF! | 4 | 25
|  |  | 450x200 S.H.3100 ŹB STĚNA EI 60 DP1 | [5 empty] | 600x300 S.H.3000 SDK STĚNA |  |  |  | PP | 0
|  |  | Poznámka k položce: mezi m.č. 1.01 x 1.21 | [5 empty] | Poznámka k položce: mezi m.č. 2.03 x 2.22 |  |  |  | P | 0
0 | K | SLP1.06 | 450x200 S.H.3100 ŹB STĚNA EI 60 DP1 | kus | 1 | 0 | K | ZZ2.26 | 500x300 S.H.2700 SDK STĚNA | kus | 1 | 4 | K | 0 | ROZPOCET | #REF! | #REF! | #REF! | #REF! | #REF! | 1 | #REF! | 4 | 26
|  |  | 450x200 S.H.3100 ŹB STĚNA EI 60 DP1 | [5 empty] | 500x300 S.H.2700 SDK STĚNA |  |  |  | PP | 0
|  |  | Poznámka k položce: mezi m.č. 1.01 x 1.21 | [5 empty] | Poznámka k položce: mezi m.č. 2.03 x 2.22 |  |  |  | P | 0
0 | K | VZT1.01 | 900x415 S.H.3330 SDK STĚNA EI 60 DP1 | kus | 1 | 0 | K | ZZ2.27 | 300x200 S.H.3900 SDK STĚNA | kus | 1 | 4 | K | 0 | ROZPOCET | #REF! | #REF! | #REF! | #REF! | #REF! | 1 | #REF! | 4 | 27
|  |  | 900x415 S.H.3330 SDK STĚNA EI 60 DP1 | [5 empty] | 300x200 S.H.3900 SDK STĚNA |  |  |  | PP | 0
|  |  | Poznámka k položce: mezi m.č. 1.01 x 1.50 | [5 empty] | Poznámka k položce: mezi m.č. 2.03 x 2.22 |  |  |  | P | 0
0 | K | VZT1.02 | 900x415 S.H.3390 SDK STĚNA EI 60 DP1 | kus | 1 | 0 | K | ZZ2.28 | 600x300 S.H.3000 ŽB STĚNA | kus | 1 | 4 | K | 0 | ROZPOCET | #REF! | #REF! | #REF! | #REF! | #REF! | 1 | #REF! | 4 | 28
|  |  | 900x415 S.H.3390 SDK STĚNA EI 60 DP1 | [5 empty] | 600x300 S.H.3000 ŽB STĚNA |  |  |  | PP | 0
|  |  | Poznámka k položce: mezi m.č. 1.01 x 1.50 | [5 empty] | Poznámka k položce: mezi m.č. 2.03 x K.Š. |  |  |  | P | 0
0 | K | VZT1.03 | O260 O.O. 3575 SDK STĚNA - | kus | 1 | 0 | K | ZZ2.29 | 500x300 S.H.2700 SDK STĚNA | kus | 1 | 4 | K | 0 | ROZPOCET | #REF! | #REF! | #REF! | #REF! | #REF! | 1 | #REF! | 4 | 29
|  |  | O260 O.O. 3575 SDK STĚNA - | [5 empty] | 500x300 S.H.2700 SDK STĚNA |  |  |  | PP | 0
|  |  | Poznámka k položce: mezi m.č. 1.01 x 1.49 | [5 empty] | Poznámka k položce: mezi m.č. 2.03 x 2.12 |  |  |  | P | 0
0 | K | VZT1.04 | 900x415 S.H.3290 SDK STĚNA - | kus | 1 | 0 | K | ZZ2.30 | 500x300 S.H.2700 SDK STĚNA | kus | 1 | 4 | K | 0 | ROZPOCET | #REF! | #REF! | #REF! | #REF! | #REF! | 1 | #REF! | 4 | 30
|  |  | 900x415 S.H.3290 SDK STĚNA - | [5 empty] | 500x300 S.H.2700 SDK STĚNA |  |  |  | PP | 0
|  |  | Poznámka k položce: mezi m.č. 1.50 x 1.54 | [5 empty] | Poznámka k položce: mezi m.č. 2.03 x 2.13 |  |  |  | P | 0
0 | K | VZT1.05 | 600x415 S.H.3390 SDK STĚNA - | kus | 1 | 0 | K | ZZ2.31 | 300x200 S.H.3900 SDK STĚNA | kus | 1 | 4 | K | 0 | ROZPOCET | #REF! | #REF! | #REF! | #REF! | #REF! | 1 | #REF! | 4 | 31
|  |  | 600x415 S.H.3390 SDK STĚNA - | [5 empty] | 300x200 S.H.3900 SDK STĚNA |  |  |  | PP | 0
|  |  | Poznámka k položce: mezi m.č. 1.51 x 1.52 | [5 empty] | Poznámka k položce: mezi m.č. 2.03 x 2.13 |  |  |  | P | 0
0 | K | VZT1.06 | 900x415 S.H.3390 SDK STĚNA - | kus | 1 | 0 | K | ZZ2.32 | 600x300 S.H.3000 SDK STĚNA | kus | 1 | 4 | K | 0 | ROZPOCET | #REF! | #REF! | #REF! | #REF! | #REF! | 1 | #REF! | 4 | 32
|  |  | 900x415 S.H.3390 SDK STĚNA - | [5 empty] | 600x300 S.H.3000 SDK STĚNA |  |  |  | PP | 0
|  |  | Poznámka k položce: mezi m.č. 1.52 x 1.53 | [5 empty] | Poznámka k položce: mezi m.č. 2.03 x 2.13 |  |  |  | P | 0
0 | K | VZT1.07 | O260 O.O. 3630 SDK STĚNA - | kus | 1 | 0 | K | ZZ2.33 | 500x300 S.H.2700 SDK STĚNA | kus | 1 | 4 | K | 0 | ROZPOCET | #REF! | #REF! | #REF! | #REF! | #REF! | 1 | #REF! | 4 | 33
|  |  | O260 O.O. 3630 SDK STĚNA - | [5 empty] | 500x300 S.H.2700 SDK STĚNA |  |  |  | PP | 0
|  |  | Poznámka k položce: mezi m.č. 1.53 x 1.57 | [5 empty] | Poznámka k položce: mezi m.č. 2.03 x 2.14 |  |  |  | P | 0
0 | K | VZT1.08 | 900x415 S.H.3390 SDK STĚNA - | kus | 1 | 0 | K | ZZ2.34 | 300x200 S.H.3900 SDK STĚNA | kus | 1 | 4 | K | 0 | ROZPOCET | #REF! | #REF! | #REF! | #REF! | #REF! | 1 | #REF! | 4 | 34
|  |  | 900x415 S.H.3390 SDK STĚNA - | [5 empty] | 300x200 S.H.3900 SDK STĚNA |  |  |  | PP | 0
|  |  | Poznámka k položce: mezi m.č. 1.53 x 1.57 | [5 empty] | Poznámka k položce: mezi m.č. 2.03 x 2.14 |  |  |  | P | 0
0 | K | VZT1.09 | 900x415 S.H.3390 SDK STĚNA - | kus | 1 | 0 | K | ZZ2.35 | 500x300 S.H.2700 SDK STĚNA | kus | 1 | 4 | K | 0 | ROZPOCET | #REF! | #REF! | #REF! | #REF! | #REF! | 1 | #REF! | 4 | 35
|  |  | 900x415 S.H.3390 SDK STĚNA - | [5 empty] | 500x300 S.H.2700 SDK STĚNA |  |  |  | PP | 0
|  |  | Poznámka k položce: mezi m.č. 1.54 x 1.55 | [5 empty] | Poznámka k položce: mezi m.č. 2.03 x 2.14 |  |  |  | P | 0
0 | K | VZT1.10 | 900x415 S.H.3390 SDK STĚNA - | kus | 1 | 0 | K | ZZ2.36 | 600x300 S.H.3000 SDK STĚNA | kus | 1 | 4 | K | 0 | ROZPOCET | #REF! | #REF! | #REF! | #REF! | #REF! | 1 | #REF! | 4 | 36
|  |  | 900x415 S.H.3390 SDK STĚNA - | [5 empty] | 600x300 S.H.3000 SDK STĚNA |  |  |  | PP | 0
|  |  | Poznámka k položce: mezi m.č. 1.55 x 1.56 | [5 empty] | Poznámka k položce: mezi m.č. 2.03 x 2.14 |  |  |  | P | 0
0 | K | VZT1.11 | 900x415 S.H.3390 SDK STĚNA - | kus | 1 | 0 | K | ZZ2.37 | 500x300 S.H.2700 SDK STĚNA | kus | 1 | 4 | K | 0 | ROZPOCET | #REF! | #REF! | #REF! | #REF! | #REF! | 1 | #REF! | 4 | 37
|  |  | 900x415 S.H.3390 SDK STĚNA - | [5 empty] | 500x300 S.H.2700 SDK STĚNA |  |  |  | PP | 0
|  |  | Poznámka k položce: mezi m.č. 1.56 x 1.57 | [5 empty] | Poznámka k položce: mezi m.č. 2.03 x 2.15 |  |  |  | P | 0
0 | K | VZT1.12 | O260 O.O. 3600 SDK STĚNA - | kus | 1 | 0 | K | ZZ2.38 | 600x300 S.H.3000 SDK STĚNA | kus | 1 | 4 | K | 0 | ROZPOCET | #REF! | #REF! | #REF! | #REF! | #REF! | 1 | #REF! | 4 | 38
|  |  | O260 O.O. 3600 SDK STĚNA - | [5 empty] | 600x300 S.H.3000 SDK STĚNA |  |  |  | PP | 0
|  |  | Poznámka k položce: mezi m.č. 1.53 x 1.58 | [5 empty] | Poznámka k položce: mezi m.č. 2.03 x 2.16 |  |  |  | P | 0
0 | K | VZT1.13 | O300 O.O. 3655 SDK STĚNA - | kus | 1 | 0 | K | ZZ2.39 | 600x300 S.H.3000 SDK STĚNA | kus | 1 | 4 | K | 0 | ROZPOCET | #REF! | #REF! | #REF! | #REF! | #REF! | 1 | #REF! | 4 | 39
|  |  | O300 O.O. 3655 SDK STĚNA - | [5 empty] | 600x300 S.H.3000 SDK STĚNA |  |  |  | PP | 0
|  |  | Poznámka k položce: mezi m.č. 1.57 x 1.58 | [5 empty] | Poznámka k položce: mezi m.č. 2.15 x 2.16 |  |  |  | P | 0
0 | K | VZT1.14 | O260 O.O. 3655 SDK STĚNA - | kus | 1 | 0 | K | ZZ2.40 | 500x300 S.H.2700 SDK STĚNA | kus | 1 | 4 | K | 0 | ROZPOCET | #REF! | #REF! | #REF! | #REF! | #REF! | 1 | #REF! | 4 | 40
|  |  | O260 O.O. 3655 SDK STĚNA - | [5 empty] | 500x300 S.H.2700 SDK STĚNA |  |  |  | PP | 0
|  |  | Poznámka k položce: mezi m.č. 1.57 x 1.59 | [5 empty] | Poznámka k položce: mezi m.č. 2.15 x 2.16 |  |  |  | P | 0
0 | K | VZT1.15 | O260 O.O. 3655 SDK STĚNA - | kus | 1 | 0 | K | ZZ2.41 | 300x200 S.H.3900 SDK STĚNA | kus | 1 | 4 | K | 0 | ROZPOCET | #REF! | #REF! | #REF! | #REF! | #REF! | 1 | #REF! | 4 | 41
|  |  | O260 O.O. 3655 SDK STĚNA - | [5 empty] | 300x200 S.H.3900 SDK STĚNA |  |  |  | PP | 0
|  |  | Poznámka k položce: mezi m.č. 1.56 x 1.59 | [5 empty] | Poznámka k položce: mezi m.č. 2.15 x 2.16 |  |  |  | P | 0
0 | K | VZT1.16 | O260 O.O. 3600 SDK STĚNA - | kus | 1 | 0 | K | ZZ2.42 | 400x600 S.H.3000 SDK STĚNA | kus | 1 | 4 | K | 0 | ROZPOCET | #REF! | #REF! | #REF! | #REF! | #REF! | 1 | #REF! | 4 | 42
|  |  | O260 O.O. 3600 SDK STĚNA - | [5 empty] | 400x600 S.H.3000 SDK STĚNA |  |  |  | PP | 0
|  |  | Poznámka k položce: mezi m.č. 1.56 x 1.59 | [5 empty] | Poznámka k položce: mezi m.č. 2.03 x 2.25 |  |  |  | P | 0
0 | K | VZT1.17 | O260 O.O. 3655 SDK STĚNA - | kus | 1 | 0 | K | SIL2.01 | 150x900 - ŹB STROP | kus | 1 | 4 | K | 0 | ROZPOCET | #REF! | #REF! | #REF! | #REF! | #REF! | 1 | #REF! | 4 | 43
|  |  | O260 O.O. 3655 SDK STĚNA - | [5 empty] | 150x900 - ŹB STROP |  |  |  | PP | 0
|  |  | Poznámka k položce: mezi m.č. 1.55 x 1.59 | [5 empty] | Poznámka k položce: mezi m.č. 2.09 x 1.20 |  |  |  | P | 0
0 | K | VZT1.18 | O260 O.O. 3655 SDK STĚNA - | kus | 1 | 0 | K | SIL2.02 | 150x250 - ŹB STROP | kus | 1 | 4 | K | 0 | ROZPOCET | #REF! | #REF! | #REF! | #REF! | #REF! | 1 | #REF! | 4 | 44
|  |  | O260 O.O. 3655 SDK STĚNA - | [5 empty] | 150x250 - ŹB STROP |  |  |  | PP | 0
|  |  | Poznámka k položce: mezi m.č. 1.59 x 1.60 | [5 empty] | Poznámka k položce: mezi m.č. 2.09 x 1.20 |  |  |  | P | 0
0 | K | VZT1.19 | O260 O.O. 3555 SDK STĚNA - | kus | 1 | 0 | K | SIL2.03 | 150x350 - ŹB STROP | kus | 1 | 4 | K | 0 | ROZPOCET | #REF! | #REF! | #REF! | #REF! | #REF! | 1 | #REF! | 4 | 45
|  |  | O260 O.O. 3555 SDK STĚNA - | [5 empty] | 150x350 - ŹB STROP |  |  |  | PP | 0
|  |  | Poznámka k položce: mezi m.č. 1.60 x 1.61 | [5 empty] | Poznámka k položce: mezi m.č. 2.09 x 1.20 |  |  |  | P | 0
0 | K | VZT1.20 | O300 O.O. 3655 SDK STĚNA EI 60 DP1 | kus | 1 | 0 | K | SIL2.04 | 75x200 - ŹB STROP | kus | 1 | 4 | K | 0 | ROZPOCET | #REF! | #REF! | #REF! | #REF! | #REF! | 1 | #REF! | 4 | 46
|  |  | O300 O.O. 3655 SDK STĚNA EI 60 DP1 | [5 empty] | 75x200 - ŹB STROP |  |  |  | PP | 0
|  |  | Poznámka k položce: mezi m.č. 1.58 x 1.62 | [5 empty] | Poznámka k položce: mezi m.č. 2.25 x 1.59 |  |  |  | P | 0
0 | K | VZT1.21 | O300 O.O. 3555 KCE NADSVĚTLÍKU - | kus | 1 | 0 | K | SIL2.05 | 75x125 - ŹB STROP | kus | 1 | 4 | K | 0 | ROZPOCET | #REF! | #REF! | #REF! | #REF! | #REF! | 1 | #REF! | 4 | 47
|  |  | O300 O.O. 3555 KCE NADSVĚTLÍKU - | [5 empty] | 75x125 - ŹB STROP |  |  |  | PP | 0
|  |  | Poznámka k položce: mezi m.č. 1.22 x 1.62 | [5 empty] | Poznámka k položce: mezi m.č. 2.25 x 1.56 |  |  |  | P | 0
0 | K | VZT1.22 | 730x500 S.H.3245 SDK STĚNA EI 60 DP1 | kus | 1 | 0 | K | SIL2.06 | 150x650 - ŹB STROP | kus | 1 | 4 | K | 0 | ROZPOCET | #REF! | #REF! | #REF! | #REF! | #REF! | 1 | #REF! | 4 | 48
|  |  | 730x500 S.H.3245 SDK STĚNA EI 60 DP1 | [5 empty] | 150x650 - ŹB STROP |  |  |  | PP | 0
|  |  | Poznámka k položce: mezi m.č. 1.22 x 1.24 | [5 empty] | Poznámka k položce: mezi m.č. 2.09 x 3.11 |  |  |  | P | 0
0 | K | VZT1.23 | 730x500 S.H.3245 SDK STĚNA EI 60 DP1 | kus | 1 | 0 | K | SIL2.07 | 150x250 - ŹB STROP | kus | 1 | 4 | K | 0 | ROZPOCET | #REF! | #REF! | #REF! | #REF! | #REF! | 1 | #REF! | 4 | 49
|  |  | 730x500 S.H.3245 SDK STĚNA EI 60 DP1 | [5 empty] | 150x250 - ŹB STROP |  |  |  | PP | 0
|  |  | Poznámka k položce: mezi m.č. 1.22 x 1.24 | [5 empty] | Poznámka k položce: mezi m.č. 2.09 x 3.11 |  |  |  | P | 0
0 | K | VZT1.24 | 730x500 S.H.3055 PLYNOSIL.STĚNA EI 60 DP1 | kus | 1 | 0 | K | SIL2.08 | 150x250 - ŹB STROP | kus | 1 | 4 | K | 0 | ROZPOCET | #REF! | #REF! | #REF! | #REF! | #REF! | 1 | #REF! | 4 | 50
|  |  | 730x500 S.H.3055 PLYNOSIL.STĚNA EI 60 DP1 | [5 empty] | 150x250 - ŹB STROP |  |  |  | PP | 0
|  |  | Poznámka k položce: mezi m.č. 1.22 x K.Š | [5 empty] | Poznámka k položce: mezi m.č. 2.09 x 3.11 |  |  |  | P | 0
0 | K | VZT1.25 | O300 O.O. 3195 PLYNOSIL.STĚNA EI 60 DP1 | kus | 1 | 0 | K | SIL2.09 | 150x350 - ŹB STROP | kus | 1 | 4 | K | 0 | ROZPOCET | #REF! | #REF! | #REF! | #REF! | #REF! | 1 | #REF! | 4 | 51
|  |  | O300 O.O. 3195 PLYNOSIL.STĚNA EI 60 DP1 | [5 empty] | 150x350 - ŹB STROP |  |  |  | PP | 0
|  |  | Poznámka k položce: mezi m.č. 1.22 x K.Š | [5 empty] | Poznámka k položce: mezi m.č. 2.09 x 3.11 |  |  |  | P | 0
0 | K | VZT1.26 | 455x675 S.H.185 PLYNOSIL.STĚNA EI 60 DP1 | kus | 1 | 0 | K | SIL2.10 | 400x100 S.H.3000 ŽB STĚNA | kus | 1 | 4 | K | 0 | ROZPOCET | #REF! | #REF! | #REF! | #REF! | #REF! | 1 | #REF! | 4 | 52
|  |  | 455x675 S.H.185 PLYNOSIL.STĚNA EI 60 DP1 | [5 empty] | 400x100 S.H.3000 ŽB STĚNA |  |  |  | PP | 0
|  |  | Poznámka k položce: mezi m.č. 1.22 x K.Š | [5 empty] | Poznámka k položce: mezi m.č. 2.03 x 2.09 |  |  |  | P | 0
0 | K | VZT1.27 | 455x675 S.H.185 ŽB STĚNA EI 60 DP1 | kus | 1 | 0 | K | SIL2.11 | 400x100 S.H.3000 ŽB STĚNA | kus | 1 | 4 | K | 0 | ROZPOCET | #REF! | #REF! | #REF! | #REF! | #REF! | 1 | #REF! | 4 | 53
|  |  | 455x675 S.H.185 ŽB STĚNA EI 60 DP1 | [5 empty] | 400x100 S.H.3000 ŽB STĚNA |  |  |  | PP | 0
|  |  | Poznámka k položce: mezi m.č. 1.03 x K.Š | [5 empty] | Poznámka k položce: mezi m.č. 2.03 x 2.09 |  |  |  | P | 0
0 | K | VZT1.28 | 730x500 S.H.3245 SDK STĚNA EI 60 DP1 | kus | 1 | 0 | K | SIL2.12 | 150x100 S.H.3000 ŽB STĚNA | kus | 1 | 4 | K | 0 | ROZPOCET | #REF! | #REF! | #REF! | #REF! | #REF! | 1 | #REF! | 4 | 54
|  |  | 730x500 S.H.3245 SDK STĚNA EI 60 DP1 | [5 empty] | 150x100 S.H.3000 ŽB STĚNA |  |  |  | PP | 0
|  |  | Poznámka k položce: mezi m.č. 1.01 x 1.22 | [5 empty] | Poznámka k položce: mezi m.č. 2.03 x 2.09 |  |  |  | P | 0
0 | K | VZT1.29 | 730x500 S.H.3055 PLYNOSIL.STĚNA EI 60 DP1 | kus | 1 | 0 | K | SIL2.13 | 200x100 S.H.2800 SDK STĚNA | kus | 1 | 4 | K | 0 | ROZPOCET | #REF! | #REF! | #REF! | #REF! | #REF! | 1 | #REF! | 4 | 55
|  |  | 730x500 S.H.3055 PLYNOSIL.STĚNA EI 60 DP1 | [5 empty] | 200x100 S.H.2800 SDK STĚNA |  |  |  | PP | 0
|  |  | Poznámka k položce: mezi m.č. 1.01 x K.Š | [5 empty] | Poznámka k položce: mezi m.č. 2.03 x 2.16 |  |  |  | P | 0
0 | K | VZT1.30 | O300 O.O. 3545 SDK STĚNA EI 60 DP1 | kus | 1 | 0 | K | SIL.2.14 | 150x100 S.H.2800 SDK STĚNA | kus | 1 | 4 | K | 0 | ROZPOCET | #REF! | #REF! | #REF! | #REF! | #REF! | 1 | #REF! | 4 | 56
|  |  | O300 O.O. 3545 SDK STĚNA EI 60 DP1 | [5 empty] | 150x100 S.H.2800 SDK STĚNA |  |  |  | PP | 0
|  |  | Poznámka k položce: mezi m.č. 1.23 x 1.25 | [5 empty] | Poznámka k položce: mezi m.č. 2.03 x 2.15 |  |  |  | P | 0
0 | K | VZT1.31 | 400x315 S.H.2250 SDK STĚNA EI 60 DP1 | kus | 1 | 0 | K | SIL.2.15 | 200x100 S.H.2800 SDK STĚNA | kus | 1 | 4 | K | 0 | ROZPOCET | #REF! | #REF! | #REF! | #REF! | #REF! | 1 | #REF! | 4 | 57
|  |  | 400x315 S.H.2250 SDK STĚNA EI 60 DP1 | [5 empty] | 200x100 S.H.2800 SDK STĚNA |  |  |  | PP | 0
|  |  | Poznámka k položce: mezi m.č. 1.23 x 1.25 | [5 empty] | Poznámka k položce: mezi m.č. 2.03 x 2.11 |  |  |  | P | 0
0 | K | VZT1.32 | O300 O.O. 3570 SDK STĚNA EI 60 DP1 | kus | 1 | 0 | K | SIL.2.16 | 200x100 S.H.2800 PLYNOSIL. STĚNA | kus | 1 | 4 | K | 0 | ROZPOCET | #REF! | #REF! | #REF! | #REF! | #REF! | 1 | #REF! | 4 | 58
|  |  | O300 O.O. 3570 SDK STĚNA EI 60 DP1 | [5 empty] | 200x100 S.H.2800 PLYNOSIL. STĚNA |  |  |  | PP | 0
|  |  | Poznámka k položce: mezi m.č. 1.23 x 1.25 | [5 empty] | Poznámka k položce: mezi m.č. 2.03 x 2.04 |  |  |  | P | 0
0 | K | VZT1.33 | 400x315 S.H.2250 SDK STĚNA EI 60 DP1 | kus | 1 | 0 | K | SIL.2.17 | 200x100 S.H.2800 SDK STĚNA | kus | 1 | 4 | K | 0 | ROZPOCET | #REF! | #REF! | #REF! | #REF! | #REF! | 1 | #REF! | 4 | 59
|  |  | 400x315 S.H.2250 SDK STĚNA EI 60 DP1 | [5 empty] | 200x100 S.H.2800 SDK STĚNA |  |  |  | PP | 0
|  |  | Poznámka k položce: mezi m.č. 1.24 x 1.25 | [5 empty] | Poznámka k položce: mezi m.č. 2.25 x 2.26 |  |  |  | P | 0
0 | K | VZT1.34 | 415x350 S.H.3355 SDK STĚNA - | kus | 1 | 0 | K | SIL.2.18 | 200x100 S.H.2800 SDK STĚNA | kus | 1 | 4 | K | 0 | ROZPOCET | #REF! | #REF! | #REF! | #REF! | #REF! | 1 | #REF! | 4 | 60
|  |  | 415x350 S.H.3355 SDK STĚNA - | [5 empty] | 200x100 S.H.2800 SDK STĚNA |  |  |  | PP | 0
|  |  | Poznámka k položce: mezi m.č. 1.26 x 1.27 | [5 empty] | Poznámka k položce: mezi m.č. 2.03 x 2.25 |  |  |  | P | 0
0 | K | VZT1.35 | 300x350 S.H.3455 SDK STĚNA - | kus | 1 | 0 | K | SIL.2.19 | 200x100 S.H.2800 SDK STĚNA | kus | 1 | 4 | K | 0 | ROZPOCET | #REF! | #REF! | #REF! | #REF! | #REF! | 1 | #REF! | 4 | 61
|  |  | 300x350 S.H.3455 SDK STĚNA - | [5 empty] | 200x100 S.H.2800 SDK STĚNA |  |  |  | PP | 0
|  |  | Poznámka k položce: mezi m.č. 1.27 x 1.28 | [5 empty] | Poznámka k položce: mezi m.č. 2.23 x 2.24 |  |  |  | P | 0
0 | K | VZT1.36 | 415x350 S.H.3355 SDK STĚNA - | kus | 1 | 0 | K | SIL.2.20 | 200x100 S.H.2800 SDK STĚNA | kus | 1 | 4 | K | 0 | ROZPOCET | #REF! | #REF! | #REF! | #REF! | #REF! | 1 | #REF! | 4 | 62
|  |  | 415x350 S.H.3355 SDK STĚNA - | [5 empty] | 200x100 S.H.2800 SDK STĚNA |  |  |  | PP | 0
|  |  | Poznámka k položce: mezi m.č. 1.26 x 1.29 | [5 empty] | Poznámka k položce: mezi m.č. 2.03 x 2.23 |  |  |  | P | 0
0 | K | VZT1.37 | 300x350 S.H.3455 SDK STĚNA - | kus | 1 | 0 | K | SIL.2.21 | 150x100 S.H.2800 SDK STĚNA | kus | 1 | 4 | K | 0 | ROZPOCET | #REF! | #REF! | #REF! | #REF! | #REF! | 1 | #REF! | 4 | 63
|  |  | 300x350 S.H.3455 SDK STĚNA - | [5 empty] | 150x100 S.H.2800 SDK STĚNA |  |  |  | PP | 0
|  |  | Poznámka k položce: mezi m.č. 1.28 x 1.29 | [5 empty] | Poznámka k položce: mezi m.č. 2.03 x 2.21 |  |  |  | P | 0
0 | K | VZT1.38 | 415x350 S.H.3355 SDK STĚNA - | kus | 1 | 0 | K | SIL.2.22 | 200x100 S.H.2800 SDK STĚNA | kus | 1 | 4 | K | 0 | ROZPOCET | #REF! | #REF! | #REF! | #REF! | #REF! | 1 | #REF! | 4 | 64
|  |  | 415x350 S.H.3355 SDK STĚNA - | [5 empty] | 200x100 S.H.2800 SDK STĚNA |  |  |  | PP | 0
|  |  | Poznámka k položce: mezi m.č. 1.29 x 1.30 | [5 empty] | Poznámka k položce: mezi m.č. 2.03 x 2.19 |  |  |  | P | 0
0 | K | VZT1.39 | 300x350 S.H.3455 SDK STĚNA - | kus | 1 | 0 | K | SLP2.01 | 350x200 - ŹB STROP | kus | 1 | 4 | K | 0 | ROZPOCET | #REF! | #REF! | #REF! | #REF! | #REF! | 1 | #REF! | 4 | 65
|  |  | 300x350 S.H.3455 SDK STĚNA - | [5 empty] | 350x200 - ŹB STROP |  |  |  | PP | 0
|  |  | Poznámka k položce: mezi m.č. 1.29 x 1.30 | [5 empty] | Poznámka k položce: mezi m.č. 2.10 x 1.21 |  |  |  | P | 0
0 | K | VZT1.40 | 415x350 S.H.3355 SDK STĚNA - | kus | 1 | 0 | K | SLP2.02 | 350x200 - ŹB STROP | kus | 1 | 4 | K | 0 | ROZPOCET | #REF! | #REF! | #REF! | #REF! | #REF! | 1 | #REF! | 4 | 66
|  |  | 415x350 S.H.3355 SDK STĚNA - | [5 empty] | 350x200 - ŹB STROP |  |  |  | PP | 0
|  |  | Poznámka k položce: mezi m.č. 1.30 x 1.31 | [5 empty] | Poznámka k položce: mezi m.č. 2.10 x 1.21 |  |  |  | P | 0
0 | K | VZT1.41 | 300x350 S.H.3455 SDK STĚNA - | kus | 1 | 0 | K | SLP2.03 | 350x200 - ŹB STROP | kus | 1 | 4 | K | 0 | ROZPOCET | #REF! | #REF! | #REF! | #REF! | #REF! | 1 | #REF! | 4 | 67
|  |  | 300x350 S.H.3455 SDK STĚNA - | [5 empty] | 350x200 - ŹB STROP |  |  |  | PP | 0
|  |  | Poznámka k položce: mezi m.č. 1.30 x 1.31 | [5 empty] | Poznámka k položce: mezi m.č. 2.10 x 3.12 |  |  |  | P | 0
0 | K | VZT1.42 | 415x350 S.H.3355 SDK STĚNA - | kus | 1 | 0 | K | SLP2.04 | 350x200 - ŹB STROP | kus | 1 | 4 | K | 0 | ROZPOCET | #REF! | #REF! | #REF! | #REF! | #REF! | 1 | #REF! | 4 | 68
|  |  | 415x350 S.H.3355 SDK STĚNA - | [5 empty] | 350x200 - ŹB STROP |  |  |  | PP | 0
|  |  | Poznámka k položce: mezi m.č. 1.31 x 1.32 | [5 empty] | Poznámka k položce: mezi m.č. 2.10 x 3.12 |  |  |  | P | 0
0 | K | VZT1.43 | 415x350 S.H.3455 SDK STĚNA - | kus | 1 | 0 | K | SLP2.05 | 450x200 S.H.2800 ŽB STĚNA | kus | 1 | 4 | K | 0 | ROZPOCET | #REF! | #REF! | #REF! | #REF! | #REF! | 1 | #REF! | 4 | 69
|  |  | 415x350 S.H.3455 SDK STĚNA - | [5 empty] | 450x200 S.H.2800 ŽB STĚNA |  |  |  | PP | 0
|  |  | Poznámka k položce: mezi m.č. 1.31 x 1.32 | [5 empty] | Poznámka k položce: mezi m.č. 2.03 x 2.10 |  |  |  | P | 0
0 | K | VZT1.44 | 415x350 S.H.3355 SDK STĚNA - | kus | 1 | 0 | K | SLP2.06 | 450x200 S.H.2800 ŽB STĚNA | kus | 1 | 4 | K | 0 | ROZPOCET | #REF! | #REF! | #REF! | #REF! | #REF! | 1 | #REF! | 4 | 70
|  |  | 415x350 S.H.3355 SDK STĚNA - | [5 empty] | 450x200 S.H.2800 ŽB STĚNA |  |  |  | PP | 0
|  |  | Poznámka k položce: mezi m.č. 1.32 x 1.33 | [5 empty] | Poznámka k položce: mezi m.č. 2.03 x 2.10 |  |  |  | P | 0
0 | K | VZT1.45 | 415x350 S.H.3455 SDK STĚNA - | kus | 1 | 0 | K | VZT2.01 | 830x415 S.H.3905 SDK STĚNA | kus | 1 | 4 | K | 0 | ROZPOCET | #REF! | #REF! | #REF! | #REF! | #REF! | 1 | #REF! | 4 | 71
|  |  | 415x350 S.H.3455 SDK STĚNA - | [5 empty] | 830x415 S.H.3905 SDK STĚNA |  |  |  | PP | 0
|  |  | Poznámka k položce: mezi m.č. 1.32 x 1.33 | [5 empty] | Poznámka k položce: mezi m.č. 2.16 x 2.17 |  |  |  | P | 0
0 | K | VZT1.46 | 500x350 S.H.3445 SDK STĚNA - | kus | 1 | 0 | K | VZT2.02 | 830x415 S.H.3905 SDK STĚNA | kus | 1 | 4 | K | 0 | ROZPOCET | #REF! | #REF! | #REF! | #REF! | #REF! | 1 | #REF! | 4 | 72
|  |  | 500x350 S.H.3445 SDK STĚNA - | [5 empty] | 830x415 S.H.3905 SDK STĚNA |  |  |  | PP | 0
|  |  | Poznámka k položce: mezi m.č. 1.33 x 1.34 | [5 empty] | Poznámka k položce: mezi m.č. 2.17 x 2.18 |  |  |  | P | 0
0 | K | VZT1.47 | 500x350 S.H.3295 SDK STĚNA - | kus | 1 | 0 | K | VZT2.03 | 830x415 S.H.3905 SDK STĚNA | kus | 1 | 4 | K | 0 | ROZPOCET | #REF! | #REF! | #REF! | #REF! | #REF! | 1 | #REF! | 4 | 73
|  |  | 500x350 S.H.3295 SDK STĚNA - | [5 empty] | 830x415 S.H.3905 SDK STĚNA |  |  |  | PP | 0
|  |  | Poznámka k položce: mezi m.č. 1.33 x 1.34 | [5 empty] | Poznámka k položce: mezi m.č. 2.18 x 2.19 |  |  |  | P | 0
0 | K | VZT1.48 | 600x350 S.H.3445 SDK STĚNA - | kus | 1 | 0 | K | VZT2.04 | 830x350 S.H.3970 SDK STĚNA | kus | 1 | 4 | K | 0 | ROZPOCET | #REF! | #REF! | #REF! | #REF! | #REF! | 1 | #REF! | 4 | 74
|  |  | 600x350 S.H.3445 SDK STĚNA - | [5 empty] | 830x350 S.H.3970 SDK STĚNA |  |  |  | PP | 0
|  |  | Poznámka k položce: mezi m.č. 1.34 x 1.35 | [5 empty] | Poznámka k položce: mezi m.č. 2.19 x 2.20 |  |  |  | P | 0
0 | K | VZT1.49 | 600x350 S.H.3445 SDK STĚNA - | kus | 1 | 0 | K | VZT2.05 | 300x215 S.H.2300 SDK STĚNA | kus | 1 | 4 | K | 0 | ROZPOCET | #REF! | #REF! | #REF! | #REF! | #REF! | 1 | #REF! | 4 | 75
|  |  | 600x350 S.H.3445 SDK STĚNA - | [5 empty] | 300x215 S.H.2300 SDK STĚNA |  |  |  | PP | 0
|  |  | Poznámka k položce: mezi m.č. 1.34 x 1.35 | [5 empty] | Poznámka k položce: mezi m.č. 2.03 x 2.16 |  |  |  | P | 0
0 | K | VZT1.50 | 600x350 S.H.3395 SDK STĚNA - | kus | 1 | 0 | K | VZT2.06 | 300x215 S.H.2300 SDK STĚNA | kus | 1 | 4 | K | 0 | ROZPOCET | #REF! | #REF! | #REF! | #REF! | #REF! | 1 | #REF! | 4 | 76
|  |  | 600x350 S.H.3395 SDK STĚNA - | [5 empty] | 300x215 S.H.2300 SDK STĚNA |  |  |  | PP | 0
|  |  | Poznámka k položce: mezi m.č. 1.35 x 1.36 | [5 empty] | Poznámka k položce: mezi m.č. 2.03 x 2.19 |  |  |  | P | 0
0 | K | VZT1.51 | 600x350 S.H.3395 SDK STĚNA - | kus | 1 | 0 | K | VZT2.07 | 880x350 S.H.3500 SDK STĚNA | kus | 1 | 4 | K | 0 | ROZPOCET | #REF! | #REF! | #REF! | #REF! | #REF! | 1 | #REF! | 4 | 77
|  |  | 600x350 S.H.3395 SDK STĚNA - | [5 empty] | 880x350 S.H.3500 SDK STĚNA |  |  |  | PP | 0
|  |  | Poznámka k položce: mezi m.č. 1.35 x 1.36 | [5 empty] | Poznámka k položce: mezi m.č. 2.20 x 2.21 |  |  |  | P | 0
0 | K | VZT1.52 | 600x350 S.H.3395 SDK STĚNA - | kus | 1 | 0 | K | VZT2.08 | 1100x900 S.H.3150 SDK STĚNA | kus | 1 | 4 | K | 0 | ROZPOCET | #REF! | #REF! | #REF! | #REF! | #REF! | 1 | #REF! | 4 | 78
|  |  | 600x350 S.H.3395 SDK STĚNA - | [5 empty] | 1100x900 S.H.3150 SDK STĚNA |  |  |  | PP | 0
|  |  | Poznámka k položce: mezi m.č. 1.36 x 1.37 | [5 empty] | Poznámka k položce: mezi m.č. 2.03 x 2.21 |  |  |  | P | 0
0 | K | VZT1.53 | 600x350 S.H.3395 SDK STĚNA - | kus | 1 | 0 | K | VZT2.09 | 1100x900 S.H.2950 SDK STĚNA | kus | 1 | 4 | K | 0 | ROZPOCET | #REF! | #REF! | #REF! | #REF! | #REF! | 1 | #REF! | 4 | 79
|  |  | 600x350 S.H.3395 SDK STĚNA - | [5 empty] | 1100x900 S.H.2950 SDK STĚNA |  |  |  | PP | 0
|  |  | Poznámka k položce: mezi m.č. 1.36 x 1.37 | [5 empty] | Poznámka k položce: mezi m.č. 2.21 x 2.22 |  |  |  | P | 0
0 | K | VZT1.54 | 600x350 S.H.3395 SDK STĚNA EI 60 DP1 | kus | 1 | 0 | K | VZT2.10 | 880x350 S.H.3500 SDK STĚNA | kus | 1 | 4 | K | 0 | ROZPOCET | #REF! | #REF! | #REF! | #REF! | #REF! | 1 | #REF! | 4 | 80
|  |  | 600x350 S.H.3395 SDK STĚNA EI 60 DP1 | [5 empty] | 880x350 S.H.3500 SDK STĚNA |  |  |  | PP | 0
|  |  | Poznámka k položce: mezi m.č. 1.37 x 1.39 | [5 empty] | Poznámka k položce: mezi m.č. 2.21 x 2.22 |  |  |  | P | 0
0 | K | VZT1.55 | 600x350 S.H.3395 SDK STĚNA EI 60 DP1 | kus | 1 | 0 | K | VZT2.11 | 570x260 S.H.3590 SDK STĚNA | kus | 1 | 4 | K | 0 | ROZPOCET | #REF! | #REF! | #REF! | #REF! | #REF! | 1 | #REF! | 4 | 81
|  |  | 600x350 S.H.3395 SDK STĚNA EI 60 DP1 | [5 empty] | 570x260 S.H.3590 SDK STĚNA |  |  |  | PP | 0
|  |  | Poznámka k položce: mezi m.č. 1.37 x 1.39 | [5 empty] | Poznámka k položce: mezi m.č. 2.22 x 2.23 |  |  |  | P | 0
0 | K | VZT1.56 | 600x350 S.H.3395 SDK STĚNA EI 60 DP1 | kus | 1 | 0 | K | VZT2.12 | 1100x900 S.H.3150 SDK STĚNA | kus | 1 | 4 | K | 0 | ROZPOCET | #REF! | #REF! | #REF! | #REF! | #REF! | 1 | #REF! | 4 | 82
|  |  | 600x350 S.H.3395 SDK STĚNA EI 60 DP1 | [5 empty] | 1100x900 S.H.3150 SDK STĚNA |  |  |  | PP | 0
|  |  | Poznámka k položce: mezi m.č. 1.39 x 1.40 | [5 empty] | Poznámka k položce: mezi m.č. 2.22 x 2.23 |  |  |  | P | 0
0 | K | VZT1.57 | 600x350 S.H.3395 SDK STĚNA EI 60 DP1 | kus | 1 | 0 | K | VZT2.13 | 1100x900 S.H.3420 SDK STĚNA | kus | 1 | 4 | K | 0 | ROZPOCET | #REF! | #REF! | #REF! | #REF! | #REF! | 1 | #REF! | 4 | 83
|  |  | 600x350 S.H.3395 SDK STĚNA EI 60 DP1 | [5 empty] | 1100x900 S.H.3420 SDK STĚNA |  |  |  | PP | 0
|  |  | Poznámka k položce: mezi m.č. 1.39 x 1.40 | [5 empty] | Poznámka k položce: mezi m.č. 2.03 x 2.23 |  |  |  | P | 0
0 | K | VZT1.58 | 600x350 S.H.3395 SDK STĚNA - | kus | 1 | 0 | K | VZT2.14 | 2100x1900 S.H.450 KER.ZDIVO | kus | 1 | 4 | K | 0 | ROZPOCET | #REF! | #REF! | #REF! | #REF! | #REF! | 1 | #REF! | 4 | 84
|  |  | 600x350 S.H.3395 SDK STĚNA - | [5 empty] | 2100x1900 S.H.450 KER.ZDIVO |  |  |  | PP | 0
|  |  | Poznámka k položce: mezi m.č. 1.40 x 1.41 | [5 empty] | Poznámka k položce: mezi m.č. 2.24 x EXT |  |  |  | P | 0
0 | K | VZT1.59 | 600x350 S.H.3395 SDK STĚNA - | kus | 1 | 0 | K | VZT2.15 | 1100x900 S.H.3150 SDK STĚNA | kus | 1 | 4 | K | 0 | ROZPOCET | #REF! | #REF! | #REF! | #REF! | #REF! | 1 | #REF! | 4 | 85
|  |  | 600x350 S.H.3395 SDK STĚNA - | [5 empty] | 1100x900 S.H.3150 SDK STĚNA |  |  |  | PP | 0
|  |  | Poznámka k položce: mezi m.č. 1.40 x 1.41 | [5 empty] | Poznámka k položce: mezi m.č. 2.23 x 2.24 |  |  |  | P | 0
0 | K | VZT1.60 | 600x350 S.H.3455 SDK STĚNA - | kus | 1 | 0 | K | VZT2.16 | 1100x900 S.H.3150 SDK STĚNA | kus | 1 | 4 | K | 0 | ROZPOCET | #REF! | #REF! | #REF! | #REF! | #REF! | 1 | #REF! | 4 | 86
|  |  | 600x350 S.H.3455 SDK STĚNA - | [5 empty] | 1100x900 S.H.3150 SDK STĚNA |  |  |  | PP | 0
|  |  | Poznámka k položce: mezi m.č. 1.41 x 1.42 | [5 empty] | Poznámka k položce: mezi m.č. 2.23 x 2.24 |  |  |  | P | 0
0 | K | VZT1.61 | 600x350 S.H.3455 SDK STĚNA EI 60 DP1 | kus | 1 | 0 | K | VZT2.17 | 2100x1600 S.H.2420 SDK STĚNA | kus | 1 | 4 | K | 0 | ROZPOCET | #REF! | #REF! | #REF! | #REF! | #REF! | 1 | #REF! | 4 | 87
|  |  | 600x350 S.H.3455 SDK STĚNA EI 60 DP1 | [5 empty] | 2100x1600 S.H.2420 SDK STĚNA |  |  |  | PP | 0
|  |  | Poznámka k položce: mezi m.č. 1.01 x 1.41 | [5 empty] | Poznámka k položce: mezi m.č. 2.03 x 2.24 |  |  |  | P | 0
0 | K | VZT1.62 | 600x415 S.H.3455 SDK STĚNA EI 60 DP1 | kus | 1 | 0 | K | VZT2.18 | 900x880 - ŹB STROP | kus | 1 | 4 | K | 0 | ROZPOCET | #REF! | #REF! | #REF! | #REF! | #REF! | 1 | #REF! | 4 | 88
|  |  | 600x415 S.H.3455 SDK STĚNA EI 60 DP1 | [5 empty] | 900x880 - ŹB STROP |  |  |  | PP | 0
|  |  | Poznámka k položce: mezi m.č. 1.01 x 1.42 | [5 empty] | Poznámka k položce: mezi m.č. 2.24 x 1.50 |  |  |  | P | 0
0 | K | VZT1.63 | 350x350 S.H.3455 SDK STĚNA - | kus | 1 | 0 | K | VZT2.19 | 900x415 - ŹB STROP | kus | 1 | 4 | K | 0 | ROZPOCET | #REF! | #REF! | #REF! | #REF! | #REF! | 1 | #REF! | 4 | 89
|  |  | 350x350 S.H.3455 SDK STĚNA - | [5 empty] | 900x415 - ŹB STROP |  |  |  | PP | 0
|  |  | Poznámka k položce: mezi m.č. 1.42 x 1.43 | [5 empty] | Poznámka k položce: mezi m.č. 2.24 x 1.52 |  |  |  | P | 0
0 | K | VZT1.64 | O260 O.O. 3530 SDK STĚNA - | kus | 1 | 0 | K | VZT2.20 | 900x415 - ŹB STROP | kus | 1 | 4 | K | 0 | ROZPOCET | #REF! | #REF! | #REF! | #REF! | #REF! | 1 | #REF! | 4 | 90
|  |  | O260 O.O. 3530 SDK STĚNA - | [5 empty] | 900x415 - ŹB STROP |  |  |  | PP | 0
|  |  | Poznámka k položce: mezi m.č. 1.42 x 1.43 | [5 empty] | Poznámka k položce: mezi m.č. 2.24 x 1.52 |  |  |  | P | 0
0 | K | VZT1.65 | 300x350 S.H.3455 SDK STĚNA - | kus | 1 | 0 | K | VZT2.21 | 730x500 S.H.3820 SDK STĚNA | kus | 1 | 4 | K | 0 | ROZPOCET | #REF! | #REF! | #REF! | #REF! | #REF! | 1 | #REF! | 4 | 91
|  |  | 300x350 S.H.3455 SDK STĚNA - | [5 empty] | 730x500 S.H.3820 SDK STĚNA |  |  |  | PP | 0
|  |  | Poznámka k položce: mezi m.č. 1.43 x 1.44 | [5 empty] | Poznámka k položce: mezi m.č. 2.24 x 2.25 |  |  |  | P | 0
0 | K | VZT1.66 | 350x350 S.H.3355 SDK STĚNA - | kus | 1 | 0 | K | VZT2.22 | 730x500 S.H.3820 SDK STĚNA | kus | 1 | 4 | K | 0 | ROZPOCET | #REF! | #REF! | #REF! | #REF! | #REF! | 1 | #REF! | 4 | 92
|  |  | 350x350 S.H.3355 SDK STĚNA - | [5 empty] | 730x500 S.H.3820 SDK STĚNA |  |  |  | PP | 0
|  |  | Poznámka k položce: mezi m.č. 1.43 x 1.44 | [5 empty] | Poznámka k položce: mezi m.č. 2.24 x 2.25 |  |  |  | P | 0
0 | K | VZT1.67 | 350x350 S.H.3455 SDK STĚNA - | kus | 1 | 0 | K | VZT2.23 | 1100x500 S.H.3150 KER.ZDIVO | kus | 1 | 4 | K | 0 | ROZPOCET | #REF! | #REF! | #REF! | #REF! | #REF! | 1 | #REF! | 4 | 93
|  |  | 350x350 S.H.3455 SDK STĚNA - | [5 empty] | 1100x500 S.H.3150 KER.ZDIVO |  |  |  | PP | 0
|  |  | Poznámka k položce: mezi m.č. 1.44 x 1.45 | [5 empty] | Poznámka k položce: mezi m.č. 2.25 x EXT |  |  |  | P | 0
0 | K | VZT1.68 | 300x350 S.H.3455 SDK STĚNA - | kus | 1 | 0 | K | VZT2.24 | 1100x500 S.H.3150 KER.ZDIVO | kus | 1 | 4 | K | 0 | ROZPOCET | #REF! | #REF! | #REF! | #REF! | #REF! | 1 | #REF! | 4 | 94
|  |  | 300x350 S.H.3455 SDK STĚNA - | [5 empty] | 1100x500 S.H.3150 KER.ZDIVO |  |  |  | PP | 0
|  |  | Poznámka k položce: mezi m.č. 1.44 x 1.45 | [5 empty] | Poznámka k položce: mezi m.č. 2.25 x EXT |  |  |  | P | 0
0 | K | VZT1.69 | 350x350 S.H.3355 SDK STĚNA - | kus | 1 | 0 | K | VZT2.25 | 730x500 S.H.3820 SDK STĚNA | kus | 1 | 4 | K | 0 | ROZPOCET | #REF! | #REF! | #REF! | #REF! | #REF! | 1 | #REF! | 4 | 95
|  |  | 350x350 S.H.3355 SDK STĚNA - | [5 empty] | 730x500 S.H.3820 SDK STĚNA |  |  |  | PP | 0
|  |  | Poznámka k položce: mezi m.č. 1.45 x 1.46 | [5 empty] | Poznámka k položce: mezi m.č. 2.25 x 2.26 |  |  |  | P | 0
0 | K | VZT1.70 | 600x380 S.H.3325 SDK STĚNA - | kus | 1 | 0 | K | VZT2.26 | 730x500 S.H.3820 SDK STĚNA | kus | 1 | 4 | K | 0 | ROZPOCET | #REF! | #REF! | #REF! | #REF! | #REF! | 1 | #REF! | 4 | 96
|  |  | 600x380 S.H.3325 SDK STĚNA - | [5 empty] | 730x500 S.H.3820 SDK STĚNA |  |  |  | PP | 0
|  |  | Poznámka k položce: mezi m.č. 1.46 x 1.48 | [5 empty] | Poznámka k položce: mezi m.č. 2.25 x 2.26 |  |  |  | P | 0
0 | K | VZT1.71 | 600x415 S.H.3390 SDK STĚNA EI 60 DP1 | kus | 1 | 0 | K | VZT2.27 | 730x500 S.H.3820 SDK STĚNA | kus | 1 | 4 | K | 0 | ROZPOCET | #REF! | #REF! | #REF! | #REF! | #REF! | 1 | #REF! | 4 | 97
|  |  | 600x415 S.H.3390 SDK STĚNA EI 60 DP1 | [5 empty] | 730x500 S.H.3820 SDK STĚNA |  |  |  | PP | 0
|  |  | Poznámka k položce: mezi m.č. 1.01 x 1.46 | [5 empty] | Poznámka k položce: mezi m.č. 2.26 x 2.27 |  |  |  | P | 0
0 | K | VZT1.72 | 660x415 S.H.3390 SDK STĚNA - | kus | 1 | 0 | K | VZT2.28 | 730x500 S.H.3820 SDK STĚNA | kus | 1 | 4 | K | 0 | ROZPOCET | #REF! | #REF! | #REF! | #REF! | #REF! | 1 | #REF! | 4 | 98
|  |  | 660x415 S.H.3390 SDK STĚNA - | [5 empty] | 730x500 S.H.3820 SDK STĚNA |  |  |  | PP | 0
|  |  | Poznámka k položce: mezi m.č. 1.46 x 1.48 | [5 empty] | Poznámka k položce: mezi m.č. 2.26 x 2.27 |  |  |  | P | 0
0 | K | VZT1.73 | O300 O.O.3240 SDK STĚNA - | kus | 1 | 0 | K | VZT2.29 | 600x415 S.H.3905 SDK STĚNA | kus | 1 | 4 | K | 0 | ROZPOCET | #REF! | #REF! | #REF! | #REF! | #REF! | 1 | #REF! | 4 | 99
|  |  | O300 O.O.3240 SDK STĚNA - | [5 empty] | 600x415 S.H.3905 SDK STĚNA |  |  |  | PP | 0
|  |  | Poznámka k položce: mezi m.č. 1.46 x 1.47 | [5 empty] | Poznámka k položce: mezi m.č. 2.03 x 2.11 |  |  |  | P | 0
0 | K | VZT1.74 | 730x350 S.H.3090 SDK STĚNA - | kus | 1 | 0 | K | VZT2.30 | 600x415 S.H.3685 SDK STĚNA | kus | 1 | 4 | K | 0 | ROZPOCET | #REF! | #REF! | #REF! | #REF! | #REF! | 1 | #REF! | 4 | 100
|  |  | 730x350 S.H.3090 SDK STĚNA - | [5 empty] | 600x415 S.H.3685 SDK STĚNA |  |  |  | PP | 0
|  |  | Poznámka k položce: mezi m.č. 1.46 x 1.47 | [5 empty] | Poznámka k položce: mezi m.č. 2.11 x 2.12 |  |  |  | P | 0
0 | K | VZT1.75 | 900x415 S.H.3330 SDK STĚNA - | kus | 1 | 0 | K | VZT2.31 | 600x415 S.H.3685 SDK STĚNA | kus | 1 | 4 | K | 0 | ROZPOCET | #REF! | #REF! | #REF! | #REF! | #REF! | 1 | #REF! | 4 | 101
|  |  | 900x415 S.H.3330 SDK STĚNA - | [5 empty] | 600x415 S.H.3685 SDK STĚNA |  |  |  | PP | 0
|  |  | Poznámka k položce: mezi m.č. 1.47 x 1.48 | [5 empty] | Poznámka k položce: mezi m.č. 2.12 x 2.13 |  |  |  | P | 0
0 | K | VZT1.76 | 600x415 S.H.3330 SDK STĚNA EI 60 DP1 | kus | 1 | 0 | K | VZT2.32 | 600x415 S.H.3685 SDK STĚNA | kus | 1 | 4 | K | 0 | ROZPOCET | #REF! | #REF! | #REF! | #REF! | #REF! | 1 | #REF! | 4 | 102
|  |  | 600x415 S.H.3330 SDK STĚNA EI 60 DP1 | [5 empty] | 600x415 S.H.3685 SDK STĚNA |  |  |  | PP | 0
|  |  | Poznámka k položce: mezi m.č. 1.01 x 1.47 | [5 empty] | Poznámka k položce: mezi m.č. 2.12 x 2.13 |  |  |  | P | 0
0 | K | VZT1.77 | 600x415 S.H.3330 SDK STĚNA EI 60 DP1 | kus | 1 | 0 | K | VZT2.33 | 500x415 S.H.3435 SDK STĚNA | kus | 1 | 4 | K | 0 | ROZPOCET | #REF! | #REF! | #REF! | #REF! | #REF! | 1 | #REF! | 4 | 103
|  |  | 600x415 S.H.3330 SDK STĚNA EI 60 DP1 | [5 empty] | 500x415 S.H.3435 SDK STĚNA |  |  |  | PP | 0
|  |  | Poznámka k položce: mezi m.č. 1.01 x 1.47 | [5 empty] | Poznámka k položce: mezi m.č. 2.13 x 2.14 |  |  |  | P | 0
0 | K | VZT1.78 | O300 O.O. 3595 SDK STĚNA EI 60 DP1 | kus | 1 | 0 | K | VZT2.34 | 500x415 S.H.3435 SDK STĚNA | kus | 1 | 4 | K | 0 | ROZPOCET | #REF! | #REF! | #REF! | #REF! | #REF! | 1 | #REF! | 4 | 104
|  |  | O300 O.O. 3595 SDK STĚNA EI 60 DP1 | [5 empty] | 500x415 S.H.3435 SDK STĚNA |  |  |  | PP | 0
|  |  | Poznámka k položce: mezi m.č. 1.01 x 1.47 | [5 empty] | Poznámka k položce: mezi m.č. 2.13 x 2.14 |  |  |  | P | 0
0 | K | VZT1.79 | 900x415 S.H.3330 SDK STĚNA EI 60 DP1 | kus | 1 | 0 | K | VZT2.35 | 500x415 S.H.3435 SDK STĚNA | kus | 1 | 4 | K | 0 | ROZPOCET | #REF! | #REF! | #REF! | #REF! | #REF! | 1 | #REF! | 4 | 105
|  |  | 900x415 S.H.3330 SDK STĚNA EI 60 DP1 | [5 empty] | 500x415 S.H.3435 SDK STĚNA |  |  |  | PP | 0
|  |  | Poznámka k položce: mezi m.č. 1.01 x 1.48 | [5 empty] | Poznámka k položce: mezi m.č. 2.14 x 2.15 |  |  |  | P | 0
0 | K | VZT1.80 | 900x415 S.H.3390 SDK STĚNA EI 60 DP1 | kus | 1 | 0 | K | VZT2.36 | 500x415 S.H.3435 SDK STĚNA | kus | 1 | 4 | K | 0 | ROZPOCET | #REF! | #REF! | #REF! | #REF! | #REF! | 1 | #REF! | 4 | 106
|  |  | 900x415 S.H.3390 SDK STĚNA EI 60 DP1 | [5 empty] | 500x415 S.H.3435 SDK STĚNA |  |  |  | PP | 0
|  |  | Poznámka k položce: mezi m.č. 1.01 x 1.48 | [5 empty] | Poznámka k položce: mezi m.č. 2.14 x 2.15 |  |  |  | P | 0
0 | K | VZT1.81 | 600x415 S.H.3140 PLYNOSIL.STĚNA EI 60 DP1 | kus | 1 | 0 | K | VZT2.37 | 830x415 S.H.3905 SDK STĚNA | kus | 1 | 4 | K | 0 | ROZPOCET | #REF! | #REF! | #REF! | #REF! | #REF! | 1 | #REF! | 4 | 107
|  |  | 600x415 S.H.3140 PLYNOSIL.STĚNA EI 60 DP1 | [5 empty] | 830x415 S.H.3905 SDK STĚNA |  |  |  | PP | 0
|  |  | Poznámka k položce: mezi m.č. 1.01 x K.Š. | [5 empty] | Poznámka k položce: mezi m.č. 2.15 x 2.16 |  |  |  | P | 0
0 | K | VZT1.82 | 600x415 S.H.3140 PLYNOSIL.STĚNA EI 60 DP1 | kus | 1 | 0 | K | VZT2.38 | 455x675 S.H.185 ŽB STĚNA | kus | 1 | 4 | K | 0 | ROZPOCET | #REF! | #REF! | #REF! | #REF! | #REF! | 1 | #REF! | 4 | 108
|  |  | 600x415 S.H.3140 PLYNOSIL.STĚNA EI 60 DP1 | [5 empty] | 455x675 S.H.185 ŽB STĚNA |  |  |  | PP | 0
|  |  | Poznámka k položce: mezi m.č. 1.01 x K.Š. | [5 empty] | Poznámka k položce: mezi m.č. 2.01 x K.Š |  |  |  | P | 0
0 | K | VZT1.83 | 525x725 S.H.150 PLYNOSIL.STĚNA EI 60 DP1 | kus | 1 | 0 | K | VZT2.39 | 1350x900 S.H.3150 PLYNOSIL. STĚNA | kus | 1 | 4 | K | 0 | ROZPOCET | #REF! | #REF! | #REF! | #REF! | #REF! | 1 | #REF! | 4 | 109
|  |  | 525x725 S.H.150 PLYNOSIL.STĚNA EI 60 DP1 | [5 empty] | 1350x900 S.H.3150 PLYNOSIL. STĚNA |  |  |  | PP | 0
|  |  | Poznámka k položce: mezi m.č. 1.39 x K.Š. | [5 empty] | Poznámka k položce: mezi m.č. 2.03 x K.Š |  |  |  | P | 0
0 | K | VZT1.84 | 455x675 S.H.185 ŽB STĚNA EI 60 DP1 | kus | 1 | 0 | K | VZT2.40 | 1000x900 S.H.2950 PLYNOSIL. STĚNA | kus | 1 | 4 | K | 0 | ROZPOCET | #REF! | #REF! | #REF! | #REF! | #REF! | 1 | #REF! | 4 | 110
|  |  | 455x675 S.H.185 ŽB STĚNA EI 60 DP1 | [5 empty] | 1000x900 S.H.2950 PLYNOSIL. STĚNA |  |  |  | PP | 0
|  |  | Poznámka k položce: mezi m.č. 1.02 x K.Š. | [5 empty] | Poznámka k položce: mezi m.č. 2.03 x K.Š |  |  |  | P | 0
0 | K | VZT1.85 | 400x400 S.H.3085 ŽB STĚNA EI 60 DP1 | kus | 1 | 0 | K | VZT2.41 | 350x350 S.H.3500 PLYNOSIL. STĚNA | kus | 1 | 4 | K | 0 | ROZPOCET | #REF! | #REF! | #REF! | #REF! | #REF! | 1 | #REF! | 4 | 111
|  |  | 400x400 S.H.3085 ŽB STĚNA EI 60 DP1 | [5 empty] | 350x350 S.H.3500 PLYNOSIL. STĚNA |  |  |  | PP | 0
|  |  | Poznámka k položce: mezi m.č. 1.20 x K.Š. | [5 empty] | Poznámka k položce: mezi m.č. 2.03 x K.Š |  |  |  | P | 0
0 | K | VZT1.86 | 700x415 S.H.3410 ŽB STĚNA EI 60 DP1 | kus | 1 | 0 | K | VZT2.42 | 260x260 S.H.4040 ŽB STĚNA | kus | 1 | 4 | K | 0 | ROZPOCET | #REF! | #REF! | #REF! | #REF! | #REF! | 1 | #REF! | 4 | 112
|  |  | 700x415 S.H.3410 ŽB STĚNA EI 60 DP1 | [5 empty] | 260x260 S.H.4040 ŽB STĚNA |  |  |  | PP | 0
|  |  | Poznámka k položce: mezi m.č. 1.20 x K.Š. | [5 empty] | Poznámka k položce: mezi m.č. 2.09 x K.Š |  |  |  | P | 0
0 | K | VZT1.87 | 400x365 S.H.125 ŽB STĚNA EI 60 DP1 | kus | 1 | 0 | K | VZT2.43 | 450x400 S.H.3920 ŽB STĚNA | kus | 1 | 4 | K | 0 | ROZPOCET | #REF! | #REF! | #REF! | #REF! | #REF! | 1 | #REF! | 4 | 113
|  |  | 400x365 S.H.125 ŽB STĚNA EI 60 DP1 | [5 empty] | 450x400 S.H.3920 ŽB STĚNA |  |  |  | PP | 0
|  |  | Poznámka k položce: mezi m.č. 1.01 x 1.20 | [5 empty] | Poznámka k položce: mezi m.č. 2.09 x K.Š |  |  |  | P | 0
0 | K | VZT1.88 | 400x365 S.H.2510 ŽB STĚNA EI 60 DP1 | kus | 1 | 0 | K | VZT2.44 | 400x400 S.H.100 ŽB STĚNA | kus | 1 | 4 | K | 0 | ROZPOCET | #REF! | #REF! | #REF! | #REF! | #REF! | 1 | #REF! | 4 | 114
|  |  | 400x365 S.H.2510 ŽB STĚNA EI 60 DP1 | [5 empty] | 400x400 S.H.100 ŽB STĚNA |  |  |  | PP | 0
|  |  | Poznámka k položce: mezi m.č. 1.01 x 1.20 | [5 empty] | Poznámka k položce: mezi m.č. 2.03 x 2.09 |  |  |  | P | 0
0 | K | VZT1.89 | O300 O.O. 3260 PLYNOSIL.STĚNA EI 60 DP1 | kus | 1 | 0 | K | VZT2.45 | 400x400 H.H.2500 ŽB STĚNA | kus | 1 | 4 | K | 0 | ROZPOCET | #REF! | #REF! | #REF! | #REF! | #REF! | 1 | #REF! | 4 | 115
|  |  | O300 O.O. 3260 PLYNOSIL.STĚNA EI 60 DP1 | [5 empty] | 400x400 H.H.2500 ŽB STĚNA |  |  |  | PP | 0
|  |  | Poznámka k položce: mezi m.č. 1.17 x 1.20 | [5 empty] | Poznámka k položce: mezi m.č. 2.03 x 2.09 |  |  |  | P | 0
0 | K | VZT1.90 | 600x415 S.H.3410 PLYNOSIL.STĚNA EI 60 DP1 | kus | 1 | 0 | K | VZT2.46 | O 260 O.O.4170 PLYNOSIL. STĚNA | kus | 1 | 4 | K | 0 | ROZPOCET | #REF! | #REF! | #REF! | #REF! | #REF! | 1 | #REF! | 4 | 116
|  |  | 600x415 S.H.3410 PLYNOSIL.STĚNA EI 60 DP1 | [5 empty] | O 260 O.O.4170 PLYNOSIL. STĚNA |  |  |  | PP | 0
|  |  | Poznámka k položce: mezi m.č. 1.17 x 1.20 | [5 empty] | Poznámka k položce: mezi m.č. 2.08 x 2.09 |  |  |  | P | 0
0 | K | VZT1.91 | O300 O.O. 3595 ŽB STĚNA EI 60 DP1 | kus | 1 | 0 | K | VZT2.47 | O 350 O.O.4145 PLYNOSIL. STĚNA | kus | 1 | 4 | K | 0 | ROZPOCET | #REF! | #REF! | #REF! | #REF! | #REF! | 1 | #REF! | 4 | 117
|  |  | O300 O.O. 3595 ŽB STĚNA EI 60 DP1 | [5 empty] | O 350 O.O.4145 PLYNOSIL. STĚNA |  |  |  | PP | 0
|  |  | Poznámka k položce: mezi m.č. 1.01 x 1.20 | [5 empty] | Poznámka k položce: mezi m.č. 2.08 x 2.09 |  |  |  | P | 0
0 | K | VZT1.92 | 400x365 S.H.125 ŽB STĚNA EI 60 DP1 | kus | 1 | 0 | K | VZT2.48 | O 260 O.O.4145 ŽB STĚNA | kus | 1 | 4 | K | 0 | ROZPOCET | #REF! | #REF! | #REF! | #REF! | #REF! | 1 | #REF! | 4 | 118
|  |  | 400x365 S.H.125 ŽB STĚNA EI 60 DP1 | [5 empty] | O 260 O.O.4145 ŽB STĚNA |  |  |  | PP | 0
|  |  | Poznámka k položce: mezi m.č. 1.01 x 1.21 | [5 empty] | Poznámka k položce: mezi m.č. 2.03 x 2.08 |  |  |  | P | 0
0 | K | VZT1.93 | 400x365 S.H.2510 ŽB STĚNA EI 60 DP1 | kus | 1 | 0 | K | VZT2.49 | O 260 O.O.3900 PLYNOSIL. STĚNA | kus | 1 | 4 | K | 0 | ROZPOCET | #REF! | #REF! | #REF! | #REF! | #REF! | 1 | #REF! | 4 | 119
|  |  | 400x365 S.H.2510 ŽB STĚNA EI 60 DP1 | [5 empty] | O 260 O.O.3900 PLYNOSIL. STĚNA |  |  |  | PP | 0
|  |  | Poznámka k položce: mezi m.č. 1.01 x 1.21 | [5 empty] | Poznámka k položce: mezi m.č. 2.07 x 2.08 |  |  |  | P | 0
0 | K | VZT1.94 | O300 O.O. 3260 PLYNOSIL.STĚNA - | kus | 1 | 0 | K | VZT2.50 | O 300 O.O.3900 PLYNOSIL. STĚNA | kus | 1 | 4 | K | 0 | ROZPOCET | #REF! | #REF! | #REF! | #REF! | #REF! | 1 | #REF! | 4 | 120
|  |  | O300 O.O. 3260 PLYNOSIL.STĚNA - | [5 empty] | O 300 O.O.3900 PLYNOSIL. STĚNA |  |  |  | PP | 0
|  |  | Poznámka k položce: mezi m.č. 1.16 x 1.17 | [5 empty] | Poznámka k položce: mezi m.č. 2.06 x 2.08 |  |  |  | P | 0
0 | K | VZT1.95 | 700x400 S.H.2155 ŽB STĚNA - | kus | 1 | 0 | K | VZT2.51 | O 300 O.O.3900 PLYNOSIL. STĚNA | kus | 1 | 4 | K | 0 | ROZPOCET | #REF! | #REF! | #REF! | #REF! | #REF! | 1 | #REF! | 4 | 121
|  |  | 700x400 S.H.2155 ŽB STĚNA - | [5 empty] | O 300 O.O.3900 PLYNOSIL. STĚNA |  |  |  | PP | 0
|  |  | Poznámka k položce: mezi m.č. 1.15 x 1.16 | [5 empty] | Poznámka k položce: mezi m.č. 2.04 x 2.06 |  |  |  | P | 0
0 | K | VZT1.96 | O300 O.O. 3260 ŽB STĚNA - | kus | 1 | 0 | K | VZT2.52 | O 260 O.O.3900 PLYNOSIL. STĚNA | kus | 1 | 4 | K | 0 | ROZPOCET | #REF! | #REF! | #REF! | #REF! | #REF! | 1 | #REF! | 4 | 122
|  |  | O300 O.O. 3260 ŽB STĚNA - | [5 empty] | O 260 O.O.3900 PLYNOSIL. STĚNA |  |  |  | PP | 0
|  |  | Poznámka k položce: mezi m.č. 1.15 x 1.16 | [5 empty] | Poznámka k položce: mezi m.č. 2.04 x 2.05 |  |  |  | P | 0
0 | K | VZT1.97 | O300 O.O. 3230 PLYNOSIL.STĚNA - | kus | 1 | 0 | K | VZT2.53 | O 260 O.O.4145 PLYNOSIL. STĚNA | kus | 1 | 4 | K | 0 | ROZPOCET | #REF! | #REF! | #REF! | #REF! | #REF! | 1 | #REF! | 4 | 123
|  |  | O300 O.O. 3230 PLYNOSIL.STĚNA - | [5 empty] | O 260 O.O.4145 PLYNOSIL. STĚNA |  |  |  | PP | 0
|  |  | Poznámka k položce: mezi m.č. 1.14 x 1.15 | [5 empty] | Poznámka k položce: mezi m.č. 2.03 x 2.07 |  |  |  | P | 0
0 | K | VZT1.98 | 415x415 S.H.3330 PLYNOSIL.STĚNA - | kus | 1 | 0 | K | VZT2.54 | 450x265 S.H.2300 PLYNOSIL. STĚNA | kus | 1 | 4 | K | 0 | ROZPOCET | #REF! | #REF! | #REF! | #REF! | #REF! | 1 | #REF! | 4 | 124
|  |  | 415x415 S.H.3330 PLYNOSIL.STĚNA - | [5 empty] | 450x265 S.H.2300 PLYNOSIL. STĚNA |  |  |  | PP | 0
|  |  | Poznámka k položce: mezi m.č. 1.14 x 1.19 | [5 empty] | Poznámka k položce: mezi m.č. 2.03 x 2.04 |  |  |  | P | 0
0 | K | VZT1.99 | O260 O.O. 3230 PLYNOSIL.STĚNA - | kus | 1 | 0 | K | VZT2.55 | 400x400 S.H.100 ŽB STĚNA | kus | 1 | 4 | K | 0 | ROZPOCET | #REF! | #REF! | #REF! | #REF! | #REF! | 1 | #REF! | 4 | 125
|  |  | O260 O.O. 3230 PLYNOSIL.STĚNA - | [5 empty] | 400x400 S.H.100 ŽB STĚNA |  |  |  | PP | 0
|  |  | Poznámka k položce: mezi m.č. 1.14 x 1.19 | [5 empty] | Poznámka k položce: mezi m.č. 2.03 x 2.10 |  |  |  | P | 0
0 | K | VZT1.100 | 415x415 S.H.3330 PLYNOSIL.STĚNA EI 60 DP1 | kus | 1 | 0 | K | VZT2.56 | 400x400 H.H.2500 ŽB STĚNA | kus | 1 | 4 | K | 0 | ROZPOCET | #REF! | #REF! | #REF! | #REF! | #REF! | 1 | #REF! | 4 | 126
|  |  | 415x415 S.H.3330 PLYNOSIL.STĚNA EI 60 DP1 | [5 empty] | 400x400 H.H.2500 ŽB STĚNA |  |  |  | PP | 0
|  |  | Poznámka k položce: mezi m.č. 1.19 x 1.38 | [5 empty] | Poznámka k položce: mezi m.č. 2.03 x 2.10 |  |  |  | P | 0
0 | K | VZT1.101 | O350 O.O. 3585 PLYNOSIL.STĚNA - | kus | 1 | 0 | K | VZT2.57 | 425x325 S.H.3995 ŽB STĚNA | kus | 1 | 4 | K | 0 | ROZPOCET | #REF! | #REF! | #REF! | #REF! | #REF! | 1 | #REF! | 4 | 127
|  |  | O350 O.O. 3585 PLYNOSIL.STĚNA - | [5 empty] | 425x325 S.H.3995 ŽB STĚNA |  |  |  | PP | 0
|  |  | Poznámka k položce: mezi m.č. 1.10 x 1.14 | [5 empty] | Poznámka k položce: mezi m.č. 2.03 x V.Š. |  |  |  | P | 0
0 | K | VZT1.102 | O260 O.O. 3240 PLYNOSIL.STĚNA - | kus | 1 | 0 | K | VZT2.58 | 350x415 S.H.3905 ŽB STĚNA | kus | 1 | 4 | K | 0 | ROZPOCET | #REF! | #REF! | #REF! | #REF! | #REF! | 1 | #REF! | 4 | 128
|  |  | O260 O.O. 3240 PLYNOSIL.STĚNA - | [5 empty] | 350x415 S.H.3905 ŽB STĚNA |  |  |  | PP | 0
|  |  | Poznámka k položce: mezi m.č. 1.10 x 1.14 | [5 empty] | Poznámka k položce: mezi m.č. 2.03 x K.Š. |  |  |  | P | 0
0 | K | VZT1.103 | O260 O.O. 3240 PLYNOSIL.STĚNA - | kus | 1 | 0 | K | VZT2.59 | 455x675 S.H.185 ŽB STĚNA | kus | 1 | 4 | K | 0 | ROZPOCET | #REF! | #REF! | #REF! | #REF! | #REF! | 1 | #REF! | 4 | 129
|  |  | O260 O.O. 3240 PLYNOSIL.STĚNA - | [5 empty] | 455x675 S.H.185 ŽB STĚNA |  |  |  | PP | 0
|  |  | Poznámka k položce: mezi m.č. 1.10 x 1.18 | [5 empty] | Poznámka k položce: mezi m.č. 2.02 x K.Š |  |  |  | P | 0
0 | K | VZT1.104 | O260 O.O. 3585 PLYNOSIL.STĚNA - | kus | 1 | 0 | K | VZT2.60 | 2100x1100 S.H.2950 PLYNOSIL. STĚNA | kus | 1 | 4 | K | 0 | ROZPOCET | #REF! | #REF! | #REF! | #REF! | #REF! | 1 | #REF! | 4 | 130
|  |  | O260 O.O. 3585 PLYNOSIL.STĚNA - | [5 empty] | 2100x1100 S.H.2950 PLYNOSIL. STĚNA |  |  |  | PP | 0
|  |  | Poznámka k položce: mezi m.č. 1.10 x 1.11 | [5 empty] | Poznámka k položce: mezi m.č. 2.03 x K.Š |  |  |  | P | 0
0 | K | VZT1.105 | O260 O.O. 3585 PLYNOSIL.STĚNA - | kus | 1 | 0 | K | VZT2.61 | 600x415 S.H.3905 SDK STĚNA | kus | 1 | 4 | K | 0 | ROZPOCET | #REF! | #REF! | #REF! | #REF! | #REF! | 1 | #REF! | 4 | 131
|  |  | O260 O.O. 3585 PLYNOSIL.STĚNA - | [5 empty] | 600x415 S.H.3905 SDK STĚNA |  |  |  | PP | 0
|  |  | Poznámka k položce: mezi m.č. 1.10 x 1.11 | [5 empty] | Poznámka k položce: mezi m.č. 2.03 x 2.12 |  |  |  | P | 0
0 | K | VZT1.106 | O260 O.O. 3595 PLYNOSIL.STĚNA - | kus | 1 | 0 | K | ZTI 2.01 | O 225 - ŽB STROP | kus | 1 | 4 | K | 0 | ROZPOCET | #REF! | #REF! | #REF! | #REF! | #REF! | 1 | #REF! | 4 | 132
|  |  | O260 O.O. 3595 PLYNOSIL.STĚNA - | [5 empty] | O 225 - ŽB STROP |  |  |  | PP | 0
|  |  | Poznámka k položce: mezi m.č. 1.11 x 1.15 | [5 empty] | Poznámka k položce: mezi m.č. 2.01 x 1.02 |  |  |  | P | 0
0 | K | VZT1.107 | O300 O.O. 3595 ŽB STĚNA - | kus | 1 | 0 | K | ZTI 2.02 | O 175 - ŽB STROP | kus | 1 | 4 | K | 0 | ROZPOCET | #REF! | #REF! | #REF! | #REF! | #REF! | 1 | #REF! | 4 | 133
|  |  | O300 O.O. 3595 ŽB STĚNA - | [5 empty] | O 175 - ŽB STROP |  |  |  | PP | 0
|  |  | Poznámka k položce: mezi m.č. 1.11 x 1.12 | [5 empty] | Poznámka k položce: mezi m.č. 2.01 x 1.02 |  |  |  | P | 0
0 | K | VZT1.108 | O300 O.O. 3595 PLYNOSIL.STĚNA - | kus | 1 | 0 | K | ZTI 2.03 | O 200 O.O.650 pod stropem ŽB STĚNA | kus | 1 | 4 | K | 0 | ROZPOCET | #REF! | #REF! | #REF! | #REF! | #REF! | 1 | #REF! | 4 | 134
|  |  | O300 O.O. 3595 PLYNOSIL.STĚNA - | [5 empty] | O 200 O.O.650 pod stropem ŽB STĚNA |  |  |  | PP | 0
|  |  | Poznámka k položce: mezi m.č. 1.09 x 1.11 | [5 empty] | Poznámka k položce: mezi m.č. 2.07 x 2.03 |  |  |  | P | 0
0 | K | VZT1.109 | O260 O.O. 3615 PLYNOSIL.STĚNA EI 60 DP1 | kus | 1 | 0 | K | ZTI 2.04 | O 200 - ŽB STROP | kus | 1 | 4 | K | 0 | ROZPOCET | #REF! | #REF! | #REF! | #REF! | #REF! | 1 | #REF! | 4 | 135
|  |  | O260 O.O. 3615 PLYNOSIL.STĚNA EI 60 DP1 | [5 empty] | O 200 - ŽB STROP |  |  |  | PP | 0
|  |  | Poznámka k položce: mezi m.č. 1.10 x 1.25 | [5 empty] | Poznámka k položce: mezi m.č. 2.07 x 1.06 |  |  |  | P | 0
0 | K | VZT1.110 | O300 O.O. 3625 PLYNOSIL.STĚNA EI 60 DP1 | kus | 1 | 0 | K | ZTI 2.05 | O 175 - ŽB STROP | kus | 1 | 4 | K | 0 | ROZPOCET | #REF! | #REF! | #REF! | #REF! | #REF! | 1 | #REF! | 4 | 136
|  |  | O300 O.O. 3625 PLYNOSIL.STĚNA EI 60 DP1 | [5 empty] | O 175 - ŽB STROP |  |  |  | PP | 0
|  |  | Poznámka k položce: mezi m.č. 1.01 x 1.05 | [5 empty] | Poznámka k položce: mezi m.č. 2.02 x 1.03 |  |  |  | P | 0
0 | K | VZT1.111 | O300 O.O. 3625 PLYNOSIL.STĚNA - | kus | 1 | 0 | K | ZTI 2.06 | O 225 - ŽB STROP | kus | 1 | 4 | K | 0 | ROZPOCET | #REF! | #REF! | #REF! | #REF! | #REF! | 1 | #REF! | 4 | 137
|  |  | O300 O.O. 3625 PLYNOSIL.STĚNA - | [5 empty] | O 225 - ŽB STROP |  |  |  | PP | 0
|  |  | Poznámka k položce: mezi m.č. 1.05 x 1.06 | [5 empty] | Poznámka k položce: mezi m.č. 2.02 x 1.03 |  |  |  | P | 0
0 | K | VZT1.112 | O300 O.O. 3625 PLYNOSIL.STĚNA - | kus | 1 | 0 | K | ZTI2.07 | O 150 O.O.540 pod stropem PLYNOSIL.STĚNA | kus | 1 | 4 | K | 0 | ROZPOCET | #REF! | #REF! | #REF! | #REF! | #REF! | 1 | #REF! | 4 | 138
|  |  | O300 O.O. 3625 PLYNOSIL.STĚNA - | [5 empty] | O 150 O.O.540 pod stropem PLYNOSIL.STĚNA |  |  |  | PP | 0
|  |  | Poznámka k položce: mezi m.č. 1.06 x 1.12 | [5 empty] | Poznámka k položce: mezi m.č. 2.03 x K.Š |  |  |  | P | 0
0 | K | VZT1.113 | O260 O.O. 3620 PLYNOSIL.STĚNA - | kus | 1 | 0 | K | ZTI 2.08 | O 150 O.O.460 pod stropem ŽB STĚNA | kus | 1 | 4 | K | 0 | ROZPOCET | #REF! | #REF! | #REF! | #REF! | #REF! | 1 | #REF! | 4 | 139
|  |  | O260 O.O. 3620 PLYNOSIL.STĚNA - | [5 empty] | O 150 O.O.460 pod stropem ŽB STĚNA |  |  |  | PP | 0
|  |  | Poznámka k položce: mezi m.č. 1.12 x 1.16 | [5 empty] | Poznámka k položce: mezi m.č. 2.03 x 2.09 |  |  |  | P | 0
0 | K | VZT1.114 | O260 O.O. 3620 PLYNOSIL.STĚNA - | kus | 1 | 0 | K | ZTI 2.09 | O 150 O.O.460 pod stropem ŽB STĚNA | kus | 1 | 4 | K | 0 | ROZPOCET | #REF! | #REF! | #REF! | #REF! | #REF! | 1 | #REF! | 4 | 140
|  |  | O260 O.O. 3620 PLYNOSIL.STĚNA - | [5 empty] | O 150 O.O.460 pod stropem ŽB STĚNA |  |  |  | PP | 0
|  |  | Poznámka k položce: mezi m.č. 1.13 x 1.16 | [5 empty] | Poznámka k položce: mezi m.č. 2.03 x 2.10 |  |  |  | P | 0
0 | K | VZT1.115 | O260 O.O. 3620 PLYNOSIL.STĚNA - | kus | 1 | 0 | K | ZTI 2.10 | O 100 - ŽB STROP | kus | 1 | 4 | K | 0 | ROZPOCET | #REF! | #REF! | #REF! | #REF! | #REF! | 1 | #REF! | 4 | 141
|  |  | O260 O.O. 3620 PLYNOSIL.STĚNA - | [5 empty] | O 100 - ŽB STROP |  |  |  | PP | 0
|  |  | Poznámka k položce: mezi m.č. 1.13 x 1.16 | [5 empty] | Poznámka k položce: mezi m.č. 2.15 x 1.33 |  |  |  | P | 0
0 | K | VZT1.116 | 600x415 S.H.3410 PLYNOSIL.STĚNA - | kus | 1 | 0 | K | ZTI 2.11 | O 100 - ŽB STROP | kus | 1 | 4 | K | 0 | ROZPOCET | #REF! | #REF! | #REF! | #REF! | #REF! | 1 | #REF! | 4 | 142
|  |  | 600x415 S.H.3410 PLYNOSIL.STĚNA - | [5 empty] | O 100 - ŽB STROP |  |  |  | PP | 0
|  |  | Poznámka k položce: mezi m.č. 1.12 x 1.13 | [5 empty] | Poznámka k položce: mezi m.č. 2.15 x 1.33 |  |  |  | P | 0
0 | K | VZT1.117 | O300 O.O. 3620 PLYNOSIL.STĚNA - | kus | 1 | 0 | K | ZTI 2.12 | O 100 - ŽB STROP | kus | 1 | 4 | K | 0 | ROZPOCET | #REF! | #REF! | #REF! | #REF! | #REF! | 1 | #REF! | 4 | 143
|  |  | O300 O.O. 3620 PLYNOSIL.STĚNA - | [5 empty] | O 100 - ŽB STROP |  |  |  | PP | 0
|  |  | Poznámka k položce: mezi m.č. 1.06 x 1.12 | [5 empty] | Poznámka k položce: mezi m.č. 2.14 x 1.33 |  |  |  | P | 0
0 | K | VZT1.118 | O300 O.O. 3620 PLYNOSIL.STĚNA - | kus | 1 | 0 | K | ZTI 2.13 | O 100 - ŽB STROP | kus | 1 | 4 | K | 0 | ROZPOCET | #REF! | #REF! | #REF! | #REF! | #REF! | 1 | #REF! | 4 | 144
|  |  | O300 O.O. 3620 PLYNOSIL.STĚNA - | [5 empty] | O 100 - ŽB STROP |  |  |  | PP | 0
|  |  | Poznámka k položce: mezi m.č. 1.08 x 1.17 | [5 empty] | Poznámka k položce: mezi m.č. 2.14 x 1.32 |  |  |  | P | 0
0 | K | VZT1.119 | 600x415 S.H.3410 PLYNOSIL.STĚNA - | kus | 1 | 0 | K | ZTI 2.14 | O 100 - ŽB STROP | kus | 1 | 4 | K | 0 | ROZPOCET | #REF! | #REF! | #REF! | #REF! | #REF! | 1 | #REF! | 4 | 145
|  |  | 600x415 S.H.3410 PLYNOSIL.STĚNA - | [5 empty] | O 100 - ŽB STROP |  |  |  | PP | 0
|  |  | Poznámka k položce: mezi m.č. 1.13 x 1.17 | [5 empty] | Poznámka k položce: mezi m.č. 2.13 x 1.31 |  |  |  | P | 0
0 | K | VZT1.120 | O300 O.O. 3620 PLYNOSIL.STĚNA - | kus | 1 | 0 | K | ZTI 2.15 | O 100 - ŽB STROP | kus | 1 | 4 | K | 0 | ROZPOCET | #REF! | #REF! | #REF! | #REF! | #REF! | 1 | #REF! | 4 | 146
|  |  | O300 O.O. 3620 PLYNOSIL.STĚNA - | [5 empty] | O 100 - ŽB STROP |  |  |  | PP | 0
|  |  | Poznámka k položce: mezi m.č. 1.07 x 1.08 | [5 empty] | Poznámka k položce: mezi m.č. 2.13 x 1.30 |  |  |  | P | 0
0 | K | VZT1.121 | O260 O.O. 3620 PLYNOSIL.STĚNA - | kus | 1 | 0 | K | ZTI 2.16 | O 200 - ŽB STROP | kus | 1 | 4 | K | 0 | ROZPOCET | #REF! | #REF! | #REF! | #REF! | #REF! | 1 | #REF! | 4 | 147
|  |  | O260 O.O. 3620 PLYNOSIL.STĚNA - | [5 empty] | O 200 - ŽB STROP |  |  |  | PP | 0
|  |  | Poznámka k položce: mezi m.č. 1.04 x 1.07 | [5 empty] | Poznámka k položce: mezi m.č. 1.29 x terasa |  |  |  | P | 0
0 | K | VZT1.122 | 600x415 S.H.3380 KCE NADSVĚTLÍKU EI 60 DP1 | kus | 1 | 0 | K | ZTI 2.17 | O 200 - ŽB STROP | kus | 1 | 4 | K | 0 | ROZPOCET | #REF! | #REF! | #REF! | #REF! | #REF! | 1 | #REF! | 4 | 148
|  |  | 600x415 S.H.3380 KCE NADSVĚTLÍKU EI 60 DP1 | [5 empty] | O 200 - ŽB STROP |  |  |  | PP | 0
|  |  | Poznámka k položce: mezi m.č. 1.01 x 1.39 | [5 empty] | Poznámka k položce: mezi m.č. 1.28 x terasa |  |  |  | P | 0
0 | K | VZT1.123 | 600x415 S.H.3330 KCE NADSVĚTLÍKU EI 60 DP1 | kus | 1 | 0 | K | ZTI 2.18 | O 100 - ŽB STROP | kus | 1 | 4 | K | 0 | ROZPOCET | #REF! | #REF! | #REF! | #REF! | #REF! | 1 | #REF! | 4 | 149
|  |  | 600x415 S.H.3330 KCE NADSVĚTLÍKU EI 60 DP1 | [5 empty] | O 100 - ŽB STROP |  |  |  | PP | 0
|  |  | Poznámka k položce: mezi m.č. 1.38 x 1.39 | [5 empty] | Poznámka k položce: mezi m.č. 2.11 x 1.24 |  |  |  | P | 0
0 | K | VZT1.124 | 350x415 S.H.3390 KCE NADSVĚTLÍKU - | kus | 1 | 0 | K | ZTI 2.19 | O 100 - ŽB STROP | kus | 1 | 4 | K | 0 | ROZPOCET | #REF! | #REF! | #REF! | #REF! | #REF! | 1 | #REF! | 4 | 150
|  |  | 350x415 S.H.3390 KCE NADSVĚTLÍKU - | [5 empty] | O 100 - ŽB STROP |  |  |  | PP | 0
|  |  | Poznámka k položce: mezi m.č. 1.26 x 1.38 | [5 empty] | Poznámka k položce: mezi m.č. 2.11 x 1.24 |  |  |  | P | 0
0 | K | VZT1.125 | 350x350 S.H.3455 KCE NADSVĚTLÍKU - | kus | 1 | 0 | K | ZTI 2.20 | O 100 - ŽB STROP | kus | 1 | 4 | K | 0 | ROZPOCET | #REF! | #REF! | #REF! | #REF! | #REF! | 1 | #REF! | 4 | 151
|  |  | 350x350 S.H.3455 KCE NADSVĚTLÍKU - | [5 empty] | O 100 - ŽB STROP |  |  |  | PP | 0
|  |  | Poznámka k položce: mezi m.č. 1.25 x 1.26 | [5 empty] | Poznámka k položce: mezi m.č. 2.11 x 1.24 |  |  |  | P | 0
0 | K | VZT1.126 | 350x350 S.H.3395 KCE NADSVĚTLÍKU EI 60 DP1 | kus | 1 | 0 | K | ZTI 2.21 | O 100 - ŽB STROP | kus | 1 | 4 | K | 0 | ROZPOCET | #REF! | #REF! | #REF! | #REF! | #REF! | 1 | #REF! | 4 | 152
|  |  | 350x350 S.H.3395 KCE NADSVĚTLÍKU EI 60 DP1 | [5 empty] | O 100 - ŽB STROP |  |  |  | PP | 0
|  |  | Poznámka k položce: mezi m.č. 1.01 x 1.25 | [5 empty] | Poznámka k položce: mezi m.č. 2.11 x 1.24 |  |  |  | P | 0
0 | K | VZT1.127 | 350x350 S.H.3355 SDK STĚNA - | kus | 1 | 0 | K | ZTI 2.22 | O 100 - ŽB STROP | kus | 1 | 4 | K | 0 | ROZPOCET | #REF! | #REF! | #REF! | #REF! | #REF! | 1 | #REF! | 4 | 153
|  |  | 350x350 S.H.3355 SDK STĚNA - | [5 empty] | O 100 - ŽB STROP |  |  |  | PP | 0
|  |  | Poznámka k položce: mezi m.č. 1.51 x 1.52 | [5 empty] | Poznámka k položce: mezi m.č. 2.11 x 1.24 |  |  |  | P | 0
0 | K | VZT1.128 | O260 O.O.3530 SDK STĚNA - | kus | 1 | 0 | K | ZTI 2.23 | O 100 - ŽB STROP | kus | 1 | 4 | K | 0 | ROZPOCET | #REF! | #REF! | #REF! | #REF! | #REF! | 1 | #REF! | 4 | 154
|  |  | O260 O.O.3530 SDK STĚNA - | [5 empty] | O 100 - ŽB STROP |  |  |  | PP | 0
|  |  | Poznámka k položce: mezi m.č. 1.26 x 1.28 | [5 empty] | Poznámka k položce: mezi m.č. 2.11 x 1.24 |  |  |  | P | 0
0 | K | VZT1.129 | 600x350 S.H.3455 SDK STĚNA EI 60 DP1 | kus | 1 | 0 | K | ZTI 2.24 | O 100 - ŽB STROP | kus | 1 | 4 | K | 0 | ROZPOCET | #REF! | #REF! | #REF! | #REF! | #REF! | 1 | #REF! | 4 | 155
|  |  | 600x350 S.H.3455 SDK STĚNA EI 60 DP1 | [5 empty] | O 100 - ŽB STROP |  |  |  | PP | 0
|  |  | Poznámka k položce: mezi m.č. 1.01 x 1.47 | [5 empty] | Poznámka k položce: mezi m.č. 2.11 x 1.24 |  |  |  | P | 0
0 | K | VZT1.130 | 900x880 - ŹB STROP EI 60 DP1 | kus | 1 | 0 | K | ZTI 2.25 | O 100 - ŽB STROP | kus | 1 | 4 | K | 0 | ROZPOCET | #REF! | #REF! | #REF! | #REF! | #REF! | 1 | #REF! | 4 | 156
|  |  | 900x880 - ŹB STROP EI 60 DP1 | [5 empty] | O 100 - ŽB STROP |  |  |  | PP | 0
|  |  | Poznámka k položce: mezi m.č. 1.50 x 2.24 | [5 empty] | Poznámka k položce: mezi m.č. 2.11 x 1.24 |  |  |  | P | 0
0 | K | VZT1.131 | 900x415 - ŹB STROP EI 60 DP1 | kus | 1 | 0 | K | ZTI 2.26 | O 100 - ŽB STROP | kus | 1 | 4 | K | 0 | ROZPOCET | #REF! | #REF! | #REF! | #REF! | #REF! | 1 | #REF! | 4 | 157
|  |  | 900x415 - ŹB STROP EI 60 DP1 | [5 empty] | O 100 - ŽB STROP |  |  |  | PP | 0
|  |  | Poznámka k položce: mezi m.č. 1.52 x 2.24 | [5 empty] | Poznámka k položce: mezi m.č. 2.11 x 1.24 |  |  |  | P | 0
0 | K | VZT1.132 | 900x415 - ŹB STROP EI 60 DP1 | kus | 1 | 0 | K | ZTI 2.27 | O 100 - ŽB STROP | kus | 1 | 4 | K | 0 | ROZPOCET | #REF! | #REF! | #REF! | #REF! | #REF! | 1 | #REF! | 4 | 158
|  |  | 900x415 - ŹB STROP EI 60 DP1 | [5 empty] | O 100 - ŽB STROP |  |  |  | PP | 0
|  |  | Poznámka k položce: mezi m.č. 1.52 x 2.24 | [5 empty] | Poznámka k položce: mezi m.č. 2.11 x 1.24 |  |  |  | P | 0
0 | K | VZT1.133 | 700x250 S.H.2200 ŽB STĚNA - | kus | 1 | 0 | K | ZTI 2.28 | O 100 - ŽB STROP | kus | 1 | 4 | K | 0 | ROZPOCET | #REF! | #REF! | #REF! | #REF! | #REF! | 1 | #REF! | 4 | 159
|  |  | 700x250 S.H.2200 ŽB STĚNA - | [5 empty] | O 100 - ŽB STROP |  |  |  | PP | 0
|  |  | Poznámka k položce: mezi m.č. 1.11 x 1.12 | [5 empty] | Poznámka k položce: mezi m.č. 2.17 x 1.37 |  |  |  | P | 0
0 | K | VZT1.134 | 450x265 S.H.2300 PLYNOSIL.STĚNA EI 60 DP1 | kus | 1 | 0 | K | ZTI 2.29 | O 100 - ŽB STROP | kus | 1 | 4 | K | 0 | ROZPOCET | #REF! | #REF! | #REF! | #REF! | #REF! | 1 | #REF! | 4 | 160
|  |  | 450x265 S.H.2300 PLYNOSIL.STĚNA EI 60 DP1 | [5 empty] | O 100 - ŽB STROP |  |  |  | PP | 0
|  |  | Poznámka k položce: mezi m.č. 1.01 x 1.05 | [5 empty] | Poznámka k položce: mezi m.č. 2.20 x 1.43 |  |  |  | P | 0
0 | K | VZT1.135 | 450x265 S.H.2300 PLYNOSIL.STĚNA EI 60 DP1 | kus | 1 | 0 | K | ZTI 2.30 | O 100 - ŽB STROP | kus | 1 | 4 | K | 0 | ROZPOCET | #REF! | #REF! | #REF! | #REF! | #REF! | 1 | #REF! | 4 | 161
|  |  | 450x265 S.H.2300 PLYNOSIL.STĚNA EI 60 DP1 | [5 empty] | O 100 - ŽB STROP |  |  |  | PP | 0
|  |  | Poznámka k položce: mezi m.č. 1.01 x 1.07 | [5 empty] | Poznámka k položce: mezi m.č. 2.20 x 1.43 |  |  |  | P | 0
0 | K | ZTI 1.01 | O 150 O.O.510 pod stropem ŽB STĚNA EI 60 DP1 | kus | 1 | 0 | K | ZTI 2.31 | O 100 - ŽB STROP | kus | 1 | 4 | K | 0 | ROZPOCET | #REF! | #REF! | #REF! | #REF! | #REF! | 1 | #REF! | 4 | 162
|  |  | O 150 O.O.510 pod stropem ŽB STĚNA EI 60 DP1 | [5 empty] | O 100 - ŽB STROP |  |  |  | PP | 0
|  |  | Poznámka k položce: mezi m.č. 1.02 x 1.15 | [5 empty] | Poznámka k položce: mezi m.č. 2.21 x 1.44 |  |  |  | P | 0
0 | K | ZTI 1.02 | O 175 O.O.100 nad podlahou ŽB STĚNA - | kus | 1 | 0 | K | ZTI 2.32 | O 100 - ŽB STROP | kus | 1 | 4 | K | 0 | ROZPOCET | #REF! | #REF! | #REF! | #REF! | #REF! | 1 | #REF! | 4 | 163
|  |  | O 175 O.O.100 nad podlahou ŽB STĚNA - | [5 empty] | O 100 - ŽB STROP |  |  |  | PP | 0
|  |  | Poznámka k položce: mezi m.č. 1.12 x 1.11 | [5 empty] | Poznámka k položce: mezi m.č. 2.22 x 1.45 |  |  |  | P | 0
0 | K | ZTI 1.03 | O 200 O.O.200 pod stropem ŽB STĚNA - | kus | 1 | 0 | K | ZTI 2.33 | O 100 - ŽB STROP | kus | 1 | 4 | K | 0 | ROZPOCET | #REF! | #REF! | #REF! | #REF! | #REF! | 1 | #REF! | 4 | 164
|  |  | O 200 O.O.200 pod stropem ŽB STĚNA - | [5 empty] | O 100 - ŽB STROP |  |  |  | PP | 0
|  |  | Poznámka k položce: mezi m.č. 1.06 x 1.09 | [5 empty] | Poznámka k položce: mezi m.č. 2.22 x 1.48 |  |  |  | P | 0
0 | K | ZTI 1.04 | O 150 O.O.460 pod stropem ŽB STĚNA - | kus | 1 | 0 | K | ZTI 2.34 | O 100 - ŽB STROP | kus | 1 | 4 | K | 0 | ROZPOCET | #REF! | #REF! | #REF! | #REF! | #REF! | 1 | #REF! | 4 | 165
|  |  | O 150 O.O.460 pod stropem ŽB STĚNA - | [5 empty] | O 100 - ŽB STROP |  |  |  | PP | 0
|  |  | Poznámka k položce: mezi m.č. 1.05 x 1.09 | [5 empty] | Poznámka k položce: mezi m.č. 2.22 x 1.48 |  |  |  | P | 0
0 | K | ZTI 1.05 | O 200 O.O.540 pod stropem ŽB STĚNA EI 60 DP1 | kus | 1 | 0 | K | ZTI 2.35 | O 150 - ŽB STROP | kus | 1 | 4 | K | 0 | ROZPOCET | #REF! | #REF! | #REF! | #REF! | #REF! | 1 | #REF! | 4 | 166
|  |  | O 200 O.O.540 pod stropem ŽB STĚNA EI 60 DP1 | [5 empty] | O 150 - ŽB STROP |  |  |  | PP | 0
|  |  | Poznámka k položce: mezi m.č. 1.03 x 1.01 | [5 empty] | Poznámka k položce: mezi m.č. 2.24 x 1.50 |  |  |  | P | 0
0 | K | ZTI 1.06 | O 225 O.O.475 pod stropem ŽB STĚNA EI 60 DP1 | kus | 1 | 0 | K | ZTI 2.36 | O 150 - ŽB STROP | kus | 1 | 4 | K | 0 | ROZPOCET | #REF! | #REF! | #REF! | #REF! | #REF! | 1 | #REF! | 4 | 167
|  |  | O 225 O.O.475 pod stropem ŽB STĚNA EI 60 DP1 | [5 empty] | O 150 - ŽB STROP |  |  |  | PP | 0
|  |  | Poznámka k položce: mezi m.č. 1.03 x 1.01 | [5 empty] | Poznámka k položce: mezi m.č. 2.24 x 1.50 |  |  |  | P | 0
0 | K | ZTI 1.07 | O 175 O.O.125 pod stropem ŽB PRŮVLAK EI 60 DP1 | kus | 1 | 0 | K | ZTI 2.37 | O 150 - ŽB STROP | kus | 1 | 4 | K | 0 | ROZPOCET | #REF! | #REF! | #REF! | #REF! | #REF! | 1 | #REF! | 4 | 168
|  |  | O 175 O.O.125 pod stropem ŽB PRŮVLAK EI 60 DP1 | [5 empty] | O 150 - ŽB STROP |  |  |  | PP | 0
|  |  | Poznámka k položce: mezi m.č. 1.01 x K.Š | [5 empty] | Poznámka k položce: mezi m.č. 2.24 x 1.50 |  |  |  | P | 0
0 | K | ZTI 1.08 | O 150 O.O.230 pod stropem ŽB STĚNA EI 60 DP1 | kus | 1 | 0 | K | ZTI 2.38 | O 150 - ŽB STROP | kus | 1 | 4 | K | 0 | ROZPOCET | #REF! | #REF! | #REF! | #REF! | #REF! | 1 | #REF! | 4 | 169
|  |  | O 150 O.O.230 pod stropem ŽB STĚNA EI 60 DP1 | [5 empty] | O 150 - ŽB STROP |  |  |  | PP | 0
|  |  | Poznámka k položce: mezi m.č. 1.01 x 1.21 | [5 empty] | Poznámka k položce: mezi m.č. 2.24 x 1.50 |  |  |  | P | 0
0 | K | ZTI 1.09 | O 150 O.O.230 pod stropem ŽB STĚNA EI 60 DP1 | kus | 1 | 0 | K | ZTI 2.39 | O 150 - ŽB STROP | kus | 1 | 4 | K | 0 | ROZPOCET | #REF! | #REF! | #REF! | #REF! | #REF! | 1 | #REF! | 4 | 170
|  |  | O 150 O.O.230 pod stropem ŽB STĚNA EI 60 DP1 | [5 empty] | O 150 - ŽB STROP |  |  |  | PP | 0
|  |  | Poznámka k položce: mezi m.č. 1.01 x 1.20 | [5 empty] | Poznámka k položce: mezi m.č. 2.24 x 1.54 |  |  |  | P | 0
0 | K | ZTI 1.10 | O 150 O.O.125 pod stropem ŽB PRŮVLAK EI 60 DP1 | kus | 1 | 0 | K | ZTI 2.40 | O 200 - ŽB STROP | kus | 1 | 4 | K | 0 | ROZPOCET | #REF! | #REF! | #REF! | #REF! | #REF! | 1 | #REF! | 4 | 171
|  |  | O 150 O.O.125 pod stropem ŽB PRŮVLAK EI 60 DP1 | [5 empty] | O 200 - ŽB STROP |  |  |  | PP | 0
|  |  | Poznámka k položce: mezi m.č. 1.01 x KŠ | [5 empty] | Poznámka k položce: mezi m.č. 2.25 x 1.57 |  |  |  | P | 0
0 | K | ZTI 1.11 | 200x200 S.H.3050 SDK STĚNA EI 60 DP1 | kus | 1 | 0 | K | ZTI 2.41 | O 200 - ŽB STROP | kus | 1 | 4 | K | 0 | ROZPOCET | #REF! | #REF! | #REF! | #REF! | #REF! | 1 | #REF! | 4 | 172
|  |  | 200x200 S.H.3050 SDK STĚNA EI 60 DP1 | [5 empty] | O 200 - ŽB STROP |  |  |  | PP | 0
|  |  | Poznámka k položce: mezi m.č. 1.24 x 1.25 | [5 empty] | Poznámka k položce: mezi m.č. 2.25 x 1.50 |  |  |  | P | 0
0 | K | ZTI 1.12 | 300x300 - ŽB STROP EI 60 DP1 | kus | 1 | 0 | K | ZTI 2.42 | O 200 - ŽB STROP | kus | 1 | 4 | K | 0 | ROZPOCET | #REF! | #REF! | #REF! | #REF! | #REF! | 1 | #REF! | 4 | 173
|  |  | 300x300 - ŽB STROP EI 60 DP1 | [5 empty] | O 200 - ŽB STROP |  |  |  | PP | 0
|  |  | Poznámka k položce: mezi m.č. 1.25 x 2.03 | [5 empty] | Poznámka k položce: mezi m.č. 2.25 x 1.50 |  |  |  | P | 0
0 | K | ZTI 1.13 | O 100 - ŽB STROP EI 60 DP1 | kus | 1 | 0 | K | ZTI 2.43 | 300x300 - ŽB STROP | kus | 1 | 4 | K | 0 | ROZPOCET | #REF! | #REF! | #REF! | #REF! | #REF! | 1 | #REF! | 4 | 174
|  |  | O 100 - ŽB STROP EI 60 DP1 | [5 empty] | 300x300 - ŽB STROP |  |  |  | PP | 0
|  |  | Poznámka k položce: mezi m.č. 1.33 x 2.15 | [5 empty] | Poznámka k položce: mezi m.č. 2.03 x 1.25 |  |  |  | P | 0
0 | K | ZTI 1.14 | O 100 - ŽB STROP EI 60 DP1 | kus | 1 | 0 | K | ZTI 2.44 | 200x200 S.H.2650 SDK STĚNA | kus | 1 | 4 | K | 0 | ROZPOCET | #REF! | #REF! | #REF! | #REF! | #REF! | 1 | #REF! | 4 | 175
|  |  | O 100 - ŽB STROP EI 60 DP1 | [5 empty] | 200x200 S.H.2650 SDK STĚNA |  |  |  | PP | 0
|  |  | Poznámka k položce: mezi m.č. 1.33 x 2.15 | [5 empty] | Poznámka k položce: mezi m.č. 2.03 x PLYN.NIKA |  |  |  | P | 0
0 | K | ZTI 1.15 | O 100 - ŽB STROP EI 60 DP1 | kus | 1 | 0 | K | ZTI 2.45 | 200x200 S.H.2650 SDK STĚNA | kus | 1 | 4 | K | 0 | ROZPOCET | #REF! | #REF! | #REF! | #REF! | #REF! | 1 | #REF! | 4 | 176
|  |  | O 100 - ŽB STROP EI 60 DP1 | [5 empty] | 200x200 S.H.2650 SDK STĚNA |  |  |  | PP | 0
|  |  | Poznámka k položce: mezi m.č. 1.33 x 2.15 | [5 empty] | Poznámka k položce: mezi m.č. 2.25 x PLYN.NIKA |  |  |  | P | 0
0 | K | ZTI 1.16 | O 100 - ŽB STROP EI 60 DP1 | kus | 1 | 0 | K | ZTI 2.46 | 200x200 S.H.+4,005 ŽB STĚNA (ATIKA) | kus | 1 | 4 | K | 0 | ROZPOCET | #REF! | #REF! | #REF! | #REF! | #REF! | 1 | #REF! | 4 | 177
|  |  | O 100 - ŽB STROP EI 60 DP1 | [5 empty] | 200x200 S.H.+4,005 ŽB STĚNA (ATIKA) |  |  |  | PP | 0
|  |  | Poznámka k položce: mezi m.č. 1.32 x 2.14 | [5 empty] | Poznámka k položce: Terasa x atika |  |  |  | P | 0
0 | K | ZTI 1.17 | O 100 - ŽB STROP EI 60 DP1 | kus | 1 | 0 | K | ZTI 2.47 | 200x200 S.H.+4,005 ŽB STĚNA (ATIKA) | kus | 1 | 4 | K | 0 | ROZPOCET | #REF! | #REF! | #REF! | #REF! | #REF! | 1 | #REF! | 4 | 178
|  |  | O 100 - ŽB STROP EI 60 DP1 | [5 empty] | 200x200 S.H.+4,005 ŽB STĚNA (ATIKA) |  |  |  | PP | 0
|  |  | Poznámka k položce: mezi m.č. 1.31 x 2.13 | [5 empty] | Poznámka k položce: Terasa x atika |  |  |  | P | 0
0 | K | ZTI 1.18 | O 100 - ŽB STROP EI 60 DP1 | kus | 1 | 0 | K | ZTI 2.48 | 200x700 - ŽB STROP | kus | 1 | 4 | K | 0 | ROZPOCET | #REF! | #REF! | #REF! | #REF! | #REF! | 1 | #REF! | 4 | 179
|  |  | O 100 - ŽB STROP EI 60 DP1 | [5 empty] | 200x700 - ŽB STROP |  |  |  | PP | 0
|  |  | Poznámka k položce: mezi m.č. 1.30 x 2.13 | [5 empty] | Poznámka k položce: mezi m.č. 2.12 x 1.25 |  |  |  | P | 0
0 | K | ZTI 1.19 | O 200 - ŽB STROP EI 60 DP1 | kus | 1 | 0 | K | ZTI 2.49 | 200x700 - ŽB STROP | kus | 1 | 4 | K | 0 | ROZPOCET | #REF! | #REF! | #REF! | #REF! | #REF! | 1 | #REF! | 4 | 180
|  |  | O 200 - ŽB STROP EI 60 DP1 | [5 empty] | 200x700 - ŽB STROP |  |  |  | PP | 0
|  |  | Poznámka k položce: mezi m.č. 1.29 x terasa | [5 empty] | Poznámka k položce: mezi m.č. 2.12 x 3.23 |  |  |  | P | 0
0 | K | ZTI 1.20 | O 200 - ŽB STROP EI 60 DP1 | kus | 1 | 0 | K | ZTI 2.50 | 200x700 - ŽB STROP | kus | 1 | 4 | K | 0 | ROZPOCET | #REF! | #REF! | #REF! | #REF! | #REF! | 1 | #REF! | 4 | 181
|  |  | O 200 - ŽB STROP EI 60 DP1 | [5 empty] | 200x700 - ŽB STROP |  |  |  | PP | 0
|  |  | Poznámka k položce: mezi m.č. 1.28 x terasa | [5 empty] | Poznámka k položce: mezi m.č. 2.03 x 1.01 |  |  |  | P | 0
0 | K | ZTI 1.21 | O 100 - ŽB STROP EI 60 DP1 | kus | 1 | 0 | K | ZTI 2.51 | 200x700 - ŽB STROP | kus | 1 | 4 | K | 0 | ROZPOCET | #REF! | #REF! | #REF! | #REF! | #REF! | 1 | #REF! | 4 | 182
|  |  | O 100 - ŽB STROP EI 60 DP1 | [5 empty] | 200x700 - ŽB STROP |  |  |  | PP | 0
|  |  | Poznámka k položce: mezi m.č. 1.24 x 2.11 | [5 empty] | Poznámka k položce: mezi m.č. 2.03 x 3.36 |  |  |  | P | 0
0 | K | ZTI 1.22 | O 100 - ŽB STROP EI 60 DP1 | kus | 1 | 0 | K | ZTI 2.52 | O 225 - ŽB STROP | kus | 1 | 4 | K | 0 | ROZPOCET | #REF! | #REF! | #REF! | #REF! | #REF! | 1 | #REF! | 4 | 183
|  |  | O 100 - ŽB STROP EI 60 DP1 | [5 empty] | O 225 - ŽB STROP |  |  |  | PP | 0
|  |  | Poznámka k položce: mezi m.č. 1.24 x 2.11 | [5 empty] | Poznámka k položce: mezi m.č. 2.01 x 3.01 |  |  |  | P | 0
0 | K | ZTI 1.23 | O 100 - ŽB STROP EI 60 DP1 | kus | 1 | 0 | K | ZTI 2.53 | O 175 - ŽB STROP | kus | 1 | 4 | K | 0 | ROZPOCET | #REF! | #REF! | #REF! | #REF! | #REF! | 1 | #REF! | 4 | 184
|  |  | O 100 - ŽB STROP EI 60 DP1 | [5 empty] | O 175 - ŽB STROP |  |  |  | PP | 0
|  |  | Poznámka k položce: mezi m.č. 1.24 x 2.11 | [5 empty] | Poznámka k položce: mezi m.č. 2.01 x 3.01 |  |  |  | P | 0
0 | K | ZTI 1.24 | O 100 - ŽB STROP EI 60 DP1 | kus | 1 | 0 | K | ZTI 2.54 | O 175 - ŽB STROP | kus | 1 | 4 | K | 0 | ROZPOCET | #REF! | #REF! | #REF! | #REF! | #REF! | 1 | #REF! | 4 | 185
|  |  | O 100 - ŽB STROP EI 60 DP1 | [5 empty] | O 175 - ŽB STROP |  |  |  | PP | 0
|  |  | Poznámka k položce: mezi m.č. 1.24 x 2.11 | [5 empty] | Poznámka k položce: mezi m.č. 2.02 x 3.02 |  |  |  | P | 0
0 | K | ZTI 1.25 | O 100 - ŽB STROP EI 60 DP1 | kus | 1 | 0 | K | ZTI 2.55 | O 225 - ŽB STROP | kus | 1 | 4 | K | 0 | ROZPOCET | #REF! | #REF! | #REF! | #REF! | #REF! | 1 | #REF! | 4 | 186
|  |  | O 100 - ŽB STROP EI 60 DP1 | [5 empty] | O 225 - ŽB STROP |  |  |  | PP | 0
|  |  | Poznámka k položce: mezi m.č. 1.24 x 2.11 | [5 empty] | Poznámka k položce: mezi m.č. 2.02 x 3.02 |  |  |  | P | 0
0 | K | ZTI 1.26 | O 100 - ŽB STROP EI 60 DP1 | kus | 1 | 0 | K | ZTI 2.56 | 550x250 - ŽB STROP | kus | 1 | 4 | K | 0 | ROZPOCET | #REF! | #REF! | #REF! | #REF! | #REF! | 1 | #REF! | 4 | 187
|  |  | O 100 - ŽB STROP EI 60 DP1 | [5 empty] | 550x250 - ŽB STROP |  |  |  | PP | 0
|  |  | Poznámka k položce: mezi m.č. 1.24 x 2.11 | [5 empty] | Poznámka k položce: mezi m.č. 2.25 x 1.24 |  |  |  | P | 0
0 | K | ZTI 1.27 | O 100 - ŽB STROP EI 60 DP1 | kus | 1 | [6 empty] | 4 | K | 0 | ROZPOCET | #REF! | #REF! | #REF! | #REF! | #REF! | 1 | #REF! | 4 | 188
|  |  | O 100 - ŽB STROP EI 60 DP1 | [9 empty] | PP | 0
|  |  | Poznámka k položce: mezi m.č. 1.24 x 2.11 | [9 empty] | P | 0
0 | K | ZTI 1.28 | O 100 - ŽB STROP EI 60 DP1 | kus | 1 | [6 empty] | 4 | K | 0 | ROZPOCET | #REF! | #REF! | #REF! | #REF! | #REF! | 1 | #REF! | 4 | 189
|  |  | O 100 - ŽB STROP EI 60 DP1 | [9 empty] | PP | 0
|  |  | Poznámka k položce: mezi m.č. 1.24 x 2.11 | [9 empty] | P | 0
0 | K | ZTI 1.29 | O 100 - ŽB STROP EI 60 DP1 | kus | 1 | [6 empty] | 4 | K | 0 | ROZPOCET | #REF! | #REF! | #REF! | #REF! | #REF! | 1 | #REF! | 4 | 190
|  |  | O 100 - ŽB STROP EI 60 DP1 | [9 empty] | PP | 0
|  |  | Poznámka k položce: mezi m.č. 1.24 x 2.11 | [9 empty] | P | 0
0 | K | ZTI 1.30 | O 100 - ŽB STROP EI 60 DP1 | kus | 1 | [6 empty] | 4 | K | 0 | ROZPOCET | #REF! | #REF! | #REF! | #REF! | #REF! | 1 | #REF! | 4 | 191
|  |  | O 100 - ŽB STROP EI 60 DP1 | [9 empty] | PP | 0
|  |  | Poznámka k položce: mezi m.č. 1.24 x 2.11 | [9 empty] | P | 0
0 | K | ZTI 1.31 | O 100 - ŽB STROP EI 60 DP1 | kus | 1 | [6 empty] | 4 | K | 0 | ROZPOCET | #REF! | #REF! | #REF! | #REF! | #REF! | 1 | #REF! | 4 | 192
|  |  | O 100 - ŽB STROP EI 60 DP1 | [9 empty] | PP | 0
|  |  | Poznámka k položce: mezi m.č. 1.37 x 2.17 | [9 empty] | P | 0
0 | K | ZTI 1.32 | O 100 - ŽB STROP EI 60 DP1 | kus | 1 | [6 empty] | 4 | K | 0 | ROZPOCET | #REF! | #REF! | #REF! | #REF! | #REF! | 1 | #REF! | 4 | 193
|  |  | O 100 - ŽB STROP EI 60 DP1 | [9 empty] | PP | 0
|  |  | Poznámka k položce: mezi m.č. 1.43 x 2.20 | [9 empty] | P | 0
0 | K | ZTI 1.33 | O 100 - ŽB STROP EI 60 DP1 | kus | 1 | [6 empty] | 4 | K | 0 | ROZPOCET | #REF! | #REF! | #REF! | #REF! | #REF! | 1 | #REF! | 4 | 194
|  |  | O 100 - ŽB STROP EI 60 DP1 | [9 empty] | PP | 0
|  |  | Poznámka k položce: mezi m.č. 1.43 x 2.20 | [9 empty] | P | 0
0 | K | ZTI 1.34 | O 100 - ŽB STROP EI 60 DP1 | kus | 1 | [6 empty] | 4 | K | 0 | ROZPOCET | #REF! | #REF! | #REF! | #REF! | #REF! | 1 | #REF! | 4 | 195
|  |  | O 100 - ŽB STROP EI 60 DP1 | [9 empty] | PP | 0
|  |  | Poznámka k položce: mezi m.č. 1.44 x 2.21 | [9 empty] | P | 0
0 | K | ZTI 1.35 | O 100 - ŽB STROP EI 60 DP1 | kus | 1 | [6 empty] | 4 | K | 0 | ROZPOCET | #REF! | #REF! | #REF! | #REF! | #REF! | 1 | #REF! | 4 | 196
|  |  | O 100 - ŽB STROP EI 60 DP1 | [9 empty] | PP | 0
|  |  | Poznámka k položce: mezi m.č. 1.45 x 2.22 | [9 empty] | P | 0
0 | K | ZTI 1.36 | O 100 - ŽB STROP EI 60 DP1 | kus | 1 | [6 empty] | 4 | K | 0 | ROZPOCET | #REF! | #REF! | #REF! | #REF! | #REF! | 1 | #REF! | 4 | 197
|  |  | O 100 - ŽB STROP EI 60 DP1 | [9 empty] | PP | 0
|  |  | Poznámka k položce: mezi m.č. 1.48 x 2.22 | [9 empty] | P | 0
0 | K | ZTI 1.37 | O 100 - ŽB STROP EI 60 DP1 | kus | 1 | [6 empty] | 4 | K | 0 | ROZPOCET | #REF! | #REF! | #REF! | #REF! | #REF! | 1 | #REF! | 4 | 198
|  |  | O 100 - ŽB STROP EI 60 DP1 | [9 empty] | PP | 0
|  |  | Poznámka k položce: mezi m.č. 1.48 x 2.22 | [9 empty] | P | 0
0 | K | ZTI 1.38 | O 150 - ŽB STROP EI 60 DP1 | kus | 1 | [6 empty] | 4 | K | 0 | ROZPOCET | #REF! | #REF! | #REF! | #REF! | #REF! | 1 | #REF! | 4 | 199
|  |  | O 150 - ŽB STROP EI 60 DP1 | [9 empty] | PP | 0
|  |  | Poznámka k položce: mezi m.č. 1.50 x 2.24 | [9 empty] | P | 0
0 | K | ZTI 1.39 | O 150 - ŽB STROP EI 60 DP1 | kus | 1 | [6 empty] | 4 | K | 0 | ROZPOCET | #REF! | #REF! | #REF! | #REF! | #REF! | 1 | #REF! | 4 | 200
|  |  | O 150 - ŽB STROP EI 60 DP1 | [9 empty] | PP | 0
|  |  | Poznámka k položce: mezi m.č. 1.50 x 2.24 | [9 empty] | P | 0
0 | K | ZTI 1.40 | O 150 - ŽB STROP EI 60 DP1 | kus | 1 | [6 empty] | 4 | K | 0 | ROZPOCET | #REF! | #REF! | #REF! | #REF! | #REF! | 1 | #REF! | 4 | 201
|  |  | O 150 - ŽB STROP EI 60 DP1 | [9 empty] | PP | 0
|  |  | Poznámka k položce: mezi m.č. 1.50 x 2.24 | [9 empty] | P | 0
0 | K | ZTI 1.41 | O 150 - ŽB STROP EI 60 DP1 | kus | 1 | [6 empty] | 4 | K | 0 | ROZPOCET | #REF! | #REF! | #REF! | #REF! | #REF! | 1 | #REF! | 4 | 202
|  |  | O 150 - ŽB STROP EI 60 DP1 | [9 empty] | PP | 0
|  |  | Poznámka k položce: mezi m.č. 1.50 x 2.24 | [9 empty] | P | 0
0 | K | ZTI 1.42 | O 150 - ŽB STROP EI 60 DP1 | kus | 1 | [6 empty] | 4 | K | 0 | ROZPOCET | #REF! | #REF! | #REF! | #REF! | #REF! | 1 | #REF! | 4 | 203
|  |  | O 150 - ŽB STROP EI 60 DP1 | [9 empty] | PP | 0
|  |  | Poznámka k položce: mezi m.č. 1.54 x 2.24 | [9 empty] | P | 0
0 | K | ZTI 1.43 | O 200 - ŽB STROP EI 60 DP1 | kus | 1 | [6 empty] | 4 | K | 0 | ROZPOCET | #REF! | #REF! | #REF! | #REF! | #REF! | 1 | #REF! | 4 | 204
|  |  | O 200 - ŽB STROP EI 60 DP1 | [9 empty] | PP | 0
|  |  | Poznámka k položce: mezi m.č. 1.57 x 2.25 | [9 empty] | P | 0
0 | K | ZTI 1.44 | O 200 - ŽB STROP EI 60 DP1 | kus | 1 | [6 empty] | 4 | K | 0 | ROZPOCET | #REF! | #REF! | #REF! | #REF! | #REF! | 1 | #REF! | 4 | 205
|  |  | O 200 - ŽB STROP EI 60 DP1 | [9 empty] | PP | 0
|  |  | Poznámka k položce: mezi m.č. 1.50 x 2.25 | [9 empty] | P | 0
0 | K | ZTI 1.45 | O 200 - ŽB STROP EI 60 DP1 | kus | 1 | [6 empty] | 4 | K | 0 | ROZPOCET | #REF! | #REF! | #REF! | #REF! | #REF! | 1 | #REF! | 4 | 206
|  |  | O 200 - ŽB STROP EI 60 DP1 | [9 empty] | PP | 0
|  |  | Poznámka k položce: mezi m.č. 1.50 x 2.25 | [9 empty] | P | 0
0 | K | ZTI 1.46 | 200x700 - ŽB STROP EI 60 DP1 | kus | 1 | [6 empty] | 4 | K | 0 | ROZPOCET | #REF! | #REF! | #REF! | #REF! | #REF! | 1 | #REF! | 4 | 207
|  |  | 200x700 - ŽB STROP EI 60 DP1 | [9 empty] | PP | 0
|  |  | Poznámka k položce: mezi m.č. 1.25 x 2.12 | [9 empty] | P | 0
0 | K | ZTI 1.47 | 200x700 - ŽB STROP EI 60 DP1 | kus | 1 | [6 empty] | 4 | K | 0 | ROZPOCET | #REF! | #REF! | #REF! | #REF! | #REF! | 1 | #REF! | 4 | 208
|  |  | 200x700 - ŽB STROP EI 60 DP1 | [9 empty] | PP | 0
|  |  | Poznámka k položce: mezi m.č. 1.01 x 2.03 | [9 empty] | P | 0
0 | K | ZTI 1.48 | O 225 - ŽB STROP - | kus | 1 | [6 empty] | 4 | K | 0 | ROZPOCET | #REF! | #REF! | #REF! | #REF! | #REF! | 1 | #REF! | 4 | 209
|  |  | O 225 - ŽB STROP - | [9 empty] | PP | 0
|  |  | Poznámka k položce: mezi m.č. 1.02 x 2.01 | [9 empty] | P | 0
0 | K | ZTI 1.49 | O 175 - ŽB STROP - | kus | 1 | [6 empty] | 4 | K | 0 | ROZPOCET | #REF! | #REF! | #REF! | #REF! | #REF! | 1 | #REF! | 4 | 210
|  |  | O 175 - ŽB STROP - | [9 empty] | PP | 0
|  |  | Poznámka k položce: mezi m.č. 1.02 x 2.01 | [9 empty] | P | 0
0 | K | ZTI 1.50 | O 175 - ŽB STROP - | kus | 1 | [6 empty] | 4 | K | 0 | ROZPOCET | #REF! | #REF! | #REF! | #REF! | #REF! | 1 | #REF! | 4 | 211
|  |  | O 175 - ŽB STROP - | [9 empty] | PP | 0
|  |  | Poznámka k položce: mezi m.č. 1.03 x 2.02 | [9 empty] | P | 0
0 | K | ZTI 1.51 | O 225 - ŽB STROP - | kus | 1 | [6 empty] | 4 | K | 0 | ROZPOCET | #REF! | #REF! | #REF! | #REF! | #REF! | 1 | #REF! | 4 | 212
|  |  | O 225 - ŽB STROP - | [9 empty] | PP | 0
|  |  | Poznámka k položce: mezi m.č. 1.03 x 2.02 | [9 empty] | P | 0
0 | K | ZTI 1.52 | O 200 - ŽB STROP EI 60 DP1 | kus | 1 | [6 empty] | 4 | K | 0 | ROZPOCET | #REF! | #REF! | #REF! | #REF! | #REF! | 1 | #REF! | 4 | 213
|  |  | O 200 - ŽB STROP EI 60 DP1 | [9 empty] | PP | 0
|  |  | Poznámka k položce: mezi m.č. 1.06 x 2.07 | [9 empty] | P | 0
0 | K | ZTI 1.53 | 350x200 S.H.3250 nad podlahou PLYNOSIL. STĚNA EI 60 DP1 | kus | 1 | [6 empty] | 4 | K | 0 | ROZPOCET | #REF! | #REF! | #REF! | #REF! | #REF! | 1 | #REF! | 4 | 214
|  |  | 350x200 S.H.3250 nad podlahou PLYNOSIL. STĚNA EI 60 DP1 | [9 empty] | PP | 0
|  |  | Poznámka k položce: mezi m.č. 1.01 x KŠ | [9 empty] | P | 0
0 | K | ZTI 1.54 | 350x200 S.H.3100 nad podlahou SDK STĚNA EI 60 DP1 | kus | 1 | [6 empty] | 4 | K | 0 | ROZPOCET | #REF! | #REF! | #REF! | #REF! | #REF! | 1 | #REF! | 4 | 215
|  |  | 350x200 S.H.3100 nad podlahou SDK STĚNA EI 60 DP1 | [9 empty] | PP | 0
|  |  | Poznámka k položce: mezi m.č. 1.01 x 1.47 | [9 empty] | P | 0
0 | K | ZTI 1.55 | 500x200 S.H.3450 nad podlahou PLYNOSIL. STĚNA EI 60 DP1 | kus | 1 | [6 empty] | 4 | K | 0 | ROZPOCET | #REF! | #REF! | #REF! | #REF! | #REF! | 1 | #REF! | 4 | 216
|  |  | 500x200 S.H.3450 nad podlahou PLYNOSIL. STĚNA EI 60 DP1 | [9 empty] | PP | 0
|  |  | Poznámka k položce: mezi m.č. 1.01 x 1.04 | [9 empty] | P | 0
0 | K | ZTI 1.56 | 400x200 S.H.2950 nad podlahou ŽB STĚNA - | kus | 1 | [6 empty] | 4 | K | 0 | ROZPOCET | #REF! | #REF! | #REF! | #REF! | #REF! | 1 | #REF! | 4 | 217
|  |  | 400x200 S.H.2950 nad podlahou ŽB STĚNA - | [9 empty] | PP | 0
|  |  | Poznámka k položce: mezi m.č. 1.11 x 1.12 | [9 empty] | P | 0
0 | K | ZTI 1.57 | 450x200 S.H.2950 nad podlahou PLYNOSIL. STĚNA - | kus | 1 | [6 empty] | 4 | K | 0 | ROZPOCET | #REF! | #REF! | #REF! | #REF! | #REF! | 1 | #REF! | 4 | 218
|  |  | 450x200 S.H.2950 nad podlahou PLYNOSIL. STĚNA - | [9 empty] | PP | 0
|  |  | Poznámka k položce: mezi m.č. 1.06 x 1.12 | [9 empty] | P | 0
0 | K | ZTI 1.58 | 400x200 S.H.2950 nad podlahou PLYNOSIL. STĚNA - | kus | 1 | [6 empty] | 4 | K | 0 | ROZPOCET | #REF! | #REF! | #REF! | #REF! | #REF! | 1 | #REF! | 4 | 219
|  |  | 400x200 S.H.2950 nad podlahou PLYNOSIL. STĚNA - | [9 empty] | PP | 0
|  |  | Poznámka k položce: mezi m.č. 1.11 x 1.15 | [9 empty] | P | 0
0 | K | ZTI 1.59 | 400x200 S.H.2950 nad podlahou PLYNOSIL. STĚNA - | kus | 1 | [6 empty] | 4 | K | 0 | ROZPOCET | #REF! | #REF! | #REF! | #REF! | #REF! | 1 | #REF! | 4 | 220
|  |  | 400x200 S.H.2950 nad podlahou PLYNOSIL. STĚNA - | [9 empty] | PP | 0
|  |  | Poznámka k položce: mezi m.č. 1.19 x 1.15 | [9 empty] | P | 0
0 | K | ZTI 1.60 | 500x200 S.H.2950 nad podlahou PLYNOSIL. STĚNA - | kus | 1 | [6 empty] | 4 | K | 0 | ROZPOCET | #REF! | #REF! | #REF! | #REF! | #REF! | 1 | #REF! | 4 | 221
|  |  | 500x200 S.H.2950 nad podlahou PLYNOSIL. STĚNA - | [9 empty] | PP | 0
|  |  | Poznámka k položce: mezi m.č. 1.04 x 1.05 | [9 empty] | P | 0
0 | K | ZTI 1.61 | 500x200 S.H.2750 nad podlahou PLYNOSIL. STĚNA EI 60 DP1 | kus | 1 | [6 empty] | 4 | K | 0 | ROZPOCET | #REF! | #REF! | #REF! | #REF! | #REF! | 1 | #REF! | 4 | 222
|  |  | 500x200 S.H.2750 nad podlahou PLYNOSIL. STĚNA EI 60 DP1 | [9 empty] | PP | 0
|  |  | Poznámka k položce: mezi m.č. 1.06 x I.Š. | [9 empty] | P | 0
0 | K | ZTI 1.62 | 300x300 S.H.700 pod stropem PLYNOSIL. STĚNA EI 60 DP1 | kus | 1 | [6 empty] | 4 | K | 0 | ROZPOCET | #REF! | #REF! | #REF! | #REF! | #REF! | 1 | #REF! | 4 | 223
|  |  | 300x300 S.H.700 pod stropem PLYNOSIL. STĚNA EI 60 DP1 | [9 empty] | PP | 0
|  |  | Poznámka k položce: mezi m.č. 1.01 x 1.09 | [9 empty] | P | 0
0 | K | ZTI 1.63 | 200x200 S.H.660 pod stropem PLYNOSIL. STĚNA EI 60 DP1 | kus | 1 | [6 empty] | 4 | K | 0 | ROZPOCET | #REF! | #REF! | #REF! | #REF! | #REF! | 1 | #REF! | 4 | 224
|  |  | 200x200 S.H.660 pod stropem PLYNOSIL. STĚNA EI 60 DP1 | [9 empty] | PP | 0
|  |  | Poznámka k položce: mezi m.č. 1.01 x 1.05 | [9 empty] | P | 0
0 | K | ZTI 1.64 | 300x300 - ŽB STROP EI 90 DP1 | kus | 1 | [6 empty] | 4 | K | 0 | ROZPOCET | #REF! | #REF! | #REF! | #REF! | #REF! | 1 | #REF! | 4 | 225
|  |  | 300x300 - ŽB STROP EI 90 DP1 | [9 empty] | PP | 0
|  |  | Poznámka k položce: mezi m.č. 1.52 x 0.03 | [9 empty] | P | 0
0 | K | ZTI 1.65 | O 175 - ŽB STROP EI 90 DP1 | kus | 1 | [6 empty] | 4 | K | 0 | ROZPOCET | #REF! | #REF! | #REF! | #REF! | #REF! | 1 | #REF! | 4 | 226
|  |  | O 175 - ŽB STROP EI 90 DP1 | [9 empty] | PP | 0
|  |  | Poznámka k položce: mezi m.č. 1.52 x 0.03 | [9 empty] | P | 0
0 | K | ZTI 1.66 | O 200 - ŽB STROP EI 90 DP1 | kus | 1 | [6 empty] | 4 | K | 0 | ROZPOCET | #REF! | #REF! | #REF! | #REF! | #REF! | 1 | #REF! | 4 | 227
|  |  | O 200 - ŽB STROP EI 90 DP1 | [9 empty] | PP | 0
|  |  | Poznámka k položce: mezi m.č. 1.52 x 0.03 | [9 empty] | P | 0
0 | K | ZTI 1.67 | O 175 - ŽB STROP EI 90 DP1 | kus | 1 | [6 empty] | 4 | K | 0 | ROZPOCET | #REF! | #REF! | #REF! | #REF! | #REF! | 1 | #REF! | 4 | 228
|  |  | O 175 - ŽB STROP EI 90 DP1 | [9 empty] | PP | 0
|  |  | Poznámka k položce: mezi m.č. 1.51 x 0.03 | [9 empty] | P | 0
0 | K | ZTI 1.68 | O 175 - ŽB STROP EI 90 DP1 | kus | 1 | [6 empty] | 4 | K | 0 | ROZPOCET | #REF! | #REF! | #REF! | #REF! | #REF! | 1 | #REF! | 4 | 229
|  |  | O 175 - ŽB STROP EI 90 DP1 | [9 empty] | PP | 0
|  |  | Poznámka k položce: mezi m.č. 1.53 x 0.03 | [9 empty] | P | 0
0 | K | ZTI 1.69 | 300x300 - ŽB STROP EI 90 DP1 | kus | 1 | [6 empty] | 4 | K | 0 | ROZPOCET | #REF! | #REF! | #REF! | #REF! | #REF! | 1 | #REF! | 4 | 230
|  |  | 300x300 - ŽB STROP EI 90 DP1 | [9 empty] | PP | 0
|  |  | Poznámka k položce: mezi m.č. 1.53 x 0.03 | [9 empty] | P | 0
0 | K | ZTI 1.70 | O 200 - ŽB STROP EI 90 DP1 | kus | 1 | [6 empty] | 4 | K | 0 | ROZPOCET | #REF! | #REF! | #REF! | #REF! | #REF! | 1 | #REF! | 4 | 231
|  |  | O 200 - ŽB STROP EI 90 DP1 | [9 empty] | PP | 0
|  |  | Poznámka k položce: mezi m.č. 1.55 x 0.04 | [9 empty] | P | 0
0 | K | ZTI 1.71 | 550x250 - ŽB STROP EI 60 DP1 | kus | 1 | [6 empty] | 4 | K | 0 | ROZPOCET | #REF! | #REF! | #REF! | #REF! | #REF! | 1 | #REF! | 4 | 232
|  |  | 550x250 - ŽB STROP EI 60 DP1 | [9 empty] | PP | 0
|  |  | Poznámka k položce: mezi m.č. 1.24 x 2.25 | [9 empty] | P | 0
0 | K | ZTI 1.72 | 400x200 S.H.3250 nad podlahou SDK STĚNA EI 60 DP1 | kus | 1 | [6 empty] | 4 | K | 0 | ROZPOCET | #REF! | #REF! | #REF! | #REF! | #REF! | 1 | #REF! | 4 | 233
|  |  | 400x200 S.H.3250 nad podlahou SDK STĚNA EI 60 DP1 | [9 empty] | PP | 0
|  |  | Poznámka k položce: mezi m.č. 1.01 x 1.25 | [9 empty] | P | 0
0 | K | ZTI 1.73 | 300x200 S.H.3450 nad podlahou PLYNOSIL. STĚNA EI 60 DP1 | kus | 1 | [6 empty] | 4 | K | 0 | ROZPOCET | #REF! | #REF! | #REF! | #REF! | #REF! | 1 | #REF! | 4 | 234
|  |  | 300x200 S.H.3450 nad podlahou PLYNOSIL. STĚNA EI 60 DP1 | [9 empty] | PP | 0
|  |  | Poznámka k položce: mezi m.č. 1.01 x 1.09 | [9 empty] | P | 0
0 | K | ZTI 1.74 | 500x200 S.H.3050 nad podlahou SDK STĚNA EI 60 DP1 | kus | 1 | [6 empty] | 4 | K | 0 | ROZPOCET | #REF! | #REF! | #REF! | #REF! | #REF! | 1 | #REF! | 4 | 235
|  |  | 500x200 S.H.3050 nad podlahou SDK STĚNA EI 60 DP1 | [9 empty] | PP | 0
|  |  | Poznámka k položce: mezi m.č. 1.01 x 1.24 | [9 empty] | P | 0
0 | K | ZTI 1.75 | 450x200 S.H.3250 nad podlahou SDK STĚNA EI 60 DP1 | kus | 1 | [6 empty] | 4 | K | 0 | ROZPOCET | #REF! | #REF! | #REF! | #REF! | #REF! | 1 | #REF! | 4 | 236
|  |  | 450x200 S.H.3250 nad podlahou SDK STĚNA EI 60 DP1 | [9 empty] | PP | 0
|  |  | Poznámka k položce: mezi m.č. 1.24 x 1.22 | [9 empty] | P | 0
0 | K | ZTI 1.76 | 450x200 S.H.3250 nad podlahou SDK STĚNA EI 60 DP1 | kus | 1 | [6 empty] | 4 | K | 0 | ROZPOCET | #REF! | #REF! | #REF! | #REF! | #REF! | 1 | #REF! | 4 | 237
|  |  | 450x200 S.H.3250 nad podlahou SDK STĚNA EI 60 DP1 | [9 empty] | PP | 0
|  |  | Poznámka k položce: mezi m.č. 1.59 x 1.22 | [9 empty] | P | 0
0 | K | ZTI 1.77 | 450x200 S.H.3250 nad podlahou SDK STĚNA - | kus | 1 | [6 empty] | 4 | K | 0 | ROZPOCET | #REF! | #REF! | #REF! | #REF! | #REF! | 1 | #REF! | 4 | 238
|  |  | 450x200 S.H.3250 nad podlahou SDK STĚNA - | [9 empty] | PP | 0
|  |  | Poznámka k položce: mezi m.č. 1.61 x 1.59 | [9 empty] | P | 0
0 | K | ZTI 1.78 | 400x200 S.H.3250 nad podlahou SDK STĚNA - | kus | 1 | [6 empty] | 4 | K | 0 | ROZPOCET | #REF! | #REF! | #REF! | #REF! | #REF! | 1 | #REF! | 4 | 239
|  |  | 400x200 S.H.3250 nad podlahou SDK STĚNA - | [9 empty] | PP | 0
|  |  | Poznámka k položce: mezi m.č. 1.61 x 1.60 | [9 empty] | P | 0
0 | K | ZTI 1.79 | 400x200 S.H.3250 nad podlahou SDK STĚNA - | kus | 1 | [6 empty] | 4 | K | 0 | ROZPOCET | #REF! | #REF! | #REF! | #REF! | #REF! | 1 | #REF! | 4 | 240
|  |  | 400x200 S.H.3250 nad podlahou SDK STĚNA - | [9 empty] | PP | 0
|  |  | Poznámka k položce: mezi m.č. 1.54 x 1.60 | [9 empty] | P | 0
0 | K | ZTI 1.80 | 400x200 S.H.3250 nad podlahou SDK STĚNA - | kus | 1 | [6 empty] | 4 | K | 0 | ROZPOCET | #REF! | #REF! | #REF! | #REF! | #REF! | 1 | #REF! | 4 | 241
|  |  | 400x200 S.H.3250 nad podlahou SDK STĚNA - | [9 empty] | PP | 0
|  |  | Poznámka k položce: mezi m.č. 1.54 x 1.55 | [9 empty] | P | 0

## Prostupy - 3.+4.NP
Objekt: |  |  | 07 - Prostupy - 3.NP |  |  | Objekt: |  |  | 08 - Prostupy - 4.NP
0 | K | ZZ3.01 | 1000x500 - ŹB STROP EI 60 DP1 | kus | 1 | 0 | K | ZZ4.01 | 1000x500 - ŹB STROP EI 60 DP1 | kus | 1 | 4 | K | 0 | ROZPOCET | #REF! | #REF! | #REF! | #REF! | #REF! | 1 | #REF! | 4 | 1
|  |  | 1000x500 - ŹB STROP EI 60 DP1 | [5 empty] | 1000x500 - ŹB STROP EI 60 DP1 |  |  |  | PP | 0
|  |  | Poznámka k položce: mezi m.č. 3.32 x 2.20 | [5 empty] | Poznámka k položce: mezi m.č. 4.29 x 3.32 |  |  |  | P | 0
0 | K | ZZ3.02 | 1000x500 - ŹB STROP EI 60 DP1 | kus | 1 | 0 | K | ZZ4.02 | 1000x500 - ŹB STROP EI 60 DP1 | kus | 1 | 4 | K | 0 | ROZPOCET | #REF! | #REF! | #REF! | #REF! | #REF! | 1 | #REF! | 4 | 2
|  |  | 1000x500 - ŹB STROP EI 60 DP1 | [5 empty] | 1000x500 - ŹB STROP EI 60 DP1 |  |  |  | PP | 0
|  |  | Poznámka k položce: mezi m.č. 3.32 x 2.21 | [5 empty] | Poznámka k položce: mezi m.č. 4.29 x 3.32 |  |  |  | P | 0
0 | K | ZZ3.03 | 1000x500 - ŹB STROP EI 60 DP1 | kus | 1 | 0 | K | ZZ4.03 | 1000x500 - ŹB STROP EI 60 DP1 | kus | 1 | 4 | K | 0 | ROZPOCET | #REF! | #REF! | #REF! | #REF! | #REF! | 1 | #REF! | 4 | 3
|  |  | 1000x500 - ŹB STROP EI 60 DP1 | [5 empty] | 1000x500 - ŹB STROP EI 60 DP1 |  |  |  | PP | 0
|  |  | Poznámka k položce: mezi m.č. 3.35 x 2.22 | [5 empty] | Poznámka k položce: mezi m.č. 4.32 x 3.35 |  |  |  | P | 0
0 | K | ZZ3.04 | 1000x500 - ŹB STROP EI 60 DP1 | kus | 1 | 0 | K | ZZ4.04 | 1000x500 - ŹB STROP EI 60 DP1 | kus | 1 | 4 | K | 0 | ROZPOCET | #REF! | #REF! | #REF! | #REF! | #REF! | 1 | #REF! | 4 | 4
|  |  | 1000x500 - ŹB STROP EI 60 DP1 | [5 empty] | 1000x500 - ŹB STROP EI 60 DP1 |  |  |  | PP | 0
|  |  | Poznámka k položce: mezi m.č. 3.37 x 2.25 | [5 empty] | Poznámka k položce: mezi m.č. 4.34 x 3.34 |  |  |  | P | 0
0 | K | ZZ3.05 | 1000x500 - ŹB STROP EI 60 DP1 | kus | 1 | 0 | K | ZZ4.05 | 1000x500 - ŹB STROP EI 60 DP1 | kus | 1 | 4 | K | 0 | ROZPOCET | #REF! | #REF! | #REF! | #REF! | #REF! | 1 | #REF! | 4 | 5
|  |  | 1000x500 - ŹB STROP EI 60 DP1 | [5 empty] | 1000x500 - ŹB STROP EI 60 DP1 |  |  |  | PP | 0
|  |  | Poznámka k položce: mezi m.č. 3.24 x 2.13 | [5 empty] | Poznámka k položce: mezi m.č.4. 37 x 3.37 |  |  |  | P | 0
0 | K | ZZ3.06 | 1000x500 - ŹB STROP EI 60 DP1 | kus | 1 | 0 | K | ZZ4.06 | 1000x500 - ŹB STROP EI 60 DP1 | kus | 1 | 4 | K | 0 | ROZPOCET | #REF! | #REF! | #REF! | #REF! | #REF! | 1 | #REF! | 4 | 6
|  |  | 1000x500 - ŹB STROP EI 60 DP1 | [5 empty] | 1000x500 - ŹB STROP EI 60 DP1 |  |  |  | PP | 0
|  |  | Poznámka k položce: mezi m.č. 3.27 x 2.14 | [5 empty] | Poznámka k položce: mezi m.č. 4.16 x 3.19 |  |  |  | P | 0
0 | K | ZZ3.07 | 1000x500 - ŹB STROP EI 60 DP1 | kus | 1 | 0 | K | ZZ4.07 | 1000x500 - ŹB STROP EI 60 DP1 | kus | 1 | 4 | K | 0 | ROZPOCET | #REF! | #REF! | #REF! | #REF! | #REF! | 1 | #REF! | 4 | 7
|  |  | 1000x500 - ŹB STROP EI 60 DP1 | [5 empty] | 1000x500 - ŹB STROP EI 60 DP1 |  |  |  | PP | 0
|  |  | Poznámka k položce: mezi m.č. 3.27 x 2.15 | [5 empty] | Poznámka k položce: mezi m.č. 4.19 x 3.22 |  |  |  | P | 0
0 | K | ZZ3.08 | 1000x500 - ŹB STROP EI 60 DP1 | kus | 1 | 0 | K | ZZ4.08 | 1000x500 - ŹB STROP EI 60 DP1 | kus | 1 | 4 | K | 0 | ROZPOCET | #REF! | #REF! | #REF! | #REF! | #REF! | 1 | #REF! | 4 | 8
|  |  | 1000x500 - ŹB STROP EI 60 DP1 | [5 empty] | 1000x500 - ŹB STROP EI 60 DP1 |  |  |  | PP | 0
|  |  | Poznámka k položce: mezi m.č. 3.32 x 4.29 | [5 empty] | Poznámka k položce: mezi m.č. 4.21 x 3.24 |  |  |  | P | 0
0 | K | ZZ3.09 | 1000x500 - ŹB STROP EI 60 DP1 | kus | 1 | 0 | K | ZZ4.09 | 1000x500 - ŹB STROP EI 60 DP1 | kus | 1 | 4 | K | 0 | ROZPOCET | #REF! | #REF! | #REF! | #REF! | #REF! | 1 | #REF! | 4 | 9
|  |  | 1000x500 - ŹB STROP EI 60 DP1 | [5 empty] | 1000x500 - ŹB STROP EI 60 DP1 |  |  |  | PP | 0
|  |  | Poznámka k položce: mezi m.č. 3.32 x 4.29 | [5 empty] | Poznámka k položce: mezi m.č. 4.24 x 3.27 |  |  |  | P | 0
0 | K | ZZ3.10 | 1000x500 - ŹB STROP EI 60 DP1 | kus | 1 | 0 | K | ZZ4.10 | 1000x500 - ŹB STROP EI 60 DP1 | kus | 1 | 4 | K | 0 | ROZPOCET | #REF! | #REF! | #REF! | #REF! | #REF! | 1 | #REF! | 4 | 10
|  |  | 1000x500 - ŹB STROP EI 60 DP1 | [5 empty] | 1000x500 - ŹB STROP EI 60 DP1 |  |  |  | PP | 0
|  |  | Poznámka k položce: mezi m.č. 3.35 x 4.32 | [5 empty] | Poznámka k položce: mezi m.č. 4.24 x 3.27 |  |  |  | P | 0
0 | K | ZZ3.11 | 1000x500 - ŹB STROP EI 60 DP1 | kus | 1 | 0 | K | ZZ4.11 | 1000x500 - ŹB STROP EI 60 DP1 | kus | 1 | 4 | K | 0 | ROZPOCET | #REF! | #REF! | #REF! | #REF! | #REF! | 1 | #REF! | 4 | 11
|  |  | 1000x500 - ŹB STROP EI 60 DP1 | [5 empty] | 1000x500 - ŹB STROP EI 60 DP1 |  |  |  | PP | 0
|  |  | Poznámka k položce: mezi m.č. 3.37 x 4.34 | [5 empty] | Poznámka k položce: mezi m.č. 4.29 x 5.28 |  |  |  | P | 0
0 | K | ZZ3.12 | 1000x500 - ŹB STROP EI 60 DP1 | kus | 1 | 0 | K | ZZ4.12 | 1000x500 - ŹB STROP EI 60 DP1 | kus | 1 | 4 | K | 0 | ROZPOCET | #REF! | #REF! | #REF! | #REF! | #REF! | 1 | #REF! | 4 | 12
|  |  | 1000x500 - ŹB STROP EI 60 DP1 | [5 empty] | 1000x500 - ŹB STROP EI 60 DP1 |  |  |  | PP | 0
|  |  | Poznámka k položce: mezi m.č. 3.24 x 4.21 | [5 empty] | Poznámka k položce: mezi m.č. 4.29 x 5.28 |  |  |  | P | 0
0 | K | ZZ3.13 | 1000x500 - ŹB STROP EI 60 DP1 | kus | 1 | 0 | K | ZZ4.13 | 1000x500 - ŹB STROP EI 60 DP1 | kus | 1 | 4 | K | 0 | ROZPOCET | #REF! | #REF! | #REF! | #REF! | #REF! | 1 | #REF! | 4 | 13
|  |  | 1000x500 - ŹB STROP EI 60 DP1 | [5 empty] | 1000x500 - ŹB STROP EI 60 DP1 |  |  |  | PP | 0
|  |  | Poznámka k položce: mezi m.č. 3.27 x 4.24 | [5 empty] | Poznámka k položce: mezi m.č. 4.32 x 5.31 |  |  |  | P | 0
0 | K | ZZ3.14 | 1000x500 - ŹB STROP EI 60 DP1 | kus | 1 | 0 | K | ZZ4.14 | 1000x500 - ŹB STROP EI 60 DP1 | kus | 1 | 4 | K | 0 | ROZPOCET | #REF! | #REF! | #REF! | #REF! | #REF! | 1 | #REF! | 4 | 14
|  |  | 1000x500 - ŹB STROP EI 60 DP1 | [5 empty] | 1000x500 - ŹB STROP EI 60 DP1 |  |  |  | PP | 0
|  |  | Poznámka k položce: mezi m.č. 3.27 x 4.24 | [5 empty] | Poznámka k položce: mezi m.č. 4.34 x5.33 |  |  |  | P | 0
0 | K | ZZ3.15 | 500x400 - ŹB STROP EI 60 DP1 | kus | 1 | 0 | K | ZZ4.15 | 1000x500 - ŹB STROP EI 60 DP1 | kus | 1 | 4 | K | 0 | ROZPOCET | #REF! | #REF! | #REF! | #REF! | #REF! | 1 | #REF! | 4 | 15
|  |  | 500x400 - ŹB STROP EI 60 DP1 | [5 empty] | 1000x500 - ŹB STROP EI 60 DP1 |  |  |  | PP | 0
|  |  | Poznámka k položce: mezi m.č. 3.26 x 2.15 | [5 empty] | Poznámka k položce: mezi m.č.4.37 x 5.36 |  |  |  | P | 0
0 | K | ZZ3.16 | 500x400 - ŹB STROP EI 60 DP1 | kus | 1 | 0 | K | ZZ4.16 | 1000x500 - ŹB STROP EI 60 DP1 | kus | 1 | 4 | K | 0 | ROZPOCET | #REF! | #REF! | #REF! | #REF! | #REF! | 1 | #REF! | 4 | 16
|  |  | 500x400 - ŹB STROP EI 60 DP1 | [5 empty] | 1000x500 - ŹB STROP EI 60 DP1 |  |  |  | PP | 0
|  |  | Poznámka k položce: mezi m.č. 3.26 x 2.15 | [5 empty] | Poznámka k položce: mezi m.č.4.16 x 5.15 |  |  |  | P | 0
0 | K | ZZ3.17 | 500x400 - ŹB STROP EI 60 DP1 | kus | 1 | 0 | K | ZZ4.17 | 1000x500 - ŹB STROP EI 60 DP1 | kus | 1 | 4 | K | 0 | ROZPOCET | #REF! | #REF! | #REF! | #REF! | #REF! | 1 | #REF! | 4 | 17
|  |  | 500x400 - ŹB STROP EI 60 DP1 | [5 empty] | 1000x500 - ŹB STROP EI 60 DP1 |  |  |  | PP | 0
|  |  | Poznámka k položce: mezi m.č. 3.33 x 2.20 | [5 empty] | Poznámka k položce: mezi m.č.4.19 x 5.18 |  |  |  | P | 0
0 | K | ZZ3.18 | 500x400 - ŹB STROP EI 60 DP1 | kus | 1 | 0 | K | ZZ4.18 | 1000x500 - ŹB STROP EI 60 DP1 | kus | 1 | 4 | K | 0 | ROZPOCET | #REF! | #REF! | #REF! | #REF! | #REF! | 1 | #REF! | 4 | 18
|  |  | 500x400 - ŹB STROP EI 60 DP1 | [5 empty] | 1000x500 - ŹB STROP EI 60 DP1 |  |  |  | PP | 0
|  |  | Poznámka k položce: mezi m.č. 3.33 x 2.20 | [5 empty] | Poznámka k položce: mezi m.č. 4.21 x 5.20 |  |  |  | P | 0
0 | K | ZZ3.19 | 1000x500 - ŹB STROP EI 60 DP1 | kus | 1 | 0 | K | ZZ4.19 | 1000x500 - ŹB STROP EI 60 DP1 | kus | 1 | 4 | K | 0 | ROZPOCET | #REF! | #REF! | #REF! | #REF! | #REF! | 1 | #REF! | 4 | 19
|  |  | 1000x500 - ŹB STROP EI 60 DP1 | [5 empty] | 1000x500 - ŹB STROP EI 60 DP1 |  |  |  | PP | 0
|  |  | Poznámka k položce: mezi m.č. 3.40 x 4.37 | [5 empty] | Poznámka k položce: mezi m.č. 4.24 x 5.23 |  |  |  | P | 0
0 | K | ZZ3.20 | 1000x500 - ŹB STROP EI 60 DP1 | kus | 1 | 0 | K | ZZ4.20 | 1000x500 - ŹB STROP EI 60 DP1 | kus | 1 | 4 | K | 0 | ROZPOCET | #REF! | #REF! | #REF! | #REF! | #REF! | 1 | #REF! | 4 | 20
|  |  | 1000x500 - ŹB STROP EI 60 DP1 | [5 empty] | 1000x500 - ŹB STROP EI 60 DP1 |  |  |  | PP | 0
|  |  | Poznámka k položce: mezi m.č. 3.19 x 4.16 | [5 empty] | Poznámka k položce: mezi m.č. 4.24 x 5.23 |  |  |  | P | 0
0 | K | ZZ3.21 | 1000x500 - ŹB STROP EI 60 DP1 | kus | 1 | 0 | K | ZZ4.21 | 600x300 S.H.3000 SDK STĚNA EI 60 DP1 | kus | 1 | 4 | K | 0 | ROZPOCET | #REF! | #REF! | #REF! | #REF! | #REF! | 1 | #REF! | 4 | 21
|  |  | 1000x500 - ŹB STROP EI 60 DP1 | [5 empty] | 600x300 S.H.3000 SDK STĚNA EI 60 DP1 |  |  |  | PP | 0
|  |  | Poznámka k položce: mezi m.č. 3.22 x 4.19 | [5 empty] | Poznámka k položce: mezi m.č. 4.03 x 4.37 |  |  |  | P | 0
0 | K | SIL3.01 | 150x650 - ŹB STROP EI 60 DP1 | kus | 1 | 0 | K | ZZ4.22 | 600x300 S.H.3000 SDK STĚNA EI 60 DP1 | kus | 1 | 4 | K | 0 | ROZPOCET | #REF! | #REF! | #REF! | #REF! | #REF! | 1 | #REF! | 4 | 22
|  |  | 150x650 - ŹB STROP EI 60 DP1 | [5 empty] | 600x300 S.H.3000 SDK STĚNA EI 60 DP1 |  |  |  | PP | 0
|  |  | Poznámka k položce: mezi m.č. 3.11 x 2.09 | [5 empty] | Poznámka k položce: mezi m.č. 4.03 x 4.34 |  |  |  | P | 0
0 | K | SIL3.02 | 150x250 - ŹB STROP EI 60 DP1 | kus | 1 | 0 | K | ZZ4.23 | 600x300 S.H.3000 SDK STĚNA EI 60 DP1 | kus | 1 | 4 | K | 0 | ROZPOCET | #REF! | #REF! | #REF! | #REF! | #REF! | 1 | #REF! | 4 | 23
|  |  | 150x250 - ŹB STROP EI 60 DP1 | [5 empty] | 600x300 S.H.3000 SDK STĚNA EI 60 DP1 |  |  |  | PP | 0
|  |  | Poznámka k položce: mezi m.č. 3.11 x 2.09 | [5 empty] | Poznámka k položce: mezi m.č. 4.03 x 4.16 |  |  |  | P | 0
0 | K | SIL3.03 | 150x250 - ŹB STROP EI 60 DP1 | kus | 1 | 0 | K | ZZ4.24 | 600x300 S.H.3000 SDK STĚNA EI 60 DP1 | kus | 1 | 4 | K | 0 | ROZPOCET | #REF! | #REF! | #REF! | #REF! | #REF! | 1 | #REF! | 4 | 24
|  |  | 150x250 - ŹB STROP EI 60 DP1 | [5 empty] | 600x300 S.H.3000 SDK STĚNA EI 60 DP1 |  |  |  | PP | 0
|  |  | Poznámka k položce: mezi m.č. 3.11 x 2.09 | [5 empty] | Poznámka k položce: mezi m.č. 4.03 x 4.19 |  |  |  | P | 0
0 | K | SIL3.04 | 150x350 - ŹB STROP EI 60 DP1 | kus | 1 | 0 | K | ZZ4.25 | 400x600 S.H.3000 SDK STĚNA EI 60 DP1 | kus | 1 | 4 | K | 0 | ROZPOCET | #REF! | #REF! | #REF! | #REF! | #REF! | 1 | #REF! | 4 | 25
|  |  | 150x350 - ŹB STROP EI 60 DP1 | [5 empty] | 400x600 S.H.3000 SDK STĚNA EI 60 DP1 |  |  |  | PP | 0
|  |  | Poznámka k položce: mezi m.č. 3.11 x 2.09 | [5 empty] | Poznámka k položce: mezi m.č. 4.03 x 4.19 |  |  |  | P | 0
0 | K | SIL3.05 | 150x650 - ŹB STROP EI 60 DP1 | kus | 1 | 0 | K | ZZ4.26 | 400x600 S.H.3000 SDK STĚNA EI 60 DP1 | kus | 1 | 4 | K | 0 | ROZPOCET | #REF! | #REF! | #REF! | #REF! | #REF! | 1 | #REF! | 4 | 26
|  |  | 150x650 - ŹB STROP EI 60 DP1 | [5 empty] | 400x600 S.H.3000 SDK STĚNA EI 60 DP1 |  |  |  | PP | 0
|  |  | Poznámka k položce: mezi m.č. 3.11 x 4.11 | [5 empty] | Poznámka k položce: mezi m.č. 4.03 x 4.21 |  |  |  | P | 0
0 | K | SIL3.06 | 150x250 - ŹB STROP EI 60 DP1 | kus | 1 | 0 | K | SIL4.01 | 150x650 - ŹB STROP EI 60 DP1 | kus | 1 | 4 | K | 0 | ROZPOCET | #REF! | #REF! | #REF! | #REF! | #REF! | 1 | #REF! | 4 | 27
|  |  | 150x250 - ŹB STROP EI 60 DP1 | [5 empty] | 150x650 - ŹB STROP EI 60 DP1 |  |  |  | PP | 0
|  |  | Poznámka k položce: mezi m.č. 3.11 x 4.11 | [5 empty] | Poznámka k položce: mezi m.č. 4.11 x 3.11 |  |  |  | P | 0
0 | K | SIL3.07 | 150x250 - ŹB STROP EI 60 DP1 | kus | 1 | 0 | K | SIL4.02 | 150x250 - ŹB STROP EI 60 DP1 | kus | 1 | 4 | K | 0 | ROZPOCET | #REF! | #REF! | #REF! | #REF! | #REF! | 1 | #REF! | 4 | 28
|  |  | 150x250 - ŹB STROP EI 60 DP1 | [5 empty] | 150x250 - ŹB STROP EI 60 DP1 |  |  |  | PP | 0
|  |  | Poznámka k položce: mezi m.č. 3.11 x 4.11 | [5 empty] | Poznámka k položce: mezi m.č. 4.11 x 3.11 |  |  |  | P | 0
0 | K | SIL3.08 | 150x350 - ŹB STROP EI 60 DP1 | kus | 1 | 0 | K | SIL4.03 | 150x250 - ŹB STROP EI 60 DP1 | kus | 1 | 4 | K | 0 | ROZPOCET | #REF! | #REF! | #REF! | #REF! | #REF! | 1 | #REF! | 4 | 29
|  |  | 150x350 - ŹB STROP EI 60 DP1 | [5 empty] | 150x250 - ŹB STROP EI 60 DP1 |  |  |  | PP | 0
|  |  | Poznámka k položce: mezi m.č. 3.11 x 4.11 | [5 empty] | Poznámka k položce: mezi m.č. 4.11 x 3.11 |  |  |  | P | 0
0 | K | SIL3.09 | 400x100 S.H.3000 ŽB STĚNA EI 60 DP1 | kus | 1 | 0 | K | SIL4.04 | 150x350 - ŹB STROP EI 60 DP1 | kus | 1 | 4 | K | 0 | ROZPOCET | #REF! | #REF! | #REF! | #REF! | #REF! | 1 | #REF! | 4 | 30
|  |  | 400x100 S.H.3000 ŽB STĚNA EI 60 DP1 | [5 empty] | 150x350 - ŹB STROP EI 60 DP1 |  |  |  | PP | 0
|  |  | Poznámka k položce: mezi m.č. 3.03 x 3.11 | [5 empty] | Poznámka k položce: mezi m.č. 4.11 x 3.11 |  |  |  | P | 0
0 | K | SIL3.10 | 400x100 S.H.3000 ŽB STĚNA EI 60 DP1 | kus | 1 | 0 | K | SIL4.05 | 150x650 - ŹB STROP EI 60 DP1 | kus | 1 | 4 | K | 0 | ROZPOCET | #REF! | #REF! | #REF! | #REF! | #REF! | 1 | #REF! | 4 | 31
|  |  | 400x100 S.H.3000 ŽB STĚNA EI 60 DP1 | [5 empty] | 150x650 - ŹB STROP EI 60 DP1 |  |  |  | PP | 0
|  |  | Poznámka k položce: mezi m.č. 3.03 x 3.11 | [5 empty] | Poznámka k položce: mezi m.č. 4.11 x 5.11 |  |  |  | P | 0
0 | K | SIL3.11 | 150x100 S.H.3000 ŽB STĚNA EI 60 DP1 | kus | 1 | 0 | K | SIL4.06 | 150x250 - ŹB STROP EI 60 DP1 | kus | 1 | 4 | K | 0 | ROZPOCET | #REF! | #REF! | #REF! | #REF! | #REF! | 1 | #REF! | 4 | 32
|  |  | 150x100 S.H.3000 ŽB STĚNA EI 60 DP1 | [5 empty] | 150x250 - ŹB STROP EI 60 DP1 |  |  |  | PP | 0
|  |  | Poznámka k položce: mezi m.č. 3.03 x 3.11 | [5 empty] | Poznámka k položce: mezi m.č. 4.11 x 5.11 |  |  |  | P | 0
0 | K | SIL3.12 | 200x100 S.H.2800 PLYNOSIL.STĚNA EI 60 DP1 | kus | 1 | 0 | K | SIL4.07 | 150x250 - ŹB STROP EI 60 DP1 | kus | 1 | 4 | K | 0 | ROZPOCET | #REF! | #REF! | #REF! | #REF! | #REF! | 1 | #REF! | 4 | 33
|  |  | 200x100 S.H.2800 PLYNOSIL.STĚNA EI 60 DP1 | [5 empty] | 150x250 - ŹB STROP EI 60 DP1 |  |  |  | PP | 0
|  |  | Poznámka k položce: mezi m.č. 3.03 x 3.05 | [5 empty] | Poznámka k položce: mezi m.č. 4.11 x 5.11 |  |  |  | P | 0
0 | K | SIL3.13 | 200x100 S.H.2800 PLYNOSIL.STĚNA EI 60 DP1 | kus | 1 | 0 | K | SIL4.08 | 150x350 - ŹB STROP EI 60 DP1 | kus | 1 | 4 | K | 0 | ROZPOCET | #REF! | #REF! | #REF! | #REF! | #REF! | 1 | #REF! | 4 | 34
|  |  | 200x100 S.H.2800 PLYNOSIL.STĚNA EI 60 DP1 | [5 empty] | 150x350 - ŹB STROP EI 60 DP1 |  |  |  | PP | 0
|  |  | Poznámka k položce: mezi m.č. 3.03 x 3.07 | [5 empty] | Poznámka k položce: mezi m.č. 4.11 x 5.11 |  |  |  | P | 0
0 | K | SLP3.01 | 350x200 - ŹB STROP EI 60 DP1 | kus | 1 | 0 | K | SIL4.09 | 400x100 S.H.3000 ŽB STĚNA EI 60 DP1 | kus | 1 | 4 | K | 0 | ROZPOCET | #REF! | #REF! | #REF! | #REF! | #REF! | 1 | #REF! | 4 | 35
|  |  | 350x200 - ŹB STROP EI 60 DP1 | [5 empty] | 400x100 S.H.3000 ŽB STĚNA EI 60 DP1 |  |  |  | PP | 0
|  |  | Poznámka k položce: mezi m.č. 3.12 x 2.10 | [5 empty] | Poznámka k položce: mezi m.č. 4.03 x 4.11 |  |  |  | P | 0
0 | K | SLP3.02 | 350x200 - ŹB STROP EI 60 DP1 | kus | 1 | 0 | K | SIL4.10 | 400x100 S.H.3000 ŽB STĚNA EI 60 DP1 | kus | 1 | 4 | K | 0 | ROZPOCET | #REF! | #REF! | #REF! | #REF! | #REF! | 1 | #REF! | 4 | 36
|  |  | 350x200 - ŹB STROP EI 60 DP1 | [5 empty] | 400x100 S.H.3000 ŽB STĚNA EI 60 DP1 |  |  |  | PP | 0
|  |  | Poznámka k položce: mezi m.č. 3.12 x 2.10 | [5 empty] | Poznámka k položce: mezi m.č. 4.03 x 4.11 |  |  |  | P | 0
0 | K | SLP3.03 | 350x200 - ŹB STROP EI 60 DP1 | kus | 1 | 0 | K | SIL4.11 | 200x100 S.H.3000 ŽB STĚNA EI 60 DP1 | kus | 1 | 4 | K | 0 | ROZPOCET | #REF! | #REF! | #REF! | #REF! | #REF! | 1 | #REF! | 4 | 37
|  |  | 350x200 - ŹB STROP EI 60 DP1 | [5 empty] | 200x100 S.H.3000 ŽB STĚNA EI 60 DP1 |  |  |  | PP | 0
|  |  | Poznámka k položce: mezi m.č. 3.12 x 4.12 | [5 empty] | Poznámka k položce: mezi m.č. 4.03 x 4.11 |  |  |  | P | 0
0 | K | SLP3.04 | 350x200 - ŹB STROP EI 60 DP1 | kus | 1 | 0 | K | SIL4.12 | 200x100 S.H.2800 PLYNOSIL.STĚNA EI 60 DP1 | kus | 1 | 4 | K | 0 | ROZPOCET | #REF! | #REF! | #REF! | #REF! | #REF! | 1 | #REF! | 4 | 38
|  |  | 350x200 - ŹB STROP EI 60 DP1 | [5 empty] | 200x100 S.H.2800 PLYNOSIL.STĚNA EI 60 DP1 |  |  |  | PP | 0
|  |  | Poznámka k položce: mezi m.č. 3.12 x 4.12 | [5 empty] | Poznámka k položce: mezi m.č. 4.03 x 4.05 |  |  |  | P | 0
0 | K | SLP3.05 | 450x200 S.H.2800 ŽB STĚNA EI 60 DP1 | kus | 1 | 0 | K | SIL4.13 | 200x100 S.H.2800 PLYNOSIL.STĚNA EI 60 DP1 | kus | 1 | 4 | K | 0 | ROZPOCET | #REF! | #REF! | #REF! | #REF! | #REF! | 1 | #REF! | 4 | 39
|  |  | 450x200 S.H.2800 ŽB STĚNA EI 60 DP1 | [5 empty] | 200x100 S.H.2800 PLYNOSIL.STĚNA EI 60 DP1 |  |  |  | PP | 0
|  |  | Poznámka k položce: mezi m.č. 3.03 x 3.12 | [5 empty] | Poznámka k položce: mezi m.č. 4.03 x 4.07 |  |  |  | P | 0
0 | K | SLP3.06 | 450x200 S.H.2800 ŽB STĚNA EI 60 DP1 | kus | 1 | 0 | K | SLP4.01 | 350x200 - ŹB STROP EI 60 DP1 | kus | 1 | 4 | K | 0 | ROZPOCET | #REF! | #REF! | #REF! | #REF! | #REF! | 1 | #REF! | 4 | 40
|  |  | 450x200 S.H.2800 ŽB STĚNA EI 60 DP1 | [5 empty] | 350x200 - ŹB STROP EI 60 DP1 |  |  |  | PP | 0
|  |  | Poznámka k položce: mezi m.č. 3.03 x 3.12 | [5 empty] | Poznámka k položce: mezi m.č. 4.12 x 3.12 |  |  |  | P | 0
0 | K | VZT3.01 | 600x415 S.H.3635 SDK STĚNA EI 60 DP1 | kus | 1 | 0 | K | SLP4.02 | 350x200 - ŹB STROP EI 60 DP1 | kus | 1 | 4 | K | 0 | ROZPOCET | #REF! | #REF! | #REF! | #REF! | #REF! | 1 | #REF! | 4 | 41
|  |  | 600x415 S.H.3635 SDK STĚNA EI 60 DP1 | [5 empty] | 350x200 - ŹB STROP EI 60 DP1 |  |  |  | PP | 0
|  |  | Poznámka k položce: mezi m.č. 3.03 x 3.28 | [5 empty] | Poznámka k položce: mezi m.č. 4.12 x 3.12 |  |  |  | P | 0
0 | K | VZT3.02 | O 260 O.O.3845 SDK STĚNA EI 60 DP1 | kus | 1 | 0 | K | SLP4.03 | 350x200 - ŹB STROP EI 60 DP1 | kus | 1 | 4 | K | 0 | ROZPOCET | #REF! | #REF! | #REF! | #REF! | #REF! | 1 | #REF! | 4 | 42
|  |  | O 260 O.O.3845 SDK STĚNA EI 60 DP1 | [5 empty] | 350x200 - ŹB STROP EI 60 DP1 |  |  |  | PP | 0
|  |  | Poznámka k položce: mezi m.č. 3.03 x 3.28 | [5 empty] | Poznámka k položce: mezi m.č. 4.12 x 5.12 |  |  |  | P | 0
0 | K | VZT3.03 | O 260 O.O.3845 SDK STĚNA EI 60 DP1 | kus | 1 | 0 | K | SLP4.04 | 350x200 - ŹB STROP EI 60 DP1 | kus | 1 | 4 | K | 0 | ROZPOCET | #REF! | #REF! | #REF! | #REF! | #REF! | 1 | #REF! | 4 | 43
|  |  | O 260 O.O.3845 SDK STĚNA EI 60 DP1 | [5 empty] | 350x200 - ŹB STROP EI 60 DP1 |  |  |  | PP | 0
|  |  | Poznámka k položce: mezi m.č. 3.03 x 3.29 | [5 empty] | Poznámka k položce: mezi m.č. 4.12 x 5.12 |  |  |  | P | 0
0 | K | VZT3.04 | O 260 S.H.3905 SDK STĚNA - | kus | 1 | 0 | K | SLP4.05 | 450x200 S.H.2800 ŽB STĚNA EI 60 DP1 | kus | 1 | 4 | K | 0 | ROZPOCET | #REF! | #REF! | #REF! | #REF! | #REF! | 1 | #REF! | 4 | 44
|  |  | O 260 S.H.3905 SDK STĚNA - | [5 empty] | 450x200 S.H.2800 ŽB STĚNA EI 60 DP1 |  |  |  | PP | 0
|  |  | Poznámka k položce: mezi m.č. 3.28 x 3.29 | [5 empty] | Poznámka k položce: mezi m.č. 4.03 x 4.12 |  |  |  | P | 0
0 | K | VZT3.05 | O 260 O.O.3845 SDK STĚNA EI 60 DP1 | kus | 1 | 0 | K | SLP4.06 | 450x200 S.H.2800 ŽB STĚNA EI 60 DP1 | kus | 1 | 4 | K | 0 | ROZPOCET | #REF! | #REF! | #REF! | #REF! | #REF! | 1 | #REF! | 4 | 45
|  |  | O 260 O.O.3845 SDK STĚNA EI 60 DP1 | [5 empty] | 450x200 S.H.2800 ŽB STĚNA EI 60 DP1 |  |  |  | PP | 0
|  |  | Poznámka k položce: mezi m.č. 3.03 x 3.30 | [5 empty] | Poznámka k položce: mezi m.č. 4.03 x 4.12 |  |  |  | P | 0
0 | K | VZT3.06 | 660x415 S.H.3905 SDK STĚNA - | kus | 1 | 0 | K | VZT4.01 | 600x415 S.H.3635 SDK STĚNA EI 60 DP1 | kus | 1 | 4 | K | 0 | ROZPOCET | #REF! | #REF! | #REF! | #REF! | #REF! | 1 | #REF! | 4 | 46
|  |  | 660x415 S.H.3905 SDK STĚNA - | [5 empty] | 600x415 S.H.3635 SDK STĚNA EI 60 DP1 |  |  |  | PP | 0
|  |  | Poznámka k položce: mezi m.č. 3.29 x 3.30 | [5 empty] | Poznámka k položce: mezi m.č. 4.03 x 4.25 |  |  |  | P | 0
0 | K | VZT3.07 | O 260 O.O.3570 SDK STĚNA EI 60 DP1 | kus | 1 | 0 | K | VZT4.02 | O 260 O.O.3845 SDK STĚNA EI 60 DP1 | kus | 1 | 4 | K | 0 | ROZPOCET | #REF! | #REF! | #REF! | #REF! | #REF! | 1 | #REF! | 4 | 47
|  |  | O 260 O.O.3570 SDK STĚNA EI 60 DP1 | [5 empty] | O 260 O.O.3845 SDK STĚNA EI 60 DP1 |  |  |  | PP | 0
|  |  | Poznámka k položce: mezi m.č. 3.03 x 3.31 | [5 empty] | Poznámka k položce: mezi m.č. 4.03 x 4.25 |  |  |  | P | 0
0 | K | VZT3.08 | 660x415 S.H.3635 SDK STĚNA EI 60 DP1 | kus | 1 | 0 | K | VZT4.03 | O 260 O.O.3845 SDK STĚNA EI 60 DP1 | kus | 1 | 4 | K | 0 | ROZPOCET | #REF! | #REF! | #REF! | #REF! | #REF! | 1 | #REF! | 4 | 48
|  |  | 660x415 S.H.3635 SDK STĚNA EI 60 DP1 | [5 empty] | O 260 O.O.3845 SDK STĚNA EI 60 DP1 |  |  |  | PP | 0
|  |  | Poznámka k položce: mezi m.č. 3.03 x 3.31 | [5 empty] | Poznámka k položce: mezi m.č. 4.03 x 4.26 |  |  |  | P | 0
0 | K | VZT3.09 | O 300 O.O.3935 SDK STĚNA EI 60 DP1 | kus | 1 | 0 | K | VZT4.04 | O 260 S.H.3905 SDK STĚNA - | kus | 1 | 4 | K | 0 | ROZPOCET | #REF! | #REF! | #REF! | #REF! | #REF! | 1 | #REF! | 4 | 49
|  |  | O 300 O.O.3935 SDK STĚNA EI 60 DP1 | [5 empty] | O 260 S.H.3905 SDK STĚNA - |  |  |  | PP | 0
|  |  | Poznámka k položce: mezi m.č. 3.03 x 3.32 | [5 empty] | Poznámka k položce: mezi m.č. 4.25 x 4.26 |  |  |  | P | 0
0 | K | VZT3.10 | O 300 O.O.3430 SDK STĚNA EI 60 DP1 | kus | 1 | 0 | K | VZT4.05 | O 260 O.O.3845 SDK STĚNA EI 60 DP1 | kus | 1 | 4 | K | 0 | ROZPOCET | #REF! | #REF! | #REF! | #REF! | #REF! | 1 | #REF! | 4 | 50
|  |  | O 300 O.O.3430 SDK STĚNA EI 60 DP1 | [5 empty] | O 260 O.O.3845 SDK STĚNA EI 60 DP1 |  |  |  | PP | 0
|  |  | Poznámka k položce: mezi m.č. 3.03 x 3.32 | [5 empty] | Poznámka k položce: mezi m.č. 4.03 x 4.27 |  |  |  | P | 0
0 | K | VZT3.11 | 660x415 S.H.3905 SDK STĚNA - | kus | 1 | 0 | K | VZT4.06 | 660x415 S.H.3905 SDK STĚNA - | kus | 1 | 4 | K | 0 | ROZPOCET | #REF! | #REF! | #REF! | #REF! | #REF! | 1 | #REF! | 4 | 51
|  |  | 660x415 S.H.3905 SDK STĚNA - | [5 empty] | 660x415 S.H.3905 SDK STĚNA - |  |  |  | PP | 0
|  |  | Poznámka k položce: mezi m.č. 3.30 x 3.31 | [5 empty] | Poznámka k položce: mezi m.č. 4.26 x 4.27 |  |  |  | P | 0
0 | K | VZT3.12 | O 300 O.O.3430 SDK STĚNA EI 60 DP1 | kus | 1 | 0 | K | VZT4.07 | O 260 O.O.3570 SDK STĚNA EI 60 DP1 | kus | 1 | 4 | K | 0 | ROZPOCET | #REF! | #REF! | #REF! | #REF! | #REF! | 1 | #REF! | 4 | 52
|  |  | O 300 O.O.3430 SDK STĚNA EI 60 DP1 | [5 empty] | O 260 O.O.3570 SDK STĚNA EI 60 DP1 |  |  |  | PP | 0
|  |  | Poznámka k položce: mezi m.č. 3.03 x 3.35 | [5 empty] | Poznámka k položce: mezi m.č. 4.03 x 4.28 |  |  |  | P | 0
0 | K | VZT3.13 | O 350 O.O.4110 SDK STĚNA EI 60 DP1 | kus | 1 | 0 | K | VZT4.08 | 660x415 S.H.3635 SDK STĚNA EI 60 DP1 | kus | 1 | 4 | K | 0 | ROZPOCET | #REF! | #REF! | #REF! | #REF! | #REF! | 1 | #REF! | 4 | 53
|  |  | O 350 O.O.4110 SDK STĚNA EI 60 DP1 | [5 empty] | 660x415 S.H.3635 SDK STĚNA EI 60 DP1 |  |  |  | PP | 0
|  |  | Poznámka k položce: mezi m.č. 3.03 x 3.36 | [5 empty] | Poznámka k položce: mezi m.č. 4.03 x 4.28 |  |  |  | P | 0
0 | K | VZT3.14 | O 350 O.O.4110 SDK STĚNA EI 60 DP1 | kus | 1 | 0 | K | VZT4.09 | O 300 O.O.3700 SDK STĚNA EI 60 DP1 | kus | 1 | 4 | K | 0 | ROZPOCET | #REF! | #REF! | #REF! | #REF! | #REF! | 1 | #REF! | 4 | 54
|  |  | O 350 O.O.4110 SDK STĚNA EI 60 DP1 | [5 empty] | O 300 O.O.3700 SDK STĚNA EI 60 DP1 |  |  |  | PP | 0
|  |  | Poznámka k položce: mezi m.č. 3.03 x 3.36 | [5 empty] | Poznámka k položce: mezi m.č. 4.03 x 4.29 |  |  |  | P | 0
0 | K | VZT3.15 | O 300 O.O.4145 SDK STĚNA EI 60 DP1 | kus | 1 | 0 | K | VZT4.10 | O 300 O.O.3700 SDK STĚNA EI 60 DP1 | kus | 1 | 4 | K | 0 | ROZPOCET | #REF! | #REF! | #REF! | #REF! | #REF! | 1 | #REF! | 4 | 55
|  |  | O 300 O.O.4145 SDK STĚNA EI 60 DP1 | [5 empty] | O 300 O.O.3700 SDK STĚNA EI 60 DP1 |  |  |  | PP | 0
|  |  | Poznámka k položce: mezi m.č. 3.03 x 3.37 | [5 empty] | Poznámka k položce: mezi m.č. 4.03 x 4.29 |  |  |  | P | 0
0 | K | VZT3.16 | O 300 O.O.3845 SDK STĚNA EI 60 DP1 | kus | 1 | 0 | K | VZT4.11 | 660x415 S.H.3905 SDK STĚNA - | kus | 1 | 4 | K | 0 | ROZPOCET | #REF! | #REF! | #REF! | #REF! | #REF! | 1 | #REF! | 4 | 56
|  |  | O 300 O.O.3845 SDK STĚNA EI 60 DP1 | [5 empty] | 660x415 S.H.3905 SDK STĚNA - |  |  |  | PP | 0
|  |  | Poznámka k položce: mezi m.č. 3.03 x 3.37 | [5 empty] | Poznámka k položce: mezi m.č. 4.27 x 4.28 |  |  |  | P | 0
0 | K | VZT3.17 | O 300 O.O.4170 SDK STĚNA EI 60 DP1 | kus | 1 | 0 | K | VZT4.12 | O 300 O.O.3700 SDK STĚNA EI 60 DP1 | kus | 1 | 4 | K | 0 | ROZPOCET | #REF! | #REF! | #REF! | #REF! | #REF! | 1 | #REF! | 4 | 57
|  |  | O 300 O.O.4170 SDK STĚNA EI 60 DP1 | [5 empty] | O 300 O.O.3700 SDK STĚNA EI 60 DP1 |  |  |  | PP | 0
|  |  | Poznámka k položce: mezi m.č. 3.03 x 3.40 | [5 empty] | Poznámka k položce: mezi m.č. 4.03 x 4.32 |  |  |  | P | 0
0 | K | VZT3.18 | O 300 O.O.3845 SDK STĚNA EI 60 DP1 | kus | 1 | 0 | K | VZT4.13 | O 350 O.O.4110 SDK STĚNA EI 60 DP1 | kus | 1 | 4 | K | 0 | ROZPOCET | #REF! | #REF! | #REF! | #REF! | #REF! | 1 | #REF! | 4 | 58
|  |  | O 300 O.O.3845 SDK STĚNA EI 60 DP1 | [5 empty] | O 350 O.O.4110 SDK STĚNA EI 60 DP1 |  |  |  | PP | 0
|  |  | Poznámka k položce: mezi m.č. 3.03 x 3.40 | [5 empty] | Poznámka k položce: mezi m.č. 4.03 x 4.33 |  |  |  | P | 0
0 | K | VZT3.19 | O 260 O.O.3720 SDK STĚNA EI 60 DP1 | kus | 1 | 0 | K | VZT4.14 | O 350 O.O.4110 SDK STĚNA EI 60 DP1 | kus | 1 | 4 | K | 0 | ROZPOCET | #REF! | #REF! | #REF! | #REF! | #REF! | 1 | #REF! | 4 | 59
|  |  | O 260 O.O.3720 SDK STĚNA EI 60 DP1 | [5 empty] | O 350 O.O.4110 SDK STĚNA EI 60 DP1 |  |  |  | PP | 0
|  |  | Poznámka k položce: mezi m.č. 3.03 x 3.16 | [5 empty] | Poznámka k položce: mezi m.č. 4.03 x 4.33 |  |  |  | P | 0
0 | K | VZT3.20 | O 260 O.O.3920 SDK STĚNA EI 60 DP1 | kus | 1 | 0 | K | VZT4.15 | O 300 O.O.4120 SDK STĚNA EI 60 DP1 | kus | 1 | 4 | K | 0 | ROZPOCET | #REF! | #REF! | #REF! | #REF! | #REF! | 1 | #REF! | 4 | 60
|  |  | O 260 O.O.3920 SDK STĚNA EI 60 DP1 | [5 empty] | O 300 O.O.4120 SDK STĚNA EI 60 DP1 |  |  |  | PP | 0
|  |  | Poznámka k položce: mezi m.č. 3.03 x 3.16 | [5 empty] | Poznámka k položce: mezi m.č. 4.03 x 4.34 |  |  |  | P | 0
0 | K | VZT3.21 | O 260 O.O.3920 SDK STĚNA EI 60 DP1 | kus | 1 | 0 | K | VZT4.16 | O 300 O.O.3700 SDK STĚNA EI 60 DP1 | kus | 1 | 4 | K | 0 | ROZPOCET | #REF! | #REF! | #REF! | #REF! | #REF! | 1 | #REF! | 4 | 61
|  |  | O 260 O.O.3920 SDK STĚNA EI 60 DP1 | [5 empty] | O 300 O.O.3700 SDK STĚNA EI 60 DP1 |  |  |  | PP | 0
|  |  | Poznámka k položce: mezi m.č. 3.03 x 3.16 | [5 empty] | Poznámka k položce: mezi m.č. 4.03 x 4.34 |  |  |  | P | 0
0 | K | VZT3.22 | O 260 O.O.3920 SDK STĚNA EI 60 DP1 | kus | 1 | 0 | K | VZT4.17 | O 300 O.O.4170 SDK STĚNA EI 60 DP1 | kus | 1 | 4 | K | 0 | ROZPOCET | #REF! | #REF! | #REF! | #REF! | #REF! | 1 | #REF! | 4 | 62
|  |  | O 260 O.O.3920 SDK STĚNA EI 60 DP1 | [5 empty] | O 300 O.O.4170 SDK STĚNA EI 60 DP1 |  |  |  | PP | 0
|  |  | Poznámka k položce: mezi m.č. 3.03 x 3.16 | [5 empty] | Poznámka k položce: mezi m.č. 4.03 x 4.37 |  |  |  | P | 0
0 | K | VZT3.23 | O 260 O.O.3920 SDK STĚNA EI 60 DP1 | kus | 1 | 0 | K | VZT4.18 | O 300 O.O.3845 SDK STĚNA EI 60 DP1 | kus | 1 | 4 | K | 0 | ROZPOCET | #REF! | #REF! | #REF! | #REF! | #REF! | 1 | #REF! | 4 | 63
|  |  | O 260 O.O.3920 SDK STĚNA EI 60 DP1 | [5 empty] | O 300 O.O.3845 SDK STĚNA EI 60 DP1 |  |  |  | PP | 0
|  |  | Poznámka k položce: mezi m.č. 3.03 x 3.17 | [5 empty] | Poznámka k položce: mezi m.č. 4.03 x 4.37 |  |  |  | P | 0
0 | K | VZT3.24 | O 260 O.O.3920 SDK STĚNA EI 60 DP1 | kus | 1 | 0 | K | VZT4.19 | 300x625 S.H.3695 SDK STĚNA EI 60 DP1 | kus | 1 | 4 | K | 0 | ROZPOCET | #REF! | #REF! | #REF! | #REF! | #REF! | 1 | #REF! | 4 | 64
|  |  | O 260 O.O.3920 SDK STĚNA EI 60 DP1 | [5 empty] | 300x625 S.H.3695 SDK STĚNA EI 60 DP1 |  |  |  | PP | 0
|  |  | Poznámka k položce: mezi m.č. 3.03 x 3.17 | [5 empty] | Poznámka k položce: mezi m.č. 4.03 x 4.15 |  |  |  | P | 0
0 | K | VZT3.25 | O 260 O.O.3920 SDK STĚNA EI 60 DP1 | kus | 1 | 0 | K | VZT4.20 | 300x625 S.H.3695 SDK STĚNA EI 60 DP1 | kus | 1 | 4 | K | 0 | ROZPOCET | #REF! | #REF! | #REF! | #REF! | #REF! | 1 | #REF! | 4 | 65
|  |  | O 260 O.O.3920 SDK STĚNA EI 60 DP1 | [5 empty] | 300x625 S.H.3695 SDK STĚNA EI 60 DP1 |  |  |  | PP | 0
|  |  | Poznámka k položce: mezi m.č. 3.03 x 3.18 | [5 empty] | Poznámka k položce: mezi m.č. 4.03 x 4.15 |  |  |  | P | 0
0 | K | VZT3.26 | O 260 O.O.3720 SDK STĚNA EI 60 DP1 | kus | 1 | 0 | K | VZT4.21 | O 300 O.O.4170 SDK STĚNA EI 60 DP1 | kus | 1 | 4 | K | 0 | ROZPOCET | #REF! | #REF! | #REF! | #REF! | #REF! | 1 | #REF! | 4 | 66
|  |  | O 260 O.O.3720 SDK STĚNA EI 60 DP1 | [5 empty] | O 300 O.O.4170 SDK STĚNA EI 60 DP1 |  |  |  | PP | 0
|  |  | Poznámka k položce: mezi m.č. 3.03 x 3.18 | [5 empty] | Poznámka k položce: mezi m.č. 4.03 x 4.16 |  |  |  | P | 0
0 | K | VZT3.27 | O 300 O.O.4170 SDK STĚNA EI 60 DP1 | kus | 1 | 0 | K | VZT4.22 | O 300 O.O.3845 SDK STĚNA EI 60 DP1 | kus | 1 | 4 | K | 0 | ROZPOCET | #REF! | #REF! | #REF! | #REF! | #REF! | 1 | #REF! | 4 | 67
|  |  | O 300 O.O.4170 SDK STĚNA EI 60 DP1 | [5 empty] | O 300 O.O.3845 SDK STĚNA EI 60 DP1 |  |  |  | PP | 0
|  |  | Poznámka k položce: mezi m.č. 3.03 x 3.19 | [5 empty] | Poznámka k položce: mezi m.č. 4.03 x 4.16 |  |  |  | P | 0
0 | K | VZT3.28 | O 300 O.O.3845 SDK STĚNA EI 60 DP1 | kus | 1 | 0 | K | VZT4.23 | O 300 O.O.3845 SDK STĚNA EI 60 DP1 | kus | 1 | 4 | K | 0 | ROZPOCET | #REF! | #REF! | #REF! | #REF! | #REF! | 1 | #REF! | 4 | 68
|  |  | O 300 O.O.3845 SDK STĚNA EI 60 DP1 | [5 empty] | O 300 O.O.3845 SDK STĚNA EI 60 DP1 |  |  |  | PP | 0
|  |  | Poznámka k položce: mezi m.č. 3.03 x 3.19 | [5 empty] | Poznámka k položce: mezi m.č. 4.03 x 4.19 |  |  |  | P | 0
0 | K | VZT3.29 | O 300 O.O.3845 SDK STĚNA EI 60 DP1 | kus | 1 | 0 | K | VZT4.24 | O 300 O.O.4145 SDK STĚNA EI 60 DP1 | kus | 1 | 4 | K | 0 | ROZPOCET | #REF! | #REF! | #REF! | #REF! | #REF! | 1 | #REF! | 4 | 69
|  |  | O 300 O.O.3845 SDK STĚNA EI 60 DP1 | [5 empty] | O 300 O.O.4145 SDK STĚNA EI 60 DP1 |  |  |  | PP | 0
|  |  | Poznámka k položce: mezi m.č. 3.03 x 3.22 | [5 empty] | Poznámka k položce: mezi m.č. 4.03 x 4.19 |  |  |  | P | 0
0 | K | VZT3.30 | O 300 O.O.4145 SDK STĚNA EI 60 DP1 | kus | 1 | 0 | K | VZT4.25 | O 350 O.O.4110 SDK STĚNA EI 60 DP1 | kus | 1 | 4 | K | 0 | ROZPOCET | #REF! | #REF! | #REF! | #REF! | #REF! | 1 | #REF! | 4 | 70
|  |  | O 300 O.O.4145 SDK STĚNA EI 60 DP1 | [5 empty] | O 350 O.O.4110 SDK STĚNA EI 60 DP1 |  |  |  | PP | 0
|  |  | Poznámka k položce: mezi m.č. 3.03 x 3.22 | [5 empty] | Poznámka k položce: mezi m.č. 4.03 x 4.20 |  |  |  | P | 0
0 | K | VZT3.31 | O 350 O.O.4110 SDK STĚNA EI 60 DP1 | kus | 1 | 0 | K | VZT4.26 | O 350 O.O.4110 SDK STĚNA EI 60 DP1 | kus | 1 | 4 | K | 0 | ROZPOCET | #REF! | #REF! | #REF! | #REF! | #REF! | 1 | #REF! | 4 | 71
|  |  | O 350 O.O.4110 SDK STĚNA EI 60 DP1 | [5 empty] | O 350 O.O.4110 SDK STĚNA EI 60 DP1 |  |  |  | PP | 0
|  |  | Poznámka k položce: mezi m.č. 3.03 x 3.23 | [5 empty] | Poznámka k položce: mezi m.č. 4.03 x 4.20 |  |  |  | P | 0
0 | K | VZT3.32 | O 350 O.O.4110 SDK STĚNA EI 60 DP1 | kus | 1 | 0 | K | VZT4.27 | O 300 O.O.4145 SDK STĚNA EI 60 DP1 | kus | 1 | 4 | K | 0 | ROZPOCET | #REF! | #REF! | #REF! | #REF! | #REF! | 1 | #REF! | 4 | 72
|  |  | O 350 O.O.4110 SDK STĚNA EI 60 DP1 | [5 empty] | O 300 O.O.4145 SDK STĚNA EI 60 DP1 |  |  |  | PP | 0
|  |  | Poznámka k položce: mezi m.č. 3.03 x 3.23 | [5 empty] | Poznámka k položce: mezi m.č. 4.03 x 4.21 |  |  |  | P | 0
0 | K | VZT3.33 | O 300 O.O.4145 SDK STĚNA EI 60 DP1 | kus | 1 | 0 | K | VZT4.28 | O 300 O.O.3700 SDK STĚNA EI 60 DP1 | kus | 1 | 4 | K | 0 | ROZPOCET | #REF! | #REF! | #REF! | #REF! | #REF! | 1 | #REF! | 4 | 73
|  |  | O 300 O.O.4145 SDK STĚNA EI 60 DP1 | [5 empty] | O 300 O.O.3700 SDK STĚNA EI 60 DP1 |  |  |  | PP | 0
|  |  | Poznámka k položce: mezi m.č. 3.03 x 3.24 | [5 empty] | Poznámka k položce: mezi m.č. 4.03 x 4.21 |  |  |  | P | 0
0 | K | VZT3.34 | O 300 O.O.3430 SDK STĚNA EI 60 DP1 | kus | 1 | 0 | K | VZT4.29 | O 300 O.O.3700 SDK STĚNA EI 60 DP1 | kus | 1 | 4 | K | 0 | ROZPOCET | #REF! | #REF! | #REF! | #REF! | #REF! | 1 | #REF! | 4 | 74
|  |  | O 300 O.O.3430 SDK STĚNA EI 60 DP1 | [5 empty] | O 300 O.O.3700 SDK STĚNA EI 60 DP1 |  |  |  | PP | 0
|  |  | Poznámka k položce: mezi m.č. 3.03 x 3.24 | [5 empty] | Poznámka k položce: mezi m.č. 4.03 x 4.24 |  |  |  | P | 0
0 | K | VZT3.35 | O 300 O.O.3430 SDK STĚNA EI 60 DP1 | kus | 1 | 0 | K | VZT4.30 | O 300 O.O.3845 SDK STĚNA EI 60 DP1 | kus | 1 | 4 | K | 0 | ROZPOCET | #REF! | #REF! | #REF! | #REF! | #REF! | 1 | #REF! | 4 | 75
|  |  | O 300 O.O.3430 SDK STĚNA EI 60 DP1 | [5 empty] | O 300 O.O.3845 SDK STĚNA EI 60 DP1 |  |  |  | PP | 0
|  |  | Poznámka k položce: mezi m.č. 3.03 x 3.27 | [5 empty] | Poznámka k položce: mezi m.č. 4.03 x 4.24 |  |  |  | P | 0
0 | K | VZT3.36 | O 300 O.O.3845 SDK STĚNA EI 60 DP1 | kus | 1 | 0 | K | VZT4.31 | 900x500 S.H.3320 PLYNOSIL.STĚNA EI 60 DP1 | kus | 1 | 4 | K | 0 | ROZPOCET | #REF! | #REF! | #REF! | #REF! | #REF! | 1 | #REF! | 4 | 76
|  |  | O 300 O.O.3845 SDK STĚNA EI 60 DP1 | [5 empty] | 900x500 S.H.3320 PLYNOSIL.STĚNA EI 60 DP1 |  |  |  | PP | 0
|  |  | Poznámka k položce: mezi m.č. 3.03 x 3.27 | [5 empty] | Poznámka k položce: mezi m.č. 4.03 x K.Š |  |  |  | P | 0
0 | K | VZT3.37 | 900x500 S.H.3320 PLYNOSIL.STĚNA EI 60 DP1 | kus | 1 | 0 | K | VZT4.32 | 900x500 S.H.3550 PLYNOSIL.STĚNA EI 60 DP1 | kus | 1 | 4 | K | 0 | ROZPOCET | #REF! | #REF! | #REF! | #REF! | #REF! | 1 | #REF! | 4 | 77
|  |  | 900x500 S.H.3320 PLYNOSIL.STĚNA EI 60 DP1 | [5 empty] | 900x500 S.H.3550 PLYNOSIL.STĚNA EI 60 DP1 |  |  |  | PP | 0
|  |  | Poznámka k položce: mezi m.č. 3.03 x K.Š | [5 empty] | Poznámka k položce: mezi m.č. 4.03 x K.Š |  |  |  | P | 0
0 | K | VZT3.38 | 900x500 S.H.3550 PLYNOSIL.STĚNA EI 60 DP1 | kus | 1 | 0 | K | VZT4.33 | 600x415 S.H.3435 PLYNOSIL.STĚNA EI 60 DP1 | kus | 1 | 4 | K | 0 | ROZPOCET | #REF! | #REF! | #REF! | #REF! | #REF! | 1 | #REF! | 4 | 78
|  |  | 900x500 S.H.3550 PLYNOSIL.STĚNA EI 60 DP1 | [5 empty] | 600x415 S.H.3435 PLYNOSIL.STĚNA EI 60 DP1 |  |  |  | PP | 0
|  |  | Poznámka k položce: mezi m.č. 3.03 x K.Š | [5 empty] | Poznámka k položce: mezi m.č. 4.03 x K.Š |  |  |  | P | 0
0 | K | VZT3.39 | 600x415 S.H.3435 PLYNOSIL.STĚNA EI 60 DP1 | kus | 1 | 0 | K | VZT4.34 | 455x675 S.H.185 ŽB STĚNA EI 60 DP1 | kus | 1 | 4 | K | 0 | ROZPOCET | #REF! | #REF! | #REF! | #REF! | #REF! | 1 | #REF! | 4 | 79
|  |  | 600x415 S.H.3435 PLYNOSIL.STĚNA EI 60 DP1 | [5 empty] | 455x675 S.H.185 ŽB STĚNA EI 60 DP1 |  |  |  | PP | 0
|  |  | Poznámka k položce: mezi m.č. 3.03 x K.Š | [5 empty] | Poznámka k položce: mezi m.č. 4.01 x K.Š |  |  |  | P | 0
0 | K | VZT3.40 | 455x675 S.H.185 ŽB STĚNA EI 60 DP1 | kus | 1 | 0 | K | VZT4.35 | 415x415 S.H.3905 ŽB STĚNA EI 60 DP1 | kus | 1 | 4 | K | 0 | ROZPOCET | #REF! | #REF! | #REF! | #REF! | #REF! | 1 | #REF! | 4 | 80
|  |  | 455x675 S.H.185 ŽB STĚNA EI 60 DP1 | [5 empty] | 415x415 S.H.3905 ŽB STĚNA EI 60 DP1 |  |  |  | PP | 0
|  |  | Poznámka k položce: mezi m.č. 3.01 x K.Š | [5 empty] | Poznámka k položce: mezi m.č. 4.11 x K.Š |  |  |  | P | 0
0 | K | VZT3.41 | 415x415 S.H.3905 ŽB STĚNA EI 60 DP1 | kus | 1 | 0 | K | VZT4.36 | 450x450 S.H.3870 ŽB STĚNA EI 60 DP1 | kus | 1 | 4 | K | 0 | ROZPOCET | #REF! | #REF! | #REF! | #REF! | #REF! | 1 | #REF! | 4 | 81
|  |  | 415x415 S.H.3905 ŽB STĚNA EI 60 DP1 | [5 empty] | 450x450 S.H.3870 ŽB STĚNA EI 60 DP1 |  |  |  | PP | 0
|  |  | Poznámka k položce: mezi m.č. 3.11 x K.Š | [5 empty] | Poznámka k položce: mezi m.č. 4.11 x K.Š |  |  |  | P | 0
0 | K | VZT3.42 | 450x300 S.H.3920 ŽB STĚNA EI 60 DP1 | kus | 1 | 0 | K | VZT4.37 | 400x400 S.H.100 ŽB STĚNA EI 60 DP1 | kus | 1 | 4 | K | 0 | ROZPOCET | #REF! | #REF! | #REF! | #REF! | #REF! | 1 | #REF! | 4 | 82
|  |  | 450x300 S.H.3920 ŽB STĚNA EI 60 DP1 | [5 empty] | 400x400 S.H.100 ŽB STĚNA EI 60 DP1 |  |  |  | PP | 0
|  |  | Poznámka k položce: mezi m.č. 3.11 x K.Š | [5 empty] | Poznámka k položce: mezi m.č. 4.03 x 4.11 |  |  |  | P | 0
0 | K | VZT3.43 | 400x400 S.H.100 ŽB STĚNA EI 60 DP1 | kus | 1 | 0 | K | VZT4.38 | 400x400 H.H.2500 ŽB STĚNA EI 60 DP1 | kus | 1 | 4 | K | 0 | ROZPOCET | #REF! | #REF! | #REF! | #REF! | #REF! | 1 | #REF! | 4 | 83
|  |  | 400x400 S.H.100 ŽB STĚNA EI 60 DP1 | [5 empty] | 400x400 H.H.2500 ŽB STĚNA EI 60 DP1 |  |  |  | PP | 0
|  |  | Poznámka k položce: mezi m.č. 3.03 x 3.11 | [5 empty] | Poznámka k položce: mezi m.č. 4.03 x 4.11 |  |  |  | P | 0
0 | K | VZT3.44 | 400x400 H.H.2500 ŽB STĚNA EI 60 DP1 | kus | 1 | 0 | K | VZT4.39 | 450x300 S.H.3550 ŽB STĚNA EI 60 DP1 | kus | 1 | 4 | K | 0 | ROZPOCET | #REF! | #REF! | #REF! | #REF! | #REF! | 1 | #REF! | 4 | 84
|  |  | 400x400 H.H.2500 ŽB STĚNA EI 60 DP1 | [5 empty] | 450x300 S.H.3550 ŽB STĚNA EI 60 DP1 |  |  |  | PP | 0
|  |  | Poznámka k položce: mezi m.č. 3.03 x 3.11 | [5 empty] | Poznámka k položce: mezi m.č. 4.03 x 4.11 |  |  |  | P | 0
0 | K | VZT3.45 | 450x450 S.H.3550 ŽB STĚNA EI 60 DP1 | kus | 1 | 0 | K | VZT4.40 | 415x415 S.H.3905 PLYNOSIL.STĚNA EI 60 DP1 | kus | 1 | 4 | K | 0 | ROZPOCET | #REF! | #REF! | #REF! | #REF! | #REF! | 1 | #REF! | 4 | 85
|  |  | 450x450 S.H.3550 ŽB STĚNA EI 60 DP1 | [5 empty] | 415x415 S.H.3905 PLYNOSIL.STĚNA EI 60 DP1 |  |  |  | PP | 0
|  |  | Poznámka k položce: mezi m.č. 3.03 x 3.11 | [5 empty] | Poznámka k položce: mezi m.č. 4.10 x 4.11 |  |  |  | P | 0
0 | K | VZT3.46 | 415x415 S.H.3905 PLYNOSIL.STĚNA EI 60 DP1 | kus | 1 | 0 | K | VZT4.41 | 350x300 S.H.4020 PLYNOSIL.STĚNA EI 60 DP1 | kus | 1 | 4 | K | 0 | ROZPOCET | #REF! | #REF! | #REF! | #REF! | #REF! | 1 | #REF! | 4 | 86
|  |  | 415x415 S.H.3905 PLYNOSIL.STĚNA EI 60 DP1 | [5 empty] | 350x300 S.H.4020 PLYNOSIL.STĚNA EI 60 DP1 |  |  |  | PP | 0
|  |  | Poznámka k položce: mezi m.č. 3.10 x 3.11 | [5 empty] | Poznámka k položce: mezi m.č. 4.10 x 4.11 |  |  |  | P | 0
0 | K | VZT3.47 | 350x300 S.H.4020 PLYNOSIL.STĚNA EI 60 DP1 | kus | 1 | 0 | K | VZT4.42 | O 350 O.O.4145 PLYNOSIL.STĚNA EI 60 DP1 | kus | 1 | 4 | K | 0 | ROZPOCET | #REF! | #REF! | #REF! | #REF! | #REF! | 1 | #REF! | 4 | 87
|  |  | 350x300 S.H.4020 PLYNOSIL.STĚNA EI 60 DP1 | [5 empty] | O 350 O.O.4145 PLYNOSIL.STĚNA EI 60 DP1 |  |  |  | PP | 0
|  |  | Poznámka k položce: mezi m.č. 3.10 x 3.11 | [5 empty] | Poznámka k položce: mezi m.č. 4.10 x 4.11 |  |  |  | P | 0
0 | K | VZT3.48 | O 350 O.O.4145 PLYNOSIL.STĚNA EI 60 DP1 | kus | 1 | 0 | K | VZT4.43 | 400x400 S.H.100 ŽB STĚNA EI 60 DP1 | kus | 1 | 4 | K | 0 | ROZPOCET | #REF! | #REF! | #REF! | #REF! | #REF! | 1 | #REF! | 4 | 88
|  |  | O 350 O.O.4145 PLYNOSIL.STĚNA EI 60 DP1 | [5 empty] | 400x400 S.H.100 ŽB STĚNA EI 60 DP1 |  |  |  | PP | 0
|  |  | Poznámka k položce: mezi m.č. 3.10 x 3.11 | [5 empty] | Poznámka k položce: mezi m.č. 4.03 x 4.12 |  |  |  | P | 0
0 | K | VZT3.49 | 400x400 S.H.100 ŽB STĚNA EI 60 DP1 | kus | 1 | 0 | K | VZT4.44 | 400x400 H.H.2500 ŽB STĚNA EI 60 DP1 | kus | 1 | 4 | K | 0 | ROZPOCET | #REF! | #REF! | #REF! | #REF! | #REF! | 1 | #REF! | 4 | 89
|  |  | 400x400 S.H.100 ŽB STĚNA EI 60 DP1 | [5 empty] | 400x400 H.H.2500 ŽB STĚNA EI 60 DP1 |  |  |  | PP | 0
|  |  | Poznámka k položce: mezi m.č. 3.03 x 3.12 | [5 empty] | Poznámka k položce: mezi m.č. 4.03 x 4.12 |  |  |  | P | 0
0 | K | VZT3.50 | 400x400 H.H.2500 ŽB STĚNA EI 60 DP1 | kus | 1 | 0 | K | VZT4.45 | O 300 O.O.3900 PLYNOSIL.STĚNA EI 60 DP1 | kus | 1 | 4 | K | 0 | ROZPOCET | #REF! | #REF! | #REF! | #REF! | #REF! | 1 | #REF! | 4 | 90
|  |  | 400x400 H.H.2500 ŽB STĚNA EI 60 DP1 | [5 empty] | O 300 O.O.3900 PLYNOSIL.STĚNA EI 60 DP1 |  |  |  | PP | 0
|  |  | Poznámka k položce: mezi m.č. 3.03 x 3.12 | [5 empty] | Poznámka k položce: mezi m.č. 4.09 x 4.10 |  |  |  | P | 0
0 | K | VZT3.51 | O 300 O.O.3900 PLYNOSIL.STĚNA EI 60 DP1 | kus | 1 | 0 | K | VZT4.46 | O 300 O.O.3900 PLYNOSIL.STĚNA - | kus | 1 | 4 | K | 0 | ROZPOCET | #REF! | #REF! | #REF! | #REF! | #REF! | 1 | #REF! | 4 | 91
|  |  | O 300 O.O.3900 PLYNOSIL.STĚNA EI 60 DP1 | [5 empty] | O 300 O.O.3900 PLYNOSIL.STĚNA - |  |  |  | PP | 0
|  |  | Poznámka k položce: mezi m.č. 3.09 x 3.10 | [5 empty] | Poznámka k položce: mezi m.č. 4.07 x 4.09 |  |  |  | P | 0
0 | K | VZT3.52 | O 300 O.O.3900 PLYNOSIL.STĚNA - | kus | 1 | 0 | K | VZT4.47 | O 300 O.O.3900 PLYNOSIL.STĚNA - | kus | 1 | 4 | K | 0 | ROZPOCET | #REF! | #REF! | #REF! | #REF! | #REF! | 1 | #REF! | 4 | 92
|  |  | O 300 O.O.3900 PLYNOSIL.STĚNA - | [5 empty] | O 300 O.O.3900 PLYNOSIL.STĚNA - |  |  |  | PP | 0
|  |  | Poznámka k položce: mezi m.č. 3.07 x 3.09 | [5 empty] | Poznámka k položce: mezi m.č. 4.07 x 4.08 |  |  |  | P | 0
0 | K | VZT3.53 | O 300 O.O.3900 PLYNOSIL.STĚNA - | kus | 1 | 0 | K | VZT4.48 | O 260 O.O.3900 PLYNOSIL.STĚNA - | kus | 1 | 4 | K | 0 | ROZPOCET | #REF! | #REF! | #REF! | #REF! | #REF! | 1 | #REF! | 4 | 93
|  |  | O 300 O.O.3900 PLYNOSIL.STĚNA - | [5 empty] | O 260 O.O.3900 PLYNOSIL.STĚNA - |  |  |  | PP | 0
|  |  | Poznámka k položce: mezi m.č. 3.07 x 3.08 | [5 empty] | Poznámka k položce: mezi m.č. 4.04 x 4.07 |  |  |  | P | 0
0 | K | VZT3.54 | O 260 O.O.3900 PLYNOSIL.STĚNA - | kus | 1 | 0 | K | VZT4.49 | O 350 O.O.4145 ŽB STĚNA EI 60 DP1 | kus | 1 | 4 | K | 0 | ROZPOCET | #REF! | #REF! | #REF! | #REF! | #REF! | 1 | #REF! | 4 | 94
|  |  | O 260 O.O.3900 PLYNOSIL.STĚNA - | [5 empty] | O 350 O.O.4145 ŽB STĚNA EI 60 DP1 |  |  |  | PP | 0
|  |  | Poznámka k položce: mezi m.č. 3.04 x 3.07 | [5 empty] | Poznámka k položce: mezi m.č. 4.03 x 4.10 |  |  |  | P | 0
0 | K | VZT3.55 | O 350 O.O.4145 ŽB STĚNA EI 60 DP1 | kus | 1 | 0 | K | VZT4.50 | O 300 O.O.3900 PLYNOSIL.STĚNA EI 60 DP1 | kus | 1 | 4 | K | 0 | ROZPOCET | #REF! | #REF! | #REF! | #REF! | #REF! | 1 | #REF! | 4 | 95
|  |  | O 350 O.O.4145 ŽB STĚNA EI 60 DP1 | [5 empty] | O 300 O.O.3900 PLYNOSIL.STĚNA EI 60 DP1 |  |  |  | PP | 0
|  |  | Poznámka k položce: mezi m.č. 3.03 x 3.10 | [5 empty] | Poznámka k položce: mezi m.č. 4.06 x 4.10 |  |  |  | P | 0
0 | K | VZT3.56 | O 300 O.O.3900 PLYNOSIL.STĚNA EI 60 DP1 | kus | 1 | 0 | K | VZT4.51 | 450x265 S.H. 2300 PLYNOSIL.STĚNA EI 60 DP1 | kus | 1 | 4 | K | 0 | ROZPOCET | #REF! | #REF! | #REF! | #REF! | #REF! | 1 | #REF! | 4 | 96
|  |  | O 300 O.O.3900 PLYNOSIL.STĚNA EI 60 DP1 | [5 empty] | 450x265 S.H. 2300 PLYNOSIL.STĚNA EI 60 DP1 |  |  |  | PP | 0
|  |  | Poznámka k položce: mezi m.č. 3.06 x 3.10 | [5 empty] | Poznámka k položce: mezi m.č. 4.03 x 4.05 |  |  |  | P | 0
0 | K | VZT3.57 | 450x265 S.H.2300 PLYNOSIL.STĚNA EI 60 DP1 | kus | 1 | 0 | K | VZT4.52 | 450x265 S.H. 2300 PLYNOSIL.STĚNA EI 60 DP1 | kus | 1 | 4 | K | 0 | ROZPOCET | #REF! | #REF! | #REF! | #REF! | #REF! | 1 | #REF! | 4 | 97
|  |  | 450x265 S.H.2300 PLYNOSIL.STĚNA EI 60 DP1 | [5 empty] | 450x265 S.H. 2300 PLYNOSIL.STĚNA EI 60 DP1 |  |  |  | PP | 0
|  |  | Poznámka k položce: mezi m.č. 3.03 x 3.05 | [5 empty] | Poznámka k položce: mezi m.č. 4.03 x 4.07 |  |  |  | P | 0
0 | K | VZT3.58 | 450x265 S.H.2300 PLYNOSIL.STĚNA EI 60 DP1 | kus | 1 | 0 | K | VZT4.53 | 425x325 S.H.3995 ŽB STĚNA EI 60 DP1 | kus | 1 | 4 | K | 0 | ROZPOCET | #REF! | #REF! | #REF! | #REF! | #REF! | 1 | #REF! | 4 | 98
|  |  | 450x265 S.H.2300 PLYNOSIL.STĚNA EI 60 DP1 | [5 empty] | 425x325 S.H.3995 ŽB STĚNA EI 60 DP1 |  |  |  | PP | 0
|  |  | Poznámka k položce: mezi m.č. 3.03 x 3.07 | [5 empty] | Poznámka k položce: mezi m.č. V.Š. x 4.03 |  |  |  | P | 0
0 | K | VZT3.59 | 425x325 S.H.3995 ŽB STĚNA EI 60 DP1 | kus | 1 | 0 | K | VZT4.54 | 350x300 S.H.4020 ŽB STĚNA EI 60 DP1 | kus | 1 | 4 | K | 0 | ROZPOCET | #REF! | #REF! | #REF! | #REF! | #REF! | 1 | #REF! | 4 | 99
|  |  | 425x325 S.H.3995 ŽB STĚNA EI 60 DP1 | [5 empty] | 350x300 S.H.4020 ŽB STĚNA EI 60 DP1 |  |  |  | PP | 0
|  |  | Poznámka k položce: mezi m.č. V.Š. x 3.03 | [5 empty] | Poznámka k položce: mezi m.č. K.Š. x 4.03 |  |  |  | P | 0
0 | K | VZT3.60 | 350x300 S.H.4020 ŽB STĚNA EI 60 DP1 | kus | 1 | 0 | K | VZT4.55 | 455x675 S.H.185 ŽB STĚNA EI 60 DP1 | kus | 1 | 4 | K | 0 | ROZPOCET | #REF! | #REF! | #REF! | #REF! | #REF! | 1 | #REF! | 4 | 100
|  |  | 350x300 S.H.4020 ŽB STĚNA EI 60 DP1 | [5 empty] | 455x675 S.H.185 ŽB STĚNA EI 60 DP1 |  |  |  | PP | 0
|  |  | Poznámka k položce: mezi m.č. K.Š. x 3.03 | [5 empty] | Poznámka k položce: mezi m.č. K.Š. x 4.02 |  |  |  | P | 0
0 | K | VZT3.61 | 455x675 S.H.185 ŽB STĚNA EI 60 DP1 | kus | 1 | 0 | K | VZT4.56 | O 380 O.O.4145 PLYNOSIL.STĚNA EI 60 DP1 | kus | 1 | 4 | K | 0 | ROZPOCET | #REF! | #REF! | #REF! | #REF! | #REF! | 1 | #REF! | 4 | 101
|  |  | 455x675 S.H.185 ŽB STĚNA EI 60 DP1 | [5 empty] | O 380 O.O.4145 PLYNOSIL.STĚNA EI 60 DP1 |  |  |  | PP | 0
|  |  | Poznámka k položce: mezi m.č. K.Š. x 3.02 | [5 empty] | Poznámka k položce: mezi m.č. 4.03 x 4.14 |  |  |  | P | 0
0 | K | VZT3.62 | O 380 O.O.4145 PLYNOSIL.STĚNA EI 60 DP1 | kus | 1 | 0 | K | VZT4.57 | O 350 O.O.4145 PLYNOSIL.STĚNA - | kus | 1 | 4 | K | 0 | ROZPOCET | #REF! | #REF! | #REF! | #REF! | #REF! | 1 | #REF! | 4 | 102
|  |  | O 380 O.O.4145 PLYNOSIL.STĚNA EI 60 DP1 | [5 empty] | O 350 O.O.4145 PLYNOSIL.STĚNA - |  |  |  | PP | 0
|  |  | Poznámka k položce: mezi m.č. 3.03 x 3.15 | [5 empty] | Poznámka k položce: mezi m.č. 4.13 x 4.14 |  |  |  | P | 0
0 | K | VZT3.63 | 400x215 S.H.2300 PLYNOSIL.STĚNA EI 60 DP1 | kus | 1 | 0 | K | VZT4.58 | 300x300 S.H.3750 PLYNOSIL.STĚNA - | kus | 1 | 4 | K | 0 | ROZPOCET | #REF! | #REF! | #REF! | #REF! | #REF! | 1 | #REF! | 4 | 103
|  |  | 400x215 S.H.2300 PLYNOSIL.STĚNA EI 60 DP1 | [5 empty] | 300x300 S.H.3750 PLYNOSIL.STĚNA - |  |  |  | PP | 0
|  |  | Poznámka k položce: mezi m.č. 3.03 x 3.15 | [5 empty] | Poznámka k položce: mezi m.č. 4.13 x 4.14 |  |  |  | P | 0
0 | K | VZT3.64 | O 300 O.O.4145 PLYNOSIL.STĚNA - | kus | 1 | 0 | K | VZT4.59 | 300x300 S.H.3750 PLYNOSIL.STĚNA EI 60 DP1 | kus | 1 | 4 | K | 0 | ROZPOCET | #REF! | #REF! | #REF! | #REF! | #REF! | 1 | #REF! | 4 | 104
|  |  | O 300 O.O.4145 PLYNOSIL.STĚNA - | [5 empty] | 300x300 S.H.3750 PLYNOSIL.STĚNA EI 60 DP1 |  |  |  | PP | 0
|  |  | Poznámka k položce: mezi m.č. 3.14 x 3.15 | [5 empty] | Poznámka k položce: mezi m.č. 4.03 x 4.13 |  |  |  | P | 0
0 | K | VZT3.65 | O 300 O.O.4145 PLYNOSIL.STĚNA - | kus | 1 | 0 | K | VZT4.60 | 450x265 S.H.2300 PLYNOSIL.STĚNA EI 60 DP1 | kus | 1 | 4 | K | 0 | ROZPOCET | #REF! | #REF! | #REF! | #REF! | #REF! | 1 | #REF! | 4 | 105
|  |  | O 300 O.O.4145 PLYNOSIL.STĚNA - | [5 empty] | 450x265 S.H.2300 PLYNOSIL.STĚNA EI 60 DP1 |  |  |  | PP | 0
|  |  | Poznámka k položce: mezi m.č. 3.13 x 3.14 | [5 empty] | Poznámka k položce: mezi m.č. 4.03 x 4.14 |  |  |  | P | 0
0 | K | VZT3.66 | O 300 O.O.4145 PLYNOSIL.STĚNA EI 60 DP1 | kus | 1 | 0 | K | VZT4.61 | 450x265 S.H.2300 PLYNOSIL.STĚNA EI 60 DP1 | kus | 1 | 4 | K | 0 | ROZPOCET | #REF! | #REF! | #REF! | #REF! | #REF! | 1 | #REF! | 4 | 106
|  |  | O 300 O.O.4145 PLYNOSIL.STĚNA EI 60 DP1 | [5 empty] | 450x265 S.H.2300 PLYNOSIL.STĚNA EI 60 DP1 |  |  |  | PP | 0
|  |  | Poznámka k položce: mezi m.č. 3.03 x 3.13 | [5 empty] | Poznámka k položce: mezi m.č. 4.03 x 4.13 |  |  |  | P | 0
0 | K | VZT3.67 | O 300 O.O.4120 SDK STĚNA EI 60 DP1 | kus | 1 | 0 | K | VZT4.62 | O 300 O.O.4120 SDK STĚNA EI 60 DP1 | kus | 1 | 4 | K | 0 | ROZPOCET | #REF! | #REF! | #REF! | #REF! | #REF! | 1 | #REF! | 4 | 107
|  |  | O 300 O.O.4120 SDK STĚNA EI 60 DP1 | [5 empty] | O 300 O.O.4120 SDK STĚNA EI 60 DP1 |  |  |  | PP | 0
|  |  | Poznámka k položce: mezi m.č. 3.03 x 3.33 | [5 empty] | Poznámka k položce: mezi m.č. 4.03 x 4.29 |  |  |  | P | 0
0 | K | VZT3.68 | O 300 O.O.4120 SDK STĚNA EI 60 DP1 | kus | 1 | 0 | K | VZT4.63 | O 300 O.O.4120 SDK STĚNA EI 60 DP1 | kus | 1 | 4 | K | 0 | ROZPOCET | #REF! | #REF! | #REF! | #REF! | #REF! | 1 | #REF! | 4 | 108
|  |  | O 300 O.O.4120 SDK STĚNA EI 60 DP1 | [5 empty] | O 300 O.O.4120 SDK STĚNA EI 60 DP1 |  |  |  | PP | 0
|  |  | Poznámka k položce: mezi m.č. 3.03 x 3.34 | [5 empty] | Poznámka k položce: mezi m.č. 4.03 x 4.30 |  |  |  | P | 0
0 | K | VZT3.69 | O 300 O.O.4145 SDK STĚNA EI 60 DP1 | kus | 1 | 0 | K | VZT4.64 | O 300 O.O.4120 SDK STĚNA EI 60 DP1 | kus | 1 | 4 | K | 0 | ROZPOCET | #REF! | #REF! | #REF! | #REF! | #REF! | 1 | #REF! | 4 | 109
|  |  | O 300 O.O.4145 SDK STĚNA EI 60 DP1 | [5 empty] | O 300 O.O.4120 SDK STĚNA EI 60 DP1 |  |  |  | PP | 0
|  |  | Poznámka k položce: mezi m.č. 3.03 x 3.35 | [5 empty] | Poznámka k položce: mezi m.č. 4.03 x 4.32 |  |  |  | P | 0
0 | K | VZT3.70 | O 300 O.O.4120 SDK STĚNA EI 60 DP1 | kus | 1 | 0 | K | VZT4.65 | O 300 O.O.4120 SDK STĚNA EI 60 DP1 | kus | 1 | 4 | K | 0 | ROZPOCET | #REF! | #REF! | #REF! | #REF! | #REF! | 1 | #REF! | 4 | 110
|  |  | O 300 O.O.4120 SDK STĚNA EI 60 DP1 | [5 empty] | O 300 O.O.4120 SDK STĚNA EI 60 DP1 |  |  |  | PP | 0
|  |  | Poznámka k položce: mezi m.č. 3.03 x 3.38 | [5 empty] | Poznámka k položce: mezi m.č. 4.03 x 4.35 |  |  |  | P | 0
0 | K | VZT3.71 | O 300 O.O.4120 SDK STĚNA EI 60 DP1 | kus | 1 | 0 | K | VZT4.66 | O 300 O.O.4120 SDK STĚNA EI 60 DP1 | kus | 1 | 4 | K | 0 | ROZPOCET | #REF! | #REF! | #REF! | #REF! | #REF! | 1 | #REF! | 4 | 111
|  |  | O 300 O.O.4120 SDK STĚNA EI 60 DP1 | [5 empty] | O 300 O.O.4120 SDK STĚNA EI 60 DP1 |  |  |  | PP | 0
|  |  | Poznámka k položce: mezi m.č. 3.03 x 3.39 | [5 empty] | Poznámka k položce: mezi m.č. 4.03 x 4.36 |  |  |  | P | 0
0 | K | VZT3.72 | O 300 O.O.4120 SDK STĚNA EI 60 DP1 | kus | 1 | 0 | K | VZT4.67 | O 300 O.O.4120 SDK STĚNA EI 60 DP1 | kus | 1 | 4 | K | 0 | ROZPOCET | #REF! | #REF! | #REF! | #REF! | #REF! | 1 | #REF! | 4 | 112
|  |  | O 300 O.O.4120 SDK STĚNA EI 60 DP1 | [5 empty] | O 300 O.O.4120 SDK STĚNA EI 60 DP1 |  |  |  | PP | 0
|  |  | Poznámka k položce: mezi m.č. 3.03 x 3.20 | [5 empty] | Poznámka k položce: mezi m.č. 4.03 x 4.17 |  |  |  | P | 0
0 | K | VZT3.73 | O 300 O.O.4120 SDK STĚNA EI 60 DP1 | kus | 1 | 0 | K | VZT4.68 | O 300 O.O.4120 SDK STĚNA EI 60 DP1 | kus | 1 | 4 | K | 0 | ROZPOCET | #REF! | #REF! | #REF! | #REF! | #REF! | 1 | #REF! | 4 | 113
|  |  | O 300 O.O.4120 SDK STĚNA EI 60 DP1 | [5 empty] | O 300 O.O.4120 SDK STĚNA EI 60 DP1 |  |  |  | PP | 0
|  |  | Poznámka k položce: mezi m.č. 3.03 x 3.21 | [5 empty] | Poznámka k položce: mezi m.č. 4.03 x 4.18 |  |  |  | P | 0
0 | K | VZT3.74 | O 300 O.O.4120 SDK STĚNA EI 60 DP1 | kus | 1 | 0 | K | VZT4.69 | O 300 O.O.4120 SDK STĚNA EI 60 DP1 | kus | 1 | 4 | K | 0 | ROZPOCET | #REF! | #REF! | #REF! | #REF! | #REF! | 1 | #REF! | 4 | 114
|  |  | O 300 O.O.4120 SDK STĚNA EI 60 DP1 | [5 empty] | O 300 O.O.4120 SDK STĚNA EI 60 DP1 |  |  |  | PP | 0
|  |  | Poznámka k položce: mezi m.č. 3.03 x 3.25 | [5 empty] | Poznámka k položce: mezi m.č. 4.03 x 4.22 |  |  |  | P | 0
0 | K | VZT3.75 | O 300 O.O.4120 SDK STĚNA EI 60 DP1 | kus | 1 | 0 | K | VZT4.70 | O 300 O.O.4120 SDK STĚNA EI 60 DP1 | kus | 1 | 4 | K | 0 | ROZPOCET | #REF! | #REF! | #REF! | #REF! | #REF! | 1 | #REF! | 4 | 115
|  |  | O 300 O.O.4120 SDK STĚNA EI 60 DP1 | [5 empty] | O 300 O.O.4120 SDK STĚNA EI 60 DP1 |  |  |  | PP | 0
|  |  | Poznámka k položce: mezi m.č. 3.03 x 3.25 | [5 empty] | Poznámka k položce: mezi m.č. 4.03 x 4.23 |  |  |  | P | 0
0 | K | ZTI 3.01 | O 225 - ŽB STROP - | kus | 1 | 0 | K | ZTI 4.01 | O 225 - ŽB STROP - | kus | 1 | 4 | K | 0 | ROZPOCET | #REF! | #REF! | #REF! | #REF! | #REF! | 1 | #REF! | 4 | 116
|  |  | O 225 - ŽB STROP - | [5 empty] | O 225 - ŽB STROP - |  |  |  | PP | 0
|  |  | Poznámka k položce: mezi m.č. 3.01 x 2.01 | [5 empty] | Poznámka k položce: mezi m.č. 4.01 x 3.01 |  |  |  | P | 0
0 | K | ZTI 3.02 | O 175 - ŽB STROP - | kus | 1 | 0 | K | ZTI 4.02 | O 175 - ŽB STROP - | kus | 1 | 4 | K | 0 | ROZPOCET | #REF! | #REF! | #REF! | #REF! | #REF! | 1 | #REF! | 4 | 117
|  |  | O 175 - ŽB STROP - | [5 empty] | O 175 - ŽB STROP - |  |  |  | PP | 0
|  |  | Poznámka k položce: mezi m.č. 3.01 x 2.01 | [5 empty] | Poznámka k položce: mezi m.č. 4.01 x 3.01 |  |  |  | P | 0
0 | K | ZTI 3.03 | O 150 O.O.1190 pod stropem ŽB STĚNA EI 60 DP1 | kus | 1 | 0 | K | ZTI 4.03 | O 150 O.O.1190 pod stropem ŽB STĚNA EI 60 DP1 | kus | 1 | 4 | K | 0 | ROZPOCET | #REF! | #REF! | #REF! | #REF! | #REF! | 1 | #REF! | 4 | 118
|  |  | O 150 O.O.1190 pod stropem ŽB STĚNA EI 60 DP1 | [5 empty] | O 150 O.O.1190 pod stropem ŽB STĚNA EI 60 DP1 |  |  |  | PP | 0
|  |  | Poznámka k položce: mezi m.č. 3.01 x 3.03 | [5 empty] | Poznámka k položce: mezi m.č. 4.01 x 4.03 |  |  |  | P | 0
0 | K | ZTI 3.04 | O 200 - ŽB STROP EI 60 DP1 | kus | 1 | 0 | K | ZTI 4.04 | O 200 - ŽB STROP EI 60 DP1 | kus | 1 | 4 | K | 0 | ROZPOCET | #REF! | #REF! | #REF! | #REF! | #REF! | 1 | #REF! | 4 | 119
|  |  | O 200 - ŽB STROP EI 60 DP1 | [5 empty] | O 200 - ŽB STROP EI 60 DP1 |  |  |  | PP | 0
|  |  | Poznámka k položce: mezi m.č. 3.06 x 2.07 | [5 empty] | Poznámka k položce: mezi m.č. 4.06 x 3.06 |  |  |  | P | 0
0 | K | ZTI 3.05 | O 175 - ŽB STROP - | kus | 1 | 0 | K | ZTI 4.05 | O 175 - ŽB STROP - | kus | 1 | 4 | K | 0 | ROZPOCET | #REF! | #REF! | #REF! | #REF! | #REF! | 1 | #REF! | 4 | 120
|  |  | O 175 - ŽB STROP - | [5 empty] | O 175 - ŽB STROP - |  |  |  | PP | 0
|  |  | Poznámka k položce: mezi m.č. 3.02 x 2.02 | [5 empty] | Poznámka k položce: mezi m.č. 4.02 x 3.02 |  |  |  | P | 0
0 | K | ZTI 3.06 | O 150 O.O.890 pod stropem ŽB STĚNA EI 60 DP1 | kus | 1 | 0 | K | ZTI 4.06 | O 150 O.O.890 pod stropem ŽB STĚNA EI 60 DP1 | kus | 1 | 4 | K | 0 | ROZPOCET | #REF! | #REF! | #REF! | #REF! | #REF! | 1 | #REF! | 4 | 121
|  |  | O 150 O.O.890 pod stropem ŽB STĚNA EI 60 DP1 | [5 empty] | O 150 O.O.890 pod stropem ŽB STĚNA EI 60 DP1 |  |  |  | PP | 0
|  |  | Poznámka k položce: mezi m.č. 3.02 x 3.03 | [5 empty] | Poznámka k položce: mezi m.č. 4.02 x 4.03 |  |  |  | P | 0
0 | K | ZT I3.07 | O 225 - ŽB STROP - | kus | 1 | 0 | K | ZTI 4.07 | O 225 - ŽB STROP - | kus | 1 | 4 | K | 0 | ROZPOCET | #REF! | #REF! | #REF! | #REF! | #REF! | 1 | #REF! | 4 | 122
|  |  | O 225 - ŽB STROP - | [5 empty] | O 225 - ŽB STROP - |  |  |  | PP | 0
|  |  | Poznámka k položce: mezi m.č. 3.02 x 2.02 | [5 empty] | Poznámka k položce: mezi m.č. 4.02 x 3.02 |  |  |  | P | 0
0 | K | ZT I3.08 | O 150 O.O.890 pod stropem ŽB STĚNA EI 60 DP1 | kus | 1 | 0 | K | ZTI 4.08 | O 150 O.O.890 pod stropem ŽB STĚNA EI 60 DP1 | kus | 1 | 4 | K | 0 | ROZPOCET | #REF! | #REF! | #REF! | #REF! | #REF! | 1 | #REF! | 4 | 123
|  |  | O 150 O.O.890 pod stropem ŽB STĚNA EI 60 DP1 | [5 empty] | O 150 O.O.890 pod stropem ŽB STĚNA EI 60 DP1 |  |  |  | PP | 0
|  |  | Poznámka k položce: mezi m.č. 3.03 x K.Š | [5 empty] | Poznámka k položce: mezi m.č. 4.03 x K.Š |  |  |  | P | 0
0 | K | ZTI 3.09 | O 150 O.O.1110 pod stropem PLYNOSIL.STĚNA EI 60 DP1 | kus | 1 | 0 | K | ZTI 4.09 | O 150 O.O.1110 pod stropem PLYNOSIL.STĚNA EI 60 DP1 | kus | 1 | 4 | K | 0 | ROZPOCET | #REF! | #REF! | #REF! | #REF! | #REF! | 1 | #REF! | 4 | 124
|  |  | O 150 O.O.1110 pod stropem PLYNOSIL.STĚNA EI 60 DP1 | [5 empty] | O 150 O.O.1110 pod stropem PLYNOSIL.STĚNA EI 60 DP1 |  |  |  | PP | 0
|  |  | Poznámka k položce: mezi m.č. 3.03 x K.Š | [5 empty] | Poznámka k položce: mezi m.č. 4.03 x K.Š |  |  |  | P | 0
0 | K | ZTI 3.10 | O 150 O.O.1040 pod stropem ŽB STĚNA EI 60 DP1 | kus | 1 | 0 | K | ZTI 4.10 | O 150 O.O.1040 pod stropem ŽB STĚNA EI 60 DP1 | kus | 1 | 4 | K | 0 | ROZPOCET | #REF! | #REF! | #REF! | #REF! | #REF! | 1 | #REF! | 4 | 125
|  |  | O 150 O.O.1040 pod stropem ŽB STĚNA EI 60 DP1 | [5 empty] | O 150 O.O.1040 pod stropem ŽB STĚNA EI 60 DP1 |  |  |  | PP | 0
|  |  | Poznámka k položce: mezi m.č. 3.03 x 3.11 | [5 empty] | Poznámka k položce: mezi m.č. 4.03 x 4.11 |  |  |  | P | 0
0 | K | ZTI 3.11 | O 150 O.O.1020 pod stropem ŽB STĚNA EI 60 DP1 | kus | 1 | 0 | K | ZTI 4.11 | O 150 O.O.1020 pod stropem ŽB STĚNA EI 60 DP1 | kus | 1 | 4 | K | 0 | ROZPOCET | #REF! | #REF! | #REF! | #REF! | #REF! | 1 | #REF! | 4 | 126
|  |  | O 150 O.O.1020 pod stropem ŽB STĚNA EI 60 DP1 | [5 empty] | O 150 O.O.1020 pod stropem ŽB STĚNA EI 60 DP1 |  |  |  | PP | 0
|  |  | Poznámka k položce: mezi m.č. 3.03 x 3.12 | [5 empty] | Poznámka k položce: mezi m.č. 4.03 x 4.12 |  |  |  | P | 0
0 | K | ZTI 3.12 | O 225 - ŽB STROP - | kus | 1 | 0 | K | ZTI 4.12 | O 225 - ŽB STROP - | kus | 1 | 4 | K | 0 | ROZPOCET | #REF! | #REF! | #REF! | #REF! | #REF! | 1 | #REF! | 4 | 127
|  |  | O 225 - ŽB STROP - | [5 empty] | O 225 - ŽB STROP - |  |  |  | PP | 0
|  |  | Poznámka k položce: mezi m.č. 3.01 x 4.01 | [5 empty] | Poznámka k položce: mezi m.č. 4.01 x 5.01 |  |  |  | P | 0
0 | K | ZTI 3.13 | O 175 - ŽB STROP - | kus | 1 | 0 | K | ZTI 4.13 | O 175 - ŽB STROP - | kus | 1 | 4 | K | 0 | ROZPOCET | #REF! | #REF! | #REF! | #REF! | #REF! | 1 | #REF! | 4 | 128
|  |  | O 175 - ŽB STROP - | [5 empty] | O 175 - ŽB STROP - |  |  |  | PP | 0
|  |  | Poznámka k položce: mezi m.č. 3.01 x 4.01 | [5 empty] | Poznámka k položce: mezi m.č. 4.01 x 5.01 |  |  |  | P | 0
0 | K | ZTI 3.14 | O 200 - ŽB STROP EI 60 DP1 | kus | 1 | 0 | K | ZTI 4.14 | O 200 - ŽB STROP EI 60 DP1 | kus | 1 | 4 | K | 0 | ROZPOCET | #REF! | #REF! | #REF! | #REF! | #REF! | 1 | #REF! | 4 | 129
|  |  | O 200 - ŽB STROP EI 60 DP1 | [5 empty] | O 200 - ŽB STROP EI 60 DP1 |  |  |  | PP | 0
|  |  | Poznámka k položce: mezi m.č. 3.06 x 4.06 | [5 empty] | Poznámka k položce: mezi m.č. 4.06 x 5.06 |  |  |  | P | 0
0 | K | ZTI 3.15 | O 175 - ŽB STROP - | kus | 1 | 0 | K | ZTI 4.15 | O 175 - ŽB STROP - | kus | 1 | 4 | K | 0 | ROZPOCET | #REF! | #REF! | #REF! | #REF! | #REF! | 1 | #REF! | 4 | 130
|  |  | O 175 - ŽB STROP - | [5 empty] | O 175 - ŽB STROP - |  |  |  | PP | 0
|  |  | Poznámka k položce: mezi m.č. 3.02 x 4.02 | [5 empty] | Poznámka k položce: mezi m.č. 4.02 x 5.02 |  |  |  | P | 0
0 | K | ZTI 3.16 | O 225 - ŽB STROP - | kus | 1 | 0 | K | ZTI 4.16 | O 225 - ŽB STROP - | kus | 1 | 4 | K | 0 | ROZPOCET | #REF! | #REF! | #REF! | #REF! | #REF! | 1 | #REF! | 4 | 131
|  |  | O 225 - ŽB STROP - | [5 empty] | O 225 - ŽB STROP - |  |  |  | PP | 0
|  |  | Poznámka k položce: mezi m.č. 3.02 x 4.02 | [5 empty] | Poznámka k položce: mezi m.č. 4.02 x 5.02 |  |  |  | P | 0
0 | K | ZTI 3.17 | 200x700 - ŽB STROP EI 60 DP1 | kus | 1 | 0 | K | ZTI 4.17 | 200x500 - ŽB STROP EI 60 DP1 | kus | 1 | 4 | K | 0 | ROZPOCET | #REF! | #REF! | #REF! | #REF! | #REF! | 1 | #REF! | 4 | 132
|  |  | 200x700 - ŽB STROP EI 60 DP1 | [5 empty] | 200x500 - ŽB STROP EI 60 DP1 |  |  |  | PP | 0
|  |  | Poznámka k položce: mezi m.č. 3.23 x 2.12 | [5 empty] | Poznámka k položce: mezi m.č. 4.20 x 5.19 |  |  |  | P | 0
0 | K | ZTI 3.18 | 200x500 - ŽB STROP EI 60 DP1 | kus | 1 | 0 | K | ZTI 4.18 | 200x500 - ŽB STROP EI 60 DP1 | kus | 1 | 4 | K | 0 | ROZPOCET | #REF! | #REF! | #REF! | #REF! | #REF! | 1 | #REF! | 4 | 133
|  |  | 200x500 - ŽB STROP EI 60 DP1 | [5 empty] | 200x500 - ŽB STROP EI 60 DP1 |  |  |  | PP | 0
|  |  | Poznámka k položce: mezi m.č. 3.23 x 4.20 | [5 empty] | Poznámka k položce: mezi m.č. 4.20 x 3.23 |  |  |  | P | 0
0 | K | ZTI 3.19 | 200x700 - ŽB STROP EI 60 DP1 | kus | 1 | 0 | K | ZTI 4.19 | 200x500 - ŽB STROP EI 60 DP1 | kus | 1 | 4 | K | 0 | ROZPOCET | #REF! | #REF! | #REF! | #REF! | #REF! | 1 | #REF! | 4 | 134
|  |  | 200x700 - ŽB STROP EI 60 DP1 | [5 empty] | 200x500 - ŽB STROP EI 60 DP1 |  |  |  | PP | 0
|  |  | Poznámka k položce: mezi m.č. 3.36 x 2.23 | [5 empty] | Poznámka k položce: mezi m.č. 4.33 x 5.32 |  |  |  | P | 0
0 | K | ZTI 3.20 | 200x500 - ŽB STROP EI 60 DP1 | kus | 1 | 0 | K | ZTI 4.20 | 200x500 - ŽB STROP EI 60 DP1 | kus | 1 | 4 | K | 0 | ROZPOCET | #REF! | #REF! | #REF! | #REF! | #REF! | 1 | #REF! | 4 | 135
|  |  | 200x500 - ŽB STROP EI 60 DP1 | [5 empty] | 200x500 - ŽB STROP EI 60 DP1 |  |  |  | PP | 0
|  |  | Poznámka k položce: mezi m.č. 3.36 x 4.33 | [5 empty] | Poznámka k položce: mezi m.č. 4.33 x 3.36 |  |  |  | P | 0

## Prostupy - 5.NP+STŘECHA
Objekt: |  |  | 09 - Prostupy - 5.NP |  |  | Objekt: |  |  | Střecha - Prostupy - Střecha
0 | K | ZZ5.01 | 1000x500 - ŹB STROP EI 60 DP1 | kus | 1 | 0 | K | SIL6.01 | 150x250 - ŽB STROP EI 60 DP1 | kus | 1 | 4 | K | 0 | ROZPOCET | #REF! | #REF! | #REF! | #REF! | #REF! | 1 | #REF! | 4 | 1
|  |  | 1000x500 - ŹB STROP EI 60 DP1 | [5 empty] | 150x250 - ŽB STROP EI 60 DP1 |  |  |  | PP | 0
|  |  | Poznámka k položce: mezi m.č. 5.28 x 4.29 | [5 empty] | Poznámka k položce: mezi m.č. 6.02 x 5.11 |  |  |  | P | 0
0 | K | ZZ5.02 | 1000x500 - ŹB STROP EI 60 DP1 | kus | 1 | 0 | K | SIL6.02 | 350x150 - ŽB STROP EI 60 DP1 | kus | 1 | 4 | K | 0 | ROZPOCET | #REF! | #REF! | #REF! | #REF! | #REF! | 1 | #REF! | 4 | 2
|  |  | 1000x500 - ŹB STROP EI 60 DP1 | [5 empty] | 350x150 - ŽB STROP EI 60 DP1 |  |  |  | PP | 0
|  |  | Poznámka k položce: mezi m.č. 5.28 x 4.29 | [5 empty] | Poznámka k položce: mezi m.č. 6.02 x 5.11 |  |  |  | P | 0
0 | K | ZZ5.03 | 1000x500 - ŹB STROP EI 60 DP1 | kus | 1 | 0 | K | SIL6.03 | 300x50 S.H.570 KER. ZDIVO EI 60 DP1 | kus | 1 | 4 | K | 0 | ROZPOCET | #REF! | #REF! | #REF! | #REF! | #REF! | 1 | #REF! | 4 | 3
|  |  | 1000x500 - ŹB STROP EI 60 DP1 | [5 empty] | 300x50 S.H.570 KER. ZDIVO EI 60 DP1 |  |  |  | PP | 0
|  |  | Poznámka k položce: mezi m.č. 5.31 x 4.32 | [5 empty] | Poznámka k položce: mezi m.č. 6.02 x EXT |  |  |  | P | 0
0 | K | ZZ5.04 | 1000x500 - ŹB STROP EI 60 DP1 | kus | 1 | 0 | K | SIL6.04 | 400x50 S.H.820 (OD +22,485) KER. ZDIVO EI 60 DP1 | kus | 1 | 4 | K | 0 | ROZPOCET | #REF! | #REF! | #REF! | #REF! | #REF! | 1 | #REF! | 4 | 4
|  |  | 1000x500 - ŹB STROP EI 60 DP1 | [5 empty] | 400x50 S.H.820 (OD +22,485) KER. ZDIVO EI 60 DP1 |  |  |  | PP | 0
|  |  | Poznámka k položce: mezi m.č. 5.33 x 4.34 | [5 empty] | Poznámka k položce: mezi K.Š. x EXT |  |  |  | P | 0
0 | K | ZZ5.05 | 1000x500 - ŹB STROP EI 60 DP1 | kus | 1 | 0 | K | SLP6.01 | 200x100 - ŽB STROP EI 60 DP1 | kus | 1 | 4 | K | 0 | ROZPOCET | #REF! | #REF! | #REF! | #REF! | #REF! | 1 | #REF! | 4 | 5
|  |  | 1000x500 - ŹB STROP EI 60 DP1 | [5 empty] | 200x100 - ŽB STROP EI 60 DP1 |  |  |  | PP | 0
|  |  | Poznámka k položce: mezi m.č. 5.36 x 4.37 | [5 empty] | Poznámka k položce: mezi m.č. 6.02 x 5.12 |  |  |  | P | 0
0 | K | ZZ5.06 | 1000x500 - ŹB STROP EI 60 DP1 | kus | 1 | 0 | K | SLP6.02 | 200x100 - ŽB STROP EI 60 DP1 | kus | 1 | 4 | K | 0 | ROZPOCET | #REF! | #REF! | #REF! | #REF! | #REF! | 1 | #REF! | 4 | 6
|  |  | 1000x500 - ŹB STROP EI 60 DP1 | [5 empty] | 200x100 - ŽB STROP EI 60 DP1 |  |  |  | PP | 0
|  |  | Poznámka k položce: mezi m.č. 5.15 x 4.16 | [5 empty] | Poznámka k položce: mezi m.č. 6.02 x 5.12 |  |  |  | P | 0
0 | K | ZZ5.07 | 1000x500 - ŹB STROP EI 60 DP1 | kus | 1 | 0 | K | SLP6.03 | 200x150 H.H.3180 ŽB STĚNA EI 60 DP1 | kus | 1 | 4 | K | 0 | ROZPOCET | #REF! | #REF! | #REF! | #REF! | #REF! | 1 | #REF! | 4 | 7
|  |  | 1000x500 - ŹB STROP EI 60 DP1 | [5 empty] | 200x150 H.H.3180 ŽB STĚNA EI 60 DP1 |  |  |  | PP | 0
|  |  | Poznámka k položce: mezi m.č. 5.18 x 4.19 | [5 empty] | Poznámka k položce: mezi m.č. 6.03 x EXT |  |  |  | P | 0
0 | K | ZZ5.08 | 1000x500 - ŹB STROP EI 60 DP1 | kus | 1 | 0 | K | RTCH6.01 | 400x400 S.H.2300 ŽB STĚNA EI 60 DP1 | kus | 1 | 4 | K | 0 | ROZPOCET | #REF! | #REF! | #REF! | #REF! | #REF! | 1 | #REF! | 4 | 8
|  |  | 1000x500 - ŹB STROP EI 60 DP1 | [5 empty] | 400x400 S.H.2300 ŽB STĚNA EI 60 DP1 |  |  |  | PP | 0
|  |  | Poznámka k položce: mezi m.č. 5.20 x 4.21 | [5 empty] | Poznámka k položce: mezi m.č. 6.02 x K.Š |  |  |  | P | 0
0 | K | ZZ5.09 | 1000x500 - ŹB STROP EI 60 DP1 | kus | 1 | 0 | K | RTCH6.02 | 800x400 S.H.570 (OD +22,485) KER. ZDIVO EI 60 DP1 | kus | 1 | 4 | K | 0 | ROZPOCET | #REF! | #REF! | #REF! | #REF! | #REF! | 1 | #REF! | 4 | 9
|  |  | 1000x500 - ŹB STROP EI 60 DP1 | [5 empty] | 800x400 S.H.570 (OD +22,485) KER. ZDIVO EI 60 DP1 |  |  |  | PP | 0
|  |  | Poznámka k položce: mezi m.č. 5.23 x 4.24 | [5 empty] | Poznámka k položce: mezi K.Š. x EXT |  |  |  | P | 0
0 | K | ZZ5.10 | 1000x500 - ŹB STROP EI 60 DP1 | kus | 1 | 0 | K | VZT6.01 | 1900x1100 S.H.1670 KER. ZDIVO EI 60 DP1 | kus | 1 | 4 | K | 0 | ROZPOCET | #REF! | #REF! | #REF! | #REF! | #REF! | 1 | #REF! | 4 | 10
|  |  | 1000x500 - ŹB STROP EI 60 DP1 | [5 empty] | 1900x1100 S.H.1670 KER. ZDIVO EI 60 DP1 |  |  |  | PP | 0
|  |  | Poznámka k položce: mezi m.č. 5.23 x 4.24 | [5 empty] | Poznámka k položce: mezi m.č. 6.02 x EXT |  |  |  | P | 0
0 | K | ZZ5.11 | 400x600 S.H.3000 SDK STĚNA EI 60 DP1 | kus | 1 | 0 | K | VZT6.02 | 1000x730 S.H.1070 KER. ZDIVO EI 60 DP1 | kus | 1 | 4 | K | 0 | ROZPOCET | #REF! | #REF! | #REF! | #REF! | #REF! | 1 | #REF! | 4 | 11
|  |  | 400x600 S.H.3000 SDK STĚNA EI 60 DP1 | [5 empty] | 1000x730 S.H.1070 KER. ZDIVO EI 60 DP1 |  |  |  | PP | 0
|  |  | Poznámka k položce: mezi m.č. 5.03 x 5.20 | [5 empty] | Poznámka k položce: mezi m.č. 6.02 x EXT |  |  |  | P | 0
0 | K | ZZ5.12 | 400x600 S.H.3000 SDK STĚNA EI 60 DP1 | kus | 1 | 0 | K | VZT6.03 | 415x350 S.H.2830 ŽB STĚNA EI 60 DP1 | kus | 1 | 4 | K | 0 | ROZPOCET | #REF! | #REF! | #REF! | #REF! | #REF! | 1 | #REF! | 4 | 12
|  |  | 400x600 S.H.3000 SDK STĚNA EI 60 DP1 | [5 empty] | 415x350 S.H.2830 ŽB STĚNA EI 60 DP1 |  |  |  | PP | 0
|  |  | Poznámka k položce: mezi m.č. 5.03 x 5.18 | [5 empty] | Poznámka k položce: mezi m.č. 6.02 x K.Š |  |  |  | P | 0
0 | K | ZZ5.13 | 500x300 S.H.2700 SDK STĚNA EI 60 DP1 | kus | 1 | 0 | K | VZT6.04 | 550x730 S.H.1370 ŹB STĚNA EI 60 DP1 | kus | 1 | 4 | K | 0 | ROZPOCET | #REF! | #REF! | #REF! | #REF! | #REF! | 1 | #REF! | 4 | 13
|  |  | 500x300 S.H.2700 SDK STĚNA EI 60 DP1 | [5 empty] | 550x730 S.H.1370 ŹB STĚNA EI 60 DP1 |  |  |  | PP | 0
|  |  | Poznámka k položce: mezi m.č. 5.03 x 5.18 | [5 empty] | Poznámka k položce: mezi m.č. 6.02 x K.Š |  |  |  | P | 0
0 | K | ZZ5.14 | 500x300 S.H.2700 SDK STĚNA EI 60 DP1 | kus | 1 | 0 | K | VZT6.05 | 900x600 S.H.2150 (OD +22,935) ŽB STĚNA EI 60 DP1 | kus | 1 | 4 | K | 0 | ROZPOCET | #REF! | #REF! | #REF! | #REF! | #REF! | 1 | #REF! | 4 | 14
|  |  | 500x300 S.H.2700 SDK STĚNA EI 60 DP1 | [5 empty] | 900x600 S.H.2150 (OD +22,935) ŽB STĚNA EI 60 DP1 |  |  |  | PP | 0
|  |  | Poznámka k položce: mezi m.č. 5.03 x 5.15 | [5 empty] | Poznámka k položce: mezi m.č. 6.01 x K.Š |  |  |  | P | 0
0 | K | ZZ5.15 | 500x300 S.H.2700 SDK STĚNA EI 60 DP1 | kus | 1 | 0 | K | VZT6.06 | 1105x900 S.H.1850 (OD +22,935) ŽB STĚNA EI 60 DP1 | kus | 1 | 4 | K | 0 | ROZPOCET | #REF! | #REF! | #REF! | #REF! | #REF! | 1 | #REF! | 4 | 15
|  |  | 500x300 S.H.2700 SDK STĚNA EI 60 DP1 | [5 empty] | 1105x900 S.H.1850 (OD +22,935) ŽB STĚNA EI 60 DP1 |  |  |  | PP | 0
|  |  | Poznámka k položce: mezi m.č. 5.14 x 5.15 | [5 empty] | Poznámka k položce: mezi m.č. 6.01 x EXT |  |  |  | P | 0
0 | K | ZZ5.16 | 500x300 S.H.2700 SDK STĚNA EI 60 DP1 | kus | 1 | 0 | K | VZT6.07 | 1100x900 S.H.1850 (OD +22,935) ŽB STĚNA EI 60 DP1 | kus | 1 | 4 | K | 0 | ROZPOCET | #REF! | #REF! | #REF! | #REF! | #REF! | 1 | #REF! | 4 | 16
|  |  | 500x300 S.H.2700 SDK STĚNA EI 60 DP1 | [5 empty] | 1100x900 S.H.1850 (OD +22,935) ŽB STĚNA EI 60 DP1 |  |  |  | PP | 0
|  |  | Poznámka k položce: mezi m.č. 5.14 x 5.15 | [5 empty] | Poznámka k položce: mezi m.č. 6.01 x EXT |  |  |  | P | 0
0 | K | ZZ5.17 | 500x300 S.H.2700 SDK STĚNA EI 60 DP1 | kus | 1 | 0 | K | VZT6.08 | 1105x900 S.H.2180 ŽB STĚNA EI 60 DP1 | kus | 1 | 4 | K | 0 | ROZPOCET | #REF! | #REF! | #REF! | #REF! | #REF! | 1 | #REF! | 4 | 17
|  |  | 500x300 S.H.2700 SDK STĚNA EI 60 DP1 | [5 empty] | 1105x900 S.H.2180 ŽB STĚNA EI 60 DP1 |  |  |  | PP | 0
|  |  | Poznámka k položce: mezi m.č. 5.14 x 5.15 | [5 empty] | Poznámka k položce: mezi m.č. 6.03 x EXT |  |  |  | P | 0
0 | K | ZZ5.18 | 500x300 S.H.2700 SDK STĚNA EI 60 DP1 | kus | 1 | 0 | K | VZT6.09 | 600x730 S.H.865 (OD +22,485) KER. ZDIVO EI 60 DP1 | kus | 1 | 4 | K | 0 | ROZPOCET | #REF! | #REF! | #REF! | #REF! | #REF! | 1 | #REF! | 4 | 18
|  |  | 500x300 S.H.2700 SDK STĚNA EI 60 DP1 | [5 empty] | 600x730 S.H.865 (OD +22,485) KER. ZDIVO EI 60 DP1 |  |  |  | PP | 0
|  |  | Poznámka k položce: mezi m.č. 5.03 x 5.18 | [5 empty] | Poznámka k položce: mezi m.č. K.Š. x EXT |  |  |  | P | 0
0 | K | ZZ5.19 | 500x300 S.H.2700 SDK STĚNA EI 60 DP1 | kus | 1 | 0 | K | VZT6.10 | 1000x500 S.H.1870 ŽB STĚNA EI 60 DP1 | kus | 1 | 4 | K | 0 | ROZPOCET | #REF! | #REF! | #REF! | #REF! | #REF! | 1 | #REF! | 4 | 19
|  |  | 500x300 S.H.2700 SDK STĚNA EI 60 DP1 | [5 empty] | 1000x500 S.H.1870 ŽB STĚNA EI 60 DP1 |  |  |  | PP | 0
|  |  | Poznámka k položce: mezi m.č. 5.03 x 5.13 | [5 empty] | Poznámka k položce: mezi m.č. 6.02 x K.Š |  |  |  | P | 0
0 | K | ZZ5.20 | 500x300 S.H.2700 SDK STĚNA EI 60 DP1 | kus | 1 | 0 | K | VZT6.11 | 1150x900 S.H.330 ŽB STĚNA EI 60 DP1 | kus | 1 | 4 | K | 0 | ROZPOCET | #REF! | #REF! | #REF! | #REF! | #REF! | 1 | #REF! | 4 | 20
|  |  | 500x300 S.H.2700 SDK STĚNA EI 60 DP1 | [5 empty] | 1150x900 S.H.330 ŽB STĚNA EI 60 DP1 |  |  |  | PP | 0
|  |  | Poznámka k položce: mezi m.č. 5.03 x 5.13 | [5 empty] | Poznámka k položce: mezi m.č. 6.02 x K.Š |  |  |  | P | 0
0 | K | ZZ5.21 | 500x300 S.H.2700 SDK STĚNA EI 60 DP1 | kus | 1 | 0 | K | VZT6.12 | 1200x1100 - ŽB PREFA STROP EI 60 DP1 | kus | 1 | 4 | K | 0 | ROZPOCET | #REF! | #REF! | #REF! | #REF! | #REF! | 1 | #REF! | 4 | 21
|  |  | 500x300 S.H.2700 SDK STĚNA EI 60 DP1 | [5 empty] | 1200x1100 - ŽB PREFA STROP EI 60 DP1 |  |  |  | PP | 0
|  |  | Poznámka k položce: mezi m.č. 5.13 x 5.14 | [5 empty] | Poznámka k položce: mezi m.č. 6.02 x EXT |  |  |  | P | 0
0 | K | ZZ5.22 | 500x300 S.H.2700 SDK STĚNA EI 60 DP1 | kus | 1 | 0 | K | VZT6.13 | 345x415 - ŽB PREFA STROP EI 60 DP1 | kus | 1 | 4 | K | 0 | ROZPOCET | #REF! | #REF! | #REF! | #REF! | #REF! | 1 | #REF! | 4 | 22
|  |  | 500x300 S.H.2700 SDK STĚNA EI 60 DP1 | [5 empty] | 345x415 - ŽB PREFA STROP EI 60 DP1 |  |  |  | PP | 0
|  |  | Poznámka k položce: mezi m.č. 5.13 x 5.14 | [5 empty] | Poznámka k položce: mezi m.č. 6.02 x EXT |  |  |  | P | 0
0 | K | ZZ5.23 | 500x300 S.H.2700 PLYNOSIL.STĚNA EI 60 DP1 | kus | 1 | 0 | K | VZT6.14 | 345x415 - ŽB PREFA STROP EI 60 DP1 | kus | 1 | 4 | K | 0 | ROZPOCET | #REF! | #REF! | #REF! | #REF! | #REF! | 1 | #REF! | 4 | 23
|  |  | 500x300 S.H.2700 PLYNOSIL.STĚNA EI 60 DP1 | [5 empty] | 345x415 - ŽB PREFA STROP EI 60 DP1 |  |  |  | PP | 0
|  |  | Poznámka k položce: mezi m.č. 5.13 x K.Š. | [5 empty] | Poznámka k položce: mezi m.č. 6.02 x EXT |  |  |  | P | 0
0 | K | ZZ5.24 | 500x300 S.H.2700 SDK STĚNA EI 60 DP1 | kus | 1 | 0 | K | VZT6.15 | 435x805 - ŽB PREFA STROP EI 60 DP1 | kus | 1 | 4 | K | 0 | ROZPOCET | #REF! | #REF! | #REF! | #REF! | #REF! | 1 | #REF! | 4 | 24
|  |  | 500x300 S.H.2700 SDK STĚNA EI 60 DP1 | [5 empty] | 435x805 - ŽB PREFA STROP EI 60 DP1 |  |  |  | PP | 0
|  |  | Poznámka k položce: mezi m.č. 5.03 x 5.13 | [5 empty] | Poznámka k položce: mezi m.č. 6.02 x EXT |  |  |  | P | 0
0 | K | ZZ5.25 | 500x300 S.H.2700 SDK STĚNA EI 60 DP1 | kus | 1 | 0 | K | VZT6.16 | 345x415 - ŽB PREFA STROP EI 60 DP1 | kus | 1 | 4 | K | 0 | ROZPOCET | #REF! | #REF! | #REF! | #REF! | #REF! | 1 | #REF! | 4 | 25
|  |  | 500x300 S.H.2700 SDK STĚNA EI 60 DP1 | [5 empty] | 345x415 - ŽB PREFA STROP EI 60 DP1 |  |  |  | PP | 0
|  |  | Poznámka k položce: mezi m.č. 5.03 x 5.13 | [5 empty] | Poznámka k položce: mezi m.č. 6.02 x EXT |  |  |  | P | 0
0 | K | ZZ5.26 | 500x300 S.H.2700 SDK STĚNA EI 60 DP1 | kus | 1 | 0 | K | VZT6.17 | 2085x1100 - ŽB STROP EI 60 DP1 | kus | 1 | 4 | K | 0 | ROZPOCET | #REF! | #REF! | #REF! | #REF! | #REF! | 1 | #REF! | 4 | 26
|  |  | 500x300 S.H.2700 SDK STĚNA EI 60 DP1 | [5 empty] | 2085x1100 - ŽB STROP EI 60 DP1 |  |  |  | PP | 0
|  |  | Poznámka k položce: mezi m.č. 5.14 x 5.36 | [5 empty] | Poznámka k položce: mezi m.č. K.Š. x EXT |  |  |  | P | 0
0 | K | ZZ5.27 | 500x300 S.H.2700 SDK STĚNA EI 60 DP1 | kus | 1 | 0 | K | VZT6.18 | 1105x600 - ŽB STROP EI 60 DP1 | kus | 1 | 4 | K | 0 | ROZPOCET | #REF! | #REF! | #REF! | #REF! | #REF! | 1 | #REF! | 4 | 27
|  |  | 500x300 S.H.2700 SDK STĚNA EI 60 DP1 | [5 empty] | 1105x600 - ŽB STROP EI 60 DP1 |  |  |  | PP | 0
|  |  | Poznámka k položce: mezi m.č. 5.14 x 5.36 | [5 empty] | Poznámka k položce: mezi m.č.5.01 x 6.03 |  |  |  | P | 0
0 | K | ZZ5.28 | 500x300 S.H.2700 SDK STĚNA EI 60 DP1 | kus | 1 | 0 | K | VZT6.19 | 500X415 S.H.2305 ŽB STĚNA EI 60 DP1 | kus | 1 | 4 | K | 0 | ROZPOCET | #REF! | #REF! | #REF! | #REF! | #REF! | 1 | #REF! | 4 | 28
|  |  | 500x300 S.H.2700 SDK STĚNA EI 60 DP1 | [5 empty] | 500X415 S.H.2305 ŽB STĚNA EI 60 DP1 |  |  |  | PP | 0
|  |  | Poznámka k položce: mezi m.č. 5.14 x 5.36 | [5 empty] | Poznámka k položce: mezi m.č. 6.02 x 6.03 |  |  |  | P | 0
0 | K | ZZ5.29 | 500x300 S.H.2700 SDK STĚNA EI 60 DP1 | kus | 1 | 0 | K | VZT6.20 | 475x675 S.H.175 ŽB STĚNA EI 60 DP1 | kus | 1 | 4 | K | 0 | ROZPOCET | #REF! | #REF! | #REF! | #REF! | #REF! | 1 | #REF! | 4 | 29
|  |  | 500x300 S.H.2700 SDK STĚNA EI 60 DP1 | [5 empty] | 475x675 S.H.175 ŽB STĚNA EI 60 DP1 |  |  |  | PP | 0
|  |  | Poznámka k položce: mezi m.č. 5.03 x 5.36 | [5 empty] | Poznámka k položce: mezi m.č. 6.03 x K.Š |  |  |  | P | 0
0 | K | ZZ5.30 | 500x300 S.H.2700 SDK STĚNA EI 60 DP1 | kus | 1 | 0 | K | VZT6.21 | 550x730 S.H.260 ŽB STĚNA EI 60 DP1 | kus | 1 | 4 | K | 0 | ROZPOCET | #REF! | #REF! | #REF! | #REF! | #REF! | 1 | #REF! | 4 | 30
|  |  | 500x300 S.H.2700 SDK STĚNA EI 60 DP1 | [5 empty] | 550x730 S.H.260 ŽB STĚNA EI 60 DP1 |  |  |  | PP | 0
|  |  | Poznámka k položce: mezi m.č. 5.03 x 5.33 | [5 empty] | Poznámka k položce: mezi m.č. 6.02 x K.Š |  |  |  | P | 0
0 | K | ZZ5.31 | 500x300 S.H.2700 SDK STĚNA EI 60 DP1 | kus | 1 | 0 | K | VZT6.22UT6.01 | 450x800 - ŽB STROP EI 60 DP1 | kus | 1 | 4 | K | 0 | ROZPOCET | #REF! | #REF! | #REF! | #REF! | #REF! | 1 | #REF! | 4 | 31
|  |  | 500x300 S.H.2700 SDK STĚNA EI 60 DP1 | [5 empty] | 450x800 - ŽB STROP EI 60 DP1 |  |  |  | PP | 0
|  |  | Poznámka k položce: mezi m.č. 5.03 x 5.33 | [5 empty] | Poznámka k položce: mezi m.č. K.Š. x EXT |  |  |  | P | 0
0 | K | ZZ5.32 | 400x600 S.H.3000 SDK STĚNA EI 60 DP1 | kus | 1 | 0 | K | VZT6.23 | 300x415 - ŽB STROP EI 60 DP1 | kus | 1 | 4 | K | 0 | ROZPOCET | #REF! | #REF! | #REF! | #REF! | #REF! | 1 | #REF! | 4 | 32
|  |  | 400x600 S.H.3000 SDK STĚNA EI 60 DP1 | [5 empty] | 300x415 - ŽB STROP EI 60 DP1 |  |  |  | PP | 0
|  |  | Poznámka k položce: mezi m.č. 5.03 x 5.33 | [5 empty] | Poznámka k položce: mezi m.č. 6.02 a VŠ |  |  |  | P | 0
0 | K | ZZ5.33 | 400x600 S.H.3000 SDK STĚNA EI 60 DP1 | kus | 1 | 0 | K | VZT6.24 | 300x415 - ŽB STROP EI 60 DP1 | kus | 1 | 4 | K | 0 | ROZPOCET | #REF! | #REF! | #REF! | #REF! | #REF! | 1 | #REF! | 4 | 33
|  |  | 400x600 S.H.3000 SDK STĚNA EI 60 DP1 | [5 empty] | 300x415 - ŽB STROP EI 60 DP1 |  |  |  | PP | 0
|  |  | Poznámka k položce: mezi m.č. 5.03 x 5.31 | [5 empty] | Poznámka k položce: mezi m.č. 6.02 a VŠ |  |  |  | P | 0
0 | K | SIL5.01 | 150x650 - ŹB STROP EI 60 DP1 | kus | 1 | 0 | K | ZTI6.01 | 250x250 - ŽB STROP EI 60 DP1 | kus | 1 | 4 | K | 0 | ROZPOCET | #REF! | #REF! | #REF! | #REF! | #REF! | 1 | #REF! | 4 | 34
|  |  | 150x650 - ŹB STROP EI 60 DP1 | [5 empty] | 250x250 - ŽB STROP EI 60 DP1 |  |  |  | PP | 0
|  |  | Poznámka k položce: mezi m.č. 5.11 x 4.11 | [5 empty] | Poznámka k položce: mezi m.č. 5.03 x EXT |  |  |  | P | 0
0 | K | SIL5.02 | 150x250 - ŹB STROP EI 60 DP1 | kus | 1 | 0 | K | ZTI6.02 | 250x250 - ŽB STROP EI 60 DP1 | kus | 1 | 4 | K | 0 | ROZPOCET | #REF! | #REF! | #REF! | #REF! | #REF! | 1 | #REF! | 4 | 35
|  |  | 150x250 - ŹB STROP EI 60 DP1 | [5 empty] | 250x250 - ŽB STROP EI 60 DP1 |  |  |  | PP | 0
|  |  | Poznámka k položce: mezi m.č. 5.11 x 4.11 | [5 empty] | Poznámka k položce: mezi m.č. 5.03 x EXT |  |  |  | P | 0
0 | K | SIL5.03 | 150x250 - ŹB STROP EI 60 DP1 | kus | 1 | 0 | K | ZTI6.03 | 250x250 - ŽB STROP EI 60 DP1 | kus | 1 | 4 | K | 0 | ROZPOCET | #REF! | #REF! | #REF! | #REF! | #REF! | 1 | #REF! | 4 | 36
|  |  | 150x250 - ŹB STROP EI 60 DP1 | [5 empty] | 250x250 - ŽB STROP EI 60 DP1 |  |  |  | PP | 0
|  |  | Poznámka k položce: mezi m.č. 5.11 x 4.11 | [5 empty] | Poznámka k položce: mezi m.č. 5.03 x EXT |  |  |  | P | 0
0 | K | SIL5.04 | 150x350 - ŹB STROP EI 60 DP1 | kus | 1 | 0 | K | ZTI6.04 | 250x250 - ŽB STROP EI 60 DP1 | kus | 1 | 4 | K | 0 | ROZPOCET | #REF! | #REF! | #REF! | #REF! | #REF! | 1 | #REF! | 4 | 37
|  |  | 150x350 - ŹB STROP EI 60 DP1 | [5 empty] | 250x250 - ŽB STROP EI 60 DP1 |  |  |  | PP | 0
|  |  | Poznámka k položce: mezi m.č. 5.11 x 4.11 | [5 empty] | Poznámka k položce: mezi m.č. 5.03 x EXT |  |  |  | P | 0
0 | K | SIL5.05 | 150x250 - ŹB STROP EI 60 DP1 | kus | 1 | 0 | K | ZTI6.05 | 250x250 - ŽB STROP EI 60 DP1 | kus | 1 | 4 | K | 0 | ROZPOCET | #REF! | #REF! | #REF! | #REF! | #REF! | 1 | #REF! | 4 | 38
|  |  | 150x250 - ŹB STROP EI 60 DP1 | [5 empty] | 250x250 - ŽB STROP EI 60 DP1 |  |  |  | PP | 0
|  |  | Poznámka k položce: mezi m.č. 5.11 x 6.02 | [5 empty] | Poznámka k položce: mezi m.č. 5.03 x EXT |  |  |  | P | 0
0 | K | SIL5.06 | 150x350 - ŹB STROP EI 60 DP1 | kus | 1 | 0 | K | ZTI6.06 | 250x250 - ŽB STROP EI 60 DP1 | kus | 1 | 4 | K | 0 | ROZPOCET | #REF! | #REF! | #REF! | #REF! | #REF! | 1 | #REF! | 4 | 39
|  |  | 150x350 - ŹB STROP EI 60 DP1 | [5 empty] | 250x250 - ŽB STROP EI 60 DP1 |  |  |  | PP | 0
|  |  | Poznámka k položce: mezi m.č. 5.11 x 6.02 | [5 empty] | Poznámka k položce: mezi m.č. 5.03 x EXT |  |  |  | P | 0
0 | K | SIL5.07 | 400x100 S.H. 3000 ŽB STĚNA EI 60 DP1 | kus | 1 | 0 | K | ZTI6.07 | 250x250 - ŽB STROP EI 60 DP1 | kus | 1 | 4 | K | 0 | ROZPOCET | #REF! | #REF! | #REF! | #REF! | #REF! | 1 | #REF! | 4 | 40
|  |  | 400x100 S.H. 3000 ŽB STĚNA EI 60 DP1 | [5 empty] | 250x250 - ŽB STROP EI 60 DP1 |  |  |  | PP | 0
|  |  | Poznámka k položce: mezi m.č. 5.03 x 5.11 | [5 empty] | Poznámka k položce: mezi m.č. 5.03 x EXT |  |  |  | P | 0
0 | K | SIL5.08 | 400x100 S.H. 3000 ŽB STĚNA EI 60 DP1 | kus | 1 | 0 | K | ZTI6.08 | 250x250 - ŽB STROP EI 60 DP1 | kus | 1 | 4 | K | 0 | ROZPOCET | #REF! | #REF! | #REF! | #REF! | #REF! | 1 | #REF! | 4 | 41
|  |  | 400x100 S.H. 3000 ŽB STĚNA EI 60 DP1 | [5 empty] | 250x250 - ŽB STROP EI 60 DP1 |  |  |  | PP | 0
|  |  | Poznámka k položce: mezi m.č. 5.03 x 5.11 | [5 empty] | Poznámka k položce: mezi m.č. 5.03 x EXT |  |  |  | P | 0
0 | K | SIL5.09 | 200x100 S.H. 3000 ŽB STĚNA EI 60 DP1 | kus | 1 | 0 | K | ZTI6.09 | 200x200 - ŽB STROP EI 60 DP1 | kus | 1 | 4 | K | 0 | ROZPOCET | #REF! | #REF! | #REF! | #REF! | #REF! | 1 | #REF! | 4 | 42
|  |  | 200x100 S.H. 3000 ŽB STĚNA EI 60 DP1 | [5 empty] | 200x200 - ŽB STROP EI 60 DP1 |  |  |  | PP | 0
|  |  | Poznámka k položce: mezi m.č. 5.03 x 5.11 | [5 empty] | Poznámka k položce: mezi m.č. 5.06 x 6.02 |  |  |  | P | 0
0 | K | SIL5.10 | 200x100 S.H. 2800 PLYNOSIL.STĚNA EI 60 DP1 | kus | 1 | 0 | K | ZTI6.10 | 200x200 - ŽB STROP EI 60 DP1 | kus | 1 | 4 | K | 0 | ROZPOCET | #REF! | #REF! | #REF! | #REF! | #REF! | 1 | #REF! | 4 | 43
|  |  | 200x100 S.H. 2800 PLYNOSIL.STĚNA EI 60 DP1 | [5 empty] | 200x200 - ŽB STROP EI 60 DP1 |  |  |  | PP | 0
|  |  | Poznámka k položce: mezi m.č. 5.09 x 5.10 | [5 empty] | Poznámka k položce: mezi m.č. 5.06 x 6.02 |  |  |  | P | 0
0 | K | SIL5.11 | 200x100 S.H. 2800 PLYNOSIL.STĚNA EI 60 DP1 | kus | 1 | 0 | K | ZTI6.11 | 345x200 - ŽB STROP EI 60 DP1 | kus | 1 | 4 | K | 0 | ROZPOCET | #REF! | #REF! | #REF! | #REF! | #REF! | 1 | #REF! | 4 | 44
|  |  | 200x100 S.H. 2800 PLYNOSIL.STĚNA EI 60 DP1 | [5 empty] | 345x200 - ŽB STROP EI 60 DP1 |  |  |  | PP | 0
|  |  | Poznámka k položce: mezi m.č. 5.03 x 5.05 | [5 empty] | Poznámka k položce: mezi m.č. 5.01 x 6.03 |  |  |  | P | 0
0 | K | SIL5.12 | 200x100 S.H. 2800 PLYNOSIL.STĚNA EI 60 DP1 | kus | 1 | 0 | K | ZTI6.12 | 345x200 - ŽB PREFA STROP EI 60 DP1 | kus | 1 | 4 | K | 0 | ROZPOCET | #REF! | #REF! | #REF! | #REF! | #REF! | 1 | #REF! | 4 | 45
|  |  | 200x100 S.H. 2800 PLYNOSIL.STĚNA EI 60 DP1 | [5 empty] | 345x200 - ŽB PREFA STROP EI 60 DP1 |  |  |  | PP | 0
|  |  | Poznámka k položce: mezi m.č. 5.03 x 5.07 | [5 empty] | Poznámka k položce: mezi m.č. 6.03 x EXT |  |  |  | P | 0
0 | K | SLP5.01 | 350x200 - ŹB STROP EI 60 DP1 | kus | 1 | 0 | K | ZTI6.13 | 250x250 - ŽB STROP EI 60 DP1 | kus | 1 | 4 | K | 0 | ROZPOCET | #REF! | #REF! | #REF! | #REF! | #REF! | 1 | #REF! | 4 | 46
|  |  | 350x200 - ŹB STROP EI 60 DP1 | [5 empty] | 250x250 - ŽB STROP EI 60 DP1 |  |  |  | PP | 0
|  |  | Poznámka k položce: mezi m.č. 5.12 x 4.12 | [5 empty] | Poznámka k položce: mezi m.č. 6.02 x 5.06 |  |  |  | P | 0
0 | K | SLP5.02 | 350x200 - ŹB STROP EI 60 DP1 | kus | 1 | 0 | K | ZTI6.14 | 250x250 - ŽB STROP EI 60 DP1 | kus | 1 | 4 | K | 0 | ROZPOCET | #REF! | #REF! | #REF! | #REF! | #REF! | 1 | #REF! | 4 | 47
|  |  | 350x200 - ŹB STROP EI 60 DP1 | [5 empty] | 250x250 - ŽB STROP EI 60 DP1 |  |  |  | PP | 0
|  |  | Poznámka k položce: mezi m.č. 5.12 x 4.12 | [5 empty] | Poznámka k položce: mezi m.č. 6.02 x 5.05 |  |  |  | P | 0
0 | K | SLP5.03 | 200x100 - ŹB STROP EI 60 DP1 | kus | 1 | 0 | K | ZTI6.15 | 345x200 - ŽB STROP EI 60 DP1 | kus | 1 | 4 | K | 0 | ROZPOCET | #REF! | #REF! | #REF! | #REF! | #REF! | 1 | #REF! | 4 | 48
|  |  | 200x100 - ŹB STROP EI 60 DP1 | [5 empty] | 345x200 - ŽB STROP EI 60 DP1 |  |  |  | PP | 0
|  |  | Poznámka k položce: mezi m.č. 5.12 x 6.02 | [5 empty] | Poznámka k položce: mezi m.č. 5.02 x 6.01 |  |  |  | P | 0
0 | K | SLP5.04 | 200x100 - ŹB STROP EI 60 DP1 | kus | 1 | 0 | K | ZTI6.16 | 345x200 - ŽB PREFA STROP EI 60 DP1 | kus | 1 | 4 | K | 0 | ROZPOCET | #REF! | #REF! | #REF! | #REF! | #REF! | 1 | #REF! | 4 | 49
|  |  | 200x100 - ŹB STROP EI 60 DP1 | [5 empty] | 345x200 - ŽB PREFA STROP EI 60 DP1 |  |  |  | PP | 0
|  |  | Poznámka k položce: mezi m.č. 5.12 x 6.02 | [5 empty] | Poznámka k položce: mezi m.č. 6.01 x EXT |  |  |  | P | 0
0 | K | SLP5.05 | 450x200 S.H.2800 ŽB STĚNA EI 60 DP1 | kus | 1 | 0 | K | ZTI6.17 | 345x200 - ŽB PREFA STROP EI 60 DP1 | kus | 1 | 4 | K | 0 | ROZPOCET | #REF! | #REF! | #REF! | #REF! | #REF! | 1 | #REF! | 4 | 50
|  |  | 450x200 S.H.2800 ŽB STĚNA EI 60 DP1 | [5 empty] | 345x200 - ŽB PREFA STROP EI 60 DP1 |  |  |  | PP | 0
|  |  | Poznámka k položce: mezi m.č. 5.03 x 5.12 | [5 empty] | Poznámka k položce: mezi m.č. K.Š. x EXT |  |  |  | P | 0
0 | K | SLP5.06 | 450x200 S.H.2800 ŽB STĚNA EI 60 DP1 | kus | 1 | 0 | K | ZTI6.18 | O 50 - ŽB STROP EI 60 DP1 | kus | 1 | 4 | K | 0 | ROZPOCET | #REF! | #REF! | #REF! | #REF! | #REF! | 1 | #REF! | 4 | 51
|  |  | 450x200 S.H.2800 ŽB STĚNA EI 60 DP1 | [5 empty] | O 50 - ŽB STROP EI 60 DP1 |  |  |  | PP | 0
|  |  | Poznámka k položce: mezi m.č. 5.03 x 5.12 | [5 empty] | Poznámka k položce: mezi m.č. K.Š. x EXT |  |  |  | P | 0
0 | K | VZT5.01 | 600x415 S.H.3635 SDK STĚNA EI 60 DP1 | kus | 1 | 0 | K | ZTI6.19 | 200x200 - ŽB STROP EI 60 DP1 | kus | 1 | 4 | K | 0 | ROZPOCET | #REF! | #REF! | #REF! | #REF! | #REF! | 1 | #REF! | 4 | 52
|  |  | 600x415 S.H.3635 SDK STĚNA EI 60 DP1 | [5 empty] | 200x200 - ŽB STROP EI 60 DP1 |  |  |  | PP | 0
|  |  | Poznámka k položce: mezi m.č. 5.03 x 5.24 | [5 empty] | Poznámka k položce: mezi m.č. K.Š. x EXT |  |  |  | P | 0
0 | K | VZT5.02 | O 260 O.O.3845 SDK STĚNA EI 60 DP1 | kus | 1 | 0 | K | ZTI6.20 | 345x200 - ŽB PREFA STROP EI 60 DP1 | kus | 1 | 4 | K | 0 | ROZPOCET | #REF! | #REF! | #REF! | #REF! | #REF! | 1 | #REF! | 4 | 53
|  |  | O 260 O.O.3845 SDK STĚNA EI 60 DP1 | [5 empty] | 345x200 - ŽB PREFA STROP EI 60 DP1 |  |  |  | PP | 0
|  |  | Poznámka k položce: mezi m.č. 5.03 x 5.24 | [5 empty] | Poznámka k položce: mezi m.č. 6.02 x EXT |  |  |  | P | 0
0 | K | VZT5.03 | O 260 O.O.3845 SDK STĚNA EI 60 DP1 | kus | 1 | [6 empty] | 4 | K | 0 | ROZPOCET | #REF! | #REF! | #REF! | #REF! | #REF! | 1 | #REF! | 4 | 54
|  |  | O 260 O.O.3845 SDK STĚNA EI 60 DP1 | [9 empty] | PP | 0
|  |  | Poznámka k položce: mezi m.č. 5.03 x 5.25 |  |  | Objekt: |  |  | Střecha_nástavba - Prostupy - Střecha_nástavba |  |  |  | P | 0
0 | K | VZT5.04 | 600x415 S.H.3905 SDK STĚNA - | kus | 1 | 0 | K | VZT S.01 | 1200x1100 ŽB PREFA STROP EI 60 DP1 | kus | 1 | 4 | K | 0 | ROZPOCET | #REF! | #REF! | #REF! | #REF! | #REF! | 1 | #REF! | 4 | 55
|  |  | 600x415 S.H.3905 SDK STĚNA - | [5 empty] | 1200x1100 ŽB PREFA STROP EI 60 DP1 |  |  |  | PP | 0
|  |  | Poznámka k položce: mezi m.č. 5.24 x 5.25 | [5 empty] | Poznámka k položce: mezi m.č. 6.02 x EXT |  |  |  | P | 0
0 | K | VZT5.05 | O 260 O.O.3845 SDK STĚNA EI 60 DP1 | kus | 1 | 0 | K | VZT S.02 | 345x415 ŽB PREFA STROP EI 60 DP1 | kus | 1 | 4 | K | 0 | ROZPOCET | #REF! | #REF! | #REF! | #REF! | #REF! | 1 | #REF! | 4 | 56
|  |  | O 260 O.O.3845 SDK STĚNA EI 60 DP1 | [5 empty] | 345x415 ŽB PREFA STROP EI 60 DP1 |  |  |  | PP | 0
|  |  | Poznámka k položce: mezi m.č. 5.03 x 5.26 | [5 empty] | Poznámka k položce: mezi m.č. 6.02 x EXT |  |  |  | P | 0
0 | K | VZT5.06 | 660x415 S.H.3905 SDK STĚNA - | kus | 1 | 0 | K | VZT S.03 | 345x415 ŽB PREFA STROP EI 60 DP1 | kus | 1 | 4 | K | 0 | ROZPOCET | #REF! | #REF! | #REF! | #REF! | #REF! | 1 | #REF! | 4 | 57
|  |  | 660x415 S.H.3905 SDK STĚNA - | [5 empty] | 345x415 ŽB PREFA STROP EI 60 DP1 |  |  |  | PP | 0
|  |  | Poznámka k položce: mezi m.č. 5.25 x 5.26 | [5 empty] | Poznámka k položce: mezi m.č. 6.02 x EXT |  |  |  | P | 0
0 | K | VZT5.07 | O 260 O.O.3570 SDK STĚNA EI 60 DP1 | kus | 1 | 0 | K | VZT S.04 | 435x805 ŽB PREFA STROP EI 60 DP1 | kus | 1 | 4 | K | 0 | ROZPOCET | #REF! | #REF! | #REF! | #REF! | #REF! | 1 | #REF! | 4 | 58
|  |  | O 260 O.O.3570 SDK STĚNA EI 60 DP1 | [5 empty] | 435x805 ŽB PREFA STROP EI 60 DP1 |  |  |  | PP | 0
|  |  | Poznámka k položce: mezi m.č. 5.03 x 5.27 | [5 empty] | Poznámka k položce: mezi m.č. 6.02 x EXT |  |  |  | P | 0
0 | K | VZT5.08 | 660x415 S.H.3905 SDK STĚNA - | kus | 1 | 0 | K | VZT S.05 | 345x415 ŽB PREFA STROP EI 60 DP1 | kus | 1 | 4 | K | 0 | ROZPOCET | #REF! | #REF! | #REF! | #REF! | #REF! | 1 | #REF! | 4 | 59
|  |  | 660x415 S.H.3905 SDK STĚNA - | [5 empty] | 345x415 ŽB PREFA STROP EI 60 DP1 |  |  |  | PP | 0
|  |  | Poznámka k položce: mezi m.č. 5.03 x 5.27 | [5 empty] | Poznámka k položce: mezi m.č. 6.02 x EXT |  |  |  | P | 0
0 | K | VZT5.09 | O 300 O.O.3935 SDK STĚNA EI 60 DP1 | kus | 1 | 0 | K | VZT S.06 | 2085x1100 ŽB STROP EI 60 DP1 | kus | 1 | 4 | K | 0 | ROZPOCET | #REF! | #REF! | #REF! | #REF! | #REF! | 1 | #REF! | 4 | 60
|  |  | O 300 O.O.3935 SDK STĚNA EI 60 DP1 | [5 empty] | 2085x1100 ŽB STROP EI 60 DP1 |  |  |  | PP | 0
|  |  | Poznámka k položce: mezi m.č. 5.03 x 5.28 | [5 empty] | Poznámka k položce: mezi m.č. K.Š. x EXT |  |  |  | P | 0
0 | K | VZT5.10 | O 300 O.O.3700 SDK STĚNA EI 60 DP1 | kus | 1 | 0 | K | VZTS.07UTS.01 | 450x800 ŽB STROP EI 60 DP1 | kus | 1 | 4 | K | 0 | ROZPOCET | #REF! | #REF! | #REF! | #REF! | #REF! | 1 | #REF! | 4 | 61
|  |  | O 300 O.O.3700 SDK STĚNA EI 60 DP1 | [5 empty] | 450x800 ŽB STROP EI 60 DP1 |  |  |  | PP | 0
|  |  | Poznámka k položce: mezi m.č. 5.03 x 5.28 | [5 empty] | Poznámka k položce: mezi m.č. K.Š. x EXT |  |  |  | P | 0
0 | K | VZT5.11 | 660x415 S.H.3635 SDK STĚNA EI 60 DP1 | kus | 1 | 0 | K | ZTI S.01 | 345x200 ŽB PREFA STROP EI 60 DP1 | kus | 1 | 4 | K | 0 | ROZPOCET | #REF! | #REF! | #REF! | #REF! | #REF! | 1 | #REF! | 4 | 62
|  |  | 660x415 S.H.3635 SDK STĚNA EI 60 DP1 | [5 empty] | 345x200 ŽB PREFA STROP EI 60 DP1 |  |  |  | PP | 0
|  |  | Poznámka k položce: mezi m.č. 5.03 x 5.27 | [5 empty] | Poznámka k položce: mezi m.č. 6.03 x EXT |  |  |  | P | 0
0 | K | VZT5.12 | O 300 O.O.3700 SDK STĚNA EI 60 DP1 | kus | 1 | 0 | K | ZTI S.02 | 345x250 ŽB PREFA STROP EI 60 DP1 | kus | 1 | 4 | K | 0 | ROZPOCET | #REF! | #REF! | #REF! | #REF! | #REF! | 1 | #REF! | 4 | 63
|  |  | O 300 O.O.3700 SDK STĚNA EI 60 DP1 | [5 empty] | 345x250 ŽB PREFA STROP EI 60 DP1 |  |  |  | PP | 0
|  |  | Poznámka k položce: mezi m.č. 5.03 x 5.31 | [5 empty] | Poznámka k položce: mezi m.č. 6.02 x EXT |  |  |  | P | 0
0 | K | VZT5.13 | O 350 O.O.4120 SDK STĚNA EI 60 DP1 | kus | 1 | 0 | K | ZTI S.03 | 345x200 ŽB PREFA STROP EI 60 DP1 | kus | 1 | 4 | K | 0 | ROZPOCET | #REF! | #REF! | #REF! | #REF! | #REF! | 1 | #REF! | 4 | 64
|  |  | O 350 O.O.4120 SDK STĚNA EI 60 DP1 | [5 empty] | 345x200 ŽB PREFA STROP EI 60 DP1 |  |  |  | PP | 0
|  |  | Poznámka k položce: mezi m.č. 5.03 x 5.32 | [5 empty] | Poznámka k položce: mezi m.č. 6.01 x EXT |  |  |  | P | 0
0 | K | VZT5.14 | O 350 O.O.4120 SDK STĚNA EI 60 DP1 | kus | 1 | 0 | K | ZTI S.04 | O50 ŽB STROP EI 60 DP1 | kus | 1 | 4 | K | 0 | ROZPOCET | #REF! | #REF! | #REF! | #REF! | #REF! | 1 | #REF! | 4 | 65
|  |  | O 350 O.O.4120 SDK STĚNA EI 60 DP1 | [5 empty] | O50 ŽB STROP EI 60 DP1 |  |  |  | PP | 0
|  |  | Poznámka k položce: mezi m.č. 5.03 x 5.32 | [5 empty] | Poznámka k položce: mezi m.č. K.Š. x EXT |  |  |  | P | 0
0 | K | VZT5.15 | O 300 O.O.4145 SDK STĚNA EI 60 DP1 | kus | 1 | 0 | K | ZTI S.05 | 345x200 ŽB PREFA STROP EI 60 DP1 | kus | 1 | 4 | K | 0 | ROZPOCET | #REF! | #REF! | #REF! | #REF! | #REF! | 1 | #REF! | 4 | 66
|  |  | O 300 O.O.4145 SDK STĚNA EI 60 DP1 | [5 empty] | 345x200 ŽB PREFA STROP EI 60 DP1 |  |  |  | PP | 0
|  |  | Poznámka k položce: mezi m.č. 5.03 x 5.33 | [5 empty] | Poznámka k položce: mezi m.č. K.Š. x EXT |  |  |  | P | 0
0 | K | VZT5.16 | O 300 O.O.3700 SDK STĚNA EI 60 DP1 | kus | 1 | 0 | K | ZTI S.06 | 200x200 ŽB STROP EI 60 DP1 | kus | 1 | 4 | K | 0 | ROZPOCET | #REF! | #REF! | #REF! | #REF! | #REF! | 1 | #REF! | 4 | 67
|  |  | O 300 O.O.3700 SDK STĚNA EI 60 DP1 | [5 empty] | 200x200 ŽB STROP EI 60 DP1 |  |  |  | PP | 0
|  |  | Poznámka k položce: mezi m.č. 5.03 x 5.33 | [5 empty] | Poznámka k položce: mezi m.č. K.Š. x EXT |  |  |  | P | 0
0 | K | VZT5.17 | O 300 O.O.4170 SDK STĚNA EI 60 DP1 | kus | 1 | [6 empty] | 4 | K | 0 | ROZPOCET | #REF! | #REF! | #REF! | #REF! | #REF! | 1 | #REF! | 4 | 68
|  |  | O 300 O.O.4170 SDK STĚNA EI 60 DP1 | [9 empty] | PP | 0
|  |  | Poznámka k položce: mezi m.č. 5.03 x 5.36 | [9 empty] | P | 0
0 | K | VZT5.18 | O 300 O.O.3700 SDK STĚNA EI 60 DP1 | kus | 1 | [6 empty] | 4 | K | 0 | ROZPOCET | #REF! | #REF! | #REF! | #REF! | #REF! | 1 | #REF! | 4 | 69
|  |  | O 300 O.O.3700 SDK STĚNA EI 60 DP1 | [9 empty] | PP | 0
|  |  | Poznámka k položce: mezi m.č. 5.03 x 5.36 | [9 empty] | P | 0
0 | K | VZT5.19 | 300x300 S.H.4020 SDK STĚNA EI 60 DP1 | kus | 1 | [6 empty] | 4 | K | 0 | ROZPOCET | #REF! | #REF! | #REF! | #REF! | #REF! | 1 | #REF! | 4 | 70
|  |  | 300x300 S.H.4020 SDK STĚNA EI 60 DP1 | [9 empty] | PP | 0
|  |  | Poznámka k položce: mezi m.č. 5.03 x 5.14 | [9 empty] | P | 0
0 | K | VZT5.20 | 300x300 S.H.4020 SDK STĚNA EI 60 DP1 | kus | 1 | [6 empty] | 4 | K | 0 | ROZPOCET | #REF! | #REF! | #REF! | #REF! | #REF! | 1 | #REF! | 4 | 71
|  |  | 300x300 S.H.4020 SDK STĚNA EI 60 DP1 | [9 empty] | PP | 0
|  |  | Poznámka k položce: mezi m.č. 5.03 x 5.14 | [9 empty] | P | 0
0 | K | VZT5.21 | O 300 O.O.4170 SDK STĚNA EI 60 DP1 | kus | 1 | [6 empty] | 4 | K | 0 | ROZPOCET | #REF! | #REF! | #REF! | #REF! | #REF! | 1 | #REF! | 4 | 72
|  |  | O 300 O.O.4170 SDK STĚNA EI 60 DP1 | [9 empty] | PP | 0
|  |  | Poznámka k položce: mezi m.č. 5.03 x 5.15 | [9 empty] | P | 0
0 | K | VZT5.22 | O 300 O.O.3700 SDK STĚNA EI 60 DP1 | kus | 1 | [6 empty] | 4 | K | 0 | ROZPOCET | #REF! | #REF! | #REF! | #REF! | #REF! | 1 | #REF! | 4 | 73
|  |  | O 300 O.O.3700 SDK STĚNA EI 60 DP1 | [9 empty] | PP | 0
|  |  | Poznámka k položce: mezi m.č. 5.03 x 5.15 | [9 empty] | P | 0
0 | K | VZT5.23 | O 300 O.O.3700 SDK STĚNA EI 60 DP1 | kus | 1 | [6 empty] | 4 | K | 0 | ROZPOCET | #REF! | #REF! | #REF! | #REF! | #REF! | 1 | #REF! | 4 | 74
|  |  | O 300 O.O.3700 SDK STĚNA EI 60 DP1 | [9 empty] | PP | 0
|  |  | Poznámka k položce: mezi m.č. 5.03 x 5.18 | [9 empty] | P | 0
0 | K | VZT5.24 | O 300 O.O.4145 SDK STĚNA EI 60 DP1 | kus | 1 | [6 empty] | 4 | K | 0 | ROZPOCET | #REF! | #REF! | #REF! | #REF! | #REF! | 1 | #REF! | 4 | 75
|  |  | O 300 O.O.4145 SDK STĚNA EI 60 DP1 | [9 empty] | PP | 0
|  |  | Poznámka k položce: mezi m.č. 5.03 x 5.18 | [9 empty] | P | 0
0 | K | VZT5.25 | O 350 O.O.4110 SDK STĚNA EI 60 DP1 | kus | 1 | [6 empty] | 4 | K | 0 | ROZPOCET | #REF! | #REF! | #REF! | #REF! | #REF! | 1 | #REF! | 4 | 76
|  |  | O 350 O.O.4110 SDK STĚNA EI 60 DP1 | [9 empty] | PP | 0
|  |  | Poznámka k položce: mezi m.č. 5.03 x 5.19 | [9 empty] | P | 0
0 | K | VZT5.26 | O 350 O.O.4110 SDK STĚNA EI 60 DP1 | kus | 1 | [6 empty] | 4 | K | 0 | ROZPOCET | #REF! | #REF! | #REF! | #REF! | #REF! | 1 | #REF! | 4 | 77
|  |  | O 350 O.O.4110 SDK STĚNA EI 60 DP1 | [9 empty] | PP | 0
|  |  | Poznámka k položce: mezi m.č. 5.03 x 5.19 | [9 empty] | P | 0
0 | K | VZT5.27 | O 300 O.O.4145 SDK STĚNA EI 60 DP1 | kus | 1 | [6 empty] | 4 | K | 0 | ROZPOCET | #REF! | #REF! | #REF! | #REF! | #REF! | 1 | #REF! | 4 | 78
|  |  | O 300 O.O.4145 SDK STĚNA EI 60 DP1 | [9 empty] | PP | 0
|  |  | Poznámka k položce: mezi m.č. 5.03 x 5.20 | [9 empty] | P | 0
0 | K | VZT5.28 | O 300 O.O.3700 SDK STĚNA EI 60 DP1 | kus | 1 | [6 empty] | 4 | K | 0 | ROZPOCET | #REF! | #REF! | #REF! | #REF! | #REF! | 1 | #REF! | 4 | 79
|  |  | O 300 O.O.3700 SDK STĚNA EI 60 DP1 | [9 empty] | PP | 0
|  |  | Poznámka k položce: mezi m.č. 5.03 x 5.20 | [9 empty] | P | 0
0 | K | VZT5.29 | O 300 O.O.3700 SDK STĚNA EI 60 DP1 | kus | 1 | [6 empty] | 4 | K | 0 | ROZPOCET | #REF! | #REF! | #REF! | #REF! | #REF! | 1 | #REF! | 4 | 80
|  |  | O 300 O.O.3700 SDK STĚNA EI 60 DP1 | [9 empty] | PP | 0
|  |  | Poznámka k položce: mezi m.č. 5.03 x 5.23 | [9 empty] | P | 0
0 | K | VZT5.30 | O 300 O.O.3845 SDK STĚNA EI 60 DP1 | kus | 1 | [6 empty] | 4 | K | 0 | ROZPOCET | #REF! | #REF! | #REF! | #REF! | #REF! | 1 | #REF! | 4 | 81
|  |  | O 300 O.O.3845 SDK STĚNA EI 60 DP1 | [9 empty] | PP | 0
|  |  | Poznámka k položce: mezi m.č. 5.03 x 5.23 | [9 empty] | P | 0
0 | K | VZT5.31 | 900x500 S.H.3270 PLYNOSIL.STĚNA EI 60 DP1 | kus | 1 | [6 empty] | 4 | K | 0 | ROZPOCET | #REF! | #REF! | #REF! | #REF! | #REF! | 1 | #REF! | 4 | 82
|  |  | 900x500 S.H.3270 PLYNOSIL.STĚNA EI 60 DP1 | [9 empty] | PP | 0
|  |  | Poznámka k položce: mezi m.č. 5.03 x K.Š | [9 empty] | P | 0
0 | K | VZT5.32 | 900x500 S.H.3550 PLYNOSIL.STĚNA EI 60 DP1 | kus | 1 | [6 empty] | 4 | K | 0 | ROZPOCET | #REF! | #REF! | #REF! | #REF! | #REF! | 1 | #REF! | 4 | 83
|  |  | 900x500 S.H.3550 PLYNOSIL.STĚNA EI 60 DP1 | [9 empty] | PP | 0
|  |  | Poznámka k položce: mezi m.č. 5.03 x K.Š | [9 empty] | P | 0
0 | K | VZT5.33 | 600x415 S.H.3415 PLYNOSIL.STĚNA EI 60 DP1 | kus | 1 | [6 empty] | 4 | K | 0 | ROZPOCET | #REF! | #REF! | #REF! | #REF! | #REF! | 1 | #REF! | 4 | 84
|  |  | 600x415 S.H.3415 PLYNOSIL.STĚNA EI 60 DP1 | [9 empty] | PP | 0
|  |  | Poznámka k položce: mezi m.č. 5.03 x K.Š | [9 empty] | P | 0
0 | K | VZT5.34 | 455x675 S.H.175 ŽB STĚNA EI 60 DP1 | kus | 1 | [6 empty] | 4 | K | 0 | ROZPOCET | #REF! | #REF! | #REF! | #REF! | #REF! | 1 | #REF! | 4 | 85
|  |  | 455x675 S.H.175 ŽB STĚNA EI 60 DP1 | [9 empty] | PP | 0
|  |  | Poznámka k položce: mezi m.č. 5.01 x K.Š | [9 empty] | P | 0
0 | K | VZT5.35 | 415x415 S.H.3905 ŽB STĚNA EI 60 DP1 | kus | 1 | [6 empty] | 4 | K | 0 | ROZPOCET | #REF! | #REF! | #REF! | #REF! | #REF! | 1 | #REF! | 4 | 86
|  |  | 415x415 S.H.3905 ŽB STĚNA EI 60 DP1 | [9 empty] | PP | 0
|  |  | Poznámka k položce: mezi m.č. 5.11 x K.Š | [9 empty] | P | 0
0 | K | VZT5.36 | 450x450 S.H.3870 ŽB STĚNA EI 60 DP1 | kus | 1 | [6 empty] | 4 | K | 0 | ROZPOCET | #REF! | #REF! | #REF! | #REF! | #REF! | 1 | #REF! | 4 | 87
|  |  | 450x450 S.H.3870 ŽB STĚNA EI 60 DP1 | [9 empty] | PP | 0
|  |  | Poznámka k položce: mezi m.č. 5.11 x K.Š | [9 empty] | P | 0
0 | K | VZT5.37 | 400x400 S.H.100 ŽB STĚNA EI 60 DP1 | kus | 1 | [6 empty] | 4 | K | 0 | ROZPOCET | #REF! | #REF! | #REF! | #REF! | #REF! | 1 | #REF! | 4 | 88
|  |  | 400x400 S.H.100 ŽB STĚNA EI 60 DP1 | [9 empty] | PP | 0
|  |  | Poznámka k položce: mezi m.č. 5.03 x 5.11 | [9 empty] | P | 0
0 | K | VZT5.38 | 400x400 H.H.2500 ŽB STĚNA EI 60 DP1 | kus | 1 | [6 empty] | 4 | K | 0 | ROZPOCET | #REF! | #REF! | #REF! | #REF! | #REF! | 1 | #REF! | 4 | 89
|  |  | 400x400 H.H.2500 ŽB STĚNA EI 60 DP1 | [9 empty] | PP | 0
|  |  | Poznámka k položce: mezi m.č. 5.03 x 5.11 | [9 empty] | P | 0
0 | K | VZT5.39 | 450x450 S.H.3400 ŽB STĚNA EI 60 DP1 | kus | 1 | [6 empty] | 4 | K | 0 | ROZPOCET | #REF! | #REF! | #REF! | #REF! | #REF! | 1 | #REF! | 4 | 90
|  |  | 450x450 S.H.3400 ŽB STĚNA EI 60 DP1 | [9 empty] | PP | 0
|  |  | Poznámka k položce: mezi m.č. 5.03 x 5.11 | [9 empty] | P | 0
0 | K | VZT5.40 | 415x415 S.H.3905 PLYNOSIL.STĚNA EI 60 DP1 | kus | 1 | [6 empty] | 4 | K | 0 | ROZPOCET | #REF! | #REF! | #REF! | #REF! | #REF! | 1 | #REF! | 4 | 91
|  |  | 415x415 S.H.3905 PLYNOSIL.STĚNA EI 60 DP1 | [9 empty] | PP | 0
|  |  | Poznámka k položce: mezi m.č. 5.10 x 5.11 | [9 empty] | P | 0
0 | K | VZT5.41 | 350x300 S.H.4020 PLYNOSIL.STĚNA EI 60 DP1 | kus | 1 | [6 empty] | 4 | K | 0 | ROZPOCET | #REF! | #REF! | #REF! | #REF! | #REF! | 1 | #REF! | 4 | 92
|  |  | 350x300 S.H.4020 PLYNOSIL.STĚNA EI 60 DP1 | [9 empty] | PP | 0
|  |  | Poznámka k položce: mezi m.č. 5.10 x 5.11 | [9 empty] | P | 0
0 | K | VZT5.42 | O 350 O.O.4145 PLYNOSIL.STĚNA EI 60 DP1 | kus | 1 | [6 empty] | 4 | K | 0 | ROZPOCET | #REF! | #REF! | #REF! | #REF! | #REF! | 1 | #REF! | 4 | 93
|  |  | O 350 O.O.4145 PLYNOSIL.STĚNA EI 60 DP1 | [9 empty] | PP | 0
|  |  | Poznámka k položce: mezi m.č. 5.10 x 5.11 | [9 empty] | P | 0
0 | K | VZT5.43 | 400x400 S.H.100 ŽB STĚNA EI 60 DP1 | kus | 1 | [6 empty] | 4 | K | 0 | ROZPOCET | #REF! | #REF! | #REF! | #REF! | #REF! | 1 | #REF! | 4 | 94
|  |  | 400x400 S.H.100 ŽB STĚNA EI 60 DP1 | [9 empty] | PP | 0
|  |  | Poznámka k položce: mezi m.č. 5.03 x 5.12 | [9 empty] | P | 0
0 | K | VZT5.44 | 400x400 H.H.2500 ŽB STĚNA EI 60 DP1 | kus | 1 | [6 empty] | 4 | K | 0 | ROZPOCET | #REF! | #REF! | #REF! | #REF! | #REF! | 1 | #REF! | 4 | 95
|  |  | 400x400 H.H.2500 ŽB STĚNA EI 60 DP1 | [9 empty] | PP | 0
|  |  | Poznámka k položce: mezi m.č. 5.03 x 5.12 | [9 empty] | P | 0
0 | K | VZT5.45 | O 300 O.O.3900 PLYNOSIL.STĚNA EI 60 DP1 | kus | 1 | [6 empty] | 4 | K | 0 | ROZPOCET | #REF! | #REF! | #REF! | #REF! | #REF! | 1 | #REF! | 4 | 96
|  |  | O 300 O.O.3900 PLYNOSIL.STĚNA EI 60 DP1 | [9 empty] | PP | 0
|  |  | Poznámka k položce: mezi m.č. 5.09 x 5.10 | [9 empty] | P | 0
0 | K | VZT5.46 | O 300 O.O.3900 PLYNOSIL.STĚNA - | kus | 1 | [6 empty] | 4 | K | 0 | ROZPOCET | #REF! | #REF! | #REF! | #REF! | #REF! | 1 | #REF! | 4 | 97
|  |  | O 300 O.O.3900 PLYNOSIL.STĚNA - | [9 empty] | PP | 0
|  |  | Poznámka k položce: mezi m.č. 5.07 x 5.09 | [9 empty] | P | 0
0 | K | VZT5.47 | O 260 O.O.3900 PLYNOSIL.STĚNA - | kus | 1 | [6 empty] | 4 | K | 0 | ROZPOCET | #REF! | #REF! | #REF! | #REF! | #REF! | 1 | #REF! | 4 | 98
|  |  | O 260 O.O.3900 PLYNOSIL.STĚNA - | [9 empty] | PP | 0
|  |  | Poznámka k položce: mezi m.č. 5.07 x 5.08 | [9 empty] | P | 0
0 | K | VZT5.48 | O 260 O.O.3900 PLYNOSIL.STĚNA - | kus | 1 | [6 empty] | 4 | K | 0 | ROZPOCET | #REF! | #REF! | #REF! | #REF! | #REF! | 1 | #REF! | 4 | 99
|  |  | O 260 O.O.3900 PLYNOSIL.STĚNA - |  |  | 0 | K | ZTI 5.05 | O 200 - ŽB STROP EI 60 DP1 | kus | 1 |  | PP | 0
|  |  | Poznámka k položce: mezi m.č. 5.04 x 5.07 | [5 empty] | O 200 - ŽB STROP EI 60 DP1 |  |  |  | P | 0
0 | K | VZT5.49 | 1105x600 - ŽB STROP EI 60 DP1 | kus | 1 |  |  |  | Poznámka k položce: mezi m.č. 5.06 x 4.06 |  |  | 4 | K | 0 | ROZPOCET | #REF! | #REF! | #REF! | #REF! | #REF! | 1 | #REF! | 4 | 100
|  |  | 1105x600 - ŽB STROP EI 60 DP1 |  |  | 0 | K | ZTI 5.06 | O 175 - ŽB STROP - | kus | 1 |  | PP | 0
|  |  | Poznámka k položce: mezi m.č. 5.01 x 6.03 | [5 empty] | O 175 - ŽB STROP - |  |  |  | P | 0
0 | K | VZT5.50 | O 350 O.O.4145 ŽB STĚNA EI 60 DP1 | kus | 1 |  |  |  | Poznámka k položce: mezi m.č. 5.02 x 4.02 |  |  | 4 | K | 0 | ROZPOCET | #REF! | #REF! | #REF! | #REF! | #REF! | 1 | #REF! | 4 | 101
|  |  | O 350 O.O.4145 ŽB STĚNA EI 60 DP1 |  |  | 0 | K | ZTI 5.07 | O 150 O.O.890 pod stropem ŽB STĚNA EI 60 DP1 | kus | 1 |  | PP | 0
|  |  | Poznámka k položce: mezi m.č. 5.03 x 5.10 | [5 empty] | O 150 O.O.890 pod stropem ŽB STĚNA EI 60 DP1 |  |  |  | P | 0
0 | K | VZT5.51 | O 300 O.O.3900 PLYNOSIL.STĚNA EI 60 DP1 | kus | 1 |  |  |  | Poznámka k položce: mezi m.č. 5.02 x 5.03 |  |  | 4 | K | 0 | ROZPOCET | #REF! | #REF! | #REF! | #REF! | #REF! | 1 | #REF! | 4 | 102
|  |  | O 300 O.O.3900 PLYNOSIL.STĚNA EI 60 DP1 |  |  | 0 | K | ZTI 5.08 | O 225 O.O.1060 pod stropem ŽB STĚNA EI 60 DP1 | kus | 1 |  | PP | 0
|  |  | Poznámka k položce: mezi m.č. 5.06 x 5.10 | [5 empty] | O 225 O.O.1060 pod stropem ŽB STĚNA EI 60 DP1 |  |  |  | P | 0
0 | K | VZT5.52 | 450x265 S.H.2300 PLYNOSIL.STĚNA EI 60 DP1 | kus | 1 |  |  |  | Poznámka k položce: mezi m.č. 5.02 x 5.03 |  |  | 4 | K | 0 | ROZPOCET | #REF! | #REF! | #REF! | #REF! | #REF! | 1 | #REF! | 4 | 103
|  |  | 450x265 S.H.2300 PLYNOSIL.STĚNA EI 60 DP1 |  |  | 0 | K | ZTI 5.09 | O 225 - ŽB STROP - | kus | 1 |  | PP | 0
|  |  | Poznámka k položce: mezi m.č. 5.03 x 5.05 | [5 empty] | O 225 - ŽB STROP - |  |  |  | P | 0
0 | K | VZT5.53 | 450x265 S.H.2300 PLYNOSIL.STĚNA EI 60 DP1 | kus | 1 |  |  |  | Poznámka k položce: mezi m.č. 5.02 x 4.02 |  |  | 4 | K | 0 | ROZPOCET | #REF! | #REF! | #REF! | #REF! | #REF! | 1 | #REF! | 4 | 104
|  |  | 450x265 S.H.2300 PLYNOSIL.STĚNA EI 60 DP1 |  |  | 0 | K | ZTI 5.10 | 200x500 S.H.1240 pod stropem PLYNOSIL.STĚNA EI 60 DP1 | kus | 1 |  | PP | 0
|  |  | Poznámka k položce: mezi m.č. 5.03 x 5.07 | [5 empty] | 200x500 S.H.1240 pod stropem PLYNOSIL.STĚNA EI 60 DP1 |  |  |  | P | 0
0 | K | VZT5.54 | 300x415 - ŽB STROP EI 60 DP1 | kus | 1 |  |  |  | Poznámka k položce: mezi m.č. 5.03 x K.Š |  |  | 4 | K | 0 | ROZPOCET | #REF! | #REF! | #REF! | #REF! | #REF! | 1 | #REF! | 4 | 105
|  |  | 300x415 - ŽB STROP EI 60 DP1 |  |  | 0 | K | ZTI 5.11 | NEOBSAZENO | kus | 1 |  | PP | 0
|  |  | Poznámka k položce: mezi m.č. V.Š. x 6.02 | [5 empty] | NEOBSAZENO |  |  |  | P | 0
0 | K | VZT5.55 | 300x415 - ŽB STROP EI 60 DP1 | kus | 1 | 0 | K | ZTI 5.12 | O 150 O.O.1110 pod stropem PLYNOSIL.STĚNA EI 60 DP1 | kus | 1 | 4 | K | 0 | ROZPOCET | #REF! | #REF! | #REF! | #REF! | #REF! | 1 | #REF! | 4 | 106
|  |  | 300x415 - ŽB STROP EI 60 DP1 | [5 empty] | O 150 O.O.1110 pod stropem PLYNOSIL.STĚNA EI 60 DP1 |  |  |  | PP | 0
|  |  | Poznámka k položce: mezi m.č. V.Š. x 6.02 | [5 empty] | Poznámka k položce: mezi m.č. 5.03 x K.Š |  |  |  | P | 0
0 | K | VZT5.56 | 425x325 S.H.3995 ŽB STĚNA EI 60 DP1 | kus | 1 | 0 | K | ZTI 5.13 | O 225 O.O.1340 pod stropem PLYNOSIL.STĚNA EI 60 DP1 | kus | 1 | 4 | K | 0 | ROZPOCET | #REF! | #REF! | #REF! | #REF! | #REF! | 1 | #REF! | 4 | 107
|  |  | 425x325 S.H.3995 ŽB STĚNA EI 60 DP1 | [5 empty] | O 225 O.O.1340 pod stropem PLYNOSIL.STĚNA EI 60 DP1 |  |  |  | PP | 0
|  |  | Poznámka k položce: mezi m.č. V.Š. x 5.03 | [5 empty] | Poznámka k položce: mezi m.č. 5.03 x K.Š |  |  |  | P | 0
0 | K | VZT5.57 | 350x300 S.H.4020 ŽB STĚNA EI 60 DP1 | kus | 1 | 0 | K | ZTI 5.14 | O 150 O.O.1040 pod stropem ŽB STĚNA EI 60 DP1 | kus | 1 | 4 | K | 0 | ROZPOCET | #REF! | #REF! | #REF! | #REF! | #REF! | 1 | #REF! | 4 | 108
|  |  | 350x300 S.H.4020 ŽB STĚNA EI 60 DP1 | [5 empty] | O 150 O.O.1040 pod stropem ŽB STĚNA EI 60 DP1 |  |  |  | PP | 0
|  |  | Poznámka k položce: mezi m.č. K.Š. x 5.03 | [5 empty] | Poznámka k položce: mezi m.č. 5.03 x 5.11 |  |  |  | P | 0
0 | K | VZT5.58 | 455x675 S.H.185 ŽB STĚNA EI 60 DP1 | kus | 1 | 0 | K | ZTI 5.15 | O 150 O.O.1020 pod stropem ŽB STĚNA EI 60 DP1 | kus | 1 | 4 | K | 0 | ROZPOCET | #REF! | #REF! | #REF! | #REF! | #REF! | 1 | #REF! | 4 | 109
|  |  | 455x675 S.H.185 ŽB STĚNA EI 60 DP1 | [5 empty] | O 150 O.O.1020 pod stropem ŽB STĚNA EI 60 DP1 |  |  |  | PP | 0
|  |  | Poznámka k položce: mezi m.č. K.Š. x 5.02 | [5 empty] | Poznámka k položce: mezi m.č. 5.03 x 5.12 |  |  |  | P | 0
0 | K | VZT5.59 | O 380 O.O.4145 SDK STĚNA EI 60 DP1 | kus | 1 | 0 | K | ZTI 5.16 | O 100 - ŽB STROP EI 60 DP1 | kus | 1 | 4 | K | 0 | ROZPOCET | #REF! | #REF! | #REF! | #REF! | #REF! | 1 | #REF! | 4 | 110
|  |  | O 380 O.O.4145 SDK STĚNA EI 60 DP1 | [5 empty] | O 100 - ŽB STROP EI 60 DP1 |  |  |  | PP | 0
|  |  | Poznámka k položce: mezi m.č. 5.03 x 5.13 | [5 empty] | Poznámka k položce: mezi m.č. 5.13 x 4.14 |  |  |  | P | 0
0 | K | VZT5.60 | O 300 O.O.4145 SDK STĚNA EI 60 DP1 | kus | 1 | 0 | K | ZTI 5.17 | O 100 - ŽB STROP EI 60 DP1 | kus | 1 | 4 | K | 0 | ROZPOCET | #REF! | #REF! | #REF! | #REF! | #REF! | 1 | #REF! | 4 | 111
|  |  | O 300 O.O.4145 SDK STĚNA EI 60 DP1 | [5 empty] | O 100 - ŽB STROP EI 60 DP1 |  |  |  | PP | 0
|  |  | Poznámka k položce: mezi m.č. 5.13 x 5.14 | [5 empty] | Poznámka k položce: mezi m.č. 5.13 x 4.03 |  |  |  | P | 0
0 | K | VZT5.61 | 300x300 S.H.4020 SDK STĚNA EI 60 DP1 | kus | 1 | 0 | K | ZTI 5.18 | O 100 - ŽB STROP EI 60 DP1 | kus | 1 | 4 | K | 0 | ROZPOCET | #REF! | #REF! | #REF! | #REF! | #REF! | 1 | #REF! | 4 | 112
|  |  | 300x300 S.H.4020 SDK STĚNA EI 60 DP1 | [5 empty] | O 100 - ŽB STROP EI 60 DP1 |  |  |  | PP | 0
|  |  | Poznámka k položce: mezi m.č. 5.03 x 5.13 | [5 empty] | Poznámka k položce: mezi m.č. 5.14 x 4.15 |  |  |  | P | 0
0 | K | VZT5.62 | O 300 O.O.4120 SDK STĚNA EI 60 DP1 | kus | 1 | 0 | K | ZTI 5.19 | O 100 - ŽB STROP EI 60 DP1 | kus | 1 | 4 | K | 0 | ROZPOCET | #REF! | #REF! | #REF! | #REF! | #REF! | 1 | #REF! | 4 | 113
|  |  | O 300 O.O.4120 SDK STĚNA EI 60 DP1 | [5 empty] | O 100 - ŽB STROP EI 60 DP1 |  |  |  | PP | 0
|  |  | Poznámka k položce: mezi m.č. 5.03 x 5.29 | [5 empty] | Poznámka k položce: mezi m.č. 5.14 x 4.15 |  |  |  | P | 0
0 | K | VZT5.63 | O 300 O.O.4120 SDK STĚNA EI 60 DP1 | kus | 1 | 0 | K | ZTI 5.20 | 200x500 - ŽB STROP EI 60 DP1 | kus | 1 | 4 | K | 0 | ROZPOCET | #REF! | #REF! | #REF! | #REF! | #REF! | 1 | #REF! | 4 | 114
|  |  | O 300 O.O.4120 SDK STĚNA EI 60 DP1 | [5 empty] | 200x500 - ŽB STROP EI 60 DP1 |  |  |  | PP | 0
|  |  | Poznámka k položce: mezi m.č. 5.03 x 5.30 | [5 empty] | Poznámka k položce: mezi m.č. 5.19 x 4.20 |  |  |  | P | 0
0 | K | VZT5.64 | O 300 O.O.4120 SDK STĚNA EI 60 DP1 | kus | 1 | 0 | K | ZTI 5.21 | 200x500 - ŽB STROP EI 60 DP1 | kus | 1 | 4 | K | 0 | ROZPOCET | #REF! | #REF! | #REF! | #REF! | #REF! | 1 | #REF! | 4 | 115
|  |  | O 300 O.O.4120 SDK STĚNA EI 60 DP1 | [5 empty] | 200x500 - ŽB STROP EI 60 DP1 |  |  |  | PP | 0
|  |  | Poznámka k položce: mezi m.č. 5.03 x 5.31 | [5 empty] | Poznámka k položce: mezi m.č. 5.32 x 4.33 |  |  |  | P | 0
0 | K | VZT5.65 | O 300 O.O.4120 SDK STĚNA EI 60 DP1 | kus | 1 | 0 | K | ZTI 5.22 | 250x250 - ŽB STROP EI 60 DP1 | kus | 1 | 4 | K | 0 | ROZPOCET | #REF! | #REF! | #REF! | #REF! | #REF! | 1 | #REF! | 4 | 116
|  |  | O 300 O.O.4120 SDK STĚNA EI 60 DP1 | [5 empty] | 250x250 - ŽB STROP EI 60 DP1 |  |  |  | PP | 0
|  |  | Poznámka k položce: mezi m.č. 5.03 x 5.34 | [5 empty] | Poznámka k položce: mezi m.č. 5.03 x EXT |  |  |  | P | 0
0 | K | VZT5.66 | O 300 O.O.4120 SDK STĚNA EI 60 DP1 | kus | 1 | 0 | K | ZTI 5.23 | 250x250 - ŽB STROP EI 60 DP1 | kus | 1 | 4 | K | 0 | ROZPOCET | #REF! | #REF! | #REF! | #REF! | #REF! | 1 | #REF! | 4 | 117
|  |  | O 300 O.O.4120 SDK STĚNA EI 60 DP1 | [5 empty] | 250x250 - ŽB STROP EI 60 DP1 |  |  |  | PP | 0
|  |  | Poznámka k položce: mezi m.č. 5.03 x 5.35 | [5 empty] | Poznámka k položce: mezi m.č. 5.03 x EXT |  |  |  | P | 0
0 | K | VZT5.67 | O 300 O.O.4120 SDK STĚNA EI 60 DP1 | kus | 1 | 0 | K | ZTI 5.24 | 250x250 - ŽB STROP EI 60 DP1 | kus | 1 | 4 | K | 0 | ROZPOCET | #REF! | #REF! | #REF! | #REF! | #REF! | 1 | #REF! | 4 | 118
|  |  | O 300 O.O.4120 SDK STĚNA EI 60 DP1 | [5 empty] | 250x250 - ŽB STROP EI 60 DP1 |  |  |  | PP | 0
|  |  | Poznámka k položce: mezi m.č. 5.03 x 5.16 | [5 empty] | Poznámka k položce: mezi m.č. 5.03 x EXT |  |  |  | P | 0
0 | K | VZT5.68 | O 300 O.O.4120 SDK STĚNA EI 60 DP1 | kus | 1 | 0 | K | ZTI 5.25 | 250x250 - ŽB STROP EI 60 DP1 | kus | 1 | 4 | K | 0 | ROZPOCET | #REF! | #REF! | #REF! | #REF! | #REF! | 1 | #REF! | 4 | 119
|  |  | O 300 O.O.4120 SDK STĚNA EI 60 DP1 | [5 empty] | 250x250 - ŽB STROP EI 60 DP1 |  |  |  | PP | 0
|  |  | Poznámka k položce: mezi m.č. 5.03 x 5.17 | [5 empty] | Poznámka k položce: mezi m.č. 5.03 x EXT |  |  |  | P | 0
0 | K | VZT5.69 | O 300 O.O.4120 SDK STĚNA EI 60 DP1 | kus | 1 | 0 | K | ZTI 5.26 | 250x250 - ŽB STROP EI 60 DP1 | kus | 1 | 4 | K | 0 | ROZPOCET | #REF! | #REF! | #REF! | #REF! | #REF! | 1 | #REF! | 4 | 120
|  |  | O 300 O.O.4120 SDK STĚNA EI 60 DP1 | [5 empty] | 250x250 - ŽB STROP EI 60 DP1 |  |  |  | PP | 0
|  |  | Poznámka k položce: mezi m.č. 5.03 x 5.21 | [5 empty] | Poznámka k položce: mezi m.č. 5.03 x EXT |  |  |  | P | 0
0 | K | VZT5.70 | O 300 O.O.4120 SDK STĚNA EI 60 DP1 | kus | 1 | 0 | K | ZTI 5.27 | 250x250 - ŽB STROP EI 60 DP1 | kus | 1 | 4 | K | 0 | ROZPOCET | #REF! | #REF! | #REF! | #REF! | #REF! | 1 | #REF! | 4 | 121
|  |  | O 300 O.O.4120 SDK STĚNA EI 60 DP1 | [5 empty] | 250x250 - ŽB STROP EI 60 DP1 |  |  |  | PP | 0
|  |  | Poznámka k položce: mezi m.č. 5.03 x 5.22 | [5 empty] | Poznámka k položce: mezi m.č. 5.03 x EXT |  |  |  | P | 0
0 | K | ZTI 5.01 | O 225 - ŽB STROP - | kus | 1 | 0 | K | ZTI 5.28 | 250x250 - ŽB STROP EI 60 DP1 | kus | 1 | 4 | K | 0 | ROZPOCET | #REF! | #REF! | #REF! | #REF! | #REF! | 1 | #REF! | 4 | 122
|  |  | O 225 - ŽB STROP - | [5 empty] | 250x250 - ŽB STROP EI 60 DP1 |  |  |  | PP | 0
|  |  | Poznámka k položce: mezi m.č. 5.01 x 4.01 | [5 empty] | Poznámka k položce: mezi m.č. 5.03 x EXT |  |  |  | P | 0
0 | K | ZTI 5.02 | O 175 - ŽB STROP - | kus | 1 | 0 | K | ZTI 5.29 | 250x250 - ŽB STROP EI 60 DP1 | kus | 1 | 4 | K | 0 | ROZPOCET | #REF! | #REF! | #REF! | #REF! | #REF! | 1 | #REF! | 4 | 123
|  |  | O 175 - ŽB STROP - | [5 empty] | 250x250 - ŽB STROP EI 60 DP1 |  |  |  | PP | 0
|  |  | Poznámka k položce: mezi m.č. 5.01 x 4.01 | [5 empty] | Poznámka k položce: mezi m.č. 5.03 x EXT |  |  |  | P | 0
0 | K | ZTI 5.03 | O 225 O.O.320 pod stropem ŽB STĚNA EI 60 DP1 | kus | 1 | 0 | K | ZTI 5.30 | 250x250 - ŽB STROP EI 60 DP1 | kus | 1 | 4 | K | 0 | ROZPOCET | #REF! | #REF! | #REF! | #REF! | #REF! | 1 | #REF! | 4 | 124
|  |  | O 225 O.O.320 pod stropem ŽB STĚNA EI 60 DP1 | [5 empty] | 250x250 - ŽB STROP EI 60 DP1 |  |  |  | PP | 0
|  |  | Poznámka k položce: mezi m.č. 5.01 x 5.03 | [5 empty] | Poznámka k položce: mezi m.č. 5.06 x 6.02 |  |  |  | P | 0
0 | K | ZTI 5.04 | O 150 O.O.1190 pod stropem ŽB STĚNA EI 60 DP1 | kus | 1 | 0 | K | ZTI 5.31 | 250x250 - ŽB STROP EI 60 DP1 | kus | 1 | 4 | K | 0 | ROZPOCET | #REF! | #REF! | #REF! | #REF! | #REF! | 1 | #REF! | 4 | 125
|  |  | O 150 O.O.1190 pod stropem ŽB STĚNA EI 60 DP1 | [5 empty] | 250x250 - ŽB STROP EI 60 DP1 |  |  |  | PP | 0
|  |  | Poznámka k položce: mezi m.č. 5.01 x 5.03 | [5 empty] | Poznámka k položce: mezi m.č. 5.05 x 6.02 |  |  |  | P | 0
[12 empty] | 4 | K | 0 | ROZPOCET | #REF! | #REF! | #REF! | #REF! | #REF! | 1 | #REF! | 4 | 126
[13 empty] | PP | 0
[13 empty] | P | 0
[12 empty] | 4 | K | 0 | ROZPOCET | #REF! | #REF! | #REF! | #REF! | #REF! | 1 | #REF! | 4 | 127
[13 empty] | PP | 0
[13 empty] | P | 0
[12 empty] | 4 | K | 0 | ROZPOCET | #REF! | #REF! | #REF! | #REF! | #REF! | 1 | #REF! | 4 | 128
[13 empty] | PP | 0
[13 empty] | P | 0
[12 empty] | 4 | K | 0 | ROZPOCET | #REF! | #REF! | #REF! | #REF! | #REF! | 1 | #REF! | 4 | 129
[13 empty] | PP | 0
[13 empty] | P | 0
[12 empty] | 4 | K | 0 | ROZPOCET | #REF! | #REF! | #REF! | #REF! | #REF! | 1 | #REF! | 4 | 130
[13 empty] | PP | 0
[13 empty] | P | 0
[12 empty] | 4 | K | 0 | ROZPOCET | #REF! | #REF! | #REF! | #REF! | #REF! | 1 | #REF! | 4 | 131
[13 empty] | PP | 0
[13 empty] | P | 0
[12 empty] | 4 | K | 0 | ROZPOCET | #REF! | #REF! | #REF! | #REF! | #REF! | 1 | #REF! | 4 | 132
[13 empty] | PP | 0
[12 empty] | 4 | K | 0 | ROZPOCET | #REF! | #REF! | #REF! | #REF! | #REF! | 1 | #REF! | 4 | 133
[13 empty] | PP | 0
[13 empty] | P | 0
[12 empty] | 4 | K | 0 | ROZPOCET | #REF! | #REF! | #REF! | #REF! | #REF! | 1 | #REF! | 4 | 134
[13 empty] | PP | 0
[13 empty] | P | 0
[12 empty] | 4 | K | 0 | ROZPOCET | #REF! | #REF! | #REF! | #REF! | #REF! | 1 | #REF! | 4 | 135
[13 empty] | PP | 0
[13 empty] | P | 0
[12 empty] | 4 | K | 0 | ROZPOCET | #REF! | #REF! | #REF! | #REF! | #REF! | 1 | #REF! | 4 | 136
[13 empty] | PP | 0
[13 empty] | P | 0
[12 empty] | 4 | K | 0 | ROZPOCET | #REF! | #REF! | #REF! | #REF! | #REF! | 1 | #REF! | 4 | 137
[13 empty] | PP | 0
[13 empty] | P | 0
[12 empty] | 4 | K | 0 | ROZPOCET | #REF! | #REF! | #REF! | #REF! | #REF! | 1 | #REF! | 4 | 138
[13 empty] | PP | 0
[13 empty] | P | 0
[12 empty] | 4 | K | 0 | ROZPOCET | #REF! | #REF! | #REF! | #REF! | #REF! | 1 | #REF! | 4 | 139
[13 empty] | PP | 0
[13 empty] | P | 0
[12 empty] | 4 | K | 0 | ROZPOCET | #REF! | #REF! | #REF! | #REF! | #REF! | 1 | #REF! | 4 | 140
[13 empty] | PP | 0
[13 empty] | P | 0
[12 empty] | 4 | K | 0 | ROZPOCET | #REF! | #REF! | #REF! | #REF! | #REF! | 1 | #REF! | 4 | 141
[13 empty] | PP | 0
[13 empty] | P | 0
[12 empty] | 4 | K | 0 | ROZPOCET | #REF! | #REF! | #REF! | #REF! | #REF! | 1 | #REF! | 4 | 142
[13 empty] | PP | 0
[13 empty] | P | 0
[12 empty] | 4 | K | 0 | ROZPOCET | #REF! | #REF! | #REF! | #REF! | #REF! | 1 | #REF! | 4 | 143
[13 empty] | PP | 0
[13 empty] | P | 0
[12 empty] | 4 | K | 0 | ROZPOCET | #REF! | #REF! | #REF! | #REF! | #REF! | 1 | #REF! | 4 | 144
[13 empty] | PP | 0
[13 empty] | P | 0
[12 empty] | 4 | K | 0 | ROZPOCET | #REF! | #REF! | #REF! | #REF! | #REF! | 1 | #REF! | 4 | 145
[13 empty] | PP | 0
[13 empty] | P | 0
[12 empty] | 4 | K | 0 | ROZPOCET | #REF! | #REF! | #REF! | #REF! | #REF! | 1 | #REF! | 4 | 146
[13 empty] | PP | 0
[13 empty] | P | 0
[12 empty] | 4 | K | 0 | ROZPOCET | #REF! | #REF! | #REF! | #REF! | #REF! | 1 | #REF! | 4 | 147
[13 empty] | PP | 0
[13 empty] | P | 0
[12 empty] | 4 | K | 0 | ROZPOCET | #REF! | #REF! | #REF! | #REF! | #REF! | 1 | #REF! | 4 | 148
[13 empty] | PP | 0
[13 empty] | P | 0
[12 empty] | 4 | K | 0 | ROZPOCET | #REF! | #REF! | #REF! | #REF! | #REF! | 1 | #REF! | 4 | 149
[13 empty] | PP | 0
[13 empty] | P | 0
[12 empty] | 4 | K | 0 | ROZPOCET | #REF! | #REF! | #REF! | #REF! | #REF! | 1 | #REF! | 4 | 150
[13 empty] | PP | 0
[13 empty] | P | 0
[12 empty] | 4 | K | 0 | ROZPOCET | #REF! | #REF! | #REF! | #REF! | #REF! | 1 | #REF! | 4 | 151
[13 empty] | PP | 0
[13 empty] | P | 0
[12 empty] | 4 | K | 0 | ROZPOCET | #REF! | #REF! | #REF! | #REF! | #REF! | 1 | #REF! | 4 | 152
[13 empty] | PP | 0
[13 empty] | P | 0

## T+CH
Název PS,SO : |  | Zařízení pro vytápění a ochlazování staveb | [12 empty] | hlavičky objektu
Datum zpracování : |  | 25.6. 2013 | [5 empty] | Datum aktualizace : | [6 empty] | hlavičky datumů
Poř. | [6 empty] | C E N A |  |  |  | typ řádku | kód datové základny | Technická specifikace | Výkaz výměr | nadpisy sloupců
číslo | Číslo |  | měrná |  | jednotková | Celková | dodávky |  | montáže | [5 empty] | nadpisy sloupců
pol. | položky | Název položky | jednotka | množství | hmotnost | hmotnost | jednotková | celkem | jednotková | celkem |  |  |  |  | nadpisy sloupců
| 1 | 2 | 3 | 4 | 5 | 6 | 7 | 8 | 9 | 10 | 12 | 13 | 14 | 15 | nadpisy sloupců
řádek s filtry
Díl: | 101 | Zdroj tepla a chladu | [8 empty] | SD
1 | pos.1 | tepelná centrála, složená z dvojice plynových teplovodních kondenzačních kotlů s | kpl | 1 |  | 0 |  | 0 | 0 | 0 |  |  |  | viz schema zapojení
předsměšovacím hořákem o celkovém výkonu 454kW (80/60°C), včetně elektrické
uzavírací klapky na výstupním potrubí topné vody každé jednotky, včetně uzavírací
klapky s el.pohonem na sání vzduchu, včetně regulační automatiky pro ovládání
společného chodu kotlů dle požadavku nadřazené regulace na teplotu topné vody
a ovládání uzavíracích klapek, včetně neutralizace kondenzátu
2 |  | trojsložkové odkouření pro kondenzační kotle, vnitř. pr. 250mm | m | 5 | [9 empty] | viz půdorys 2.np
3 |  | trojsložkový nerezový komín pro kondenzační kotle, vnitř. pr. 250mm vč. stříšky, | m | 22 | [9 empty] | viz půdorys 2.np
včetně čistícího kusu, včetně konzol, vč.odvodu kondenzátu
4 | pos.2 | zásobníkový ohřívák TUV o obsahu 1000 ltr s topnou vložkou o výkonu 60 kW | kpl | 3 | [9 empty] | viz schema zapojení
5 | pos.3 | rozdělovač-sběrač topné vody vč. tepelné izolace z minerální plsti tl.10cm s | kpl | 1 | [9 empty] | viz schema zapojení
oplechováním - viz detailní výkres
6 | pos.22 | rozdělovač-sběrač chlazené vody vč. tepelné izolace ze syntetického kaučuku | kpl | 1 | [9 empty] | viz schema zapojení
tl.6cm - viz detailní výkres
7 | pos.4 | automatická expansní a doplňovací stanice s odplyněním - max. stat.tlak 0,45MPa, | kpl | 1 | [9 empty] | viz schema zapojení
min. tlak 0,3MPa, objem 10 m3, teplota topné vody 65°C
uzavřená tlakové expansní nádoba, 0,6MPa, o objemu vč. připojovací sady pro
odpojení a vypouštění
8 | pos.5 | 50 ltr | kpl | 1 | [9 empty] | viz schema zapojení
9 | pos.23 | 400 ltr | kpl | 1 | [9 empty] | viz schema zapojení
10 | pos.6 | úpravna vody 0,5m3/hod | kpl | 1 | [9 empty] | viz schema zapojení
11 | pos.11 | Tepelné čerpadlo/chladíč kapaliny voda-voda o topném výkonu 136 kW (60/55°C- | kpl | 3 | [9 empty] | viz schema zapojení
6/12°C), chladícím výkonu 90kW (36/30°C-6/12°C) vč. tlumičů chvění, vlastní
automatiky a elektrorozvaděče, vč. tlumičů chvění, vč. vstupu 0-10V pro ovládání
nastavené teploty ohřívané vody nadřazenou MaR, vč. signálu o výkonovém stupni
12 | pos.21 | Vzduchem chlazený chladič kapaliny s axiálními ventilátory do venkovního | kpl | 3 | [9 empty] | viz schema zapojení
prostředí o chladícím výkonu 429 kW (32°C - 6/12°C - 74dB(A) v 1m) pro připojení
na okruh čisté upravené vody, vč. protimrazové ochrany, vč. tlumičů chvění z
agregátu do základů, vč. vlasntího el.rozvaděče, vč. vlastní regulační automatiky,
vč. hlídače průtoku, vč. vstupu signálu nadřazené MaR (0-10V) pro ovládání
nastavené teploty výstupní chlazené vody, vč. zařízení pro volné chlazení (s
možností souběžného provozu volného a kompresorového chlazení)
oběhová čerpadla (včetně nezbytných proudových a tepelných ochran)
vybavených pro provoz s konstantními otáčkami
13 | pos.Č3 | 4m3/hod - 80kPa | kpl | 3 | [9 empty] | viz schema zapojení
14 | pos.Č12 | 13m3/hod - 80kPa | kpl | 3 | [9 empty] | viz schema zapojení
15 | pos.Č11 | 24m3/hod - 80kPa | kpl | 3 | [9 empty] | viz schema zapojení
vybavených pro provoz s proměnlivými otáčkami, ovládanými signálem 0-10V
16 | pos.Č1 | 7m3/hod - 140kPa | kpl | 1 | [9 empty] | viz schema zapojení
17 | pos.Č2 | 12m3/hod - 120kPa | kpl | 1 | [9 empty] | viz schema zapojení
18 | pos.Č21 | 84m3/hod - 140kPa | kpl | 1 | [9 empty] | viz schema zapojení
19 | pos.Č22 | 45m3/hod - 100kPa | kpl | 1 | [9 empty] | viz schema zapojení
20 | pos.Č23 | 24m3/hod - 140kPa | kpl | 3 | [9 empty] | viz schema zapojení
21 | pos.Č24 | 94m3/hod - 200kPa | kpl | 3 | [9 empty] | viz schema zapojení
regulační ventil s funkcí přímočinné regulace max.průtoku vč. pohonu 24V, 0-10V
22 | pos.V21 | DN125 | kpl | 3 | [9 empty] | viz schema zapojení
uzavírací mezipřírubová klapka PN6 vč.protipřírub
23 |  | DN50 | kpl | 2 | [9 empty] | viz schema zapojení
24 |  | DN65 | kpl | 15 | [9 empty] | viz schema zapojení
25 |  | DN80 | kpl | 9 | [9 empty] | viz schema zapojení
26 |  | DN100 | kpl | 12 | [9 empty] | viz schema zapojení
27 |  | DN125 | kpl | 14 | [9 empty] | viz schema zapojení
28 |  | DN150 | kpl | 12 | [9 empty] | viz schema zapojení
29 |  | DN200 | kpl | 2 | [9 empty] | viz schema zapojení
zpětná mezipřírubová klapka PN6 vč.protipřírub
30 |  | DN50 | kpl | 2 | [9 empty] | viz schema zapojení
31 |  | DN65 | kpl | 15 | [9 empty] | viz schema zapojení
32 |  | DN80 | kpl | 9 | [9 empty] | viz schema zapojení
33 |  | DN100 | kpl | 12 | [9 empty] | viz schema zapojení
34 |  | DN125 | kpl | 14 | [9 empty] | viz schema zapojení
35 |  | DN150 | kpl | 12 | [9 empty] | viz schema zapojení
36 |  | DN200 | kpl | 2 | [9 empty] | viz schema zapojení
filtr přírubový PN6 vč. protipřírub
37 |  | DN65 | kpl | 3 | [9 empty] | viz schema zapojení
38 |  | DN80 | kpl | 3 | [9 empty] | viz schema zapojení
39 |  | DN100 | kpl | 6 | [9 empty] | viz schema zapojení
40 |  | DN125 | kpl | 1 | [9 empty] | viz schema zapojení
41 |  | DN150 | kpl | 4 | [9 empty] | viz schema zapojení
ruční regulační ventil vč. měřících koncovek
42 |  | DN10 | kpl | 2 | [9 empty] | viz schema zapojení
43 |  | DN15 | kpl | 2 | [9 empty] | viz schema zapojení
44 |  | DN20 | kpl | 1 | [9 empty] | viz schema zapojení
45 |  | DN25 | kpl | 1 | [9 empty] | viz schema zapojení
46 |  | DN65 | kpl | 3 | [9 empty] | viz schema zapojení
47 |  | DN80 | kpl | 3 | [9 empty] | viz schema zapojení
pryžový tlumič chvění PN6 vč.protipřírub
48 |  | DN65 | kpl | 4 | [9 empty] | viz schema zapojení
49 |  | DN80 | kpl | 6 | [9 empty] | viz schema zapojení
50 |  | DN100 | kpl | 6 | [9 empty] | viz schema zapojení
51 |  | DN125 | kpl | 12 | [9 empty] | viz schema zapojení
52 |  | DN150 | kpl | 3 | [9 empty] | viz schema zapojení
53 |  | DN200 | kpl | 3 | [9 empty] | viz schema zapojení
pojistný ventil
54 |  | DN20, ot.přetlak 0,5MPa | ks | 3 | [9 empty] | viz schema zapojení
55 |  | DN25, ot.přetlak 0,5MPa | ks | 6 | [9 empty] | viz schema zapojení
56 |  | DN32, ot.přetlak 0,5MPa | ks | 2 | [9 empty] | viz schema zapojení
kulový uzávěr
57 |  | DN15 | ks | 5 | [9 empty] | viz schema zapojení
58 |  | DN50 | ks | 6 | [9 empty] | viz schema zapojení
zpětný ventil
59 |  | DN15 | ks | 1 | [9 empty] | viz schema zapojení
60 |  | DN50 | ks | 3 | [9 empty] | viz schema zapojení
61 |  | vypouštěcí kohout DN15 | ks | 50 | [9 empty] | viz schema zapojení
62 |  | automatický odvzdušňovací ventil DN15 | ks | 50 | [9 empty] | viz schema zapojení
63 |  | manometr 0 - 0,6MPa | ks | 44 | [9 empty] | viz schema zapojení
64 |  | teploměr 0 - 40°C | ks | 20 | [9 empty] | viz schema zapojení
65 |  | teploměr 0 - 100°C | ks | 20 | [9 empty] | viz schema zapojení
ocelové svařované potrubí, natřená základním syntetickým nátěrem a izolovaným
tepelnou izolací ze polyetylenu popř. minerální plsti s AL folií. Tepelná vodivost
izolace max. 0,04W/mK. Včetně kolen, odboček, přechodů a nosného materiálu.
66 |  | DN15 s izolací tl.13mm | m | 22 | [9 empty] | viz půdorys 2.np
67 |  | DN25 s izolací tl.25mm | m | 32 | [9 empty] | viz půdorys 2.np
68 |  | DN50 s izolací tl.40mm | m | 58 | [9 empty] | viz půdorys 2.np
69 |  | DN70 s izolací tl.40mm | m | 28 | [9 empty] | viz půdorys 2.np
70 |  | DN80 s izolací tl.50 mm | m | 22 | [9 empty] | viz půdorys 2.np
71 |  | DN100 s izolací tl.50 mm | m | 34 | [9 empty] | viz půdorys 2.np
72 |  | DN125 s izolací tl.60 mm | m | 8 | [9 empty] | viz půdorys 2.np
73 |  | DN150 s izolací tl.60 mm | m | 38 | [9 empty] | viz půdorys 2.np
ocelové svařované potrubí, natřená základním syntetickým nátěrem a izolovaným
tepelnou izolací ze syntetického kaučuku. Tepelná vodivost izolace max.
0,04W/mK. Včetně kolen, odboček, přechodů a nosného materiálu.
74 |  | DN70 s izolací tl.40mm | m | 32 | [9 empty] | viz půdorys 2.np
75 |  | DN80 s izolací tl.50 mm | m | 8 | [9 empty] | viz půdorys 2.np
76 |  | DN100 s izolací tl.50 mm | m | 40 | [9 empty] | viz půdorys 2.np
77 |  | DN125 s izolací tl.60 mm | m | 62 | [9 empty] | viz půdorys 2.np
78 |  | DN150 s izolací tl.60 mm | m | 12 | [9 empty] | viz půdorys 2.np
79 |  | DN200 s izolací tl.60 mm | m | 86 | [9 empty] | viz půdorys 2.np
S | Celkem za 101 | Zdroj tepla a chladu |  |  |  | 0 |  | 0 |  | 0
Díl: | 102 | Topný systém - rozvody pro jednotky VZT
oběhová čerpadla (včetně nezbytných proudových a tepelných ochran)
80 | pos.Čt1-Čt5, Čt7 | 0,8-1,4m3/hod - 30kPa | kpl | 7 | [9 empty] | = 4 + 1
81 | pos.Čt6 | 4,8m3/hod - 30kPa | kpl | 1 | [9 empty] | = 0 + 1
kulový uzávěr
82 |  | DN25 | ks | 6 | [9 empty] | = 4 + 2
83 |  | DN32 | ks | 6 | [9 empty] | = 6 + 0
84 |  | DN50 | ks | 2 | [9 empty] | = 0 + 2
regulační ventil s funkcí přímočinné regulace max.průtoku vč. pohonu 24V, 0-
10V
85 |  | DN25 | kpl | 3 | [9 empty] | = 2 + 1
86 |  | DN32 | kpl | 3 | [9 empty] | = 3 + 0
87 |  | DN40 | kpl | 1 | [9 empty] | = 0 + 1
(připojovací napětí nutno před objednání zkonzultovat s dodavatelem systému
MaR!)
ruční regulační ventil vč. měřících koncovek
88 |  | DN10 | kpl | 7 | [9 empty] | = 5 + 2
89 |  | DN20 | kpl | 3 | [9 empty] | = 2 + 1
90 |  | DN25 | kpl | 3 | [9 empty] | = 3 + 0
91 |  | DN40 | kpl | 1 | [9 empty] | = 0 + 1
92 |  | vypouštěcí kohout DN15 | ks | 14 | [9 empty] | = 10 + 4
93 |  | automatický odvzdušňovací ventil DN15 | ks | 14 | [9 empty] | 14
94 |  | teploměr 0 - 100°C | ks | 28 | [9 empty] | = 20 + 8
ocelové svařované potrubí, natřená základním syntetickým nátěrem a izolovaným
tepelnou izolací z minerální plsti s AL folií. Tepelná vodivost izolace
max. 0,04W/mK. Včetně kolen, odboček, přechodů a nosného materiálu.
95 |  | DN10 s izolací tl.13mm | m | 10 | [9 empty] | = 8 + 2
96 |  | DN25 s izolací tl.25mm | m | 42 | [9 empty] | = 30 + 12
97 |  | DN32 s izolací tl.32mm | m | 34 | [9 empty] | = 34 + 0
98 |  | DN40 s izolací tl.32mm | m | 12 | [9 empty] | = 12 + 0
99 |  | DN50 s izolací tl.40mm | m | 114 | [9 empty] | = 12 + 102
100 |  | DN70 s izolací tl.40mm | m | 22 | [9 empty] | = 22 + 0
S | Celkem za 102 | Topný systém - rozvody pro jednotky VZT |  |  |  | 0 |  | 0 |  | 0
Díl: | 103 | Topný systém - rozvody po objektu
|  | kulový uzávěr | [12 empty] | -44.766 | -100% | 1124.766
101 |  | DN10 | ks | 434 | [9 empty] | = 74 + 0 + 120 + 128 + 112
102 |  | DN20 | ks | 2 | [9 empty] | = 2 + 0 + 0 + 0 + 0
103 |  | DN25 | ks | 2 | [9 empty] | = 2 + 0 + 0 + 0 + 0
104 |  | DN40 | ks | 8 | [9 empty] | = 8 + 0 + 0 + 0 + 0
regulační ventil s funkcí přímočinné regulace max.průtoku vč. pohonu 24V, O/Z
105 |  | DN10 | kpl | 217 | [9 empty] | = 37 + 0 + 60 + 64 + 56
regulační ventil s funkcí přímočinné regulace max.průtoku vč. pohonu 24V, 0-
10V
106 |  | DN25 | kpl | 1 | [9 empty] | = 1 + 0 + 0 + 0 + 0
(připojovací napětí nutno před objednání zkonzultovat s dodavatelem systému
MaR!)
107 |  | vypouštěcí kohout DN10 | ks | 446 | [9 empty] | = 76 + 0 + 120 + 128 + 112 + 10
108 |  | Odvzdušňovací ventil DN10 | ks | 436 | [9 empty] | = 76 + 0 + 120 + 128 + 112
ocelové deskové těleso, včetně radiátorového tlakově nezávislého ventilu s
termostatickou hlavicí, včetně přímého uzavíracího a vypouštěcího
radiátorového šroubení, včetně stěnových konzolí. Označení např.
22-600/900 značí typ 22, výšku 600mm a délku 900mm
109 |  | 22-600/400 | kpl | 5 | [9 empty] | = 5 + 0 + 0 + 0 + 0
110 |  | 22-600/600 | kpl | 4 | [9 empty] | = 2 + 0 + 0 + 0 + 2
111 |  | 22-600/800 | kpl | 4 | [9 empty] | = 0 + 4 + 0 + 0 + 0
112 |  | 22-900/400 | kpl | 1 | [9 empty] | = 1 + 0 + 0 + 0 + 0
113 |  | 22-900/600 | kpl | 4 | [9 empty] | = 2 + 0 + 0 + 0 + 2
114 |  | 22-900/700 | kpl | 1 | [9 empty] | = 1 + 0 + 0 + 0 + 0
115 |  | 22-900/900 | kpl | 3 | [9 empty] | = 3 + 0 + 0 + 0 + 0
116 |  | 33-600/600 | kpl | 3 | [9 empty] | = 3 + 0 + 0 + 0 + 0
117 |  | 33-900/900 | kpl | 9 | [9 empty] | = 9 + 0 + 0 + 0 + 0
118 |  | 33-900/1400 | kpl | 1 | [9 empty] | = 0 + 0 + 0 + 0 + 0 + 1
ocelové svařované potrubí, natřená základním syntetickým nátěrem a izolovaným
tepelnou izolací z minerální plsti s Al folií. Včetně kolen, odboček, přechodů a
nosného materiálu.
119 |  | DN10 s izolací tl.13mm | m | 1418 | [9 empty] | = 0 + 185 + 0 + 471 + 502 + 458 + 0
120 |  | DN15 s izolací tl.13mm | m | 1724 | [9 empty] | = 0 + 268 + 139 + 407 + 416 + 478 + 16
121 |  | DN20 s izolací tl.19mm | m | 274 | [9 empty] | = 0 + 77 + 11 + 62 + 62 + 62 + 0
122 |  | DN25 s izolací tl.25mm | m | 404 | [9 empty] | = 0 + 113 + 0 + 97 + 97 + 97 +0
123 |  | DN32 s izolací tl.32mm | m | 80 | [9 empty] | = 0 + 80 + 0 + 0 + 0 + 0
124 |  | DN40 s izolací tl.32mm | m | 198 | [9 empty] | = 92 + 106 + 0 + 0 + 0 + 0
125 |  | DN50 s izolací tl.40mm | m | 12 | [9 empty] | = 12 + 0 + 0 + 0 + 0 + 0
126 |  | DN70 s izolací tl.40mm | m | 12 | [9 empty] | = 12 + 0 + 0 + 0 + 0 + 0
S | Celkem za 103 | Topný systém - rozvody po objektu |  |  |  | 0 |  | 0 |  | 0
Díl: | 104 | Chladící systém - rozvody pro VZT
|  | kulový uzávěr | [12 empty] | -125.546 | -100% | 912.546
127 |  | DN40 | ks | 2 | [9 empty] | = 0 + 2
128 |  | DN50 | ks | 6 | [9 empty] | = 6 + 0
129 |  | DN65 | ks | 6 | [9 empty] | = 4 + 2
regulační ventil s funkcí přímočinné regulace max.průtoku vč. pohonu 24V, 0-
10V
130 |  | DN40 | kpl | 4 | [9 empty] | = 3 + 1
131 |  | DN50 | kpl | 2 | [9 empty] | = 2 + 0
132 |  | DN65 | kpl | 1 | [9 empty] | = 0 + 1
(připojovací napětí nutno před objednání zkonzultovat s dodavatelem systému
MaR!)
133 |  | vypouštěcí kohout DN15 | ks | 14 | [9 empty] | = 10 + 4
134 |  | automatický odvzdušňovací ventil DN15 | ks | 14 | [9 empty] | = 10 + 4
135 |  | teploměr 0 - 40°C | ks | 14 | [9 empty] | = 10 + 4
ocelové svařované potrubí, natřená základním syntetickým nátěrem a izolovaným
tepelnou izolací ze syntetického kaučuku. Tepelná vodivost izolace max.
0,04W/mK. Včetně kolen, odboček, přechodů a nosného materiálu.
136 |  | DN40 s izolací tl.32mm | m | 8 | [9 empty] | = 0 + 8
137 |  | DN50 s izolací tl.40mm | m | 40 | [9 empty] | = 40 + 0
138 |  | DN70 s izolací tl.40mm | m | 52 | [9 empty] | = 44 + 8
139 |  | DN80 s izolací tl.50 mm | m | 82 | [9 empty] | = 6 + 76
140 |  | DN100 s izolací tl.50 mm | m | 14 | [9 empty] | = 14 + 0
141 |  | DN125 s izolací tl.60 mm | m | 16 | [9 empty] | = 16 + 0
S | Celkem za 104 | Chladící systém - rozvody pro VZT |  |  |  | 0 |  | 0 |  | 0
Díl: | 105 | Chladící systém - rozvody po objektu
142 |  | uzavírací mezipřírubová klapka PN6 vč.protipřírub - DN125 | kpl | 2 |  | 0 |  | 0 |  | 0 |  |  |  | = 2 + 0 + 0 + 0 + 0 + 0 | 15.89 | -100% | 106.11
kulový uzávěr
143 |  | DN15 | ks | 434 | [9 empty] | = 0 + 74 + 0 + 120 + 128 + 112
144 |  | DN20 | ks | 48 | [9 empty] | = 0 + 0 + 0 + 16 + 16 + 16
145 |  | DN32 | ks | 8 | [9 empty] | = 0 + 0 + 8 + 0 + 0 + 0
146 |  | DN40 | ks | 40 | [9 empty] | = 0 + 0 + 32 + 0 + 0 + 8
147 |  | DN50 | ks | 12 | [9 empty] | = 0 + 0 + 12 + 0 + 0 + 0
148 |  | DN65 | ks | 4 | [9 empty] | = 4 + 0 + 0 + 0 + 0 + 0
149 |  | DN80 | ks | 6 | [9 empty] | = 6 + 0 + 0 + 0 + 0 + 0
regulační ventil s funkcí přímočinné regulace max.průtoku vč. pohonu 24V, O/Z
150 |  | DN15 | kpl | 217 | [9 empty] | = 0 + 37 + 0 + 60 + 64 + 56
regulační ventil s funkcí přímočinné regulace max.průtoku vč. pohonu 24V, 0-
10V
151 |  | DN20 | kpl | 24 | [9 empty] | = 0 + 0 + 0 + 8 + 8 + 8
152 |  | DN32 | kpl | 4 | [9 empty] | = 0 + 0 + 4 + 0 + 0 + 0
153 |  | DN40 | kpl | 26 | [9 empty] | = 0 + 0 + 22 + 0 + 0 + 4
(připojovací napětí nutno před objednání zkonzultovat s dodavatelem systému
MaR!)
154 |  | vypouštěcí kohout DN10 | ks | 494 | [9 empty] | = 12 + 74 + 0 + 136 + 144 + 128
155 |  | Odvzdušňovací ventil DN10 | ks | 554 | [9 empty] | = 12 + 74 + 52 + 136 + 144 + 136
ocelové svařované potrubí, natřená základním syntetickým nátěrem a izolovaným
tepelnou izolací ze syntetického kaučuku. Včetně kolen, odboček, přechodů a
nosného materiálu.
156 |  | DN15 s izolací tl.13mm | m | 1600 | [9 empty] | = 0 + 170 + 0 + 452 + 502 + 476
157 |  | DN20 s izolací tl.19mm | m | 98 | [9 empty] | = 0 + 0 + 0 + 27 + 27 + 44
158 |  | DN25 s izolací tl.19mm | m | 542 | [9 empty] | = 0 + 22 + 0 + 150 + 168 + 202
159 |  | DN32 s izolací tl.25mm | m | 522 | [9 empty] | = 0 + 72 + 27 + 163 + 130 + 130
160 |  | DN40 s izolací tl.32mm | m | 500 | [9 empty] | = 0 + 80 + 106 + 70 + 148 + 96
161 |  | DN50 s izolací tl.40mm | m | 394 | [9 empty] | = 0 + 141 + 40 + 71 + 71 + 71
162 |  | DN70 s izolací tl.40mm | m | 546 | [9 empty] | = 60 + 183 + 0 + 95 + 117 + 95
163 |  | DN80 s izolací tl.50 mm | m | 92 | [9 empty] | = 52 + 40
164 |  | DN100 s izolací tl.50 mm | m | 64 | [9 empty] | = 0 + 64 + 0 + 0 + 0 + 0
165 |  | DN125 s izolací tl.60 mm | m | 42 | [9 empty] | = 36 + 6 + 0 + 0 + 0 + 0
166 |  | DN150 s izolací tl.60 mm | m | 12 | [9 empty] | = 12 + 0 + 0 + 0 + 0 + 0
167 |  | tepelná izolace ze syntetického kaučuku, desková, tl.5mm (armatury) | m2 | 100 | [9 empty] | = 12 + 100 + 0 + 0 + 0
S | Celkem za 105 | Chladící systém - rozvody po objektu |  |  |  | 0 |  | 0 |  | 0
Note on A4: § 6a
Note on B4: § 6b 1.část
Note on C4: § 6c 1.část
Note on D1: § 2 v případě jiné klasifikace upravit údaj v závorce, např. (CZ-CC)
Note on D4: § 6d
Note on E4: § 6e
Note on N3: § 6b 2.část
Note on O3: § 6c 2.část
Note on P3: § 6f § 7

## VZT
FORMULÁŘ 5 | [6 empty] | majitel HIM: | SŽDC
|  | vv | SO001 | [6 empty] | Cena za objekt [Kč] |  | mj dle JKSO | počet mj
Název stavby : |  | CDP Praha | [5 empty] | Číslo stavby | 4207
Název PS,SO : |  | E.2.1.4c Zařízení vzduchotechniky | Zatřídění objektu : (JKSO, JKPOV) |  |  |  |  | Číslo PS,SO | SO 001
Datum zpracování : |  | 24.6.2013 | [5 empty] | Datum aktualizace :
Poř. | [6 empty] | C E N A |  |  |  | typ řádku | kód datové základny | Technická specifikace | Výkaz výměr
číslo | Číslo |  | měrná |  | jednotková | Celková | dodávky |  | montáže
pol. | položky | Název položky | jednotka | množství | hmotnost | hmotnost | jednotková | celkem | jednotková | celkem
| 1 | 2 | 3 | 4 | 5 | 6 | 7 | 8 | 9 | 10 | 12 | 13 | 14 | 15
| Zařízení č.1. | Sály, kanceláře 3-5.NP - Přívod
| 1.1 | Větrací jednotka ve složení:
Přívodní část:
Filtr F7, rotační entalpijní výměník, vodní ohřívač, zvlhčovací komora, vodní chladič, ventilátor
Odvodní část:
Filtr G4, ventilátor
vč. sifonu pro odvod kondenzátu, pružných vložek a servo klapek
Obslužná a připojovací strana PRAVÁ ve směru proudění přívodního vzduchu
|  | Výkonové údaje viz tabulka zařízení | ks | 1
| 1.2 | Parní elektrodový zvlhčovač vč. distributoru páry, parní a kondenzátní hadice, regulačního modulu pro vazbu s nadřazeným systémem MaR a příslušenství. Výkonové údaje viz tabulka zařízení | ks | 1
| 1.3 | Potipožární klapka s tepelným a elektromagnetickým (230V, bez napětí otevřeno) spouštěním, odolnost 90minut, 1000x800 | ks | 1
| 1.4 | Potipožární klapka s tepelným a elektromagnetickým (230V, bez napětí otevřeno) spouštěním, odolnost 90minut, 1000x800 | ks | 1
| 1.5 | Potipožární klapka s tepelným a elektromagnetickým (230V, bez napětí otevřeno) spouštěním, odolnost 90minut, 1000x800 | ks | 1
| 1.6 | Kulisa tlumiče hluku délky 1m, šířka 200, výška 1000 | ks | 8 | [9 empty] | viz 2.NP
| 1.7 | Potipožární klapka s tepelným a elektromagnetickým (230V, bez napětí otevřeno) spouštěním, odolnost 90minut, 800x400 | ks | 1
| 1.8 | Potipožární klapka s tepelným a elektromagnetickým (230V, bez napětí otevřeno) spouštěním, odolnost 90minut, 560x315 | ks | 1
| 1.9 | Potipožární klapka s tepelným a elektromagnetickým (230V, bez napětí otevřeno) spouštěním, odolnost 90minut, 500x315 | ks | 1
| 1.10 | Potipožární klapka s tepelným a elektromagnetickým (230V, bez napětí otevřeno) spouštěním, odolnost 90minut, 800x400 | ks | 1
| 1.11 | Potipožární klapka s tepelným a elektromagnetickým (230V, bez napětí otevřeno) spouštěním, odolnost 90minut, 560x315 | ks | 1
| 1.12 | Potipožární klapka s tepelným a elektromagnetickým (230V, bez napětí otevřeno) spouštěním, odolnost 90minut, 500x315 | ks | 1
| 1.13 | Potipožární klapka s tepelným a elektromagnetickým (230V, bez napětí otevřeno) spouštěním, odolnost 90minut, 800x400 | ks | 1
| 1.14 | Potipožární klapka s tepelným a elektromagnetickým (230V, bez napětí otevřeno) spouštěním, odolnost 90minut, 560x315 | ks | 1
| 1.15 | Potipožární klapka s tepelným a elektromagnetickým (230V, bez napětí otevřeno) spouštěním, odolnost 90minut, 500x315 | ks | 1
| 1.16 | Regulační klapka servo prům. 200 | ks | 24 | [9 empty] | =8+8+8
| 1.17 | Kruhový tlumič hluku délky 1m, prům. 200 | ks | 24 | [9 empty] | =8+8+8
| 1.18 | Ohebná hadice - tlumič hluku prům. 160 | bm | 20 | [9 empty] | =8+8+4
| 1.19 | Vsuvný mechanický regulátor průtoku prům. 160 | ks | 20 | [9 empty] | =8+8+4
| 1.20 | Vířivá vyúsť přívodní, vč. připojovací komory, vel. 600 | ks | 6 | [9 empty] | =2+2+2
| 1.21 | Ohebná hadice - tlumič hluku prům. 250 | bm | 12 | [9 empty] | =4+4+4
| 1.22 | Potipožární klapka s tepelným a elektromagnetickým (230V, bez napětí otevřeno) spouštěním, odolnost 90minut, prům. 250 | ks | 1
| 1.23 | Potipožární klapka s tepelným a elektromagnetickým (230V, bez napětí otevřeno) spouštěním, odolnost 90minut, prům. 250 | ks | 1
| 1.24 | Potipožární klapka s tepelným a elektromagnetickým (230V, bez napětí otevřeno) spouštěním, odolnost 90minut, prům. 250 | ks | 1
| 1.25 | Potipožární klapka s tepelným a elektromagnetickým (230V, bez napětí otevřeno) spouštěním, odolnost 90minut, prům. 250 | ks | 1
| 1.26 | Potipožární klapka s tepelným a elektromagnetickým (230V, bez napětí otevřeno) spouštěním, odolnost 90minut, prům. 250 | ks | 1
| 1.27 | Potipožární klapka s tepelným a elektromagnetickým (230V, bez napětí otevřeno) spouštěním, odolnost 90minut, prům. 250 | ks | 1
| 1.28 | Protidešťová žaluzie 2000x1800 | ks | 1
| 1.29 | Kulisa tlumiče hluku délky 1m, šířka 200, výška 1800 | ks | 10 | [9 empty] | viz 2.NP
| 1.30 | Vsuvný mechanický regulátor průtoku prům. 250 | ks | 6 | [9 empty] | =2+2+2
| 1.101 | Čtyřhranné potrubí sk.I z pozink. plechu dle ON 12 0405 | m2 | 820 | [9 empty] | =(24*4+4*4+18*6)+(73*2,5)+(73*2,5)+(73*2,5)+(15*3,5)
| 1.201 | Kruhové potrubí Spiro vč. tvarovek do prům. 250 | bm | 478 | [9 empty] | =(4*15+4*15+8*3+2*5+2*7)+(4*15+4*15+8*3+2*5+2*7)+(4*15+4*15+4*3+2*5)
| Zařízení č.1A. | Sály, kanceláře 3-5.NP - Odvod
| 1A.1 | Větrací jednotka viz přívod
| 1A.2 | Kulisa tlumiče hluku délky 1m, šířka 200, výška 800 | ks | 3 | [9 empty] | viz 2.NP
| 1A.3 | Kulisa tlumiče hluku délky 1m, šířka 200, výška 1000 | ks | 4 | [9 empty] | viz 2.NP
| 1A.4 | Potipožární klapka s tepelným a elektromagnetickým (230V, bez napětí otevřeno) spouštěním, odolnost 90minut, 1000x800 | ks | 1
| 1A.5 | Potipožární klapka s tepelným a elektromagnetickým (230V, bez napětí otevřeno) spouštěním, odolnost 90minut, 1000x800 | ks | 1
| 1A.6 | Potipožární klapka s tepelným a elektromagnetickým (230V, bez napětí otevřeno) spouštěním, odolnost 90minut, 1000x800 | ks | 1
| 1A.7 | Potipožární klapka s tepelným a elektromagnetickým (230V, bez napětí otevřeno) spouštěním, odolnost 90minut, 1000x800 | ks | 1
| 1A.8 | Potipožární klapka s tepelným a elektromagnetickým (230V, bez napětí otevřeno) spouštěním, odolnost 90minut, 800x400 | ks | 1
| 1A.9 | Potipožární klapka s tepelným a elektromagnetickým (230V, bez napětí otevřeno) spouštěním, odolnost 90minut, prům. 250 | ks | 1
| 1A.10 | Potipožární klapka s tepelným a elektromagnetickým (230V, bez napětí otevřeno) spouštěním, odolnost 90minut, prům. 250 | ks | 1
| 1A.11 | Potipožární klapka s tepelným a elektromagnetickým (230V, bez napětí otevřeno) spouštěním, odolnost 90minut, 800x400 | ks | 1
| 1A.12 | Potipožární klapka s tepelným a elektromagnetickým (230V, bez napětí otevřeno) spouštěním, odolnost 90minut, prům. 250 | ks | 1
| 1A.13 | Potipožární klapka s tepelným a elektromagnetickým (230V, bez napětí otevřeno) spouštěním, odolnost 90minut, prům. 250 | ks | 1
| 1A.14 | Potipožární klapka s tepelným a elektromagnetickým (230V, bez napětí otevřeno) spouštěním, odolnost 90minut, 800x400 | ks | 1
| 1A.15 | Potipožární klapka s tepelným a elektromagnetickým (230V, bez napětí otevřeno) spouštěním, odolnost 90minut, prům. 250 | ks | 1
| 1A.16 | Potipožární klapka s tepelným a elektromagnetickým (230V, bez napětí otevřeno) spouštěním, odolnost 90minut, prům. 250 | ks | 1
| 1A.17 | Regulační klapka servo prům. 200 | ks | 24 | [9 empty] | =8+8+8
| 1A.18 | Kruhový tlumič hluku délky 1m, prům. 200 | ks | 24 | [9 empty] | =8+8+8
| 1A.19 | Vyústka odvodní VK-1O-R1 225x125 | ks | 24 | [9 empty] | =8+8+8
| 1A.20 | Regulace vyústky R1 225x125 | ks | 48 | [9 empty] | =16+16+16
| 1A.21 | Vířivá vyúsť odívodní, vč. připojovací komory, vel. 300 | ks | 20 | [9 empty] | =8+8+4
| 1A.22 | Ohebná hadice - tlumič hluku prům. 160 | bm | 20 | [9 empty] | =8+8+4
| 1A.23 | Vsuvný mechanický regulátor průtoku prům. 160 | ks | 20 | [9 empty] | =8+8+4
| 1A.24 | Vířivá vyúsť odívodní, vč. připojovací komory, vel. 600 | ks | 6 | [9 empty] | =2+2+2
| 1A.25 | Ohebná hadice - tlumič hluku prům. 250 | bm | 12 | [9 empty] | =4+4+4
| 1A.26 | Vsuvný mechanický regulátor průtoku prům. 250 | ks | 6 | [9 empty] | =2+2+2
| 1A.101 | Čtyřhranné potrubí sk.I z pozink. plechu dle ON 12 0405 | m2 | 816.5 | [9 empty] | =(35*4+15*6)+(68*2,5)+(68*2,5)+(68*2,5)+(4*6)+(15*3,5)
| 1A.102 | Čtyřhranné potrubí sk.I z pozink. plechu dle ON 12 0405 - výfukové potrubí tepelně+požárně izolované, alt. z desek PROMAT, Grena apod | m2 | 195 | [9 empty] | =(8*6,5)+(22*6,5)
| 1A.201 | Kruhové potrubí Spiro vč. tvarovek do prům. 250 | bm | 418 | [9 empty] | =(8*12+8*4+2*3+2*8)+(8*12+8*4+2*3+2*8)+8*12+4*4+2*3
| Zařízení č.2. | Sály, kanceláře 3-5.NP - Přívod
| 2.1 | Větrací jednotka ve složení:
Přívodní část:
Filtr F7, rotační entalpijní výměník, vodní ohřívač, zvlhčovací komora, vodní chladič, ventilátor
Odvodní část:
Filtr G4, ventilátor
vč. sifonu pro odvod kondenzátu, pružných vložek a servo klapek
Obslužná a připojovací strana LEVÁ ve směru proudění přívodního vzduchu
|  | Výkonové údaje viz tabulka zařízení | ks | 1
| 2.2 | Parní elektrodový zvlhčovač vč. distributoru páry, parní a kondenzátní hadice, regulačního modulu pro vazbu s nadřazeným systémem MaR a příslušenství. Výkonové údaje viz tabulka zařízení | ks | 1
| 2.101 | Čtyřhranné potrubí sk.I z pozink. plechu dle ON 12 0405 | m2 | 40 | [9 empty] | =10*4
| Zařízení č.2A. | Sály, kanceláře 3-5.NP - Odvod
| 2A.1 | Větrací jednotka viz přívod
| 2A.101 | Čtyřhranné potrubí sk.I z pozink. plechu dle ON 12 0405 | m2 | 40 | [9 empty] | =10*4
| Zařízení č.3. | Kanceláře 1.NP - Přívod
| 3.1 | Větrací jednotka ve složení:
Přívodní část:
Filtr F7, rotační entalpijní výměník, vodní ohřívač, zvlhčovací komora, vodní chladič, ventilátor
Odvodní část:
Filtr G4, ventilátor
vč. sifonu pro odvod kondenzátu, pružných vložek a servo klapek
Obslužná a připojovací strana LEVÁ ve směru proudění přívodního vzduchu
|  | Výkonové údaje viz tabulka zařízení | ks | 1
| 3.2 | Parní elektrodový zvlhčovač vč. distributoru páry, parní a kondenzátní hadice, regulačního modulu pro vazbu s nadřazeným systémem MaR a příslušenství. Výkonové údaje viz tabulka zařízení | ks | 1
| 3.3 | Potipožární klapka s tepelným a elektromagnetickým (230V, bez napětí otevřeno) spouštěním, odolnost 90minut, 800x315 | ks | 1
| 3.4 | Potipožární klapka s tepelným a elektromagnetickým (230V, bez napětí otevřeno) spouštěním, odolnost 90minut, 800x315 | ks | 1
| 3.5 | Potipožární klapka s tepelným a elektromagnetickým (230V, bez napětí otevřeno) spouštěním, odolnost 90minut, 800x315 | ks | 1
| 3.6 | Potipožární klapka s tepelným a elektromagnetickým (230V, bez napětí otevřeno) spouštěním, odolnost 90minut, 500x315 | ks | 1
| 3.7 | Potipožární klapka s tepelným a elektromagnetickým (230V, bez napětí otevřeno) spouštěním, odolnost 90minut, 500x250 | ks | 1
| 3.8 | Kulisa tlumiče hluku délky 1m, šířka 200, výška 315 | ks | 8 | [9 empty] | viz 1.NP
| 3.9 | Vířivá vyúsť přívodní, vč. připojovací komory, vel. 300 | ks | 1
| 3.10 | Ohebná hadice - tlumič hluku prům. 160 | bm | 33 | [9 empty] | =1*1,5+21*1,5
| 3.11 | Regulační klapka servo 500x315 | ks | 1
| 3.12 | Vířivá vyúsť přívodní, vč. připojovací komory, vel. 600 | ks | 4
| 3.13 | Ohebná hadice - tlumič hluku prům. 250 | ks | 6 | [9 empty] | =4*1,5
| 3.14 | Vsuvný mechanický regulátor průtoku prům. 160 | ks | 21
| 3.101 | Čtyřhranné potrubí sk.I z pozink. plechu dle ON 12 0405 | m2 | 189 | [9 empty] | =63*1,5+21*2+21*2,5
| 3.201 | Kruhové potrubí Spiro vč. tvarovek do prům. 250 | bm | 68 | [9 empty] | =6+4*5+21*2
| Zařízení č.3A. | Kanceláře 1.NP - Odvod
| 3A.1 | Větrací jednotka viz přívod
| 3A.2 | Kulisa tlumiče hluku délky 1m, šířka 200, výška 630 | ks | 6 | [9 empty] | viz 2.NP
| 3A.3 | Potipožární klapka s tepelným a elektromagnetickým (230V, bez napětí otevřeno) spouštěním, odolnost 90minut, 800x315 | ks | 1
| 3A.4 | Potipožární klapka s tepelným a elektromagnetickým (230V, bez napětí otevřeno) spouštěním, odolnost 90minut, 800x315 | ks | 1
| 3A.5 | Potipožární klapka s tepelným a elektromagnetickým (230V, bez napětí otevřeno) spouštěním, odolnost 90minut, 800x315 | ks | 1
| 3A.6 | Potipožární klapka s tepelným a elektromagnetickým (230V, bez napětí otevřeno) spouštěním, odolnost 90minut, 500x250 | ks | 1
| 3A.7 | Potipožární klapka s tepelným a elektromagnetickým (230V, bez napětí otevřeno) spouštěním, odolnost 90minut, 500x250 | ks | 1
| 3A.8 | Regulační klapka servo 500x280 | ks | 1
| 3A.9 | Vířivá vyúsť odívodní, vč. připojovací komory, vel. 600 | ks | 4 | [9 empty] | viz 1.NP
| 3A.10 | Ohebná hadice - tlumič hluku prům. 250 | bm | 6 | [9 empty] | =4*1,5
| 3A.11 | Vířivá vyúsť odívodní, vč. připojovací komory, vel. 300 | ks | 16 | [9 empty] | viz 1.NP
| 3A.12 | Ohebná hadice - tlumič hluku prům. 160 | bm | 32 | [9 empty] | =16*2
| 3A.101 | Čtyřhranné potrubí sk.I z pozink. plechu dle ON 12 0405 | m2 | 249 | [9 empty] | =(69*2+30*2,5)+(6*4+3*4)
| 3A.201 | Kruhové potrubí Spiro vč. tvarovek do prům. 250 | bm | 44 | [9 empty] | =16*2+4*3
| Zařízení č.4. | Jídelna - Přívod
| 4.1 | Větrací jednotka ve složení:
Přívodní část:
Filtr F7, deskový výměník, vodní ohřívač, vodní chladič, ventilátor
Odvodní část:
Filtr G4, ventilátor
vč. sifonu pro odvod kondenzátu, pružných vložek a servo klapek
Obslužná a připojovací strana LEVÁ ve směru proudění přívodního vzduchu
|  | Výkonové údaje viz tabulka zařízení | ks | 1
| 4.2 | Kulisa tlumiče hluku délky 1m, šířka 200, výška 630 | ks | 6 | [9 empty] | viz 2.NP
| 4.3 | Potipožární klapka s tepelným a elektromagnetickým (230V, bez napětí otevřeno) spouštěním, odolnost 90minut, 800x315 | ks | 1
| 4.4 | Vířivá vyúsť přívodní, vč. připojovací komory, vel. 600 | ks | 11 | [9 empty] | viz 1.NP
| 4.5 | Ohebná hadice - tlumič hluku prům. 250 | bm | 33 | [9 empty] | =11*3
| 4.6 | Vířivá vyúsť přívodní, vč. připojovací komory, vel. 300 | ks | 3
| 4.7 | Ohebná hadice - tlumič hluku prům. 160 | bm | 9 | [9 empty] | =3*3
| 4.101 | Čtyřhranné potrubí sk.I z pozink. plechu dle ON 12 0405 | m2 | 102.5 | [9 empty] | =(23*2,5)+(10*4)+(2*2,5)
| 4.201 | Kruhové potrubí Spiro vč. tvarovek do prům. 250 | bm | 20 | [9 empty] | viz 1.NP
| Zařízení č.4A. | Jídelna - Odvod
| 4A.1 | Větrací jednotka viz přívod
| 4A.2 | Kulisa tlumiče hluku délky 1m, šířka 200, výška 630 | ks | 6 | [9 empty] | viz 2.NP
| 4A.3 | Potipožární klapka s tepelným a elektromagnetickým (230V, bez napětí otevřeno) spouštěním, odolnost 90minut, 500x315 | ks | 1
| 4A.4 | Potipožární klapka s tepelným a elektromagnetickým (230V, bez napětí otevřeno) spouštěním, odolnost 90minut, 400x315 (147°C) | ks | 1
| 4A.5 | Vyústka odvodní VK-1O-R1 525x225 | ks | 5 | [9 empty] | viz 1.NP
| 4A.6 | Regulační klapka ruční 500x315 | ks | 1
| 4A.7 | Regulační klapka ruční prům. 280 | ks | 1
| 4A.8 | Akumulační zákryt nerez s odlučovači tuku a osvětlením 2400x950x450, připojení 1x prům.280 | ks | 1
| 4A.9 | Regulační klapka ruční prům. 180 | ks | 1
| 4A.10 | Akumulační zákryt nerez s odlučovači tuku a osvětlením 1800x950x450, připojení 1x prům. 180 | ks | 1
| 4A.11 | Regulační klapka ruční prům. 160 | ks | 1
| 4A.12 | Vyústka odvodní VK-1O-R1 325x125 | ks | 1
| 4A.13 | Regulační klapka ruční 200x200 | ks | 1
| 4A.14 | Vyústka odvodní VK-1O-R1 425x125 | ks | 2 | [9 empty] | viz 1.NP
| 4A.101 | Čtyřhranné potrubí sk.I z pozink. plechu dle ON 12 0405 | m2 | 37 | [9 empty] | =(8*4)+(2*2,5)
| 4A.102 | Čtyřhranné potrubí sk.I z pozink. plechu dle ON 12 0405, letované či tmelené | m2 | 54 | [9 empty] | =15*2+16*1,5
| 4A.201 | Kruhové potrubí Spiro vč. tvarovek do prům. 280 | bm | 8 | [9 empty] | viz 1.NP
| Zařízení č.4B. | WC jídelny - Odvod
| 4B.1 | Diagonální potruní ventilátor prům. 200. Výkonové údaje viz tabulka zařízení | ks | 1
| 4B.2 | Potipožární klapka s tepelným a elektromagnetickým (230V, bez napětí otevřeno) spouštěním, odolnost 90minut, prům. 200 | ks | 1
| 4B.3 | Přetlaková klapka prům. 200 | ks | 1
| 4B.4 | Potipožární klapka s tepelným a elektromagnetickým (230V, bez napětí otevřeno) spouštěním, odolnost 90minut, prům. 200 | ks | 1
| 4B.5 | Ohebná hadice - tlumič hluku prům. 200 | bm | 2 | [9 empty] | viz 1.NP
| 4B.6 | Odvodní ventil kovový prům. 160 | ks | 3 | [9 empty] | viz 1.NP
| 4B.7 | Ohebná hadice - tlumič hluku prům. 160 | bm | 3 | [9 empty] | viz 1.NP
| 4B.201 | Kruhové potrubí Spiro vč. tvarovek do prům. 200 | bm | 58 | [9 empty] | =31+2+25
| Zařízení č.5. | Technol. místnosti - Přívod
| 5.1 | Větrací jednotka ve složení:
Přívodní část:
Filtr F7, rotační entalpijní výměník, vodní ohřívač, zvlhčovací komora, vodní chladič, ventilátor
Odvodní část:
Filtr G4, ventilátor
vč. sifonu pro odvod kondenzátu, pružných vložek a servo klapek
Obslužná a připojovací strana LEVÁ ve směru proudění přívodního vzduchu
|  | Výkonové údaje viz tabulka zařízení | ks | 1
| 5.2 | Parní elektrodový zvlhčovač vč. distributoru páry, parní a kondenzátní hadice, regulačního modulu pro vazbu s nadřazeným systémem MaR a příslušenství. Výkonové údaje viz tabulka zařízení | ks | 1
| 5.3 | Kulisa tlumiče hluku délky 1m, šířka 200, výška 500 | ks | 6 | [9 empty] | viz 2.NP
| 5.4 | Potipožární klapka s tepelným a elektromagnetickým (230V, bez napětí otevřeno) spouštěním, odolnost 90minut, 630X400 | ks | 1
| 5.5 | Potipožární klapka s tepelným a elektromagnetickým (230V, bez napětí otevřeno) spouštěním, odolnost 90minut, 630X400 | ks | 1
| 5.6 | Potipožární klapka s tepelným a elektromagnetickým (230V, bez napětí otevřeno) spouštěním, odolnost 90minut, 630X400 | ks | 1
| 5.7 | Potipožární klapka s tepelným a elektromagnetickým (230V, bez napětí otevřeno) spouštěním, odolnost 90minut, 500X315 | ks | 1
| 5.8 | Potipožární klapka s tepelným a elektromagnetickým (230V, bez napětí otevřeno) spouštěním, odolnost 90minut, 500X315 | ks | 1
| 5.9 | Potipožární klapka s tepelným a elektromagnetickým (230V, bez napětí otevřeno) spouštěním, odolnost 90minut, 315X315 | ks | 1
| 5.10 | Potipožární klapka s tepelným a elektromagnetickým (230V, bez napětí otevřeno) spouštěním, odolnost 90minut, 315X315 | ks | 1
| 5.11 | Potipožární klapka s tepelným a elektromagnetickým (230V, bez napětí otevřeno) spouštěním, odolnost 90minut, 315X315 | ks | 1
| 5.12 | Potipožární klapka s tepelným a elektromagnetickým (230V, bez napětí otevřeno) spouštěním, odolnost 90minut, 315X250 | ks | 1
| 5.13 | Vyústka přívodní VK-2O-R1 425X225 | ks | 5 | [9 empty] | viz 2.NP
| 5.14 | Vířivá vyúsť přívodní, vč. připojovací komory, vel. 300 | ks | 2 | [9 empty] | viz 2.NP
| 5.15 | Ohebná hadice - tlumič hluku prům. 160 | bm | 2 | [9 empty] | viz 2.NP
| 5.16 | Vyústka přívodní VK-2O-R1 425X125 | ks | 8 | [9 empty] | viz 2.NP
| 5.101 | Čtyřhranné potrubí sk.I z pozink. plechu dle ON 12 0405 | m2 | 237 | [9 empty] | =14*3,5+94*2
| 5.201 | Kruhové potrubí Spiro vč. tvarovek do prům. 160 | bm | 14 | [9 empty] | viz 2.NP
| Zařízení č.5A. | Technol. místnosti - Odvod
| 5A.1 | Větrací jednotka viz přívod
| 5A.2 | Kulisa tlumiče hluku délky 1m, šířka 200, výška 500 | ks | 6 | [9 empty] | viz 2.NP
| 5A.3 | Potipožární klapka s tepelným a elektromagnetickým (230V, bez napětí otevřeno) spouštěním, odolnost 90minut, 630x400 | ks | 1
| 5A.4 | Potipožární klapka s tepelným a elektromagnetickým (230V, bez napětí otevřeno) spouštěním, odolnost 90minut, 630x400 | ks | 1
| 5A.5 | Potipožární klapka s tepelným a elektromagnetickým (230V, bez napětí otevřeno) spouštěním, odolnost 90minut, 500x315 | ks | 1
| 5A.6 | Potipožární klapka s tepelným a elektromagnetickým (230V, bez napětí otevřeno) spouštěním, odolnost 90minut, 500x315 | ks | 1
| 5A.7 | Potipožární klapka s tepelným a elektromagnetickým (230V, bez napětí otevřeno) spouštěním, odolnost 90minut, 315x315 | ks | 1
| 5A.8 | Potipožární klapka s tepelným a elektromagnetickým (230V, bez napětí otevřeno) spouštěním, odolnost 90minut, 315x315 | ks | 1
| 5A.9 | Potipožární klapka s tepelným a elektromagnetickým (230V, bez napětí otevřeno) spouštěním, odolnost 90minut, 315x315 | ks | 1
| 5A.10 | Potipožární klapka s tepelným a elektromagnetickým (230V, bez napětí otevřeno) spouštěním, odolnost 90minut, 315x250 | ks | 1
| 5A.11 | Vyústka odvodní VK-1O-R1 425x225 | ks | 5 | [9 empty] | viz 2.NP
| 5A.12 | Vířivá vyúsť odívodní, vč. připojovací komory, vel. 300 | ks | 2 | [9 empty] | viz 2.NP
| 5A.13 | Ohebná hadice - tlumič hluku prům. 160 | bm | 2 | [9 empty] | viz 2.NP
| 5A.14 | Vyústka odvodní VK-1O-R1 425x125 | ks | 8 | [9 empty] | viz 2.NP
| 5A.15 | Vyústka odvodní VK-1O-R1 225x125 | ks | 2 | [9 empty] | viz 2.NP
| 5A.16 | Potipožární stěnový uzávěr s tepelným spouštěním, odolnost 90minut, 300x215 | ks | 1
| 5A.17 | Potipožární stěnový uzávěr s tepelným spouštěním, odolnost 90minut, 300x215 | ks | 1
| 5A.18 | Potipožární klapka s tepelným a elektromagnetickým (230V, bez napětí otevřeno) spouštěním, odolnost 90minut, 630x400 | ks | 1
| 5A.101 | Čtyřhranné potrubí sk.I z pozink. plechu dle ON 12 0405 | m2 | 237 | [9 empty] | =14*3,5+94*2
| 5A.201 | Kruhové potrubí Spiro vč. tvarovek do prům. 160 | bm | 14 | [9 empty] | =12*2
| Zařízení č.6. | Chodby - Přívod
| 6.1 | Větrací jednotka ve složení:
Přívodní část:
Filtr F7, deskový výměník, vodní ohřívač, vodní chladič, ventilátor
Odvodní část:
Filtr G4, ventilátor
vč. sifonu pro odvod kondenzátu, pružných vložek a servo klapek
Obslužná a připojovací strana PRAVÁ ve směru proudění přívodního vzduchu
|  | Výkonové údaje viz tabulka zařízení | ks | 1
| 6.2 | Protidešťová žaluzie 1800x1000 | ks | 1
| 6.3 | Kulisa tlumiče hluku délky 1m, šířka 200, výška 1000 | ks | 18 | [9 empty] | viz 6.NP
| 6.4 | Potipožární klapka s tepelným a elektromagnetickým (230V, bez napětí otevřeno) spouštěním, odolnost 90minut, 1000x800 | ks | 1
| 6.5 | Potipožární klapka s tepelným a elektromagnetickým (230V, bez napětí otevřeno) spouštěním, odolnost 90minut, 500x315 | ks | 1
| 6.6 | Potipožární klapka s tepelným a elektromagnetickým (230V, bez napětí otevřeno) spouštěním, odolnost 90minut, 250x200 | ks | 1
| 6.7 | Potipožární klapka s tepelným a elektromagnetickým (230V, bez napětí otevřeno) spouštěním, odolnost 90minut, 250x200 | ks | 1
| 6.8 | Potipožární klapka s tepelným a elektromagnetickým (230V, bez napětí otevřeno) spouštěním, odolnost 90minut, 500x315 | ks | 1
| 6.9 | Potipožární klapka s tepelným a elektromagnetickým (230V, bez napětí otevřeno) spouštěním, odolnost 90minut, 250x200 | ks | 1
| 6.10 | Potipožární klapka s tepelným a elektromagnetickým (230V, bez napětí otevřeno) spouštěním, odolnost 90minut, 250x200 | ks | 1
| 6.11 | Potipožární klapka s tepelným a elektromagnetickým (230V, bez napětí otevřeno) spouštěním, odolnost 90minut, 500x315 | ks | 1
| 6.12 | Potipožární klapka s tepelným a elektromagnetickým (230V, bez napětí otevřeno) spouštěním, odolnost 90minut, 250x200 | ks | 1
| 6.13 | Potipožární klapka s tepelným a elektromagnetickým (230V, bez napětí otevřeno) spouštěním, odolnost 90minut, 250x200 | ks | 1
| 6.14 | Potipožární klapka s tepelným a elektromagnetickým (230V, bez napětí otevřeno) spouštěním, odolnost 90minut, 250x250 | ks | 1
| 6.15 | Potipožární klapka s tepelným a elektromagnetickým (230V, bez napětí otevřeno) spouštěním, odolnost 90minut, 500x315 | ks | 1
| 6.16 | Potipožární klapka s tepelným a elektromagnetickým (230V, bez napětí otevřeno) spouštěním, odolnost 90minut, 500x315 | ks | 1
| 6.17 | Potipožární klapka s tepelným a elektromagnetickým (230V, bez napětí otevřeno) spouštěním, odolnost 90minut, 500x315 | ks | 1
| 6.18 | Potipožární klapka s tepelným a elektromagnetickým (230V, bez napětí otevřeno) spouštěním, odolnost 90minut, 315x315 | ks | 1
| 6.19 | Potipožární klapka s tepelným a elektromagnetickým (230V, bez napětí otevřeno) spouštěním, odolnost 90minut, 250x250 | ks | 1
| 6.20 | Vířivá vyúsť přívodní, vč. připojovací komory, vel. 300 | ks | 33 | [9 empty] | =6+5+7+9+6
| 6.21 | Ohebná hadice - tlumič hluku prům. 160 | bm | 66 | [9 empty] | =12+10+14+18+12
| 6.22 | Vyústka přívodní VK-2O-R1 325x125 | ks | 6
| 6.23 | Ohebná hadice - tlumič hluku prům. 200 | bm | 9 | [9 empty] | =6+3
| 6.24 | Vířivá vyúsť přívodní, vč. připojovací komory, vel. 400 | ks | 4 | [9 empty] | =3+1
| 6.25 | Vířivá vyúsť přívodní, vč. připojovací komory, vel. 600 | ks | 7 | [9 empty] | viz 1.NP
| 6.26 | Ohebná hadice - tlumič hluku prům. 250 | bm | 14 | [9 empty] | =7*2
| 6.27 | Elektrický ohřívač prům.315/6kW | ks | 1
| 6.28 | Vyústka přívodní VK-2O-R1 225x125 | ks | 1
| 6.101 | Čtyřhranné potrubí sk.I z pozink. plechu dle ON 12 0405 | m2 | 606.5 | [9 empty] | =42+98+34+64+81+77+110+101
| 6.201 | Kruhové potrubí Spiro vč. tvarovek do prům. 250 | bm | 128 | [9 empty] | =38+20+26+26+18
| Zařízení č.6A. | Chodby - Odvod
| 6A.1 | Větrací jednotka viz přívod
| 6A.2 | Kulisa tlumiče hluku délky 1m, šířka 200, výška 1000 | ks | 13 | [9 empty] | viz 6.NP
| 6A.3 | Regulační klapka servo 315x800 | ks | 1
| 6A.4 | Regulační klapka servo 400x800 | ks | 1
| 6A.5 | Potipožární klapka s tepelným a elektromagnetickým (230V, bez napětí otevřeno) spouštěním, odolnost 90minut, 315x800 | ks | 1
| 6A.6 | Potipožární klapka s tepelným a elektromagnetickým (230V, bez napětí otevřeno) spouštěním, odolnost 90minut, 400x800 | ks | 1
| 6A.7 | Potipožární klapka s tepelným a elektromagnetickým (230V, bez napětí otevřeno) spouštěním, odolnost 90minut, 315x315 | ks | 1
| 6A.8 | Potipožární klapka s tepelným a elektromagnetickým (230V, bez napětí otevřeno) spouštěním, odolnost 90minut, prům. 250 | ks | 1
| 6A.9 | Potipožární klapka s tepelným a elektromagnetickým (230V, bez napětí otevřeno) spouštěním, odolnost 90minut, prům. 250 | ks | 1
| 6A.10 | Potipožární klapka s tepelným a elektromagnetickým (230V, bez napětí otevřeno) spouštěním, odolnost 90minut, 250x250 | ks | 1
| 6A.11 | Potipožární klapka s tepelným a elektromagnetickým (230V, bez napětí otevřeno) spouštěním, odolnost 90minut, prům. 250 | ks | 1
| 6A.12 | Potipožární stěnový uzávěr s tepelným spouštěním, odolnost 90minut, 400x215 | ks | 1
| 6A.13 | Potipožární stěnový uzávěr s tepelným spouštěním, odolnost 90minut, 400x215 | ks | 1
| 6A.14 | Potipožární klapka s tepelným a elektromagnetickým (230V, bez napětí otevřeno) spouštěním, odolnost 90minut, 315x315 | ks | 1
| 6A.15 | Potipožární klapka s tepelným a elektromagnetickým (230V, bez napětí otevřeno) spouštěním, odolnost 90minut, prům. 250 | ks | 1
| 6A.16 | Potipožární klapka s tepelným a elektromagnetickým (230V, bez napětí otevřeno) spouštěním, odolnost 90minut, prům. 250 | ks | 1
| 6A.17 | Potipožární klapka s tepelným a elektromagnetickým (230V, bez napětí otevřeno) spouštěním, odolnost 90minut, 250x250 | ks | 1
| 6A.18 | Potipožární klapka s tepelným a elektromagnetickým (230V, bez napětí otevřeno) spouštěním, odolnost 90minut, prům. 250 | ks | 1
| 6A.19 | Potipožární stěnový uzávěr s tepelným spouštěním, odolnost 90minut, 400x215 | ks | 1
| 6A.20 | Potipožární stěnový uzávěr s tepelným spouštěním, odolnost 90minut, 400x215 | ks | 1
| 6A.21 | Potipožární klapka s tepelným a elektromagnetickým (230V, bez napětí otevřeno) spouštěním, odolnost 90minut, 315x315 | ks | 1
| 6A.22 | Potipožární klapka s tepelným a elektromagnetickým (230V, bez napětí otevřeno) spouštěním, odolnost 90minut, prům. 250 | ks | 1
| 6A.23 | Potipožární klapka s tepelným a elektromagnetickým (230V, bez napětí otevřeno) spouštěním, odolnost 90minut, prům. 250 | ks | 1
| 6A.24 | Potipožární klapka s tepelným a elektromagnetickým (230V, bez napětí otevřeno) spouštěním, odolnost 90minut, 250x250 | ks | 1
| 6A.25 | Potipožární klapka s tepelným a elektromagnetickým (230V, bez napětí otevřeno) spouštěním, odolnost 90minut, prům. 250 | ks | 1
| 6A.26 | Potipožární stěnový uzávěr s tepelným spouštěním, odolnost 90minut, 400x215 | ks | 1
| 6A.27 | Potipožární stěnový uzávěr s tepelným spouštěním, odolnost 90minut, 400x215 | ks | 1
| 6A.28 | Potipožární stěnový uzávěr s tepelným spouštěním, odolnost 90minut, 400x215 | ks | 1
| 6A.29 | Potipožární stěnový uzávěr s tepelným spouštěním, odolnost 90minut, 400x215 | ks | 1
| 6A.30 | Potipožární stěnový uzávěr s tepelným spouštěním, odolnost 90minut, 400x215 | ks | 1
| 6A.31 | Potipožární klapka s tepelným a elektromagnetickým (230V, bez napětí otevřeno) spouštěním, odolnost 90minut, 250x250 | ks | 1
| 6A.32 | Potipožární klapka s tepelným a elektromagnetickým (230V, bez napětí otevřeno) spouštěním, odolnost 90minut, prům. 250 | ks | 1
| 6A.33 | Potipožární stěnový uzávěr s tepelným spouštěním, odolnost 90minut, 400x215 | ks | 1
| 6A.34 | Potipožární klapka s tepelným a elektromagnetickým (230V, bez napětí otevřeno) spouštěním, odolnost 90minut, 250x250 | ks | 1
| 6A.35 | Potipožární klapka s tepelným a elektromagnetickým (230V, bez napětí otevřeno) spouštěním, odolnost 90minut, 500x315 | ks | 1
| 6A.36 | Potipožární klapka s tepelným a elektromagnetickým (230V, bez napětí otevřeno) spouštěním, odolnost 90minut, 500x315 | ks | 1
| 6A.37 | Potipožární stěnový uzávěr s tepelným spouštěním, odolnost 90minut, 400x215 | ks | 1
| 6A.38 | Potipožární stěnový uzávěr s tepelným spouštěním, odolnost 90minut, 400x215 | ks | 1
| 6A.39 | Potipožární stěnový uzávěr s tepelným spouštěním, odolnost 90minut, 400x215 | ks | 1
| 6A.40 | Vířivá vyúsť odívodní, vč. připojovací komory, vel. 300 | ks | 15 | [9 empty] | =5+2+2+4+2
| 6A.41 | Ohebná hadice - tlumič hluku prům. 160 | bm | 118 | [9 empty] | =44+10+20+24+20
| 6A.42 | Odvodní ventil kovový prům.160 | ks | 44 | [9 empty] | ´17+3+8+8+8
| 6A.43 | Vyústka odvodní VK-1O-R1 425x125 | ks | 2 | [9 empty] | viz 5.NP
| 6A.44 | Vyústka odvodní VK-1O-R1 325x125 | ks | 2 | [9 empty] | viz 2.NP
| 6A.45 | Vířivá vyúsť odívodní, vč. připojovací komory, vel. 400 | ks | 2 | [9 empty] | =1+1
| 6A.46 | Ohebná hadice - tlumič hluku prům. 200 | bm | 4 | [9 empty] | =2+2
| 6A.47 | Stěnová mřížka 600x300 | ks | 2 | [9 empty] | viz 1.NP
| 6A.48 | Stěnová mřížka 600x150 | ks | 2 | [9 empty] | viz 1.NP
| 6A.101 | Čtyřhranné potrubí sk.I z pozink. plechu dle ON 12 0405 | m2 | 332.5 | [9 empty] | =19+9+9+9+155+15+115
| 6A.201 | Kruhové potrubí Spiro vč. tvarovek do prům. 200 | bm | 349 | [9 empty] | =95+25+73+79+77
| Zařízení č.7. | Zázemí CDP - Přívod
| 7.1 | Větrací jednotka ve složení:
Přívodní část:
Filtr F7, deskový výměník, vodní ohřívač, vodní chladič, ventilátor
Odvodní část:
Filtr G4, ventilátor
vč. sifonu pro odvod kondenzátu, pružných vložek a servo klapek
Obslužná a připojovací strana LEVÁ ve směru proudění přívodního vzduchu
|  | Výkonové údaje viz tabulka zařízení | ks | 1
| 7.2 | Protidešťová žaluzie 900X630 | ks | 1
| 7.3 | Kulisa tlumiče hluku délky 1m, šířka 200, výška 630 | ks | 6 | [9 empty] | viz 6.NP
| 7.4 | Kulisa tlumiče hluku délky 1m, šířka 200, výška 500 | ks | 6 | [9 empty] | viz 6.NP
| 7.5 | Potipožární klapka s tepelným a elektromagnetickým (230V, bez napětí otevřeno) spouštěním, odolnost 90minut, 400X630 | ks | 1
| 7.6 | Potipožární klapka s tepelným a elektromagnetickým (230V, bez napětí otevřeno) spouštěním, odolnost 90minut, 630X400 | ks | 1
| 7.7 | Vířivá vyúsť přívodní, vč. připojovací komory, vel. 400 | ks | 10 | [9 empty] | viz 1.NP
| 7.8 | Ohebná hadice - tlumič hluku prům. 200 | bm | 10 | [9 empty] | =10*1
| 7.101 | Čtyřhranné potrubí sk.I z pozink. plechu dle ON 12 0405 | m2 | 230.5 | [9 empty] | =(40*2,5)+(18*3,5)+(27*2,5)
| 7.201 | Kruhové potrubí Spiro vč. tvarovek do prům. 200 | bm | 30 | [9 empty] | viz 1.NP
| Zařízení č.7A. | Zázemí CDP - Odvod
| 7A.1 | Větrací jednotka viz přívod
| 7A.2 | Kulisa tlumiče hluku délky 1m, šířka 200, výška 630 | ks | 6 | [9 empty] | viz 6.NP
| 7A.3 | Kulisa tlumiče hluku délky 1m, šířka 200, výška 500 | ks | 6 | [9 empty] | viz 6.NP
| 7A.4 | Potipožární klapka s tepelným a elektromagnetickým (230V, bez napětí otevřeno) spouštěním, odolnost 90minut, 400X630 | ks | 1
| 7A.5 | Potipožární klapka s tepelným a elektromagnetickým (230V, bez napětí otevřeno) spouštěním, odolnost 90minut, 630X400 | ks | 1
| 7A.6 | Vířivá vyúsť odívodní, vč. připojovací komory, vel. 400 | ks | 15 | [9 empty] | viz 1.NP
| 7A.7 | Ohebná hadice - tlumič hluku prům. 200 | bm | 15 | [9 empty] | =15*1
| 7A.8 | Potipožární stěnový uzávěr s tepelným spouštěním, odolnost 90minut, 400x315 | ks | 1
| 7A.101 | Čtyřhranné potrubí sk.I z pozink. plechu dle ON 12 0405 | m2 | 223 | [9 empty] | =(30*2,5)+(18*3,5)+(4*2,5)+(30*2,5)
| 7A.201 | Kruhové potrubí Spiro vč. tvarovek do prům. 200 | bm | 45 | [9 empty] | =15*3
| Zařízení č.8. | Kotelna/Stroj.RTCH - Přívod
| 8.1 | Potrubní radiální ventilátor 500X250 vč. pružných vložek. Výkonové údaje viz tabulka zařízení | ks | 1
| 8.2 | Filtr (vč. filtrační vložky) do hranatého potrubí 500X250/F5 | ks | 1
| 8.3 | Elektrický ohřívač 500X250/11,1kW | ks | 1
| 8.4 | Protidešťová žaluzie 1000X400 | ks | 1
| 8.5 | Regulační klapka servo 500X400 | ks | 1
| 8.6 | Regulační klapka servo 500X400 | ks | 1
| 8.7 | Kulisový tlumič hluku délky 1m 500X250 | ks | 2
| 8.101 | Čtyřhranné potrubí sk.I z pozink. plechu dle ON 12 0405 | m2 | 42 | [9 empty] | =12*3+3*2
| Zařízení č.8A. | Kotelna/Stroj.RTCH - Přívod
| 8A.1 | Potrubní radiální ventilátor 600X350 vč. pružných vložek. Výkonové údaje viz tabulka zařízení | ks | 1
| 8A.2 | Protidešťová žaluzie 1000X400 | ks | 1
| 8A.3 | Neobsazeno
| 8A.4 | Kulisový tlumič hluku délky 1m 600X350 | ks | 3 | [9 empty] | viz 2.NP
| 8A.5 | Vyústka odvodní VK-1O-R1 625X125 | ks | 2 | [9 empty] | viz 2.NP
| 8A.6 | Vyústka odvodní VK-1O-R1 425X625 | ks | 1
| 8A.101 | Čtyřhranné potrubí sk.I z pozink. plechu dle ON 12 0405 | m2 | 45 | [9 empty] | =15*2,5+3*2,5
| Zařízení č.9A. | Trafo - Odvod
| 9A.1 | Axiální ventilátor prům. 400 vč. pružných vložek. Výkonové údaje viz tabulka zařízení | ks | 1
| 9A.2 | Protidešťová žaluzie 1500X400 | ks | 1
| 9A.3 | Regulační klapka servo 1500X400 | ks | 1
| 9A.4 | Potipožární klapka s tepelným a elektromagnetickým (230V, bez napětí otevřeno) spouštěním, odolnost 90minut, 560X400 | ks | 1
| 9A.5 | Krycí mříž 710X400 | ks | 2 | [9 empty] | viz 1.PP
| 9A.6 | Potipožární klapka s tepelným a elektromagnetickým (230V, bez napětí otevřeno) spouštěním, odolnost 90minut, 710X400 | ks | 1
| 9A.7 | Potipožární klapka s tepelným a elektromagnetickým (230V, bez napětí otevřeno) spouštěním, odolnost 90minut, 710X400 | ks | 1
| 9A.101 | Čtyřhranné potrubí sk.I z pozink. plechu dle ON 12 0405 | m2 | 50 | [9 empty] | =20*2,5
| Zařízení č.10. | Dveřní clona - Cirkulace
| 10.1 | Dveřní clona vodní, s opláštěním, šířka 1,5m, pro výšku instalace 2400mm, bez ventilu (dod. RTCH), bez ovladače (dod. MaR), vč. závěsů a příslušenství | kpl | 1
| Zařízení č.101. | Chlazení sály - Cirkulace
| 101.1 | Cirkulační kazetová jednotka fancoil ve 4 trubkovém provedení, vč. čerpadla kondenzátu. Výkonové údaje viz tabulka zařízení. Bez ventilů (dod. RTCH), bez ovladače (dod. MAR) | kpl | 180 | [9 empty] | =60+64+56
| Zařízení č.102. | Chlazení zázemí technologie - Cirkulace
| 102.1 | fcupodstrop2tr bez ventilů (dod. RTCH), bez ovladače (dod. MAR), vč. čerpadla kondenzátu | kpl | 24 | [9 empty] | =8+8+8
| Zařízení č.103. | Chlazení kanceláře - Cirkulace
| 103.1 | Cirkulační kazetová jednotka fancoil ve 4 trubkovém provedení, vč. čerpadla kondenzátu. Výkonové údaje viz tabulka zařízení. Bez ventilů (dod. RTCH), bez ovladače (dod. MAR) | kpl | 32 | [9 empty] | viz 1.NP
| Zařízení č.104. | Chlazení jídelna - Cirkulace
| 104.1 | Cirkulační kazetová jednotka fancoil ve 4 trubkovém provedení, vč. čerpadla kondenzátu. Výkonové údaje viz tabulka zařízení. Bez ventilů (dod. RTCH), bez ovladače (dod. MAR) | kpl | 5 | [9 empty] | viz 1.NP
| Zařízení č.105-1. | Chlazení m.č.2.11 - Cirkulace
| 105-1.1 | Skříňová jednotka přesné klimatizace, vodou chlazená, sání zepředu, výfuk nahoru. Výkonové údaje viz tabulka zařízení | kpl | 1
| 105-1.2 | Skříňová jednotka přesné klimatizace, vodou chlazená, sání zepředu, výfuk nahoru. Výkonové údaje viz tabulka zařízení | kpl | 1
| 105-1.3 | Skříňová jednotka přesné klimatizace, vodou chlazená, sání zepředu, výfuk nahoru. Výkonové údaje viz tabulka zařízení | kpl | 1
| 105-1.4 | Skříňová jednotka přesné klimatizace, vodou chlazená, sání zepředu, výfuk nahoru. Výkonové údaje viz tabulka zařízení | kpl | 1
| 105-1.5 | Skříňová jednotka přesné klimatizace, vodou chlazená, sání zepředu, výfuk nahoru. Výkonové údaje viz tabulka zařízení | kpl | 1
| 105-1.6 | Skříňová jednotka přesné klimatizace, vodou chlazená, sání zepředu, výfuk nahoru. Výkonové údaje viz tabulka zařízení | kpl | 1
| 105-1.7 | Přetlaková klapka 1200X630 | ks | 6 | [9 empty] | viz 2.NP
| 105-1.8 | Vyústka přívodní VK-2O-R1 625X425 | ks | 24 | [9 empty] | viz 2.NP
| 105-1.101 | Čtyřhranné potrubí sk.I z materiálu ALP, analogicky dle ON 12 0405 | m2 | 192 | [9 empty] | =3*16*4
| Zařízení č.105-2. | Chlazení m.č.2.11 - Cirkulace
| 105-2.1 | Skříňová jednotka přesné klimatizace, vodou chlazená, sání zepředu, výfuk nahoru. Výkonové údaje viz tabulka zařízení | kpl | 1
| 105-2.2 | Skříňová jednotka přesné klimatizace, vodou chlazená, sání zepředu, výfuk nahoru. Výkonové údaje viz tabulka zařízení | kpl | 1
| 105-2.3 | Skříňová jednotka přesné klimatizace, vodou chlazená, sání zepředu, výfuk nahoru. Výkonové údaje viz tabulka zařízení | kpl | 1
| 105-2.4 | Skříňová jednotka přesné klimatizace, vodou chlazená, sání zepředu, výfuk nahoru. Výkonové údaje viz tabulka zařízení | kpl | 1
| 105-2.5 | Přetlaková klapka 900X630 | ks | 4 | [9 empty] | viz 2.NP
| 105-2.6 | Vyústka přívodní VK-2O-R1 625X325 |  | 16 | [9 empty] | viz 2.NP
| 105-2.101 | Čtyřhranné potrubí sk.I z materiálu ALP, analogicky dle ON 12 0405 | m2 | 108 | [9 empty] | =2*18*3
| Zařízení č.105-3. | Chlazení m.č.2.13 - Cirkulace
| 105-3.1 | Skříňová jednotka přesné klimatizace, vodou chlazená, sání zepředu, výfuk nahoru. Výkonové údaje viz tabulka zařízení | kpl | 1
| 105-3.2 | Skříňová jednotka přesné klimatizace, vodou chlazená, sání zepředu, výfuk nahoru. Výkonové údaje viz tabulka zařízení | kpl | 1
| 105-3.3 | Přetlaková klapka 900X355 | ks | 2 | [9 empty] | viz 2.NP
| 105-3.4 | Vyústka přívodní VK-2O-R1 425X225 | ks | 12 | [9 empty] | viz 2.NP
| 105-3.101 | Čtyřhranné potrubí sk.I z materiálu ALP, analogicky dle ON 12 0405 | m2 | 57 | [9 empty] | =12*2,5+3*6*1,5
| Zařízení č.105-4. | Chlazení m.č.2.14 - Cirkulace
| 105-4.1 | Skříňová jednotka přesné klimatizace, vodou chlazená, sání zepředu, výfuk nahoru. Výkonové údaje viz tabulka zařízení | kpl | 1
| 105-4.2 | Skříňová jednotka přesné klimatizace, vodou chlazená, sání zepředu, výfuk nahoru. Výkonové údaje viz tabulka zařízení | kpl | 1
| 105-4.3 | Přetlaková klapka 900X355 | ks | 2 | [9 empty] | viz 2.NP
| 105-4.4 | Vyústka přívodní VK-2O-R1 425X225 | ks | 12 | [9 empty] | viz 2.NP
| 105-4.101 | Čtyřhranné potrubí sk.I z materiálu ALP, analogicky dle ON 12 0405 | m2 | 57 | [9 empty] | =12*2,5+3*6*1,5
| Zařízení č.105-5. | Chlazení m.č.2.15 - Cirkulace
| 105-5.1 | Skříňová jednotka přesné klimatizace, vodou chlazená, sání zepředu, výfuk nahoru. Výkonové údaje viz tabulka zařízení | kpl | 1
| 105-5.2 | Skříňová jednotka přesné klimatizace, vodou chlazená, sání zepředu, výfuk nahoru. Výkonové údaje viz tabulka zařízení | kpl | 1
| 105-5.3 | Přetlaková klapka 900X355 | ks | 2 | [9 empty] | viz 2.NP
| 105-5.4 | Vyústka přívodní VK-2O-R1 425X225 | ks | 12 | [9 empty] | viz 2.NP
| 105-5.101 | Čtyřhranné potrubí sk.I z materiálu ALP, analogicky dle ON 12 0405 | m2 | 57 | [9 empty] | =12*2,5+3*6*1,5
| Zařízení č.105-6. | Chlazení m.č.2.17 - Cirkulace
| 105-6.1 | Skříňová jednotka přesné klimatizace, vodou chlazená, sání zepředu, výfuk nahoru. Výkonové údaje viz tabulka zařízení | kpl | 1
| 105-6.2 | Skříňová jednotka přesné klimatizace, vodou chlazená, sání zepředu, výfuk nahoru. Výkonové údaje viz tabulka zařízení | kpl | 1
| 105-6.3 | Přetlaková klapka 750X315 | ks | 2 | [9 empty] | viz 2.NP
| 105-6.4 | Vyústka přívodní VK-2O-R1 425X225 | ks | 6 | [9 empty] | viz 2.NP
| 105-6.101 | Čtyřhranné potrubí sk.I z materiálu ALP, analogicky dle ON 12 0405 | m2 | 37.5 | [9 empty] | =15*2,5
| Zařízení č.105-7. | Chlazení m.č.2.18 - Cirkulace
| 105-7.1 | Skříňová jednotka přesné klimatizace, vodou chlazená, sání zepředu, výfuk nahoru. Výkonové údaje viz tabulka zařízení | kpl | 1
| 105-7.2 | Skříňová jednotka přesné klimatizace, vodou chlazená, sání zepředu, výfuk nahoru. Výkonové údaje viz tabulka zařízení | kpl | 1
| 105-7.3 | Přetlaková klapka 750X315 | ks | 2 | [9 empty] | viz 2.NP
| 105-7.4 | Vyústka přívodní VK-2O-R1 425X225 | ks | 6 | [9 empty] | viz 2.NP
| 105-7.101 | Čtyřhranné potrubí sk.I z materiálu ALP, analogicky dle ON 12 0405 | m2 | 37.5 | [9 empty] | =15*2,5
| Zařízení č.105-8. | Chlazení m.č.2.20 - Cirkulace
| 105-8.1 | Skříňová jednotka přesné klimatizace, vodou chlazená, sání zepředu, výfuk nahoru. Výkonové údaje viz tabulka zařízení | kpl | 1
| 105-8.2 | Skříňová jednotka přesné klimatizace, vodou chlazená, sání zepředu, výfuk nahoru. Výkonové údaje viz tabulka zařízení | kpl | 1
| 105-8.3 | Přetlaková klapka 900X355 | ks | 2 | [9 empty] | viz 2.NP
| 105-8.4 | Vyústka přívodní VK-2O-R1 425X225 | ks | 12 | [9 empty] | viz 2.NP
| 105-8.101 | Čtyřhranné potrubí sk.I z materiálu ALP, analogicky dle ON 12 0405 | m2 | 57 | [9 empty] | =12*2,5+3*6*1,5
| Zařízení č.105-9. | Chlazení m.č.2.21 - Cirkulace
| 105-9.1 | Skříňová jednotka přesné klimatizace, vodou chlazená, sání zepředu, výfuk nahoru. Výkonové údaje viz tabulka zařízení | kpl | 1
| 105-9.2 | Skříňová jednotka přesné klimatizace, vodou chlazená, sání zepředu, výfuk nahoru. Výkonové údaje viz tabulka zařízení | kpl | 1
| 105-9.3 | Přetlaková klapka 900X355 | ks | 2 | [9 empty] | viz 2.NP
| 105-9.4 | Vyústka přívodní VK-2O-R1 425X225 | ks | 12 | [9 empty] | viz 2.NP
| 105-9.101 | Čtyřhranné potrubí sk.I z materiálu ALP, analogicky dle ON 12 0405 | m2 | 57 | [9 empty] | =12*2,5+3*6*1,5
| Zařízení č.105-10. | Chlazení m.č.2.22 - Cirkulace
| 105-10.1 | Skříňová jednotka přesné klimatizace, vodou chlazená, sání zepředu, výfuk nahoru. Výkonové údaje viz tabulka zařízení | kpl | 1
| 105-10.2 | Skříňová jednotka přesné klimatizace, vodou chlazená, sání zepředu, výfuk nahoru. Výkonové údaje viz tabulka zařízení | kpl | 1
| 105-10.3 | Přetlaková klapka 900X355 | ks | 2 | [9 empty] | viz 2.NP
| 105-10.4 | Vyústka přívodní VK-2O-R1 425X225 | ks | 12 | [9 empty] | viz 2.NP
| 105-10.101 | Čtyřhranné potrubí sk.I z materiálu ALP, analogicky dle ON 12 0405 | m2 | 57 | [9 empty] | =12*2,5+3*6*1,5
| Zařízení č.105-20. | Chlazení m.č.5.13 - Cirkulace
| 105-20.1 | Skříňová jednotka přesné klimatizace, vodou chlazená, sání zepředu, výfuk nahoru. Výkonové údaje viz tabulka zařízení | kpl | 1
| 105-20.2 | Skříňová jednotka přesné klimatizace, vodou chlazená, sání zepředu, výfuk nahoru. Výkonové údaje viz tabulka zařízení | kpl | 1
| 105-20.3 | Vyústka přívodní VK-2O-R1 425X225 | ks | 12 | [9 empty] | viz 5.NP
| 105-20.4 | Přetlaková klapka 900X355 | ks | 2 | [9 empty] | viz 5.NP
| 105-20.101 | Čtyřhranné potrubí sk.I z materiálu ALP, analogicky dle ON 12 0405 | m2 | 61.5 | [9 empty] | =12*2,5+3*7*1,5
| Zařízení č.105-21. | Chlazení m.č.5.14 - Cirkulace
| 105-21.1 | Skříňová jednotka přesné klimatizace, vodou chlazená, sání zepředu, výfuk nahoru. Výkonové údaje viz tabulka zařízení | kpl | 1
| 105-21.2 | Skříňová jednotka přesné klimatizace, vodou chlazená, sání zepředu, výfuk nahoru. Výkonové údaje viz tabulka zařízení | kpl | 1
| 105-21.3 | Vyústka přívodní VK-2O-R1 425X225 | ks | 20 | [9 empty] | viz 5.NP
| 105-21.4 | Přetlaková klapka 900X400 | ks | 2 | [9 empty] | viz 5.NP
| 105-21.101 | Čtyřhranné potrubí sk.I z materiálu ALP, analogicky dle ON 12 0405 | m2 | 85.5 | [9 empty] | =15*2,5+4*8*1,5
| Zařízení č.106. | Rozvodny - Cirkulace
Systém split tvořený (pro jeden systém):
| 106.1 | Kondenzátor | ks | 1
| 106.2 | Nástěnná výparníková jednotka | ks | 1
|  | izolované freonové potrubí délky (pár) cca | bm | 39 | [9 empty] | =4+5*4+15
vč. ovladače, elektrického propojení mezi vnější a vnitřní částí a příslušenství. Výkonové údaje viz tabulka zařízení
|  | celkem | kpl | 5 | [9 empty] | =1+1+1+1+1
| 106.3 | Potipožární stěnový uzávěr s tepelným spouštěním, odolnost 90minut, 200x215 | ks | 1
| 106.4 | Potipožární stěnový uzávěr s tepelným spouštěním, odolnost 90minut, 200x215 | ks | 1
| 106.5 | Potipožární stěnový uzávěr s tepelným spouštěním, odolnost 90minut, 200x215 | ks | 1
| 106.6 | Potipožární stěnový uzávěr s tepelným spouštěním, odolnost 90minut, 200x215 | ks | 1
| 106.7 | Potipožární stěnový uzávěr s tepelným spouštěním, odolnost 90minut, 200x215 | ks | 1
| 106.8 | Potipožární stěnový uzávěr s tepelným spouštěním, odolnost 90minut, 200x215 | ks | 1
| 106.9 | Potipožární stěnový uzávěr s tepelným spouštěním, odolnost 90minut, 200x215 | ks | 1
| 106.10 | Potipožární stěnový uzávěr s tepelným spouštěním, odolnost 90minut, 200x215 | ks | 1
| 106.11 | Potipožární stěnový uzávěr s tepelným spouštěním, odolnost 90minut, 200x215 | ks | 1
| 106.12 | Potipožární stěnový uzávěr s tepelným spouštěním, odolnost 90minut, 200x215 | ks | 1
| Zařízení č.107. | Rozvodny - Cirkulace
Systém split tvořený (pro jeden systém):
| 107.1 | Kondenzátor | ks | 1
| 107.2 | Nástěnná výparníková jednotka | ks | 1
|  | izolované freonové potrubí délky (pár) cca | bm | 39 | [9 empty] | =4+5*4+15
vč. ovladače, elektrického propojení mezi vnější a vnitřní částí a příslušenství. Výkonové údaje viz tabulka zařízení
|  | celkem | kpl | 5 | [9 empty] | =1+1+1+1+1
| 107.3 | Potipožární stěnový uzávěr s tepelným spouštěním, odolnost 90minut, 200x215 | ks | 1
| 107.4 | Potipožární stěnový uzávěr s tepelným spouštěním, odolnost 90minut, 200x215 | ks | 1
| 107.5 | Potipožární stěnový uzávěr s tepelným spouštěním, odolnost 90minut, 200x215 | ks | 1
| 107.6 | Potipožární stěnový uzávěr s tepelným spouštěním, odolnost 90minut, 200x215 | ks | 1
| 107.7 | Potipožární stěnový uzávěr s tepelným spouštěním, odolnost 90minut, 200x215 | ks | 1
| 107.8 | Potipožární stěnový uzávěr s tepelným spouštěním, odolnost 90minut, 200x215 | ks | 1
| 107.9 | Potipožární stěnový uzávěr s tepelným spouštěním, odolnost 90minut, 200x215 | ks | 1
| 107.10 | Potipožární stěnový uzávěr s tepelným spouštěním, odolnost 90minut, 200x215 | ks | 1
| 107.11 | Potipožární stěnový uzávěr s tepelným spouštěním, odolnost 90minut, 200x215 | ks | 1
| 107.12 | Potipožární stěnový uzávěr s tepelným spouštěním, odolnost 90minut, 200x215 | ks | 1
| Zařízení č.108. | Rozvodna - Cirkulace
Systém split tvořený:
| 108.1 | Kondenzátor | ks | 1
| 108.2 | Podstropní výparníková jednotka | ks | 1
|  | izolované freonové potrubí délky (pár) cca | bm | 30 | [9 empty] | viz 1.PP
vč. ovladače, elektrického propojení mezi vnější a vnitřní částí a příslušenství. Výkonové údaje viz tabulka zařízení
|  | celkem | kpl | 1
| 108.3 | Potipožární stěnový uzávěr s tepelným spouštěním, odolnost 90minut, 400X315 | ks | 1
| 108.4 | Potipožární stěnový uzávěr s tepelným spouštěním, odolnost 90minut, 400X315 | ks | 1
| 108.5 | Potipožární stěnový uzávěr s tepelným spouštěním, odolnost 90minut, 400X315 | ks | 1
| 108.6 | Potipožární stěnový uzávěr s tepelným spouštěním, odolnost 90minut, 400X315 | ks | 1
| 108.7 | Potipožární stěnový uzávěr s tepelným spouštěním, odolnost 90minut, 400X315 | ks | 1
| 108.8 | Potipožární stěnový uzávěr s tepelným spouštěním, odolnost 90minut, 400X315 | ks | 1
| Zařízení č.109. | Rozvodna - Cirkulace
Systém split tvořený:
| 109.1 | Kondenzátor | ks | 1
| 109.2 | Podstropní výparníková jednotka | ks | 1
|  | izolované freonové potrubí délky (pár) cca | bm | 28 | [9 empty] | viz 1.PP
vč. ovladače, elektrického propojení mezi vnější a vnitřní částí a příslušenství. Výkonové údaje viz tabulka zařízení
|  | celkem | kpl | 1
| 109.3 | Potipožární stěnový uzávěr s tepelným spouštěním, odolnost 90minut, 400X315 | ks | 1
| 109.4 | Potipožární stěnový uzávěr s tepelným spouštěním, odolnost 90minut, 400X315 | ks | 1
| Zařízení č.110. | Rozvodna - Cirkulace
Systém split tvořený:
| 110.1 | Kondenzátor | ks | 1
| 110.2 | Podstropní výparníková jednotka | ks | 1
| 110. | izolované freonové potrubí délky (pár) cca | bm | 15 | [9 empty] | viz 1.PP
vč. ovladače, elektrického propojení mezi vnější a vnitřní částí a příslušenství. Výkonové údaje viz tabulka zařízení
|  | celkem | kpl | 1
| Zařízení č.P1. | Požární větrání - Přívod
| P1.1 | Axiální ventilátor prům. 630 vč. pružných vložek. Výkonové údaje viz tabulka zařízení | ks | 1
| P1.2 | Regulační klapka servo 1000x800 | ks | 1
| P1.3 | Přetlaková magnetická klapka (50Pa) 1005x800 | ks | 1
| P1.4 | Vyústka přívodní VK-2O-R1 425x625 | ks | 8 | [9 empty] | =2+2+1+2+1
| P1.5 | Krycí mříž 1005x500 | ks | 1
| P1.101 | Čtyřhranné potrubí sk.I z pozink. plechu dle ON 12 0405 | m2 | 130 | [9 empty] | =4+4+2+4+2+(6*4)+(28*2,5+5*4)
| Zařízení č.P2. | Požární větrání - Přívod
| P2.1 | Axiální ventilátor prům. 630 vč. pružných vložek. Výkonové údaje viz tabulka zařízení | ks | 1
| P2.2 | Regulační klapka servo 1000x800 | ks | 1
| P2.3 | Protidešťová žaluzie 1000x800 | ks | 1
| P2.4 | Přetlaková magnetická klapka (50Pa) 1005x800 | ks | 1
| P2.5 | Protidešťová žaluzie 1005x800 | ks | 1
| P2.6 | Vyústka přívodní VK-2O-R1 425x625 | ks | 8 | [9 empty] | =2+2+1+2+1
| P2.101 | Čtyřhranné potrubí sk.I z pozink. plechu dle ON 12 0405 | m2 | 134 | [9 empty] | =4+4+2+4+2+(12*4)+(28*2,5)
| Zařízení č.P3. | Evakuační výtah - Přívod
| P3.1 | Axiální ventilátor prům. 355 vč. pružných vložek. Výkonové údaje viz tabulka zařízení | ks | 1
| P3.2 | Regulační klapka servo 400X400 | ks | 1
| P3.3 | Přetlaková magnetická klapka (50Pa) 200x345 | ks | 1
| P3.4 | Regulace vyústky R1 325x225 | ks | 5 | [9 empty] | =1+1+1+1+1
| P3.101 | Čtyřhranné potrubí sk.I z pozink. plechu dle ON 12 0405 | m2 | 102 | [9 empty] | =4+4+4+4+4+2+(5*2+2*2*3)+(30*1,5+2*4*1,5)
|  | Tepelné izolace (složení viz text technické zprávy) | m2 | 4379.35 | [9 empty] | =1,1*(765+434+779+18+18+131+54+60+7+49+10+5+213+12+18+12+526+116+332+184+190+16+16+8+8)
|  | Protipožární izolace (složení viz text technické zprávy) | m2 | 101.5 | [9 empty] | =12+12+9+12,5+6+5+5+7+28+5
|  | Protipožární izolace s odolností 60 minut | m2 | 329.2 | [9 empty] | =10+6+17,5+7,5+(1,1*90)+(1,1*70)+(1,1*102)
|  | Akustické izolace (složení viz text technické zprávy) | m2 | 456 | [9 empty] | =48+40+24+24+44+16+40+32+21+21+60+28+28+12+18
|  | Identifikační štítky klimatizačních jednotek, směru proudění na potrubí, požárních klapek a pod. | kpl | 1
|  | Vyregulování systému, uvedení do provozu | kpl | 1
|  | Komplexní vyzkoušení | kpl | 1
|  | Zaškolení obsluhy | kpl | 1
Note on A7: § 6a
Note on B7: § 6b 1.část
Note on C2: § 3
Note on C7: § 6c 1.část
Note on D4: § 2 v případě jiné klasifikace upravit údaj v závorce, např. (CZ-CC)
Note on D7: § 6d
Note on E7: § 6e
Součet za Díl
Zaokrouhlit množství

## MaR
FORMULÁŘ 5 | [6 empty] | majitel HIM: | SŽDC |  | 0 |  | m2 | 10349 | 0
|  | vv | Číslo stavby | 3273214901 | [5 empty] | Cena za objekt [Kč] |  | mj dle JKSO | počet mj | objektový ukazatel
Název stavby : |  | CDP Praha | Číslo PS,SO | SO001
Název PS,SO : |  | E.2.1.4d Zařízení pro měření a regulaci | Zatřídění objektu : (JKSO, JKPOV) | 823 21
Datum zpracování : |  | 3. 7. 2013 | [5 empty] | Datum aktualizace :
Poř. | [6 empty] | C E N A |  |  |  | typ řádku | kód datové základny | Technická specifikace | Výkaz výměr
číslo | Číslo |  | měrná |  | jednotková | Celková | dodávky |  | montáže
pol. | položky | Název položky | jednotka | množství | hmotnost | hmotnost | jednotková | celkem | jednotková | celkem
| 1 | 2 | 3 | 4 | 5 | 6 | 7 | 8 | 9 | 10 | 12 | 13 | 14 | 15
Díl: | 101 | Periferie
1 | AHKF-20U | Snímač venk.osvětlenosti,0-20kLux,0-10V,24VAC | ks | 1 |  | 0 |  | 0 |  | 0 |  |  | Položka obsahuje : Dodávku a montáž snímače vč. připojení kabelu na straně periferie a na straně rozvaděče, následnou kontrolu funkčnosti. Dále obsahuje cenu za pom. mechanismy včetně všech ostatních vedlejších nákladů | Schéma měření, kusovník
2 | ALTF2 | Příložné čidlo teploty,-30 až+110°C | ks | 8 |  | 0 |  | 0 |  | 0 |  |  | Položka obsahuje : Dodávku a montáž snímače vč. připojení kabelu na straně periferie a na straně rozvaděče, následnou kontrolu funkčnosti. Dále obsahuje cenu za pom. mechanismy včetně všech ostatních vedlejších nákladů | Schéma měření, kusovník
3 | ALTR-5 | Příložný termostat 20 až+90°C | ks | 1 |  | 0 |  | 0 |  | 0 |  |  | Položka obsahuje : Dodávku a montáž snímače vč. připojení kabelu na straně periferie a na straně rozvaděče, následnou kontrolu funkčnosti. Dále obsahuje cenu za pom. mechanismy včetně všech ostatních vedlejších nákladů | Schéma měření, kusovník
4 | ASK75.1 | Kryt rotačního klapkového pohonu do venkovního prostředí | ks | 2 |  | 0 |  | 0 |  | 0 |  |  | Položka obsahuje : Dodávku, ostatní práce (montáž) provádí profese elektro vč. všech ostatních vedlejších nákladů | Schéma měření, kusovník
5 | ATF1 | Venkovní čidlo teploty,-50 až+90°C | ks | 1 |  | 0 |  | 0 |  | 0 |  |  | Položka obsahuje : Dodávku a montáž snímače vč. připojení kabelu na straně periferie a na straně rozvaděče, následnou kontrolu funkčnosti. Dále obsahuje cenu za pom. mechanismy včetně všech ostatních vedlejších nákladů | Schéma měření, kusovník
6 | DF-1000U | Čidlo dif.tlaku 0-1000Pa, 0-10V,24VAC | ks | 14 |  | 0 |  | 0 |  | 0 |  |  | Položka obsahuje : Dodávku a montáž snímače vč. připojení kabelu na straně periferie a na straně rozvaděče, následnou kontrolu funkčnosti. Dále obsahuje cenu za pom. mechanismy včetně všech ostatních vedlejších nákladů, | Schéma měření, kusovník
7 | DNR2T-SONDY | Sondy na snimani zaplaveni | ks | 1 |  | 0 |  | 0 |  | 0 |  |  | Položka obsahuje : Dodávku a montáž snímače vč. připojení kabelu na straně periferie a na straně rozvaděče, následnou kontrolu funkčnosti. Dále obsahuje cenu za pom. mechanismy včetně všech ostatních vedlejších nákladů | Schéma měření, kusovník
8 | DS-106 | Manostat dif.tlaku,20-300Pa, nastavitelný | ks | 8 |  | 0 |  | 0 |  | 0 |  |  | Položka obsahuje : Dodávku a montáž snímače vč. připojení kabelu na straně periferie a na straně rozvaděče, následnou kontrolu funkčnosti. Dále obsahuje cenu za pom. mechanismy včetně všech ostatních vedlejších nákladů | Schéma měření, kusovník
9 | DS-106A | Manostat dif.tlaku,50-500Pa, nastavitelný | ks | 16 |  | 0 |  | 0 |  | 0 |  |  | Položka obsahuje : Dodávku a montáž snímače vč. připojení kabelu na straně periferie a na straně rozvaděče, následnou kontrolu funkčnosti. Dále obsahuje cenu za pom. mechanismy včetně všech ostatních vedlejších nákladů | Schéma měření, kusovník
10 | ETF1 | Ponorné čidlo teploty,-30 až+150°C,16bar | ks | 37 |  | 0 |  | 0 |  | 0 |  |  | Položka obsahuje : Dodávku a montáž snímače vč. připojení kabelu na straně periferie a na straně rozvaděče, následnou kontrolu funkčnosti. Dále obsahuje cenu za pom. mechanismy včetně všech ostatních vedlejších nákladů, montáž jímky čidla do potrubí zajišťuje profese UT | Schéma měření, kusovník
11 | EV220B 6B | Solenoid 3/8",s civkou 240VAC,20bar | ks | 1 |  | 0 |  | 0 |  | 0 |  |  | Položka obsahuje : Dodávku ventilu vč. připojení kabelu na straně periferie a na straně rozvaděče, následnou kontrolu funkčnosti. Dále obsahuje cenu za pom. mechanismy včetně všech ostatních vedlejších nákladů, montáž tělesa ventilu do potrubí zajišťuje profese UT | Schéma měření, kusovník
12 | FST-1D/P | Mrazový termostat -10+12°C,6m,IP54 | ks | 7 |  | 0 |  | 0 |  | 0 |  |  | Položka obsahuje : Dodávku a montáž snímače vč. připojení kabelu na straně periferie a na straně rozvaděče, následnou kontrolu funkčnosti. Dále obsahuje cenu za pom. mechanismy včetně všech ostatních vedlejších nákladů | Schéma měření, kusovník
13 | G120P-11/35A | Fr.měnič 11kW, 400V,filtr A,IP55 | ks | 2 |  | 0 |  | 0 |  | 0 |  |  | Položka obsahuje : Dodávku a montáž fr.měniče vč. připojení kabelů, nastavení, zprovoznění a následnou kontrolu funkčnosti. Dále obsahuje cenu za pom. mechanismy včetně všech ostatních vedlejších nákladů | Schéma měření, kusovník
14 | G120P-3/35A | Fr.měnič 3kW, 400V,filtr A,IP55 | ks | 2 |  | 0 |  | 0 |  | 0 |  |  | Položka obsahuje : Dodávku a montáž fr.měniče vč. připojení kabelů, nastavení, zprovoznění a následnou kontrolu funkčnosti. Dále obsahuje cenu za pom. mechanismy včetně všech ostatních vedlejších nákladů | Schéma měření, kusovník
15 | G120P-5.5/35A | Fr.měnič 5.5kW, 400V,filtr A,IP55 | ks | 10 |  | 0 |  | 0 |  | 0 |  |  | Položka obsahuje : Dodávku a montáž fr.měniče vč. připojení kabelů, nastavení, zprovoznění a následnou kontrolu funkčnosti. Dále obsahuje cenu za pom. mechanismy včetně všech ostatních vedlejších nákladů | Schéma měření, kusovník
16 | GBB161.1E | Pohon klapky spoj. 0-10V,20Nm,24VAC | ks | 7 |  | 0 |  | 0 |  | 0 |  |  | Položka obsahuje : Dodávku a montáž pohonu klapky připojení kabelů, nastavení, zprovoznění a následnou kontrolu funkčnosti. Dále obsahuje cenu za pom. mechanismy včetně všech ostatních vedlejších nákladů | Schéma měření, kusovník
17 | GCA121.1E | Pohon klapky 16Nm,24VAC,s perem | ks | 7 |  | 0 |  | 0 |  | 0 |  |  | Položka obsahuje : Dodávku a montáž pohonu klapky připojení kabelů, nastavení, zprovoznění a následnou kontrolu funkčnosti. Dále obsahuje cenu za pom. mechanismy včetně všech ostatních vedlejších nákladů | Schéma měření, kusovník
18 | GCA161.1E | Pohon klapky 16Nm,0-10V,24VAC,s perem | ks | 8 |  | 0 |  | 0 |  | 0 |  |  | Položka obsahuje : Dodávku a montáž pohonu klapky připojení kabelů, nastavení, zprovoznění a následnou kontrolu funkčnosti. Dále obsahuje cenu za pom. mechanismy včetně všech ostatních vedlejších nákladů | Schéma měření, kusovník
19 | GCA326.1E | Pohon klapky 16Nm,230V,s perem,2x pom.spinače | ks | 4 |  | 0 |  | 0 |  | 0 |  |  | Položka obsahuje : Dodávku a montáž pohonu klapky připojení kabelů, nastavení, zprovoznění a následnou kontrolu funkčnosti. Dále obsahuje cenu za pom. mechanismy včetně všech ostatních vedlejších nákladů | Schéma měření, kusovník
20 | GMA121.1E | Pohon klapky 7Nm,24VAC,s perem | ks | 2 |  | 0 |  | 0 |  | 0 |  |  | Položka obsahuje : Dodávku a montáž pohonu klapky připojení kabelů, nastavení, zprovoznění a následnou kontrolu funkčnosti. Dále obsahuje cenu za pom. mechanismy včetně všech ostatních vedlejších nákladů | Schéma měření, kusovník
21 | GQD121.1A | Pohon klapky 2Nm,24VAC,s perem | ks | 48 |  | 0 |  | 0 |  | 0 |  |  | Položka obsahuje : Dodávku a montáž pohonu klapky připojení kabelů, nastavení, zprovoznění a následnou kontrolu funkčnosti. Dále obsahuje cenu za pom. mechanismy včetně všech ostatních vedlejších nákladů | Schéma měření, kusovník
22 | HTF | Kabelové čidlo teploty -35 až+105C, Pt1000 | ks | 7 |  | 0 |  | 0 |  | 0 |  |  | Položka obsahuje : Dodávku, ostatní práce (montáž, zapojení, zprovoznění) provádí profese elektro vč. všech ostatních vedlejších nákladů | Schéma měření, kusovník
23 | KFTF-U/PT1000 | Kanál.čidlo teplota/vlhkost,-20-80°C,0-100% | ks | 8 |  | 0 |  | 0 |  | 0 |  |  | Položka obsahuje : Dodávku a montáž snímače vč. připojení kabelu na straně periferie a na straně rozvaděče, následnou kontrolu funkčnosti. Dále obsahuje cenu za pom. mechanismy včetně všech ostatních vedlejších nákladů | Schéma měření, kusovník
24 | KM-1-HL | Snímač freonu,4-20mA,Al-pouzdro | ks | 1 |  | 0 |  | 0 |  | 0 |  |  | Položka obsahuje : Dodávku a montáž snímače vč. připojení kabelu na straně periferie a na straně rozvaděče, následnou kontrolu funkčnosti. Dále obsahuje cenu za pom. mechanismy včetně všech ostatních vedlejších nákladů | Schéma měření, kusovník
25 | KTF1/250 | Kanálové čidlo teploty do VZT,-30 až+150°C,250mm | ks | 23 |  | 0 |  | 0 |  | 0 |  |  | Položka obsahuje : Dodávku a montáž snímače vč. připojení kabelu na straně periferie a na straně rozvaděče, následnou kontrolu funkčnosti. Dále obsahuje cenu za pom. mechanismy včetně všech ostatních vedlejších nákladů | Schéma měření, kusovník
26 | PAK.PREPINAC 6PAK+KRAB10A | Paket.přepinac 1-0-2,6paketů,10A,krabice IP65 | ks | 4 |  | 0 |  | 0 |  | 0 |  |  | Položka obsahuje : Dodávku a montáž spínače vč. připojení kabelů, následnou kontrolu funkčnosti. Dále obsahuje cenu za pom. mechanismy včetně všech ostatních vedlejších nákladů | Schéma měření, kusovník
27 | PAK.PREPINAC 9PAK+KRAB10A | Paket.přepinac 1-0-2,9paketů,10A,krabice IP65 | ks | 3 |  | 0 |  | 0 |  | 0 |  |  | Položka obsahuje : Dodávku a montáž spínače vč. připojení kabelů, následnou kontrolu funkčnosti. Dále obsahuje cenu za pom. mechanismy včetně všech ostatních vedlejších nákladů | Schéma měření, kusovník
28 | PAK.PREPINAC 9PAK+KRAB20A | Paket.přepinac 1-0-2,9paketů,20A,krabice IP65 | ks | 6 |  | 0 |  | 0 |  | 0 |  |  | Položka obsahuje : Dodávku a montáž spínače vč. připojení kabelů, následnou kontrolu funkčnosti. Dále obsahuje cenu za pom. mechanismy včetně všech ostatních vedlejších nákladů | Schéma měření, kusovník
29 | PAKET.SPINAC 4POL+KRAB | Paketovy spinac 4 poly,16A,krabice IP65 | ks | 6 |  | 0 |  | 0 |  | 0 |  |  | Položka obsahuje : Dodávku a montáž spínače vč. připojení kabelů, následnou kontrolu funkčnosti. Dále obsahuje cenu za pom. mechanismy včetně všech ostatních vedlejších nákladů | Schéma měření, kusovník
30 | PAKET.SPINAC 4POL+KRAB10A | Paketovy spinac,4 pol.,10A,krabice IP65 | ks | 1 |  | 0 |  | 0 |  | 0 |  |  | Položka obsahuje : Dodávku a montáž spínače vč. připojení kabelů, následnou kontrolu funkčnosti. Dále obsahuje cenu za pom. mechanismy včetně všech ostatních vedlejších nákladů | Schéma měření, kusovník
31 | PAKET.SPINAC 6POL+KRAB | Paketovy spinac,6 pol.,16A,krabice IP65 | ks | 3 |  | 0 |  | 0 |  | 0 |  |  | Položka obsahuje : Dodávku a montáž spínače vč. připojení kabelů, následnou kontrolu funkčnosti. Dále obsahuje cenu za pom. mechanismy včetně všech ostatních vedlejších nákladů | Schéma měření, kusovník
32 | PAKET.SPINAC 6POL+KRAB10A | Paketovy spinac,6 pol.,10A,krabice IP65 | ks | 4 |  | 0 |  | 0 |  | 0 |  |  | Položka obsahuje : Dodávku a montáž spínače vč. připojení kabelů, následnou kontrolu funkčnosti. Dále obsahuje cenu za pom. mechanismy včetně všech ostatních vedlejších nákladů | Schéma měření, kusovník
33 | PAKET.SPINAC 9POL+KRAB | Paketovy spinac,9 pol.,16A,krabice IP65 | ks | 10 |  | 0 |  | 0 |  | 0 |  |  | Položka obsahuje : Dodávku a montáž spínače vč. připojení kabelů, následnou kontrolu funkčnosti. Dále obsahuje cenu za pom. mechanismy včetně všech ostatních vedlejších nákladů | Schéma měření, kusovník
34 | QFA 3160 | Čidlo r.vlhkosti a tepl.venkovní, 2x0-10V,24VAC,2% | ks | 1 |  | 0 |  | 0 |  | 0 |  |  | Položka obsahuje : Dodávku a montáž snímače vč. připojení kabelu na straně periferie a na straně rozvaděče, následnou kontrolu funkčnosti. Dále obsahuje cenu za pom. mechanismy včetně všech ostatních vedlejších nákladů | Schéma měření, kusovník
35 | SE-22-230-F | Detektor CH4,2st.+porucha, 230V | ks | 1 |  | 0 |  | 0 |  | 0 |  |  | Položka obsahuje : Dodávku a montáž snímače vč. připojení kabelu na straně periferie a na straně rozvaděče, následnou kontrolu funkčnosti. Dále obsahuje cenu za pom. mechanismy včetně všech ostatních vedlejších nákladů | Schéma měření, kusovník
36 | SHD-U6 | Čidlo tlaku pro kapaliny 0-6bar, 24VAC | ks | 3 |  | 0 |  | 0 |  | 0 |  |  | Položka obsahuje : Dodávku a montáž snímače vč. připojení kabelu na straně periferie a na straně rozvaděče, následnou kontrolu funkčnosti. Dále obsahuje cenu za pom. mechanismy včetně všech ostatních vedlejších nákladů | Schéma měření, kusovník
37 | SHD692-907 | Čidlo dif.tlaku pro kapaliny 0-0,5bar, 24VAC,0-10V, do 80°C | ks | 8 |  | 0 |  | 0 |  | 0 |  |  | Položka obsahuje : Dodávku a montáž snímače vč. připojení kabelu na straně periferie a na straně rozvaděče, následnou kontrolu funkčnosti. Dále obsahuje cenu za pom. mechanismy včetně všech ostatních vedlejších nákladů | Schéma měření, kusovník
38 | UT001 | Pokojové čidlo teploty,Pt1000,-20 až+70°C | ks | 16 |  | 0 |  | 0 |  | 0 |  |  | Položka obsahuje : Dodávku a montáž snímače vč. připojení kabelu na straně periferie a na straně rozvaděče, následnou kontrolu funkčnosti. Dále obsahuje cenu za pom. mechanismy včetně všech ostatních vedlejších nákladů | Schéma měření, kusovník
39 | UT051 | Venkovní čidlo teploty,Pt1000,-20 až+70°C | ks | 3 |  | 0 |  | 0 |  | 0 |  |  | Položka obsahuje : Dodávku a montáž snímače vč. připojení kabelu na straně periferie a na straně rozvaděče, následnou kontrolu funkčnosti. Dále obsahuje cenu za pom. mechanismy včetně všech ostatních vedlejších nákladů | Schéma měření, kusovník
40 | VD121 15-2.5 | Přímý ventil kv=2.5,s pohonem 24V,0-10V,PN16 | ks | 1 |  | 0 |  | 0 |  | 0 |  |  | Položka obsahuje : Dodávku vč. připojení kabelu na straně periferie a na straně rozvaděče, následnou kontrolu funkčnosti. Dále obsahuje cenu za pom. mechanismy včetně všech ostatních vedlejších nákladů, montáž tělesa ventilu do potrubí zajišťuje profese UT | Schéma měření, kusovník
41 | VD131 32-16 | 3-cest.ventil kv=16,s pohonem 24V,0-10V,PN16 | ks | 2 |  | 0 |  | 0 |  | 0 |  |  | Položka obsahuje : Dodávku vč. připojení kabelu na straně periferie a na straně rozvaděče, následnou kontrolu funkčnosti. Dále obsahuje cenu za pom. mechanismy včetně všech ostatních vedlejších nákladů, montáž tělesa ventilu do potrubí zajišťuje profese UT | Schéma měření, kusovník
42 | VD133 50 | 3-cest.ventil kv=40,s pohonem 24V,0-10V,PN16 | ks | 1 |  | 0 |  | 0 |  | 0 |  |  | Položka obsahuje : Dodávku vč. připojení kabelu na straně periferie a na straně rozvaděče, následnou kontrolu funkčnosti. Dále obsahuje cenu za pom. mechanismy včetně všech ostatních vedlejších nákladů, montáž tělesa ventilu do potrubí zajišťuje profese UT | Schéma měření, kusovník
43 | XALD01 | Ovládací skříňka 1 otvor | ks | 3 |  | 0 |  | 0 |  | 0 |  |  | Položka obsahuje : Dodávku a montáž ovládací skřínky na stěnu a vč. připojení kabelů, následnou kontrolu funkčnosti. Dále obsahuje cenu za pom. mechanismy včetně všech ostatních vedlejších nákladů | Schéma měření, kusovník
44 | XALK174F | Ovládač nouzového zastavení ve skříni | ks | 1 |  | 0 |  | 0 |  | 0 |  |  | Položka obsahuje : Dodávku a montáž ovládací skřínky na stěnu a vč. připojení kabelů, následnou kontrolu funkčnosti. Dále obsahuje cenu za pom. mechanismy včetně všech ostatních vedlejších nákladů | Schéma měření, kusovník
45 | XB4BW31B5 | Ovládač stiskací prosvětlený, lícující | ks | 3 |  | 0 |  | 0 |  | 0 |  |  | Položka obsahuje : Dodávku a montáž tlačítka do ovládací skřínka. Dále obsahuje cenu za pom. mechanismy včetně všech ostatních vedlejších nákladů | Schéma měření, kusovník
S | Celkem za 101 | Periferie |  |  |  | 0 |  | 0 |  | 0
Díl: | 102 | Rozvaděče
46 | BS 017 116 | Jistič 1F typ C, 16A | ks | 4 |  | 0 |  | 0 |  | 0 |  |  | Položka obsahuje : Dodávku prvku do rozvaděče | Schéma měření, kusovník
47 | BS 017 120 | Jistič 1F typ C, 20A | ks | 1 |  | 0 |  | 0 |  | 0 |  |  | Položka obsahuje : Dodávku prvku do rozvaděče | Schéma měření, kusovník
48 | BS 017 316 | Jistič 3F typ C, 16A | ks | 1 |  | 0 |  | 0 |  | 0 |  |  | Položka obsahuje : Dodávku prvku do rozvaděče | Schéma měření, kusovník
49 | BS 017 325 | Jistič 3F typ C, 25A | ks | 1 |  | 0 |  | 0 |  | 0 |  |  | Položka obsahuje : Dodávku prvku do rozvaděče | Schéma měření, kusovník
50 | BS 017 340 | Jistic 3F typ C, 40A | ks | 1 |  | 0 |  | 0 |  | 0 |  |  | Položka obsahuje : Dodávku prvku do rozvaděče | Schéma měření, kusovník
51 | BS 017 350 | Jistic 3F typ C, 50A | ks | 2 |  | 0 |  | 0 |  | 0 |  |  | Položka obsahuje : Dodávku prvku do rozvaděče | Schéma měření, kusovník
52 | DC-NHU8 | Ethernet switch, 8 kanálů | ks | 8 |  | 0 |  | 0 |  | 0 |  |  | Položka obsahuje : Dodávku prvku do rozvaděče | Schéma měření, kusovník
53 | DNR2T | Relé pro hlidani hladiny, 230V, 10A | ks | 1 |  | 0 |  | 0 |  | 0 |  |  | Položka obsahuje : Dodávku prvku do rozvaděče | Schéma měření, kusovník
54 | IPLC 500 | Procesní stanice,1x485,Eth,displej,web | ks | 27 |  | 0 |  | 0 |  | 0 |  |  | Položka obsahuje : Dodávku prvku do rozvaděče | Schéma měření, kusovník
55 | M200 | Modul rel. výstupů, 4DO,230V,10A | ks | 6 |  | 0 |  | 0 |  | 0 |  |  | Položka obsahuje : Dodávku prvku do rozvaděče | Schéma měření, kusovník
56 | M210 | Modul rel. výstupů, 8DO,230V,10A | ks | 19 |  | 0 |  | 0 |  | 0 |  |  | Položka obsahuje : Dodávku prvku do rozvaděče | Schéma měření, kusovník
57 | M400 | Modul 8DI,30VAC | ks | 8 |  | 0 |  | 0 |  | 0 |  |  | Položka obsahuje : Dodávku prvku do rozvaděče | Schéma měření, kusovník
58 | M420 | Modul 16DI,30VAC | ks | 28 |  | 0 |  | 0 |  | 0 |  |  | Položka obsahuje : Dodávku prvku do rozvaděče | Schéma měření, kusovník
59 | M500 | Modul 8UI,aktivní | ks | 7 |  | 0 |  | 0 |  | 0 |  |  | Položka obsahuje : Dodávku prvku do rozvaděče | Schéma měření, kusovník
60 | M550 | Modul 8UI,pasivní | ks | 19 |  | 0 |  | 0 |  | 0 |  |  | Položka obsahuje : Dodávku prvku do rozvaděče | Schéma měření, kusovník
61 | M610 | Modul 4AO | ks | 13 |  | 0 |  | 0 |  | 0 |  |  | Položka obsahuje : Dodávku prvku do rozvaděče | Schéma měření, kusovník
62 | M620 | Vypínací spoušť 230V k výkon.jističi MC | ks | 2 |  | 0 |  | 0 |  | 0 |  |  | Položka obsahuje : Dodávku prvku do rozvaděče | Schéma měření, kusovník
63 | MC1-XAL230AC/DC | Výkonový jistič 3F,125A, nastavitelný | ks | 2 |  | 0 |  | 0 |  | 0 |  |  | Položka obsahuje : Dodávku prvku do rozvaděče | Schéma měření, kusovník
64 | MC1B-A125 | NAPÁJECÍ OBVODY 3F-Přep.ochr.C, ovl.fáze,stop,kontr.fází | ks | 7 |  | 0 |  | 0 |  | 0 |  |  | Položka obsahuje : Dodávku prvků 3F napájecích obvodů do rozvaděče tj. hl.jističe s vypínací cívkou a ovládacím obvodem, přepěťovou ochranou a odjištěnou ovládací fází. Dále obsahuje cenu za pom. mechanismy včetně všech ostatních vedlejších nákladů | Schéma měření, kusovník
65 | NAPÁJECÍ OBVODY 3F | NAPÁJENÍ ROZVADĚČE MAR-Jištěný přívod 1F,16A,230V,přep.ochr.D,TR,osv | ks | 12 |  | 0 |  | 0 |  | 0 |  |  | Položka obsahuje : Dodávku prvků 1F napájecích obvodů DDC do rozvaděče tj. jističe, trafa 230/24V, přepěťovou ochranou. Dále obsahuje cenu za pom. mechanismy včetně všech ostatních vedlejších nákladů | Schéma měření, kusovník
66 | NAPÁJENÍ ROZVADĚČE MAR | Jištěný přívod 3F,400V,10A | ks | 1 |  | 0 |  | 0 |  | 0 |  |  | Položka obsahuje : Dodávku prvků 3F vývodu 400V/25A do rozvaděče tj. jističe. Dále obsahuje cenu za pom. mechanismy včetně všech ostatních vedlejších nákladů | Schéma měření, kusovník
67 | PŘÍVOD 3F 10A | Jištěný přívod 3F,400V,25A | ks | 1 |  | 0 |  | 0 |  | 0 |  |  | Položka obsahuje : Dodávku prvků 3F vývodu 400V/10A do rozvaděče tj. jističe. Dále obsahuje cenu za pom. mechanismy včetně všech ostatních vedlejších nákladů | Schéma měření, kusovník
68 | PŘÍVOD 3F 25A | Skříň.rozvaděč 2000x600x300,IP55,vč.přísl. | ks | 7 |  | 0 |  | 0 |  | 0 |  |  | Položka obsahuje : Dodávku skříně rozvaděče vč. příslušenství. Dále obsahuje cenu za pom. mechanismy včetně všech ostatních vedlejších nákladů | Schéma měření, kusovník
69 | QA55-200603 | Skříň.rozvaděč 2000x800x300,IP55,vč.přísl. | ks | 9 |  | 0 |  | 0 |  | 0 |  |  | Položka obsahuje : Dodávku skříně rozvaděče vč. příslušenství. Dále obsahuje cenu za pom. mechanismy včetně všech ostatních vedlejších nákladů | Schéma měření, kusovník
70 | QA55-200803 | SSR 3F,600V,20A,24-275VAC/DC,s chladičem | ks | 1 |  | 0 |  | 0 |  | 0 |  |  | Položka obsahuje : Dodávku prvku do rozvaděče | Schéma měření, kusovník
71 | RJ 3A60A20E | PTC termistorové relé, reset.tlačítko | ks | 3 |  | 0 |  | 0 |  | 0 |  |  | Položka obsahuje : Dodávku prvku do rozvaděče | Schéma měření, kusovník
72 | TERMISTOR.RELE | Styk.vývod 1F,10A,230V,s ovl. obvodem, | ks | 1 |  | 0 |  | 0 |  | 0 |  |  | Položka obsahuje : Dodávku prvků 3F stykačového vývodu 230V/10A do rozvaděče tj. jističe, stykače, ovládacího obvodu. Dále obsahuje cenu za pom. mechanismy včetně všech ostatních vedlejších nákladů | Schéma měření, kusovník
73 | STYK.VYVOD 1F, 10A | Styk.vývod 1F,230V,s ovl. obvodem, 0.4-0.63A | ks | 9 |  | 0 |  | 0 |  | 0 |  |  | Položka obsahuje : Dodávku prvků 3F stykačového vývodu 230V do rozvaděče tj. jističe, stykače, ovládacího obvodu. Dále obsahuje cenu za pom. mechanismy včetně všech ostatních vedlejších nákladů | Schéma měření, kusovník
74 | VYVOD 1F, 0.4-0.63A | Styk.vývod 1F,230V,s ovl. obvodem, 1-1.6A | ks | 3 |  | 0 |  | 0 |  | 0 |  |  | Položka obsahuje : Dodávku prvků 3F stykačového vývodu 230V do rozvaděče tj. jističe, stykače, ovládacího obvodu. Dále obsahuje cenu za pom. mechanismy včetně všech ostatních vedlejších nákladů | Schéma měření, kusovník
75 | VYVOD 1F, 1-1.6A | Vývod 1F,10A,230V | ks | 13 |  | 0 |  | 0 |  | 0 |  |  | Položka obsahuje : Dodávku prvků 3F stykačového vývodu 230V do rozvaděče tj. jističe, stykače, ovládacího obvodu. Dále obsahuje cenu za pom. mechanismy včetně všech ostatních vedlejších nákladů | Schéma měření, kusovník
76 | VYVOD 1F, 10A | Vývod 1F,16A,230V | ks | 3 |  | 0 |  | 0 |  | 0 |  |  | Položka obsahuje : Dodávku prvků 3F stykačového vývodu 230V do rozvaděče tj. jističe, stykače, ovládacího obvodu. Dále obsahuje cenu za pom. mechanismy včetně všech ostatních vedlejších nákladů | Schéma měření, kusovník
77 | VYVOD 1F, 16A | Styk.vývod 1F,230V,s ovl. obvodem, 2.5-4A | ks | 3 |  | 0 |  | 0 |  | 0 |  |  | Položka obsahuje : Dodávku prvků 3F stykačového vývodu 230V do rozvaděče tj. jističe, stykače, ovládacího obvodu. Dále obsahuje cenu za pom. mechanismy včetně všech ostatních vedlejších nákladů | Schéma měření, kusovník
78 | VYVOD 1F, 2.5-4A | Styk.vývod 3F,400V,s ovl. obvodem, 1.5KW | ks | 3 |  | 0 |  | 0 |  | 0 |  |  | Položka obsahuje : Dodávku prvků 3F stykačového vývodu 400V do rozvaděče tj. jističe, stykače, ovládacího obvodu. Dále obsahuje cenu za pom. mechanismy včetně všech ostatních vedlejších nákladů | Schéma měření, kusovník
79 | VYVOD 3F, 1.5KW | Styk.vývod 3F,400V,s ovl. obvodem, 2.2KW | ks | 8 |  | 0 |  | 0 |  | 0 |  |  | Položka obsahuje : Dodávku prvků 3F stykačového vývodu 400V do rozvaděče tj. jističe, stykače, ovládacího obvodu. Dále obsahuje cenu za pom. mechanismy včetně všech ostatních vedlejších nákladů | Schéma měření, kusovník
80 | VYVOD 3F, 2.2KW | Styk.vývod 3F,2ot-2vinutí,s ovl.obvodem,termistor 3/1kW | ks | 2 |  | 0 |  | 0 |  | 0 |  |  | Položka obsahuje : Dodávku prvků 3F stykačového vývodu 400V do rozvaděče tj. jističe, stykače, ovládacího obvodu. Dále obsahuje cenu za pom. mechanismy včetně všech ostatních vedlejších nákladů | Schéma měření, kusovník
81 | VYVOD 3F, 3KW | Styk.vývod 3F,400V,s ovl. obvodem, 5.5KW | ks | 3 |  | 0 |  | 0 |  | 0 |  |  | Položka obsahuje : Dodávku prvků 3F stykačového vývodu 400V do rozvaděče tj. jističe, stykače, ovládacího obvodu. Dále obsahuje cenu za pom. mechanismy včetně všech ostatních vedlejších nákladů | Schéma měření, kusovník
82 | VYVOD 3F, 5.5KW | Styk.vývod 3F,400V,s ovl. obvodem, 7.5KW | ks | 6 |  | 0 |  | 0 |  | 0 |  |  | Položka obsahuje : Dodávku prvků 3F stykačového vývodu 400V do rozvaděče tj. jističe, stykače, ovládacího obvodu. Dále obsahuje cenu za pom. mechanismy včetně všech ostatních vedlejších nákladů | Schéma měření, kusovník
83 | VYVOD 3F, 7.5KW | Pojistkový vývod 3F/20A,pro FM 4-5.5kW | ks | 12 |  | 0 |  | 0 |  | 0 |  |  | Položka obsahuje : Dodávku prvků 3F pojistkového vývodu 400V do rozvaděče tj. pojistkového držáku, pojistek. Dále obsahuje cenu za pom. mechanismy včetně všech ostatních vedlejších nákladů | Schéma měření, kusovník
84 | VYVOD POJISTKOVY 20A 3F | Pojistkový vývod 3F/50A,pro FM 15kW | ks | 2 |  | 0 |  | 0 |  | 0 |  |  | Položka obsahuje : Dodávku prvků 3F pojistkového vývodu 400V do rozvaděče tj. pojistkového držáku, pojistek. Dále obsahuje cenu za pom. mechanismy včetně všech ostatních vedlejších nákladů | Schéma měření, kusovník
VYVOD POJISTKOVY 50A 3F
S | Celkem za 102 | Rozvaděče |  |  |  | 0 |  | 0 |  | 0
Díl: | 103 | IRC regulace
85 | FC010 | Regulátor FCU,2xDI,5xDO, komunikace RS485-Modbus RTU | ks | 121 |  | 0 |  | 0 |  | 0 |  |  | Položka obsahuje : Dodávku a montáž prvku do skříně FCU, včetně nastavení, oživení a zprovoznění. Dále obsahuje cenu za pom. mechanismy včetně všech ostatních vedlejších nákladů | Schéma měření, kusovník
86 | MAG.KONTAKT DC130 | Magnetický kontakt okenní, prac.mezera 15mm, NC, se svork. | ks | 125 |  | 0 |  | 0 |  | 0 |  |  | Položka obsahuje : Dodávku a montáž prvku na okenní konstrukcido skříně FCU, včetně nastavení, oživení a zprovoznění. Dále obsahuje cenu za pom. mechanismy včetně všech ostatních vedlejších nákladů | Schéma měření, kusovník
87 | ME220 | Triakový zesilovač, 24VAC, 2x výst.2A | ks | 55 |  | 0 |  | 0 |  | 0 |  |  | Položka obsahuje : Dodávku a montáž prvku do skříně FCU, včetně nastavení, oživení a zprovoznění. Dále obsahuje cenu za pom. mechanismy včetně všech ostatních vedlejších nákladů | Schéma měření, kusovník
88 | MW240 | I/O modul pro řízení osvětlení,komunikace RS485-Modbus RTU | ks | 24 |  | 0 |  | 0 |  | 0 |  |  | Položka obsahuje : Dodávku a montáž prvku do skříně FCU, včetně nastavení, oživení a zprovoznění. Dále obsahuje cenu za pom. mechanismy včetně všech ostatních vedlejších nákladů | Schéma měření, kusovník
89 | T1-45-24 | trafo 230V/24V, 45VA,na DIN lištu, IP20 | ks | 6 |  | 0 |  | 0 |  | 0 |  |  | Položka obsahuje : Dodávku a montáž prvku do skříně FCU, včetně nastavení, oživení a zprovoznění. Dále obsahuje cenu za pom. mechanismy včetně všech ostatních vedlejších nákladů | Schéma měření, kusovník
90 | T1-80-24 | trafo 230V/24V, 80VA,na DIN lištu, IP20 | ks | 35 |  | 0 |  | 0 |  | 0 |  |  | Položka obsahuje : Dodávku a montáž prvku do skříně FCU, včetně nastavení, oživení a zprovoznění. Dále obsahuje cenu za pom. mechanismy včetně všech ostatních vedlejších nákladů | Schéma měření, kusovník
91 | UC010 | IRC ovladač k regulátoru FCU,komunikace RS485-Modbus RTU,24VAC | ks | 93 |  | 0 |  | 0 |  | 0 |  |  | Položka obsahuje : Dodávku a montáž prvku na stěnu, včetně nastavení, oživení a zprovoznění. Dále obsahuje cenu za pom. mechanismy včetně všech ostatních vedlejších nákladů | Schéma měření, kusovník
92 | UC010/DK | IRC ovladač k FC010,kom.RS485-Modbus RTU,24VAC, jen měření teploty | ks | 26 |  | 0 |  | 0 |  | 0 |  |  | Položka obsahuje : Dodávku a montáž prvku na stěnu, včetně nastavení, oživení a zprovoznění. Dále obsahuje cenu za pom. mechanismy včetně všech ostatních vedlejších nákladů | Schéma měření, kusovník
93 | PT570730_P | Pomocné relé PT s paticí,spona,4P/230V AC | ks | 168 |  | 0 |  | 0 |  | 0 |  |  | Položka obsahuje : Dodávku a montáž prvku do skříně FCU, včetně nastavení, oživení a zprovoznění. Dále obsahuje cenu za pom. mechanismy včetně všech ostatních vedlejších nákladů | Schéma měření, kusovník
S | Celkem za 103 | IRC regulace |  |  |  | 0 |  | 0 |  | 0
Díl: | 104 | HMI
94 | R73610401 | 15"LCD touch panel-Proces.stanice , široký úhel pozorování,1024x768 (640x480 až 1600x1200), VGA (možnost DVI, S-Video) 450cd/m2, 100 až 240Vst, IP 65, OSD z přední strany, Al rámečekProces.stanice 15",LCD dotyk.displej,WIN CE | ks | 1 |  | 0 |  | 0 |  | 0 |  |  | Položka obsahuje : Dodávku a montáž prvku včetně nastavení, oživení a zprovoznění. Dále obsahuje cenu za pom. mechanismy včetně všech ostatních vedlejších nákladů | Schéma měření, kusovník
S | Celkem za 104 | HMI |  |  |  | 0 |  | 0 |  | 0
Díl: | 104 | Kabeláž
95 | R73610501 | Kabelový žlab 100/60 s přísl.,pozink(metry) | m | 254 |  | 0 |  | 0 |  | 0 |  |  | Položka obsahuje : Dodávku a montáž kabelového žlabu s veškerým příslušenstvím na nosnou konstrukci kabelových tras. Dále obsahuje cenu za pom. mechanismy včetně všech ostatních vedlejších nákladů | Schéma měření, kusovník, půdorysy
96 | R73610502 | Kabelový žlab 200/60 s přísl.,pozink(metry) | m | 110 |  | 0 |  | 0 |  | 0 |  |  | Položka obsahuje : Dodávku a montáž kabelového žlabu s veškerým příslušenstvím na nosnou konstrukci kabelových tras. Dále obsahuje cenu za pom. mechanismy včetně všech ostatních vedlejších nákladů | Schéma měření, kusovník, půdorysy
97 | R73610503 | Kabelový žlab 300/60 s přísl.,pozink(metry) | m | 36 |  | 0 |  | 0 |  | 0 |  |  | Položka obsahuje : Dodávku a montáž kabelového žlabu s veškerým příslušenstvím na nosnou konstrukci kabelových tras. Dále obsahuje cenu za pom. mechanismy včetně všech ostatních vedlejších nákladů | Schéma měření, kusovník, půdorysy
98 | R73610504 | Kabelový žlab 400/60 s přísl.,pozink(metry) | m | 12 |  | 0 |  | 0 |  | 0 |  |  | Položka obsahuje : Dodávku a montáž kabelového žlabu s veškerým příslušenstvím na nosnou konstrukci kabelových tras. Dále obsahuje cenu za pom. mechanismy včetně všech ostatních vedlejších nákladů | Schéma měření, kusovník, půdorysy
99 | R73610505 | Kabelový žlab 500/60 s přísl.,pozink(metry) | m | 22 |  | 0 |  | 0 |  | 0 |  |  | Položka obsahuje : Dodávku a montáž kabelového žlabu s veškerým příslušenstvím na nosnou konstrukci kabelových tras. Dále obsahuje cenu za pom. mechanismy včetně všech ostatních vedlejších nákladů | Schéma měření, kusovník, půdorysy
100 | R73610506 | Nosné konstrukce pro kabelové žlaby(kpl) | kpl | 1 |  | 0 |  | 0 |  | 0 |  |  | Položka obsahuje : Dodávku a montáž nosných konstrukcí pro kabelové trasy vč. elinstal. lišt a trubek, příchytek apod.. Dále obsahuje cenu za pom. mechanismy včetně všech ostatních vedlejších nákladů | Schéma měření, kusovník, půdorysy
101 | R73610507 | Pož.tmel do otv.30x10x15cm,EI dle konstr. | ks | 20 |  | 0 |  | 0 |  | 0 |  |  | Položka obsahuje : Dodávku a montáž požárního ucpávkového tmelu v kabelových prostupech PÚ příslušné pož.odolnosti. Dále obsahuje cenu za pom. mechanismy včetně všech ostatních vedlejších nákladů | Schéma měření, kusovník, půdorysy
102 | R73610508 | topný kabel samoregulační,25W/m | m | 80 |  | 0 |  | 0 |  | 0 |  |  | Položka obsahuje : Dodávku a montáž topného kabelu na potrubí dle doporučení výrobce. Dále obsahuje cenu za pom. mechanismy včetně všech ostatních vedlejších nákladů | Schéma měření, kusovník, půdorysy
103 | R73610509 | 1-CXKE-R B2ca,s1,d0 12Jx1.5mm2 | m | 30 |  | 0 |  | 0 |  | 0 |  |  | Položka obsahuje : Dodávku a montáž kabelu do připravené kabelové trasy. Dále obsahuje cenu za pom. mechanismy včetně všech ostatních vedlejších nákladů | Schéma měření, seznam kabelů, půdorysy
104 | R73610510 | 1-CXKE-R B2ca,s1,d0 12Jx2.5mm2 | m | 35 |  | 0 |  | 0 |  | 0 |  |  | Položka obsahuje : Dodávku a montáž kabelu do připravené kabelové trasy. Dále obsahuje cenu za pom. mechanismy včetně všech ostatních vedlejších nákladů | Schéma měření, seznam kabelů, půdorysy
105 | R73610511 | 1-CXKE-R B2ca,s1,d0 4Ox1.5mm2 | m | 75 |  | 0 |  | 0 |  | 0 |  |  | Položka obsahuje : Dodávku a montáž kabelu do připravené kabelové trasy. Dále obsahuje cenu za pom. mechanismy včetně všech ostatních vedlejších nákladů | Schéma měření, seznam kabelů, půdorysy
106 | R73610512 | 1-CXKE-R B2ca,s1,d0 5Jx1.5mm2 | m | 35 |  | 0 |  | 0 |  | 0 |  |  | Položka obsahuje : Dodávku a montáž kabelu do připravené kabelové trasy. Dále obsahuje cenu za pom. mechanismy včetně všech ostatních vedlejších nákladů | Schéma měření, seznam kabelů, půdorysy
107 | R73610513 | CYKY12J 12x1.5mm2 | m | 235 |  | 0 |  | 0 |  | 0 |  |  | Položka obsahuje : Dodávku a montáž kabelu do připravené kabelové trasy. Dále obsahuje cenu za pom. mechanismy včetně všech ostatních vedlejších nákladů | Schéma měření, seznam kabelů, půdorysy
108 | R73610514 | CYKY12O 12x1.5mm2 | m | 152 |  | 0 |  | 0 |  | 0 |  |  | Položka obsahuje : Dodávku a montáž kabelu do připravené kabelové trasy. Dále obsahuje cenu za pom. mechanismy včetně všech ostatních vedlejších nákladů | Schéma měření, seznam kabelů, půdorysy
109 | R73610515 | CYKY19O 19x1.5mm2 | m | 83 |  | 0 |  | 0 |  | 0 |  |  | Položka obsahuje : Dodávku a montáž kabelu do připravené kabelové trasy. Dále obsahuje cenu za pom. mechanismy včetně všech ostatních vedlejších nákladů | Schéma měření, seznam kabelů, půdorysy
110 | R73610516 | CYKY2O 2x1.5mm2 | m | 666 |  | 0 |  | 0 |  | 0 |  |  | Položka obsahuje : Dodávku a montáž kabelu do připravené kabelové trasy. Dále obsahuje cenu za pom. mechanismy včetně všech ostatních vedlejších nákladů | Schéma měření, seznam kabelů, půdorysy
111 | R73610517 | CYKY3J 3x1.5mm2 | m | 210 |  | 0 |  | 0 |  | 0 |  |  | Položka obsahuje : Dodávku a montáž kabelu do připravené kabelové trasy. Dále obsahuje cenu za pom. mechanismy včetně všech ostatních vedlejších nákladů | Schéma měření, seznam kabelů, půdorysy
112 | R73610518 | CYKY4O 4x1.5mm2 | m | 845 |  | 0 |  | 0 |  | 0 |  |  | Položka obsahuje : Dodávku a montáž kabelu do připravené kabelové trasy. Dále obsahuje cenu za pom. mechanismy včetně všech ostatních vedlejších nákladů | Schéma měření, seznam kabelů, půdorysy
113 | R73610519 | CYKY5J 5x1.5mm2 | m | 1050 |  | 0 |  | 0 |  | 0 |  |  | Položka obsahuje : Dodávku a montáž kabelu do připravené kabelové trasy. Dále obsahuje cenu za pom. mechanismy včetně všech ostatních vedlejších nákladů | Schéma měření, seznam kabelů, půdorysy
114 | R73610520 | CYKY5J 5x2.5mm2 | m | 150 |  | 0 |  | 0 |  | 0 |  |  | Položka obsahuje : Dodávku a montáž kabelu do připravené kabelové trasy. Dále obsahuje cenu za pom. mechanismy včetně všech ostatních vedlejších nákladů | Schéma měření, seznam kabelů, půdorysy
115 | R73610521 | CYKY5O 5x1.5mm2 | m | 50 |  | 0 |  | 0 |  | 0 |  |  | Položka obsahuje : Dodávku a montáž kabelu do připravené kabelové trasy. Dále obsahuje cenu za pom. mechanismy včetně všech ostatních vedlejších nákladů | Schéma měření, seznam kabelů, půdorysy
116 | R73610522 | CYKY7J 7x1.5mm2 | m | 310 |  | 0 |  | 0 |  | 0 |  |  | Položka obsahuje : Dodávku a montáž kabelu do připravené kabelové trasy. Dále obsahuje cenu za pom. mechanismy včetně všech ostatních vedlejších nákladů | Schéma měření, seznam kabelů, půdorysy
117 | R73610523 | CYKY7O 7x1.5mm2 | m | 762 |  | 0 |  | 0 |  | 0 |  |  | Položka obsahuje : Dodávku a montáž kabelu do připravené kabelové trasy. Dále obsahuje cenu za pom. mechanismy včetně všech ostatních vedlejších nákladů | Schéma měření, seznam kabelů, půdorysy
118 | R73610524 | JYSTY 2x0.5mm | m | 814 |  | 0 |  | 0 |  | 0 |  |  | Položka obsahuje : Dodávku a montáž kabelu do připravené kabelové trasy. Dále obsahuje cenu za pom. mechanismy včetně všech ostatních vedlejších nákladů | Schéma měření, seznam kabelů, půdorysy
119 | R73610525 | JYTY2O 2x1mm | m | 5357 |  | 0 |  | 0 |  | 0 |  |  | Položka obsahuje : Dodávku a montáž kabelu do připravené kabelové trasy. Dále obsahuje cenu za pom. mechanismy včetně všech ostatních vedlejších nákladů | Schéma měření, seznam kabelů, půdorysy
120 | R73610526 | JYTY4O 4x1mm | m | 1059 |  | 0 |  | 0 |  | 0 |  |  | Položka obsahuje : Dodávku a montáž kabelu do připravené kabelové trasy. Dále obsahuje cenu za pom. mechanismy včetně všech ostatních vedlejších nákladů | Schéma měření, seznam kabelů, půdorysy
121 | R73610527 | JYTY7O 7x1mm | m | 1545 |  | 0 |  | 0 |  | 0 |  |  | Položka obsahuje : Dodávku a montáž kabelu do připravené kabelové trasy. Dále obsahuje cenu za pom. mechanismy včetně všech ostatních vedlejších nákladů | Schéma měření, seznam kabelů, půdorysy
122 | R73610528 | LAM DATAPAR 4x0.8mm | m | 3608 |  | 0 |  | 0 |  | 0 |  |  | Položka obsahuje : Dodávku a montáž kabelu do připravené kabelové trasy. Dále obsahuje cenu za pom. mechanismy včetně všech ostatních vedlejších nákladů | Schéma měření, seznam kabelů, půdorysy
123 | R73610529 | LAM DATAPAR R 4x0.8mm | m | 30 |  | 0 |  | 0 |  | 0 |  |  | Položka obsahuje : Dodávku a montáž kabelu do připravené kabelové trasy. Dále obsahuje cenu za pom. mechanismy včetně všech ostatních vedlejších nákladů | Schéma měření, seznam kabelů, půdorysy
124 | R73610530 | LAM TWIN UTP 8x0.5mm | m | 130 |  | 0 |  | 0 |  | 0 |  |  | Položka obsahuje : Dodávku a montáž kabelu do připravené kabelové trasy. Dále obsahuje cenu za pom. mechanismy včetně všech ostatních vedlejších nákladů | Schéma měření, seznam kabelů, půdorysy
125 | R73610531 | LAM UTP-R 8x0.5mm | m | 90 |  | 0 |  | 0 |  | 0 |  |  | Položka obsahuje : Dodávku a montáž kabelu do připravené kabelové trasy. Dále obsahuje cenu za pom. mechanismy včetně všech ostatních vedlejších nákladů | Schéma měření, seznam kabelů, půdorysy
126 | R73610532 | PRAFLAGUARDF 4x0.8mm | m | 817 |  | 0 |  | 0 |  | 0 |  |  | Položka obsahuje : Dodávku a montáž kabelu do připravené kabelové trasy. Dále obsahuje cenu za pom. mechanismy včetně všech ostatních vedlejších nákladů | Schéma měření, seznam kabelů, půdorysy
S | Celkem za 104 | Kabeláž |  |  |  | 0 |  | 0 |  | 0
Díl: | 105 | Ostatní
127 | R73610601 | Zpracování dílenské projektové dokumentace | kpl | 1 |  | 0 |  | 0 |  | 0 |  |  | Položka obsahuje : Dodávku dílenské projektové dokumentace dokumentace rozvaděčů | Schéma měření, technická zpráva
128 | R73610602 | Výroba rozvaděčů | kpl | 1 |  | 0 |  | 0 |  | 0 |  |  | Položka obsahuje : Montáž všech komponentů do rozvaděčů, jejich zapojení a kompletaci skříně rozvaděče vč. dovybavení a kompletací vodiči, žlaby, svorkami, kabelovými průchodkami a dalším nutným pomocným materiálem, včetně odzkoušení funkčnosti a vydání potřebných atestů. Dále obsahuje cenu za pom. mechanismy včetně všech ostatních vedlejších nákladů | Schéma měření, technická zpráva
129 | R73610603 | Zpracování uživatelských programů | kpl | 1 |  | 0 |  | 0 |  | 0 |  |  | Položka obsahuje : Výrobu SW vybavení pro DDC podstanice | Schéma měření, technická zpráva
130 | R73610604 | Datová integrace chl.strojů a TČ (120DP-20DP/jedn.) | kpl | 1 |  | 0 |  | 0 |  | 0 |  |  | Položka obsahuje : Provedení datové integrace vybraných dat z chladících agregátů a tepelných čerpadel za součinnosti dodavatele této techniky | Schéma měření, technická zpráva
131 | R73610605 | Datová integrace chl.skříní v 2.NP a 5.NP (465DP, 15DP/skříň) | kpl | 1 |  | 0 |  | 0 |  | 0 |  |  | Položka obsahuje : Provedení datové integrace vybraných dat z chladících skříní za součinnosti dodavatele této techniky | Schéma měření, technická zpráva
132 | R73610606 | SW práce pro dálkový přístup | kpl | 1 |  | 0 |  | 0 |  | 0 |  |  | Položka obsahuje : Provedení potřebných SW prací pro umožnění dálkového přístupu správci objektu do systému MaR (viz také TZ) | Schéma měření, technická zpráva
133 | R73610607 | Grafika pro LCD a WEB server | kpl | 1 |  | 0 |  | 0 |  | 0 |  |  | Položka obsahuje : Provedení potřebných SW pro HMI LCD panel pro základní obsluhu z recepce objektu a grafiky pro webserver po dohodě s uživatelem (viz také TZ) | Schéma měření, technická zpráva
134 | R73610608 | Oživení regulace a provedení zkoušek, zaškolení obsluhy | kpl | 1 |  | 0 |  | 0 |  | 0 |  |  | Položka obsahuje : Provedení oživení regulace vč.provedení všech potřebných zkoušek funkčnosti, tak aby dílo funkční min. dle popisu v TZ, zaškolení obsluhy, předání veškeré dokumentace nutné pro provoz zařízení (návody), předání potřebné předávací dokumentace (protokoly z měření a zkoušek, prohlášení o shodě, atd.) | Schéma měření, technická zpráva
135 | R73610609 | Další zboží neuvedené v položkové nabídce | kpl | 1 |  | 0 |  | 0 |  | 0 |  |  | Položka obsahuje : Další dodávky zboží a prací, které nejsou uvedeny v rozpisu prací a které je nutné doat pro bezvadnou funkci díla | Schéma měření, technická zpráva
136 | R73610610 | Ostatní náklady, režie, revize, atd. | kpl | 1 |  | 0 |  | 0 |  | 0 |  |  | Položka obsahuje: Cenu za celkovou prohlídku zařízení SO, vč. měření, komplexních zkoušek a revizi zařízení tohoto SO autorizovaným revizním technikem na silnoproudá zařízení podle požadavku ČSN, včetně hodnocení a vyhotovení celkové revizní zprávy. Dále obsahuje cenu za pom. mechanismy včetně všech ostatních vedlejších nákladů. | Schéma měření, technická zpráva
137
S | Celkem za 105 | Ostatní |  |  |  | 0 |  | 0 |  | 0
zpracováno dle projektu
Note on A7: § 6a
Note on B7: § 6b 1.část
Note on C2: § 3
Note on C7: § 6c 1.část
Note on D4: § 2 v případě jiné klasifikace upravit údaj v závorce, např. (CZ-CC)
Note on D7: § 6d
Note on E7: § 6e
Note on N6: § 6b 2.část
Note on O6: § 6c 2.část
Note on P6: § 6f § 7
Note on U2: jiri.zakravsky: tools PSSOzzzzzz propertites Protection Lock "2*4"
Součet za Díl
Zaokrouhlit množství

## ZTI
FORMULÁŘ 5 | [6 empty] | majitel HIM: | SŽDC |  | 0 |  | m2 | 10349
|  | vv | Číslo stavby | 3273214901 | [5 empty] | Cena za objekt [Kč] |  | mj dle JKSO | počet mj
Název stavby : |  | CDP Praha | Číslo PS,SO | SO001 E.2.1.4e
Název PS,SO : |  | Zdravotně technické zařízení | Zatřídění objektu : (JKSO, JKPOV)
Datum zpracování : |  | 27. 6. 2013 | [5 empty] | Datum aktualizace : |  | 2013-06-29
Poř. | [6 empty] | C E N A |  |  |  | typ řádku | kód datové základny | Technická specifikace | Výkaz výměr
číslo | Číslo |  | měrná |  | jednotková | Celková | dodávky |  | montáže
pol. | položky | Název položky | jednotka | množství | hmotnost | hmotnost | jednotková | celkem | jednotková | celkem
| 1 | 2 | 3 | 4 | 5 | 6 | 7 | 8 | 9 | 10 | 12 | 13 | 14 | 15
Díl: | 721 | Vnitřní kanalizace | [8 empty] | SD
1 | 721 14-1100R | Potrubí z litinových trub bezhrdlových odpadní DN 40 | m | 22 | [8 empty] | Dodávky, materiály a provedení: Dodávka potrubí včetně tvarovek a spojek, kladení a montáž, těsnění hrdel a spojů, uchycení potrubí, Měření: m (v ose potrubí včetně tvarovek) Placení: Cena zahrnuje dodávku potrubí z litinových trub bezhrdlých včetně tvarovek, spojek, kladení, uchycení a montáž, těsnění hrdel a spojů, těsnící materiál, upevňovací materiál, lešenářský materiál, vysekání drážky, zahození a omítnutí drážky, vysekání prostupů. V ceně je započtena doprava, naložení i složení materiálu. | viz výkres č.3-kanalizace 1.NP
2 | 721 14-1102 | Potrubí z litinových trub bezhrdlových odpadní DN 70 | m | 32 | [8 empty] | URS | 26+4+2, viz výkres č.3-kanalizace 1.NP
3 | 721 17-3401 | Potrubí z plastových trub KG Systém svodné DN 100 | m | 24 | [8 empty] | URS | 3+5+2+10+1+2+1, výkres č.2- kanalizace 1.PP
4 | 721 17-3402 | Potrubí z plastových trub KG Systém svodné DN 125 | m | 36 | [8 empty] | URS | 7+3+9+8+9, výkres č.2- kanalizace 1.PP
5 | 721 17-3403 | Potrubí z plastových trub KG Systém svodné DN 150 | m | 53 | [8 empty] | URS | 30+10+9+4, výkres č.2- kanalizace 1.PP
6 | 721 17-3405 | Potrubí z plastových trub KG Systém svodné DN 250 | m | 3 | [8 empty] | URS | výkres č.2- kanalizace 1.PP
7 | 721 17-3737 | Potrubí z plastových trub polyetylénové svařované dešťové DN 125 | m | 77 | [8 empty] | URS | 22,7+90,3+11, viz výkresy kanalizace č.2-8
8 | 721 17-4024 | Potrubí z plastových trub HT Systém odpadní DN 70 | m | 142 | [8 empty] | URS | viz výkresy kanalizace č.2-8, tech. zpráva
9 | 721 17-4025 | Potrubí z plastových trub HT Systém odpadní DN 100 | m | 172 | [8 empty] | URS | viz výkresy kanalizace č.2-8, tech. zpráva
10 | 721 17-4026 | Potrubí z plastových trub HT Systém odpadní DN 125 | m | 113 | [8 empty] | URS | viz výkresy kanalizace č.2-8, tech. zpráva
11 | 721 17-4041 | Potrubí z plastových trub HT Systém připojovací DN 32 | m | 1017 | [8 empty] | URS | viz výkresy kanalizace č.2-8, tech. zpráva
12 | 721 17-4042 | Potrubí z plastových trub HT Systém připojovací DN 40 | m | 738 | [8 empty] | URS | viz výkresy kanalizace č.2-8, tech. zpráva
13 | 721 17-4043 | Potrubí z plastových trub HT Systém připojovací DN 50 | m | 52 | [8 empty] | URS | viz výkresy kanalizace č.2-8, tech. zpráva
14 | 721 17-4044 | Potrubí z plastových trub HT Systém připojovací DN 70 | m | 22 | [8 empty] | URS | viz výkresy kanalizace č.2-8, tech. zpráva
15 | 721 17-4045 | Potrubí z plastových trub HT Systém připojovací DN 100 | m | 31 | [8 empty] | URS | viz výkresy kanalizace č.2-8, tech. zpráva
16 | 721 0001R | Potrubí z bezhrdlé litiny s tlakově odolnými spoji do 3 at DN 150 | m | 55 | [8 empty] | Dodávky, materiály a provedení: Dodávka potrubí včetně tvarovek a spojek, kladení a montáž, těsnění hrdel a spojů, uchycení potrubí, Měření: m (v ose potrubí včetně tvarovek) Placení: Cena zahrnuje dodávku potrubí z litinových trub bezhrdlých včetně tvarovek, spojek, kladení, uchycení a montáž, těsnění hrdel a spojů, těsnící materiál, upevňovací materiál, podpůrné konstrukce, lešenářský materiál, vysekání drážky, zahození a omítnutí drážky, vysekání prostupů. V ceně je započtena doprava, naložení i složení materiálu. | 30+25, výkres kanal. č.2, 3 (1PP,1NP), tech. zpráva
17 | 721 0002R | Potrubí z bezhrdlé litiny s tlakově odolnými spoji do 3 at DN 200 | m | 7 | [8 empty] | Dodávky, materiály a provedení: Dodávka potrubí včetně tvarovek a spojek, kladení a montáž, těsnění hrdel a spojů, uchycení potrubí, Měření: m (v ose potrubí včetně tvarovek) Placení: Cena zahrnuje dodávku potrubí z litinových trub bezhrdlých včetně tvarovek, spojek, kladení, uchycení a montáž, těsnění hrdel a spojů, těsnící materiál, upevňovací materiál, podpůrné konstrukce, lešenářský materiál, vysekání drážky, zahození a omítnutí drážky, vysekání prostupů. V ceně je započtena doprava, naložení i složení materiálu. | výkres kanalizace č.2 (1PP), tech. zpráva
18 | 721 0003R | Potrubí z bezhrdlé litiny s tlakově odolnými spoji do 3 at DN 250 | m | 9 | [8 empty] | Dodávky, materiály a provedení: Dodávka potrubí včetně tvarovek a spojek, kladení a montáž, těsnění hrdel a spojů, uchycení potrubí, Měření: m (v ose potrubí včetně tvarovek) Placení: Cena zahrnuje dodávku potrubí z litinových trub bezhrdlých včetně tvarovek, spojek, kladení, uchycení a montáž, těsnění hrdel a spojů, těsnící materiál, upevňovací materiál, podpůrné konstrukce, lešenářský materiál, vysekání drážky, zahození a omítnutí drážky, vysekání prostupů. V ceně je započtena doprava, naložení i složení materiálu. | výkres kanalizace č.2 (1PP), tech. zpráva
19 | 721 19-4104 | Vyvedení odpadních výpustek do DN 40 | ks | 323 | [8 empty] | URS | 8+5+5+5+2+17+70+74+70+26+38+3, výkr. kanal. č.2-8
20 | 721 19-4105 | Vyvedení odpadních výpustek DN 50 | ks | 57 | [8 empty] | URS | 2+8+8+8+6+25, výkr. kanal. č.3-8
21 | 721 19-4107 | Vyvedení odpadních výpustek DN 70 | ks | 6 | [8 empty] | URS | 1+1+1+1+2, výkr. kanal. č.3-7
22 | 721 19-4109 | Vyvedení odpadních výpustek DN 100 | ks | 45 | [8 empty] | URS | 6+6+6+7+12, výkr. kanal. č.3-7
23 | 721 21-1401 | Podlahové vpusti s vodorovným odtokem DN 50 | ks | 6 | [8 empty] | URS | 1+1+1+3, výk. kanal. č.3,5-7
24 | 721 21-1402 | Podlahové vpusti s vodorovným odtokem DN 50 průtočná s přívodní trubkou | ks | 7 | [8 empty] | URS | 5+2, výkr. kanal. č.4 (2NP), č.8 (střecha)
25 | 721 21-1402 | Podlahové vpusti s vodorovným odtokem DN 50 průtočná s přívodní trubkou | ks | 7 | [8 empty] | URS | 5+2, výkr. kanal. č.4 (2NP), č.8 (střecha)
26 | 721 0004R | Terasová vpust DN 70 s vodorovným odtokem, košíkem, pevnou izolační přírubou, suchou klapkou a vyhřívací sadou, hltnost 2,5 l/s | ks | 2 | [8 empty] | Dodávky, materiály a provedení: Dodávka kompletního výrobku, kladení a montáž, těsnění hrdel a spojů Měření: soubor Placení: Cena zahrnuje dodávku kompletního výrobku s vyhřívací sadou, kladení, uchycení a montáž, těsnící materiál, upevňovací materiál, V ceně je započtena doprava, naložení i složení materiálu. | viz výkres kanalizace č.4 (2NP)
27 | 721 0005R | Terasová vpust DN 70 se svislým odtokem, košíkem, pevnou izolační přírubou, suchou klapkou a vyhřívací soupravou, hltnost 0,8 l/s | ks | 2 | [8 empty] | Dodávky, materiály a provedení: Dodávka kompletního výrobku, kladení a montáž, těsnění hrdel a spojů Měření: soubor Placení: Cena zahrnuje dodávku kompletního výrobku s vyhřívací sadou, kladení, uchycení a montáž, těsnící materiál, upevňovací materiál, V ceně je započtena doprava, naložení i složení materiálu. | viz výkres kanalizace č.4 (2NP)
28 | 721 0006R | Kompletní krabicový nerezový žlab kuchyňský se svislým odtokem DN 100 | soub | 3 | [8 empty] | Dodávky, materiály a provedení: Dodávka kompletního výrobku, kladení a montáž, těsnění hrdel a spojů Měření: soubor Placení: Cena zahrnuje dodávku kompletního výrobku (vpust, koš svislý, sifon svislý, těsnicí kroužek na sifon, vana nerez300x600x100 včetně příslušenství, mřížkový rošt 250x550, protiskluz pro vanu 300x600, R-výplň hran tmelem), kladení, uchycení a montáž, těsnící materiál, upevňovací materiál, V ceně je započtena doprava, naložení i složení materiálu. | viz výkres kanalizace č.3 (1NP) - kuchyně
29 | 721 0007R | Kompletní krabicový nerezový žlab kuchyňský se svislým odtokem DN 100 | soub | 2 | [8 empty] | Dodávky, materiály a provedení: Dodávka kompletního výrobku, kladení a montáž, těsnění hrdel a spojů Měření: soubor Placení: Cena zahrnuje dodávku kompletního výrobku (1dílná nerez vpust Dn 100 s připojením na žlab, koš svislý pro vpust, sifon svislý DN 100, děrovaný kryt na vpust, těsnící kroužek, rošt 100x4500, žlab dl.4500, výplň hran tmelem), kladení, uchycení a montáž, těsnící materiál, upevňovací materiál, V ceně je započtena doprava, naložení i složení materiálu. | výkres kanalizace č.4 (2NP) - odvodnění kotelny
30 | 721 0008R | Zápachová uzávěrka z PE svařovaná z 45° kolen d32 | ks | 1 | [8 empty] | Dodávky, materiály a provedení: Dodávka kompletního výrobku, kladení a montáž, těsnění hrdel a spojů Měření: ks Placení: Cena zahrnuje výrobu kompletního výrobku, materiál, kladení, uchycení a montáž, těsnící materiál, upevňovací materiál, V ceně je započtena doprava, naložení i složení materiálu. | viz výkres kanalizace č.3 (1NP) - kuchyně
31 | 721 0009R | Zápachová uzávěrka z PE svařovaná z 45° kolen d50 | ks | 2 | [8 empty] | Dodávky, materiály a provedení: Dodávka kompletního výrobku, kladení a montáž, těsnění hrdel a spojů Měření: ks Placení: Cena zahrnuje výrobu kompletního výrobku, materiál, kladení, uchycení a montáž, těsnící materiál, upevňovací materiál, V ceně je započtena doprava, naložení i složení materiálu. | viz výkres kanalizace č.3 (1NP) - kuchyně
32 | 721 0010R | Zápachová uzávěrka z PE se šroubením d100 | ks | 1 | [8 empty] | Dodávky, materiály a provedení: Dodávka kompletního výrobku, kladení a montáž, těsnění hrdel a spojů Měření: ks Placení: Cena zahrnuje dodávku kompletního výrobku, kladení, uchycení a montáž, těsnící materiál, upevňovací materiál, lešenářský materiál. V ceně je započtena doprava, naložení i složení materiálu. | viz výkres kanalizace č.2 (1PP)
33 | 721 0011R | Zápachová uzávěrka z PE s dlouhým hrdlem a čistícím otvorem d70 | ks | 2 | [8 empty] | Dodávky, materiály a provedení: Dodávka kompletního výrobku, kladení a montáž, těsnění hrdel a spojů Měření: ks Placení: Cena zahrnuje dodávku kompletního výrobku, kladení, uchycení a montáž, těsnící materiál, upevňovací materiál, lešenářský materiál. V ceně je započtena doprava, naložení i složení materiálu. | viz výkres kanalizace č.3 (1NP)
34 | 721 21-2112 | Odtokové sprchové žlaby se zápach. uzávěrkou a roštem délky 800 mm | ks | 9 | [8 empty] | URS | viz výkres kanalizace č.3 (1NP) - sprchy
35 | 721 23-3113 | Střešní vtoky polypropylénové pro ploché střechy s odtokem svislým DN 125 | ks | 8 | [8 empty] | URS | viz výkres kanalizace č.8 (střecha)
36 | 721 0012R | Atiková balkonová rohová PUR vpust s vodorovným odpadem skrz atiku DN 100 | ks | 2 | [8 empty] | Dodávky, materiály a provedení: Dodávka kompletního výrobku, kladení a montáž, těsnění hrdel a spojů Měření: soubor Placení: Cena zahrnuje dodávku kompletního výrobku, kladení, uchycení a montáž, těsnící materiál, upevňovací materiál, V ceně je započtena doprava, naložení i složení materiálu. | viz výkres kanalizace č.4 (2NP)
37 | 721 27-3152 | Ventilační hlavice z polypropylenu DN 75 | ks | 4 | [8 empty] | URS | viz výkres kanalizace č.4 (2NP)
38 | 721 27-3153 | Ventilační hlavice z polypropylenu DN 125 | ks | 2 | [8 empty] | URS | viz výkres kanalizace č.4 (2NP)
39 | 721 0013R | Vyhřívací sada vhodná pro vyhřívání dešťových vtoků se samoregulovatelným topným tělesem 18W/230V | soubor | 10 | [8 empty] | Dodávky, materiály a provedení: Dodávka kompletního výrobku, kladení a montáž, těsnění hrdel a spojů Měření: ks Placení: Cena zahrnuje dodávku kompletního výrobku, kladení, uchycení a montáž, těsnící materiál, upevňovací materiál. V ceně je započtena doprava, naložení i složení materiálu. | viz výkres kanalizace č.4 (2NP)
40 | 721 0014R | Kalové čerpadlo s plovákovým spínačem, výtlak d32, H=5m, Q=6m3/hod v jímce | soubor | 1 | [8 empty] | Dodávky, materiály a provedení: Dodávka kompletního výrobku, kladení a montáž, těsnění hrdel a spojů Měření: soubor Placení: Cena zahrnuje dodávku kompletního výrobku, kladení, uchycení a montáž, těsnící materiál, upevňovací materiál. V ceně je započtena doprava, naložení i složení materiálu. | viz výkres kanalizace č.2 (1PP)
41 | 721 29-0111 | Zkouška těsnosti kanalizace vodou do DN 125 | m | 60 | [8 empty] | URS | 24+36, viz výkresy kanal. č.2-8
42 | 721 29-0112 | Zkouška těsnosti kanalizace vodou DN 150 a DN 200 | m | 115 | [8 empty] | URS | 53+55+7, výkresy kanal č.2,3 (1PP, 1NP)
43 | 721 29-0113 | Zkouška těsnosti kanalizace vodou DN 250 a DN 300 | m | 12 | [8 empty] | URS | 9+3, výkres č.2 (1PP)
44 | 721 29-0123 | Zkouška těsnosti kanalizace kouřem do DN 300 | m | 2418 | [8 empty] | URS | 22+32+142+172+113+1017+738+52+22+31, výkr. kanal. č.2-8
45 | 998 72-1203 | Přesun hmot pro vnitřní kanalizace v objektech do 24 m | % | 1.84 | [8 empty] | URS
S | Celkem za 721 | Vnitřní kanalizace
Díl: | 722 | Vnitřní vodovod | [8 empty] | SD
1 | 722 13-0233 | Potrubí z ocelových trubek pozinkovaných závitových DN 25 | m | 5 | [8 empty] | URS | výkresy vody č.10-14 (požár voda), tech. zpráva
2 | 722 13-0234 | Potrubí z ocelových trubek pozinkovaných závitových DN 32 | m | 190 | [8 empty] | URS | výkresy vody č.10-14 (požár voda), tech. zpráva
3 | 722 13-0235 | Potrubí z ocelových trubek pozinkovaných závitových DN 40 | m | 5 | [8 empty] | URS | výkresy vody č.10-14 (požár voda), tech. zpráva
4 | 722 13-0236 | Potrubí z ocelových trubek pozinkovaných závitových DN 50 | m | 29 | [8 empty] | URS | výkresy vody č.9-14 (požár voda), tech. zpráva
5 | 722 14-0109 | Potrubí z ocelových trubek nerezových spojovaných lisováním DN 80 | m | 48 | [8 empty] | URS | výkres vody č.9 (1PP), tech. zpráva
6 | 722 17-4002 | Potrubí z plast.trubek z PPR PN 16 (SDR 7,4) spoj.polyfuzně D20x2,8 | m | 119 | [8 empty] | URS | 23+23+23+4+46, výkr. voda č.10-14 (připojovací)
7 | 722 17-4003 | Potrubí z plast.trubek z PPR PN 16 (SDR 7,4) spoj.polyfuzně D25x3,5 | m | 112 | [8 empty] | URS | 12+12+12+8+28, výkr. voda č.10-14, (připojovací)
8 | 722 17-4004 | Potrubí z plast.trubek z PPR PN 16 (SDR 7,4) spoj.polyfuzně D32x4,4 | m | 81 | [8 empty] | URS | 12+12+12+8+28, výkr. voda č.10-14, (připojovací)
9 | 722 17-4005 | Potrubí z plast.trubek z PPR PN 16 (SDR 7,4) spoj.polyfuzně D40x5,5 | m | 6 | [8 empty] | URS | 2*3, výkres voda č.10 (1NP)
10 | 722 17-4006 | Potrubí z plast.trubek z PPR PN 16 (SDR 7,4) spoj.polyfuzně D50x6,9 | m | 6 | [8 empty] | URS | 2+4, výkres voda č.10 (1NP)
11 | 722 17-6112 | Montáž potrubí z plastových hmot svařovaných polyfuzně do 20 mm | m | 128 | [8 empty] | URS | výkresy vody č.10-14 (páteřní rozvody, stoup),
12 | 722 17-6113 | Montáž potrubí z plastových hmot svařovaných polyfuzně do 25 mm | m | 76 | [8 empty] | URS | výkresy vody č.10-14 (páteřní rozvody, stoup),
13 | 722 17-6114 | Montáž potrubí z plastových hmot svařovaných polyfuzně do 32 mm | m | 174 | [8 empty] | URS | výkresy vody č.10-14 (páteřní rozvody, stoup),
14 | 722 17-6115 | Montáž potrubí z plastových hmot svařovaných polyfuzně do 40 mm | m | 59 | [8 empty] | URS | výkresy vody č.10-14 (páteřní rozvody, stoup),
15 | 722 17-6116 | Montáž potrubí z plastových hmot svařovaných polyfuzně do 50 mm | m | 50 | [8 empty] | URS | výkresy vody č.10-14 (páteřní rozvody, stoup),
16 | 722 17-6117 | Montáž potrubí z plastových hmot svařovaných polyfuzně do 63 mm | m | 133 | [8 empty] | URS | výkresy vody č.10-11 (páteřní rozvody, stoup),
17 | 722 17-6118 | Montáž potrubí z plastových hmot svařovaných polyfuzně do 75 mm | m | 34 | [8 empty] | URS | výkresy vody č.9-11 (páteřní rozvody, stoup),
18 | 722 0001R | Potrubí z plast.trubek z PPR PN 20 (SDR 7,4) třívrstvá s AL vrstvou spoj.polyfuzně D20x2,8 | m | 128 | [8 empty] | Dodávky, materiály a provedení: Dodávka potrubí včetně tvarovek a zástřiků, kladení a montáž, těsnící, upevňovací a spojovací materiál, Měření: m (v ose potrubí včetně tvarovek) Placení: Cena zahrnuje dodávku potrubí včetně tvarovek a zástřiků, kladení a montáž, těsnící a spojovací materiál, upevňovací materiál, lešenářský materiál, vysekání drážek, zahození a omítnutí drážek včetně zednických výpomocí, dopravy, naložení a složení materiálu | výkresy vody č.10-14 (páteřní rozvody, stoup),
19 | 722 0002R | Potrubí z plast.trubek z PPR PN 20 (SDR 7,4) třívrstvá s AL vrstvou spoj.polyfuzně D25x3,5 | m | 76 | [8 empty] | Dodávky, materiály a provedení: Dodávka potrubí včetně tvarovek a zástřiků, kladení a montáž, těsnící, upevňovací a spojovací materiál, Měření: m (v ose potrubí včetně tvarovek) Placení: Cena zahrnuje dodávku potrubí včetně tvarovek a zástřiků, kladení a montáž, těsnící a spojovací materiál, upevňovací materiál, lešenářský materiál, vysekání drážek, zahození a omítnutí drážek včetně zednických výpomocí, dopravy, naložení a složení materiálu | výkresy vody č.10-14 (páteřní rozvody, stoup),
20 | 722 0003R | Potrubí z plast.trubek z PPR PN 20 (SDR 7,4) třívrstvá s AL vrstvou spoj.polyfuzně D32x4,5 | m | 174 | [8 empty] | Dodávky, materiály a provedení: Dodávka potrubí včetně tvarovek a zástřiků, kladení a montáž, těsnící, upevňovací a spojovací materiál, Měření: m (v ose potrubí včetně tvarovek) Placení: Cena zahrnuje dodávku potrubí včetně tvarovek a zástřiků, kladení a montáž, těsnící a spojovací materiál, upevňovací materiál, lešenářský materiál, vysekání drážek, zahození a omítnutí drážek včetně zednických výpomocí, dopravy, naložení a složení materiálu | výkresy vody č.10-14 (páteřní rozvody, stoup),
21 | 722 0004R | Potrubí z plast.trubek z PPR PN 20 (SDR 7,4) třívrstvá s AL vrstvou spoj.polyfuzně D40x5,5 | m | 59 | [8 empty] | Dodávky, materiály a provedení: Dodávka potrubí včetně tvarovek a zástřiků, kladení a montáž, těsnící, upevňovací a spojovací materiál, Měření: m (v ose potrubí včetně tvarovek) Placení: Cena zahrnuje dodávku potrubí včetně tvarovek a zástřiků, kladení a montáž, těsnící a spojovací materiál, upevňovací materiál, lešenářský materiál, vysekání drážek, zahození a omítnutí drážek včetně zednických výpomocí, dopravy, naložení a složení materiálu | výkresy vody č.10-14 (páteřní rozvody, stoup),
22 | 722 0005R | Potrubí z plast.trubek z PPR PN 20 (SDR 7,4) třívrstvá s AL vrstvou spoj.polyfuzně D50x6,9 | m | 50 | [8 empty] | Dodávky, materiály a provedení: Dodávka potrubí včetně tvarovek a zástřiků, kladení a montáž, těsnící, upevňovací a spojovací materiál, Měření: m (v ose potrubí včetně tvarovek) Placení: Cena zahrnuje dodávku potrubí včetně tvarovek a zástřiků, kladení a montáž, těsnící a spojovací materiál, upevňovací materiál, lešenářský materiál, vysekání drážek, zahození a omítnutí drážek včetně zednických výpomocí, dopravy, naložení a složení materiálu | výkresy vody č.10-14 (páteřní rozvody, stoup),
23 | 722 0006R | Potrubí z plast.trubek z PPR PN 20 (SDR 7,4) třívrstvá s AL vrstvou spoj.polyfuzně D63x8,6 | m | 133 | [8 empty] | Dodávky, materiály a provedení: Dodávka potrubí včetně tvarovek a zástřiků, kladení a montáž, těsnící, upevňovací a spojovací materiál, Měření: m (v ose potrubí včetně tvarovek) Placení: Cena zahrnuje dodávku potrubí včetně tvarovek a zástřiků, kladení a montáž, těsnící a spojovací materiál, upevňovací materiál, lešenářský materiál, vysekání drážek, zahození a omítnutí drážek včetně zednických výpomocí, dopravy, naložení a složení materiálu | výkresy vody č.10-11 (páteřní rozvody, stoup),
24 | 722 0007R | Potrubí z plast.trubek z PPR PN 20 (SDR 7,4) třívrstvá s AL vrstvou spoj.polyfuzně D75x10,3 | m | 34 | [8 empty] | Dodávky, materiály a provedení: Dodávka potrubí včetně tvarovek a zástřiků, kladení a montáž, těsnící, upevňovací a spojovací materiál, Měření: m (v ose potrubí včetně tvarovek) Placení: Cena zahrnuje dodávku potrubí včetně tvarovek a zástřiků, kladení a montáž, těsnící a spojovací materiál, upevňovací materiál, lešenářský materiál, vysekání drážek, zahození a omítnutí drážek včetně zednických výpomocí, dopravy, naložení a složení materiálu | výkresy vody č.9-11 (páteřní rozvody, stoup),
25 | 722 18-1123 | Ochrana potrubí zvuk tlumícími objímkami DN do 25 | kus | 440 | [8 empty] | URS | výkresy vody č.10-14, tech. zpráva
26 | 722 18-1126 | Ochrana potrubí zvuk tlumícími objímkami DN přes 25 do 50 | kus | 600 | [8 empty] | URS | výkresy vody č.10-14, tech. zpráva
27 | 722 18-1127 | Ochrana potrubí zvuk tlumícími objímkami DN přes 50 do 100 | kus | 215 | [8 empty] | URS | výkresy vody č.9-11, tech. zpráva
28 | 722 18-1231 | Ochrana potrubí izol.trubicemi tl. přes 10 do 15mm DN do 22mm | m | 119 | [8 empty] | URS | výkresy vody č.10-14 (připojovací potrubí)
29 | 722 18-1232 | Ochrana potrubí izol.trubicemi tl. přes 10 do 15mm DN přes 22 do 42mm | m | 199 | [8 empty] | URS | výkresy vody č.10-14 (připojovací potrubí)
30 | 722 18-1233 | Ochrana potrubí izol.trubicemi tl. přes 10 do 15mm DN přes 42 do 63mm | m | 6 | [8 empty] | URS | výkresy vody č.10-14 (připojovací potrubí)
31 | 722 18-1242 | Ochrana potrubí izol.trubicemi tl. přes 15 do 20mm DN přes 22 do 42mm | m | 435 | [8 empty] | URS | výkresy vody č.10-14, (páteřní rozvody, stoup.)
32 | 722 18-1243 | Ochrana potrubí izol.trubicemi tl. přes 15 do 20mm DN přes 42 do 62mm | m | 139 | [8 empty] | URS | výkresy vody č.10-14, (páteřní rozvody, stoup.)
33 | 722 18-1244 | Ochrana potrubí izol.trubicemi tl. přes 15 do 20mm DN přes 62 do 92mm | m | 82 | [8 empty] | URS | výkresy vody č.9-11, (páteřní rozvody, stoup.)
34 | 722 18-1252 | Ochrana potrubí izol.trubicemi tl. přes 20 do 30mm DN přes 22 do 42mm | m | 202 | [8 empty] | URS | výkresy vody č.10-14, (páteřní rozvody, stoup.)
35 | 722 0008R | Ochrana potrubí tepelně izolačními pouzdry z minerální vlny tl. 40 mm DN 50mm | m | 24 | [8 empty] | Dodávky, materiály a provedení: Dodávka izolačních pouzder, kladení a montáž, těsnící, upevňovací a spojovací materiál, Měření: m (v ose potrubí včetně tvarovek) Placení: Cena zahrnuje dodávku izolačních pouzder, kladení a montáž, těsnící a spojovací materiál, upevňovací materiál, lešenářský materiál, doprava, naložení a složení materiálu | výkresy vody č.10-14, (páteřní rozvody, stoup.)
36 | 722 0009R | Ochrana potrubí tepelně izolačními pouzdry z minerální vlny tl. 40 mm DN 63mm | m | 69 | [8 empty] | Dodávky, materiály a provedení: Dodávka izolačních pouzder, kladení a montáž, těsnící, upevňovací a spojovací materiál, Měření: m (v ose potrubí včetně tvarovek) Placení: Cena zahrnuje dodávku izolačních pouzder, kladení a montáž, těsnící a spojovací materiál, upevňovací materiál, lešenářský materiál, doprava, naložení a složení materiálu | výkresy vody č.10-11, (páteřní rozvody, stoup.)
37 | 722 19-0401 | Vyvedení a upevnění výpustek do DN 25 | ks | 187 | [8 empty] | URS | výkresy vody č.10-14, (zařiz. před. + hydranty)
38 | 722 22-0152 | Nástěnky plastové PPR PN20, DN20 x G1/2 | ks | 177 | [8 empty] | URS | výkresy vody č.10-14, (zařiz. předměty)
39 | 722 21-1124 | Armatury přírubové-šoupátka s ručním kolem třmenová PN 10 DN 80 | soubor | 5 | [8 empty] | URS | výkres vody č.9 (1PP)
40 | 722 21-9102 | Montáž vodovodních armatur přírubových DN 50 | ks | 1 | [8 empty] | URS | výkres vody č.9 (1PP)
41 | 722 0010R | Redukční ventil pružinový přírubový z tvárné litiny D 17P DN 50 se 2 manometry, výstupní tlak 6 at | ks | 1 | [8 empty] | Dodávky, materiály a provedení: Dodávka armatury včetně těsnícího, spojovacího a upevňovacího materiálu, Měření: ks Placení: Cena zahrnuje dodávku armatury včetně těsnícího a spojovacího materiálu, upevňovací materiál, lešenářský materiál, doprava, naložení a složení materiálu | výkres vody č.9 (1PP)
42 | 722 22-1134 | Ventily výtokové s PO ventilem na hadici DN 15 | soubor | 5 | [8 empty] | URS | výkresy vody č.10-14,
43 | 722 22-4115 | Kohout plnící a vypouštěcí PN 10 DN 15 | soubor | 6 | [8 empty] | URS | výkres vody č.9, 11
44 | 722 0011R | Kohout plnící a vypouštěcí PN 10 DN 25 | soubor | 3 | [8 empty] | Dodávky, materiály a provedení: Dodávka a montáž armatury včetně těsnícího, spojovacího a upevňovacího materiálu, Měření: ks Placení: Cena zahrnuje dodávku armatury a čas potřebný k montáži armatury včetně těsnícího a spojovacího materiálu, upevňovací materiál, lešenářský materiál, doprava, naložení a složení materiálu | výkres vody č.11 (2.NP)
45 | 722 23-1075 | Ventily zpětné, PN10 do 110°C, G 5/4 | ks | 1 | [8 empty] | URS | výkres vody č.11 (2NP)
46 | 722 23-1077 | Ventily zpětné, PN10 do 110°C, G 2 | ks | 1 | [8 empty] | URS | výkres vody č.9 (1PP)
47 | 722 23-1143 | Ventil pojistný G 1 | ks | 6 | [8 empty] | URS | výkres vody č.11 (2NP)
48 | 722 23-2302 | Kompenzátory gumové PN 16 do 105°C G 1 | ks | 2 | [8 empty] | URS | výkres vody č.11 (2NP)
49 | 722 23-2061 | Kulové kohouty přímé, vnitřní závit, s vypouštěním G 1/2 | ks | 9 | [8 empty] | URS | výkres vody č.10 (1NP)
50 | 722 23-2062 | Kulové kohouty přímé, vnitřní závit, s vypouštěním G 3/4 | ks | 11 | [8 empty] | URS | výkres vody č.10 (1NP)
51 | 722 23-2063 | Kulové kohouty přímé, vnitřní závit, s vypouštěním G 1 | ks | 10 | [8 empty] | URS | výkres vody č.10 (1NP)
52 | 722 23-2064 | Kulové kohouty přímé, vnitřní závit, s vypouštěním G 5/4 | ks | 3 | [8 empty] | URS | výkres vody č.10,11
53 | 722 23-2065 | Kulové kohouty přímé, vnitřní závit, s vypouštěním G 6/4 | ks | 5 | [8 empty] | URS | výkres vody č.10 (1NP)
54 | 722 23-2066 | Kulové kohouty přímé, vnitřní závit, s vypouštěním G 2 | ks | 2 | [8 empty] | URS | výkres vody č.9, 11
55 | 722 23-2043 | Kulové kohouty přímé, vnitřní závit, G 1/2 | ks | 12 | [8 empty] | URS | 3*4, výkres vody č.12-14
56 | 722 23-2044 | Kulové kohouty přímé, vnitřní závit, G 3/4 | ks | 1 | [8 empty] | URS | výkres vody č.10 (1NP)
57 | 722 23-2045 | Kulové kohouty přímé, vnitřní závit, G 1 | ks | 14 | [8 empty] | URS | 3*4+2, výkres vody č.10-14
58 | 722 23-2046 | Kulové kohouty přímé, vnitřní závit, G 5/4 | ks | 4 | [8 empty] | URS | výkres vody č.9-11
59 | 722 23-2048 | Kulové kohouty přímé, vnitřní závit, G 2 | ks | 8 | [8 empty] | URS | výkres vody č.9, 11
60 | 722 23-4270 | Filtr bronzový PN 16 G 3 | ks | 1 | [8 empty] | URS | výkres vody č.9
61 | 722 25-0133 | Hydrantový systém s tvarově stálou hadicí celoplechový D 25x30 m | soubor | 10 | [8 empty] | URS | výkres vody č.10-14
62 | 722 26-2151 | Vodoměry přírubové horizontální DN 50 Q=12 m3/hod | ks | 1 | [8 empty] | URS | výkres vody č.9
63 | 722 0012R | Termostatický přímočinný proporcionální ventil na vyvážení cirkulace s rozsahem regulace 40°-60°C DN 15 | soubor | 8 | [8 empty] | Dodávky, materiály a provedení: Dodávka a montáž armatury včetně těsnícího, spojovacího a upevňovacího materiálu, Měření: ks Placení: Cena zahrnuje dodávku armatury a čas potřebný k montáži armatury včetně těsnícího a spojovacího materiálu, upevňovací materiál, lešenářský materiál, doprava, naložení a složení materiálu | výkres vody č.10 (1NP)
64 | 722 29-0226 | Zkouška těsnosti potrubí do DN 50 | m | 1040 | [8 empty] | URS | výkresy vody č.10-14,
65 | 722 29-0229 | Zkouška těsnosti potrubí do DN 100 | m | 215 | [8 empty] | URS | výkresy vody č.10-14,
66 | 722 29-0234 | Proplach a desinfekce potrubí do DN 80 | m | 1255 | [8 empty] | URS | výkresy vody č.10-14,
67 | 998 72-2102 | Přesun hmot pro vnitřní vodovod v objektech výšky přes 12 do 24m | % | 1.12 | [8 empty] | URS
S | Celkem za 722 | Vnitřní vodovod
Díl: | 724 | Strojní vybavení | [8 empty] | SD
1 | 724 0001R | Automatická tlaková stanice vody s regulovatelnými otáčkami se 4 vertikálními vysokotlakými odstředivými čerpadly s mokroběžným motorem a frekvenčním měničem, Hprovoz=30m, Qprovoz=12 m3/hod, Hmax=44 m, Qmax=28m3/hod | soubor | 1 | [8 empty] | Dodávky, materiály a provedení: Dodávka a montáž kompletní čerpací stanice včetně těsnícího, spojovacího, montážního a upevňovacího materiálu, Měření: soubor Placení: Cena zahrnuje dodávku a montáž kompletní čerpací stanice včetně těsnícího, spojovacího, montážního a upevňovacího materiálu, doprava, naložení a složení materiálu, uvedení do provozu | výkres vody č.9 (1PP)
2 | 724 0002R | Elektronicky řízené mokroběžné oběhové cirkulační čerpadlo do potrubí s integrovanou elektronickou regulací výkonu pro variabilní diferenční tlak. Těleso bronz, oběžné kolo PP+G/F 40%, ušlechtilá ocel, DN 25, šroubový spoj. Q=1,5 m3/hod, H=2m, (Qmax=2,5m3/hod, Hmax=5m). | soubor | 1 | [8 empty] | Dodávky, materiály a provedení: Dodávka a montáž kompletního čerpadla včetně těsnícího, spojovacího, montážního a upevňovacího materiálu, Měření: soubor Placení: Cena zahrnuje dodávku a montáž kompletního čerpadla včetně těsnícího, spojovacího, montážního a upevňovacího materiálu, doprava, naložení a složení materiálu, uvedení do provozu | výkres vody č.11 (2NP)
3 | 724 23-1128 | Tlakoměr 0 - 10 bar | soubor | 3 | [8 empty] | URS | výkres vody č.11 (2NP)
4 | 998 72-4203 | Přesun hmot pro strojní vybavení v objektech výšky přes 12 do24m | % | 0.66 | [8 empty] | URS
S | Celkem za 724 | Strojní vybavení
Díl: | 725 | Zařizovací předměty | [8 empty] | SD
1 | 725 11-2021 | Klozet keramický závěsný s hlubokým splachováním odpad vodorovný včetně sedátka | soubor | 25 | [8 empty] | URS | 3*5+1+9, výkresová dokumentace 1NP-5.NP
2 | 725 0001R | Klozet keramický závěsný s hlubokým splachováním pro tělesně postižené, odpad vodorovný včetně sedátka a oddáleného pneumatického splachování | soubor | 4 | [8 empty] | Dodávky, materiály a provedení: Dodávka a montáž kompletní závěsné klozetové mísy pro invalidy včetně těsnícího, spojovacího, montážního a upevňovacího materiálu, manžety, sedátka a oddáleného splachování s tlačítkem na stěně, zaslepení splachovacího tlačítka na nádržce Měření: soubor Placení: Cena zahrnuje dodávku a montáž kompletní klozetové mísy včetně těsnícího, spojovacího, montážního a upevňovacího materiálu, manžety a sedátka, oddáleného pneumatického splachování s tlačítkem na stěně, zaslepení splachovacího tlačítka na nádržce, doprava, naložení a složení materiálu | 4*1, výkresová dokumentace 1NP, 3-5.NP
3 | 725 21-1601 | Umyvadlo keramické se zápachovou uzávěrkou připevněné na stěnu šrouby v bílé barvě bez krytu na sifon - 450 mm | soubor | 1 | [8 empty] | URS | výkresová dokumentace 1NP, kuchyně
4 | 725 21-1623 | Umyvadlo keramické se zápachovou uzávěrkou připevněné na stěnu šrouby v bílé barvě se sloupem - 600 mm | soubor | 27 | [8 empty] | URS | 3*4+2+13, výkresová dokumentace 1NP-5.NP
5 | 725 21-1681 | Umyvadlo zdravotní (pro invalidy) keramické se zápachovou uzávěrkou připevněné na stěnu šrouby v bílé barvě - 640 mm | soubor | 4 | [8 empty] | URS | 4*1, výkresová dokumentace 1NP, 3-5.NP
6 | 725 12-1527 | Pisoárové záchodky automatické s integrovaným napájecím zdrojem radarový senzor | soubor | 16 | [8 empty] | URS | 4*4, výkresová dokumentace 1NP, 3-5.NP
7 | 725 23-1203 | Bidety se zápachovou uzávěrkou keramické závěsné | soubor | 5 | [8 empty] | URS | 3*1+2, výkresová dokumentace 1NP, 3-5.NP
8 | 725 29-1706 | Smaltovaná madla rovná 800 mm pro invalidní WC | soubor | 4 | [8 empty] | URS | 4*1, výkresová dokumentace 1NP, 3-5.NP
9 | 725 29-1722 | Smaltovaná madla krakorcová sklopná 834 mm pro invalidní WC | soubor | 4 | [8 empty] | URS | 4*1, výkresová dokumentace 1NP, 3-5.NP
10 | 725 0002R | Výlevky ocelové smaltované s plastovou mřížkou a zápachovou uzávěrkou | soubor | 6 | [8 empty] | Dodávky, materiály a provedení: Dodávka a montáž kompletní ocelové smaltované výlevky se zápachovou uzávěrkou včetně těsnícího, spojovacího, montážního a upevňovacího materiálu a mřížky Měření: soubor Placení: Cena zahrnuje dodávku a montáž kompletní ocelové smaltované výlevky se zápachovou uzávěrkou a mřížkou včetně těsnícího, spojovacího, montážního a upevňovacího materiálu, mřížky, doprava, naložení a složení materiálu | 4*1+2, výkresová dokumentace 1NP-5.NP
11 | 725 81-9402 | Ventil rohový bez připojovací trubičky | soubor | 104 | [8 empty] | URS | 2*(32+9+5)+12, výkresy 1NP-5.NP
12 | 725 82-2611 | Baterie umyvadlové stojánkové pákové bez otvírání odpadu | soubor | 32 | [8 empty] | URS | 1+27+4, výkresová dokumentace 1NP-5.NP
13 | 725 82-3112 | Baterie bidetová páková s výpustí | soubor | 5 | [8 empty] | URS | 3*1+2, výkresová dokumentace 1NP, 3-5.NP
14 | 725 82-1315 | Baterie dřezové nástěnné pákové otočné - 225 mm (výlevky) | soubor | 6 | [8 empty] | URS | 4*1+2, výkresová dokumentace 1NP-5.NP
15 | 725 82-1325 | Baterie dřezové stojánkové pákové otočné - 240 mm (dřez v kuch. lince) | soubor | 1 | [8 empty] | URS | 3*2+3, výkresová dokumentace 1NP, 3-5.NP
16 | 725 84-1311 | Baterie sprchové nástěnné pákové | soubor | 9 | [8 empty] | URS | výkresová dokumentace 1NP
17 | 725 86-2103 | Zápachová uzávěrka pro dřezy DN 40/50 | ks | 9 | [8 empty] | URS | 3*2+3, výkresová dokumentace 1NP, 3-5.NP
18 | 725 86-5411 | Zápachová uzávěrka pro pisoáry DN 32/40 | ks | 16 | [8 empty] | URS | 4*4, výkresová dokumentace 1NP, 3-5.NP
19 | 725 98-0122 | Dvířka 15/30 | ks | 17 | [8 empty] | URS | výkresy kanalizace, 1NP, 3-5.NP, tech. zpráva
20 | 725 98-0123 | Dvířka 30/30 | ks | 16 | [8 empty] | URS | výkresy kanalizace, vody 1NP-5.NP, tech. zpráva
21 | 998 72-5203 | Přesun hmot pro zařizovací předměty v objektech výšky přes 12 do 24m | % | 0.24 | [8 empty] | URS
S | Celkem za 725 | Zařizovací předměty
Díl: | 726 | Předstěnové instalace | [8 empty] | SD
1 | 726 13-1011 | Předstěnové instalační systémy do lehkých stěn s kovovou konstrukcí pro bidety, stavební výška 1120 | soubor | 5 | [8 empty] | URS | 3*1+2, výkresová dokumentace 1NP, 3-5.NP
2 | 726 13-1043 | Předstěnové instalační systémy do lehkých stěn s kovovou konstrukcí pro závěsné klozety ovládání zepředu, stavební výška 1120 pro tělesně postižené | soubor | 4 | [8 empty] | URS | 4*1, výkresová dokumentace 1NP, 3-5.NP
3 | 726 13-1051 | Předstěnové instalační systémy do lehkých stěn s kovovou konstrukcí pro závěsné klozety ovládání zepředu, stavební výška 1200 mm | soubor | 25 | [8 empty] | URS | 3*5+1+9, výkresová dokumentace 1NP-5.NP
4 | 726 13-1021 | Předstěnové instalační systémy do lehkých stěn s kovovou konstrukcí pro pisoáry, stavební výška 1300 mm | soubor | 16 | [8 empty] | URS | 4*4, výkresová dokumentace 1NP, 3-5.NP
5 | 998 72-6213 | Přesun hmot pro instalační prefabrikáty v objektech výšky přes 12 do 24m | % | 0.24 | [8 empty] | URS
S | Celkem za 726 | Předstěnové instalace
Díl: | 727 | Protipožární ochrana | [8 empty] | SD
1 | 727 11-1424 | Protipožární trubní ucpávky kovové potrubí včetně dodatečné izolace prostup tl.150 D 50 | ks | 5 | [8 empty] | URS | 5*1, výkresová dokumentace 1NP-5.NP
2 | 727 11-1425 | Protipožární trubní ucpávky kovové potrubí včetně dodatečné izolace prostup tl.150 D 76 | ks | 4 | [8 empty] | URS | výkresová dokumentace 1NP
4 | 727 11-1427 | Protipožární trubní ucpávky kovové potrubí včetně dodatečné izolace prostup tl.150 D 125 | ks | 2 | [8 empty] | URS | výkresová dokumentace 1PP
5 | 727 11-1428 | Protipožární trubní ucpávky kovové potrubí včetně dodatečné izolace prostup tl.150 D 150 | ks | 6 | [8 empty] | URS | 4+2, výkresová dokumentace 1PP, 1NP
6 | 727 12-1131 | Protipožární ochranné manžety z jedné strany konstrukce pož. od. EI120, D50 | ks | 153 | [8 empty] | URS | 4+13+36+33+33+32+2, výkr. 1NP-6NP
7 | 727 12-1132 | Protipožární ochranné manžety z jedné strany konstrukce pož. od. EI120, D63 | ks | 12 | [8 empty] | URS | 4+4*2, výkr. 1NP-5NP
8 | 727 12-1133 | Protipožární ochranné manžety z jedné strany konstrukce pož. od. EI120, D75 | ks | 34 | [8 empty] | URS | 4+7+6+6+5+6, výkr. 1NP-5NP
9 | 727 12-1134 | Protipožární ochranné manžety z jedné strany konstrukce pož. od. EI120, D90 | ks | 14 | [8 empty] | URS | 2+4+4*2, výkr. 1PP-5NP
10 | 727 12-1135 | Protipožární ochranné manžety z jedné strany konstrukce pož. od. EI120, D110 | ks | 48 | [8 empty] | URS | 2+11+7+9+9+10, výkr. 1PP-5NP
11 | 727 12-1136 | Protipožární ochranné manžety z jedné strany konstrukce pož. od. EI120, D125 | ks | 33 | [8 empty] | URS | 5+3*3+17+2, výkr. 1PP, 2NP-6NP
12 | 727 12-1137 | Protipožární ochranné manžety z jedné strany konstrukce pož. od. EI120, D160 | ks | 3 | [8 empty] | URS | 2+1, výkresová dokumentace 1NP, 2NP
S | Celkem za 726 | Protipožární ochrana
Note on A7: § 6a
Note on B7: § 6b 1.část
Note on C2: § 3
Note on C7: § 6c 1.část
Note on D4: § 2 v případě jiné klasifikace upravit údaj v závorce, např. (CZ-CC)
Note on D7: § 6d
Note on E7: § 6e
Note on N6: § 6b 2.část
Note on O6: § 6c 2.část
Note on P6: § 6f § 7
Note on U2: jiri.zakravsky: tools PSSOzzzzzz propertites Protection Lock "2*4"
Součet za Díl
Zaokrouhlit množství

## plyn
FORMULÁŘ 5 | [6 empty] | majitel HIM: | SŽDC |  | 178750.0434 |  | m | 1 |  | majitel, cena | SŽDC | ČD | OSTATNÍ
|  | vv | Číslo stavby | 5113520006 | [5 empty] | Cena za objekt [Kč] |  | mj dle JKSO | počet mj
Název stavby : |  | CDP Praha | Číslo PS,SO | SO 001 | [10 empty] | hlavičky stavby
Název PS,SO : |  | SO 001 Budova CDP - Plynová zařízení | Zatřídění objektu : (JKSO, JKPOV) | [11 empty] | hlavičky objektu
Datum zpracování : |  | 24. 5. 2013 | [5 empty] | Datum aktualizace : | [6 empty] | hlavičky datumů
Poř. | [6 empty] | C E N A |  |  |  | typ řádku | kód datové základny | Technická specifikace | Výkaz výměr | nadpisy sloupců
číslo | Číslo |  | měrná |  | jednotková | Celková | dodávky |  | montáže | [5 empty] | nadpisy sloupců
pol. | položky | Název položky | jednotka | množství | hmotnost | hmotnost | jednotková | celkem | jednotková | celkem |  |  |  |  | nadpisy sloupců
| 1 | 2 | 3 | 4 | 5 | 6 | 7 | 8 | 9 | 10 | 12 | 13 | 14 | 15 | nadpisy sloupců
řádek s filtry
| HSV | Práce a dodávky HSV | [5 empty] | 37.76 |  | 426.3264
| 9 | Ostatní konstrukce a práce - bourání | [5 empty] | 37.76 |  | 426.3264
1 | 971033231 | Vybourání otvorů ve zdivu základovém nebo nadzákladovém z cihel, tvárnic, příčkovek z cihel pálených na maltu vápennou nebo vápenocementovou plochy do 0,0225 m2, tl. do 150 mm | kus | 4 |  |  |  |  | 35.5 | 142 |  |  |  | výměra je odečtena z projektové dokumentace
2 | 972054141 | Vybourání otvorů v ŽB stropech nebo klenbách pl do 0,0225 m2 tl do 150 mm | kus | 2 |  |  |  |  | 116 | 232 |  |  |  | výměra je odečtena z projektové dokumentace
3 | 979081111 | X Odvoz suti a vybouraných hmot na skládku do 1 km | t | 0.032 |  |  |  |  | 360 | 11.52 |  |  |  | výměra je odečtena z projektové dokumentace
4 | 979081121 | X Odvoz suti a vybouraných hmot na skládku za každý další 1 km | t | 0.032 |  |  |  |  | 13.7 | 0.4384 |  |  |  | výměra je odečtena z projektové dokumentace
5 | 979082111 | X Vnitrostaveništní vodorovná doprava suti a vybouraných hmot do 10 m | t | 0.032 |  |  |  |  | 213 | 6.816 |  |  |  | výměra je odečtena z projektové dokumentace
6 | 979082121 | Vnitrostaveništní vodorovná doprava suti a vybouraných hmot za každých dalších 5 m | t | 1.44 |  |  |  |  | 23.3 | 33.552 |  |  |  | výměra je odečtena z projektové dokumentace
7 | 979098231 | Poplatek za uložení stavebního odpadu na skládce (skládkovné) směsného | t | 0.032 |  |  | 1180 | 37.76 | [5 empty] | výměra je odečtena z projektové dokumentace
| PSV | Práce a dodávky PSV | [5 empty] | 22480 |  | 152427.257
| 723 | Zdravotechnika - vnitřní plynovod | [5 empty] | 22480 |  | 140923.546
8 | 723111203 | Potrubí ocelové závitové černé bezešvé svařované běžné DN 20 | m | 32 |  |  |  |  | 310 | 9920 |  |  |  | výměra je odečtena z projektové dokumentace
9 | 723111206 | Potrubí z ocelových trubek závitových černých spojovaných svařováním, bezešvých běžných DN 40 | m | 2 |  |  |  |  | 444 | 888 |  |  |  | výměra je odečtena z projektové dokumentace
10 | 723150314 | Potrubí z ocelových trubek hladkých černých spojovaných svařováním tvářených za tepla D 89/3,6 | m | 1 |  |  |  |  | 661 | 661 |  |  |  | výměra je odečtena z projektové dokumentace
11 | 723150315 | Potrubí z ocelových trubek hladkých černých spojovaných svařováním tvářených za tepla D 108/4 | m | 4 |  |  |  |  | 954 | 3816 |  |  |  | výměra je odečtena z projektové dokumentace
12 | 723150316 | Potrubí z ocelových trubek hladkých černých spojovaných svařováním tvářených za tepla D 133/4,5 | m | 52 |  |  |  |  | 984 | 51168 |  |  |  | výměra je odečtena z projektové dokumentace
13 | 723150347 | Potrubí z ocelových trubek hladkých redukce - zhotovení kováním přes 1 DN DN 125/ 80 | kus | 2 |  |  |  |  | 1600 | 3200 |  |  |  | výměra je odečtena z projektové dokumentace
14 | 723190253 | Výpustky plynovodní vedení a upevnění DN 25 | kus | 1 |  |  |  |  | 156 | 156 |  |  |  | výměra je odečtena z projektové dokumentace
15 | 723190254 | Výpustky plynovodní vedení a upevnění do DN 50 | kus | 1 |  |  |  |  | 206 | 206 |  |  |  | výměra je odečtena z projektové dokumentace
16 | 723190257 | Výpustky plynovodní vedení a upevnění do DN 100 | kus | 2 |  |  |  |  | 388 | 776 |  |  |  | výměra je odečtena z projektové dokumentace
17 | 723190907 | Odvzdušnění nebo napuštění plynovodního potrubí | m | 99 |  |  |  |  | 20.8 | 2059.2 |  |  |  | 32+2+1+4+52+8
18 | 723213214 | Armatury přírubové kulové kohouty PN 16 do 200 st.C uzavírací těleso uhlíková ocel DN 80 | soubor | 2 |  |  |  |  | 8700 | 17400 |  |  |  | výměra je odečtena z projektové dokumentace
19 | 723221302 | Armatury s jedním závitem ventily vzorkovací rohové PN 4 vnější závit G 1/2 | kus | 1 |  |  |  |  | 185 | 185 |  |  |  | výměra je odečtena z projektové dokumentace
20 | 723231163 | Armatury se dvěma závity kohouty kulové PN 42 do 185st.C plnoprůtokové s koulí „DADO“ vnitřní závit těžká řada G 3/4 | kus | 1 |  |  |  |  | 298 | 298 |  |  |  | výměra je odečtena z projektové dokumentace
21 | 723231166 | Armatury se dvěma závity kohouty kulové PN 42 do 185st.C plnoprůtokové s koulí „DADO“ vnitřní závit těžká řada G 1 1/2 | kus | 1 |  |  |  |  | 913 | 913 |  |  |  | výměra je odečtena z projektové dokumentace
22 | 723R1 | Membránový bezpečnostní havarijní uzávěr přírubový DN 80 | kus | 1 |  |  |  |  | 25700 | 25700 |  |  |  | výměra je odečtena z projektové dokumentace
23 | 723R2 | Filtr plynový přírubový DN80 | kus | 1 |  |  |  |  | 7800 | 7800 |  |  |  | výměra je odečtena z projektové dokumentace
24 | 723R3 | Manometr průměr stupnice 100, s kulovým kohoutem, rozsah 0-6 kPa | kus | 2 |  |  |  |  | 1400 | 2800 |  |  |  | výměra je odečtena z projektové dokumentace
25 | 723R4 | Výchozí revize plynoinstalace včetně dokladu | komplet | 1 |  |  |  |  | 2250 | 2250 |  |  |  | výměra je odečtena z projektové dokumentace
26 | 723R5 | Potrubí z ocelových trubek hladkých černých spojovaných svařováním tvářených za tepla D 324/8 | m | 8 |  |  |  |  | 1200 | 9600 |  |  |  | výměra je odečtena z projektové dokumentace
27 | 142311110 | trubky ocelové bezešvé hladké kruhové vnějšího průměru nad 133 mm ve výrobních délkách s vnějším i vnitřním povrchem okujeným, bez ochrany povrchu ČSN 41 1353.1 vnější D tloušťka stěny mm 324 8,0 | m | 8 |  |  | 2810 | 22480 | [5 empty] | výměra je odečtena z projektové dokumentace
28 | 998723104 | Přesun hmot pro vnitřní plynovod stanovený z hmotnosti přesunovaného materiálu vodorovná dopravní vzdálenost do 50 m v objektech, výšky přes 24 do 36 m | t | 2.046 |  |  |  |  | 551 | 1127.346 |  |  |  | výměra je odečtena z projektové dokumentace
| 727 | Zdravotechnika - požární ochrana | [7 empty] | 3925
29 | 727111312 | Prostup kovového potrubí D 25 mm stěnou tl 10 cm včetně dodatečné izolace požární odolnost EI 45 | kus | 2 |  |  |  |  | 491 | 982 |  |  |  | výměra je odečtena z projektové dokumentace
30 | 727111316 | Prostup kovového potrubí D 106 mm stěnou tl 10 cm včetně dodatečné izolace požární odolnost EI 45 | kus | 1 |  |  |  |  | 758 | 758 |  |  |  | výměra je odečtena z projektové dokumentace
31 | 727111317 | Prostup kovového potrubí D 125 mm stěnou tl 10 cm včetně dodatečné izolace požární odolnost EI 45 | kus | 1 |  |  |  |  | 817 | 817 |  |  |  | výměra je odečtena z projektové dokumentace
32 | 727111422 | Prostup kovového potrubí D 25 mm stropem tl 15cm včetně dodatečné izolace požární odolnost EI 45 | kus | 1 |  |  |  |  | 521 | 521 |  |  |  | výměra je odečtena z projektové dokumentace
33 | 727111427 | Prostup kovového potrubí D 125 mm stropem tl 15cm včetně dodatečné izolace požární odolnost EI 45 | kus | 1 |  |  |  |  | 847 | 847 |  |  |  | výměra je odečtena z projektové dokumentace
| 783 | Dokončovací práce - nátěry | [7 empty] | 7578.711
34 | 783121111 | Nátěry ocelových konstrukcí syntetické na vzduchu schnoucí dražšími barvami konstrukcí těžkých "A" lesklý povrch 1x antikorozní, 1x základní 1x email | m2 | 7.913 |  |  |  |  | 147 | 1163.211 |  |  |  | 0,315*3,14*8
35 | 783425611 | Nátěry kovových potrubí a armatur syntetické na vzduchu schnoucí dražšími barvami potrubí přes DN 100 do DN 150 mm lesklý povrch 1x antikorozní, 1x základní a 1x email | m | 91 |  |  |  |  | 70.5 | 6415.5 |  |  |  | 32+2+1+4+52
| M | Práce a dodávky M | [7 empty] | 3378.7
| 58-M | Revize vyhrazených technických zařízení | [7 empty] | 3378.7
36 | 580506001 | Domovní plynovody kontrola souladu provedené instalace s projektovou dokumentací plynovodu délky do 20 m | úsek | 1 |  |  |  |  | 83.4 | 83.4 |  |  |  | výměra je odečtena z projektové dokumentace
37 | 580506002 | Domovní plynovody kontrola souladu provedené instalace s projektovou dokumentací plynovodu délky přes 20 do 50 m | úsek | 1 |  |  |  |  | 111 | 111 |  |  |  | výměra je odečtena z projektové dokumentace
38 | 580506003 | Domovní plynovody kontrola souladu provedené instalace s projektovou dokumentací plynovodu délky za každých dalších i započatých 20 m přes 50 m | úsek | 1 |  |  |  |  | 66 | 66 |  |  |  | výměra je odečtena z projektové dokumentace
39 | 580506111 | Nízkotlaké plynovody kontrola funkce a těsnosti uzávěru kulového | kus | 5 |  |  |  |  | 41.7 | 208.5 |  |  |  | výměra je odečtena z projektové dokumentace
40 | 580506113 | Nízkotlaké plynovody kontrola těsnosti pěnotvorným roztokem | kus | 5 |  |  |  |  | 17.4 | 87 |  |  |  | výměra je odečtena z projektové dokumentace
41 | 580506115 | Nízkotlaké plynovody kontrola těsnosti přírubového spoje pěnotvorným roztokem | kus | 6 |  |  |  |  | 31.3 | 187.8 |  |  |  | výměra je odečtena z projektové dokumentace
42 | 580506313 | Opakovaná tlaková zkouška plynovodu tlakování plynovodu DN přes 80 do 150, délky do 20 m | úsek | 1 |  |  |  |  | 129 | 129 |  |  |  | výměra je odečtena z projektové dokumentace
43 | 580506314 | Opakovaná tlaková zkouška plynovodu tlakování plynovodu DN přes 80 do 150, délky přes 20 do 100 m | úsek | 1 |  |  |  |  | 403 | 403 |  |  |  | výměra je odečtena z projektové dokumentace
44 | 580506320 | Provedení tlakové zkoušky plynovodu nízkotlakého | úsek | 1 |  |  |  |  | 660 | 660 |  |  |  | výměra je odečtena z projektové dokumentace
45 | 580506324 | Opakovaná tlaková zkouška plynovodu odvzdušnění plynovodu DN přes 80 do 150, délky do 20 m | úsek | 1 |  |  |  |  | 403 | 403 |  |  |  | výměra je odečtena z projektové dokumentace
46 | 580506325 | Opakovaná tlaková zkouška plynovodu odvzdušnění plynovodu DN přes 80 do 150, délky přes 20 do 100 m | úsek | 1 |  |  |  |  | 1040 | 1040 |  |  |  | výměra je odečtena z projektové dokumentace
Note on A7: § 6a
Note on B7: § 6b 1.část
Note on C2: § 3
Note on C7: § 6c 1.část
Note on D4: § 2 v případě jiné klasifikace upravit údaj v závorce, např. (CZ-CC)
Note on D7: § 6d
Note on E7: § 6e
Note on N6: § 6b 2.část
Note on O6: § 6c 2.část
Note on P6: § 6f § 7
Note on U2: jiri.zakravsky: tools PSSOzzzzzz propertites Protection Lock "2*4"
Součet za Díl
Zaokrouhlit množství

## elektro
FORMULÁŘ 5 | [6 empty] | majitel HIM: | SŽDC |  | 0 |  | ks | 1 | 0 |  | SŽDC | ČD | OSTATNÍ
|  | SOUPIS PRACÍ | [7 empty] | Cena za objekt [Kč] |  | mj dle JKSO | počet mj
Název stavby : |  | CDP Praha | Číslo PS,SO | SO001 |  |  |  | Číslo stavby | 4207 | [5 empty] | hlavičky stavby
Název PS,SO : |  | SO 001 část silnoproudé rozvody a bleskosvod | Zatřídění objektu : (JKSO, JKPOV) | 828 75 |  |  |  | Číslo PS,SO | SO 001 | [5 empty] | hlavičky objektu
Datum zpracování : |  | 24. 4. 2013 | [5 empty] | Datum aktualizace : | [6 empty] | hlavičky datumů
Poř. | [6 empty] | C E N A |  |  |  | typ řádku | kód datové základny | Technická specifikace | Výkaz výměr | nadpisy sloupců
číslo | Číslo |  | měrná |  | jednotková | Celková | dodávky |  | montáže | [5 empty] | nadpisy sloupců
pol. | položky | Název položky | jednotka | množství | hmotnost | hmotnost | jednotková | celkem | jednotková | celkem |  |  |  |  | nadpisy sloupců
| 1 | 2 | 3 | 4 | 5 | 6 | 7 | 8 | 9 | 10 | 12 | 13 | 14 | 15 | nadpisy sloupců
řádek s filtry
Díl: | 741 | Elektroinstalační materiál
1 | 741AAA-R-c | Trubka tužší PVC ohebná EI do 25mm uložená do betonu/pod omítkou | m | 850 |  | 0 |  | 0 | 0 | 0 | SP | OTSKP | Položka obsahuje: Dodávku a montáž trubky včetně přípravných prácí ( naznačení trasy, rozměření, řezání trubek, kladení, osazení, zajištění a upevnění ). Dále obsahuje cenu za pom. mechanismy včetně všech ostatních vedlejších nákladů. | 1: 850; Dle technické zprávy, výkresových příloh projektové dokumentace a dle výkazů materiálu projektu
2 | 741AAB-R-c | Trubka PVC ohebná EI bezhalogenová 32 - 50mm uložená volně/pod omítkou | m | 240 |  | 0 |  | 0 | 0 | 0 | SP | OTSKP | Položka obsahuje: Dodávku a montáž trubky včetně přípravných prácí ( naznačení trasy, rozměření, řezání trubek, kladení, osazení, zajištění a upevnění ). Dále obsahuje cenu za pom. mechanismy včetně všech ostatních vedlejších nákladů. | 2: 240; Dle technické zprávy, výkresových příloh projektové dokumentace a dle výkazů materiálu projektu
3 | 741ABA | Trubka PVC tuhá elektroinstalační do 25mm uložená do betonu | m | 270 |  | 0 |  | 0 | 0 | 0 | SP | OTSKP | Položka obsahuje: Dodávku a montáž trubky včetně přípravných prácí ( naznačení trasy, rozměření, řezání trubek, kladení, osazení, zajištění a upevnění ). Dále obsahuje cenu za pom. mechanismy včetně všech ostatních vedlejších nákladů. | 3: 270; Dle technické zprávy, výkresových příloh projektové dokumentace a dle výkazů materiálu projektu
4 | 741ABG | Trubka plastová tuhá, hladká, bezhalogenová (HF) elektroinstalační 32-50mm uložená pevně | m | 160 |  | 0 |  | 0 | 0 | 0 | SP | OTSKP | Položka obsahuje: Dodávku a montáž trubky včetně přípravných prácí ( naznačení trasy, rozměření, řezání trubek, kladení, osazení, zajištění a upevnění ). Dále obsahuje cenu za pom. mechanismy včetně všech ostatních vedlejších nákladů. | 4: 160; Dle technické zprávy, výkresových příloh projektové dokumentace a dle výkazů materiálu projektu
5 | 741ABF | Trubka plastová hladká, tuhá, bezhalogenová (HF) elektroinstalační 16-25mm uložená pevně | m | 210 |  | 0 |  | 0 | 0 | 0 | SP | OTSKP | Položka obsahuje: Dodávku a montáž trubky včetně přípravných prácí ( naznačení trasy, rozměření, řezání trubek, kladení, osazení, zajištění a upevnění ). Dále obsahuje cenu za pom. mechanismy včetně všech ostatních vedlejších nákladů. | 5: 210; Dle technické zprávy, výkresových příloh projektové dokumentace a dle výkazů materiálu projektu
6 | 741BAA | Instalační žlab z PVC-U jednokomorový zaklapávací do 40/40 mm | m | 80 |  | 0 |  | 0 | 0 | 0 | SP | OTSKP | Položka obsahuje: Dodávku a montáž žlabu na konstrukci, omítku a pod. vč.podružného materiálu pro upevnění žlabu (drobné konzolky, šroubový materiál, šrouby, vruty ). Včetně spojek, ohybů, rohů, ale bez krabic, Dále obsahuje cenu za pom. mechanismy včetně všech ostatních vedlejších nákladů. | 6: 80; Dle technické zprávy, výkresových příloh projektové dokumentace a dle výkazů materiálu projektu
7 | 741BAC | Instalační žlab z PVC-U jednokomorový zaklapávací 75/75 - 75/100 mm | m | 20 |  | 0 |  | 0 | 0 | 0 | SP | OTSKP | Položka obsahuje: Dodávku a montáž žlabu na konstrukci, omítku a pod. vč.podružného materiálu pro upevnění žlabu (drobné konzolky, šroubový materiál, šrouby, vruty ). Včetně spojek, ohybů, rohů, ale bez krabic, Dále obsahuje cenu za pom. mechanismy včetně všech ostatních vedlejších nákladů. | 7: 20; Dle technické zprávy, výkresových příloh projektové dokumentace a dle výkazů materiálu projektu
8 | 741DCA | Kabelový rošt pozinkovaný, šířka do 300 mm, délka 3m, vč. konzol či závěsů | kus | 22 |  | 0 |  | 0 | 0 | 0 | SP | OTSKP | Položka obsahuje: Dodávku a montáž roštu vč. podružného materiálu, rozměření, montáž konstrukce, upevnění a elektrického pospojování. Dále obsahuje cenu za pom. mechanismy včetně všech ostatních vedlejších nákladů. | 8: 22; Dle technické zprávy, výkresových příloh projektové dokumentace a dle výkazů materiálu projektu
9 | 741DCB | Kabelový rošt pozinkovaný, šířka 400 mm, délka 3m, vč. konzol či závěsů, funkčnost E60 | kus | 18 |  | 0 |  | 0 | 0 | 0 | SP | OTSKP | Položka obsahuje: Dodávku a montáž roštu vč. podružného materiálu, rozměření, montáž konstrukce, upevnění a elektrického pospojování. Dále obsahuje cenu za pom. mechanismy včetně všech ostatních vedlejších nákladů. | 9: 18; Dle technické zprávy, výkresových příloh projektové dokumentace a dle výkazů materiálu projektu
10 | 741DCC | Kabelový rošt pozinkovaný, šířka 500 mm, délka 3m, vč. konzol či závěsů, funkčnost E60 | kus | 28 |  | 0 |  | 0 | 0 | 0 | SP | OTSKP | Položka obsahuje: Dodávku a montáž roštu vč. podružného materiálu, rozměření, montáž konstrukce, upevnění a elektrického pospojování. Dále obsahuje cenu za pom. mechanismy včetně všech ostatních vedlejších nákladů. | 10: 28; Dle technické zprávy, výkresových příloh projektové dokumentace a dle výkazů materiálu projektu
11 | 741DCD | Kabelový rošt pozinkovaný, šířka 600 mm, délka 3m, vč. konzol či závěsů, funkčnost E60 | kus | 32 |  | 0 |  | 0 | 0 | 0 | SP | OTSKP | Položka obsahuje: Dodávku a montáž roštu vč. podružného materiálu, rozměření, montáž konstrukce, upevnění a elektrického pospojování. Dále obsahuje cenu za pom. mechanismy včetně všech ostatních vedlejších nákladů. | 11: 32; Dle technické zprávy, výkresových příloh projektové dokumentace a dle výkazů materiálu projektu
12 | 741DDB | Kabelový drátěný rošt š.65mm, v.52mm, galvanizovaný, vč. konzol či závěsů | m | 48 |  | 0 |  | 0 | 0 | 0 | SP | OTSKP | Položka obsahuje: Dodávku a montáž roštu vč. podružného materiálu, ohybových, spojovacích a odbočných dílů, rozměření, montáž konstrukce, usazení, vyvážení, upevnění, sváření, elektrického pospojování a provedení základního nátěru. Dále obsahuje cenu za pom. mechanismy včetně všech ostatních vedlejších nákladů. | 12: 48; Dle technické zprávy, výkresových příloh projektové dokumentace a dle výkazů materiálu projektu
13 | 741DDD | Kabelový drátěný rošt š.100mm, v.52mm, galvanizovaný, vč. konzol či závěsů | m | 40 |  | 0 |  | 0 | 0 | 0 | SP | OTSKP | Položka obsahuje: Dodávku a montáž roštu vč. podružného materiálu, ohybových, spojovacích a odbočných dílů, rozměření, montáž konstrukce, usazení, vyvážení, upevnění, sváření, elektrického pospojování a provedení základního nátěru. Dále obsahuje cenu za pom. mechanismy včetně všech ostatních vedlejších nákladů. | 13: 40; Dle technické zprávy, výkresových příloh projektové dokumentace a dle výkazů materiálu projektu
14 | 741DDF | Kabelový drátěný rošt š.200mm, v.52mm, galvanizovaný¨, vč. konzol či závěsů | m | 160 |  | 0 |  | 0 | 0 | 0 | SP | OTSKP | Položka obsahuje: Dodávku a montáž roštu vč. podružného materiálu, ohybových, spojovacích a odbočných dílů, rozměření, montáž konstrukce, usazení, vyvážení, upevnění, sváření, elektrického pospojování a provedení základního nátěru. Dále obsahuje cenu za pom. mechanismy včetně všech ostatních vedlejších nákladů. | 14: 160; Dle technické zprávy, výkresových příloh projektové dokumentace a dle výkazů materiálu projektu
15 | 741DDH | Kabelový drátěný rošt š.300mm, v.52mm, galvanizovaný, vč. konzol či závěsů, funkčnost E60 | m | 105 |  | 0 |  | 0 | 0 | 0 | SP | OTSKP | Položka obsahuje: Dodávku a montáž roštu vč. podružného materiálu, ohybových, spojovacích a odbočných dílů, rozměření, montáž konstrukce, usazení, vyvážení, upevnění, sváření, elektrického pospojování a provedení základního nátěru. Dále obsahuje cenu za pom. mechanismy včetně všech ostatních vedlejších nákladů. | 15: 105; Dle technické zprávy, výkresových příloh projektové dokumentace a dle výkazů materiálu projektu
16 | 741DDH-R-c | Kabelový drátěný rošt š.400mm, v.52mm, galvanizovaný, vč. konzol či závěsů, funkčnost E60 | m | 90 |  | 0 |  | 0 | 0 | 0 | SP | OTSKP | Položka obsahuje: Dodávku a montáž roštu vč. podružného materiálu, ohybových, spojovacích a odbočných dílů, rozměření, montáž konstrukce, usazení, vyvážení, upevnění, sváření, elektrického pospojování a provedení základního nátěru. Dále obsahuje cenu za pom. mechanismy včetně všech ostatních vedlejších nákladů. | 16: 90; Dle technické zprávy, výkresových příloh projektové dokumentace a dle výkazů materiálu projektu
17 | 741DDH | Kabelový drátěný rošt š.300mm, v.105mm, galvanizovaný, vč. konzol či závěsů | m | 42 |  | 0 |  | 0 | 0 | 0 | SP | OTSKP | Položka obsahuje: Dodávku a montáž roštu vč. podružného materiálu, ohybových, spojovacích a odbočných dílů, rozměření, montáž konstrukce, usazení, vyvážení, upevnění, sváření, elektrického pospojování a provedení základního nátěru. Dále obsahuje cenu za pom. mechanismy včetně všech ostatních vedlejších nákladů. | 17: 42; Dle technické zprávy, výkresových příloh projektové dokumentace a dle výkazů materiálu projektu
18 | 741DDH-R-c | Kabelový drátěný rošt š.400mm, v.105mm, galvanizovaný, vč. konzol či závěsů, funkčnost E60 | m | 26 |  | 0 |  | 0 | 0 | 0 | SP | OTSKP | Položka obsahuje: Dodávku a montáž roštu vč. podružného materiálu, ohybových, spojovacích a odbočných dílů, rozměření, montáž konstrukce, usazení, vyvážení, upevnění, sváření, elektrického pospojování a provedení základního nátěru. Dále obsahuje cenu za pom. mechanismy včetně všech ostatních vedlejších nákladů. | 18: 26; Dle technické zprávy, výkresových příloh projektové dokumentace a dle výkazů materiálu projektu
19 | 741DAI-R-c | Kabelová lávka ocelová pozin., šířka 400 mm, délka 3m, vč. konzol či závěsů, funkčnost E60 | kus | 32 |  | 60 |  | 0 | 0 | 0 | SP | OTSKP | Položka obsahuje: Dodávku a montáž lávky vč. podružného materiálu, ohybových, spojovacích a odbočných dílů, rozměření, montáž konstrukce, usazení, vyvážení, upevnění, sváření, elektrického pospojování a provedení základního nátěru. Dále obsahuje cenu za pom. mechanismy včetně všech ostatních vedlejších nákladů. | 19: 32; Dle technické zprávy, výkresových příloh projektové dokumentace a dle výkazů materiálu projektu
20 | 741DAI-R-cc | Kabelová lávka ocelová pozin., šířka 500-600 mm, délka 3m, včetně závěsů, funkčnost E60 | kus | 14 |  | 16 |  | 0 | 0 | 0 | SP | OTSKP | Položka obsahuje: Dodávku a montáž lávky vč. podružného materiálu, ohybových, spojovacích a odbočných dílů, rozměření, montáž konstrukce, usazení, vyvážení, upevnění, sváření, elektrického pospojování a provedení základního nátěru. Dále obsahuje cenu za pom. mechanismy včetně všech ostatních vedlejších nákladů. | 20: 14; Dle technické zprávy, výkresových příloh projektové dokumentace a dle výkazů materiálu projektu
21 | 741CCG | Ocelová konstrukce tenkostěnná | kg | 240 |  | 0 |  | 0 | 0 | 0 | SP | OTSKP | Položka obsahuje : Dodávku a montáž veškerého materiálu včetně dovozu, manipulace a podružného materiálu. Dále obsahuje cenu za všechny dokončovací práce včetně nátěrů a za pom. mechanismy včetně všech ostatních vedlejších nákladů. | 21: 240; Dle technické zprávy, výkresových příloh projektové dokumentace a dle výkazů materiálu projektu
22 | 741BBA-R-c | Krabice přístrojová bez zapojení (i do SDK) | kus | 485 |  | 0 |  | 0 | 0 | 0 | SP | OTSKP | Položka obsahuje: Dodávku a montáž roštu vč. podružného materiálu, ohybových, spojovacích a odbočných dílů, rozměření, montáž konstrukce, usazení, vyvážení, upevnění, sváření, elektrického pospojování a provedení základního nátěru. Dále obsahuje cenu za pom. mechanismy včetně všech ostatních vedlejších nákladů. | 22: 485; Dle technické zprávy, výkresových příloh projektové dokumentace a dle výkazů materiálu projektu
23 | 741BBA-R-cc | Krabice přístrojová bez zapojení dvojitá (i do SDK) | kus | 921 |  | 0 |  | 0 | 0 | 0 | SP | OTSKP | Položka obsahuje: Dodávku a montáž roštu vč. podružného materiálu, ohybových, spojovacích a odbočných dílů, rozměření, montáž konstrukce, usazení, vyvážení, upevnění, sváření, elektrického pospojování a provedení základního nátěru. Dále obsahuje cenu za pom. mechanismy včetně všech ostatních vedlejších nákladů. | 23: 921; Dle technické zprávy, výkresových příloh projektové dokumentace a dle výkazů materiálu projektu
24 | 741BBA-R-ca | Krabice přístrojová bez zapojení do betonu | kus | 94 |  | 0 |  | 0 | 0 | 0 | SP | OTSKP | Položka obsahuje: Dodávku a montáž roštu vč. podružného materiálu, ohybových, spojovacích a odbočných dílů, rozměření, montáž konstrukce, usazení, vyvážení, upevnění, sváření, elektrického pospojování a provedení základního nátěru. Dále obsahuje cenu za pom. mechanismy včetně všech ostatních vedlejších nákladů. | 24: 94; Dle technické zprávy, výkresových příloh projektové dokumentace a dle výkazů materiálu projektu
25 | 741BBB | Krabice odbočná s víčkem a svorkovnicí vč.zapojení i do sádrokartonových konstrukcí | kus | 44 |  | 0 |  | 0 | 0 | 0 | SP | OTSKP | Položka obsahuje: Dodávku a montáž krabice vč.podružného materiálu pro upevnění nebo uchycení krabice ( zhotovení otvoru pro krabici, drobné konzolky, šroubový materiál, sádra, šrouby, vruty, hřeby apod. ). Dále obsahuje cenu za pom. mechanismy včetně všech ostatních vedlejších nákladů. | 25: 44; Dle technické zprávy, výkresových příloh projektové dokumentace a dle výkazů materiálu projektu
26 | 741BBF-R-c | Krabicová rozvodka povrchová, IP54, vč. průchodek, do 105x105 z izol. do 2,5 mm2 | kus | 295 |  | 0 |  | 0 | 0 | 0 | SP | OTSKP | Položka obsahuje: Dodávku a montáž krabice vč.podružného materiálu pro upevnění nebo uchycení krabice ( zhotovení otvoru pro krabici, drobné konzolky, šroubový materiál, sádra, šrouby, vruty, hřeby apod. ). Dále obsahuje cenu za pom. mechanismy včetně všech ostatních vedlejších nákladů. | 26: 295; Dle technické zprávy, výkresových příloh projektové dokumentace a dle výkazů materiálu projektu
27 | 741BBF-R-cc | Krabicová rozvodka povrchová, IP54, vč. průchodek, do 125x125 z izol. do 4 mm2 | kus | 22 |  | 0 |  | 0 | 0 | 0 | SP | OTSKP | Položka obsahuje: Dodávku a montáž krabice vč.podružného materiálu pro upevnění nebo uchycení krabice ( zhotovení otvoru pro krabici, drobné konzolky, šroubový materiál, sádra, šrouby, vruty, hřeby apod. ). Dále obsahuje cenu za pom. mechanismy včetně všech ostatních vedlejších nákladů. | 27: 22; Dle technické zprávy, výkresových příloh projektové dokumentace a dle výkazů materiálu projektu
28 | 742GAA | CY, CYA do 1 x 6 mm2, vodič s plastovou izolací | m | 485 |  | 0 |  | 0 | 0 | 0 | SP | OTSKP | Položka obsahuje: Dodávku a montáž vodiče včetně dovozu, manipulace s ním a uložení kabelu (na rošty, pod omítku, do rozvaděče a pod.). Dále obsahuje cenu za pom. mechanismy včetně všech ostatních vedlejších nákladů. | 28: 485: Dle technické zprávy, výkresových příloh projektové dokumentace a dle výkazů materiálu projektu
29 | 742GAC | CY, CYA 1 x 25 - 50 mm2, vodič s plastovou izolací | m | 115 |  | 0 |  | 0 | 0 | 0 | SP | OTSKP | Položka obsahuje : Dodávku a montáž kabelu včetně dovozu, manipulace a uložení kabelu (do země, chráničky, na rošty a pod.). Dále obsahuje cenu za pom. mechanismy včetně všech ostatních vedlejších nákladů | 29: 115; Dle technické zprávy, výkresových příloh projektové dokumentace a dle výkazů materiálu projektu
30 | 742GDA | CGSG/CGTU do 3/4/5 x 2,5 mm2, kabel silový izolace pryžová | m | 45 |  | 0 |  | 0 | 0 | 0 | SP | OTSKP | Položka obsahuje : Dodávku a montáž kabelu včetně dovozu, manipulace a uložení kabelu (do země, chráničky, na rošty a pod.). Dále obsahuje cenu za pom. mechanismy včetně všech ostatních vedlejších nákladů | 30: 45; Dle technické zprávy vč. kab. listiny, výkresových příloh projektové dokumentace a dle výkazů materiálu projektu
31 | 742GEA-R-c | CYKY do 3 x 1,5 mm2, kabel silový izolace plastová | m | 6857 |  | 0 |  | 0 | 0 | 0 | SP | OTSKP | Položka obsahuje : Dodávku a montáž kabelu včetně dovozu, manipulace a uložení kabelu (do země, chráničky, na rošty a pod.). Dále obsahuje cenu za pom. mechanismy včetně všech ostatních vedlejších nákladů | 31: 6587; Dle technické zprávy vč. kab. listiny, výkresových příloh projektové dokumentace a dle výkazů materiálu projektu
32 | 742GEA | CYKY do 3 x 2,5 mm2, kabel silový izolace plastová | m | 7620 |  | 0 |  | 0 | 0 | 0 | SP | OTSKP | Položka obsahuje : Dodávku a montáž kabelu včetně dovozu, manipulace a uložení kabelu (do země, chráničky, na rošty a pod.). Dále obsahuje cenu za pom. mechanismy včetně všech ostatních vedlejších nákladů | 32: 7620; Dle technické zprávy vč. kab. listiny, výkresových příloh projektové dokumentace a dle výkazů materiálu projektu
33 | 742GFA-R-c | CYKY 4/5 x 1,5 mm2, kabel silový izolace plastová | m | 714 |  | 0 |  | 0 | 0 | 0 | SP | OTSKP | Položka obsahuje : Dodávku a montáž kabelu včetně dovozu, manipulace a uložení kabelu (do země, chráničky, na rošty a pod.). Dále obsahuje cenu za pom. mechanismy včetně všech ostatních vedlejších nákladů | 33: 714; Dle technické zprávy vč. kab. listiny, výkresových příloh projektové dokumentace a dle výkazů materiálu projektu
34 | 742GFA | CYKY 4/5 x 2,5 mm2, kabel silový izolace plastová | m | 1082 |  | 0 |  | 0 | 0 | 0 | SP | OTSKP | Položka obsahuje : Dodávku a montáž kabelu včetně dovozu, manipulace a uložení kabelu (do země, chráničky, na rošty a pod.). Dále obsahuje cenu za pom. mechanismy včetně všech ostatních vedlejších nákladů | 34: 1082; Dle technické zprávy vč. kab. listiny, výkresových příloh projektové dokumentace a dle výkazů materiálu projektu
35 | 742GFB | CYKY 4/5 x 4 mm2, kabel silový izolace plastová | m | 964 |  | 0 |  | 0 | 0 | 0 | SP | OTSKP | Položka obsahuje : Dodávku a montáž kabelu včetně dovozu, manipulace a uložení kabelu (do země, chráničky, na rošty a pod.). Dále obsahuje cenu za pom. mechanismy včetně všech ostatních vedlejších nákladů | 35: 964; Dle technické zprávy vč. kab. listiny, výkresových příloh projektové dokumentace a dle výkazů materiálu projektu
36 | 742GFC | CYKY 4/5 x 6 mm2, kabel silový izolace plastová | m | 890 |  | 0 |  | 0 | 0 | 0 | SP | OTSKP | Položka obsahuje : Dodávku a montáž kabelu včetně dovozu, manipulace a uložení kabelu (do země, chráničky, na rošty a pod.). Dále obsahuje cenu za pom. mechanismy včetně všech ostatních vedlejších nákladů | 36: 890; Dle technické zprávy vč. kab. listiny, výkresových příloh projektové dokumentace a dle výkazů materiálu projektu
37 | 742GFD | CYKY 4/5 x 10 mm2, kabel silový izolace plastová | m | 130 |  | 0 |  | 0 | 0 | 0 | SP | OTSKP | Položka obsahuje : Dodávku a montáž kabelu včetně dovozu, manipulace a uložení kabelu (do země, chráničky, na rošty a pod.). Dále obsahuje cenu za pom. mechanismy včetně všech ostatních vedlejších nákladů | 37: 130; Dle technické zprávy vč. kab. listiny, výkresových příloh projektové dokumentace a dle výkazů materiálu projektu
38 | 742GFE-R-c | CYKY 4/5 x 16 mm2, kabel silový izolace plastová | m | 691 |  | 0 |  | 0 | 0 | 0 | SP | OTSKP | Položka obsahuje : Dodávku a montáž kabelu včetně dovozu, manipulace a uložení kabelu (do země, chráničky, na rošty a pod.). Dále obsahuje cenu za pom. mechanismy včetně všech ostatních vedlejších nákladů | 38: 691; Dle technické zprávy vč. kab. listiny, výkresových příloh projektové dokumentace a dle výkazů materiálu projektu
39 | 742GFE | CYKY 4/5 x 25 mm2, kabel silový izolace plastová | m | 1005 |  | 0 |  | 0 | 0 | 0 | SP | OTSKP | Položka obsahuje : Dodávku a montáž kabelu včetně dovozu, manipulace a uložení kabelu (do země, chráničky, na rošty a pod.). Dále obsahuje cenu za pom. mechanismy včetně všech ostatních vedlejších nákladů | 39: 1005; Dle technické zprávy vč. kab. listiny, výkresových příloh projektové dokumentace a dle výkazů materiálu projektu
40 | 742GFF | 1-CYKY 4/5 x 35 - 50 mm2, kabel silový izolace plastová | m | 364 |  | 0 |  | 0 | 0 | 0 | SP | OTSKP | Položka obsahuje : Dodávku a montáž kabelu včetně dovozu, manipulace a uložení kabelu (do země, chráničky, na rošty a pod.). Dále obsahuje cenu za pom. mechanismy včetně všech ostatních vedlejších nákladů | 40: 364; Dle technické zprávy vč. kab. listiny, výkresových příloh projektové dokumentace a dle výkazů materiálu projektu
41 | 742GFI | 1-CYKY 4 x 185 (+95) mm2, kabel silový izolace plastová | m | 176 |  | 0 |  | 0 | 0 | 0 | SP | OTSKP | Položka obsahuje : Dodávku a montáž kabelu včetně dovozu, manipulace a uložení kabelu (do země, chráničky, na rošty a pod.). Dále obsahuje cenu za pom. mechanismy včetně všech ostatních vedlejších nákladů | 41: 176; Dle technické zprávy vč. kab. listiny, výkresových příloh projektové dokumentace a dle výkazů materiálu projektu
42 | 742GGA | CYKY 7 x 1,5 mm2, kabel silový izolace plastová | m | 18 |  | 0 |  | 0 | 0 | 0 | SP | OTSKP | Položka obsahuje : Dodávku a montáž kabelu včetně dovozu, manipulace a uložení kabelu (do země, chráničky, na rošty a pod.). Dále obsahuje cenu za pom. mechanismy včetně všech ostatních vedlejších nákladů | 42: 18; Dle technické zprávy vč. kab. listiny, výkresových příloh projektové dokumentace a dle výkazů materiálu projektu
43 | 742HAA-R-c | Bezhalogenový kabel Cu, retardující oheň (1-CHKE-R do 3x1,5mm2) | m | 4321 |  | 0 |  | 0 | 0 | 0 | SP | OTSKP | Položka obsahuje : Dodávku a montáž kabelu včetně dovozu, manipulace a uložení kabelu (do země, chráničky, na rošty a pod.). Dále obsahuje cenu za pom. mechanismy včetně všech ostatních vedlejších nákladů | 43: 4321; Dle technické zprávy vč. kab. listiny, výkresových příloh projektové dokumentace a dle výkazů materiálu projektu
44 | 742HAA | Bezhalogenový kabel Cu, retardující oheň (1-CHKE-R 3x2,5mm2) | m | 2186 |  | 0 |  | 0 | 0 | 0 | SP | OTSKP | Položka obsahuje : Dodávku a montáž kabelu včetně dovozu, manipulace a uložení kabelu (do země, chráničky, na rošty a pod.). Dále obsahuje cenu za pom. mechanismy včetně všech ostatních vedlejších nákladů | 44: 2186; Dle technické zprávy vč. kab. listiny, výkresových příloh projektové dokumentace a dle výkazů materiálu projektu
45 | 742HAB-R-c | Kabel Cu H03VVF 2x0,5mm2 | m | 10 |  | 0 |  | 0 | 0 | 0 | SP | OTSKP | Položka obsahuje : Dodávku a montáž kabelu včetně dovozu, manipulace a uložení kabelu (do země, chráničky, na rošty a pod.). Dále obsahuje cenu za pom. mechanismy včetně všech ostatních vedlejších nákladů | 45: 10; Dle technické zprávy vč. kab. listiny, výkresových příloh projektové dokumentace a dle výkazů materiálu projektu
46 | 742HBA-R-c | Bezhalogenový kabel Cu, retardující oheň (1-CHKE-R 4/5x1,5mm2) | m | 92 |  | 0 |  | 0 | 0 | 0 | SP | OTSKP | Položka obsahuje : Dodávku a montáž kabelu včetně dovozu, manipulace a uložení kabelu (do země, chráničky, na rošty a pod.). Dále obsahuje cenu za pom. mechanismy včetně všech ostatních vedlejších nákladů | 46: 92; Dle technické zprávy vč. kab. listiny, výkresových příloh projektové dokumentace a dle výkazů materiálu projektu
47 | 742HBA | Bezhalogenový kabel Cu, retardující oheň (1-CHKE-R 4/5x2,5mm2) | m | 160 |  | 0 |  | 0 | 0 | 0 | SP | OTSKP | Položka obsahuje : Dodávku a montáž kabelu včetně dovozu, manipulace a uložení kabelu (do země, chráničky, na rošty a pod.). Dále obsahuje cenu za pom. mechanismy včetně všech ostatních vedlejších nákladů | 47: 160; Dle technické zprávy vč. kab. listiny, výkresových příloh projektové dokumentace a dle výkazů materiálu projektu
48 | 742HBB | Bezhalogenový kabel Cu, retardující oheň (1-CHKE-R 4/5x4mm2) | m | 8 |  | 0 |  | 0 | 0 | 0 | SP | OTSKP | Položka obsahuje : Dodávku a montáž kabelu včetně dovozu, manipulace a uložení kabelu (do země, chráničky, na rošty a pod.). Dále obsahuje cenu za pom. mechanismy včetně všech ostatních vedlejších nákladů | 48: 8; Dle technické zprávy vč. kab. listiny, výkresových příloh projektové dokumentace a dle výkazů materiálu projektu
49 | 742HCA-R-c | Bezhalogenový kabel Cu, 1kV, ohniodolný do 60min (do 3x1,5mm2) | m | 528 |  | 0 |  | 0 | 0 | 0 | SP | OTSKP | Položka obsahuje : Dodávku a montáž kabelu včetně dovozu, manipulace a uložení kabelu (do země, chráničky, na rošty a pod.). Dále obsahuje cenu za pom. mechanismy včetně všech ostatních vedlejších nákladů | 49: 528; Dle technické zprávy vč. kab. listiny, výkresových příloh projektové dokumentace a dle výkazů materiálu projektu
50 | 742HCA-R-cc | Bezhalogenový kabel Cu, 1kV, ohniodolný do 60min (3x2,5mm2) | m | 48 |  | 0 |  | 0 | 0 | 0 | SP | OTSKP | Položka obsahuje : Dodávku a montáž kabelu včetně dovozu, manipulace a uložení kabelu (do země, chráničky, na rošty a pod.). Dále obsahuje cenu za pom. mechanismy včetně všech ostatních vedlejších nákladů | 50: 48; Dle technické zprávy vč. kab. listiny, výkresových příloh projektové dokumentace a dle výkazů materiálu projektu
51 | 742HCA-R-cb | Bezhalogenový kabel Cu, 1kV, ohniodolný do 60min (5x1,5mm2) | m | 106 |  | 0 |  | 0 | 0 | 0 | SP | OTSKP | Položka obsahuje : Dodávku a montáž kabelu včetně dovozu, manipulace a uložení kabelu (do země, chráničky, na rošty a pod.). Dále obsahuje cenu za pom. mechanismy včetně všech ostatních vedlejších nákladů | 51: 106; Dle technické zprávy vč. kab. listiny, výkresových příloh projektové dokumentace a dle výkazů materiálu projektu
52 | 742HCA | Bezhalogenový kabel Cu, 1kV, ohniodolný do 60min (4/5x2,5mm2) | m | 210 |  | 0 |  | 0 | 0 | 0 | SP | OTSKP | Položka obsahuje : Dodávku a montáž kabelu včetně dovozu, manipulace a uložení kabelu (do země, chráničky, na rošty a pod.). Dále obsahuje cenu za pom. mechanismy včetně všech ostatních vedlejších nákladů | 52: 210; Dle technické zprávy vč. kab. listiny, výkresových příloh projektové dokumentace a dle výkazů materiálu projektu
53 | 742HCB | Bezhalogenový kabel Cu, 1kV, ohniodolný do 60min (4/5x4mm2) | m | 28 |  | 0 |  | 0 | 0 | 0 | SP | OTSKP | Položka obsahuje : Dodávku a montáž kabelu včetně dovozu, manipulace a uložení kabelu (do země, chráničky, na rošty a pod.). Dále obsahuje cenu za pom. mechanismy včetně všech ostatních vedlejších nákladů | 53: 28; Dle technické zprávy vč. kab. listiny, výkresových příloh projektové dokumentace a dle výkazů materiálu projektu
54 | 742HCC | Bezhalogenový kabel Cu, 1kV, ohniodolný do 60min (4/5x6-10mm2) | m | 12 |  | 0 |  | 0 | 0 | 0 | SP | OTSKP | Položka obsahuje : Dodávku a montáž kabelu včetně dovozu, manipulace a uložení kabelu (do země, chráničky, na rošty a pod.). Dále obsahuje cenu za pom. mechanismy včetně všech ostatních vedlejších nákladů | 54: 12; Dle technické zprávy vč. kab. listiny, výkresových příloh projektové dokumentace a dle výkazů materiálu projektu
55 | 742HCD | Bezhalogenový kabel Cu, 1kV, ohniodolný do 60min (4/5x16-25mm2) | m | 57 |  | 0 |  | 0 | 0 | 0 | SP | OTSKP | Položka obsahuje : Dodávku a montáž kabelu včetně dovozu, manipulace a uložení kabelu (do země, chráničky, na rošty a pod.). Dále obsahuje cenu za pom. mechanismy včetně všech ostatních vedlejších nákladů | 55: 57; Dle technické zprávy vč. kab. listiny, výkresových příloh projektové dokumentace a dle výkazů materiálu projektu
56 | 742IBE | 1-AYKY 4 x 185 (+95) mm2, kabel silový izolace plastová | m | 6 |  | 0 |  | 0 | 0 | 0 | SP | OTSKP | Položka obsahuje : Dodávku a montáž kabelu včetně dovozu, manipulace a uložení kabelu (do země, chráničky, na rošty a pod.). Dále obsahuje cenu za pom. mechanismy včetně všech ostatních vedlejších nákladů | 56: 6; Dle technické zprávy vč. kab. listiny, výkresových příloh projektové dokumentace a dle výkazů materiálu projektu
57 | 741BBZ | Osazení lustrové svorky vč.zapojení do 3x4 | kus | 38 |  | 0 |  | 0 | 0 | 0 | SP | OTSKP | Položka obsahuje: Dodávku a montáž lustrové svorky vč.podružného materiálu pro upevnění nebo uchycení svorky ( drobné konzolky, šroubový materiál, sádra, šrouby, vruty, hřeby apod. ). Dále obsahuje cenu za pom. mechanismy včetně všech ostatních vedlejších nákladů. | 57: 38; Dle technické zprávy, výkresových příloh projektové dokumentace a dle výkazů materiálu projektu
58 | 741BCA | Spínač kolébkový velkoplošný jednopol. vypínač řaz.1, vč.ovl.krytu a rámečku, 250V/10A, IP20 | kus | 18 |  | 0 |  | 0 | 0 | 0 | SP | OTSKP | Položka obsahuje: Dodávku a montáž spínače vč.podružného materiálu pro upevnění nebo uchycení, dále zapojení a osazení. Dále obsahuje cenu za pom. mechanismy včetně všech ostatních vedlejších nákladů. | 58: 18; Dle technické zprávy, výkresových příloh projektové dokumentace a dle výkazů materiálu projektu
59 | 741BCB | Spínač kolébkový velkoplošný seriový přepínač řaz.5, vč.ovl.krytu a rámečku, 250V/10A, IP20 | kus | 1 |  | 0 |  | 0 | 0 | 0 | SP | OTSKP | Položka obsahuje: Dodávku a montáž spínače vč.podružného materiálu pro upevnění nebo uchycení, dále zapojení a osazení. Dále obsahuje cenu za pom. mechanismy včetně všech ostatních vedlejších nákladů. | 59: 1; Dle technické zprávy, výkresových příloh projektové dokumentace a dle výkazů materiálu projektu
60 | 741BCC | Spínač kolébkový velkoplošný střídavý přepínač řaz.6, vč.ovl.krytu a rámečku, 250V/10A, IP20 | kus | 4 |  | 0 |  | 0 | 0 | 0 | SP | OTSKP | Položka obsahuje: Dodávku a montáž spínače vč.podružného materiálu pro upevnění nebo uchycení, dále zapojení a osazení. Dále obsahuje cenu za pom. mechanismy včetně všech ostatních vedlejších nákladů. | 60: 4; Dle technické zprávy, výkresových příloh projektové dokumentace a dle výkazů materiálu projektu
61 | 741BCD | Spínač kolébkový velkoplošný schodišťový přepínač řaz.7, vč.ovl.krytu a rámečku, 250V/10A, IP20 | kus | 4 |  | 0 |  | 0 | 0 | 0 | SP | OTSKP | Položka obsahuje: Dodávku a montáž spínače vč.podružného materiálu pro upevnění nebo uchycení, dále zapojení a osazení. Dále obsahuje cenu za pom. mechanismy včetně všech ostatních vedlejších nákladů. | 61: 4; Dle technické zprávy, výkresových příloh projektové dokumentace a dle výkazů materiálu projektu
62 | 741BCE | Ovladač tlačítkový velkoplošný jednopol., vč.ovl.krytu a rámečku, 250V/10A, IP20 | kus | 284 |  | 0 |  | 0 | 0 | 0 | SP | OTSKP | Položka obsahuje: Dodávku a montáž spínače vč.podružného materiálu pro upevnění nebo uchycení, dále zapojení a osazení. Dále obsahuje cenu za pom. mechanismy včetně všech ostatních vedlejších nákladů. | 62: 284; Dle technické zprávy, výkresových příloh projektové dokumentace a dle výkazů materiálu projektu
63 | 741BCA-R-c | Spínač jednopólový do mokra pod omítku řaz. 01, IP44, bílá barva | kus | 6 |  | 0 |  | 0 | 0 | 0 | SP | OTSKP | Položka obsahuje: Dodávku a montáž spínače vč.podružného materiálu pro upevnění nebo uchycení, dále zapojení a osazení. Dále obsahuje cenu za pom. mechanismy včetně všech ostatních vedlejších nákladů. | 63: 6; Dle technické zprávy, výkresových příloh projektové dokumentace a dle výkazů materiálu projektu
64 | 741BCC-R-c | Spínač střídavý do mokra pod omítku řaz. 05, IP44, bílá barva | kus | 2 |  | 0 |  | 0 | 0 | 0 | SP | OTSKP | Položka obsahuje: Dodávku a montáž spínače vč.podružného materiálu pro upevnění nebo uchycení, dále zapojení a osazení. Dále obsahuje cenu za pom. mechanismy včetně všech ostatních vedlejších nákladů. | 64: 2; Dle technické zprávy, výkresových příloh projektové dokumentace a dle výkazů materiálu projektu
65 | 741BCC-R-cc | Spínač střídavý do mokra na omítku řaz. 05, IP20 | kus | 2 |  | 0 |  | 0 | 0 | 0 | SP | OTSKP | Položka obsahuje: Dodávku a montáž spínače vč.podružného materiálu pro upevnění nebo uchycení, dále zapojení a osazení. Dále obsahuje cenu za pom. mechanismy včetně všech ostatních vedlejších nákladů. | 65: 2; Dle technické zprávy, výkresových příloh projektové dokumentace a dle výkazů materiálu projektu
66 | 741BCF-R-c | Ovladač tlačítkový jednopol.se signálkou , do vlhka, 250V/10A, IP44 | kus | 4 |  | 0 |  | 0 | 0 | 0 | SP | OTSKP | Položka obsahuje: Dodávku a montáž spínače vč.podružného materiálu pro upevnění nebo uchycení, dále zapojení a osazení. Dále obsahuje cenu za pom. mechanismy včetně všech ostatních vedlejších nákladů. | 66: 4; Dle technické zprávy, výkresových příloh projektové dokumentace a dle výkazů materiálu projektu
67 | 741BCE-R-c | Pohybový infraspínač, 180°, vč. krytu a rámečku, 250V/10A, IP20 | kus | 50 |  | 0 |  | 0 | 0 | 0 | SP | OTSKP | Položka obsahuje: Dodávku a montáž spínače vč.podružného materiálu pro upevnění nebo uchycení, dále zapojení a osazení. Dále obsahuje cenu za pom. mechanismy včetně všech ostatních vedlejších nákladů. | 67: 50; Dle technické zprávy, výkresových příloh projektové dokumentace a dle výkazů materiálu projektu
68 | 741BCE-R-cc | Regulátor stmívání pro 20 svítidel 4x14W, nástěnný s min. 3 předvolbami | kus | 24 |  | 0 |  | 0 | 0 | 0 | SP | OTSKP | Položka obsahuje: Dodávku a montáž stmívacího panelu vč.podružného materiálu pro upevnění nebo uchycení, dále zapojení a osazení. Dále obsahuje cenu za pom. mechanismy včetně všech ostatních vedlejších nákladů. | 68: 24; Dle technické zprávy, výkresových příloh projektové dokumentace a dle výkazů materiálu projektu
69 | 741BCE-R-cd | 2 kanálový I/O modul pro spínání osvětlení, 230V/5A, napáj. 24V, vestavný do přístroj. krabice, rozhraní RS485 | kus | 45 |  | 0 |  | 0 | 0 | 0 | SP | OTSKP | Položka obsahuje: Dodávku a montáž stmívacího panelu vč.podružného materiálu pro upevnění nebo uchycení, dále zapojení a osazení. Dále obsahuje cenu za pom. mechanismy včetně všech ostatních vedlejších nákladů. | 69: 45; Dle technické zprávy, výkresových příloh projektové dokumentace a dle výkazů materiálu projektu
70 | 741BCE-R-ce | Tlačítko požárního větrání, nástěnné, červené s ochr. sklem, 250V/2A, popis | kus | 10 |  | 0 |  | 0 | 0 | 0 | SP | OTSKP | Položka obsahuje: Dodávku a montáž spínače vč.podružného materiálu pro upevnění nebo uchycení, dále zapojení a osazení. Dále obsahuje cenu za pom. mechanismy včetně všech ostatních vedlejších nákladů. | 70: 10; Dle technické zprávy, výkresových příloh projektové dokumentace a dle výkazů materiálu projektu
71 | 741BCE-R-cf | Tlačítko "Central stop" nástěnné, červené s ochr. sklem, 250V/2A, popis | kus | 2 |  | 0 |  | 0 | 0 | 0 | SP | OTSKP | Položka obsahuje: Dodávku a montáž spínače vč.podružného materiálu pro upevnění nebo uchycení, dále zapojení a osazení. Dále obsahuje cenu za pom. mechanismy včetně všech ostatních vedlejších nákladů. | 71: 2; Dle technické zprávy, výkresových příloh projektové dokumentace a dle výkazů materiálu projektu
72 | 741BCE-R-cg | Tlačítko "Total stop" nástěnné, červené s ochr. sklem, 250V/2A, popis | kus | 2 |  | 0 |  | 0 | 0 | 0 | SP | OTSKP | Položka obsahuje: Dodávku a montáž spínače vč.podružného materiálu pro upevnění nebo uchycení, dále zapojení a osazení. Dále obsahuje cenu za pom. mechanismy včetně všech ostatních vedlejších nákladů. | 72: 2; Dle technické zprávy, výkresových příloh projektové dokumentace a dle výkazů materiálu projektu
73 | 741BCE-R-ch | Tlačítko "UNZ stop" nástěnné, červené s ochr. sklem, 250V/2A, popis | kus | 1 |  | 0 |  | 0 | 0 | 0 | SP | OTSKP | Položka obsahuje: Dodávku a montáž spínače vč.podružného materiálu pro upevnění nebo uchycení, dále zapojení a osazení. Dále obsahuje cenu za pom. mechanismy včetně všech ostatních vedlejších nákladů. | 73: 1; Dle technické zprávy, výkresových příloh projektové dokumentace a dle výkazů materiálu projektu
74 | 741BDA | Zásuvka domovní jednoduchá 10/16A, 250V, IP20, komplet | kus | 231 |  | 0 |  | 0 | 0 | 0 | SP | OTSKP | Položka obsahuje: Dodávku a montáž zásuvky vč.podružného materiálu pro upevnění nebo uchycení, dále zapojení a osazení. Dále obsahuje cenu za pom. mechanismy včetně všech ostatních vedlejších nákladů. | 74: 231; Dle technické zprávy, výkresových příloh projektové dokumentace a dle výkazů materiálu projektu
75 | 741BDB | Zásuvka domovní dvojitá 10/16A, 250V, IP20, komplet | kus | 470 |  | 0 |  | 0 | 0 | 0 | SP | OTSKP | Položka obsahuje: Dodávku a montáž zásuvky vč.podružného materiálu pro upevnění nebo uchycení, dále zapojení a osazení. Dále obsahuje cenu za pom. mechanismy včetně všech ostatních vedlejších nákladů. | 75: 470; Dle technické zprávy, výkresových příloh projektové dokumentace a dle výkazů materiálu projektu
76 | 741BDC | Zásuvka domovní jednoduchá 10/16A, 250V, IP20, s přepěťovou ochranou, komplet | kus | 1 |  | 0 |  | 0 | 0 | 0 | SP | OTSKP | Položka obsahuje: Dodávku a montáž zásuvky vč.podružného materiálu pro upevnění nebo uchycení, dále zapojení a osazení. Dále obsahuje cenu za pom. mechanismy včetně všech ostatních vedlejších nákladů. | 76: 1; Dle technické zprávy, výkresových příloh projektové dokumentace a dle výkazů materiálu projektu
77 | 741BDD | Zásuvka domovní dvojitá 10/16A, 250V, IP20 s přepěťovou ochranou, komplet | kus | 451 |  | 0 |  | 0 | 0 | 0 | SP | OTSKP | Položka obsahuje: Dodávku a montáž zásuvky vč.podružného materiálu pro upevnění nebo uchycení, dále zapojení a osazení. Dále obsahuje cenu za pom. mechanismy včetně všech ostatních vedlejších nákladů. | 77: 451; Dle technické zprávy, výkresových příloh projektové dokumentace a dle výkazů materiálu projektu
78 | 741BDA-R-c | Zásuvka na omítku 230V/16A, do vlhka, IP44 | ks | 24 |  | 0 |  | 0 | 0 | 0 | SP | OTSKP | Položka obsahuje: Dodávku a montáž zásuvky vč.podružného materiálu pro upevnění nebo uchycení, dále zapojení a osazení. Dále obsahuje cenu za pom. mechanismy včetně všech ostatních vedlejších nákladů. | 78: 24; Dle technické zprávy, výkresových příloh projektové dokumentace a dle výkazů materiálu projektu
79 | 741BDA-R-cc | Zásuvka pod omítku 230V/16A, do vlhka, IP44, bílá | ks | 2 |  | 0 |  | 0 | 0 | 0 | SP | OTSKP | Položka obsahuje: Dodávku a montáž zásuvky vč.podružného materiálu pro upevnění nebo uchycení, dále zapojení a osazení. Dále obsahuje cenu za pom. mechanismy včetně všech ostatních vedlejších nákladů. | 79: 2; Dle technické zprávy, výkresových příloh projektové dokumentace a dle výkazů materiálu projektu
80 | 741BDA-R-ca | Zásuvka pod omítku 400V/3x16A, do vlhka, IP54 | ks | 3 |  | 0 |  | 0 | 0 | 0 | SP | OTSKP | Položka obsahuje: Dodávku a montáž zásuvky vč.podružného materiálu pro upevnění nebo uchycení, dále zapojení a osazení. Dále obsahuje cenu za pom. mechanismy včetně všech ostatních vedlejších nákladů. | 80: 3; Dle technické zprávy, výkresových příloh projektové dokumentace a dle výkazů materiálu projektu
81 | 741BEO-R-c | Svítidlo kompaktní downlight 1x32W, IP20, s krytem, vč.zářivky a elektronického předřadníku, ozn. "Sa" | kus | 308 |  | 0 |  | 0 | 0 | 0 | SP | OTSKP | Položka obsahuje: Dodávku a montáž svítidla vč.podružného materiálu pro upevnění nebo uchycení, dále zapojení a osazení. Dále obsahuje cenu za pom. mechanismy včetně všech ostatních vedlejších nákladů. | 81: 308; Dle technické zprávy, výkresových příloh projektové dokumentace a dle výkazů materiálu projektu
82 | 741BEQ-R-cc | Svítidlo kompaktní downlight 2x32W, IP20, s krytem, vč.zářivky a elektronického předřadníku, ozn. "Sb" | kus | 37 |  | 0 |  | 0 | 0 | 0 | SP | OTSKP | Položka obsahuje: Dodávku a montáž svítidla vč.podružného materiálu pro upevnění nebo uchycení, dále zapojení a osazení. Dále obsahuje cenu za pom. mechanismy včetně všech ostatních vedlejších nákladů. | 82: 37; Dle technické zprávy, výkresových příloh projektové dokumentace a dle výkazů materiálu projektu
83 | 741BEE-R-ca | svítidlo zářivk. zapušť. 4x18W, EVG, do podhledu 600/600 (v legendě ozn. "J"), komplet vč. zdrojů | ks | 346 |  | 0 |  | 0 | 0 | 0 | SP | OTSKP | Položka obsahuje: Dodávku a montáž svítidla vč.podružného materiálu pro upevnění nebo uchycení, dále zapojení a osazení. Dále obsahuje cenu za pom. mechanismy včetně všech ostatních vedlejších nákladů. | 83: 346; Dle technické zprávy, výkresových příloh projektové dokumentace a dle výkazů materiálu projektu
84 | 741BEE-R-cb | svítidlo zářivk. zapušť. 4x14W, speciální prismatická optika s minim. Ugr, EVG stmívatelný, do podhledu 600/600 (v legendě ozn. "J"), komplet vč. zdrojů | ks | 489 |  | 0 |  | 0 | 0 | 0 | SP | OTSKP | Položka obsahuje: Dodávku a montáž svítidla vč.podružného materiálu pro upevnění nebo uchycení, dále zapojení a osazení. Dále obsahuje cenu za pom. mechanismy včetně všech ostatních vedlejších nákladů. | 84: 489; Dle technické zprávy, výkresových příloh projektové dokumentace a dle výkazů materiálu projektu
85 | 741BEE-R-cd | svítidlo zářivk. přisazené, 2x49W, bílá mřížka, IP20, (v legendě ozn. "F"), komplet vč. zdrojů | ks | 8 |  | 0 |  | 0 | 0 | 0 | SP | OTSKP | Položka obsahuje: Dodávku a montáž svítidla vč.podružného materiálu pro upevnění nebo uchycení, dále zapojení a osazení. Dále obsahuje cenu za pom. mechanismy včetně všech ostatních vedlejších nákladů. | 85: 8; Dle technické zprávy, výkresových příloh projektové dokumentace a dle výkazů materiálu projektu
86 | 741BEE-R-ce | svítidlo zářivk. přisazené, 1x49W, PMMA kryt, IP40, (v legendě ozn. "T"), komplet vč. zdroje | ks | 10 |  | 0 |  | 0 | 0 | 0 | SP | OTSKP | Položka obsahuje: Dodávku a montáž svítidla vč.podružného materiálu pro upevnění nebo uchycení, dále zapojení a osazení. Dále obsahuje cenu za pom. mechanismy včetně všech ostatních vedlejších nákladů. | 86: 10; Dle technické zprávy, výkresových příloh projektové dokumentace a dle výkazů materiálu projektu
87 | 741BEE-R-cf | svítidlo zářivk. přisazené, 1x49W, PMMA kryt, IP40, (v legendě ozn. "Ta"), komplet vč. zdroje | ks | 20 |  | 0 |  | 0 | 0 | 0 | SP | OTSKP | Položka obsahuje: Dodávku a montáž svítidla vč.podružného materiálu pro upevnění nebo uchycení, dále zapojení a osazení. Dále obsahuje cenu za pom. mechanismy včetně všech ostatních vedlejších nákladů. | 87: 20; Dle technické zprávy, výkresových příloh projektové dokumentace a dle výkazů materiálu projektu
88 | 741BEE-R-cg | svítidlo zářivkové, 1x49W, závěsné či přisazené, IP55, (v legendě ozn. "R"), komplet vč. zdroje | ks | 280 |  | 0 |  | 0 | 0 | 0 | SP | OTSKP | Položka obsahuje: Dodávku a montáž svítidla vč.podružného materiálu pro upevnění nebo uchycení, dále zapojení a osazení. Dále obsahuje cenu za pom. mechanismy včetně všech ostatních vedlejších nákladů. | 88: 280; Dle technické zprávy, výkresových příloh projektové dokumentace a dle výkazů materiálu projektu
89 | 741BEE-R-ch | svítidlo zářivk. přisazené holé, 1x49W, IP55, (v legendě ozn. "Q"), komplet vč. zdroje | ks | 119 |  | 0 |  | 0 | 0 | 0 | SP | OTSKP | Položka obsahuje: Dodávku a montáž svítidla vč.podružného materiálu pro upevnění nebo uchycení, dále zapojení a osazení. Dále obsahuje cenu za pom. mechanismy včetně všech ostatních vedlejších nákladů. | 89: 119; Dle technické zprávy, výkresových příloh projektové dokumentace a dle výkazů materiálu projektu
90 | 741BEE-R-ck | svítidlo vestavné LED, širokozářič, 25W, IP44 (v legendě ozn. "Cv"), komplet | ks | 10 |  | 0 |  | 0 | 0 | 0 | SP | OTSKP | Položka obsahuje: Dodávku a montáž svítidla vč.podružného materiálu pro upevnění nebo uchycení, dále zapojení a osazení. Dále obsahuje cenu za pom. mechanismy včetně všech ostatních vedlejších nákladů. | 90: 10; Dle technické zprávy, výkresových příloh projektové dokumentace a dle výkazů materiálu projektu
91 | 741BEE-R-cm | svítidlo žárovk. či zářivk. přisazené, max. 1x100W, ochr. koš, IP54, (v legendě ozn. "G"), komplet vč. zdroje | ks | 12 |  | 0 |  | 0 | 0 | 0 | SP | OTSKP | Položka obsahuje: Dodávku a montáž svítidla vč.podružného materiálu pro upevnění nebo uchycení, dále zapojení a osazení. Dále obsahuje cenu za pom. mechanismy včetně všech ostatních vedlejších nákladů. | 91: 12; Dle technické zprávy, výkresových příloh projektové dokumentace a dle výkazů materiálu projektu
92 | 741BEE-R-cn | nouzový modul do podhledu pro svítidlo záskokové /1hod/IP40 | ks | 30 |  | 0 |  | 0 | 0 | 0 | SP | OTSKP | Položka obsahuje: Dodávku a montáž svítidla vč.podružného materiálu pro upevnění nebo uchycení, dále zapojení a osazení. Dále obsahuje cenu za pom. mechanismy včetně všech ostatních vedlejších nákladů. | 92: 30; Dle technické zprávy, výkresových příloh projektové dokumentace a dle výkazů materiálu projektu
93 | 741BEE-R-co | nouzové svítidlo záskokové/min.8W/2hod/IP40, piktogram- v legendě ozn. "Na" | ks | 35 |  | 0 |  | 0 | 0 | 0 | SP | OTSKP | Položka obsahuje: Dodávku a montáž svítidla vč.podružného materiálu pro upevnění nebo uchycení, dále zapojení a osazení. Dále obsahuje cenu za pom. mechanismy včetně všech ostatních vedlejších nákladů. | 93: 35; Dle technické zprávy, výkresových příloh projektové dokumentace a dle výkazů materiálu projektu
94 | 741BEE-R-cp | svítidlo přisazené LED, reflektor s pohyb. čidlem, do 30W, IP44 , komplet | ks | 1 |  | 0 |  | 0 | 0 | 0 | SP | OTSKP | Položka obsahuje: Dodávku a montáž svítidla vč.podružného materiálu pro upevnění nebo uchycení, dále zapojení a osazení. Dále obsahuje cenu za pom. mechanismy včetně všech ostatních vedlejších nákladů. | 94: 1; Dle technické zprávy, výkresových příloh projektové dokumentace a dle výkazů materiálu projektu
95 | 741FCN-R-cc | výstražná tabulka do koupelny-umývárny | ks | 6 |  | 0 |  | 0 | 0 | 0 | SP | OTSKP | Položka obsahuje : Dodávku a montáž materiálu včetně dopravy, manipulace. Dále obsahuje cenu za pom. mechanismy včetně všech ostatních vedlejších nákladů | 95: 6; Dle technické zprávy, výkresových příloh projektové dokumentace a dle výkazů materiálu projektu
96 | 741BGB | Drážka pro kabel/trubku v betonu do velikosti 50/50 mm | m | 105 |  | 0 |  | 0 | 0 | 0 | SP | OTSKP | Položka obsahuje: Zhotovení drážky pro montáž kabelu/ trubky v betonu. Dále obsahuje cenu za pom. mechanismy včetně všech ostatních vedlejších nákladů. | 96: 105; Dle technické zprávy, výkresových příloh projektové dokumentace a dle výkazů materiálu projektu
97 | 741CAZ-R-c | Pomocné ocelové systémové konstrukce svařované a šroubované z ocelových pozink. profilů a plechů | kg | 380 |  | 0 |  | 0 | 0 | 0 | SP | OTSKP | Položka obsahuje : Dodávku a montáž základního a podružného materiálu, dopravu na staveniště, rozměření, dělení materiálu, úprava a začištění hran, spojování, vrtání pro šroubové spoje, manipulaci a s konstrukcí a její sestavení a upevnění na stanovišti. Dále obsahuje cenu za pom. mechanismy včetně všech ostatních vedlejších nákladů | 97: 380; Dle technické zprávy, výkresových příloh projektové dokumentace a dle výkazů materiálu projektu
98 | 741EBA | Protipožární ucpávka pod rozvaděč do EI 90 min. | m2 | 12 |  | 0 |  | 0 | 0 | 0 | SP | OTSKP | Položka obsahuje: Dodávku a montáž protipožární ucpávky vč. příslušenství a pomocného materiálu, vyhotovéní a dodání atestu. Dále obsahuje cenu za pom. mechanismy včetně všech ostatních vedlejších nákladů. | 98: 120; Dle technické zprávy, výkresových příloh projektové dokumentace a dle výkazů materiálu projektu
99 | 741EBB | Protipožární ucpávka stěnou / stropem, tl. do 50cm, do EI 90 min. | m2 | 10 |  | 0 |  | 0 | 0 | 0 | SP | OTSKP | Položka obsahuje: Dodávku a montáž protipožární ucpávky vč. příslušenství a pomocného materiálu, vyhotovéní a dodání atestu. Dále obsahuje cenu za pom. mechanismy včetně všech ostatních vedlejších nákladů. | 99: 10; Dle technické zprávy, výkresových příloh projektové dokumentace a dle výkazů materiálu projektu
100 | 741EBF | Protipožární tmel ( tuba - 1000ml ), do EI 90 min. | kus | 8 |  | 0 |  | 0 | 0 | 0 | SP | OTSKP | Položka obsahuje: Dodávku a montáž protipožární ucpávky vč. příslušenství a pomocného materiálu, vyhotovéní a dodání atestu. Dále obsahuje cenu za pom. mechanismy včetně všech ostatních vedlejších nákladů. | 100: 8; Dle technické zprávy, výkresových příloh projektové dokumentace a dle výkazů materiálu projektu
101 | 741ECC | Kabelová ucpávka vodě odolná pro vnitřní průměr otvoru 105 - 185mm | kus | 2 |  | 0 |  | 0 | 0 | 0 | SP | OTSKP | Položka obsahuje: Dodávku a montáž kabelové ucpávky vč. příslušenství ( utěsňovací spony apod. ) a pomocného materiálu, vyhotovení a dodání atestu. Dále obsahuje cenu za pom. mechanismy včetně všech ostatních vedlejších nákladů. | 101: 2; Dle technické zprávy, výkresových příloh projektové dokumentace a dle výkazů materiálu projektu
102 | 741FAA | Uzemňovací vodič na povrchu FeZn do 120mm2 pevně vč. nátěru | m | 38 |  | 0 |  | 0 | 0 | 0 | SP | OTSKP | Položka obsahuje : Dodávku a montáž vodiče včetně dopravy, manipulace a jeho upevnění, propojení a připojení pomocí svorek (chráničky, na rošty a pod.) a nátěru. Dále obsahuje cenu za pom. mechanismy včetně všech ostatních vedlejších nákladů | 102: 38; Dle technické zprávy, výkresových příloh projektové dokumentace a dle výkazů materiálu projektu
103 | 741FAE-R-c | Uzemňovací vodič Cu na povrchu 25mm2 pevně vč. nátěru | m | 120 |  | 0 |  | 0 | 0 | 0 | SP | OTSKP | Položka obsahuje : Dodávku a montáž vodiče včetně dopravy, manipulace a jeho upevnění, propojení a připojení pomocí svorek (chráničky, na rošty a pod.) a nátěru. Dále obsahuje cenu za pom. mechanismy včetně všech ostatních vedlejších nákladů | 103: 120; Dle technické zprávy, výkresových příloh projektové dokumentace a dle výkazů materiálu projektu
104 | 741FAE | Uzemňovací vodič Cu na povrchu 35mm2 pevně vč. nátěru | m | 65 |  | 0 |  | 0 | 0 | 0 | SP | OTSKP | Položka obsahuje : Dodávku a montáž vodiče včetně dopravy, manipulace a jeho upevnění, propojení a připojení pomocí svorek (chráničky, na rošty a pod.) a nátěru. Dále obsahuje cenu za pom. mechanismy včetně všech ostatních vedlejších nákladů | 104: 65; Dle technické zprávy, výkresových příloh projektové dokumentace a dle výkazů materiálu projektu
105 | 741FBA | Uzemňovací vodič v zemi FeZn do 120mm2 | m | 420 |  | 0 |  | 0 | 0 | 0 | SP | OTSKP | Položka obsahuje: Dodávku, dopravu a montáž uzemňovacího vedení v zemní kynetě, případně v chráničce včetně podružného materiálu, odvinutí vodiče ze svitku a oddělení příslušné délky, tvarování pásku, spojování, ochranné nátěry spojů pásku a vstupů pásku do základů a pod. Neobsahuje cenu za výkop a zákoz kabelové kynety a neobsahuje cenu za chráničku. Dále obsahuje cenu za pom. mechanismy včetně všech ostatních vedlejších nákladů. | 105: 420; Dle technické zprávy, výkresových příloh projektové dokumentace a dle výkazů materiálu projektu
106 | 741FBH | Uzemňovací vodič v zemi nerez. ocel do 120mm2 | m | 190 |  | 0 |  | 0 | 0 | 0 | SP | OTSKP | Položka obsahuje: Dodávku, dopravu a montáž uzemňovacího vedení v zemní kynetě či betonu, případně v chráničce včetně podružného materiálu, odvinutí vodiče ze svitku a oddělení příslušné délky, tvarování pásku, spojování, ochranné nátěry spojů pásku a vstupů pásku do základů a pod. Neobsahuje cenu za výkop a zákoz kabelové kynety a neobsahuje cenu za chráničku. Dále obsahuje cenu za pom. mechanismy včetně všech ostatních vedlejších nákladů. | 106: 190; Dle technické zprávy, výkresových příloh projektové dokumentace a dle výkazů materiálu projektu
107 | 741FBP | Obsyp uzemňovacího vedení Bentonitem (2 kg/m) | m | 24 |  | 0 |  | 0 | 0 | 0 | SP | OTSKP | Položka obsahuje : Dodávku a montáž materiálu včetně dopravy, manipulace, přípravu a jeho uložení do výkopu. Dále obsahuje cenu za pom. mechanismy včetně všech ostatních vedlejších nákladů | 107: 24; Dle technické zprávy, výkresových příloh projektové dokumentace a dle výkazů materiálu projektu
108 | 741FCA | Svodový a závěsný vodič na povrchu s podpěrami, AlMgSi do d=10mm | m | 360 |  | 0 |  | 0 | 0 | 0 | SP | OTSKP | Položka obsahuje : Dodávku a montáž materiálu včetně dopravy, manipulace, přípravu a jeho uložení do výkopu. Dále obsahuje cenu za pom. mechanismy včetně všech ostatních vedlejších nákladů | 108: 860; Dle technické zprávy, výkresových příloh projektové dokumentace a dle výkazů materiálu projektu
109 | 741FCI | Jímací tyč vč. izolační podpěry délky do 3m, včetně stojanu, na střechu | kus | 46 |  | 0 |  | 0 | 0 | 0 | SP | OTSKP | Položka obsahuje : Dodávku a montáž jímací tyče včetně upevňovacích prvků a svorek, připojení, včetně dopravy, manipulace. Dále obsahuje cenu za pom. mechanismy včetně všech ostatních vedlejších nákladů | 109: 46; Dle technické zprávy, výkresových příloh projektové dokumentace a dle výkazů materiálu projektu
110 | 741FCJ | Jímací tyč vč. izolační podpěry délky do 5m, včetně stojanu, na střechu | kus | 4 |  | 0 |  | 0 | 0 | 0 | SP | OTSKP | Položka obsahuje : Dodávku a montáž jímací tyče včetně upevňovacích prvků a svorek, připojení, včetně dopravy, manipulace. Dále obsahuje cenu za pom. mechanismy včetně všech ostatních vedlejších nákladů | 110: 4; Dle technické zprávy, výkresových příloh projektové dokumentace a dle výkazů materiálu projektu
111 | 741FAL-R-c | podpěra vedení na ploché střechy | ks | 12 |  | 0 |  | 0 | 0 | 0 | SP | OTSKP | Položka obsahuje: Dodávku a montáž podpěry, dopravu na staveniště včetně podružného materiálu. Dále obsahuje cenu za pom. mechanismy včetně všech ostatních vedlejších nákladů. | 111: 12; Dle technické zprávy, výkresových příloh projektové dokumentace a dle výkazů materiálu projektu
112 | 741FAO | Ekvipotenciální svorkovnice do 6 x 16mm2, krytá | kus | 2 |  | 0 |  | 0 | 0 | 0 | SP | OTSKP | Položka obsahuje: Dodávku a montáž přípojnice, dopravu na staveniště včetně podružného materiálu. Dále obsahuje cenu za pom. mechanismy včetně všech ostatních vedlejších nákladů. | 112: 2; Dle technické zprávy, výkresových příloh projektové dokumentace a dle výkazů materiálu projektu
113 | 741FAM-R-c | Svorka zkušební, nerez, spojovací, odbočná a upevňovací | kus | 12 |  | 0 |  | 0 | 0 | 0 | SP | OTSKP | Položka obsahuje : Dodávku a montáž materiálu včetně dopravy, manipulace. Dále obsahuje cenu za pom. mechanismy včetně všech ostatních vedlejších nákladů | 113: 12; Dle technické zprávy, výkresových příloh projektové dokumentace a dle výkazů materiálu projektu
114 | 741FCK | Svorka spojovací se 2 šrouby (typ SS, SO, SR03, aj.) | kus | 18 |  | 0 |  | 0 | 0 | 0 | SP | OTSKP | Položka obsahuje : Dodávku a montáž materiálu včetně dopravy, manipulace. Dále obsahuje cenu za pom. mechanismy včetně všech ostatních vedlejších nákladů | 114: 18; Dle technické zprávy, výkresových příloh projektové dokumentace a dle výkazů materiálu projektu
115 | 741FCL | Svorka spojovací se 3 a více šrouby (typ ST, SJ, SK, SZ, SR01, 02, aj.) | kus | 24 |  | 0 |  | 0 | 0 | 0 | SP | OTSKP | Položka obsahuje : Dodávku a montáž materiálu včetně dopravy, manipulace. Dále obsahuje cenu za pom. mechanismy včetně všech ostatních vedlejších nákladů | 115: 24; Dle technické zprávy, výkresových příloh projektové dokumentace a dle výkazů materiálu projektu
116 | 741FCN | Svorka Bernard kompletní | kus | 16 |  | 0 |  | 0 | 0 | 0 | SP | OTSKP | Položka obsahuje : Dodávku a montáž materiálu včetně dopravy, manipulace. Dále obsahuje cenu za pom. mechanismy včetně všech ostatních vedlejších nákladů | 116: 16; Dle technické zprávy, výkresových příloh projektové dokumentace a dle výkazů materiálu projektu
117 | 741FCN-R-c | označovací štítek zemního svodu | ks | 12 |  | 0 |  | 0 | 0 | 0 | SP | OTSKP | Položka obsahuje : Dodávku a montáž materiálu včetně dopravy, manipulace. Dále obsahuje cenu za pom. mechanismy včetně všech ostatních vedlejších nákladů | 117: 12; Dle technické zprávy, výkresových příloh projektové dokumentace a dle výkazů materiálu projektu
118 | 741FCP | Tvarování prvků jímacího vedení | kus | 12 |  | 0 |  | 0 | 0 | 0 | SP | OTSKP | Položka obsahuje : Dodávku a montáž materiálu včetně upevňovacích a připojovacích prvků, včetně dopravy, manipulace. Dále obsahuje cenu za pom. mechanismy včetně všech ostatních vedlejších nákladů | 118: 12; Dle technické zprávy, výkresových příloh projektové dokumentace a dle výkazů materiálu projektu
119 | 741FBK | Zemnicí tyč do délky 2m, FeZn | kus | 14 |  | 0 |  | 0 | 0 | 0 | SP | OTSKP | Položka obsahuje: Dodávku, dopravu a montáž zemnící tyče ( horní konec tyče min. 80cm pod povrchem ) včetně podružného materiálu, připojení tyče k pásku a ochranný nátěr spoje. Dále obsahuje cenu za pom. mechanismy včetně všech ostatních vedlejších nákladů. | 119: 14; Dle technické zprávy, výkresových příloh projektové dokumentace a dle výkazů materiálu projektu
120 | 742JAA-R-c | Ukončení 1 - žílových vodičů a kabelů izolovaných s označením a zapojením v rozvaděči nebo na přístroji/ přípojnici do 6 mm2 | kus | 190 |  | 0 |  | 0 | 0 | 0 | SP | OTSKP | Položka obsahuje : Dodávku a montáž kab. koncovky/záklopky vč. podružného materiálu, dovozu, odizolování pláště a izolace žil kabelu, montáž kabelové koncovky včetně ukončení žil v rozvaděči, upevnění kabelových ok, roz. trubice, zakončení stínění a pod.. Dále obsahuje cenu za pom. mechanismy včetně všech ostatních vedlejších nákladů | 120: 240; Dle technické zprávy, výkresových příloh projektové dokumentace a dle výkazů materiálu projektu
121 | 742JAA-R-c | Ukončení 1 - žílových vodičů a kabelů izolovaných s označením a zapojením v rozvaděči nebo na přístroji/ přípojnici do 16 mm2 | kus | 42 |  | 0 |  | 0 | 0 | 0 | SP | OTSKP | Položka obsahuje : Dodávku a montáž kab. koncovky/záklopky vč. podružného materiálu, dovozu, odizolování pláště a izolace žil kabelu, montáž kabelové koncovky včetně ukončení žil v rozvaděči, upevnění kabelových ok, roz. trubice, zakončení stínění a pod.. Dále obsahuje cenu za pom. mechanismy včetně všech ostatních vedlejších nákladů | 121: 42; Dle technické zprávy, výkresových příloh projektové dokumentace a dle výkazů materiálu projektu
122 | 742JAA-R-cc | Ukončení 1 - žílových vodičů a kabelů izolovaných s označením a zapojením v rozvaděči nebo na přístroji/ přípojnici do 50 mm2 | kus | 16 |  | 0 |  | 0 | 0 | 0 | SP | OTSKP | Položka obsahuje : Dodávku a montáž kab. koncovky/záklopky vč. podružného materiálu, dovozu, odizolování pláště a izolace žil kabelu, montáž kabelové koncovky včetně ukončení žil v rozvaděči, upevnění kabelových ok, roz. trubice, zakončení stínění a pod.. Dále obsahuje cenu za pom. mechanismy včetně všech ostatních vedlejších nákladů | 122: 16; Dle technické zprávy, výkresových příloh projektové dokumentace a dle výkazů materiálu projektu
123 | 742JAC | Ukončení 2 - 5-ti žílových vodičů a kabelů izolovaných s označením a zapojením v rozvaděči nebo na přístroji do 2,5 mm2 | kus | 680 |  | 0 |  | 0 | 0 | 0 | SP | OTSKP | Položka obsahuje : Dodávku a montáž kab. koncovky/záklopky vč. podružného materiálu, dovozu, odizolování pláště a izolace žil kabelu, montáž kabelové koncovky včetně ukončení žil v rozvaděči, upevnění kabelových ok, roz. trubice, zakončení stínění a pod.. Dále obsahuje cenu za pom. mechanismy včetně všech ostatních vedlejších nákladů | 123: 680; Dle technické zprávy, výkresových příloh projektové dokumentace a dle výkazů materiálu projektu
124 | 742JAD | Ukončení 2 - 5-ti žílových vodičů a kabelů izolovaných s označením a zapojením v rozvaděči nebo na přístroji, 4 - 25 mm2 | kus | 370 |  | 0 |  | 0 | 0 | 0 | SP | OTSKP | Položka obsahuje : Dodávku a montáž kab. koncovky/záklopky vč. podružného materiálu, dovozu, odizolování pláště a izolace žil kabelu, montáž kabelové koncovky včetně ukončení žil v rozvaděči, upevnění kabelových ok, roz. trubice, zakončení stínění a pod.. Dále obsahuje cenu za pom. mechanismy včetně všech ostatních vedlejších nákladů | 124: 370; Dle technické zprávy, výkresových příloh projektové dokumentace a dle výkazů materiálu projektu
125 | 742JAE | Ukončení 2 - 5-ti žílových vodičů a kabelů izolovaných s označením a zapojením v rozvaděči nebo na přístroji, 35 - 70 mm2 | kus | 24 |  | 0 |  | 0 | 0 | 0 | SP | OTSKP | Položka obsahuje : Dodávku a montáž kab. koncovky/záklopky vč. podružného materiálu, dovozu, odizolování pláště a izolace žil kabelu, montáž kabelové koncovky včetně ukončení žil v rozvaděči, upevnění kabelových ok, roz. trubice, zakončení stínění a pod.. Dále obsahuje cenu za pom. mechanismy včetně všech ostatních vedlejších nákladů | 125: 24; Dle technické zprávy, výkresových příloh projektové dokumentace a dle výkazů materiálu projektu
126 | 742JAF | Ukončení 2 - 5-ti žílových vodičů a kabelů izolovaných s označením a zapojením v rozvaděči nebo na přístroji, 95 - 150 mm2 | kus | 2 |  | 0 |  | 0 | 0 | 0 | SP | OTSKP | Položka obsahuje : Dodávku a montáž kab. koncovky/záklopky vč. podružného materiálu, dovozu, odizolování pláště a izolace žil kabelu, montáž kabelové koncovky včetně ukončení žil v rozvaděči, upevnění kabelových ok, roz. trubice, zakončení stínění a pod.. Dále obsahuje cenu za pom. mechanismy včetně všech ostatních vedlejších nákladů | 126: 2; Dle technické zprávy, výkresových příloh projektové dokumentace a dle výkazů materiálu projektu
127 | 742JAG | Ukončení 2 - 5-ti žílových vodičů a kabelů izolovaných s označením a zapojením v rozvaděči nebo na přístroji, 185 - 240 mm2 | kus | 4 |  | 0 |  | 0 | 0 | 0 | SP | OTSKP | Položka obsahuje : Dodávku a montáž kab. koncovky/záklopky vč. podružného materiálu, dovozu, odizolování pláště a izolace žil kabelu, montáž kabelové koncovky včetně ukončení žil v rozvaděči, upevnění kabelových ok, roz. trubice, zakončení stínění a pod.. Dále obsahuje cenu za pom. mechanismy včetně všech ostatních vedlejších nákladů | 127: 4; Dle technické zprávy, výkresových příloh projektové dokumentace a dle výkazů materiálu projektu
128 | 742JAH | Ukončení 7 - 12-ti žílových vodičů a kabelů izolovaných s označením a zapojením v rozvaděči nebo na přístroji do 4 mm2 | kus | 24 |  | 0 |  | 0 | 0 | 0 | SP | OTSKP | Položka obsahuje : Dodávku a montáž kab. koncovky/záklopky vč. podružného materiálu, dovozu, odizolování pláště a izolace žil kabelu, montáž kabelové koncovky včetně ukončení žil v rozvaděči, upevnění kabelových ok, roz. trubice, zakončení stínění a pod.. Dále obsahuje cenu za pom. mechanismy včetně všech ostatních vedlejších nákladů | 128: 24; Dle technické zprávy, výkresových příloh projektové dokumentace a dle výkazů materiálu projektu
129 | 742JBB | Kabelová spojka pro 3/4/5 - žílové kabely nn s plastovou izolací, 4 - 16 mm2 | kus | 4 |  | 0 |  | 0 | 0 | 0 | SP | OTSKP | Položka obsahuje : Dodávku a montáž kab. koncovky/záklopky vč. podružného materiálu, dovozu, odizolování pláště a izolace žil kabelu, montáž kabelové koncovky včetně ukončení žil v rozvaděči, upevnění kabelových ok, roz. trubice, zakončení stínění a pod.. Dále obsahuje cenu za pom. mechanismy včetně všech ostatních vedlejších nákladů | 129: 4; Dle technické zprávy, výkresových příloh projektové dokumentace a dle výkazů materiálu projektu
130 | 742LDB | JYTY 7x1, kabel sdělovací izolace PVC | m | 36 |  | 0 |  | 0 | 0 | 0 | SP | OTSKP | Položka obsahuje : Dodávku a montáž kabelu včetně dovozu, manipulace a uložení kabelu (do trubky, na rošty, pod omítku, do rozvaděče ). Dále obsahuje cenu za pom. mechanismy včetně všech ostatních vedlejších nákladů | 130: 36; Dle technické zprávy, výkresových příloh projektové dokumentace a dle výkazů materiálu projektu
131 | 742LDC | JYTY 14x1, kabel sdělovací izolace PVC | m | 230 |  | 0 |  | 0 | 0 | 0 | SP | OTSKP | Položka obsahuje : Dodávku a montáž kabelu včetně dovozu, manipulace a uložení kabelu (do trubky, na rošty, pod omítku, do rozvaděče ). Dále obsahuje cenu za pom. mechanismy včetně všech ostatních vedlejších nákladů | 131: 230; Dle technické zprávy, výkresových příloh projektové dokumentace a dle výkazů materiálu projektu
132 | 741ECC | Kabelová ucpávka vodě odolná pro vnitřní průměr otvoru 105 - 185mm | kus | 16 |  | 0 |  | 0 | 0 | 0 | SP | OTSKP | Položka obsahuje: Dodávku a montáž kabelové ucpávky vč. příslušenství ( utěsňovací spony apod. ) a pomocného materiálu, vyhotovení a dodání atestu. Dále obsahuje cenu za pom. mechanismy včetně všech ostatních vedlejších nákladů. | 132: 16; Dle technické zprávy, výkresových příloh projektové dokumentace a dle výkazů materiálu projektu
133 | 742KAF | Zatažení kabelu do chráničky - kabel do 4kg/m | m | 384 |  | 0 |  | 0 | 0 | 0 | SP | OTSKP | Položka obsahuje : Montáž kabelu o váze do 4 kg/m do chráničky/ kolektoru vč. podružného materiálu. Dále obsahuje cenu za pom. mechanismy včetně všech ostatních vedlejších nákladů | 133: 384; Dle technické zprávy, výkresových příloh projektové dokumentace a dle výkazů materiálu projektu
134 | 741FBA | Uzemňovací vodič v zemi FeZn do 120mm2 | m | 210 |  | 0 |  | 0 | 0 | 0 | SP | OTSKP | Položka obsahuje: Dodávku, dopravu a montáž uzemňovacího vedení v zemní kynetě, případně v chráničce včetně podružného materiálu, odvinutí vodiče ze svitku a oddělení příslušné délky, tvarování pásku, spojování, ochranné nátěry spojů pásku a vstupů pásku do základů a pod. Neobsahuje cenu za výkop a zákoz kabelové kynety a neobsahuje cenu za chráničku. Dále obsahuje cenu za pom. mechanismy včetně všech ostatních vedlejších nákladů. | 134: 210; Dle technické zprávy, výkresových příloh projektové dokumentace a dle výkazů materiálu projektu
S | Celkem za 742 | Elektroinstalační materiál |  |  |  | 76 |  | 0 |  | 0
Díl: | 744 | Rozvaděče nn
135 | 744AAA-R-c | Rozvodnice pož. klapek do 24 modulů, min. IP 41, atypická náplň-označení "SK01" | kus | 1 |  | 0 |  | 0 | 0 | 0 | SP | OTSKP | Položka obsahuje : Dodávku a montáž rozvaděče včetně podružného materiálu a oživení rozvaděče vč. měření a nastavení. Dále obsahuje cenu za za dopravu na staveniště, propojení, kontrolu spojů, provedení zkoušek, dodání atestů a revizní zprávy vč. kusové zkoušky. Dále obsahuje cenu za pom. mechanismy včetně všech ostatních vedlejších nákladů | 135: 1; Dle technické zprávy, výkresových příloh projektové dokumentace a dle výkazů materiálu projektu
136 | 744AAA-R-cc | Rozvodnice pož. klapek do 24 modulů, min. IP 41, atypická náplň-označení "SK60" | kus | 1 |  | 0 |  | 0 | 0 | 0 | SP | OTSKP | Položka obsahuje : Dodávku a montáž rozvaděče včetně podružného materiálu a oživení rozvaděče vč. měření a nastavení. Dále obsahuje cenu za za dopravu na staveniště, propojení, kontrolu spojů, provedení zkoušek, dodání atestů a revizní zprávy vč. kusové zkoušky. Dále obsahuje cenu za pom. mechanismy včetně všech ostatních vedlejších nákladů | 136: 1; Dle technické zprávy, výkresových příloh projektové dokumentace a dle výkazů materiálu projektu
137 | 744AAB-R-c | Rozvodnice pož. klapek do 36 modulů, min. IP 41, atypická náplň-označení "SK50" | kus | 1 |  | 0 |  | 0 | 0 | 0 | SP | OTSKP | Položka obsahuje : Dodávku a montáž rozvaděče včetně podružného materiálu a oživení rozvaděče vč. měření a nastavení. Dále obsahuje cenu za za dopravu na staveniště, propojení, kontrolu spojů, provedení zkoušek, dodání atestů a revizní zprávy vč. kusové zkoušky. Dále obsahuje cenu za pom. mechanismy včetně všech ostatních vedlejších nákladů | 137: 1; Dle technické zprávy, výkresových příloh projektové dokumentace a dle výkazů materiálu projektu
138 | 744AAB-R-cc | Rozvodnice pož. klapek do 36 modulů, min. IP 41, atypická náplň-označení "SK40" | kus | 1 |  | 0 |  | 0 | 0 | 0 | SP | OTSKP | Položka obsahuje : Dodávku a montáž rozvaděče včetně podružného materiálu a oživení rozvaděče vč. měření a nastavení. Dále obsahuje cenu za za dopravu na staveniště, propojení, kontrolu spojů, provedení zkoušek, dodání atestů a revizní zprávy vč. kusové zkoušky. Dále obsahuje cenu za pom. mechanismy včetně všech ostatních vedlejších nákladů | 138: 1; Dle technické zprávy, výkresových příloh projektové dokumentace a dle výkazů materiálu projektu
139 | 744AAB-R-ccc | Rozvodnice pož. klapek do 36 modulů, min. IP 41, atypická náplň-označení "SK30" | kus | 1 |  | 0 |  | 0 | 0 | 0 | SP | OTSKP | Položka obsahuje : Dodávku a montáž rozvaděče včetně podružného materiálu a oživení rozvaděče vč. měření a nastavení. Dále obsahuje cenu za za dopravu na staveniště, propojení, kontrolu spojů, provedení zkoušek, dodání atestů a revizní zprávy vč. kusové zkoušky. Dále obsahuje cenu za pom. mechanismy včetně všech ostatních vedlejších nákladů | 139: 1; Dle technické zprávy, výkresových příloh projektové dokumentace a dle výkazů materiálu projektu
140 | 744AAB-R-cb | Rozvodnice pož. klapek do 36 modulů, min. IP 41, atypická náplň-označení "SK20" | kus | 1 |  | 0 |  | 0 | 0 | 0 | SP | OTSKP | Položka obsahuje : Dodávku a montáž rozvaděče včetně podružného materiálu a oživení rozvaděče vč. měření a nastavení. Dále obsahuje cenu za za dopravu na staveniště, propojení, kontrolu spojů, provedení zkoušek, dodání atestů a revizní zprávy vč. kusové zkoušky. Dále obsahuje cenu za pom. mechanismy včetně všech ostatních vedlejších nákladů | 140: 1; Dle technické zprávy, výkresových příloh projektové dokumentace a dle výkazů materiálu projektu
141 | 744AAB-R-ca | Rozvodnice pož. klapek do 48 modulů, min. IP 41, atypická náplň-označení "SK10" | kus | 1 |  | 0 |  | 0 | 0 | 0 | SP | OTSKP | Položka obsahuje : Dodávku a montáž rozvaděče včetně podružného materiálu a oživení rozvaděče vč. měření a nastavení. Dále obsahuje cenu za za dopravu na staveniště, propojení, kontrolu spojů, provedení zkoušek, dodání atestů a revizní zprávy vč. kusové zkoušky. Dále obsahuje cenu za pom. mechanismy včetně všech ostatních vedlejších nákladů | 141: 1; Dle technické zprávy, výkresových příloh projektové dokumentace a dle výkazů materiálu projektu
142 | 744AAB-R-ce | Rozvodnice pro sděl. zař. do 24 modulů, min. IP 41, atypická náplň-označení "RA101, RA201, RA301, RA401, RA501", vstup. vypínač, rezerva | kus | 5 |  | 0 |  | 0 | 0 | 0 | SP | OTSKP | Položka obsahuje : Dodávku a montáž rozvaděče včetně podružného materiálu a oživení rozvaděče vč. měření a nastavení. Dále obsahuje cenu za za dopravu na staveniště, propojení, kontrolu spojů, provedení zkoušek, dodání atestů a revizní zprávy vč. kusové zkoušky. Dále obsahuje cenu za pom. mechanismy včetně všech ostatních vedlejších nákladů | 142: 1; Dle technické zprávy, výkresových příloh projektové dokumentace a dle výkazů materiálu projektu
143 | 744ACC-R-c | Rozvodnice oceloplechová, šíře 550mm, výška 750mm, atyp. náplň, ozn. "RPS1" | kus | 1 |  | 0 |  | 0 | 0 | 0 | SP | OTSKP | Položka obsahuje : Dodávku a montáž rozvaděče včetně podružného materiálu a oživení rozvaděče vč. měření a nastavení. Dále obsahuje cenu za za dopravu na staveniště, propojení, kontrolu spojů, provedení zkoušek, dodání atestů a revizní zprávy vč. kusové zkoušky. Dále obsahuje cenu za pom. mechanismy včetně všech ostatních vedlejších nákladů | 143: 1; Dle technické zprávy, výkresových příloh projektové dokumentace a dle výkazů materiálu projektu
144 | 744BAA-R-c | Rozvaděč, šíře do 600mm, hloubka do 400mm, výška do 2000mm, IP40, oceloplechová, atyp. náplň, ozn. "RP5" | kus | 1 |  | 0 |  | 0 | 0 | 0 | SP | OTSKP | Položka obsahuje : Dodávku a montáž rozvaděče včetně podružného materiálu a oživení rozvaděče vč. měření a nastavení. Dále obsahuje cenu za za dopravu na staveniště, propojení, kontrolu spojů, provedení zkoušek, dodání atestů a revizní zprávy vč. kusové zkoušky. Dále obsahuje cenu za pom. mechanismy včetně všech ostatních vedlejších nákladů | 144: 1; Dle technické zprávy, výkresových příloh projektové dokumentace a dle výkazů materiálu projektu
145 | 744BAA-R-cc | Rozvaděč, šíře do 600mm, hloubka do 400mm, výška do 2000mm, IP40, oceloplechová, atyp. náplň, ozn. "RP4" | kus | 1 |  | 0 |  | 0 | 0 | 0 | SP | OTSKP | Položka obsahuje : Dodávku a montáž rozvaděče včetně podružného materiálu a oživení rozvaděče vč. měření a nastavení. Dále obsahuje cenu za za dopravu na staveniště, propojení, kontrolu spojů, provedení zkoušek, dodání atestů a revizní zprávy vč. kusové zkoušky. Dále obsahuje cenu za pom. mechanismy včetně všech ostatních vedlejších nákladů | 145: 1; Dle technické zprávy, výkresových příloh projektové dokumentace a dle výkazů materiálu projektu
146 | 744BAA-R-ca | Rozvaděč, šíře do 600mm, hloubka do 400mm, výška do 2000mm, IP40, oceloplechová, atyp. náplň, ozn. "RP3" | kus | 1 |  | 0 |  | 0 | 0 | 0 | SP | OTSKP | Položka obsahuje : Dodávku a montáž rozvaděče včetně podružného materiálu a oživení rozvaděče vč. měření a nastavení. Dále obsahuje cenu za za dopravu na staveniště, propojení, kontrolu spojů, provedení zkoušek, dodání atestů a revizní zprávy vč. kusové zkoušky. Dále obsahuje cenu za pom. mechanismy včetně všech ostatních vedlejších nákladů | 146: 1; Dle technické zprávy, výkresových příloh projektové dokumentace a dle výkazů materiálu projektu
147 | 744BAA-R-cb | Rozvaděč, šíře do 600mm, hloubka do 400mm, výška do 2000mm, IP40, oceloplechová, atyp. náplň, ozn. "RP2" | kus | 1 |  | 0 |  | 0 | 0 | 0 | SP | OTSKP | Položka obsahuje : Dodávku a montáž rozvaděče včetně podružného materiálu a oživení rozvaděče vč. měření a nastavení. Dále obsahuje cenu za za dopravu na staveniště, propojení, kontrolu spojů, provedení zkoušek, dodání atestů a revizní zprávy vč. kusové zkoušky. Dále obsahuje cenu za pom. mechanismy včetně všech ostatních vedlejších nákladů | 147: 1; Dle technické zprávy, výkresových příloh projektové dokumentace a dle výkazů materiálu projektu
148 | 744BAA-R-cb | Rozvaděč, šíře do 600mm, hloubka do 400mm, výška do 2000mm, IP40, oceloplechová, atyp. náplň, ozn. "RP1" | kus | 1 |  | 0 |  | 0 | 0 | 0 | SP | OTSKP | Položka obsahuje : Dodávku a montáž rozvaděče včetně podružného materiálu a oživení rozvaděče vč. měření a nastavení. Dále obsahuje cenu za za dopravu na staveniště, propojení, kontrolu spojů, provedení zkoušek, dodání atestů a revizní zprávy vč. kusové zkoušky. Dále obsahuje cenu za pom. mechanismy včetně všech ostatních vedlejších nákladů | 1¨48: 1; Dle technické zprávy, výkresových příloh projektové dokumentace a dle výkazů materiálu projektu
149 | 744ACB-R-c | Rozvodnice oceloplechová, šíře 550mm, výška 700mm, atyp. náplň ozn. "RP6" | kus | 1 |  | 0 |  | 0 | 0 | 0 | SP | OTSKP | Položka obsahuje : Dodávku a montáž rozvaděče včetně podružného materiálu a oživení rozvaděče vč. měření a nastavení. Dále obsahuje cenu za za dopravu na staveniště, propojení, kontrolu spojů, provedení zkoušek, dodání atestů a revizní zprávy vč. kusové zkoušky. Dále obsahuje cenu za pom. mechanismy včetně všech ostatních vedlejších nákladů | 149: 1; Dle technické zprávy, výkresových příloh projektové dokumentace a dle výkazů materiálu projektu
150 | 744BAA-R-cd | Rozvaděč, šíře do 600mm, hloubka do 400mm, výška do 2000mm, IP40, oceloplechová, atyp. náplň, ozn. "RZ5.1" | kus | 1 |  | 0 |  | 0 | 0 | 0 | SP | OTSKP | Položka obsahuje : Dodávku a montáž rozvaděče včetně podružného materiálu a oživení rozvaděče vč. měření a nastavení. Dále obsahuje cenu za za dopravu na staveniště, propojení, kontrolu spojů, provedení zkoušek, dodání atestů a revizní zprávy vč. kusové zkoušky. Dále obsahuje cenu za pom. mechanismy včetně všech ostatních vedlejších nákladů | 150: 1; Dle technické zprávy, výkresových příloh projektové dokumentace a dle výkazů materiálu projektu
151 | 744BAA-R-ce | Rozvaděč, šíře do 600mm, hloubka do 400mm, výška do 2000mm, IP40, oceloplechová, atyp. náplň, ozn. "RZ5.2" | kus | 1 |  | 0 |  | 0 | 0 | 0 | SP | OTSKP | Položka obsahuje : Dodávku a montáž rozvaděče včetně podružného materiálu a oživení rozvaděče vč. měření a nastavení. Dále obsahuje cenu za za dopravu na staveniště, propojení, kontrolu spojů, provedení zkoušek, dodání atestů a revizní zprávy vč. kusové zkoušky. Dále obsahuje cenu za pom. mechanismy včetně všech ostatních vedlejších nákladů | 151: 1; Dle technické zprávy, výkresových příloh projektové dokumentace a dle výkazů materiálu projektu
152 | 744BAA-R-Cf | Rozvaděč, šíře do 600mm, hloubka do 400mm, výška do 2000mm, IP40, oceloplechová, atyp. náplň, ozn. "RZ4" | kus | 1 |  | 0 |  | 0 | 0 | 0 | SP | OTSKP | Položka obsahuje : Dodávku a montáž rozvaděče včetně podružného materiálu a oživení rozvaděče vč. měření a nastavení. Dále obsahuje cenu za za dopravu na staveniště, propojení, kontrolu spojů, provedení zkoušek, dodání atestů a revizní zprávy vč. kusové zkoušky. Dále obsahuje cenu za pom. mechanismy včetně všech ostatních vedlejších nákladů | 152: 1; Dle technické zprávy, výkresových příloh projektové dokumentace a dle výkazů materiálu projektu
153 | 744BAA-R-Cg | Rozvaděč, šíře do 600mm, hloubka do 400mm, výška do 2000mm, IP40, oceloplechová, atyp. náplň, ozn. "RZ3" | kus | 1 |  | 0 |  | 0 | 0 | 0 | SP | OTSKP | Položka obsahuje : Dodávku a montáž rozvaděče včetně podružného materiálu a oživení rozvaděče vč. měření a nastavení. Dále obsahuje cenu za za dopravu na staveniště, propojení, kontrolu spojů, provedení zkoušek, dodání atestů a revizní zprávy vč. kusové zkoušky. Dále obsahuje cenu za pom. mechanismy včetně všech ostatních vedlejších nákladů | 153: 1; Dle technické zprávy, výkresových příloh projektové dokumentace a dle výkazů materiálu projektu
154 | 744BAA-R-Ch | Rozvaděč, šíře do 600mm, hloubka do 400mm, výška do 2000mm, IP40, oceloplechová, atyp. náplň, ozn. "RZ2.1" | kus | 1 |  | 0 |  | 0 | 0 | 0 | SP | OTSKP | Položka obsahuje : Dodávku a montáž rozvaděče včetně podružného materiálu a oživení rozvaděče vč. měření a nastavení. Dále obsahuje cenu za za dopravu na staveniště, propojení, kontrolu spojů, provedení zkoušek, dodání atestů a revizní zprávy vč. kusové zkoušky. Dále obsahuje cenu za pom. mechanismy včetně všech ostatních vedlejších nákladů | 154: 1; Dle technické zprávy, výkresových příloh projektové dokumentace a dle výkazů materiálu projektu
155 | 744BAA-R-ce | Rozvaděč, šíře do 600mm, hloubka do 400mm, výška do 2000mm, IP40, oceloplechová, atyp. náplň, ozn. "RZ5.2" | kus | 1 |  | 0 |  | 0 | 0 | 0 | SP | OTSKP | Položka obsahuje : Dodávku a montáž rozvaděče včetně podružného materiálu a oživení rozvaděče vč. měření a nastavení. Dále obsahuje cenu za za dopravu na staveniště, propojení, kontrolu spojů, provedení zkoušek, dodání atestů a revizní zprávy vč. kusové zkoušky. Dále obsahuje cenu za pom. mechanismy včetně všech ostatních vedlejších nákladů | 155: 1; Dle technické zprávy, výkresových příloh projektové dokumentace a dle výkazů materiálu projektu
156 | 744BAA-R-Ck | Rozvaděč, šíře do 600mm, hloubka do 400mm, výška do 2000mm, IP40, oceloplechová, atyp. náplň, ozn. "RZ1" | kus | 1 |  | 0 |  | 0 | 0 | 0 | SP | OTSKP | Položka obsahuje : Dodávku a montáž rozvaděče včetně podružného materiálu a oživení rozvaděče vč. měření a nastavení. Dále obsahuje cenu za za dopravu na staveniště, propojení, kontrolu spojů, provedení zkoušek, dodání atestů a revizní zprávy vč. kusové zkoušky. Dále obsahuje cenu za pom. mechanismy včetně všech ostatních vedlejších nákladů | 156: 1; Dle technické zprávy, výkresových příloh projektové dokumentace a dle výkazů materiálu projektu
157 | 744ACB-R-cc | Rozvodnice oceloplechová, šíře 550mm, výška 700mm, atyp. náplň ozn. "RP6" | kus | 1 |  | 0 |  | 0 | 0 | 0 | SP | OTSKP | Položka obsahuje : Dodávku a montáž rozvaděče včetně podružného materiálu a oživení rozvaděče vč. měření a nastavení. Dále obsahuje cenu za za dopravu na staveniště, propojení, kontrolu spojů, provedení zkoušek, dodání atestů a revizní zprávy vč. kusové zkoušky. Dále obsahuje cenu za pom. mechanismy včetně všech ostatních vedlejších nákladů | 157: 1; Dle technické zprávy, výkresových příloh projektové dokumentace a dle výkazů materiálu projektu
158 | 744AAC-R-c | Rozvodnice do 72 modulů, min. IP 40, nást., OCEP, atyp. náplň (2 přívody), ozn. "RZA3.1-RZA3.8, RZA4.1-RZA4.8, RZA5.1-RZA5.8, RZA40, RZA49" | kus | 26 |  | 0 |  | 0 | 0 | 0 | SP | OTSKP | Položka obsahuje : Dodávku a montáž rozvaděče včetně podružného materiálu a oživení rozvaděče vč. měření a nastavení. Dále obsahuje cenu za za dopravu na staveniště, propojení, kontrolu spojů, provedení zkoušek, dodání atestů a revizní zprávy vč. kusové zkoušky. Dále obsahuje cenu za pom. mechanismy včetně všech ostatních vedlejších nákladů | 158: 1; Dle technické zprávy, výkresových příloh projektové dokumentace a dle výkazů materiálu projektu
159 | 744BAB-R-c | Rozvaděč, šíře 600 - 800mm, hloubka do 400mm, výška do 2000mm, IP41, oceloplechový, atyp. náplň, ozn. "RK1" | kus | 1 |  | 0 |  | 0 | 0 | 0 | SP | OTSKP | Položka obsahuje : Dodávku a montáž rozvaděče včetně podružného materiálu a oživení rozvaděče vč. měření a nastavení. Dále obsahuje cenu za za dopravu na staveniště, propojení, kontrolu spojů, provedení zkoušek, dodání atestů a revizní zprávy vč. kusové zkoušky. Dále obsahuje cenu za pom. mechanismy včetně všech ostatních vedlejších nákladů | 159: 1; Dle technické zprávy, výkresových příloh projektové dokumentace a dle výkazů materiálu projektu
160 | 744BAB-R-cd | Rozvaděč, šíře 600 - 800mm, hloubka do 400mm, výška do 2000mm, IP41, oceloplechový, atyp. náplň, ozn. "R202" | kus | 1 |  | 0 |  | 0 | 0 | 0 | SP | OTSKP | Položka obsahuje : Dodávku a montáž rozvaděče včetně podružného materiálu a oživení rozvaděče vč. měření a nastavení. Dále obsahuje cenu za za dopravu na staveniště, propojení, kontrolu spojů, provedení zkoušek, dodání atestů a revizní zprávy vč. kusové zkoušky. Dále obsahuje cenu za pom. mechanismy včetně všech ostatních vedlejších nákladů | 160: 1; Dle technické zprávy, výkresových příloh projektové dokumentace a dle výkazů materiálu projektu
161 | 744BDB-R-c | Rozvaděč kompenzační nn kondenzátorový 40kVAr, vč. skříně bez regulátoru, nehrazený, venk. provedení, IP56, poj. odpínač, přívod spodem, oba vývody kabel Cu 3x185+95, ozn. "RC1-RC3" | kus | 3 |  | 0 |  | 0 | 0 | 0 | SP | OTSKP | Položka obsahuje : Dodávku a montáž rozvaděče včetně podružného materiálu a oživení rozvaděče vč. měření a nastavení. Dále obsahuje cenu za za dopravu na staveniště, propojení, kontrolu spojů, provedení zkoušek, dodání atestů a revizní zprávy vč. kusové zkoušky. Dále obsahuje cenu za pom. mechanismy včetně všech ostatních vedlejších nákladů | 161: 1; Dle technické zprávy, výkresových příloh projektové dokumentace a dle výkazů materiálu projektu
162 | 744ABA-R-c | Deblokační skříňka pro spínání chl. jednotek na střeše - "ozn DS1-DS3" - náplň 1x 3poloh. přepínač, knotakty,IP55 | kus | 6 |  | 0 |  | 0 | 0 | 0 | SP | OTSKP | Položka obsahuje : Dodávku a montáž rozvaděče včetně podružného materiálu a oživení rozvaděče vč. měření a nastavení. Dále obsahuje cenu za za dopravu na staveniště, propojení, kontrolu spojů, provedení zkoušek, dodání atestů a revizní zprávy vč. kusové zkoušky. Dále obsahuje cenu za pom. mechanismy včetně všech ostatních vedlejších nákladů | 162: 1; Dle technické zprávy, výkresových příloh projektové dokumentace a dle výkazů materiálu projektu
163 | 744ABA-R-cc | Hlavní ochranná přípojnice, 2xFeZn 30/4 min. IP55, třída izolace II | kus | 3 |  | 0 |  | 0 | 0 | 0 | SP | OTSKP | Položka obsahuje : Dodávku a montáž rozvaděče včetně podružného materiálu a oživení rozvaděče vč. měření a nastavení. Dále obsahuje cenu za za dopravu na staveniště, propojení, kontrolu spojů, provedení zkoušek, dodání atestů a revizní zprávy vč. kusové zkoušky. Dále obsahuje cenu za pom. mechanismy včetně všech ostatních vedlejších nákladů | 163: 1; Dle technické zprávy, výkresových příloh projektové dokumentace a dle výkazů materiálu projektu
164 | 744HAF-R-c | Volací systém pro invalidní osoby sestávající z: tlačítko nouzového volání kompletní se signálkou, nulovací tlačítko, kontrolní modul s alarmem, transformátor | kus | 4 |  | 0 |  | 0 | 0 | 0 | SP | OTSKP | Položka obsahuje : Dodávku a montáž kompletního systému včetně podružného materiálu a oživení, nastavení. Dále obsahuje cenu za za dopravu na staveniště, propojení, kontrolu spojů, provedení zkoušek, dodání atestů a revizní zprávy vč. kusové zkoušky. Dále obsahuje cenu za pom. mechanismy včetně všech ostatních vedlejších nákladů | 164: 1; Dle technické zprávy, výkresových příloh projektové dokumentace a dle výkazů materiálu projektu
S | Celkem za 744 | Rozváděče nn |  |  |  | 0 |  | 0 |  | 0
Díl: | 701 | Zemní práce
165 | 701CAC | Hloubení a zához kabelové rýhy 350/900mm zemina do tř. 4 | m | 50 |  | 0 |  | 0 | 0 | 0 | SP | OTSKP | Položka obsahuje: Hloubení kabelové rýhy ručně nebo strojně bez ohledu na druh použitého mechanizačního prostředku, u strojních výkopů včetně přípravných, pomocných a vytyčovacích prací v průměrných podmínkách a se započítáním podílu prací v jiných než běžných podmínek. S jedním výhozem až do vzdálenosti 3m za okraj rýhy nebo s případným naložením do dopravního vozíku přistaveného k okraji rýhy. Dále ruční zához nezapažené kabelové rýhy s případným rozpojováním výkopku a s jedním přehozem až do vzdálenosti 3m nebo se shozením z vozidel. Bez pěchování zeminy. Dále obsahuje cenu za pom. mechanismy včetně všech ostatních vedlejších nákladů. | 165: 1; Dle technické zprávy, výkresových příloh projektové dokumentace a dle výkazů materiálu projektu
166 | 701DBF | Zajištění vstupního a výstupního otvoru ve zdi proti vniknutí vody do budovy | kus | 5 |  | 0 |  | 0 | 0 | 0 | SP | OTSKP | Položka obsahuje: Příprava betonové směsi s přísadou vodního skla a ucpání otvoru do poloviny tloušťky základové zdi. Ohraničení otvoru asfaltovou hlínou, zalití ohraničeného místa asfaltem. Včetně roztavení asfaltu. Dále obsahuje cenu za pom. mechanismy včetně všech ostatních vedlejších nákladů. | 166: 5; Dle technické zprávy, výkresových příloh projektové dokumentace a dle výkazů materiálu projektu
167 | 701DBF-r-c | Zajištění vstupního a výstupního otvoru ve zdi proti vniknutí vody do budovy | kus | 2 |  | 0 |  | 0 | 0 | 0 | SP | OTSKP | Položka obsahuje: dodávku těsnicí pryžové vložky do typové průchodky - dodává stavba. Včetně montáže. Dále obsahuje cenu za pom. mechanismy včetně všech ostatních vedlejších nákladů. | 167: 2; Dle technické zprávy, výkresových příloh projektové dokumentace a dle výkazů materiálu projektu
168 | 701CGK-R-c | PET chránička pro mechanickou ochranu vedení, fí 175 - 200mm | m | 64 |  | 0 |  | 0 | 0 | 0 | SP | OTSKP | Položka obsahuje: Dodávku a montáž chráničky volně / do kabelové kynety. Dále obsahuje cenu za pom. mechanismy včetně všech ostatních vedlejších nákladů. | 168: 64; Dle technické zprávy, výkresových příloh projektové dokumentace a dle výkazů materiálu projektu
169 | 701CFD | Obetonování chrániček do fí 200mm v rýze do š.100cm, tl.vrstvy 12cm | m | 8 |  | 0 |  | 0 | 0 | 0 | SP | OTSKP | Položka obsahuje: Dodání betonu do rýhy, pokrytí chrániček souvislou vrstvou urovnaného betonu do tloušťky 12cm nad horní okraj chráničky.Dále obsahuje cenu za pom. mechanismy včetně všech ostatních vedlejších nákladů. | 169: 8; Dle technické zprávy, výkresových příloh projektové dokumentace a dle výkazů materiálu projektu
170 | 702AA0 | Odvoz zeminy a štěrku - do vzdálenosti 20km (včetně skládkovného) | t | 0.4 |  | 0 |  | 0 | 0 | 0 | SP | OTSKP | Položka obsahuje: Naložení odpadu na motorové vozidlo, jeho odvoz a složení. Položka zahrnuje obě cesty, tam i zpět. Položka neobsahuje polatek za uložení odpadu na skládku. Dále obsahuje cenu za pom. mechanismy včetně všech ostatních vedlejších nákladů. | 170: 0,4; Dle technické zprávy, výkresových příloh projektové dokumentace a dle výkazů materiálu projektu
171 | 702AB0 | Odvoz zeminy a štěrku - za každých dalších 5 km | t | 1.6 |  | 0 |  | 0 | 0 | 0 | SP | OTSKP | Položka obsahuje: Naložení odpadu na motorové vozidlo, jeho odvoz a složení. Položka zahrnuje obě cesty, tam i zpět. Položka neobsahuje polatek za uložení odpadu na skládku. Dále obsahuje cenu za pom. mechanismy včetně všech ostatních vedlejších nákladů. | 171: 1,6; Dle technické zprávy, výkresových příloh projektové dokumentace a dle výkazů materiálu projektu
S | Celkem za 701 | Zemní práce |  |  |  | 0 |  | 0 |  | 0
Díl: | 990 | Poplatky za skládky
172 | 170504-O-R-c | poplatek za recyklaci svítidla | ks | 1649 |  | 0 |  | 0 | 0 | 0 | SP | OTSKP | Položka obsahuje cenu za recyklaci | 172: 1649; Dle technické zprávy, výkresových příloh projektové dokumentace a dle výkazů materiálu projektu
173 | 170504-O-R-cc | poplatek za recyklaci světelného zdroje | ks | 2486 |  | 0 |  | 0 | 0 | 0 | SP | OTSKP | Položka obsahuje cenu za recyklaci | 173: 2486; Dle technické zprávy, výkresových příloh projektové dokumentace a dle výkazů materiálu projektu
174 | 170504-O | Výkopová zemina-odkop | t | 0.4 |  | 0 |  | 0 | 0 | 0 | SP | OTSKP | Položka obsahuje cenu za uložení materiálu na skládku | 174: 0,4; Dle technické zprávy, výkresových příloh projektové dokumentace a dle výkazů materiálu projektu
S | Celkem za 990 | Poplatky za skládky |  |  |  | 0 |  | 0 |  | 0
Díl: | 747 | Zkoušky, revize a HZS
175 | 747BAC | Celková prohlídka, zkoušení, měření a vyhotovení výchozí revizní zprávy, pro objem IN přes 500 do 1000 tis. Kč | kus | 1 |  | 0 |  | 0 | 0 | 0 | SP | OTSKP | Položka obsahuje: Cenu za celkovou prohlídku zařízení PS/SO, vč. měření, komplexních zkoušek a revizi zařízení tohoto PS/SO autorizovaným revizním technikem na silnoproudá zařízení podle požadavku ČSN, včetně hodnocení a vyhotovení celkové revizní zprávy. Dále obsahuje cenu za pom. mechanismy včetně všech ostatních vedlejších nákladů. | 175: 1; Dle technické zprávy, výkresových příloh projektové dokumentace a dle výkazů materiálu projektu
176 | 747BAD | Příplatek k celkové prohlídce, zkoušení, měření a vyhotovení revizní zprávy pro objem IN přes 1000 tis. Kč, za každých dalších i započatých 500 tis. Kč | kus | 2 |  | 0 |  | 0 | 0 | 0 | SP | OTSKP | Položka obsahuje: Cenu za celkovou prohlídku zařízení PS/SO, vč. měření, komplexních zkoušek a revizi zařízení tohoto PS/SO autorizovaným revizním technikem na silnoproudá zařízení podle požadavku ČSN, včetně hodnocení a vyhotovení celkové revizní zprávy. Dále obsahuje cenu za pom. mechanismy včetně všech ostatních vedlejších nákladů. | 176: 2; Dle technické zprávy, výkresových příloh projektové dokumentace a dle výkazů materiálu projektu
177 | 748AAB | Osobní ochranné prostředky a pracovní pomůcky pro rozvodnu nn | kus | 1 |  |  |  |  | 0 | 0 |  |  |  | 177: 1; Dle technické zprávy, výkresových příloh projektové dokumentace a dle výkazů materiálu projektu
178 | 747BAC-R-c | Dokumentace skutečného provedení | kus | 1 |  |  |  |  | 0 | 0 |  |  |  | 178: 1; Dle technické zprávy, výkresových příloh projektové dokumentace a dle výkazů materiálu projektu
179 | 747BAC-R-cc | měření zemních trakčních proudů na uzem. soustavě+vyhodnocení | hod | 80 |  |  |  |  | 0 | 0 |  |  |  | 179: 80; Dle technické zprávy, výkresových příloh projektové dokumentace a dle výkazů materiálu projektu
180 | 747GAC | Zkušební provoz | hod | 120 |  |  |  |  | 0 | 0 |  |  |  | 180: 120; Dle technické zprávy, výkresových příloh projektové dokumentace a dle výkazů materiálu projektu
S | Celkem za 747 | Zkoušky, revize a HZS |  |  |  | 0 |  | 0 |  | 0
Note on A7: § 6a
Note on B7: § 6b 1.část
Note on C2: § 3
Note on C7: § 6c 1.část
Note on D4: § 2 v případě jiné klasifikace upravit údaj v závorce, např. (CZ-CC)
Note on D7: § 6d
Note on E7: § 6e
Note on N6: § 6b 2.část
Note on O6: § 6c 2.část
Note on P6: § 6f § 7
Note on U2: jiri.zakravsky: tools PSSOzzzzzz propertites Protection Lock "2*4"
Součet za Díl
Zaokrouhlit množství

## gastro
Specifikace strojů a zařízení - gastronomie
Pos | Výrobce | typ | Popis | Ks
zařízení v 1.NP
sklad
1 |  |  | chladící skříň 500l,vnitřní prostor pro vložení přepravky 600x400 | 2
2 |  |  | mrazící skříň | 1
3 |  |  | regál skladový kovový,komaxit úprava,nosnost police 200kg | 3
mytí a sklad termoportů
4 |  |  | regál skladový nerez,policový ,nosnost police200kg | 2
5 |  |  | dřez jednodílný nerez s tlakovou sprchou,sifon,zadní a boční lemy | 1
6 |  |  | nástěnná police roštová | 1
7 |  |  | podlahový rošt s gulou nerez | 1
8 |  |  | vozík na termoporty | 1
9 |  |  | sada plastových termoportů pro 2x 250 porcí,vnitřní GN nádoby určí dodavatel stravy | 12
šatna
10 |  |  | šatník dvoudílný kovový | 4
sklad odpadky
11 |  |  | ledníce pro biol odpad | 1
12 |  |  | nádoba na odpad plast,s víkem | 1
mytí stolní nádobí
13 |  |  | stůl výjezdový k myčce nádobí,prolis,zadní lem spodní police | 1
14 |  |  | myčka nádobí průchozí | 1
15 |  |  | sada mycích prostředků + sada košů | 1+5
16 |  |  | zákryt vzt | 1
17 |  |  | podlahový rošt s gulou nerez | 1
18 |  |  | stůl s dřezem,500x500x300,tlaková sprcha,sifon,prolis desky,zadní lem | 1
19 |  |  | změkčovač vody | 1
20 |  |  | sběrný vozík na podnosy | 2
přípravna
21 |  |  | chladící skříň 500l,vnitřní prostor pro vložení přepravky 600x400 | 2
22 |  |  | chladící stůl 3x dvířka,zadní lem | 1
23 |  |  | nářezový stroj průměr nože 300 | 1
24 |  |  | chladící stůl 4x dvířka,zadní lem | 1
25 |  |  | policová nástavba | 1+1
26 |  |  | podlahový rošt s gulou nerez | 1
27 |  |  | dřez jednodílný nerez s tlakovou sprchou,sifon,zadní a boční lemy | 1
28 |  |  | nástěnná police roštová | 1
29 |  |  | konvektomat 6 1/1 GN s podstavcem | 1
30 |  |  | fritura stolní | 1
31 |  |  | neutrální stůl nerez,zadní lem | 1
32 |  |  | sporák sklokeramický | 1
33 |  |  | zákryt vzt | 1
34 |  |  | mikrovlnná trouba | 1
36 |  |  | stůl s dřezem 300x500x200,stoj baterie,sifon,zadní lem,spodní police | 1
35 |  |  | nástěnná police | 1
výdej jídel
37 |  |  | zásobník talířů vyhřívaný pojízdný | 1
38 |  |  | vodní lázeň 4xGN,spodní vyhřívaný prostor | 1
39 |  |  | zákryt vzt | 1
40 |  |  | zásobník příbory | 1
41 |  |  | zásobník podnosy | 1
42 |  |  | neutrální pult výdejní | 1
43 |  |  | vyhřívaná vitrina | 1
44 |  |  | neutrální pult výdejní | 1
45 |  |  | pokladna | 1
46 |  |  | váha digitální | 1
47 |  |  | chladící vitrina obslužná s podstavou | 3
48 |  |  | pojezdová dráha | 6,2bm
49 |  |  | lednice prosklenná | 2
50 |  |  | zápultí spodní | 1
51 |  |  | zápultí horní policové | 1
52 |  |  | kávovar | 1
53 |  |  | zápultí spodní s vestavěným dřezem 300x500x200 stoj bat,sifon | 1
54 |  |  | zápultí horní policové | 1
55 |  |  | prodejní automat sammobslužní | 1