## Rekapitulace stavby
Export Komplet | [27 empty] | 2.0 | ZAMOK |  |  |  |  | False | False | {13b3866c-f4ff-47e3-9baa-6356b72d0a37}
[33 empty] | 0,01 | 21
[33 empty] | 0,01 | 12
|  | REKAPITULACE STAVBY | [17 empty] | v --- níže se nacházejí doplnkové a pomocné údaje k sestavám --- v | [11 empty] | Návod na vyplnění | 0,001
|  | Kód: |  |  |  |  | 65424013 | [24 empty] | Měnit lze pouze buňky se žlutým podbarvením! 1) na prvním listu Rekapitulace stavby vyplňte v sestavě a) Souhrnný list - údaje o Uchazeči (přenesou se do ostatních sestav i v jiných listech) b) Rekapitulace objektů - potřebné Ostatní náklady 2) na vybraných listech vyplňte v sestavě a) Krycí list - údaje o Uchazeči, pokud se liší od údajů o Uchazeči na Souhrnném listu (údaje se přenesou do ostatních sestav v daném listu) b) Rekapitulace rozpočtu - potřebné Ostatní náklady c) Celkové náklady za stavbu - ceny u položek - množství, pokud má žluté podbarvení - a v případě potřeby poznámku (ta je ve skrytém sloupci) | 0,01
|  | Stavba: |  |  |  |  | Pozáruční servis a údržba UTZ u OŘ Plzeň 2024 - 2027 | [25 empty] | 0,01
|  | KSO: | [13 empty] | CC-CZ: | [16 empty] | 0,01
|  | Místo: | [13 empty] | Datum: |  | 20. 2. 2024 | [14 empty] | 0,01
0,01
|  | Zadavatel: | [13 empty] | IČ: | [16 empty] | 0,01
[16 empty] | DIČ: | [16 empty] | 0,01
0,01
|  | Uchazeč: | [13 empty] | IČ: |  | Vyplň údaj | [14 empty] | 0,01
|  |  | Vyplň údaj | [12 empty] | DIČ: |  | Vyplň údaj | [14 empty] | 0,01
False
|  | Projektant: | [13 empty] | IČ: | [16 empty] | False
[16 empty] | DIČ: | [16 empty] | True
0,01
|  | Zpracovatel: | [13 empty] | IČ: | [16 empty] | 0,01
[16 empty] | DIČ: | [16 empty] | True
Poznámka:
|  | Cena bez DPH | [13 empty] | 0
[8 empty] | Sazba daně |  |  | Základ daně |  |  |  |  | Výše daně
|  | DPH |  | základní |  |  |  | 21% |  |  | 0 |  |  |  |  | 0
|  |  |  | snížená |  |  |  | 12% |  |  | 0 |  |  |  |  | 0
|  |  |  | zákl. přenesená |  |  |  | 21% |  |  | 0 |  |  |  |  | 0
|  |  |  | sníž. přenesená |  |  |  | 12% |  |  | 0 |  |  |  |  | 0
|  |  |  | nulová |  |  |  | 0% |  |  | 0 |  |  |  |  | 0
|  | Cena s DPH | [6 empty] | v |  |  | CZK |  |  |  | 0
|  | Projektant | [11 empty] | Zpracovatel
|  | Datum a podpis: | [7 empty] | Razítko |  |  |  | Datum a podpis: |  |  | Razítko
|  | Objednavatel | [11 empty] | Uchazeč
|  | Datum a podpis: | [7 empty] | Razítko |  |  |  | Datum a podpis: |  |  | Razítko
REKAPITULACE OBJEKTŮ STAVBY A SOUPISŮ PRACÍ
| Kód: | [6 empty] | 65424013
| Stavba: | [6 empty] | Pozáruční servis a údržba UTZ u OŘ Plzeň 2024 - 2027
| Místo: | [13 empty] | Datum: |  | 20. 2. 2024
| Zadavatel: | [13 empty] | Projektant: |  |  |  |  | Informatívní údaje z listů zakázek
| Uchazeč: | [13 empty] | Zpracovatel:
| Kód |  |  |  | Popis | [7 empty] | Cena bez DPH [CZK] |  |  |  |  | Cena s DPH [CZK] | Typ | z toho Ostat. náklady [CZK] | DPH [CZK] | Normohodiny [h] | DPH základní [CZK] | DPH snížená [CZK] | DPH základní přenesená [CZK] | DPH snížená přenesená [CZK] | Základna DPH základní | Základna DPH snížená | Základna DPH zákl. přenesená | Základna DPH sníž. přenesená | Základna DPH nulová
| Náklady z rozpočtů | [11 empty] | 0 |  |  |  |  | 0 |  | 0 | 0 | 0 | 0 | 0 | 0 | 0 | 0 | 0 | 0 | 0 | 0 |  | D | 0 | ###NOIMPORT### | IMPORT | {13b3866c-f4ff-47e3-9baa-6356b72d0a37} | {00000000-0000-0000-0000-000000000000}
/ |  | SO 01 |  |  |  | Výtahy - výrobce KONE Industrial S.p.A., Pero, Italy - servisní prohlídky | [6 empty] | 0 |  |  |  |  | 0 | STA | 0 | 0 | 0 | 0 | 0 | 0 | 0 | 0 | 0 | 0 | 0 | 0 |  |  | 1 |  | IMPORT | {aab14c64-d4a7-4eec-b2b9-4ae439474870} | {13b3866c-f4ff-47e3-9baa-6356b72d0a37} | 2
/ |  | SO 02 |  |  |  | Výtahy - výrobce KONE a.s., PRAHA - servisní prohlídky | [6 empty] | 0 |  |  |  |  | 0 | STA | 0 | 0 | 0 | 0 | 0 | 0 | 0 | 0 | 0 | 0 | 0 | 0 |  |  | 1 |  | IMPORT | {218d1c58-f3ae-4edf-969e-118d62489e36} | {13b3866c-f4ff-47e3-9baa-6356b72d0a37} | 2
/ |  | SO 03 |  |  |  | Výtahy – výrobce OTIS a.s., Břeclav - servisní prohlídky | [6 empty] | 0 |  |  |  |  | 0 | STA | 0 | 0 | 0 | 0 | 0 | 0 | 0 | 0 | 0 | 0 | 0 | 0 |  |  | 1 |  | IMPORT | {dde379da-a8ab-456e-a117-55a69321fb19} | {13b3866c-f4ff-47e3-9baa-6356b72d0a37} | 2
/ |  | SO 04 |  |  |  | Výtahy - výrobce SCHINDLER - servisní prohlídky | [6 empty] | 0 |  |  |  |  | 0 | STA | 0 | 0 | 0 | 0 | 0 | 0 | 0 | 0 | 0 | 0 | 0 | 0 |  |  | 1 |  | IMPORT | {48d9abfb-e1bf-4c81-a3f3-1fd2518c6ffe} | {13b3866c-f4ff-47e3-9baa-6356b72d0a37} | 2
/ |  | SO 05 |  |  |  | Výtahy – výrobce SCHMITT+SOHN s.r.o. - servisní prohlídky | [6 empty] | 0 |  |  |  |  | 0 | STA | 0 | 0 | 0 | 0 | 0 | 0 | 0 | 0 | 0 | 0 | 0 | 0 |  |  | 1 |  | IMPORT | {67af833a-6a25-48b0-905c-4e662d85dfb2} | {13b3866c-f4ff-47e3-9baa-6356b72d0a37} | 2
/ |  | SO 06 |  |  |  | Výtahy – výrobce TRAMONTÁŽ, spol s r. o., Chrudim - servisní prohlídky | [6 empty] | 0 |  |  |  |  | 0 | STA | 0 | 0 | 0 | 0 | 0 | 0 | 0 | 0 | 0 | 0 | 0 | 0 |  |  | 1 |  | IMPORT | {828ed48a-0d78-4901-8bc0-16a1011e8684} | {13b3866c-f4ff-47e3-9baa-6356b72d0a37} | 2
/ |  | SO 07 |  |  |  | Výtahy – výrobce TRANSPORTA BŘECLAV - serviosní prohlídky | [6 empty] | 0 |  |  |  |  | 0 | STA | 0 | 0 | 0 | 0 | 0 | 0 | 0 | 0 | 0 | 0 | 0 | 0 |  |  | 1 |  | IMPORT | {2ace3319-2ea7-4bbe-9e70-0b9fb0336151} | {13b3866c-f4ff-47e3-9baa-6356b72d0a37} | 2
/ |  | SO 08 |  |  |  | Výtahy - výrobce Výtahy VELKÉ MEZIŘÍČÍ - servisní prohlídky | [6 empty] | 0 |  |  |  |  | 0 | STA | 0 | 0 | 0 | 0 | 0 | 0 | 0 | 0 | 0 | 0 | 0 | 0 |  |  | 1 |  | IMPORT | {052142fc-0b86-4ac8-852f-15a115ed0ae9} | {13b3866c-f4ff-47e3-9baa-6356b72d0a37} | 2
/ |  | SO 09 |  |  |  | Výtahy - výrobce VOTO PLZEŇ - servisní prohlídky | [6 empty] | 0 |  |  |  |  | 0 | STA | 0 | 0 | 0 | 0 | 0 | 0 | 0 | 0 | 0 | 0 | 0 | 0 |  |  | 1 |  | IMPORT | {0f49982e-4caf-496a-b9a4-fb10f4847ba2} | {13b3866c-f4ff-47e3-9baa-6356b72d0a37} | 2
/ |  | SO 10 |  |  |  | Výtahy - výrobce Výtahy PLZEŇ - servisní prohlídky | [6 empty] | 0 |  |  |  |  | 0 | STA | 0 | 0 | 0 | 0 | 0 | 0 | 0 | 0 | 0 | 0 | 0 | 0 |  |  | 1 |  | IMPORT | {e493e1a4-2126-4e0f-9e25-2c80ad7fec37} | {13b3866c-f4ff-47e3-9baa-6356b72d0a37} | 2
/ |  | SO 11 |  |  |  | Schodišťová plošina - výrobce ALTECH - servisní prohlídky | [6 empty] | 0 |  |  |  |  | 0 | STA | 0 | 0 | 0 | 0 | 0 | 0 | 0 | 0 | 0 | 0 | 0 | 0 |  |  | 1 |  | IMPORT | {4d506b85-a443-45b4-ab99-ac696f4bec2a} | {13b3866c-f4ff-47e3-9baa-6356b72d0a37} | 2
/ |  | SO 12 |  |  |  | Schodišťová plošina - výrobce ITS Praha - servisní prohlídky | [6 empty] | 0 |  |  |  |  | 0 | STA | 0 | 0 | 0 | 0 | 0 | 0 | 0 | 0 | 0 | 0 | 0 | 0 |  |  | 1 |  | IMPORT | {50dfba5c-ba88-4e4f-9bfa-9e7c82624d33} | {13b3866c-f4ff-47e3-9baa-6356b72d0a37} | 2
/ |  | SO 13 |  |  |  | Pohyblivé schody - výrobce SCHINDLER - servisní prohlídky | [6 empty] | 0 |  |  |  |  | 0 | STA | 0 | 0 | 0 | 0 | 0 | 0 | 0 | 0 | 0 | 0 | 0 | 0 |  |  | 1 |  | IMPORT | {48d9f83a-2081-4d19-8d93-13616c53c10d} | {13b3866c-f4ff-47e3-9baa-6356b72d0a37} | 2
/ |  | SO 14 |  |  |  | Práce | [6 empty] | 0 |  |  |  |  | 0 | STA | 0 | 0 | 0 | 0 | 0 | 0 | 0 | 0 | 0 | 0 | 0 | 0 |  |  | 1 |  | IMPORT | {d7ee918a-aa4f-4ec6-bbbb-f2148f27e1cc} | {13b3866c-f4ff-47e3-9baa-6356b72d0a37} | 2

## SO 01 - Výtahy - výrobce ...
{aab14c64-d4a7-4eec-b2b9-4ae439474870}
2
| KRYCÍ LIST SOUPISU PRACÍ | [7 empty] | v --- níže se nacházejí doplnkové a pomocné údaje k sestavám --- v | [8 empty] | False
Stavba:
Pozáruční servis a údržba UTZ u OŘ Plzeň 2024 - 2027
Objekt:
SO 01 - Výtahy - výrobce KONE Industrial S.p.A., Pero, Italy - servisní prohlídky
| KSO: |  |  |  |  | CC-CZ:
| Místo: |  |  |  |  | Datum: | 20. 2. 2024
| Zadavatel: |  |  |  |  | IČ:
DIČ:
| Uchazeč: |  |  |  |  | IČ: | Vyplň údaj
|  | Vyplň údaj |  |  |  | DIČ: | Vyplň údaj
| Projektant: |  |  |  |  | IČ:
DIČ:
| Zpracovatel: |  |  |  |  | IČ:
DIČ:
Poznámka:
| Cena bez DPH | [5 empty] | 0
|  |  | Základ daně |  |  | Sazba daně | Výše daně
| DPH | základní | 0 |  |  | 21% | 0
|  | snížená | 0 |  |  | 12% | 0
|  | zákl. přenesená | 0 |  |  | 21% | 0
|  | sníž. přenesená | 0 |  |  | 12% | 0
|  | nulová | 0 |  |  | 0% | 0
| Cena s DPH |  |  | v | CZK |  | 0
| Projektant |  |  | Zpracovatel
| Datum a podpis: |  | Razítko | Datum a podpis: |  |  | Razítko
| Objednavatel |  |  | Uchazeč
| Datum a podpis: |  | Razítko | Datum a podpis: |  |  | Razítko
REKAPITULACE ČLENĚNÍ SOUPISU PRACÍ
Stavba:
Pozáruční servis a údržba UTZ u OŘ Plzeň 2024 - 2027
Objekt:
SO 01 - Výtahy - výrobce KONE Industrial S.p.A., Pero, Italy - servisní prohlídky
Místo: | [5 empty] | Datum: | 20. 2. 2024
Zadavatel: | [5 empty] | Projektant:
Uchazeč: |  |  | Vyplň údaj |  |  | Zpracovatel:
Kód dílu - Popis | [6 empty] | Cena celkem [CZK]
Náklady ze soupisu prací | [6 empty] | 0 | [11 empty] | -1
SOUPIS PRACÍ
Stavba:
Pozáruční servis a údržba UTZ u OŘ Plzeň 2024 - 2027
Objekt:
SO 01 - Výtahy - výrobce KONE Industrial S.p.A., Pero, Italy - servisní prohlídky
Místo: | [5 empty] | Datum: | 20. 2. 2024
Zadavatel: | [5 empty] | Projektant:
Uchazeč: |  |  | Vyplň údaj |  |  | Zpracovatel:
PČ | Typ | Kód | Popis | MJ | Množství | J.cena [CZK] | Cena celkem [CZK] | Cenová soustava |  | DPH | J. Nh [h] | Nh celkem [h] | J. hmotnost [t] | Hmotnost celkem [t] | J. suť [t] | Suť Celkem [t]
Náklady soupisu celkem | [6 empty] | 0 |  |  |  |  | 0 |  | 0 |  | 0 |  | D | -1 | [7 empty] | 0
1 | K | 01 | Planá u M. L. - výtah osobní, nástupiště 1 | měsíc | 36 |  | 0 |  |  | základní |  | 0 | 0 | 0 | 0 | 0 | 4 | K | 0 | ROZPOCET | 0 | 0 | 0 | 0 | 0 | 1 | 0 | 4 | 2
| PP |  | Planá u M. L. - výtah osobní, nástupiště 1, č. 40044575, typ PW08/10-19, počet stanic 2, nosnost 630 kg, rok. v. 2009 - Paušální měsíční platba smluvních servisních služeb | [14 empty] | PP | 0
| P |  | Poznámka k položce: Poznámka k položce: Pravidelné odborné prohlídky s cílem zkontrolovat bezpečnou funkci a provoz výtahu - provozní revize, revize, prohlídky a zkoušky UTZ v termínu a rozsahu stanoveném vyhláškou č. 100/1995 Sb. v platném znění, včetně vystavení zpráv o těchto provedených prohlídkách a jejich předání objednateli, pravidelných odborných zkoušek dle ČSN 27 4007 (274007), inspekčních prohlídek dle ČSN 27 4007 (274007), provozních prohlídek dle ČSN 27 4002 (274002), pravidelná preventivní údržby výtahového zařízení, včetně seřízení a mazání - 1x za 3 měsíce, pravidelná preventivní údržba a servis eskalátorů dle ČSN EN 13015+A1 (27 4090), čištění strojovny, prohlubně a střechy klece od nečistot vzniklých běžným provozem výtahu. (nejedná se o čištění po stavbě či přestavbě, toxických látek a průsaků vody) - 1x za 6 měsíců, držení stálé pohotovosti 24 hodin/7 dní vlastní kapacitou zhotovitele, dispečink pro hlášení poruch 24 hod/7 dní, kontrola funkčnosti havarijní komunikace, on-line informační systém o stavu jednotlivých zařízení přístupný zadavateli, vyproštění uvízlých osob s nástupem na vyproštění nejpozději do 60 minut od nahlášení na dispečink 24 hod/7 dní, kontrola funkčnosti zařízení pro vyproštění pasažérů napojené na dispečink zhotovitele, nástup na opravu nejpozději do 2 hodin od nahlášení na dispečink, opravy výtahů, včetně spotřebního materiálu, odborná asistence. | [14 empty] | P | 0
2 | K | 02 | Planá u M. L. - výtah osobní, nástupiště 2 | měsíc | 36 |  | 0 |  |  | základní |  | 0 | 0 | 0 | 0 | 0 | 4 | K | 0 | ROZPOCET | 0 | 0 | 0 | 0 | 0 | 1 | 0 | 4 | 4
| PP |  | Planá u M. L. - výtah osobní, nástupiště 2, č. 40044576, typ PW 08/10-19, počet stanic 2, nosnost 630 kg, rok v. 2009 - Paušální měsíční platba smluvních servisních služeb | [14 empty] | PP | 0
| P |  | Poznámka k položce: Poznámka k položce: Pravidelné odborné prohlídky s cílem zkontrolovat bezpečnou funkci a provoz výtahu - provozní revize, revize, prohlídky a zkoušky UTZ v termínu a rozsahu stanoveném vyhláškou č. 100/1995 Sb. v platném znění, včetně vystavení zpráv o těchto provedených prohlídkách a jejich předání objednateli, pravidelných odborných zkoušek dle ČSN 27 4007 (274007), inspekčních prohlídek dle ČSN 27 4007 (274007), provozních prohlídek dle ČSN 27 4002 (274002), pravidelná preventivní údržby výtahového zařízení, včetně seřízení a mazání - 1x za 3 měsíce, pravidelná preventivní údržba a servis eskalátorů dle ČSN EN 13015+A1 (27 4090), čištění strojovny, prohlubně a střechy klece od nečistot vzniklých běžným provozem výtahu. (nejedná se o čištění po stavbě či přestavbě, toxických látek a průsaků vody) - 1x za 6 měsíců, držení stálé pohotovosti 24 hodin/7 dní vlastní kapacitou zhotovitele, dispečink pro hlášení poruch 24 hod/7 dní, kontrola funkčnosti havarijní komunikace, on-line informační systém o stavu jednotlivých zařízení přístupný zadavateli, vyproštění uvízlých osob s nástupem na vyproštění nejpozději do 60 minut od nahlášení na dispečink 24 hod/7 dní, kontrola funkčnosti zařízení pro vyproštění pasažérů napojené na dispečink zhotovitele, nástup na opravu nejpozději do 2 hodin od nahlášení na dispečink, opravy výtahů, včetně spotřebního materiálu, odborná asistence. | [14 empty] | P | 0

## SO 02 - Výtahy - výrobce ...
{218d1c58-f3ae-4edf-969e-118d62489e36}
2
| KRYCÍ LIST SOUPISU PRACÍ | [7 empty] | v --- níže se nacházejí doplnkové a pomocné údaje k sestavám --- v | [8 empty] | False
Stavba:
Pozáruční servis a údržba UTZ u OŘ Plzeň 2024 - 2027
Objekt:
SO 02 - Výtahy - výrobce KONE a.s., PRAHA - servisní prohlídky
| KSO: |  |  |  |  | CC-CZ:
| Místo: |  |  |  |  | Datum: | 20. 2. 2024
| Zadavatel: |  |  |  |  | IČ:
DIČ:
| Uchazeč: |  |  |  |  | IČ: | Vyplň údaj
|  | Vyplň údaj |  |  |  | DIČ: | Vyplň údaj
| Projektant: |  |  |  |  | IČ:
DIČ:
| Zpracovatel: |  |  |  |  | IČ:
DIČ:
Poznámka:
| Cena bez DPH | [5 empty] | 0
|  |  | Základ daně |  |  | Sazba daně | Výše daně
| DPH | základní | 0 |  |  | 21% | 0
|  | snížená | 0 |  |  | 12% | 0
|  | zákl. přenesená | 0 |  |  | 21% | 0
|  | sníž. přenesená | 0 |  |  | 12% | 0
|  | nulová | 0 |  |  | 0% | 0
| Cena s DPH |  |  | v | CZK |  | 0
| Projektant |  |  | Zpracovatel
| Datum a podpis: |  | Razítko | Datum a podpis: |  |  | Razítko
| Objednavatel |  |  | Uchazeč
| Datum a podpis: |  | Razítko | Datum a podpis: |  |  | Razítko
REKAPITULACE ČLENĚNÍ SOUPISU PRACÍ
Stavba:
Pozáruční servis a údržba UTZ u OŘ Plzeň 2024 - 2027
Objekt:
SO 02 - Výtahy - výrobce KONE a.s., PRAHA - servisní prohlídky
Místo: | [5 empty] | Datum: | 20. 2. 2024
Zadavatel: | [5 empty] | Projektant:
Uchazeč: |  |  | Vyplň údaj |  |  | Zpracovatel:
Kód dílu - Popis | [6 empty] | Cena celkem [CZK]
Náklady ze soupisu prací | [6 empty] | 0 | [11 empty] | -1
SOUPIS PRACÍ
Stavba:
Pozáruční servis a údržba UTZ u OŘ Plzeň 2024 - 2027
Objekt:
SO 02 - Výtahy - výrobce KONE a.s., PRAHA - servisní prohlídky
Místo: | [5 empty] | Datum: | 20. 2. 2024
Zadavatel: | [5 empty] | Projektant:
Uchazeč: |  |  | Vyplň údaj |  |  | Zpracovatel:
PČ | Typ | Kód | Popis | MJ | Množství | J.cena [CZK] | Cena celkem [CZK] | Cenová soustava |  | DPH | J. Nh [h] | Nh celkem [h] | J. hmotnost [t] | Hmotnost celkem [t] | J. suť [t] | Suť Celkem [t]
Náklady soupisu celkem | [6 empty] | 0 |  |  |  |  | 0 |  | 0 |  | 0 |  | D | -1 | [7 empty] | 0
1 | K | 03 | Ejpovice - výtah osobní, nástupiště 1 | měsíc | 36 |  | 0 |  |  | základní |  | 0 | 0 | 0 | 0 | 0 | 4 | K | 0 | ROZPOCET | 0 | 0 | 0 | 0 | 0 | 1 | 0 | 4 | 2
| PP |  | Ejpovice - výtah osobní, nástupiště 1, č. 42113067, typ PW 08/10-19, počet stanic 2, nosnost 630 kg, rok v. 2014 - Paušální měsíční platba smluvních servisních služeb | [14 empty] | PP | 0
| P |  | Poznámka k položce: Poznámka k položce: Pravidelné odborné prohlídky s cílem zkontrolovat bezpečnou funkci a provoz výtahu - provozní revize, revize, prohlídky a zkoušky UTZ v termínu a rozsahu stanoveném vyhláškou č. 100/1995 Sb. v platném znění, včetně vystavení zpráv o těchto provedených prohlídkách a jejich předání objednateli, pravidelných odborných zkoušek dle ČSN 27 4007 (274007), inspekčních prohlídek dle ČSN 27 4007 (274007), provozních prohlídek dle ČSN 27 4002 (274002), pravidelná preventivní údržby výtahového zařízení, včetně seřízení a mazání - 1x za 3 měsíce, pravidelná preventivní údržba a servis eskalátorů dle ČSN EN 13015+A1 (27 4090), čištění strojovny, prohlubně a střechy klece od nečistot vzniklých běžným provozem výtahu. (nejedná se o čištění po stavbě či přestavbě, toxických látek a průsaků vody) - 1x za 6 měsíců, držení stálé pohotovosti 24 hodin/7 dní vlastní kapacitou zhotovitele, dispečink pro hlášení poruch 24 hod/7 dní, kontrola funkčnosti havarijní komunikace, on-line informační systém o stavu jednotlivých zařízení přístupný zadavateli, vyproštění uvízlých osob s nástupem na vyproštění nejpozději do 60 minut od nahlášení na dispečink 24 hod/7 dní, kontrola funkčnosti zařízení pro vyproštění pasažérů napojené na dispečink zhotovitele, nástup na opravu nejpozději do 2 hodin od nahlášení na dispečink, opravy výtahů, včetně spotřebního materiálu, odborná asistence. | [14 empty] | P | 0
2 | K | 04 | Ejpovice - výtah osobní, nástupiště 2 | měsíc | 36 |  | 0 |  |  | základní |  | 0 | 0 | 0 | 0 | 0 | 4 | K | 0 | ROZPOCET | 0 | 0 | 0 | 0 | 0 | 1 | 0 | 4 | 4
| PP |  | Ejpovice - výtah osobní, nástupiště 2, č. 42113068, typ PW 08/10-19, počet stanic 2, nosnost 630 kg, rok v. 2014 - Paušální měsíční platba smluvních servisních služeb | [14 empty] | PP | 0
| P |  | Poznámka k položce: Poznámka k položce: Pravidelné odborné prohlídky s cílem zkontrolovat bezpečnou funkci a provoz výtahu - provozní revize, revize, prohlídky a zkoušky UTZ v termínu a rozsahu stanoveném vyhláškou č. 100/1995 Sb. v platném znění, včetně vystavení zpráv o těchto provedených prohlídkách a jejich předání objednateli, pravidelných odborných zkoušek dle ČSN 27 4007 (274007), inspekčních prohlídek dle ČSN 27 4007 (274007), provozních prohlídek dle ČSN 27 4002 (274002), pravidelná preventivní údržby výtahového zařízení, včetně seřízení a mazání - 1x za 3 měsíce, pravidelná preventivní údržba a servis eskalátorů dle ČSN EN 13015+A1 (27 4090), čištění strojovny, prohlubně a střechy klece od nečistot vzniklých běžným provozem výtahu. (nejedná se o čištění po stavbě či přestavbě, toxických látek a průsaků vody) - 1x za 6 měsíců, držení stálé pohotovosti 24 hodin/7 dní vlastní kapacitou zhotovitele, dispečink pro hlášení poruch 24 hod/7 dní, kontrola funkčnosti havarijní komunikace, on-line informační systém o stavu jednotlivých zařízení přístupný zadavateli, vyproštění uvízlých osob s nástupem na vyproštění nejpozději do 60 minut od nahlášení na dispečink 24 hod/7 dní, kontrola funkčnosti zařízení pro vyproštění pasažérů napojené na dispečink zhotovitele, nástup na opravu nejpozději do 2 hodin od nahlášení na dispečink, opravy výtahů, včetně spotřebního materiálu, odborná asistence. | [14 empty] | P | 0
3 | K | 05 | Kařízek - výtah osobní, nástupiště 1 | měsíc | 36 |  | 0 |  |  | základní |  | 0 | 0 | 0 | 0 | 0 | 4 | K | 0 | ROZPOCET | 0 | 0 | 0 | 0 | 0 | 1 | 0 | 4 | 6
| PP |  | Kařízek - výtah osobní, nástupiště 1, č.40168490, typ PW 13/10-19, počet stanic 2, nosnost 1000 kg, rok v. 2011 - Paušální měsíční platba smluvních servisních služeb | [14 empty] | PP | 0
| P |  | Poznámka k položce: Poznámka k položce: Pravidelné odborné prohlídky s cílem zkontrolovat bezpečnou funkci a provoz výtahu - provozní revize, revize, prohlídky a zkoušky UTZ v termínu a rozsahu stanoveném vyhláškou č. 100/1995 Sb. v platném znění, včetně vystavení zpráv o těchto provedených prohlídkách a jejich předání objednateli, pravidelných odborných zkoušek dle ČSN 27 4007 (274007), inspekčních prohlídek dle ČSN 27 4007 (274007), provozních prohlídek dle ČSN 27 4002 (274002), pravidelná preventivní údržby výtahového zařízení, včetně seřízení a mazání - 1x za 3 měsíce, pravidelná preventivní údržba a servis eskalátorů dle ČSN EN 13015+A1 (27 4090), čištění strojovny, prohlubně a střechy klece od nečistot vzniklých běžným provozem výtahu. (nejedná se o čištění po stavbě či přestavbě, toxických látek a průsaků vody) - 1x za 6 měsíců, držení stálé pohotovosti 24 hodin/7 dní vlastní kapacitou zhotovitele, dispečink pro hlášení poruch 24 hod/7 dní, kontrola funkčnosti havarijní komunikace, on-line informační systém o stavu jednotlivých zařízení přístupný zadavateli, vyproštění uvízlých osob s nástupem na vyproštění nejpozději do 60 minut od nahlášení na dispečink 24 hod/7 dní, kontrola funkčnosti zařízení pro vyproštění pasažérů napojené na dispečink zhotovitele, nástup na opravu nejpozději do 2 hodin od nahlášení na dispečink, opravy výtahů, včetně spotřebního materiálu, odborná asistence. | [14 empty] | P | 0
4 | K | 06 | Kařízek - výtah osobní, nástupiště 2 | měsíc | 36 |  | 0 |  |  | základní |  | 0 | 0 | 0 | 0 | 0 | 4 | K | 0 | ROZPOCET | 0 | 0 | 0 | 0 | 0 | 1 | 0 | 4 | 8
| PP |  | Kařízek - výtah osobní, nástupiště 2, č. 40168491, typ PW 13/10-19, počet stanic 2, nosnost 1000 kg, rok v. 2011 - Paušální měsíční platba smluvních servisních služeb | [14 empty] | PP | 0
| P |  | Poznámka k položce: Poznámka k položce: Pravidelné odborné prohlídky s cílem zkontrolovat bezpečnou funkci a provoz výtahu - provozní revize, revize, prohlídky a zkoušky UTZ v termínu a rozsahu stanoveném vyhláškou č. 100/1995 Sb. v platném znění, včetně vystavení zpráv o těchto provedených prohlídkách a jejich předání objednateli, pravidelných odborných zkoušek dle ČSN 27 4007 (274007), inspekčních prohlídek dle ČSN 27 4007 (274007), provozních prohlídek dle ČSN 27 4002 (274002), pravidelná preventivní údržby výtahového zařízení, včetně seřízení a mazání - 1x za 3 měsíce, pravidelná preventivní údržba a servis eskalátorů dle ČSN EN 13015+A1 (27 4090), čištění strojovny, prohlubně a střechy klece od nečistot vzniklých běžným provozem výtahu. (nejedná se o čištění po stavbě či přestavbě, toxických látek a průsaků vody) - 1x za 6 měsíců, držení stálé pohotovosti 24 hodin/7 dní vlastní kapacitou zhotovitele, dispečink pro hlášení poruch 24 hod/7 dní, kontrola funkčnosti havarijní komunikace, on-line informační systém o stavu jednotlivých zařízení přístupný zadavateli, vyproštění uvízlých osob s nástupem na vyproštění nejpozději do 60 minut od nahlášení na dispečink 24 hod/7 dní, kontrola funkčnosti zařízení pro vyproštění pasažérů napojené na dispečink zhotovitele, nástup na opravu nejpozději do 2 hodin od nahlášení na dispečink, opravy výtahů, včetně spotřebního materiálu, odborná asistence. | [14 empty] | P | 0
5 | K | 07 | Kařízek - výtah osobní, za kolejemi | měsíc | 36 |  | 0 |  |  | základní |  | 0 | 0 | 0 | 0 | 0 | 4 | K | 0 | ROZPOCET | 0 | 0 | 0 | 0 | 0 | 1 | 0 | 4 | 10
| PP |  | Kařízek - výtah osobní, za kolejemi, č. 40168489, typ PW 13/10-19, počet stanic 2, nosnost 1000 kg, rok v. 2011 - Paušální měsíční platba smluvních servisních služeb | [14 empty] | PP | 0
| P |  | Poznámka k položce: Poznámka k položce: Pravidelné odborné prohlídky s cílem zkontrolovat bezpečnou funkci a provoz výtahu - provozní revize, revize, prohlídky a zkoušky UTZ v termínu a rozsahu stanoveném vyhláškou č. 100/1995 Sb. v platném znění, včetně vystavení zpráv o těchto provedených prohlídkách a jejich předání objednateli, pravidelných odborných zkoušek dle ČSN 27 4007 (274007), inspekčních prohlídek dle ČSN 27 4007 (274007), provozních prohlídek dle ČSN 27 4002 (274002), pravidelná preventivní údržby výtahového zařízení, včetně seřízení a mazání - 1x za 3 měsíce, pravidelná preventivní údržba a servis eskalátorů dle ČSN EN 13015+A1 (27 4090), čištění strojovny, prohlubně a střechy klece od nečistot vzniklých běžným provozem výtahu. (nejedná se o čištění po stavbě či přestavbě, toxických látek a průsaků vody) - 1x za 6 měsíců, držení stálé pohotovosti 24 hodin/7 dní vlastní kapacitou zhotovitele, dispečink pro hlášení poruch 24 hod/7 dní, kontrola funkčnosti havarijní komunikace, on-line informační systém o stavu jednotlivých zařízení přístupný zadavateli, vyproštění uvízlých osob s nástupem na vyproštění nejpozději do 60 minut od nahlášení na dispečink 24 hod/7 dní, kontrola funkčnosti zařízení pro vyproštění pasažérů napojené na dispečink zhotovitele, nástup na opravu nejpozději do 2 hodin od nahlášení na dispečink, opravy výtahů, včetně spotřebního materiálu, odborná asistence. | [14 empty] | P | 0
7 | K | 08 | Soběslav - výtah osobní, nástupiště 1 | měsíc | 36 |  | 0 |  |  | základní |  | 0 | 0 | 0 | 0 | 0 | 4 | K | 0 | ROZPOCET | 0 | 0 | 0 | 0 | 0 | 1 | 0 | 4 | 12
| PP |  | Soběslav - výtah osobní, nástupiště 1, č. 42266688, typ PW 08/10-19, počet stanic 2, nosnost 630 kg, rok v. 2015 - Paušální měsíční platba smluvních servisních služeb | [14 empty] | PP | 0
| P |  | Poznámka k položce: Poznámka k položce: Pravidelné odborné prohlídky s cílem zkontrolovat bezpečnou funkci a provoz výtahu - provozní revize, revize, prohlídky a zkoušky UTZ v termínu a rozsahu stanoveném vyhláškou č. 100/1995 Sb. v platném znění, včetně vystavení zpráv o těchto provedených prohlídkách a jejich předání objednateli, pravidelných odborných zkoušek dle ČSN 27 4007 (274007), inspekčních prohlídek dle ČSN 27 4007 (274007), provozních prohlídek dle ČSN 27 4002 (274002), pravidelná preventivní údržby výtahového zařízení, včetně seřízení a mazání - 1x za 3 měsíce, pravidelná preventivní údržba a servis eskalátorů dle ČSN EN 13015+A1 (27 4090), čištění strojovny, prohlubně a střechy klece od nečistot vzniklých běžným provozem výtahu. (nejedná se o čištění po stavbě či přestavbě, toxických látek a průsaků vody) - 1x za 6 měsíců, držení stálé pohotovosti 24 hodin/7 dní vlastní kapacitou zhotovitele, dispečink pro hlášení poruch 24 hod/7 dní, kontrola funkčnosti havarijní komunikace, on-line informační systém o stavu jednotlivých zařízení přístupný zadavateli, vyproštění uvízlých osob s nástupem na vyproštění nejpozději do 60 minut od nahlášení na dispečink 24 hod/7 dní, kontrola funkčnosti zařízení pro vyproštění pasažérů napojené na dispečink zhotovitele, nástup na opravu nejpozději do 2 hodin od nahlášení na dispečink, opravy výtahů, včetně spotřebního materiálu, odborná asistence. | [14 empty] | P | 0
6 | K | 09 | Soběslav - výtah osobní, nástupiště 2 | měsíc | 36 |  | 0 |  |  | základní |  | 0 | 0 | 0 | 0 | 0 | 4 | K | 0 | ROZPOCET | 0 | 0 | 0 | 0 | 0 | 1 | 0 | 4 | 14
| PP |  | Soběslav - výtah osobní, nástupiště 2, č. 42266689, typ PW 08/10-19, počet stanic 2, nosnost 630 kg, rok v. 2015 - Paušální měsíční platba smluvních servisních služeb | [14 empty] | PP | 0
| P |  | Poznámka k položce: Poznámka k položce: Pravidelné odborné prohlídky s cílem zkontrolovat bezpečnou funkci a provoz výtahu - provozní revize, revize, prohlídky a zkoušky UTZ v termínu a rozsahu stanoveném vyhláškou č. 100/1995 Sb. v platném znění, včetně vystavení zpráv o těchto provedených prohlídkách a jejich předání objednateli, pravidelných odborných zkoušek dle ČSN 27 4007 (274007), inspekčních prohlídek dle ČSN 27 4007 (274007), provozních prohlídek dle ČSN 27 4002 (274002), pravidelná preventivní údržby výtahového zařízení, včetně seřízení a mazání - 1x za 3 měsíce, pravidelná preventivní údržba a servis eskalátorů dle ČSN EN 13015+A1 (27 4090), čištění strojovny, prohlubně a střechy klece od nečistot vzniklých běžným provozem výtahu. (nejedná se o čištění po stavbě či přestavbě, toxických látek a průsaků vody) - 1x za 6 měsíců, držení stálé pohotovosti 24 hodin/7 dní vlastní kapacitou zhotovitele, dispečink pro hlášení poruch 24 hod/7 dní, kontrola funkčnosti havarijní komunikace, on-line informační systém o stavu jednotlivých zařízení přístupný zadavateli, vyproštění uvízlých osob s nástupem na vyproštění nejpozději do 60 minut od nahlášení na dispečink 24 hod/7 dní, kontrola funkčnosti zařízení pro vyproštění pasažérů napojené na dispečink zhotovitele, nástup na opravu nejpozději do 2 hodin od nahlášení na dispečink, opravy výtahů, včetně spotřebního materiálu, odborná asistence. | [14 empty] | P | 0

## SO 03 - Výtahy – výrobce ...
{dde379da-a8ab-456e-a117-55a69321fb19}
2
| KRYCÍ LIST SOUPISU PRACÍ | [7 empty] | v --- níže se nacházejí doplnkové a pomocné údaje k sestavám --- v | [8 empty] | False
Stavba:
Pozáruční servis a údržba UTZ u OŘ Plzeň 2024 - 2027
Objekt:
SO 03 - Výtahy – výrobce OTIS a.s., Břeclav - servisní prohlídky
| KSO: |  |  |  |  | CC-CZ:
| Místo: |  |  |  |  | Datum: | 20. 2. 2024
| Zadavatel: |  |  |  |  | IČ:
DIČ:
| Uchazeč: |  |  |  |  | IČ: | Vyplň údaj
|  | Vyplň údaj |  |  |  | DIČ: | Vyplň údaj
| Projektant: |  |  |  |  | IČ:
DIČ:
| Zpracovatel: |  |  |  |  | IČ:
DIČ:
Poznámka:
| Cena bez DPH | [5 empty] | 0
|  |  | Základ daně |  |  | Sazba daně | Výše daně
| DPH | základní | 0 |  |  | 21% | 0
|  | snížená | 0 |  |  | 12% | 0
|  | zákl. přenesená | 0 |  |  | 21% | 0
|  | sníž. přenesená | 0 |  |  | 12% | 0
|  | nulová | 0 |  |  | 0% | 0
| Cena s DPH |  |  | v | CZK |  | 0
| Projektant |  |  | Zpracovatel
| Datum a podpis: |  | Razítko | Datum a podpis: |  |  | Razítko
| Objednavatel |  |  | Uchazeč
| Datum a podpis: |  | Razítko | Datum a podpis: |  |  | Razítko
REKAPITULACE ČLENĚNÍ SOUPISU PRACÍ
Stavba:
Pozáruční servis a údržba UTZ u OŘ Plzeň 2024 - 2027
Objekt:
SO 03 - Výtahy – výrobce OTIS a.s., Břeclav - servisní prohlídky
Místo: | [5 empty] | Datum: | 20. 2. 2024
Zadavatel: | [5 empty] | Projektant:
Uchazeč: |  |  | Vyplň údaj |  |  | Zpracovatel:
Kód dílu - Popis | [6 empty] | Cena celkem [CZK]
Náklady ze soupisu prací | [6 empty] | 0 | [11 empty] | -1
SOUPIS PRACÍ
Stavba:
Pozáruční servis a údržba UTZ u OŘ Plzeň 2024 - 2027
Objekt:
SO 03 - Výtahy – výrobce OTIS a.s., Břeclav - servisní prohlídky
Místo: | [5 empty] | Datum: | 20. 2. 2024
Zadavatel: | [5 empty] | Projektant:
Uchazeč: |  |  | Vyplň údaj |  |  | Zpracovatel:
PČ | Typ | Kód | Popis | MJ | Množství | J.cena [CZK] | Cena celkem [CZK] | Cenová soustava |  | DPH | J. Nh [h] | Nh celkem [h] | J. hmotnost [t] | Hmotnost celkem [t] | J. suť [t] | Suť Celkem [t]
Náklady soupisu celkem | [6 empty] | 0 |  |  |  |  | 0 |  | 0 |  | 0 |  | D | -1 | [7 empty] | 0
1 | K | 10 | Strakonice - výtah osobní, nástupiště 1 | měsíc | 36 |  | 0 |  |  | základní |  | 0 | 0 | 0 | 0 | 0 | 4 | K | 0 | ROZPOCET | 0 | 0 | 0 | 0 | 0 | 1 | 0 | 4 | 2
| PP |  | Strakonice - výtah osobní, nástupiště 1, č. C5KEG259, typ GENESIS 630/1, počet stanic 2, nosnost 630 kg, rok v. 2014 - Paušální měsíční platba smluvních servisních služeb | [14 empty] | PP | 0
| P |  | Poznámka k položce: Poznámka k položce: Pravidelné odborné prohlídky s cílem zkontrolovat bezpečnou funkci a provoz výtahu - provozní revize, revize, prohlídky a zkoušky UTZ v termínu a rozsahu stanoveném vyhláškou č. 100/1995 Sb. v platném znění, včetně vystavení zpráv o těchto provedených prohlídkách a jejich předání objednateli, pravidelných odborných zkoušek dle ČSN 27 4007 (274007), inspekčních prohlídek dle ČSN 27 4007 (274007), provozních prohlídek dle ČSN 27 4002 (274002), pravidelná preventivní údržby výtahového zařízení, včetně seřízení a mazání - 1x za 3 měsíce, pravidelná preventivní údržba a servis eskalátorů dle ČSN EN 13015+A1 (27 4090), čištění strojovny, prohlubně a střechy klece od nečistot vzniklých běžným provozem výtahu. (nejedná se o čištění po stavbě či přestavbě, toxických látek a průsaků vody) - 1x za 6 měsíců, držení stálé pohotovosti 24 hodin/7 dní vlastní kapacitou zhotovitele, dispečink pro hlášení poruch 24 hod/7 dní, kontrola funkčnosti havarijní komunikace, on-line informační systém o stavu jednotlivých zařízení přístupný zadavateli, vyproštění uvízlých osob s nástupem na vyproštění nejpozději do 60 minut od nahlášení na dispečink 24 hod/7 dní, kontrola funkčnosti zařízení pro vyproštění pasažérů napojené na dispečink zhotovitele, nástup na opravu nejpozději do 2 hodin od nahlášení na dispečink, opravy výtahů, včetně spotřebního materiálu, odborná asistence. | [14 empty] | P | 0
2 | K | 11 | Strakonice - výtah osobní, nástupiště 2 | měsíc | 36 |  | 0 |  |  | základní |  | 0 | 0 | 0 | 0 | 0 | 4 | K | 0 | ROZPOCET | 0 | 0 | 0 | 0 | 0 | 1 | 0 | 4 | 4
| PP |  | Strakonice - výtah osobní, nástupiště 2, č. C5KEG258, typ GENESIS 630/1, počet stanic 2, nosnost 630 kg, rok v. 2014 - Paušální měsíční platba smluvních servisních služeb | [14 empty] | PP | 0
| P |  | Poznámka k položce: Poznámka k položce: Pravidelné odborné prohlídky s cílem zkontrolovat bezpečnou funkci a provoz výtahu - provozní revize, revize, prohlídky a zkoušky UTZ v termínu a rozsahu stanoveném vyhláškou č. 100/1995 Sb. v platném znění, včetně vystavení zpráv o těchto provedených prohlídkách a jejich předání objednateli, pravidelných odborných zkoušek dle ČSN 27 4007 (274007), inspekčních prohlídek dle ČSN 27 4007 (274007), provozních prohlídek dle ČSN 27 4002 (274002), pravidelná preventivní údržby výtahového zařízení, včetně seřízení a mazání - 1x za 3 měsíce, pravidelná preventivní údržba a servis eskalátorů dle ČSN EN 13015+A1 (27 4090), čištění strojovny, prohlubně a střechy klece od nečistot vzniklých běžným provozem výtahu. (nejedná se o čištění po stavbě či přestavbě, toxických látek a průsaků vody) - 1x za 6 měsíců, držení stálé pohotovosti 24 hodin/7 dní vlastní kapacitou zhotovitele, dispečink pro hlášení poruch 24 hod/7 dní, kontrola funkčnosti havarijní komunikace, on-line informační systém o stavu jednotlivých zařízení přístupný zadavateli, vyproštění uvízlých osob s nástupem na vyproštění nejpozději do 60 minut od nahlášení na dispečink 24 hod/7 dní, kontrola funkčnosti zařízení pro vyproštění pasažérů napojené na dispečink zhotovitele, nástup na opravu nejpozději do 2 hodin od nahlášení na dispečink, opravy výtahů, včetně spotřebního materiálu, odborná asistence. | [14 empty] | P | 0
3 | K | 12 | Strakonice - výtah osobní, u VB | měsíc | 36 |  | 0 |  |  | základní |  | 0 | 0 | 0 | 0 | 0 | 4 | K | 0 | ROZPOCET | 0 | 0 | 0 | 0 | 0 | 1 | 0 | 4 | 6
| PP |  | Strakonice - výtah osobní, u VB, č. C5KEG257, typ GENESIS 630/1, počet stanic 2, nosnost 630 kg, rok v. 2015 - Paušální měsíční platba smluvních servisních služeb | [14 empty] | PP | 0
| P |  | Poznámka k položce: Poznámka k položce: Pravidelné odborné prohlídky s cílem zkontrolovat bezpečnou funkci a provoz výtahu - provozní revize, revize, prohlídky a zkoušky UTZ v termínu a rozsahu stanoveném vyhláškou č. 100/1995 Sb. v platném znění, včetně vystavení zpráv o těchto provedených prohlídkách a jejich předání objednateli, pravidelných odborných zkoušek dle ČSN 27 4007 (274007), inspekčních prohlídek dle ČSN 27 4007 (274007), provozních prohlídek dle ČSN 27 4002 (274002), pravidelná preventivní údržby výtahového zařízení, včetně seřízení a mazání - 1x za 3 měsíce, pravidelná preventivní údržba a servis eskalátorů dle ČSN EN 13015+A1 (27 4090), čištění strojovny, prohlubně a střechy klece od nečistot vzniklých běžným provozem výtahu. (nejedná se o čištění po stavbě či přestavbě, toxických látek a průsaků vody) - 1x za 6 měsíců, držení stálé pohotovosti 24 hodin/7 dní vlastní kapacitou zhotovitele, dispečink pro hlášení poruch 24 hod/7 dní, kontrola funkčnosti havarijní komunikace, on-line informační systém o stavu jednotlivých zařízení přístupný zadavateli, vyproštění uvízlých osob s nástupem na vyproštění nejpozději do 60 minut od nahlášení na dispečink 24 hod/7 dní, kontrola funkčnosti zařízení pro vyproštění pasažérů napojené na dispečink zhotovitele, nástup na opravu nejpozději do 2 hodin od nahlášení na dispečink, opravy výtahů, včetně spotřebního materiálu, odborná asistence. | [14 empty] | P | 0
4 | K | 13 | Strakonice - výtah osobní, výstup z podchodu | měsíc | 36 |  | 0 |  |  | základní |  | 0 | 0 | 0 | 0 | 0 | 4 | K | 0 | ROZPOCET | 0 | 0 | 0 | 0 | 0 | 1 | 0 | 4 | 8
| PP |  | Strakonice - výtah osobní, výstup z podchodu, výtah č. C5KEG256, typ GENESIS 630/1, počet stanic 2, nosnost 630 kg, rok v. 2015 - Paušální měsíční platba smluvních servisních služeb | [14 empty] | PP | 0
| P |  | Poznámka k položce: Poznámka k položce: Pravidelné odborné prohlídky s cílem zkontrolovat bezpečnou funkci a provoz výtahu - provozní revize, revize, prohlídky a zkoušky UTZ v termínu a rozsahu stanoveném vyhláškou č. 100/1995 Sb. v platném znění, včetně vystavení zpráv o těchto provedených prohlídkách a jejich předání objednateli, pravidelných odborných zkoušek dle ČSN 27 4007 (274007), inspekčních prohlídek dle ČSN 27 4007 (274007), provozních prohlídek dle ČSN 27 4002 (274002), pravidelná preventivní údržby výtahového zařízení, včetně seřízení a mazání - 1x za 3 měsíce, pravidelná preventivní údržba a servis eskalátorů dle ČSN EN 13015+A1 (27 4090), čištění strojovny, prohlubně a střechy klece od nečistot vzniklých běžným provozem výtahu. (nejedná se o čištění po stavbě či přestavbě, toxických látek a průsaků vody) - 1x za 6 měsíců, držení stálé pohotovosti 24 hodin/7 dní vlastní kapacitou zhotovitele, dispečink pro hlášení poruch 24 hod/7 dní, kontrola funkčnosti havarijní komunikace, on-line informační systém o stavu jednotlivých zařízení přístupný zadavateli, vyproštění uvízlých osob s nástupem na vyproštění nejpozději do 60 minut od nahlášení na dispečink 24 hod/7 dní, kontrola funkčnosti zařízení pro vyproštění pasažérů napojené na dispečink zhotovitele, nástup na opravu nejpozději do 2 hodin od nahlášení na dispečink, opravy výtahů, včetně spotřebního materiálu, odborná asistence. | [14 empty] | P | 0
5 | K | 14 | Železná Ruda - Alžbětín - VB, výtah osobní | měsíc | 36 |  | 0 |  |  | základní |  | 0 | 0 | 0 | 0 | 0 | 4 | K | 0 | ROZPOCET | 0 | 0 | 0 | 0 | 0 | 1 | 0 | 4 | 10
| PP |  | Železná Ruda - Alžbětín - VB, výtah osobní, výtah č. 361/99/K/11, typ není, počet stanic 5, nosnost 630 kg, rok v. 1999 - Paušální měsíční platba smluvních servisních služeb | [14 empty] | PP | 0
| P |  | Poznámka k položce: Poznámka k položce: Pravidelné odborné prohlídky s cílem zkontrolovat bezpečnou funkci a provoz výtahu - provozní revize, revize, prohlídky a zkoušky UTZ v termínu a rozsahu stanoveném vyhláškou č. 100/1995 Sb. v platném znění, včetně vystavení zpráv o těchto provedených prohlídkách a jejich předání objednateli, pravidelných odborných zkoušek dle ČSN 27 4007 (274007), inspekčních prohlídek dle ČSN 27 4007 (274007), provozních prohlídek dle ČSN 27 4002 (274002), pravidelná preventivní údržby výtahového zařízení, včetně seřízení a mazání - 1x za 3 měsíce, pravidelná preventivní údržba a servis eskalátorů dle ČSN EN 13015+A1 (27 4090), čištění strojovny, prohlubně a střechy klece od nečistot vzniklých běžným provozem výtahu. (nejedná se o čištění po stavbě či přestavbě, toxických látek a průsaků vody) - 1x za 6 měsíců, držení stálé pohotovosti 24 hodin/7 dní vlastní kapacitou zhotovitele, dispečink pro hlášení poruch 24 hod/7 dní, kontrola funkčnosti havarijní komunikace, on-line informační systém o stavu jednotlivých zařízení přístupný zadavateli, vyproštění uvízlých osob s nástupem na vyproštění nejpozději do 60 minut od nahlášení na dispečink 24 hod/7 dní, kontrola funkčnosti zařízení pro vyproštění pasažérů napojené na dispečink zhotovitele, nástup na opravu nejpozději do 2 hodin od nahlášení na dispečink, opravy výtahů, včetně spotřebního materiálu, odborná asistence. | [14 empty] | P | 0
6 | K | 15 | Železná Ruda - Alžbětín - VB, výtah nákladní | měsíc | 36 |  | 0 |  |  | základní |  | 0 | 0 | 0 | 0 | 0 | 4 | K | 0 | ROZPOCET | 0 | 0 | 0 | 0 | 0 | 1 | 0 | 4 | 12
| PP |  | Železná Ruda - Alžbětín - VB, výtah nákladníí, č. 362/99/K/11, typ není, počet stanic není, nosnost 630 kg, rok v. 1999 - Paušální měsíční platba smluvních servisních služeb | [14 empty] | PP | 0
| P |  | Poznámka k položce: Poznámka k položce: Pravidelné odborné prohlídky s cílem zkontrolovat bezpečnou funkci a provoz výtahu - provozní revize, revize, prohlídky a zkoušky UTZ v termínu a rozsahu stanoveném vyhláškou č. 100/1995 Sb. v platném znění, včetně vystavení zpráv o těchto provedených prohlídkách a jejich předání objednateli, pravidelných odborných zkoušek dle ČSN 27 4007 (274007), inspekčních prohlídek dle ČSN 27 4007 (274007), provozních prohlídek dle ČSN 27 4002 (274002), pravidelná preventivní údržby výtahového zařízení, včetně seřízení a mazání - 1x za 3 měsíce, pravidelná preventivní údržba a servis eskalátorů dle ČSN EN 13015+A1 (27 4090), čištění strojovny, prohlubně a střechy klece od nečistot vzniklých běžným provozem výtahu. (nejedná se o čištění po stavbě či přestavbě, toxických látek a průsaků vody) - 1x za 6 měsíců, držení stálé pohotovosti 24 hodin/7 dní vlastní kapacitou zhotovitele, dispečink pro hlášení poruch 24 hod/7 dní, kontrola funkčnosti havarijní komunikace, on-line informační systém o stavu jednotlivých zařízení přístupný zadavateli, vyproštění uvízlých osob s nástupem na vyproštění nejpozději do 60 minut od nahlášení na dispečink 24 hod/7 dní, kontrola funkčnosti zařízení pro vyproštění pasažérů napojené na dispečink zhotovitele, nástup na opravu nejpozději do 2 hodin od nahlášení na dispečink, opravy výtahů, včetně spotřebního materiálu, odborná asistence. | [14 empty] | P | 0

## SO 04 - Výtahy - výrobce ...
{48d9abfb-e1bf-4c81-a3f3-1fd2518c6ffe}
2
| KRYCÍ LIST SOUPISU PRACÍ | [7 empty] | v --- níže se nacházejí doplnkové a pomocné údaje k sestavám --- v | [8 empty] | False
Stavba:
Pozáruční servis a údržba UTZ u OŘ Plzeň 2024 - 2027
Objekt:
SO 04 - Výtahy - výrobce SCHINDLER - servisní prohlídky
| KSO: |  |  |  |  | CC-CZ:
| Místo: |  |  |  |  | Datum: | 20. 2. 2024
| Zadavatel: |  |  |  |  | IČ:
DIČ:
| Uchazeč: |  |  |  |  | IČ: | Vyplň údaj
|  | Vyplň údaj |  |  |  | DIČ: | Vyplň údaj
| Projektant: |  |  |  |  | IČ:
DIČ:
| Zpracovatel: |  |  |  |  | IČ:
DIČ:
Poznámka:
| Cena bez DPH | [5 empty] | 0
|  |  | Základ daně |  |  | Sazba daně | Výše daně
| DPH | základní | 0 |  |  | 21% | 0
|  | snížená | 0 |  |  | 12% | 0
|  | zákl. přenesená | 0 |  |  | 21% | 0
|  | sníž. přenesená | 0 |  |  | 12% | 0
|  | nulová | 0 |  |  | 0% | 0
| Cena s DPH |  |  | v | CZK |  | 0
| Projektant |  |  | Zpracovatel
| Datum a podpis: |  | Razítko | Datum a podpis: |  |  | Razítko
| Objednavatel |  |  | Uchazeč
| Datum a podpis: |  | Razítko | Datum a podpis: |  |  | Razítko
REKAPITULACE ČLENĚNÍ SOUPISU PRACÍ
Stavba:
Pozáruční servis a údržba UTZ u OŘ Plzeň 2024 - 2027
Objekt:
SO 04 - Výtahy - výrobce SCHINDLER - servisní prohlídky
Místo: | [5 empty] | Datum: | 20. 2. 2024
Zadavatel: | [5 empty] | Projektant:
Uchazeč: |  |  | Vyplň údaj |  |  | Zpracovatel:
Kód dílu - Popis | [6 empty] | Cena celkem [CZK]
Náklady ze soupisu prací | [6 empty] | 0 | [11 empty] | -1
SOUPIS PRACÍ
Stavba:
Pozáruční servis a údržba UTZ u OŘ Plzeň 2024 - 2027
Objekt:
SO 04 - Výtahy - výrobce SCHINDLER - servisní prohlídky
Místo: | [5 empty] | Datum: | 20. 2. 2024
Zadavatel: | [5 empty] | Projektant:
Uchazeč: |  |  | Vyplň údaj |  |  | Zpracovatel:
PČ | Typ | Kód | Popis | MJ | Množství | J.cena [CZK] | Cena celkem [CZK] | Cenová soustava |  | DPH | J. Nh [h] | Nh celkem [h] | J. hmotnost [t] | Hmotnost celkem [t] | J. suť [t] | Suť Celkem [t]
Náklady soupisu celkem | [6 empty] | 0 |  |  |  |  | 0 |  | 0 |  | 0 |  | D | -1 | [7 empty] | 0
1 | K | 16 | České Budějovice - výtah osobní, nástupiště 1 | měsíc | 36 |  | 0 |  |  | základní |  | 0 | 0 | 0 | 0 | 0 | 4 | K | 0 | ROZPOCET | 0 | 0 | 0 | 0 | 0 | 1 | 0 | 4 | 1462841183
| PP |  | České Budějovice - výtah osobní, nástupiště 1, č. 11670598, typ S 5000, počet stanic 2, nosnost 1 150 kg, rok v. 2022 - Paušální měsíční platba smluvních servisních služeb | [14 empty] | PP | 0
| P |  | Poznámka k položce: Poznámka k položce: Pravidelné odborné prohlídky s cílem zkontrolovat bezpečnou funkci a provoz výtahu - provozní revize, revize, prohlídky a zkoušky UTZ v termínu a rozsahu stanoveném vyhláškou č. 100/1995 Sb. v platném znění, včetně vystavení zpráv o těchto provedených prohlídkách a jejich předání objednateli, pravidelných odborných zkoušek dle ČSN 27 4007 (274007), inspekčních prohlídek dle ČSN 27 4007 (274007), provozních prohlídek dle ČSN 27 4002 (274002), pravidelná preventivní údržby výtahového zařízení, včetně seřízení a mazání - 1x za 3 měsíce, pravidelná preventivní údržba a servis eskalátorů dle ČSN EN 13015+A1 (27 4090), čištění strojovny, prohlubně a střechy klece od nečistot vzniklých běžným provozem výtahu. (nejedná se o čištění po stavbě či přestavbě, toxických látek a průsaků vody) - 1x za 6 měsíců, držení stálé pohotovosti 24 hodin/7 dní vlastní kapacitou zhotovitele, dispečink pro hlášení poruch 24 hod/7 dní, kontrola funkčnosti havarijní komunikace, on-line informační systém o stavu jednotlivých zařízení přístupný zadavateli, vyproštění uvízlých osob s nástupem na vyproštění nejpozději do 60 minut od nahlášení na dispečink 24 hod/7 dní, kontrola funkčnosti zařízení pro vyproštění pasažérů napojené na dispečink zhotovitele, nástup na opravu nejpozději do 2 hodin od nahlášení na dispečink, opravy výtahů, včetně spotřebního materiálu, odborná asistence. | [14 empty] | P | 0
2 | K | 17 | České Budějovice - výtah osobní, nástupiště 2 | měsíc | 36 |  | 0 |  |  | základní |  | 0 | 0 | 0 | 0 | 0 | 4 | K | 0 | ROZPOCET | 0 | 0 | 0 | 0 | 0 | 1 | 0 | 4 | 2
| PP |  | České Budějovice - výtah osobní, nástupiště 2, č. 10587026, typ S 3100, počet stanic 2, nosnost 630 kg, rok v. 2012 - Paušální měsíční platba smluvních servisních služeb | [14 empty] | PP | 0
| P |  | Poznámka k položce: Poznámka k položce: Pravidelné odborné prohlídky s cílem zkontrolovat bezpečnou funkci a provoz výtahu - provozní revize, revize, prohlídky a zkoušky UTZ v termínu a rozsahu stanoveném vyhláškou č. 100/1995 Sb. v platném znění, včetně vystavení zpráv o těchto provedených prohlídkách a jejich předání objednateli, pravidelných odborných zkoušek dle ČSN 27 4007 (274007), inspekčních prohlídek dle ČSN 27 4007 (274007), provozních prohlídek dle ČSN 27 4002 (274002), pravidelná preventivní údržby výtahového zařízení, včetně seřízení a mazání - 1x za 3 měsíce, pravidelná preventivní údržba a servis eskalátorů dle ČSN EN 13015+A1 (27 4090), čištění strojovny, prohlubně a střechy klece od nečistot vzniklých běžným provozem výtahu. (nejedná se o čištění po stavbě či přestavbě, toxických látek a průsaků vody) - 1x za 6 měsíců, držení stálé pohotovosti 24 hodin/7 dní vlastní kapacitou zhotovitele, dispečink pro hlášení poruch 24 hod/7 dní, kontrola funkčnosti havarijní komunikace, on-line informační systém o stavu jednotlivých zařízení přístupný zadavateli, vyproštění uvízlých osob s nástupem na vyproštění nejpozději do 60 minut od nahlášení na dispečink 24 hod/7 dní, kontrola funkčnosti zařízení pro vyproštění pasažérů napojené na dispečink zhotovitele, nástup na opravu nejpozději do 2 hodin od nahlášení na dispečink, opravy výtahů, včetně spotřebního materiálu, odborná asistence. | [14 empty] | P | 0
3 | K | 18 | České Budějovice - výtah osobní, nástupiště 3 | měsíc | 36 |  | 0 |  |  | základní |  | 0 | 0 | 0 | 0 | 0 | 4 | K | 0 | ROZPOCET | 0 | 0 | 0 | 0 | 0 | 1 | 0 | 4 | 4
| PP |  | České Budějovice - výtah osobní, nástupiště 3, č. 10680737, typ S 3100, počet stanic 2, nosnost 630 kg, rok v. 2013 - Paušální měsíční platba smluvních servisních služeb | [14 empty] | PP | 0
| P |  | Poznámka k položce: Poznámka k položce: Pravidelné odborné prohlídky s cílem zkontrolovat bezpečnou funkci a provoz výtahu - provozní revize, revize, prohlídky a zkoušky UTZ v termínu a rozsahu stanoveném vyhláškou č. 100/1995 Sb. v platném znění, včetně vystavení zpráv o těchto provedených prohlídkách a jejich předání objednateli, pravidelných odborných zkoušek dle ČSN 27 4007 (274007), inspekčních prohlídek dle ČSN 27 4007 (274007), provozních prohlídek dle ČSN 27 4002 (274002), pravidelná preventivní údržby výtahového zařízení, včetně seřízení a mazání - 1x za 3 měsíce, pravidelná preventivní údržba a servis eskalátorů dle ČSN EN 13015+A1 (27 4090), čištění strojovny, prohlubně a střechy klece od nečistot vzniklých běžným provozem výtahu. (nejedná se o čištění po stavbě či přestavbě, toxických látek a průsaků vody) - 1x za 6 měsíců, držení stálé pohotovosti 24 hodin/7 dní vlastní kapacitou zhotovitele, dispečink pro hlášení poruch 24 hod/7 dní, kontrola funkčnosti havarijní komunikace, on-line informační systém o stavu jednotlivých zařízení přístupný zadavateli, vyproštění uvízlých osob s nástupem na vyproštění nejpozději do 60 minut od nahlášení na dispečink 24 hod/7 dní, kontrola funkčnosti zařízení pro vyproštění pasažérů napojené na dispečink zhotovitele, nástup na opravu nejpozději do 2 hodin od nahlášení na dispečink, opravy výtahů, včetně spotřebního materiálu, odborná asistence. | [14 empty] | P | 0
4 | K | 19 | České Budějovice - výtah osobní, nástupiště 4 | měsíc | 36 |  | 0 |  |  | základní |  | 0 | 0 | 0 | 0 | 0 | 4 | K | 0 | ROZPOCET | 0 | 0 | 0 | 0 | 0 | 1 | 0 | 4 | 6
| PP |  | České Budějovice - výtah osobní, nástupiště 4, č. 10587026-1, typ S 3100, počet stanic 2, nosnost 630 kg, rok v. 2012 - Paušální měsíční platba smluvních servisních služeb | [14 empty] | PP | 0
| P |  | Poznámka k položce: Poznámka k položce: Pravidelné odborné prohlídky s cílem zkontrolovat bezpečnou funkci a provoz výtahu - provozní revize, revize, prohlídky a zkoušky UTZ v termínu a rozsahu stanoveném vyhláškou č. 100/1995 Sb. v platném znění, včetně vystavení zpráv o těchto provedených prohlídkách a jejich předání objednateli, pravidelných odborných zkoušek dle ČSN 27 4007 (274007), inspekčních prohlídek dle ČSN 27 4007 (274007), provozních prohlídek dle ČSN 27 4002 (274002), pravidelná preventivní údržby výtahového zařízení, včetně seřízení a mazání - 1x za 3 měsíce, pravidelná preventivní údržba a servis eskalátorů dle ČSN EN 13015+A1 (27 4090), čištění strojovny, prohlubně a střechy klece od nečistot vzniklých běžným provozem výtahu. (nejedná se o čištění po stavbě či přestavbě, toxických látek a průsaků vody) - 1x za 6 měsíců, držení stálé pohotovosti 24 hodin/7 dní vlastní kapacitou zhotovitele, dispečink pro hlášení poruch 24 hod/7 dní, kontrola funkčnosti havarijní komunikace, on-line informační systém o stavu jednotlivých zařízení přístupný zadavateli, vyproštění uvízlých osob s nástupem na vyproštění nejpozději do 60 minut od nahlášení na dispečink 24 hod/7 dní, kontrola funkčnosti zařízení pro vyproštění pasažérů napojené na dispečink zhotovitele, nástup na opravu nejpozději do 2 hodin od nahlášení na dispečink, opravy výtahů, včetně spotřebního materiálu, odborná asistence. | [14 empty] | P | 0
5 | K | 20 | České Budějovice - výtah osobní, Jižní věž | měsíc | 36 |  | 0 |  |  | základní |  | 0 | 0 | 0 | 0 | 0 | 4 | K | 0 | ROZPOCET | 0 | 0 | 0 | 0 | 0 | 1 | 0 | 4 | -911711221
| PP |  | České Budějovice - výtah osobní, Jižní věž, č. 11670601, typ S 3000, počet stanic 3, nosnost 400 kg, rok v. 2022 - Paušální měsíční platba smluvních servisních služeb | [14 empty] | PP | 0
| P |  | Poznámka k položce: Poznámka k položce: Pravidelné odborné prohlídky s cílem zkontrolovat bezpečnou funkci a provoz výtahu - provozní revize, revize, prohlídky a zkoušky UTZ v termínu a rozsahu stanoveném vyhláškou č. 100/1995 Sb. v platném znění, včetně vystavení zpráv o těchto provedených prohlídkách a jejich předání objednateli, pravidelných odborných zkoušek dle ČSN 27 4007 (274007), inspekčních prohlídek dle ČSN 27 4007 (274007), provozních prohlídek dle ČSN 27 4002 (274002), pravidelná preventivní údržby výtahového zařízení, včetně seřízení a mazání - 1x za 3 měsíce, pravidelná preventivní údržba a servis eskalátorů dle ČSN EN 13015+A1 (27 4090), čištění strojovny, prohlubně a střechy klece od nečistot vzniklých běžným provozem výtahu. (nejedná se o čištění po stavbě či přestavbě, toxických látek a průsaků vody) - 1x za 6 měsíců, držení stálé pohotovosti 24 hodin/7 dní vlastní kapacitou zhotovitele, dispečink pro hlášení poruch 24 hod/7 dní, kontrola funkčnosti havarijní komunikace, on-line informační systém o stavu jednotlivých zařízení přístupný zadavateli, vyproštění uvízlých osob s nástupem na vyproštění nejpozději do 60 minut od nahlášení na dispečink 24 hod/7 dní, kontrola funkčnosti zařízení pro vyproštění pasažérů napojené na dispečink zhotovitele, nástup na opravu nejpozději do 2 hodin od nahlášení na dispečink, opravy výtahů, včetně spotřebního materiálu, odborná asistence. | [14 empty] | P | 0
6 | K | 21 | Chotoviny - výtah osobní, nástupiště 1 | měsíc | 36 |  | 0 |  |  | základní |  | 0 | 0 | 0 | 0 | 0 | 4 | K | 0 | ROZPOCET | 0 | 0 | 0 | 0 | 0 | 1 | 0 | 4 | 8
| PP |  | Chotoviny - výtah osobní, nástupiště 1, č. 10747174, typ S 3300, počet stanic 2, nosnost 1 125 kg, rok v. 2014 - Paušální měsíční platba smluvních servisních služeb | [14 empty] | PP | 0
| P |  | Poznámka k položce: Poznámka k položce: Pravidelné odborné prohlídky s cílem zkontrolovat bezpečnou funkci a provoz výtahu - provozní revize, revize, prohlídky a zkoušky UTZ v termínu a rozsahu stanoveném vyhláškou č. 100/1995 Sb. v platném znění, včetně vystavení zpráv o těchto provedených prohlídkách a jejich předání objednateli, pravidelných odborných zkoušek dle ČSN 27 4007 (274007), inspekčních prohlídek dle ČSN 27 4007 (274007), provozních prohlídek dle ČSN 27 4002 (274002), pravidelná preventivní údržby výtahového zařízení, včetně seřízení a mazání - 1x za 3 měsíce, pravidelná preventivní údržba a servis eskalátorů dle ČSN EN 13015+A1 (27 4090), čištění strojovny, prohlubně a střechy klece od nečistot vzniklých běžným provozem výtahu. (nejedná se o čištění po stavbě či přestavbě, toxických látek a průsaků vody) - 1x za 6 měsíců, držení stálé pohotovosti 24 hodin/7 dní vlastní kapacitou zhotovitele, dispečink pro hlášení poruch 24 hod/7 dní, kontrola funkčnosti havarijní komunikace, on-line informační systém o stavu jednotlivých zařízení přístupný zadavateli, vyproštění uvízlých osob s nástupem na vyproštění nejpozději do 60 minut od nahlášení na dispečink 24 hod/7 dní, kontrola funkčnosti zařízení pro vyproštění pasažérů napojené na dispečink zhotovitele, nástup na opravu nejpozději do 2 hodin od nahlášení na dispečink, opravy výtahů, včetně spotřebního materiálu, odborná asistence. | [14 empty] | P | 0
7 | K | 22 | Plzeň, Sušická 25 - výtah osobní | měsíc | 36 |  | 0 |  |  | základní |  | 0 | 0 | 0 | 0 | 0 | 4 | K | 0 | ROZPOCET | 0 | 0 | 0 | 0 | 0 | 1 | 0 | 4 | 10
| PP |  | Plzeň, Sušická 25, výtah osobní, č. 10713363, typ S 3100, počet stanic 5, nosnost 630 kg, rok v. 2013 - Paušální měsíční platba smluvních servisních služeb | [14 empty] | PP | 0
| P |  | Poznámka k položce: Poznámka k položce: Pravidelné odborné prohlídky s cílem zkontrolovat bezpečnou funkci a provoz výtahu - provozní revize, revize, prohlídky a zkoušky UTZ v termínu a rozsahu stanoveném vyhláškou č. 100/1995 Sb. v platném znění, včetně vystavení zpráv o těchto provedených prohlídkách a jejich předání objednateli, pravidelných odborných zkoušek dle ČSN 27 4007 (274007), inspekčních prohlídek dle ČSN 27 4007 (274007), provozních prohlídek dle ČSN 27 4002 (274002), pravidelná preventivní údržby výtahového zařízení, včetně seřízení a mazání - 1x za 3 měsíce, pravidelná preventivní údržba a servis eskalátorů dle ČSN EN 13015+A1 (27 4090), čištění strojovny, prohlubně a střechy klece od nečistot vzniklých běžným provozem výtahu. (nejedná se o čištění po stavbě či přestavbě, toxických látek a průsaků vody) - 1x za 6 měsíců, držení stálé pohotovosti 24 hodin/7 dní vlastní kapacitou zhotovitele, dispečink pro hlášení poruch 24 hod/7 dní, kontrola funkčnosti havarijní komunikace, on-line informační systém o stavu jednotlivých zařízení přístupný zadavateli, vyproštění uvízlých osob s nástupem na vyproštění nejpozději do 60 minut od nahlášení na dispečink 24 hod/7 dní, kontrola funkčnosti zařízení pro vyproštění pasažérů napojené na dispečink zhotovitele, nástup na opravu nejpozději do 2 hodin od nahlášení na dispečink, opravy výtahů, včetně spotřebního materiálu, odborná asistence. | [14 empty] | P | 0
8 | K | 23 | Plzeň Jižní předm. - výtah osobní, nástupiště 1, Hálkova | měsíc | 36 |  | 0 |  |  | základní |  | 0 | 0 | 0 | 0 | 0 | 4 | K | 0 | ROZPOCET | 0 | 0 | 0 | 0 | 0 | 1 | 0 | 4 | 12
| PP |  | Plzeň Jižní předm. - výtah osobní, nástupiště 1, Hálkova, č. 10617241, typ S 5400, počet stanic 2, nosnost 630 kg, rok v. 2013 - Paušální měsíční platba smluvních servisních služeb | [14 empty] | PP | 0
| P |  | Poznámka k položce: Poznámka k položce: Pravidelné odborné prohlídky s cílem zkontrolovat bezpečnou funkci a provoz výtahu - provozní revize, revize, prohlídky a zkoušky UTZ v termínu a rozsahu stanoveném vyhláškou č. 100/1995 Sb. v platném znění, včetně vystavení zpráv o těchto provedených prohlídkách a jejich předání objednateli, pravidelných odborných zkoušek dle ČSN 27 4007 (274007), inspekčních prohlídek dle ČSN 27 4007 (274007), provozních prohlídek dle ČSN 27 4002 (274002), pravidelná preventivní údržby výtahového zařízení, včetně seřízení a mazání - 1x za 3 měsíce, pravidelná preventivní údržba a servis eskalátorů dle ČSN EN 13015+A1 (27 4090), čištění strojovny, prohlubně a střechy klece od nečistot vzniklých běžným provozem výtahu. (nejedná se o čištění po stavbě či přestavbě, toxických látek a průsaků vody) - 1x za 6 měsíců, držení stálé pohotovosti 24 hodin/7 dní vlastní kapacitou zhotovitele, dispečink pro hlášení poruch 24 hod/7 dní, kontrola funkčnosti havarijní komunikace, on-line informační systém o stavu jednotlivých zařízení přístupný zadavateli, vyproštění uvízlých osob s nástupem na vyproštění nejpozději do 60 minut od nahlášení na dispečink 24 hod/7 dní, kontrola funkčnosti zařízení pro vyproštění pasažérů napojené na dispečink zhotovitele, nástup na opravu nejpozději do 2 hodin od nahlášení na dispečink, opravy výtahů, včetně spotřebního materiálu, odborná asistence. | [14 empty] | P | 0
10 | K | 24 | Plzeň Jižní předm. - výtah osobní, nástupiště 4, Borská | měsíc | 36 |  | 0 |  |  | základní |  | 0 | 0 | 0 | 0 | 0 | 4 | K | 0 | ROZPOCET | 0 | 0 | 0 | 0 | 0 | 1 | 0 | 4 | 16
| PP |  | Plzeň Jižní předm. - výtah osobní, nástupiště 4, Borská, č. 10617240, typ S 5400, počet stanic 2, nosnost 630 kg, rok v. 2013 - Paušální měsíční platba smluvních servisních služeb | [14 empty] | PP | 0
| P |  | Poznámka k položce: Poznámka k položce: Pravidelné odborné prohlídky s cílem zkontrolovat bezpečnou funkci a provoz výtahu - provozní revize, revize, prohlídky a zkoušky UTZ v termínu a rozsahu stanoveném vyhláškou č. 100/1995 Sb. v platném znění, včetně vystavení zpráv o těchto provedených prohlídkách a jejich předání objednateli, pravidelných odborných zkoušek dle ČSN 27 4007 (274007), inspekčních prohlídek dle ČSN 27 4007 (274007), provozních prohlídek dle ČSN 27 4002 (274002), pravidelná preventivní údržby výtahového zařízení, včetně seřízení a mazání - 1x za 3 měsíce, pravidelná preventivní údržba a servis eskalátorů dle ČSN EN 13015+A1 (27 4090), čištění strojovny, prohlubně a střechy klece od nečistot vzniklých běžným provozem výtahu. (nejedná se o čištění po stavbě či přestavbě, toxických látek a průsaků vody) - 1x za 6 měsíců, držení stálé pohotovosti 24 hodin/7 dní vlastní kapacitou zhotovitele, dispečink pro hlášení poruch 24 hod/7 dní, kontrola funkčnosti havarijní komunikace, on-line informační systém o stavu jednotlivých zařízení přístupný zadavateli, vyproštění uvízlých osob s nástupem na vyproštění nejpozději do 60 minut od nahlášení na dispečink 24 hod/7 dní, kontrola funkčnosti zařízení pro vyproštění pasažérů napojené na dispečink zhotovitele, nástup na opravu nejpozději do 2 hodin od nahlášení na dispečink, opravy výtahů, včetně spotřebního materiálu, odborná asistence. | [14 empty] | P | 0
9 | K | 25 | Plzeň Jižní př.1584-VB (východ) - výtah osobní | měsíc | 36 |  | 0 |  |  | základní |  | 0 | 0 | 0 | 0 | 0 | 4 | K | 0 | ROZPOCET | 0 | 0 | 0 | 0 | 0 | 1 | 0 | 4 | 14
| PP |  | Plzeň Jižní př.1584-VB (východ) - výtah osobní č. 10617239, typ S 5400, počet stanic 2, nosnost 630 kg, rok v. 2013 - Paušální měsíční platba smluvních servisních služeb | [14 empty] | PP | 0
| P |  | Poznámka k položce: Poznámka k položce: Pravidelné odborné prohlídky s cílem zkontrolovat bezpečnou funkci a provoz výtahu - provozní revize, revize, prohlídky a zkoušky UTZ v termínu a rozsahu stanoveném vyhláškou č. 100/1995 Sb. v platném znění, včetně vystavení zpráv o těchto provedených prohlídkách a jejich předání objednateli, pravidelných odborných zkoušek dle ČSN 27 4007 (274007), inspekčních prohlídek dle ČSN 27 4007 (274007), provozních prohlídek dle ČSN 27 4002 (274002), pravidelná preventivní údržby výtahového zařízení, včetně seřízení a mazání - 1x za 3 měsíce, pravidelná preventivní údržba a servis eskalátorů dle ČSN EN 13015+A1 (27 4090), čištění strojovny, prohlubně a střechy klece od nečistot vzniklých běžným provozem výtahu. (nejedná se o čištění po stavbě či přestavbě, toxických látek a průsaků vody) - 1x za 6 měsíců, držení stálé pohotovosti 24 hodin/7 dní vlastní kapacitou zhotovitele, dispečink pro hlášení poruch 24 hod/7 dní, kontrola funkčnosti havarijní komunikace, on-line informační systém o stavu jednotlivých zařízení přístupný zadavateli, vyproštění uvízlých osob s nástupem na vyproštění nejpozději do 60 minut od nahlášení na dispečink 24 hod/7 dní, kontrola funkčnosti zařízení pro vyproštění pasažérů napojené na dispečink zhotovitele, nástup na opravu nejpozději do 2 hodin od nahlášení na dispečink, opravy výtahů, včetně spotřebního materiálu, odborná asistence. | [14 empty] | P | 0
11 | K | 26 | Plzeň hl.n. - výtah osobní, nástupiště 1 (Z) | měsíc | 36 |  | 0 |  |  | základní |  | 0 | 0 | 0 | 0 | 0 | 4 | K | 0 | ROZPOCET | 0 | 0 | 0 | 0 | 0 | 1 | 0 | 4 | 18
| PP |  | Plzeň hl.n. - výtah osobní, nástupiště 1 (Z), č. 10617245, typ S 5400, počet stanic 2, nosnost 1 000 kg, rok v. 2013 - Paušální měsíční platba smluvních servisních služeb | [14 empty] | PP | 0
| P |  | Poznámka k položce: Poznámka k položce: Pravidelné odborné prohlídky s cílem zkontrolovat bezpečnou funkci a provoz výtahu - provozní revize, revize, prohlídky a zkoušky UTZ v termínu a rozsahu stanoveném vyhláškou č. 100/1995 Sb. v platném znění, včetně vystavení zpráv o těchto provedených prohlídkách a jejich předání objednateli, pravidelných odborných zkoušek dle ČSN 27 4007 (274007), inspekčních prohlídek dle ČSN 27 4007 (274007), provozních prohlídek dle ČSN 27 4002 (274002), pravidelná preventivní údržby výtahového zařízení, včetně seřízení a mazání - 1x za 3 měsíce, pravidelná preventivní údržba a servis eskalátorů dle ČSN EN 13015+A1 (27 4090), čištění strojovny, prohlubně a střechy klece od nečistot vzniklých běžným provozem výtahu. (nejedná se o čištění po stavbě či přestavbě, toxických látek a průsaků vody) - 1x za 6 měsíců, držení stálé pohotovosti 24 hodin/7 dní vlastní kapacitou zhotovitele, dispečink pro hlášení poruch 24 hod/7 dní, kontrola funkčnosti havarijní komunikace, on-line informační systém o stavu jednotlivých zařízení přístupný zadavateli, vyproštění uvízlých osob s nástupem na vyproštění nejpozději do 60 minut od nahlášení na dispečink 24 hod/7 dní, kontrola funkčnosti zařízení pro vyproštění pasažérů napojené na dispečink zhotovitele, nástup na opravu nejpozději do 2 hodin od nahlášení na dispečink, opravy výtahů, včetně spotřebního materiálu, odborná asistence. | [14 empty] | P | 0
12 | K | 27 | Plzeň hl.n. - výtah osobní, nástupiště 2 (Z) | měsíc | 36 |  | 0 |  |  | základní |  | 0 | 0 | 0 | 0 | 0 | 4 | K | 0 | ROZPOCET | 0 | 0 | 0 | 0 | 0 | 1 | 0 | 4 | 20
| PP |  | Plzeň hl.n. - výtah osobní, nástupiště 2 (Z), č. 10617244, typ S 5400, počet stanic 2, nosnost 1 000 kg, rok v. 2012 - Paušální měsíční platba smluvních servisních služeb | [14 empty] | PP | 0
| P |  | Poznámka k položce: Poznámka k položce: Pravidelné odborné prohlídky s cílem zkontrolovat bezpečnou funkci a provoz výtahu - provozní revize, revize, prohlídky a zkoušky UTZ v termínu a rozsahu stanoveném vyhláškou č. 100/1995 Sb. v platném znění, včetně vystavení zpráv o těchto provedených prohlídkách a jejich předání objednateli, pravidelných odborných zkoušek dle ČSN 27 4007 (274007), inspekčních prohlídek dle ČSN 27 4007 (274007), provozních prohlídek dle ČSN 27 4002 (274002), pravidelná preventivní údržby výtahového zařízení, včetně seřízení a mazání - 1x za 3 měsíce, pravidelná preventivní údržba a servis eskalátorů dle ČSN EN 13015+A1 (27 4090), čištění strojovny, prohlubně a střechy klece od nečistot vzniklých běžným provozem výtahu. (nejedná se o čištění po stavbě či přestavbě, toxických látek a průsaků vody) - 1x za 6 měsíců, držení stálé pohotovosti 24 hodin/7 dní vlastní kapacitou zhotovitele, dispečink pro hlášení poruch 24 hod/7 dní, kontrola funkčnosti havarijní komunikace, on-line informační systém o stavu jednotlivých zařízení přístupný zadavateli, vyproštění uvízlých osob s nástupem na vyproštění nejpozději do 60 minut od nahlášení na dispečink 24 hod/7 dní, kontrola funkčnosti zařízení pro vyproštění pasažérů napojené na dispečink zhotovitele, nástup na opravu nejpozději do 2 hodin od nahlášení na dispečink, opravy výtahů, včetně spotřebního materiálu, odborná asistence. | [14 empty] | P | 0
13 | K | 28 | Plzeň hl.n. - výtah osobní, nástupiště 6 (Z) | měsíc | 36 |  | 0 |  |  | základní |  | 0 | 0 | 0 | 0 | 0 | 4 | K | 0 | ROZPOCET | 0 | 0 | 0 | 0 | 0 | 1 | 0 | 4 | 22
| PP |  | Plzeň hl.n. - výtah osobní, nástupiště 6 (Z), č. 10617243, typ S 5400, počet stanic 2, nosnost 1 000 kg, rok v. 2012 - Paušální měsíční platba smluvních servisních služeb | [14 empty] | PP | 0
| P |  | Poznámka k položce: Poznámka k položce: Pravidelné odborné prohlídky s cílem zkontrolovat bezpečnou funkci a provoz výtahu - provozní revize, revize, prohlídky a zkoušky UTZ v termínu a rozsahu stanoveném vyhláškou č. 100/1995 Sb. v platném znění, včetně vystavení zpráv o těchto provedených prohlídkách a jejich předání objednateli, pravidelných odborných zkoušek dle ČSN 27 4007 (274007), inspekčních prohlídek dle ČSN 27 4007 (274007), provozních prohlídek dle ČSN 27 4002 (274002), pravidelná preventivní údržby výtahového zařízení, včetně seřízení a mazání - 1x za 3 měsíce, pravidelná preventivní údržba a servis eskalátorů dle ČSN EN 13015+A1 (27 4090), čištění strojovny, prohlubně a střechy klece od nečistot vzniklých běžným provozem výtahu. (nejedná se o čištění po stavbě či přestavbě, toxických látek a průsaků vody) - 1x za 6 měsíců, držení stálé pohotovosti 24 hodin/7 dní vlastní kapacitou zhotovitele, dispečink pro hlášení poruch 24 hod/7 dní, kontrola funkčnosti havarijní komunikace, on-line informační systém o stavu jednotlivých zařízení přístupný zadavateli, vyproštění uvízlých osob s nástupem na vyproštění nejpozději do 60 minut od nahlášení na dispečink 24 hod/7 dní, kontrola funkčnosti zařízení pro vyproštění pasažérů napojené na dispečink zhotovitele, nástup na opravu nejpozději do 2 hodin od nahlášení na dispečink, opravy výtahů, včetně spotřebního materiálu, odborná asistence. | [14 empty] | P | 0
14 | K | 29 | Plzeň hl.n. - výtah osobní, Železniční | měsíc | 36 |  | 0 |  |  | základní |  | 0 | 0 | 0 | 0 | 0 | 4 | K | 0 | ROZPOCET | 0 | 0 | 0 | 0 | 0 | 1 | 0 | 4 | 24
| PP |  | Plzeň hl.n. - výtah osobní, Železniční, č. 10617242, typ S 5400, počet stanic 2, nosnost 1 000 kg, rok v. 2014 - Paušální měsíční platba smluvních servisních služeb | [14 empty] | PP | 0
| P |  | Poznámka k položce: Poznámka k položce: Pravidelné odborné prohlídky s cílem zkontrolovat bezpečnou funkci a provoz výtahu - provozní revize, revize, prohlídky a zkoušky UTZ v termínu a rozsahu stanoveném vyhláškou č. 100/1995 Sb. v platném znění, včetně vystavení zpráv o těchto provedených prohlídkách a jejich předání objednateli, pravidelných odborných zkoušek dle ČSN 27 4007 (274007), inspekčních prohlídek dle ČSN 27 4007 (274007), provozních prohlídek dle ČSN 27 4002 (274002), pravidelná preventivní údržby výtahového zařízení, včetně seřízení a mazání - 1x za 3 měsíce, pravidelná preventivní údržba a servis eskalátorů dle ČSN EN 13015+A1 (27 4090), čištění strojovny, prohlubně a střechy klece od nečistot vzniklých běžným provozem výtahu. (nejedná se o čištění po stavbě či přestavbě, toxických látek a průsaků vody) - 1x za 6 měsíců, držení stálé pohotovosti 24 hodin/7 dní vlastní kapacitou zhotovitele, dispečink pro hlášení poruch 24 hod/7 dní, kontrola funkčnosti havarijní komunikace, on-line informační systém o stavu jednotlivých zařízení přístupný zadavateli, vyproštění uvízlých osob s nástupem na vyproštění nejpozději do 60 minut od nahlášení na dispečink 24 hod/7 dní, kontrola funkčnosti zařízení pro vyproštění pasažérů napojené na dispečink zhotovitele, nástup na opravu nejpozději do 2 hodin od nahlášení na dispečink, opravy výtahů, včetně spotřebního materiálu, odborná asistence. | [14 empty] | P | 0
15 | K | 30 | Plzeň hl.n. - výtah osobní, nástupiště 1 (V) | měsíc; | 36 |  | 0 |  |  | základní |  | 0 | 0 | 0 | 0 | 0 | 4 | K | 0 | ROZPOCET | 0 | 0 | 0 | 0 | 0 | 1 | 0 | 4 | 26
| PP |  | Plzeň hl.n. - výtah osobní, nástupiště 1 (V), č. 10821298, typ S 3300, počet stanic 2, nosnost 1 125 kg, rok v. 2017 - Paušální měsíční platba smluvních servisních služeb | [14 empty] | PP | 0
| P |  | Poznámka k položce: Poznámka k položce: Pravidelné odborné prohlídky s cílem zkontrolovat bezpečnou funkci a provoz výtahu - provozní revize, revize, prohlídky a zkoušky UTZ v termínu a rozsahu stanoveném vyhláškou č. 100/1995 Sb. v platném znění, včetně vystavení zpráv o těchto provedených prohlídkách a jejich předání objednateli, pravidelných odborných zkoušek dle ČSN 27 4007 (274007), inspekčních prohlídek dle ČSN 27 4007 (274007), provozních prohlídek dle ČSN 27 4002 (274002), pravidelná preventivní údržby výtahového zařízení, včetně seřízení a mazání - 1x za 3 měsíce, pravidelná preventivní údržba a servis eskalátorů dle ČSN EN 13015+A1 (27 4090), čištění strojovny, prohlubně a střechy klece od nečistot vzniklých běžným provozem výtahu. (nejedná se o čištění po stavbě či přestavbě, toxických látek a průsaků vody) - 1x za 6 měsíců, držení stálé pohotovosti 24 hodin/7 dní vlastní kapacitou zhotovitele, dispečink pro hlášení poruch 24 hod/7 dní, kontrola funkčnosti havarijní komunikace, on-line informační systém o stavu jednotlivých zařízení přístupný zadavateli, vyproštění uvízlých osob s nástupem na vyproštění nejpozději do 60 minut od nahlášení na dispečink 24 hod/7 dní, kontrola funkčnosti zařízení pro vyproštění pasažérů napojené na dispečink zhotovitele, nástup na opravu nejpozději do 2 hodin od nahlášení na dispečink, opravy výtahů, včetně spotřebního materiálu, odborná asistence. | [14 empty] | P | 0
16 | K | 31 | Plzeň hl.n. - výtah osobní, nástupiště 2 (V) | měsíc | 36 |  | 0 |  |  | základní |  | 0 | 0 | 0 | 0 | 0 | 4 | K | 0 | ROZPOCET | 0 | 0 | 0 | 0 | 0 | 1 | 0 | 4 | 28
| PP |  | Plzeň hl.n. - výtah osobní, nástupiště 2 (V), č. 10820197, typ S 3300, počet stanic 2, nosnost 1 125 kg, rok v. 2017 - Paušální měsíční platba smluvních servisních služeb | [14 empty] | PP | 0
| P |  | Poznámka k položce: Poznámka k položce: Pravidelné odborné prohlídky s cílem zkontrolovat bezpečnou funkci a provoz výtahu - provozní revize, revize, prohlídky a zkoušky UTZ v termínu a rozsahu stanoveném vyhláškou č. 100/1995 Sb. v platném znění, včetně vystavení zpráv o těchto provedených prohlídkách a jejich předání objednateli, pravidelných odborných zkoušek dle ČSN 27 4007 (274007), inspekčních prohlídek dle ČSN 27 4007 (274007), provozních prohlídek dle ČSN 27 4002 (274002), pravidelná preventivní údržby výtahového zařízení, včetně seřízení a mazání - 1x za 3 měsíce, pravidelná preventivní údržba a servis eskalátorů dle ČSN EN 13015+A1 (27 4090), čištění strojovny, prohlubně a střechy klece od nečistot vzniklých běžným provozem výtahu. (nejedná se o čištění po stavbě či přestavbě, toxických látek a průsaků vody) - 1x za 6 měsíců, držení stálé pohotovosti 24 hodin/7 dní vlastní kapacitou zhotovitele, dispečink pro hlášení poruch 24 hod/7 dní, kontrola funkčnosti havarijní komunikace, on-line informační systém o stavu jednotlivých zařízení přístupný zadavateli, vyproštění uvízlých osob s nástupem na vyproštění nejpozději do 60 minut od nahlášení na dispečink 24 hod/7 dní, kontrola funkčnosti zařízení pro vyproštění pasažérů napojené na dispečink zhotovitele, nástup na opravu nejpozději do 2 hodin od nahlášení na dispečink, opravy výtahů, včetně spotřebního materiálu, odborná asistence. | [14 empty] | P | 0
17 | K | 32 | Plzeň hl.n. - výtah osobní, nástupiště 3 (V) | měsíc | 36 |  | 0 |  |  | základní |  | 0 | 0 | 0 | 0 | 0 | 4 | K | 0 | ROZPOCET | 0 | 0 | 0 | 0 | 0 | 1 | 0 | 4 | 30
| PP |  | Plzeň hl.n. - výtah osobní, nástupiště 3 (V), č. 10821296, typ S 3300, počet stanic 2, nosnost 1 125 kg, rok v. 2017 - Paušální měsíční platba smluvních servisních služeb | [14 empty] | PP | 0
| P |  | Poznámka k položce: Poznámka k položce: Pravidelné odborné prohlídky s cílem zkontrolovat bezpečnou funkci a provoz výtahu - provozní revize, revize, prohlídky a zkoušky UTZ v termínu a rozsahu stanoveném vyhláškou č. 100/1995 Sb. v platném znění, včetně vystavení zpráv o těchto provedených prohlídkách a jejich předání objednateli, pravidelných odborných zkoušek dle ČSN 27 4007 (274007), inspekčních prohlídek dle ČSN 27 4007 (274007), provozních prohlídek dle ČSN 27 4002 (274002), pravidelná preventivní údržby výtahového zařízení, včetně seřízení a mazání - 1x za 3 měsíce, pravidelná preventivní údržba a servis eskalátorů dle ČSN EN 13015+A1 (27 4090), čištění strojovny, prohlubně a střechy klece od nečistot vzniklých běžným provozem výtahu. (nejedná se o čištění po stavbě či přestavbě, toxických látek a průsaků vody) - 1x za 6 měsíců, držení stálé pohotovosti 24 hodin/7 dní vlastní kapacitou zhotovitele, dispečink pro hlášení poruch 24 hod/7 dní, kontrola funkčnosti havarijní komunikace, on-line informační systém o stavu jednotlivých zařízení přístupný zadavateli, vyproštění uvízlých osob s nástupem na vyproštění nejpozději do 60 minut od nahlášení na dispečink 24 hod/7 dní, kontrola funkčnosti zařízení pro vyproštění pasažérů napojené na dispečink zhotovitele, nástup na opravu nejpozději do 2 hodin od nahlášení na dispečink, opravy výtahů, včetně spotřebního materiálu, odborná asistence. | [14 empty] | P | 0
18 | K | 33 | Plzeň hl.n. - výtah osobní, nástupiště 4 (V) | měsíc | 36 |  | 0 |  |  | základní |  | 0 | 0 | 0 | 0 | 0 | 4 | K | 0 | ROZPOCET | 0 | 0 | 0 | 0 | 0 | 1 | 0 | 4 | 32
| PP |  | Plzeň hl.n. - výtah osobní, nástupiště 4 (V), č. 10821295, typ S 3300, počet stanic 2, nosnost 1 125 kg, rok v. 2017 - Paušální měsíční platba smluvních servisních služeb | [14 empty] | PP | 0
| P |  | Poznámka k položce: Poznámka k položce: Pravidelné odborné prohlídky s cílem zkontrolovat bezpečnou funkci a provoz výtahu - provozní revize, revize, prohlídky a zkoušky UTZ v termínu a rozsahu stanoveném vyhláškou č. 100/1995 Sb. v platném znění, včetně vystavení zpráv o těchto provedených prohlídkách a jejich předání objednateli, pravidelných odborných zkoušek dle ČSN 27 4007 (274007), inspekčních prohlídek dle ČSN 27 4007 (274007), provozních prohlídek dle ČSN 27 4002 (274002), pravidelná preventivní údržby výtahového zařízení, včetně seřízení a mazání - 1x za 3 měsíce, pravidelná preventivní údržba a servis eskalátorů dle ČSN EN 13015+A1 (27 4090), čištění strojovny, prohlubně a střechy klece od nečistot vzniklých běžným provozem výtahu. (nejedná se o čištění po stavbě či přestavbě, toxických látek a průsaků vody) - 1x za 6 měsíců, držení stálé pohotovosti 24 hodin/7 dní vlastní kapacitou zhotovitele, dispečink pro hlášení poruch 24 hod/7 dní, kontrola funkčnosti havarijní komunikace, on-line informační systém o stavu jednotlivých zařízení přístupný zadavateli, vyproštění uvízlých osob s nástupem na vyproštění nejpozději do 60 minut od nahlášení na dispečink 24 hod/7 dní, kontrola funkčnosti zařízení pro vyproštění pasažérů napojené na dispečink zhotovitele, nástup na opravu nejpozději do 2 hodin od nahlášení na dispečink, opravy výtahů, včetně spotřebního materiálu, odborná asistence. | [14 empty] | P | 0
19 | K | 34 | Plzeň hl.n. - výtah osobní, nástupiště 5 (V) | měsíc | 36 |  | 0 |  |  | základní |  | 0 | 0 | 0 | 0 | 0 | 4 | K | 0 | ROZPOCET | 0 | 0 | 0 | 0 | 0 | 1 | 0 | 4 | 34
| PP |  | Plzeň hl.n. - výtah osobní, nástupiště 5 (V), č. 11122106, typ S 3300, počet stanic 2, nosnost 1 125 kg, rok v. 2018 - Paušální měsíční platba smluvních servisních služeb | [14 empty] | PP | 0
| P |  | Poznámka k položce: Poznámka k položce: Pravidelné odborné prohlídky s cílem zkontrolovat bezpečnou funkci a provoz výtahu - provozní revize, revize, prohlídky a zkoušky UTZ v termínu a rozsahu stanoveném vyhláškou č. 100/1995 Sb. v platném znění, včetně vystavení zpráv o těchto provedených prohlídkách a jejich předání objednateli, pravidelných odborných zkoušek dle ČSN 27 4007 (274007), inspekčních prohlídek dle ČSN 27 4007 (274007), provozních prohlídek dle ČSN 27 4002 (274002), pravidelná preventivní údržby výtahového zařízení, včetně seřízení a mazání - 1x za 3 měsíce, pravidelná preventivní údržba a servis eskalátorů dle ČSN EN 13015+A1 (27 4090), čištění strojovny, prohlubně a střechy klece od nečistot vzniklých běžným provozem výtahu. (nejedná se o čištění po stavbě či přestavbě, toxických látek a průsaků vody) - 1x za 6 měsíců, držení stálé pohotovosti 24 hodin/7 dní vlastní kapacitou zhotovitele, dispečink pro hlášení poruch 24 hod/7 dní, kontrola funkčnosti havarijní komunikace, on-line informační systém o stavu jednotlivých zařízení přístupný zadavateli, vyproštění uvízlých osob s nástupem na vyproštění nejpozději do 60 minut od nahlášení na dispečink 24 hod/7 dní, kontrola funkčnosti zařízení pro vyproštění pasažérů napojené na dispečink zhotovitele, nástup na opravu nejpozději do 2 hodin od nahlášení na dispečink, opravy výtahů, včetně spotřebního materiálu, odborná asistence. | [14 empty] | P | 0
20 | K | 35 | Plzeň hl.n. - výtah osobní, nástupiště 6 (V) | měsíc | 36 |  | 0 |  |  | základní |  | 0 | 0 | 0 | 0 | 0 | 4 | K | 0 | ROZPOCET | 0 | 0 | 0 | 0 | 0 | 1 | 0 | 4 | 36
| PP |  | Plzeň hl.n. - výtah osobní, nástupiště 6 (V), č. 11122105, typ S 3300, počet stanic 2, nosnost 1 125 kg, rok v. 2018 - Paušální měsíční platba smluvních servisních služeb | [14 empty] | PP | 0
| P |  | Poznámka k položce: Poznámka k položce: Pravidelné odborné prohlídky s cílem zkontrolovat bezpečnou funkci a provoz výtahu - provozní revize, revize, prohlídky a zkoušky UTZ v termínu a rozsahu stanoveném vyhláškou č. 100/1995 Sb. v platném znění, včetně vystavení zpráv o těchto provedených prohlídkách a jejich předání objednateli, pravidelných odborných zkoušek dle ČSN 27 4007 (274007), inspekčních prohlídek dle ČSN 27 4007 (274007), provozních prohlídek dle ČSN 27 4002 (274002), pravidelná preventivní údržby výtahového zařízení, včetně seřízení a mazání - 1x za 3 měsíce, pravidelná preventivní údržba a servis eskalátorů dle ČSN EN 13015+A1 (27 4090), čištění strojovny, prohlubně a střechy klece od nečistot vzniklých běžným provozem výtahu. (nejedná se o čištění po stavbě či přestavbě, toxických látek a průsaků vody) - 1x za 6 měsíců, držení stálé pohotovosti 24 hodin/7 dní vlastní kapacitou zhotovitele, dispečink pro hlášení poruch 24 hod/7 dní, kontrola funkčnosti havarijní komunikace, on-line informační systém o stavu jednotlivých zařízení přístupný zadavateli, vyproštění uvízlých osob s nástupem na vyproštění nejpozději do 60 minut od nahlášení na dispečink 24 hod/7 dní, kontrola funkčnosti zařízení pro vyproštění pasažérů napojené na dispečink zhotovitele, nástup na opravu nejpozději do 2 hodin od nahlášení na dispečink, opravy výtahů, včetně spotřebního materiálu, odborná asistence. | [14 empty] | P | 0
21 | K | 36 | Plzeň hl.n. - výtah nákladní, nástupiště 1 | měsíc | 36 |  | 0 |  |  | základní |  | 0 | 0 | 0 | 0 | 0 | 4 | K | 0 | ROZPOCET | 0 | 0 | 0 | 0 | 0 | 1 | 0 | 4 | 38
| PP |  | Plzeň hl.n. - výtah nákladní, nástupuště 1, č. 10821293, typ KLEE-HY, počet stanic 2, nosnost 2 500 kg, rok v. 2017 - Paušální měsíční platba smluvních servisních služeb | [14 empty] | PP | 0
| P |  | Poznámka k položce: Poznámka k položce: Pravidelné odborné prohlídky s cílem zkontrolovat bezpečnou funkci a provoz výtahu - provozní revize, revize, prohlídky a zkoušky UTZ v termínu a rozsahu stanoveném vyhláškou č. 100/1995 Sb. v platném znění, včetně vystavení zpráv o těchto provedených prohlídkách a jejich předání objednateli, pravidelných odborných zkoušek dle ČSN 27 4007 (274007), inspekčních prohlídek dle ČSN 27 4007 (274007), provozních prohlídek dle ČSN 27 4002 (274002), pravidelná preventivní údržby výtahového zařízení, včetně seřízení a mazání - 1x za 3 měsíce, pravidelná preventivní údržba a servis eskalátorů dle ČSN EN 13015+A1 (27 4090), čištění strojovny, prohlubně a střechy klece od nečistot vzniklých běžným provozem výtahu. (nejedná se o čištění po stavbě či přestavbě, toxických látek a průsaků vody) - 1x za 6 měsíců, držení stálé pohotovosti 24 hodin/7 dní vlastní kapacitou zhotovitele, dispečink pro hlášení poruch 24 hod/7 dní, kontrola funkčnosti havarijní komunikace, on-line informační systém o stavu jednotlivých zařízení přístupný zadavateli, vyproštění uvízlých osob s nástupem na vyproštění nejpozději do 60 minut od nahlášení na dispečink 24 hod/7 dní, kontrola funkčnosti zařízení pro vyproštění pasažérů napojené na dispečink zhotovitele, nástup na opravu nejpozději do 2 hodin od nahlášení na dispečink, opravy výtahů, včetně spotřebního materiálu, odborná asistence.. | [14 empty] | P | 0
22 | K | 37 | Plzeň hl.n. - výtah nákladní, nástupiště 2 | měsíc | 36 |  | 0 |  |  | základní |  | 0 | 0 | 0 | 0 | 0 | 4 | K | 0 | ROZPOCET | 0 | 0 | 0 | 0 | 0 | 1 | 0 | 4 | 40
| PP |  | Plzeň hl.n. - výtah nákladní, nástupiště 2, č. 10821291, typ KLEE-HY, počet stanic 2, nosnost 2 500 kg, rok v. 2017 - Paušální měsíční platba smluvních servisních služeb | [14 empty] | PP | 0
| P |  | Poznámka k položce: Poznámka k položce: Pravidelné odborné prohlídky s cílem zkontrolovat bezpečnou funkci a provoz výtahu - provozní revize, revize, prohlídky a zkoušky UTZ v termínu a rozsahu stanoveném vyhláškou č. 100/1995 Sb. v platném znění, včetně vystavení zpráv o těchto provedených prohlídkách a jejich předání objednateli, pravidelných odborných zkoušek dle ČSN 27 4007 (274007), inspekčních prohlídek dle ČSN 27 4007 (274007), provozních prohlídek dle ČSN 27 4002 (274002), pravidelná preventivní údržby výtahového zařízení, včetně seřízení a mazání - 1x za 3 měsíce, pravidelná preventivní údržba a servis eskalátorů dle ČSN EN 13015+A1 (27 4090), čištění strojovny, prohlubně a střechy klece od nečistot vzniklých běžným provozem výtahu. (nejedná se o čištění po stavbě či přestavbě, toxických látek a průsaků vody) - 1x za 6 měsíců, držení stálé pohotovosti 24 hodin/7 dní vlastní kapacitou zhotovitele, dispečink pro hlášení poruch 24 hod/7 dní, kontrola funkčnosti havarijní komunikace, on-line informační systém o stavu jednotlivých zařízení přístupný zadavateli, vyproštění uvízlých osob s nástupem na vyproštění nejpozději do 60 minut od nahlášení na dispečink 24 hod/7 dní, kontrola funkčnosti zařízení pro vyproštění pasažérů napojené na dispečink zhotovitele, nástup na opravu nejpozději do 2 hodin od nahlášení na dispečink, opravy výtahů, včetně spotřebního materiálu, odborná asistence. | [14 empty] | P | 0
23 | K | 38 | Plzeň hl.n. - výtah nákladní, nástupiště 3 | měsíc | 36 |  | 0 |  |  | základní |  | 0 | 0 | 0 | 0 | 0 | 4 | K | 0 | ROZPOCET | 0 | 0 | 0 | 0 | 0 | 1 | 0 | 4 | 42
| PP |  | Plzeň hl.n. - výtah nákladní, nástupiště 3, č. 10821290, typ KLEE-HY, počet stanic 2, nosnost 2 500 kg, rok v. 2017 - Paušální měsíční platba smluvních servisních služeb | [14 empty] | PP | 0
| P |  | Poznámka k položce: Poznámka k položce: Pravidelné odborné prohlídky s cílem zkontrolovat bezpečnou funkci a provoz výtahu - provozní revize, revize, prohlídky a zkoušky UTZ v termínu a rozsahu stanoveném vyhláškou č. 100/1995 Sb. v platném znění, včetně vystavení zpráv o těchto provedených prohlídkách a jejich předání objednateli, pravidelných odborných zkoušek dle ČSN 27 4007 (274007), inspekčních prohlídek dle ČSN 27 4007 (274007), provozních prohlídek dle ČSN 27 4002 (274002), pravidelná preventivní údržby výtahového zařízení, včetně seřízení a mazání - 1x za 3 měsíce, pravidelná preventivní údržba a servis eskalátorů dle ČSN EN 13015+A1 (27 4090), čištění strojovny, prohlubně a střechy klece od nečistot vzniklých běžným provozem výtahu. (nejedná se o čištění po stavbě či přestavbě, toxických látek a průsaků vody) - 1x za 6 měsíců, držení stálé pohotovosti 24 hodin/7 dní vlastní kapacitou zhotovitele, dispečink pro hlášení poruch 24 hod/7 dní, kontrola funkčnosti havarijní komunikace, on-line informační systém o stavu jednotlivých zařízení přístupný zadavateli, vyproštění uvízlých osob s nástupem na vyproštění nejpozději do 60 minut od nahlášení na dispečink 24 hod/7 dní, kontrola funkčnosti zařízení pro vyproštění pasažérů napojené na dispečink zhotovitele, nástup na opravu nejpozději do 2 hodin od nahlášení na dispečink, opravy výtahů, včetně spotřebního materiálu, odborná asistence. | [14 empty] | P | 0
24 | K | 39 | Plzeň-Slovany - výtah osobní, nástupiště 2 | měsíc | 36 |  | 0 |  |  | základní |  | 0 | 0 | 0 | 0 | 0 | 4 | K | 0 | ROZPOCET | 0 | 0 | 0 | 0 | 0 | 1 | 0 | 4 | 503358331
| PP |  | Plzeň-Slovany - výtah osobní, nástupiště 2, č.117124486, typ S 3000, počet stanic 2, nosnost 1150 kg, rok v. 2022 - Paušální měsíční platba smluvních servisních služeb | [14 empty] | PP | 0
| P |  | Poznámka k položce: Poznámka k položce: Pravidelné odborné prohlídky s cílem zkontrolovat bezpečnou funkci a provoz výtahu - provozní revize, revize, prohlídky a zkoušky UTZ v termínu a rozsahu stanoveném vyhláškou č. 100/1995 Sb. v platném znění, včetně vystavení zpráv o těchto provedených prohlídkách a jejich předání objednateli, pravidelných odborných zkoušek dle ČSN 27 4007 (274007), inspekčních prohlídek dle ČSN 27 4007 (274007), provozních prohlídek dle ČSN 27 4002 (274002), pravidelná preventivní údržby výtahového zařízení, včetně seřízení a mazání - 1x za 3 měsíce, pravidelná preventivní údržba a servis eskalátorů dle ČSN EN 13015+A1 (27 4090), čištění strojovny, prohlubně a střechy klece od nečistot vzniklých běžným provozem výtahu. (nejedná se o čištění po stavbě či přestavbě, toxických látek a průsaků vody) - 1x za 6 měsíců, držení stálé pohotovosti 24 hodin/7 dní vlastní kapacitou zhotovitele, dispečink pro hlášení poruch 24 hod/7 dní, kontrola funkčnosti havarijní komunikace, on-line informační systém o stavu jednotlivých zařízení přístupný zadavateli, vyproštění uvízlých osob s nástupem na vyproštění nejpozději do 60 minut od nahlášení na dispečink 24 hod/7 dní, kontrola funkčnosti zařízení pro vyproštění pasažérů napojené na dispečink zhotovitele, nástup na opravu nejpozději do 2 hodin od nahlášení na dispečink, opravy výtahů, včetně spotřebního materiálu, odborná asistence. | [14 empty] | P | 0
25 | K | 40 | Rokycany - výtah osobní, nástupiště 2 | měsíc | 36 |  | 0 |  |  | základní |  | 0 | 0 | 0 | 0 | 0 | 4 | K | 0 | ROZPOCET | 0 | 0 | 0 | 0 | 0 | 1 | 0 | 4 | 44
| PP |  | Rokycany - výtah osobní, nástupiště 2, č. 6109541, typ S 3300, počet stanic 2, nosnost 675 kg, rok v. 2009 - Paušální měsíční platba smluvních servisních služeb | [14 empty] | PP | 0
| P |  | Poznámka k položce: Poznámka k položce: Pravidelné odborné prohlídky s cílem zkontrolovat bezpečnou funkci a provoz výtahu - provozní revize, revize, prohlídky a zkoušky UTZ v termínu a rozsahu stanoveném vyhláškou č. 100/1995 Sb. v platném znění, včetně vystavení zpráv o těchto provedených prohlídkách a jejich předání objednateli, pravidelných odborných zkoušek dle ČSN 27 4007 (274007), inspekčních prohlídek dle ČSN 27 4007 (274007), provozních prohlídek dle ČSN 27 4002 (274002), pravidelná preventivní údržby výtahového zařízení, včetně seřízení a mazání - 1x za 3 měsíce, pravidelná preventivní údržba a servis eskalátorů dle ČSN EN 13015+A1 (27 4090), čištění strojovny, prohlubně a střechy klece od nečistot vzniklých běžným provozem výtahu. (nejedná se o čištění po stavbě či přestavbě, toxických látek a průsaků vody) - 1x za 6 měsíců, držení stálé pohotovosti 24 hodin/7 dní vlastní kapacitou zhotovitele, dispečink pro hlášení poruch 24 hod/7 dní, kontrola funkčnosti havarijní komunikace, on-line informační systém o stavu jednotlivých zařízení přístupný zadavateli, vyproštění uvízlých osob s nástupem na vyproštění nejpozději do 60 minut od nahlášení na dispečink 24 hod/7 dní, kontrola funkčnosti zařízení pro vyproštění pasažérů napojené na dispečink zhotovitele, nástup na opravu nejpozději do 2 hodin od nahlášení na dispečink, opravy výtahů, včetně spotřebního materiálu, odborná asistence. | [14 empty] | P | 0
26 | K | 41 | Rokycany - výtah osobní, nástupiště 3 | měsíc | 36 |  | 0 |  |  | základní |  | 0 | 0 | 0 | 0 | 0 | 4 | K | 0 | ROZPOCET | 0 | 0 | 0 | 0 | 0 | 1 | 0 | 4 | 46
| PP |  | Rokycany - výtah osobní, nástupiště 3, č. 6109540, typ S 3300, počet stanic 2, nosnost 675 kg, rok v. 2009 - Paušální měsíční platba smluvních servisních služeb | [14 empty] | PP | 0
| P |  | Poznámka k položce: Poznámka k položce: Pravidelné odborné prohlídky s cílem zkontrolovat bezpečnou funkci a provoz výtahu - provozní revize, revize, prohlídky a zkoušky UTZ v termínu a rozsahu stanoveném vyhláškou č. 100/1995 Sb. v platném znění, včetně vystavení zpráv o těchto provedených prohlídkách a jejich předání objednateli, pravidelných odborných zkoušek dle ČSN 27 4007 (274007), inspekčních prohlídek dle ČSN 27 4007 (274007), provozních prohlídek dle ČSN 27 4002 (274002), pravidelná preventivní údržby výtahového zařízení, včetně seřízení a mazání - 1x za 3 měsíce, pravidelná preventivní údržba a servis eskalátorů dle ČSN EN 13015+A1 (27 4090), čištění strojovny, prohlubně a střechy klece od nečistot vzniklých běžným provozem výtahu. (nejedná se o čištění po stavbě či přestavbě, toxických látek a průsaků vody) - 1x za 6 měsíců, držení stálé pohotovosti 24 hodin/7 dní vlastní kapacitou zhotovitele, dispečink pro hlášení poruch 24 hod/7 dní, kontrola funkčnosti havarijní komunikace, on-line informační systém o stavu jednotlivých zařízení přístupný zadavateli, vyproštění uvízlých osob s nástupem na vyproštění nejpozději do 60 minut od nahlášení na dispečink 24 hod/7 dní, kontrola funkčnosti zařízení pro vyproštění pasažérů napojené na dispečink zhotovitele, nástup na opravu nejpozději do 2 hodin od nahlášení na dispečink, opravy výtahů, včetně spotřebního materiálu, odborná asistence. | [14 empty] | P | 0
27 | K | 42 | Rokycany - výtah osobní, Jeřabinová | měsíc | 36 |  | 0 |  |  | základní |  | 0 | 0 | 0 | 0 | 0 | 4 | K | 0 | ROZPOCET | 0 | 0 | 0 | 0 | 0 | 1 | 0 | 4 | 48
| PP |  | Rokycany - výtah osobní, Jeřabinová, č. 6109539, typ S 3300, počet stanic 2, nosnost 675 kg, rok v. 2009 - Paušální měsíční platba smluvních servisních služeb | [14 empty] | PP | 0
| P |  | Poznámka k položce: Poznámka k položce: Pravidelné odborné prohlídky s cílem zkontrolovat bezpečnou funkci a provoz výtahu - provozní revize, revize, prohlídky a zkoušky UTZ v termínu a rozsahu stanoveném vyhláškou č. 100/1995 Sb. v platném znění, včetně vystavení zpráv o těchto provedených prohlídkách a jejich předání objednateli, pravidelných odborných zkoušek dle ČSN 27 4007 (274007), inspekčních prohlídek dle ČSN 27 4007 (274007), provozních prohlídek dle ČSN 27 4002 (274002), pravidelná preventivní údržby výtahového zařízení, včetně seřízení a mazání - 1x za 3 měsíce, pravidelná preventivní údržba a servis eskalátorů dle ČSN EN 13015+A1 (27 4090), čištění strojovny, prohlubně a střechy klece od nečistot vzniklých běžným provozem výtahu. (nejedná se o čištění po stavbě či přestavbě, toxických látek a průsaků vody) - 1x za 6 měsíců, držení stálé pohotovosti 24 hodin/7 dní vlastní kapacitou zhotovitele, dispečink pro hlášení poruch 24 hod/7 dní, kontrola funkčnosti havarijní komunikace, on-line informační systém o stavu jednotlivých zařízení přístupný zadavateli, vyproštění uvízlých osob s nástupem na vyproštění nejpozději do 60 minut od nahlášení na dispečink 24 hod/7 dní, kontrola funkčnosti zařízení pro vyproštění pasažérů napojené na dispečink zhotovitele, nástup na opravu nejpozději do 2 hodin od nahlášení na dispečink, opravy výtahů, včetně spotřebního materiálu, odborná asistence. | [14 empty] | P | 0
28 | K | 43 | Veselí nad Lužnicí - výtah osobní, nástupiště 1 | měsíc | 36 |  | 0 |  |  | základní |  | 0 | 0 | 0 | 0 | 0 | 4 | K | 0 | ROZPOCET | 0 | 0 | 0 | 0 | 0 | 1 | 0 | 4 | 50
| PP |  | Veselí nad Lužnicí - výtah osobní, nástupiště 1, č.10718434 , typ S 5300, počet stanic 2, nosnost 1 125 kg, rok v. 2014 - Paušální měsíční platba smluvních servisních služeb | [14 empty] | PP | 0
| P |  | Poznámka k položce: Poznámka k položce: Pravidelné odborné prohlídky s cílem zkontrolovat bezpečnou funkci a provoz výtahu - provozní revize, revize, prohlídky a zkoušky UTZ v termínu a rozsahu stanoveném vyhláškou č. 100/1995 Sb. v platném znění, včetně vystavení zpráv o těchto provedených prohlídkách a jejich předání objednateli, pravidelných odborných zkoušek dle ČSN 27 4007 (274007), inspekčních prohlídek dle ČSN 27 4007 (274007), provozních prohlídek dle ČSN 27 4002 (274002), pravidelná preventivní údržby výtahového zařízení, včetně seřízení a mazání - 1x za 3 měsíce, pravidelná preventivní údržba a servis eskalátorů dle ČSN EN 13015+A1 (27 4090), čištění strojovny, prohlubně a střechy klece od nečistot vzniklých běžným provozem výtahu. (nejedná se o čištění po stavbě či přestavbě, toxických látek a průsaků vody) - 1x za 6 měsíců, držení stálé pohotovosti 24 hodin/7 dní vlastní kapacitou zhotovitele, dispečink pro hlášení poruch 24 hod/7 dní, kontrola funkčnosti havarijní komunikace, on-line informační systém o stavu jednotlivých zařízení přístupný zadavateli, vyproštění uvízlých osob s nástupem na vyproštění nejpozději do 60 minut od nahlášení na dispečink 24 hod/7 dní, kontrola funkčnosti zařízení pro vyproštění pasažérů napojené na dispečink zhotovitele, nástup na opravu nejpozději do 2 hodin od nahlášení na dispečink, opravy výtahů, včetně spotřebního materiálu, odborná asistence. | [14 empty] | P | 0
29 | K | 44 | Veselí nad Lužnicí - výtah osobní, nástupiště 2 | měsíc | 36 |  | 0 |  |  | základní |  | 0 | 0 | 0 | 0 | 0 | 4 | K | 0 | ROZPOCET | 0 | 0 | 0 | 0 | 0 | 1 | 0 | 4 | 52
| PP |  | Veselí nad Lužnicí - výtah osobní, nástupiště 2, č.10718434-2 , typ S 5300, počet stanic 2, nosnost 1 125 kg, rok v. 2014 - Paušální měsíční platba smluvních servisních služeb | [14 empty] | PP | 0
| P |  | Poznámka k položce: Poznámka k položce: Pravidelné odborné prohlídky s cílem zkontrolovat bezpečnou funkci a provoz výtahu - provozní revize, revize, prohlídky a zkoušky UTZ v termínu a rozsahu stanoveném vyhláškou č. 100/1995 Sb. v platném znění, včetně vystavení zpráv o těchto provedených prohlídkách a jejich předání objednateli, pravidelných odborných zkoušek dle ČSN 27 4007 (274007), inspekčních prohlídek dle ČSN 27 4007 (274007), provozních prohlídek dle ČSN 27 4002 (274002), pravidelná preventivní údržby výtahového zařízení, včetně seřízení a mazání - 1x za 3 měsíce, pravidelná preventivní údržba a servis eskalátorů dle ČSN EN 13015+A1 (27 4090), čištění strojovny, prohlubně a střechy klece od nečistot vzniklých běžným provozem výtahu. (nejedná se o čištění po stavbě či přestavbě, toxických látek a průsaků vody) - 1x za 6 měsíců, držení stálé pohotovosti 24 hodin/7 dní vlastní kapacitou zhotovitele, dispečink pro hlášení poruch 24 hod/7 dní, kontrola funkčnosti havarijní komunikace, on-line informační systém o stavu jednotlivých zařízení přístupný zadavateli, vyproštění uvízlých osob s nástupem na vyproštění nejpozději do 60 minut od nahlášení na dispečink 24 hod/7 dní, kontrola funkčnosti zařízení pro vyproštění pasažérů napojené na dispečink zhotovitele, nástup na opravu nejpozději do 2 hodin od nahlášení na dispečink, opravy výtahů, včetně spotřebního materiálu, odborná asistence. | [14 empty] | P | 0
30 | K | 45 | Veselí nad Lužnicí - výtah osobní, nástupiště 3 | měsíc | 36 |  | 0 |  |  | základní |  | 0 | 0 | 0 | 0 | 0 | 4 | K | 0 | ROZPOCET | 0 | 0 | 0 | 0 | 0 | 1 | 0 | 4 | 54
| PP |  | Veselí nad Lužnicí - výtah osobní, nástupiště 3, č.10718434-1, typ S 5300, počet stanic 2, nosnost 1125 kg, rok v. 2014 - Paušální měsíční platba smluvních servisních služeb | [14 empty] | PP | 0
| P |  | Poznámka k položce: Poznámka k položce: Pravidelné odborné prohlídky s cílem zkontrolovat bezpečnou funkci a provoz výtahu - provozní revize, revize, prohlídky a zkoušky UTZ v termínu a rozsahu stanoveném vyhláškou č. 100/1995 Sb. v platném znění, včetně vystavení zpráv o těchto provedených prohlídkách a jejich předání objednateli, pravidelných odborných zkoušek dle ČSN 27 4007 (274007), inspekčních prohlídek dle ČSN 27 4007 (274007), provozních prohlídek dle ČSN 27 4002 (274002), pravidelná preventivní údržby výtahového zařízení, včetně seřízení a mazání - 1x za 3 měsíce, pravidelná preventivní údržba a servis eskalátorů dle ČSN EN 13015+A1 (27 4090), čištění strojovny, prohlubně a střechy klece od nečistot vzniklých běžným provozem výtahu. (nejedná se o čištění po stavbě či přestavbě, toxických látek a průsaků vody) - 1x za 6 měsíců, držení stálé pohotovosti 24 hodin/7 dní vlastní kapacitou zhotovitele, dispečink pro hlášení poruch 24 hod/7 dní, kontrola funkčnosti havarijní komunikace, on-line informační systém o stavu jednotlivých zařízení přístupný zadavateli, vyproštění uvízlých osob s nástupem na vyproštění nejpozději do 60 minut od nahlášení na dispečink 24 hod/7 dní, kontrola funkčnosti zařízení pro vyproštění pasažérů napojené na dispečink zhotovitele, nástup na opravu nejpozději do 2 hodin od nahlášení na dispečink, opravy výtahů, včetně spotřebního materiálu, odborná asistence. | [14 empty] | P | 0

## SO 05 - Výtahy – výrobce ...
{67af833a-6a25-48b0-905c-4e662d85dfb2}
2
| KRYCÍ LIST SOUPISU PRACÍ | [7 empty] | v --- níže se nacházejí doplnkové a pomocné údaje k sestavám --- v | [8 empty] | False
Stavba:
Pozáruční servis a údržba UTZ u OŘ Plzeň 2024 - 2027
Objekt:
SO 05 - Výtahy – výrobce SCHMITT+SOHN s.r.o. - servisní prohlídky
| KSO: |  |  |  |  | CC-CZ:
| Místo: |  |  |  |  | Datum: | 20. 2. 2024
| Zadavatel: |  |  |  |  | IČ:
DIČ:
| Uchazeč: |  |  |  |  | IČ: | Vyplň údaj
|  | Vyplň údaj |  |  |  | DIČ: | Vyplň údaj
| Projektant: |  |  |  |  | IČ:
DIČ:
| Zpracovatel: |  |  |  |  | IČ:
DIČ:
Poznámka:
| Cena bez DPH | [5 empty] | 0
|  |  | Základ daně |  |  | Sazba daně | Výše daně
| DPH | základní | 0 |  |  | 21% | 0
|  | snížená | 0 |  |  | 12% | 0
|  | zákl. přenesená | 0 |  |  | 21% | 0
|  | sníž. přenesená | 0 |  |  | 12% | 0
|  | nulová | 0 |  |  | 0% | 0
| Cena s DPH |  |  | v | CZK |  | 0
| Projektant |  |  | Zpracovatel
| Datum a podpis: |  | Razítko | Datum a podpis: |  |  | Razítko
| Objednavatel |  |  | Uchazeč
| Datum a podpis: |  | Razítko | Datum a podpis: |  |  | Razítko
REKAPITULACE ČLENĚNÍ SOUPISU PRACÍ
Stavba:
Pozáruční servis a údržba UTZ u OŘ Plzeň 2024 - 2027
Objekt:
SO 05 - Výtahy – výrobce SCHMITT+SOHN s.r.o. - servisní prohlídky
Místo: | [5 empty] | Datum: | 20. 2. 2024
Zadavatel: | [5 empty] | Projektant:
Uchazeč: |  |  | Vyplň údaj |  |  | Zpracovatel:
Kód dílu - Popis | [6 empty] | Cena celkem [CZK]
Náklady ze soupisu prací | [6 empty] | 0 | [11 empty] | -1
SOUPIS PRACÍ
Stavba:
Pozáruční servis a údržba UTZ u OŘ Plzeň 2024 - 2027
Objekt:
SO 05 - Výtahy – výrobce SCHMITT+SOHN s.r.o. - servisní prohlídky
Místo: | [5 empty] | Datum: | 20. 2. 2024
Zadavatel: | [5 empty] | Projektant:
Uchazeč: |  |  | Vyplň údaj |  |  | Zpracovatel:
PČ | Typ | Kód | Popis | MJ | Množství | J.cena [CZK] | Cena celkem [CZK] | Cenová soustava |  | DPH | J. Nh [h] | Nh celkem [h] | J. hmotnost [t] | Hmotnost celkem [t] | J. suť [t] | Suť Celkem [t]
Náklady soupisu celkem | [6 empty] | 0 |  |  |  |  | 0 |  | 0 |  | 0 |  | D | -1 | [7 empty] | 0
1 | K | 46 | Horažďovice předm. - výtah osobní, nástupiště 1 | měsíc | 36 |  | 0 |  |  | základní |  | 0 | 0 | 0 | 0 | 0 | 4 | K | 0 | ROZPOCET | 0 | 0 | 0 | 0 | 0 | 1 | 0 | 4 | 2
| PP |  | Horažďovice předm. - výtah osobní, nástupiště 1 č. 80456, typ AOM/4, počet stanic 2, nosnost 1 000 kg, rok v. 2015 - Paušální měsíční platba smluvních servisních služeb | [14 empty] | PP | 0
| P |  | Poznámka k položce: Poznámka k položce: Pravidelné odborné prohlídky s cílem zkontrolovat bezpečnou funkci a provoz výtahu - provozní revize, revize, prohlídky a zkoušky UTZ v termínu a rozsahu stanoveném vyhláškou č. 100/1995 Sb. v platném znění, včetně vystavení zpráv o těchto provedených prohlídkách a jejich předání objednateli, pravidelných odborných zkoušek dle ČSN 27 4007 (274007), inspekčních prohlídek dle ČSN 27 4007 (274007), provozních prohlídek dle ČSN 27 4002 (274002), pravidelná preventivní údržby výtahového zařízení, včetně seřízení a mazání - 1x za 3 měsíce, pravidelná preventivní údržba a servis eskalátorů dle ČSN EN 13015+A1 (27 4090), čištění strojovny, prohlubně a střechy klece od nečistot vzniklých běžným provozem výtahu. (nejedná se o čištění po stavbě či přestavbě, toxických látek a průsaků vody) - 1x za 6 měsíců, držení stálé pohotovosti 24 hodin/7 dní vlastní kapacitou zhotovitele, dispečink pro hlášení poruch 24 hod/7 dní, kontrola funkčnosti havarijní komunikace, on-line informační systém o stavu jednotlivých zařízení přístupný zadavateli, vyproštění uvízlých osob s nástupem na vyproštění nejpozději do 60 minut od nahlášení na dispečink 24 hod/7 dní, kontrola funkčnosti zařízení pro vyproštění pasažérů napojené na dispečink zhotovitele, nástup na opravu nejpozději do 2 hodin od nahlášení na dispečink, opravy výtahů, včetně spotřebního materiálu, odborná asistence. | [14 empty] | P | 0
2 | K | 47 | Horažďovice předm. - výtah osobní, nástupiště 2 | měsíc | 36 |  | 0 |  |  | základní |  | 0 | 0 | 0 | 0 | 0 | 4 | K | 0 | ROZPOCET | 0 | 0 | 0 | 0 | 0 | 1 | 0 | 4 | 4
| PP |  | Horažďovice předm. - výtah osobní, nástupiště 2, č. 80455, typ AOM/4, počet stanic 2, nosnost 1000 kg, rok v. 2015 - Paušální měsíční platba smluvních servisních služeb | [14 empty] | PP | 0
| P |  | Poznámka k položce: Poznámka k položce: Pravidelné odborné prohlídky s cílem zkontrolovat bezpečnou funkci a provoz výtahu - provozní revize, revize, prohlídky a zkoušky UTZ v termínu a rozsahu stanoveném vyhláškou č. 100/1995 Sb. v platném znění, včetně vystavení zpráv o těchto provedených prohlídkách a jejich předání objednateli, pravidelných odborných zkoušek dle ČSN 27 4007 (274007), inspekčních prohlídek dle ČSN 27 4007 (274007), provozních prohlídek dle ČSN 27 4002 (274002), pravidelná preventivní údržby výtahového zařízení, včetně seřízení a mazání - 1x za 3 měsíce, pravidelná preventivní údržba a servis eskalátorů dle ČSN EN 13015+A1 (27 4090), čištění strojovny, prohlubně a střechy klece od nečistot vzniklých běžným provozem výtahu. (nejedná se o čištění po stavbě či přestavbě, toxických látek a průsaků vody) - 1x za 6 měsíců, držení stálé pohotovosti 24 hodin/7 dní vlastní kapacitou zhotovitele, dispečink pro hlášení poruch 24 hod/7 dní, kontrola funkčnosti havarijní komunikace, on-line informační systém o stavu jednotlivých zařízení přístupný zadavateli, vyproštění uvízlých osob s nástupem na vyproštění nejpozději do 60 minut od nahlášení na dispečink 24 hod/7 dní, kontrola funkčnosti zařízení pro vyproštění pasažérů napojené na dispečink zhotovitele, nástup na opravu nejpozději do 2 hodin od nahlášení na dispečink, opravy výtahů, včetně spotřebního materiálu, odborná asistence. | [14 empty] | P | 0

## SO 06 - Výtahy – výrobce ...
{828ed48a-0d78-4901-8bc0-16a1011e8684}
2
| KRYCÍ LIST SOUPISU PRACÍ | [7 empty] | v --- níže se nacházejí doplnkové a pomocné údaje k sestavám --- v | [8 empty] | False
Stavba:
Pozáruční servis a údržba UTZ u OŘ Plzeň 2024 - 2027
Objekt:
SO 06 - Výtahy – výrobce TRAMONTÁŽ, spol s r. o., Chrudim - servisní prohlídky
| KSO: |  |  |  |  | CC-CZ:
| Místo: |  |  |  |  | Datum: | 20. 2. 2024
| Zadavatel: |  |  |  |  | IČ:
DIČ:
| Uchazeč: |  |  |  |  | IČ: | Vyplň údaj
|  | Vyplň údaj |  |  |  | DIČ: | Vyplň údaj
| Projektant: |  |  |  |  | IČ:
DIČ:
| Zpracovatel: |  |  |  |  | IČ:
DIČ:
Poznámka:
| Cena bez DPH | [5 empty] | 0
|  |  | Základ daně |  |  | Sazba daně | Výše daně
| DPH | základní | 0 |  |  | 21% | 0
|  | snížená | 0 |  |  | 12% | 0
|  | zákl. přenesená | 0 |  |  | 21% | 0
|  | sníž. přenesená | 0 |  |  | 12% | 0
|  | nulová | 0 |  |  | 0% | 0
| Cena s DPH |  |  | v | CZK |  | 0
| Projektant |  |  | Zpracovatel
| Datum a podpis: |  | Razítko | Datum a podpis: |  |  | Razítko
| Objednavatel |  |  | Uchazeč
| Datum a podpis: |  | Razítko | Datum a podpis: |  |  | Razítko
REKAPITULACE ČLENĚNÍ SOUPISU PRACÍ
Stavba:
Pozáruční servis a údržba UTZ u OŘ Plzeň 2024 - 2027
Objekt:
SO 06 - Výtahy – výrobce TRAMONTÁŽ, spol s r. o., Chrudim - servisní prohlídky
Místo: | [5 empty] | Datum: | 20. 2. 2024
Zadavatel: | [5 empty] | Projektant:
Uchazeč: |  |  | Vyplň údaj |  |  | Zpracovatel:
Kód dílu - Popis | [6 empty] | Cena celkem [CZK]
Náklady ze soupisu prací | [6 empty] | 0 | [11 empty] | -1
SOUPIS PRACÍ
Stavba:
Pozáruční servis a údržba UTZ u OŘ Plzeň 2024 - 2027
Objekt:
SO 06 - Výtahy – výrobce TRAMONTÁŽ, spol s r. o., Chrudim - servisní prohlídky
Místo: | [5 empty] | Datum: | 20. 2. 2024
Zadavatel: | [5 empty] | Projektant:
Uchazeč: |  |  | Vyplň údaj |  |  | Zpracovatel:
PČ | Typ | Kód | Popis | MJ | Množství | J.cena [CZK] | Cena celkem [CZK] | Cenová soustava |  | DPH | J. Nh [h] | Nh celkem [h] | J. hmotnost [t] | Hmotnost celkem [t] | J. suť [t] | Suť Celkem [t]
Náklady soupisu celkem | [6 empty] | 0 |  |  |  |  | 0 |  | 0 |  | 0 |  | D | -1 | [7 empty] | 0
1 | K | 48 | Plzeň hl.n. - výtah nákladní, nástupiště 5 | měsíc | 36 |  | 0 |  |  | základní |  | 0 | 0 | 0 | 0 | 0 | 4 | K | 0 | ROZPOCET | 0 | 0 | 0 | 0 | 0 | 1 | 0 | 4 | 6
| PP |  | Plzeň hl.n. - výtah nákladní, nástupiště 5, č. 16/2018, typ HVO 2500/2-025 PC1, počet stanic 2, nosnost 2 500 kg, rok v. 2018 - Paušální měsíční platba smluvních servisních služeb | [14 empty] | PP | 0
| P |  | Poznámka k položce: Poznámka k položce: Pravidelné odborné prohlídky s cílem zkontrolovat bezpečnou funkci a provoz výtahu - provozní revize, revize, prohlídky a zkoušky UTZ v termínu a rozsahu stanoveném vyhláškou č. 100/1995 Sb. v platném znění, včetně vystavení zpráv o těchto provedených prohlídkách a jejich předání objednateli, pravidelných odborných zkoušek dle ČSN 27 4007 (274007), inspekčních prohlídek dle ČSN 27 4007 (274007), provozních prohlídek dle ČSN 27 4002 (274002), pravidelná preventivní údržby výtahového zařízení, včetně seřízení a mazání - 1x za 3 měsíce, pravidelná preventivní údržba a servis eskalátorů dle ČSN EN 13015+A1 (27 4090), čištění strojovny, prohlubně a střechy klece od nečistot vzniklých běžným provozem výtahu. (nejedná se o čištění po stavbě či přestavbě, toxických látek a průsaků vody) - 1x za 6 měsíců, držení stálé pohotovosti 24 hodin/7 dní vlastní kapacitou zhotovitele, dispečink pro hlášení poruch 24 hod/7 dní, kontrola funkčnosti havarijní komunikace, on-line informační systém o stavu jednotlivých zařízení přístupný zadavateli, vyproštění uvízlých osob s nástupem na vyproštění nejpozději do 60 minut od nahlášení na dispečink 24 hod/7 dní, kontrola funkčnosti zařízení pro vyproštění pasažérů napojené na dispečink zhotovitele, nástup na opravu nejpozději do 2 hodin od nahlášení na dispečink, opravy výtahů, včetně spotřebního materiálu, odborná asistence. | [14 empty] | P | 0
2 | K | 49 | Plzeň hl.n. - výtah nákladní, nástupiště 6 | měsíc | 36 |  | 0 |  |  | základní |  | 0 | 0 | 0 | 0 | 0 | 4 | K | 0 | ROZPOCET | 0 | 0 | 0 | 0 | 0 | 1 | 0 | 4 | 8
| PP |  | Plzeň hl.n. - výtah nákladní, nástupiště 6, č. 15/2018, typ HVO 2500/2-025 PC1, počet stanic 2, nosnost 2 500 kg, rok v. 2018 - Paušální měsíční platba smluvních servisních služeb | [14 empty] | PP | 0
| P |  | Poznámka k položce: Poznámka k položce: Pravidelné odborné prohlídky s cílem zkontrolovat bezpečnou funkci a provoz výtahu - provozní revize, revize, prohlídky a zkoušky UTZ v termínu a rozsahu stanoveném vyhláškou č. 100/1995 Sb. v platném znění, včetně vystavení zpráv o těchto provedených prohlídkách a jejich předání objednateli, pravidelných odborných zkoušek dle ČSN 27 4007 (274007), inspekčních prohlídek dle ČSN 27 4007 (274007), provozních prohlídek dle ČSN 27 4002 (274002), pravidelná preventivní údržby výtahového zařízení, včetně seřízení a mazání - 1x za 3 měsíce, pravidelná preventivní údržba a servis eskalátorů dle ČSN EN 13015+A1 (27 4090), čištění strojovny, prohlubně a střechy klece od nečistot vzniklých běžným provozem výtahu. (nejedná se o čištění po stavbě či přestavbě, toxických látek a průsaků vody) - 1x za 6 měsíců, držení stálé pohotovosti 24 hodin/7 dní vlastní kapacitou zhotovitele, dispečink pro hlášení poruch 24 hod/7 dní, kontrola funkčnosti havarijní komunikace, on-line informační systém o stavu jednotlivých zařízení přístupný zadavateli, vyproštění uvízlých osob s nástupem na vyproštění nejpozději do 60 minut od nahlášení na dispečink 24 hod/7 dní, kontrola funkčnosti zařízení pro vyproštění pasažérů napojené na dispečink zhotovitele, nástup na opravu nejpozději do 2 hodin od nahlášení na dispečink, opravy výtahů, včetně spotřebního materiálu, odborná asistence. | [14 empty] | P | 0
3 | K | 50 | Plzeň hl.n. - výtah nákladní, Železniční | měsíc | 36 |  | 0 |  |  | základní |  | 0 | 0 | 0 | 0 | 0 | 4 | K | 0 | ROZPOCET | 0 | 0 | 0 | 0 | 0 | 1 | 0 | 4 | 10
| PP |  | Plzeň hl.n. - výtah nákladní, Železniční, č. 14/2018, typ HVO 2500/2-025 PC1, počet stanic 2, nosnost 2 500 kg, rok v. 2018 - Paušální měsíční platba smluvních servisních služeb | [14 empty] | PP | 0
| P |  | Poznámka k položce: Poznámka k položce: Pravidelné odborné prohlídky s cílem zkontrolovat bezpečnou funkci a provoz výtahu - provozní revize, revize, prohlídky a zkoušky UTZ v termínu a rozsahu stanoveném vyhláškou č. 100/1995 Sb. v platném znění, včetně vystavení zpráv o těchto provedených prohlídkách a jejich předání objednateli, pravidelných odborných zkoušek dle ČSN 27 4007 (274007), inspekčních prohlídek dle ČSN 27 4007 (274007), provozních prohlídek dle ČSN 27 4002 (274002), pravidelná preventivní údržby výtahového zařízení, včetně seřízení a mazání - 1x za 3 měsíce, pravidelná preventivní údržba a servis eskalátorů dle ČSN EN 13015+A1 (27 4090), čištění strojovny, prohlubně a střechy klece od nečistot vzniklých běžným provozem výtahu. (nejedná se o čištění po stavbě či přestavbě, toxických látek a průsaků vody) - 1x za 6 měsíců, držení stálé pohotovosti 24 hodin/7 dní vlastní kapacitou zhotovitele, dispečink pro hlášení poruch 24 hod/7 dní, kontrola funkčnosti havarijní komunikace, on-line informační systém o stavu jednotlivých zařízení přístupný zadavateli, vyproštění uvízlých osob s nástupem na vyproštění nejpozději do 60 minut od nahlášení na dispečink 24 hod/7 dní, kontrola funkčnosti zařízení pro vyproštění pasažérů napojené na dispečink zhotovitele, nástup na opravu nejpozději do 2 hodin od nahlášení na dispečink, opravy výtahů, včetně spotřebního materiálu, odborná asistence. | [14 empty] | P | 0
4 | K | 51 | Plzeň hl.n.102, VB - výtah osobní, hala západ | měsíc | 36 |  | 0 |  |  | základní |  | 0 | 0 | 0 | 0 | 0 | 4 | K | 0 | ROZPOCET | 0 | 0 | 0 | 0 | 0 | 1 | 0 | 4 | -1038098908
| PP |  | Plzeň hl.n.102, VB - výtah osobní, hala západ č. 27/2021, typ LVO 1000/2-100NT2, počet stanic 2, nosnost 1 000 kg, rok v. 2023 - Paušální měsíční platba smluvních servisních služeb | [14 empty] | PP | 0
| P |  | Poznámka k položce: Poznámka k položce: Pravidelné odborné prohlídky s cílem zkontrolovat bezpečnou funkci a provoz výtahu - provozní revize, revize, prohlídky a zkoušky UTZ v termínu a rozsahu stanoveném vyhláškou č. 100/1995 Sb. v platném znění, včetně vystavení zpráv o těchto provedených prohlídkách a jejich předání objednateli, pravidelných odborných zkoušek dle ČSN 27 4007 (274007), inspekčních prohlídek dle ČSN 27 4007 (274007), provozních prohlídek dle ČSN 27 4002 (274002), pravidelná preventivní údržby výtahového zařízení, včetně seřízení a mazání - 1x za 3 měsíce, pravidelná preventivní údržba a servis eskalátorů dle ČSN EN 13015+A1 (27 4090), čištění strojovny, prohlubně a střechy klece od nečistot vzniklých běžným provozem výtahu. (nejedná se o čištění po stavbě či přestavbě, toxických látek a průsaků vody) - 1x za 6 měsíců, držení stálé pohotovosti 24 hodin/7 dní vlastní kapacitou zhotovitele, dispečink pro hlášení poruch 24 hod/7 dní, kontrola funkčnosti havarijní komunikace, on-line informační systém o stavu jednotlivých zařízení přístupný zadavateli, vyproštění uvízlých osob s nástupem na vyproštění nejpozději do 60 minut od nahlášení na dispečink 24 hod/7 dní, kontrola funkčnosti zařízení pro vyproštění pasažérů napojené na dispečink zhotovitele, nástup na opravu nejpozději do 2 hodin od nahlášení na dispečink, opravy výtahů, včetně spotřebního materiálu, odborná asistence. | [14 empty] | P | 0
5 | K | 52 | Plzeň hl.n.102, VB - výtah osobní, hala východ | měsíc | 36 |  | 0 |  |  | základní |  | 0 | 0 | 0 | 0 | 0 | 4 | K | 0 | ROZPOCET | 0 | 0 | 0 | 0 | 0 | 1 | 0 | 4 | 375455072
| PP |  | Plzeň hl.n.102, VB - výtah osobní, hala východ, č. 28/2021, typ LVO 1000/2-100NT2, počet stanic 2, nosnost 1 000 kg, rok v. 2021 - Paušální měsíční platba smluvních servisních služeb | [14 empty] | PP | 0
| P |  | Poznámka k položce: Poznámka k položce: Pravidelné odborné prohlídky s cílem zkontrolovat bezpečnou funkci a provoz výtahu - provozní revize, revize, prohlídky a zkoušky UTZ v termínu a rozsahu stanoveném vyhláškou č. 100/1995 Sb. v platném znění, včetně vystavení zpráv o těchto provedených prohlídkách a jejich předání objednateli, pravidelných odborných zkoušek dle ČSN 27 4007 (274007), inspekčních prohlídek dle ČSN 27 4007 (274007), provozních prohlídek dle ČSN 27 4002 (274002), pravidelná preventivní údržby výtahového zařízení, včetně seřízení a mazání - 1x za 3 měsíce, pravidelná preventivní údržba a servis eskalátorů dle ČSN EN 13015+A1 (27 4090), čištění strojovny, prohlubně a střechy klece od nečistot vzniklých běžným provozem výtahu. (nejedná se o čištění po stavbě či přestavbě, toxických látek a průsaků vody) - 1x za 6 měsíců, držení stálé pohotovosti 24 hodin/7 dní vlastní kapacitou zhotovitele, dispečink pro hlášení poruch 24 hod/7 dní, kontrola funkčnosti havarijní komunikace, on-line informační systém o stavu jednotlivých zařízení přístupný zadavateli, vyproštění uvízlých osob s nástupem na vyproštění nejpozději do 60 minut od nahlášení na dispečink 24 hod/7 dní, kontrola funkčnosti zařízení pro vyproštění pasažérů napojené na dispečink zhotovitele, nástup na opravu nejpozději do 2 hodin od nahlášení na dispečink, opravy výtahů, včetně spotřebního materiálu, odborná asistence. | [14 empty] | P | 0
6 | K | 53 | Plzeň hl.n.102, VB - výtah osobní, jižní věž | měsíc | 36 |  | 0 |  |  | základní |  | 0 | 0 | 0 | 0 | 0 | 4 | K | 0 | ROZPOCET | 0 | 0 | 0 | 0 | 0 | 1 | 0 | 4 | -860278875
| PP |  | Plzeň hl.n.102, VB - výtah osobní, jižní věž č. 29/2021, typ LVO 630/4-NVO100NT2, počet stanic 4, nosnost 630 kg, rok v. 2023 - Paušální měsíční platba smluvních servisních služeb | [14 empty] | PP | 0
| P |  | Poznámka k položce: Poznámka k položce: Pravidelné odborné prohlídky s cílem zkontrolovat bezpečnou funkci a provoz výtahu - provozní revize, revize, prohlídky a zkoušky UTZ v termínu a rozsahu stanoveném vyhláškou č. 100/1995 Sb. v platném znění, včetně vystavení zpráv o těchto provedených prohlídkách a jejich předání objednateli, pravidelných odborných zkoušek dle ČSN 27 4007 (274007), inspekčních prohlídek dle ČSN 27 4007 (274007), provozních prohlídek dle ČSN 27 4002 (274002), pravidelná preventivní údržby výtahového zařízení, včetně seřízení a mazání - 1x za 3 měsíce, pravidelná preventivní údržba a servis eskalátorů dle ČSN EN 13015+A1 (27 4090), čištění strojovny, prohlubně a střechy klece od nečistot vzniklých běžným provozem výtahu. (nejedná se o čištění po stavbě či přestavbě, toxických látek a průsaků vody) - 1x za 6 měsíců, držení stálé pohotovosti 24 hodin/7 dní vlastní kapacitou zhotovitele, dispečink pro hlášení poruch 24 hod/7 dní, kontrola funkčnosti havarijní komunikace, on-line informační systém o stavu jednotlivých zařízení přístupný zadavateli, vyproštění uvízlých osob s nástupem na vyproštění nejpozději do 60 minut od nahlášení na dispečink 24 hod/7 dní, kontrola funkčnosti zařízení pro vyproštění pasažérů napojené na dispečink zhotovitele, nástup na opravu nejpozději do 2 hodin od nahlášení na dispečink, opravy výtahů, včetně spotřebního materiálu, odborná asistence. | [14 empty] | P | 0
7 | K | 54 | Plzeň hl.n. 102, VB - výtah osobní, severní věž | měsíc | 36 |  | 0 |  |  | základní |  | 0 | 0 | 0 | 0 | 0 | 4 | K | 0 | ROZPOCET | 0 | 0 | 0 | 0 | 0 | 1 | 0 | 4 | 1985115213
| PP |  | Plzeň hl.n.102, VB - výtah osobní, severní věž, č. 30/2021, typ LVO 630/4-NVO100NT2, počet stanic 4, nosnost 630 kg, rok v. 2023 - Paušální měsíční platba smluvních servisních služeb | [14 empty] | PP | 0
| P |  | Poznámka k položce: Poznámka k položce: Pravidelné odborné prohlídky s cílem zkontrolovat bezpečnou funkci a provoz výtahu - provozní revize, revize, prohlídky a zkoušky UTZ v termínu a rozsahu stanoveném vyhláškou č. 100/1995 Sb. v platném znění, včetně vystavení zpráv o těchto provedených prohlídkách a jejich předání objednateli, pravidelných odborných zkoušek dle ČSN 27 4007 (274007), inspekčních prohlídek dle ČSN 27 4007 (274007), provozních prohlídek dle ČSN 27 4002 (274002), pravidelná preventivní údržby výtahového zařízení, včetně seřízení a mazání - 1x za 3 měsíce, pravidelná preventivní údržba a servis eskalátorů dle ČSN EN 13015+A1 (27 4090), čištění strojovny, prohlubně a střechy klece od nečistot vzniklých běžným provozem výtahu. (nejedná se o čištění po stavbě či přestavbě, toxických látek a průsaků vody) - 1x za 6 měsíců, držení stálé pohotovosti 24 hodin/7 dní vlastní kapacitou zhotovitele, dispečink pro hlášení poruch 24 hod/7 dní, kontrola funkčnosti havarijní komunikace, on-line informační systém o stavu jednotlivých zařízení přístupný zadavateli, vyproštění uvízlých osob s nástupem na vyproštění nejpozději do 60 minut od nahlášení na dispečink 24 hod/7 dní, kontrola funkčnosti zařízení pro vyproštění pasažérů napojené na dispečink zhotovitele, nástup na opravu nejpozději do 2 hodin od nahlášení na dispečink, opravy výtahů, včetně spotřebního materiálu, odborná asistence. | [14 empty] | P | 0
8 | K | 55 | Plzeň hl.n. 102, VB - výtah osobní, východ | měsíc | 36 |  | 0 |  |  | základní |  | 0 | 0 | 0 | 0 | 0 | 4 | K | 0 | ROZPOCET | 0 | 0 | 0 | 0 | 0 | 1 | 0 | 4 | -1420769641
| PP |  | Plzeň hl.n.102, VB - výtah osobní, východ, č. 31/2021, typ LVO 630/4-NVO100NT2, počet stanic 4, nosnost 630 kg, rok v. 2023 - Paušální měsíční platba smluvních servisních služeb | [14 empty] | PP | 0
| P |  | Poznámka k položce: Poznámka k položce: Pravidelné odborné prohlídky s cílem zkontrolovat bezpečnou funkci a provoz výtahu - provozní revize, revize, prohlídky a zkoušky UTZ v termínu a rozsahu stanoveném vyhláškou č. 100/1995 Sb. v platném znění, včetně vystavení zpráv o těchto provedených prohlídkách a jejich předání objednateli, pravidelných odborných zkoušek dle ČSN 27 4007 (274007), inspekčních prohlídek dle ČSN 27 4007 (274007), provozních prohlídek dle ČSN 27 4002 (274002), pravidelná preventivní údržby výtahového zařízení, včetně seřízení a mazání - 1x za 3 měsíce, pravidelná preventivní údržba a servis eskalátorů dle ČSN EN 13015+A1 (27 4090), čištění strojovny, prohlubně a střechy klece od nečistot vzniklých běžným provozem výtahu. (nejedná se o čištění po stavbě či přestavbě, toxických látek a průsaků vody) - 1x za 6 měsíců, držení stálé pohotovosti 24 hodin/7 dní vlastní kapacitou zhotovitele, dispečink pro hlášení poruch 24 hod/7 dní, kontrola funkčnosti havarijní komunikace, on-line informační systém o stavu jednotlivých zařízení přístupný zadavateli, vyproštění uvízlých osob s nástupem na vyproštění nejpozději do 60 minut od nahlášení na dispečink 24 hod/7 dní, kontrola funkčnosti zařízení pro vyproštění pasažérů napojené na dispečink zhotovitele, nástup na opravu nejpozději do 2 hodin od nahlášení na dispečink, opravy výtahů, včetně spotřebního materiálu, odborná asistence. | [14 empty] | P | 0

## SO 07 - Výtahy – výrobce ...
{2ace3319-2ea7-4bbe-9e70-0b9fb0336151}
2
| KRYCÍ LIST SOUPISU PRACÍ | [7 empty] | v --- níže se nacházejí doplnkové a pomocné údaje k sestavám --- v | [8 empty] | False
Stavba:
Pozáruční servis a údržba UTZ u OŘ Plzeň 2024 - 2027
Objekt:
SO 07 - Výtahy – výrobce TRANSPORTA BŘECLAV - serviosní prohlídky
| KSO: |  |  |  |  | CC-CZ:
| Místo: |  |  |  |  | Datum: | 20. 2. 2024
| Zadavatel: |  |  |  |  | IČ:
DIČ:
| Uchazeč: |  |  |  |  | IČ: | Vyplň údaj
|  | Vyplň údaj |  |  |  | DIČ: | Vyplň údaj
| Projektant: |  |  |  |  | IČ:
DIČ:
| Zpracovatel: |  |  |  |  | IČ:
DIČ:
Poznámka:
| Cena bez DPH | [5 empty] | 0
|  |  | Základ daně |  |  | Sazba daně | Výše daně
| DPH | základní | 0 |  |  | 21% | 0
|  | snížená | 0 |  |  | 12% | 0
|  | zákl. přenesená | 0 |  |  | 21% | 0
|  | sníž. přenesená | 0 |  |  | 12% | 0
|  | nulová | 0 |  |  | 0% | 0
| Cena s DPH |  |  | v | CZK |  | 0
| Projektant |  |  | Zpracovatel
| Datum a podpis: |  | Razítko | Datum a podpis: |  |  | Razítko
| Objednavatel |  |  | Uchazeč
| Datum a podpis: |  | Razítko | Datum a podpis: |  |  | Razítko
REKAPITULACE ČLENĚNÍ SOUPISU PRACÍ
Stavba:
Pozáruční servis a údržba UTZ u OŘ Plzeň 2024 - 2027
Objekt:
SO 07 - Výtahy – výrobce TRANSPORTA BŘECLAV - serviosní prohlídky
Místo: | [5 empty] | Datum: | 20. 2. 2024
Zadavatel: | [5 empty] | Projektant:
Uchazeč: |  |  | Vyplň údaj |  |  | Zpracovatel:
Kód dílu - Popis | [6 empty] | Cena celkem [CZK]
Náklady ze soupisu prací | [6 empty] | 0 | [11 empty] | -1
SOUPIS PRACÍ
Stavba:
Pozáruční servis a údržba UTZ u OŘ Plzeň 2024 - 2027
Objekt:
SO 07 - Výtahy – výrobce TRANSPORTA BŘECLAV - serviosní prohlídky
Místo: | [5 empty] | Datum: | 20. 2. 2024
Zadavatel: | [5 empty] | Projektant:
Uchazeč: |  |  | Vyplň údaj |  |  | Zpracovatel:
PČ | Typ | Kód | Popis | MJ | Množství | J.cena [CZK] | Cena celkem [CZK] | Cenová soustava |  | DPH | J. Nh [h] | Nh celkem [h] | J. hmotnost [t] | Hmotnost celkem [t] | J. suť [t] | Suť Celkem [t]
Náklady soupisu celkem | [6 empty] | 0 |  |  |  |  | 0 |  | 0 |  | 0 |  | D | -1 | [7 empty] | 0
1 | K | 56 | Plzeň seř.n., prov.budova HZS - výtah | měsíc | 36 |  | 0 |  |  | základní |  | 0 | 0 | 0 | 0 | 0 | 4 | K | 0 | ROZPOCET | 0 | 0 | 0 | 0 | 0 | 1 | 0 | 4 | 2
| PP |  | Plzeň seř.n., prov.budova HZS - výtah, č. 2535-5-135, typ NGS 500/018, počet stanic 3, nosnost 500 kg, rok v. 2003 - Paušální měsíční platba smluvních servisních služeb | [14 empty] | PP | 0
| P |  | Poznámka k položce: Poznámka k položce: Pravidelné odborné prohlídky s cílem zkontrolovat bezpečnou funkci a provoz výtahu - provozní revize, revize, prohlídky a zkoušky UTZ v termínu a rozsahu stanoveném vyhláškou č. 100/1995 Sb. v platném znění, včetně vystavení zpráv o těchto provedených prohlídkách a jejich předání objednateli, pravidelných odborných zkoušek dle ČSN 27 4007 (274007), inspekčních prohlídek dle ČSN 27 4007 (274007), provozních prohlídek dle ČSN 27 4002 (274002), pravidelná preventivní údržby výtahového zařízení, včetně seřízení a mazání - 1x za 3 měsíce, pravidelná preventivní údržba a servis eskalátorů dle ČSN EN 13015+A1 (27 4090), čištění strojovny, prohlubně a střechy klece od nečistot vzniklých běžným provozem výtahu. (nejedná se o čištění po stavbě či přestavbě, toxických látek a průsaků vody) - 1x za 6 měsíců, držení stálé pohotovosti 24 hodin/7 dní vlastní kapacitou zhotovitele, dispečink pro hlášení poruch 24 hod/7 dní, kontrola funkčnosti havarijní komunikace, on-line informační systém o stavu jednotlivých zařízení přístupný zadavateli, vyproštění uvízlých osob s nástupem na vyproštění nejpozději do 60 minut od nahlášení na dispečink 24 hod/7 dní, kontrola funkčnosti zařízení pro vyproštění pasažérů napojené na dispečink zhotovitele, nástup na opravu nejpozději do 2 hodin od nahlášení na dispečink, opravy výtahů, včetně spotřebního materiálu, odborná asistenc | [14 empty] | P | 0

## SO 08 - Výtahy - výrobce ...
{052142fc-0b86-4ac8-852f-15a115ed0ae9}
2
| KRYCÍ LIST SOUPISU PRACÍ | [7 empty] | v --- níže se nacházejí doplnkové a pomocné údaje k sestavám --- v | [8 empty] | False
Stavba:
Pozáruční servis a údržba UTZ u OŘ Plzeň 2024 - 2027
Objekt:
SO 08 - Výtahy - výrobce Výtahy VELKÉ MEZIŘÍČÍ - servisní prohlídky
| KSO: |  |  |  |  | CC-CZ:
| Místo: |  |  |  |  | Datum: | 20. 2. 2024
| Zadavatel: |  |  |  |  | IČ:
DIČ:
| Uchazeč: |  |  |  |  | IČ: | Vyplň údaj
|  | Vyplň údaj |  |  |  | DIČ: | Vyplň údaj
| Projektant: |  |  |  |  | IČ:
DIČ:
| Zpracovatel: |  |  |  |  | IČ:
DIČ:
Poznámka:
| Cena bez DPH | [5 empty] | 0
|  |  | Základ daně |  |  | Sazba daně | Výše daně
| DPH | základní | 0 |  |  | 21% | 0
|  | snížená | 0 |  |  | 12% | 0
|  | zákl. přenesená | 0 |  |  | 21% | 0
|  | sníž. přenesená | 0 |  |  | 12% | 0
|  | nulová | 0 |  |  | 0% | 0
| Cena s DPH |  |  | v | CZK |  | 0
| Projektant |  |  | Zpracovatel
| Datum a podpis: |  | Razítko | Datum a podpis: |  |  | Razítko
| Objednavatel |  |  | Uchazeč
| Datum a podpis: |  | Razítko | Datum a podpis: |  |  | Razítko
REKAPITULACE ČLENĚNÍ SOUPISU PRACÍ
Stavba:
Pozáruční servis a údržba UTZ u OŘ Plzeň 2024 - 2027
Objekt:
SO 08 - Výtahy - výrobce Výtahy VELKÉ MEZIŘÍČÍ - servisní prohlídky
Místo: | [5 empty] | Datum: | 20. 2. 2024
Zadavatel: | [5 empty] | Projektant:
Uchazeč: |  |  | Vyplň údaj |  |  | Zpracovatel:
Kód dílu - Popis | [6 empty] | Cena celkem [CZK]
Náklady ze soupisu prací | [6 empty] | 0 | [11 empty] | -1
SOUPIS PRACÍ
Stavba:
Pozáruční servis a údržba UTZ u OŘ Plzeň 2024 - 2027
Objekt:
SO 08 - Výtahy - výrobce Výtahy VELKÉ MEZIŘÍČÍ - servisní prohlídky
Místo: | [5 empty] | Datum: | 20. 2. 2024
Zadavatel: | [5 empty] | Projektant:
Uchazeč: |  |  | Vyplň údaj |  |  | Zpracovatel:
PČ | Typ | Kód | Popis | MJ | Množství | J.cena [CZK] | Cena celkem [CZK] | Cenová soustava |  | DPH | J. Nh [h] | Nh celkem [h] | J. hmotnost [t] | Hmotnost celkem [t] | J. suť [t] | Suť Celkem [t]
Náklady soupisu celkem | [6 empty] | 0 |  |  |  |  | 0 |  | 0 |  | 0 |  | D | -1 | [7 empty] | 0
1 | K | 55 | Tábor - výtah osobní, nástupiště 1 | měsíc | 36 |  | 0 |  |  | základní |  | 0 | 0 | 0 | 0 | 0 | 4 | K | 0 | ROZPOCET | 0 | 0 | 0 | 0 | 0 | 1 | 0 | 4 | 2
| PP |  | Tábor - výtah osobní, nástupiště 1, č. 5011/2008, typ OTI 630/0,69, počet stanic 2, nosnost 630 kg, rok v. 2008 - Paušální měsíční platba smluvních servisních služeb | [14 empty] | PP | 0
| P |  | Poznámka k položce: Poznámka k položce: Pravidelné odborné prohlídky s cílem zkontrolovat bezpečnou funkci a provoz výtahu - provozní revize, revize, prohlídky a zkoušky UTZ v termínu a rozsahu stanoveném vyhláškou č. 100/1995 Sb. v platném znění, včetně vystavení zpráv o těchto provedených prohlídkách a jejich předání objednateli, pravidelných odborných zkoušek dle ČSN 27 4007 (274007), inspekčních prohlídek dle ČSN 27 4007 (274007), provozních prohlídek dle ČSN 27 4002 (274002), pravidelná preventivní údržby výtahového zařízení, včetně seřízení a mazání - 1x za 3 měsíce, pravidelná preventivní údržba a servis eskalátorů dle ČSN EN 13015+A1 (27 4090), čištění strojovny, prohlubně a střechy klece od nečistot vzniklých běžným provozem výtahu. (nejedná se o čištění po stavbě či přestavbě, toxických látek a průsaků vody) - 1x za 6 měsíců, držení stálé pohotovosti 24 hodin/7 dní vlastní kapacitou zhotovitele, dispečink pro hlášení poruch 24 hod/7 dní, kontrola funkčnosti havarijní komunikace, on-line informační systém o stavu jednotlivých zařízení přístupný zadavateli, vyproštění uvízlých osob s nástupem na vyproštění nejpozději do 60 minut od nahlášení na dispečink 24 hod/7 dní, kontrola funkčnosti zařízení pro vyproštění pasažérů napojené na dispečink zhotovitele, nástup na opravu nejpozději do 2 hodin od nahlášení na dispečink, opravy výtahů, včetně spotřebního materiálu, odborná asistenc | [14 empty] | P | 0
2 | K | 56 | Tábor - výtah osobní, nástupiště 2 | měsíc | 36 |  | 0 |  |  | základní |  | 0 | 0 | 0 | 0 | 0 | 4 | K | 0 | ROZPOCET | 0 | 0 | 0 | 0 | 0 | 1 | 0 | 4 | 4
| PP |  | Tábor - výtah osobní, nástupiště 2, č. 5012/2008, typ OTI 630/0,69, počet stanic 2, nosnost 630 kg, rok v. 2008 - Paušální měsíční platba smluvních servisních služeb | [14 empty] | PP | 0
| P |  | Poznámka k položce: Poznámka k položce: Pravidelné odborné prohlídky s cílem zkontrolovat bezpečnou funkci a provoz výtahu - provozní revize, revize, prohlídky a zkoušky UTZ v termínu a rozsahu stanoveném vyhláškou č. 100/1995 Sb. v platném znění, včetně vystavení zpráv o těchto provedených prohlídkách a jejich předání objednateli, pravidelných odborných zkoušek dle ČSN 27 4007 (274007), inspekčních prohlídek dle ČSN 27 4007 (274007), provozních prohlídek dle ČSN 27 4002 (274002), pravidelná preventivní údržby výtahového zařízení, včetně seřízení a mazání - 1x za 3 měsíce, pravidelná preventivní údržba a servis eskalátorů dle ČSN EN 13015+A1 (27 4090), čištění strojovny, prohlubně a střechy klece od nečistot vzniklých běžným provozem výtahu. (nejedná se o čištění po stavbě či přestavbě, toxických látek a průsaků vody) - 1x za 6 měsíců, držení stálé pohotovosti 24 hodin/7 dní vlastní kapacitou zhotovitele, dispečink pro hlášení poruch 24 hod/7 dní, kontrola funkčnosti havarijní komunikace, on-line informační systém o stavu jednotlivých zařízení přístupný zadavateli, vyproštění uvízlých osob s nástupem na vyproštění nejpozději do 60 minut od nahlášení na dispečink 24 hod/7 dní, kontrola funkčnosti zařízení pro vyproštění pasažérů napojené na dispečink zhotovitele, nástup na opravu nejpozději do 2 hodin od nahlášení na dispečink, opravy výtahů, včetně spotřebního materiálu, odborná asistenc | [14 empty] | P | 0
3 | K | 57 | Tábor - výtah osobní, u VB | měsíc | 36 |  | 0 |  |  | základní |  | 0 | 0 | 0 | 0 | 0 | 4 | K | 0 | ROZPOCET | 0 | 0 | 0 | 0 | 0 | 1 | 0 | 4 | 8
| PP |  | Tábor - výtah osobní, u VB, č. 5013/2008, typ OTI 630/0,69, počet stanic 2, nosnost 630 kg, rok v. 2008 - Paušální měsíční platba smluvních servisních služeb | [14 empty] | PP | 0
| P |  | Poznámka k položce: Poznámka k položce: Pravidelné odborné prohlídky s cílem zkontrolovat bezpečnou funkci a provoz výtahu - provozní revize, revize, prohlídky a zkoušky UTZ v termínu a rozsahu stanoveném vyhláškou č. 100/1995 Sb. v platném znění, včetně vystavení zpráv o těchto provedených prohlídkách a jejich předání objednateli, pravidelných odborných zkoušek dle ČSN 27 4007 (274007), inspekčních prohlídek dle ČSN 27 4007 (274007), provozních prohlídek dle ČSN 27 4002 (274002), pravidelná preventivní údržby výtahového zařízení, včetně seřízení a mazání - 1x za 3 měsíce, pravidelná preventivní údržba a servis eskalátorů dle ČSN EN 13015+A1 (27 4090), čištění strojovny, prohlubně a střechy klece od nečistot vzniklých běžným provozem výtahu. (nejedná se o čištění po stavbě či přestavbě, toxických látek a průsaků vody) - 1x za 6 měsíců, držení stálé pohotovosti 24 hodin/7 dní vlastní kapacitou zhotovitele, dispečink pro hlášení poruch 24 hod/7 dní, kontrola funkčnosti havarijní komunikace, on-line informační systém o stavu jednotlivých zařízení přístupný zadavateli, vyproštění uvízlých osob s nástupem na vyproštění nejpozději do 60 minut od nahlášení na dispečink 24 hod/7 dní, kontrola funkčnosti zařízení pro vyproštění pasažérů napojené na dispečink zhotovitele, nástup na opravu nejpozději do 2 hodin od nahlášení na dispečink, opravy výtahů, včetně spotřebního materiálu, odborná asistenc | [14 empty] | P | 0
4 | K | 58 | Tábor - výtah osobní, Vodňanského | měsíc | 36 |  | 0 |  |  | základní |  | 0 | 0 | 0 | 0 | 0 | 4 | K | 0 | ROZPOCET | 0 | 0 | 0 | 0 | 0 | 1 | 0 | 4 | 6
| PP |  | Tábor - výtah osobní, Vodňanského, č. 5014/2008, typ OTI 630/0,69, počet stanic 2, nosnost 630 kg, rok v. 2008 - Paušální měsíční platba smluvních servisních služeb | [14 empty] | PP | 0
| P |  | Poznámka k položce: Poznámka k položce: Pravidelné odborné prohlídky s cílem zkontrolovat bezpečnou funkci a provoz výtahu - provozní revize, revize, prohlídky a zkoušky UTZ v termínu a rozsahu stanoveném vyhláškou č. 100/1995 Sb. v platném znění, včetně vystavení zpráv o těchto provedených prohlídkách a jejich předání objednateli, pravidelných odborných zkoušek dle ČSN 27 4007 (274007), inspekčních prohlídek dle ČSN 27 4007 (274007), provozních prohlídek dle ČSN 27 4002 (274002), pravidelná preventivní údržby výtahového zařízení, včetně seřízení a mazání - 1x za 3 měsíce, pravidelná preventivní údržba a servis eskalátorů dle ČSN EN 13015+A1 (27 4090), čištění strojovny, prohlubně a střechy klece od nečistot vzniklých běžným provozem výtahu. (nejedná se o čištění po stavbě či přestavbě, toxických látek a průsaků vody) - 1x za 6 měsíců, držení stálé pohotovosti 24 hodin/7 dní vlastní kapacitou zhotovitele, dispečink pro hlášení poruch 24 hod/7 dní, kontrola funkčnosti havarijní komunikace, on-line informační systém o stavu jednotlivých zařízení přístupný zadavateli, vyproštění uvízlých osob s nástupem na vyproštění nejpozději do 60 minut od nahlášení na dispečink 24 hod/7 dní, kontrola funkčnosti zařízení pro vyproštění pasažérů napojené na dispečink zhotovitele, nástup na opravu nejpozději do 2 hodin od nahlášení na dispečink, opravy výtahů, včetně spotřebního materiálu, odborná asistenc | [14 empty] | P | 0

## SO 09 - Výtahy - výrobce ...
{0f49982e-4caf-496a-b9a4-fb10f4847ba2}
2
| KRYCÍ LIST SOUPISU PRACÍ | [7 empty] | v --- níže se nacházejí doplnkové a pomocné údaje k sestavám --- v | [8 empty] | False
Stavba:
Pozáruční servis a údržba UTZ u OŘ Plzeň 2024 - 2027
Objekt:
SO 09 - Výtahy - výrobce VOTO PLZEŇ - servisní prohlídky
| KSO: |  |  |  |  | CC-CZ:
| Místo: |  |  |  |  | Datum: | 20. 2. 2024
| Zadavatel: |  |  |  |  | IČ:
DIČ:
| Uchazeč: |  |  |  |  | IČ: | Vyplň údaj
|  | Vyplň údaj |  |  |  | DIČ: | Vyplň údaj
| Projektant: |  |  |  |  | IČ:
DIČ:
| Zpracovatel: |  |  |  |  | IČ:
DIČ:
Poznámka:
| Cena bez DPH | [5 empty] | 0
|  |  | Základ daně |  |  | Sazba daně | Výše daně
| DPH | základní | 0 |  |  | 21% | 0
|  | snížená | 0 |  |  | 12% | 0
|  | zákl. přenesená | 0 |  |  | 21% | 0
|  | sníž. přenesená | 0 |  |  | 12% | 0
|  | nulová | 0 |  |  | 0% | 0
| Cena s DPH |  |  | v | CZK |  | 0
| Projektant |  |  | Zpracovatel
| Datum a podpis: |  | Razítko | Datum a podpis: |  |  | Razítko
| Objednavatel |  |  | Uchazeč
| Datum a podpis: |  | Razítko | Datum a podpis: |  |  | Razítko
REKAPITULACE ČLENĚNÍ SOUPISU PRACÍ
Stavba:
Pozáruční servis a údržba UTZ u OŘ Plzeň 2024 - 2027
Objekt:
SO 09 - Výtahy - výrobce VOTO PLZEŇ - servisní prohlídky
Místo: | [5 empty] | Datum: | 20. 2. 2024
Zadavatel: | [5 empty] | Projektant:
Uchazeč: |  |  | Vyplň údaj |  |  | Zpracovatel:
Kód dílu - Popis | [6 empty] | Cena celkem [CZK]
Náklady ze soupisu prací | [6 empty] | 0 | [11 empty] | -1
SOUPIS PRACÍ
Stavba:
Pozáruční servis a údržba UTZ u OŘ Plzeň 2024 - 2027
Objekt:
SO 09 - Výtahy - výrobce VOTO PLZEŇ - servisní prohlídky
Místo: | [5 empty] | Datum: | 20. 2. 2024
Zadavatel: | [5 empty] | Projektant:
Uchazeč: |  |  | Vyplň údaj |  |  | Zpracovatel:
PČ | Typ | Kód | Popis | MJ | Množství | J.cena [CZK] | Cena celkem [CZK] | Cenová soustava |  | DPH | J. Nh [h] | Nh celkem [h] | J. hmotnost [t] | Hmotnost celkem [t] | J. suť [t] | Suť Celkem [t]
Náklady soupisu celkem | [6 empty] | 0 |  |  |  |  | 0 |  | 0 |  | 0 |  | D | -1 | [7 empty] | 0
1 | K | 59 | Plzeň, Sušická 23 - výtah osobní | měsíc | 36 |  | 0 |  |  | základní |  | 0 | 0 | 0 | 0 | 0 | 4 | K | 0 | ROZPOCET | 0 | 0 | 0 | 0 | 0 | 1 | 0 | 4 | 2
| PP |  | Plzeň, Sušická 23 - výtah osobní, č. 1407, typ OT-T 900/1,0, počet stanic 6, nosnost 600 kg, rok v. 2006 - Paušální měsíční platba smluvních servisních služeb | [14 empty] | PP | 0
| P |  | Poznámka k položce: Poznámka k položce: Pravidelné odborné prohlídky s cílem zkontrolovat bezpečnou funkci a provoz výtahu - provozní revize, revize, prohlídky a zkoušky UTZ v termínu a rozsahu stanoveném vyhláškou č. 100/1995 Sb. v platném znění, včetně vystavení zpráv o těchto provedených prohlídkách a jejich předání objednateli, pravidelných odborných zkoušek dle ČSN 27 4007 (274007), inspekčních prohlídek dle ČSN 27 4007 (274007), provozních prohlídek dle ČSN 27 4002 (274002), pravidelná preventivní údržby výtahového zařízení, včetně seřízení a mazání - 1x za 3 měsíce, pravidelná preventivní údržba a servis eskalátorů dle ČSN EN 13015+A1 (27 4090), čištění strojovny, prohlubně a střechy klece od nečistot vzniklých běžným provozem výtahu. (nejedná se o čištění po stavbě či přestavbě, toxických látek a průsaků vody) - 1x za 6 měsíců, držení stálé pohotovosti 24 hodin/7 dní vlastní kapacitou zhotovitele, dispečink pro hlášení poruch 24 hod/7 dní, kontrola funkčnosti havarijní komunikace, on-line informační systém o stavu jednotlivých zařízení přístupný zadavateli, vyproštění uvízlých osob s nástupem na vyproštění nejpozději do 60 minut od nahlášení na dispečink 24 hod/7 dní, kontrola funkčnosti zařízení pro vyproštění pasažérů napojené na dispečink zhotovitele, nástup na opravu nejpozději do 2 hodin od nahlášení na dispečink, opravy výtahů, včetně spotřebního materiálu, odborná asistenc | [14 empty] | P | 0

## SO 10 - Výtahy - výrobce ...
{e493e1a4-2126-4e0f-9e25-2c80ad7fec37}
2
| KRYCÍ LIST SOUPISU PRACÍ | [7 empty] | v --- níže se nacházejí doplnkové a pomocné údaje k sestavám --- v | [8 empty] | False
Stavba:
Pozáruční servis a údržba UTZ u OŘ Plzeň 2024 - 2027
Objekt:
SO 10 - Výtahy - výrobce Výtahy PLZEŇ - servisní prohlídky
| KSO: |  |  |  |  | CC-CZ:
| Místo: |  |  |  |  | Datum: | 20. 2. 2024
| Zadavatel: |  |  |  |  | IČ:
DIČ:
| Uchazeč: |  |  |  |  | IČ: | Vyplň údaj
|  | Vyplň údaj |  |  |  | DIČ: | Vyplň údaj
| Projektant: |  |  |  |  | IČ:
DIČ:
| Zpracovatel: |  |  |  |  | IČ:
DIČ:
Poznámka:
| Cena bez DPH | [5 empty] | 0
|  |  | Základ daně |  |  | Sazba daně | Výše daně
| DPH | základní | 0 |  |  | 21% | 0
|  | snížená | 0 |  |  | 12% | 0
|  | zákl. přenesená | 0 |  |  | 21% | 0
|  | sníž. přenesená | 0 |  |  | 12% | 0
|  | nulová | 0 |  |  | 0% | 0
| Cena s DPH |  |  | v | CZK |  | 0
| Projektant |  |  | Zpracovatel
| Datum a podpis: |  | Razítko | Datum a podpis: |  |  | Razítko
| Objednavatel |  |  | Uchazeč
| Datum a podpis: |  | Razítko | Datum a podpis: |  |  | Razítko
REKAPITULACE ČLENĚNÍ SOUPISU PRACÍ
Stavba:
Pozáruční servis a údržba UTZ u OŘ Plzeň 2024 - 2027
Objekt:
SO 10 - Výtahy - výrobce Výtahy PLZEŇ - servisní prohlídky
Místo: | [5 empty] | Datum: | 20. 2. 2024
Zadavatel: | [5 empty] | Projektant:
Uchazeč: |  |  | Vyplň údaj |  |  | Zpracovatel:
Kód dílu - Popis | [6 empty] | Cena celkem [CZK]
Náklady ze soupisu prací | [6 empty] | 0 | [11 empty] | -1
SOUPIS PRACÍ
Stavba:
Pozáruční servis a údržba UTZ u OŘ Plzeň 2024 - 2027
Objekt:
SO 10 - Výtahy - výrobce Výtahy PLZEŇ - servisní prohlídky
Místo: | [5 empty] | Datum: | 20. 2. 2024
Zadavatel: | [5 empty] | Projektant:
Uchazeč: |  |  | Vyplň údaj |  |  | Zpracovatel:
PČ | Typ | Kód | Popis | MJ | Množství | J.cena [CZK] | Cena celkem [CZK] | Cenová soustava |  | DPH | J. Nh [h] | Nh celkem [h] | J. hmotnost [t] | Hmotnost celkem [t] | J. suť [t] | Suť Celkem [t]
Náklady soupisu celkem | [6 empty] | 0 |  |  |  |  | 0 |  | 0 |  | 0 |  | D | -1 | [7 empty] | 0
1 | K | 60 | Plzeň Koterov, prov. budova ST - výtah | měsíc | 36 |  | 0 |  |  | základní |  | 0 | 0 | 0 | 0 | 0 | 4 | K | 0 | ROZPOCET | 0 | 0 | 0 | 0 | 0 | 1 | 0 | 4 | 2
| PP |  | Plzeň Koterov, prov. budova ST - výtah, č. 17093/M, typ TNV 500, počet stanic 3, nosnost 500 kg, rok v. 1997 - Paušální měsíční platba smluvních servisních služeb | [14 empty] | PP | 0
| P |  | Poznámka k položce: Poznámka k položce: Pravidelné odborné prohlídky s cílem zkontrolovat bezpečnou funkci a provoz výtahu - provozní revize, revize, prohlídky a zkoušky UTZ v termínu a rozsahu stanoveném vyhláškou č. 100/1995 Sb. v platném znění, včetně vystavení zpráv o těchto provedených prohlídkách a jejich předání objednateli, pravidelných odborných zkoušek dle ČSN 27 4007 (274007), inspekčních prohlídek dle ČSN 27 4007 (274007), provozních prohlídek dle ČSN 27 4002 (274002), pravidelná preventivní údržby výtahového zařízení, včetně seřízení a mazání - 1x za 3 měsíce, pravidelná preventivní údržba a servis eskalátorů dle ČSN EN 13015+A1 (27 4090), čištění strojovny, prohlubně a střechy klece od nečistot vzniklých běžným provozem výtahu. (nejedná se o čištění po stavbě či přestavbě, toxických látek a průsaků vody) - 1x za 6 měsíců, držení stálé pohotovosti 24 hodin/7 dní vlastní kapacitou zhotovitele, dispečink pro hlášení poruch 24 hod/7 dní, kontrola funkčnosti havarijní komunikace, on-line informační systém o stavu jednotlivých zařízení přístupný zadavateli, vyproštění uvízlých osob s nástupem na vyproštění nejpozději do 60 minut od nahlášení na dispečink 24 hod/7 dní, kontrola funkčnosti zařízení pro vyproštění pasažérů napojené na dispečink zhotovitele, nástup na opravu nejpozději do 2 hodin od nahlášení na dispečink, opravy výtahů, včetně spotřebního materiálu, odborná asistenc | [14 empty] | P | 0

## SO 11 - Schodišťová ploši...
{4d506b85-a443-45b4-ab99-ac696f4bec2a}
2
| KRYCÍ LIST SOUPISU PRACÍ | [7 empty] | v --- níže se nacházejí doplnkové a pomocné údaje k sestavám --- v | [8 empty] | False
Stavba:
Pozáruční servis a údržba UTZ u OŘ Plzeň 2024 - 2027
Objekt:
SO 11 - Schodišťová plošina - výrobce ALTECH - servisní prohlídky
| KSO: |  |  |  |  | CC-CZ:
| Místo: |  |  |  |  | Datum: | 20. 2. 2024
| Zadavatel: |  |  |  |  | IČ:
DIČ:
| Uchazeč: |  |  |  |  | IČ: | Vyplň údaj
|  | Vyplň údaj |  |  |  | DIČ: | Vyplň údaj
| Projektant: |  |  |  |  | IČ:
DIČ:
| Zpracovatel: |  |  |  |  | IČ:
DIČ:
Poznámka:
| Cena bez DPH | [5 empty] | 0
|  |  | Základ daně |  |  | Sazba daně | Výše daně
| DPH | základní | 0 |  |  | 21% | 0
|  | snížená | 0 |  |  | 12% | 0
|  | zákl. přenesená | 0 |  |  | 21% | 0
|  | sníž. přenesená | 0 |  |  | 12% | 0
|  | nulová | 0 |  |  | 0% | 0
| Cena s DPH |  |  | v | CZK |  | 0
| Projektant |  |  | Zpracovatel
| Datum a podpis: |  | Razítko | Datum a podpis: |  |  | Razítko
| Objednavatel |  |  | Uchazeč
| Datum a podpis: |  | Razítko | Datum a podpis: |  |  | Razítko
REKAPITULACE ČLENĚNÍ SOUPISU PRACÍ
Stavba:
Pozáruční servis a údržba UTZ u OŘ Plzeň 2024 - 2027
Objekt:
SO 11 - Schodišťová plošina - výrobce ALTECH - servisní prohlídky
Místo: | [5 empty] | Datum: | 20. 2. 2024
Zadavatel: | [5 empty] | Projektant:
Uchazeč: |  |  | Vyplň údaj |  |  | Zpracovatel:
Kód dílu - Popis | [6 empty] | Cena celkem [CZK]
Náklady ze soupisu prací | [6 empty] | 0 | [11 empty] | -1
SOUPIS PRACÍ
Stavba:
Pozáruční servis a údržba UTZ u OŘ Plzeň 2024 - 2027
Objekt:
SO 11 - Schodišťová plošina - výrobce ALTECH - servisní prohlídky
Místo: | [5 empty] | Datum: | 20. 2. 2024
Zadavatel: | [5 empty] | Projektant:
Uchazeč: |  |  | Vyplň údaj |  |  | Zpracovatel:
PČ | Typ | Kód | Popis | MJ | Množství | J.cena [CZK] | Cena celkem [CZK] | Cenová soustava |  | DPH | J. Nh [h] | Nh celkem [h] | J. hmotnost [t] | Hmotnost celkem [t] | J. suť [t] | Suť Celkem [t]
Náklady soupisu celkem | [6 empty] | 0 |  |  |  |  | 0 |  | 0 |  | 0 |  | D | -1 | [7 empty] | 0
1 | K | 61 | Ošelín - plošina pro imobilní | mesíc | 36 |  | 0 |  |  | základní |  | 0 | 0 | 0 | 0 | 0 | 4 | K | 0 | ROZPOCET | 0 | 0 | 0 | 0 | 0 | 1 | 0 | 4 | 2
| PP |  | Ošelín - plošina pro imobilní, č. SP3491, typ SP - OMEGA, počet stanic 2, nosnost 225 kg, rok v. 2011 | [14 empty] | PP | 0
| P |  | Poznámka k položce: Poznámka k položce: Pravidelné odborné prohlídky s cílem zkontrolovat bezpečnou funkci a provoz plošiny - provozní revize, revize, prohlídky a zkoušky UTZ v termínu a rozsahu stanoveném vyhláškou č. 100/1995 Sb. v platném znění, včetně vystavení zpráv o těchto provedených prohlídkách a jejich předání objednateli, pravidelných odborných zkoušek dle ČSN 27 4007 (274007), inspekčních prohlídek dle ČSN 27 4007 (274007), provozních prohlídek dle ČSN 27 4002 (274002), pravidelná preventivní údržba plošiny, včetně seřízení a mazání - 1x za 3 měsíce, držení stálé pohotovosti 24 hodin/7 dní vlastní kapacitou zhotovitele, dispečink pro hlášení poruch 24 hod/7 dní, kontrola funkčnosti havarijní komunikace, on-line informační systém o stavu jednotlivých zařízení přístupný zadavateli, vyproštění uvízlých osob s nástupem na vyproštění nejpozději do 60 minut od nahlášení na dispečink 24 hod/7 dní, kontrola funkčnosti zařízení pro vyproštění pasažérů napojené na dispečink zhotovitele, nástup na opravu nejpozději do 2 hodin od nahlášení na dispečink, opravy plošiny, včetně spotřebního materiálu, odborná asistence. | [14 empty] | P | 0
2 | K | 62 | Domažlice - plošina pro imobilní | měsíc | 36 |  | 0 |  |  | základní |  | 0 | 0 | 0 | 0 | 0 | 4 | K | 0 | ROZPOCET | 0 | 0 | 0 | 0 | 0 | 1 | 0 | 4 | 4
| PP |  | Domažlice - plošina pro imobilní, č. SP2409, typ SP150 - OMEGA, počet stanic 2, nosnost 225 kg, rok v. 2008 | [14 empty] | PP | 0
| P |  | Poznámka k položce: Poznámka k položce: Pravidelné odborné prohlídky s cílem zkontrolovat bezpečnou funkci a provoz plošiny - provozní revize, revize, prohlídky a zkoušky UTZ v termínu a rozsahu stanoveném vyhláškou č. 100/1995 Sb. v platném znění, včetně vystavení zpráv o těchto provedených prohlídkách a jejich předání objednateli, pravidelných odborných zkoušek dle ČSN 27 4007 (274007), inspekčních prohlídek dle ČSN 27 4007 (274007), provozních prohlídek dle ČSN 27 4002 (274002), pravidelná preventivní údržba plošiny, včetně seřízení a mazání - 1x za 3 měsíce, držení stálé pohotovosti 24 hodin/7 dní vlastní kapacitou zhotovitele, dispečink pro hlášení poruch 24 hod/7 dní, kontrola funkčnosti havarijní komunikace, on-line informační systém o stavu jednotlivých zařízení přístupný zadavateli, vyproštění uvízlých osob s nástupem na vyproštění nejpozději do 60 minut od nahlášení na dispečink 24 hod/7 dní, kontrola funkčnosti zařízení pro vyproštění pasažérů napojené na dispečink zhotovitele, nástup na opravu nejpozději do 2 hodin od nahlášení na dispečink, opravy plošiny, včetně spotřebního materiálu, odborná asistence. | [14 empty] | P | 0

## SO 12 - Schodišťová ploši...
{50dfba5c-ba88-4e4f-9bfa-9e7c82624d33}
2
| KRYCÍ LIST SOUPISU PRACÍ | [7 empty] | v --- níže se nacházejí doplnkové a pomocné údaje k sestavám --- v | [8 empty] | False
Stavba:
Pozáruční servis a údržba UTZ u OŘ Plzeň 2024 - 2027
Objekt:
SO 12 - Schodišťová plošina - výrobce ITS Praha - servisní prohlídky
| KSO: |  |  |  |  | CC-CZ:
| Místo: |  |  |  |  | Datum: | 20. 2. 2024
| Zadavatel: |  |  |  |  | IČ:
DIČ:
| Uchazeč: |  |  |  |  | IČ: | Vyplň údaj
|  | Vyplň údaj |  |  |  | DIČ: | Vyplň údaj
| Projektant: |  |  |  |  | IČ:
DIČ:
| Zpracovatel: |  |  |  |  | IČ:
DIČ:
Poznámka:
| Cena bez DPH | [5 empty] | 0
|  |  | Základ daně |  |  | Sazba daně | Výše daně
| DPH | základní | 0 |  |  | 21% | 0
|  | snížená | 0 |  |  | 12% | 0
|  | zákl. přenesená | 0 |  |  | 21% | 0
|  | sníž. přenesená | 0 |  |  | 12% | 0
|  | nulová | 0 |  |  | 0% | 0
| Cena s DPH |  |  | v | CZK |  | 0
| Projektant |  |  | Zpracovatel
| Datum a podpis: |  | Razítko | Datum a podpis: |  |  | Razítko
| Objednavatel |  |  | Uchazeč
| Datum a podpis: |  | Razítko | Datum a podpis: |  |  | Razítko
REKAPITULACE ČLENĚNÍ SOUPISU PRACÍ
Stavba:
Pozáruční servis a údržba UTZ u OŘ Plzeň 2024 - 2027
Objekt:
SO 12 - Schodišťová plošina - výrobce ITS Praha - servisní prohlídky
Místo: | [5 empty] | Datum: | 20. 2. 2024
Zadavatel: | [5 empty] | Projektant:
Uchazeč: |  |  | Vyplň údaj |  |  | Zpracovatel:
Kód dílu - Popis | [6 empty] | Cena celkem [CZK]
Náklady ze soupisu prací | [6 empty] | 0 | [11 empty] | -1
SOUPIS PRACÍ
Stavba:
Pozáruční servis a údržba UTZ u OŘ Plzeň 2024 - 2027
Objekt:
SO 12 - Schodišťová plošina - výrobce ITS Praha - servisní prohlídky
Místo: | [5 empty] | Datum: | 20. 2. 2024
Zadavatel: | [5 empty] | Projektant:
Uchazeč: |  |  | Vyplň údaj |  |  | Zpracovatel:
PČ | Typ | Kód | Popis | MJ | Množství | J.cena [CZK] | Cena celkem [CZK] | Cenová soustava |  | DPH | J. Nh [h] | Nh celkem [h] | J. hmotnost [t] | Hmotnost celkem [t] | J. suť [t] | Suť Celkem [t]
Náklady soupisu celkem | [6 empty] | 0 |  |  |  |  | 0 |  | 0 |  | 0 |  | D | -1 | [7 empty] | 0
1 | K | 63 | Plzeň hl.n., ústřední stavědlo - plošina | měsíc | 36 |  | 0 |  |  | základní |  | 0 | 0 | 0 | 0 | 0 | 4 | K | 0 | ROZPOCET | 0 | 0 | 0 | 0 | 0 | 1 | 0 | 4 | -1219548835
| PP |  | Plzeň hl.n., ústřední stavědlo - plošina, typ SVU 225, počet stanic 2, nosnost 225 kg, rok v. 2015 | [14 empty] | PP | 0
| P |  | Poznámka k položce: Poznámka k položce: Pravidelné odborné prohlídky s cílem zkontrolovat bezpečnou funkci a provoz plošiny - provozní revize, revize, prohlídky a zkoušky UTZ v termínu a rozsahu stanoveném vyhláškou č. 100/1995 Sb. v platném znění, včetně vystavení zpráv o těchto provedených prohlídkách a jejich předání objednateli, pravidelných odborných zkoušek dle ČSN 27 4007 (274007), inspekčních prohlídek dle ČSN 27 4007 (274007), provozních prohlídek dle ČSN 27 4002 (274002), pravidelná preventivní údržba plošiny, včetně seřízení a mazání - 1x za 3 měsíce, držení stálé pohotovosti 24 hodin/7 dní vlastní kapacitou zhotovitele, dispečink pro hlášení poruch 24 hod/7 dní, kontrola funkčnosti havarijní komunikace, on-line informační systém o stavu jednotlivých zařízení přístupný zadavateli, vyproštění uvízlých osob s nástupem na vyproštění nejpozději do 60 minut od nahlášení na dispečink 24 hod/7 dní, kontrola funkčnosti zařízení pro vyproštění pasažérů napojené na dispečink zhotovitele, nástup na opravu nejpozději do 2 hodin od nahlášení na dispečink, opravy plošiny, včetně spotřebního materiálu, odborná asistence. | [14 empty] | P | 0

## SO 13 - Pohyblivé schody ...
{48d9f83a-2081-4d19-8d93-13616c53c10d}
2
| KRYCÍ LIST SOUPISU PRACÍ | [7 empty] | v --- níže se nacházejí doplnkové a pomocné údaje k sestavám --- v | [8 empty] | False
Stavba:
Pozáruční servis a údržba UTZ u OŘ Plzeň 2024 - 2027
Objekt:
SO 13 - Pohyblivé schody - výrobce SCHINDLER - servisní prohlídky
| KSO: |  |  |  |  | CC-CZ:
| Místo: |  |  |  |  | Datum: | 20. 2. 2024
| Zadavatel: |  |  |  |  | IČ:
DIČ:
| Uchazeč: |  |  |  |  | IČ: | Vyplň údaj
|  | Vyplň údaj |  |  |  | DIČ: | Vyplň údaj
| Projektant: |  |  |  |  | IČ:
DIČ:
| Zpracovatel: |  |  |  |  | IČ:
DIČ:
Poznámka:
| Cena bez DPH | [5 empty] | 0
|  |  | Základ daně |  |  | Sazba daně | Výše daně
| DPH | základní | 0 |  |  | 21% | 0
|  | snížená | 0 |  |  | 12% | 0
|  | zákl. přenesená | 0 |  |  | 21% | 0
|  | sníž. přenesená | 0 |  |  | 12% | 0
|  | nulová | 0 |  |  | 0% | 0
| Cena s DPH |  |  | v | CZK |  | 0
| Projektant |  |  | Zpracovatel
| Datum a podpis: |  | Razítko | Datum a podpis: |  |  | Razítko
| Objednavatel |  |  | Uchazeč
| Datum a podpis: |  | Razítko | Datum a podpis: |  |  | Razítko
REKAPITULACE ČLENĚNÍ SOUPISU PRACÍ
Stavba:
Pozáruční servis a údržba UTZ u OŘ Plzeň 2024 - 2027
Objekt:
SO 13 - Pohyblivé schody - výrobce SCHINDLER - servisní prohlídky
Místo: | [5 empty] | Datum: | 20. 2. 2024
Zadavatel: | [5 empty] | Projektant:
Uchazeč: |  |  | Vyplň údaj |  |  | Zpracovatel:
Kód dílu - Popis | [6 empty] | Cena celkem [CZK]
Náklady ze soupisu prací | [6 empty] | 0 | [11 empty] | -1
SOUPIS PRACÍ
Stavba:
Pozáruční servis a údržba UTZ u OŘ Plzeň 2024 - 2027
Objekt:
SO 13 - Pohyblivé schody - výrobce SCHINDLER - servisní prohlídky
Místo: | [5 empty] | Datum: | 20. 2. 2024
Zadavatel: | [5 empty] | Projektant:
Uchazeč: |  |  | Vyplň údaj |  |  | Zpracovatel:
PČ | Typ | Kód | Popis | MJ | Množství | J.cena [CZK] | Cena celkem [CZK] | Cenová soustava |  | DPH | J. Nh [h] | Nh celkem [h] | J. hmotnost [t] | Hmotnost celkem [t] | J. suť [t] | Suť Celkem [t]
Náklady soupisu celkem | [6 empty] | 0 |  |  |  |  | 0 |  | 0 |  | 0 |  | D | -1 | [7 empty] | 0
1 | K | 64 | Plzeň hl.n. - ESC, nástupiště 1 (blíž k VB) | měsíc | 36 |  | 0 |  |  | základní |  | 0 | 0 | 0 | 0 | 0 | 4 | K | 0 | ROZPOCET | 0 | 0 | 0 | 0 | 0 | 1 | 0 | 4 | 2
| PP |  | Plzeň hl.n. - ESC, nástupiště 1 (blíž k VB), č. 10617248, typ 9300AE, počet stanic 2, nosnost 5 000 kg, rok v. 2013 - Paušální měsíční platba smluvních servisních služeb | [14 empty] | PP | 0
| P |  | Poznámka k položce: Poznámka k položce: Pravidelné odborné prohlídky s cílem zkontrolovat bezpečnou funkci a provoz eskalátorů - provozní revize, revize, prohlídky a zkoušky UTZ v termínu a rozsahu stanoveném vyhláškou č. 100/1995 Sb. v platném znění, včetně vystavení zpráv o těchto provedených prohlídkách a jejich předání objednateli, pravidelných odborných zkoušek dle ČSN 27 4007 (274007), inspekčních prohlídek dle ČSN 27 4007 (274007), provozních prohlídek dle ČSN 27 4002 (274002),pravidelná preventivní údržby eskalátoru, včetně seřízení a mazání - 1x za 3 měsíce, držení stálé pohotovosti 24 hodin/7 dní vlastní kapacitou zhotovitele, dispečink pro hlášení poruch 24 hod/7 dní, on-line informační systém o stavu jednotlivých zařízení přístupný zadavateli, vyproštění uvízlých osob s nástupem na vyproštění nejpozději do 60 minut od nahlášení na dispečink 24 hod/7 dní, kontrola funkčnosti zařízení pro vyproštění pasažérů napojené na dispečink zhotovitele, nástup na opravu nejpozději do 2 hodin od nahlášení na dispečink, opravy eskalátorů, včetně spotřebního materiálu, odborná asistence. | [14 empty] | P | 0
2 | K | 65 | Plzeň hl.n. - ESC, nástupiště 1 (dál od VB) | měsíc | 36 |  | 0 |  |  | základní |  | 0 | 0 | 0 | 0 | 0 | 4 | K | 0 | ROZPOCET | 0 | 0 | 0 | 0 | 0 | 1 | 0 | 4 | 4
| PP |  | Plzeň hl.n. - ESC, nástupiště 1 (dál od VB), č. 10617255, typ 9300AE, počet stanic 2, nosnost 5 000 kg, rok v. 2012 - Paušální měsíční platba smluvních servisních služeb | [14 empty] | PP | 0
| P |  | Poznámka k položce: Poznámka k položce: Pravidelné odborné prohlídky s cílem zkontrolovat bezpečnou funkci a provoz eskalátorů - provozní revize, revize, prohlídky a zkoušky UTZ v termínu a rozsahu stanoveném vyhláškou č. 100/1995 Sb. v platném znění, včetně vystavení zpráv o těchto provedených prohlídkách a jejich předání objednateli, pravidelných odborných zkoušek dle ČSN 27 4007 (274007), inspekčních prohlídek dle ČSN 27 4007 (274007), provozních prohlídek dle ČSN 27 4002 (274002),pravidelná preventivní údržby eskalátoru, včetně seřízení a mazání - 1x za 3 měsíce, držení stálé pohotovosti 24 hodin/7 dní vlastní kapacitou zhotovitele, dispečink pro hlášení poruch 24 hod/7 dní, on-line informační systém o stavu jednotlivých zařízení přístupný zadavateli, vyproštění uvízlých osob s nástupem na vyproštění nejpozději do 60 minut od nahlášení na dispečink 24 hod/7 dní, kontrola funkčnosti zařízení pro vyproštění pasažérů napojené na dispečink zhotovitele, nástup na opravu nejpozději do 2 hodin od nahlášení na dispečink, opravy eskalátorů, včetně spotřebního materiálu, odborná asistence. | [14 empty] | P | 0
3 | K | 66 | Plzeň hl.n. - ESC, nástupiště 2 (Praha) | měsíc | 36 |  | 0 |  |  | základní |  | 0 | 0 | 0 | 0 | 0 | 4 | K | 0 | ROZPOCET | 0 | 0 | 0 | 0 | 0 | 1 | 0 | 4 | 6
| PP |  | Plzeň hl.n. - ESC, nástupiště 2 (Praha), č. 10617250, typ 9300AE, počet stanic 2, nosnost 5 000 kg, rok v. 2013 - Paušální měsíční platba smluvních servisních služeb | [14 empty] | PP | 0
| P |  | Poznámka k položce: Poznámka k položce: Pravidelné odborné prohlídky s cílem zkontrolovat bezpečnou funkci a provoz eskalátorů - provozní revize, revize, prohlídky a zkoušky UTZ v termínu a rozsahu stanoveném vyhláškou č. 100/1995 Sb. v platném znění, včetně vystavení zpráv o těchto provedených prohlídkách a jejich předání objednateli, pravidelných odborných zkoušek dle ČSN 27 4007 (274007), inspekčních prohlídek dle ČSN 27 4007 (274007), provozních prohlídek dle ČSN 27 4002 (274002),pravidelná preventivní údržby eskalátoru, včetně seřízení a mazání - 1x za 3 měsíce, držení stálé pohotovosti 24 hodin/7 dní vlastní kapacitou zhotovitele, dispečink pro hlášení poruch 24 hod/7 dní, on-line informační systém o stavu jednotlivých zařízení přístupný zadavateli, vyproštění uvízlých osob s nástupem na vyproštění nejpozději do 60 minut od nahlášení na dispečink 24 hod/7 dní, kontrola funkčnosti zařízení pro vyproštění pasažérů napojené na dispečink zhotovitele, nástup na opravu nejpozději do 2 hodin od nahlášení na dispečink, opravy eskalátorů, včetně spotřebního materiálu, odborná asistence. | [14 empty] | P | 0
4 | K | 67 | Plzeň hl.n. - ESC, nástupiště 2 (Cheb) | měsíc | 36 |  | 0 |  |  | základní |  | 0 | 0 | 0 | 0 | 0 | 4 | K | 0 | ROZPOCET | 0 | 0 | 0 | 0 | 0 | 1 | 0 | 4 | 8
| PP |  | Plzeň hl.n. - ESC, nástupiště 2 (Cheb), č. 10617251, typ 9300AE, počet stanic 2, nosnost 5 000 kg, rok v. 2013 - Paušální měsíční platba smluvních servisních služeb | [14 empty] | PP | 0
| P |  | Poznámka k položce: Poznámka k položce: Pravidelné odborné prohlídky s cílem zkontrolovat bezpečnou funkci a provoz eskalátorů - provozní revize, revize, prohlídky a zkoušky UTZ v termínu a rozsahu stanoveném vyhláškou č. 100/1995 Sb. v platném znění, včetně vystavení zpráv o těchto provedených prohlídkách a jejich předání objednateli, pravidelných odborných zkoušek dle ČSN 27 4007 (274007), inspekčních prohlídek dle ČSN 27 4007 (274007), provozních prohlídek dle ČSN 27 4002 (274002),pravidelná preventivní údržby eskalátoru, včetně seřízení a mazání - 1x za 3 měsíce, držení stálé pohotovosti 24 hodin/7 dní vlastní kapacitou zhotovitele, dispečink pro hlášení poruch 24 hod/7 dní, on-line informační systém o stavu jednotlivých zařízení přístupný zadavateli, vyproštění uvízlých osob s nástupem na vyproštění nejpozději do 60 minut od nahlášení na dispečink 24 hod/7 dní, kontrola funkčnosti zařízení pro vyproštění pasažérů napojené na dispečink zhotovitele, nástup na opravu nejpozději do 2 hodin od nahlášení na dispečink, opravy eskalátorů, včetně spotřebního materiálu, odborná asistence. | [14 empty] | P | 0
5 | K | 68 | Plzeň hl.n. - ESC, nástupiště 3 (dál od VB) | měsíc | 36 |  | 0 |  |  | základní |  | 0 | 0 | 0 | 0 | 0 | 4 | K | 0 | ROZPOCET | 0 | 0 | 0 | 0 | 0 | 1 | 0 | 4 | 10
| PP |  | Plzeň hl.n. - ESC, nástupiště 3 (dál od VB), č. 10617253, typ 9300AE, počet stanic 2, nosnost 5 000 kg, rok v. 2013 - Paušální měsíční platba smluvních servisních služeb | [14 empty] | PP | 0
| P |  | Poznámka k položce: Poznámka k položce: Pravidelné odborné prohlídky s cílem zkontrolovat bezpečnou funkci a provoz eskalátorů - provozní revize, revize, prohlídky a zkoušky UTZ v termínu a rozsahu stanoveném vyhláškou č. 100/1995 Sb. v platném znění, včetně vystavení zpráv o těchto provedených prohlídkách a jejich předání objednateli, pravidelných odborných zkoušek dle ČSN 27 4007 (274007), inspekčních prohlídek dle ČSN 27 4007 (274007), provozních prohlídek dle ČSN 27 4002 (274002),pravidelná preventivní údržby eskalátoru, včetně seřízení a mazání - 1x za 3 měsíce, držení stálé pohotovosti 24 hodin/7 dní vlastní kapacitou zhotovitele, dispečink pro hlášení poruch 24 hod/7 dní, on-line informační systém o stavu jednotlivých zařízení přístupný zadavateli, vyproštění uvízlých osob s nástupem na vyproštění nejpozději do 60 minut od nahlášení na dispečink 24 hod/7 dní, kontrola funkčnosti zařízení pro vyproštění pasažérů napojené na dispečink zhotovitele, nástup na opravu nejpozději do 2 hodin od nahlášení na dispečink, opravy eskalátorů, včetně spotřebního materiálu, odborná asistence. | [14 empty] | P | 0
6 | K | 69 | Plzeň hl.n. - ESC, nástupiště 3 (blíž VB) | měsíc | 36 |  | 0 |  |  | základní |  | 0 | 0 | 0 | 0 | 0 | 4 | K | 0 | ROZPOCET | 0 | 0 | 0 | 0 | 0 | 1 | 0 | 4 | 12
| PP |  | Plzeň hl.n. - ESC, nástupiště 3 (blíž VB), č. 10617254, typ 9300AE, počet stanic 2, nosnost 5 000 kg, rok v. 2013 - Paušální měsíční platba smluvních servisních služeb | [14 empty] | PP | 0
| P |  | Poznámka k položce: Poznámka k položce: Pravidelné odborné prohlídky s cílem zkontrolovat bezpečnou funkci a provoz eskalátorů - provozní revize, revize, prohlídky a zkoušky UTZ v termínu a rozsahu stanoveném vyhláškou č. 100/1995 Sb. v platném znění, včetně vystavení zpráv o těchto provedených prohlídkách a jejich předání objednateli, pravidelných odborných zkoušek dle ČSN 27 4007 (274007), inspekčních prohlídek dle ČSN 27 4007 (274007), provozních prohlídek dle ČSN 27 4002 (274002),pravidelná preventivní údržby eskalátoru, včetně seřízení a mazání - 1x za 3 měsíce, držení stálé pohotovosti 24 hodin/7 dní vlastní kapacitou zhotovitele, dispečink pro hlášení poruch 24 hod/7 dní, on-line informační systém o stavu jednotlivých zařízení přístupný zadavateli, vyproštění uvízlých osob s nástupem na vyproštění nejpozději do 60 minut od nahlášení na dispečink 24 hod/7 dní, kontrola funkčnosti zařízení pro vyproštění pasažérů napojené na dispečink zhotovitele, nástup na opravu nejpozději do 2 hodin od nahlášení na dispečink, opravy eskalátorů, včetně spotřebního materiálu, odborná asistence. | [14 empty] | P | 0
7 | K | 70 | Plzeň hl.n. - ESC, nástupiště 5 (blíž VB) | měsíc | 36 |  | 0 |  |  | základní |  | 0 | 0 | 0 | 0 | 0 | 4 | K | 0 | ROZPOCET | 0 | 0 | 0 | 0 | 0 | 1 | 0 | 4 | 14
| PP |  | Plzeň hl.n. - ESC, nástupiště 5 (blíž VB), č. 10617247, typ 9300AE, počet stanic 2, nosnost 5 000 kg, rok v. 2012 - Paušální měsíční platba smluvních servisních služeb | [14 empty] | PP | 0
| P |  | Poznámka k položce: Poznámka k položce: Pravidelné odborné prohlídky s cílem zkontrolovat bezpečnou funkci a provoz eskalátorů - provozní revize, revize, prohlídky a zkoušky UTZ v termínu a rozsahu stanoveném vyhláškou č. 100/1995 Sb. v platném znění, včetně vystavení zpráv o těchto provedených prohlídkách a jejich předání objednateli, pravidelných odborných zkoušek dle ČSN 27 4007 (274007), inspekčních prohlídek dle ČSN 27 4007 (274007), provozních prohlídek dle ČSN 27 4002 (274002),pravidelná preventivní údržby eskalátoru, včetně seřízení a mazání - 1x za 3 měsíce, držení stálé pohotovosti 24 hodin/7 dní vlastní kapacitou zhotovitele, dispečink pro hlášení poruch 24 hod/7 dní, on-line informační systém o stavu jednotlivých zařízení přístupný zadavateli, vyproštění uvízlých osob s nástupem na vyproštění nejpozději do 60 minut od nahlášení na dispečink 24 hod/7 dní, kontrola funkčnosti zařízení pro vyproštění pasažérů napojené na dispečink zhotovitele, nástup na opravu nejpozději do 2 hodin od nahlášení na dispečink, opravy eskalátorů, včetně spotřebního materiálu, odborná asistence. | [14 empty] | P | 0
8 | K | 71 | Plzeň hl.n. - ESC, nástupiště 5 (dál od VB) | měsíc | 36 |  | 0 |  |  | základní |  | 0 | 0 | 0 | 0 | 0 | 4 | K | 0 | ROZPOCET | 0 | 0 | 0 | 0 | 0 | 1 | 0 | 4 | 16
| PP |  | Plzeň hl.n. - ESC, nástupiště 5 (dál od VB), č. 10617252, typ 9300AE, počet stanic 2, nosnost 5 000 kg, rok v. 2012 - Paušální měsíční platba smluvních servisních služeb | [14 empty] | PP | 0
| P |  | Poznámka k položce: Poznámka k položce: Pravidelné odborné prohlídky s cílem zkontrolovat bezpečnou funkci a provoz eskalátorů - provozní revize, revize, prohlídky a zkoušky UTZ v termínu a rozsahu stanoveném vyhláškou č. 100/1995 Sb. v platném znění, včetně vystavení zpráv o těchto provedených prohlídkách a jejich předání objednateli, pravidelných odborných zkoušek dle ČSN 27 4007 (274007), inspekčních prohlídek dle ČSN 27 4007 (274007), provozních prohlídek dle ČSN 27 4002 (274002),pravidelná preventivní údržby eskalátoru, včetně seřízení a mazání - 1x za 3 měsíce, držení stálé pohotovosti 24 hodin/7 dní vlastní kapacitou zhotovitele, dispečink pro hlášení poruch 24 hod/7 dní, on-line informační systém o stavu jednotlivých zařízení přístupný zadavateli, vyproštění uvízlých osob s nástupem na vyproštění nejpozději do 60 minut od nahlášení na dispečink 24 hod/7 dní, kontrola funkčnosti zařízení pro vyproštění pasažérů napojené na dispečink zhotovitele, nástup na opravu nejpozději do 2 hodin od nahlášení na dispečink, opravy eskalátorů, včetně spotřebního materiálu, odborná asistence. | [14 empty] | P | 0
9 | K | 72 | Plzeň hl.n. - ESC, nástupiště 6 (Cheb) | měsíc | 36 |  | 0 |  |  | základní |  | 0 | 0 | 0 | 0 | 0 | 4 | K | 0 | ROZPOCET | 0 | 0 | 0 | 0 | 0 | 1 | 0 | 4 | 18
| PP |  | Plzeň hl.n. - ESC, nástupiště 6 (Cheb), č. 10617246, typ 9300AE, počet stanic 2, nosnost 5 000 kg, rok v. 2012 - Paušální měsíční platba smluvních servisních služeb | [14 empty] | PP | 0
| P |  | Poznámka k položce: Poznámka k položce: Pravidelné odborné prohlídky s cílem zkontrolovat bezpečnou funkci a provoz eskalátorů - provozní revize, revize, prohlídky a zkoušky UTZ v termínu a rozsahu stanoveném vyhláškou č. 100/1995 Sb. v platném znění, včetně vystavení zpráv o těchto provedených prohlídkách a jejich předání objednateli, pravidelných odborných zkoušek dle ČSN 27 4007 (274007), inspekčních prohlídek dle ČSN 27 4007 (274007), provozních prohlídek dle ČSN 27 4002 (274002),pravidelná preventivní údržby eskalátoru, včetně seřízení a mazání - 1x za 3 měsíce, držení stálé pohotovosti 24 hodin/7 dní vlastní kapacitou zhotovitele, dispečink pro hlášení poruch 24 hod/7 dní, on-line informační systém o stavu jednotlivých zařízení přístupný zadavateli, vyproštění uvízlých osob s nástupem na vyproštění nejpozději do 60 minut od nahlášení na dispečink 24 hod/7 dní, kontrola funkčnosti zařízení pro vyproštění pasažérů napojené na dispečink zhotovitele, nástup na opravu nejpozději do 2 hodin od nahlášení na dispečink, opravy eskalátorů, včetně spotřebního materiálu, odborná asistence. | [14 empty] | P | 0
10 | K | 73 | Plzeň hl.n. - ESC, nástupiště 6 (Praha) | měsíc | 36 |  | 0 |  |  | základní |  | 0 | 0 | 0 | 0 | 0 | 4 | K | 0 | ROZPOCET | 0 | 0 | 0 | 0 | 0 | 1 | 0 | 4 | 20
| PP |  | Plzeň hl.n. - ESC, nástupiště 6 (Praha), č. 10617249, typ 9300AE, počet stanic 2, nosnost 5 000 kg, rok v. 2012 - Paušální měsíční platba smluvních servisních služeb | [14 empty] | PP | 0
| P |  | Poznámka k položce: Poznámka k položce: Pravidelné odborné prohlídky s cílem zkontrolovat bezpečnou funkci a provoz eskalátorů - provozní revize, revize, prohlídky a zkoušky UTZ v termínu a rozsahu stanoveném vyhláškou č. 100/1995 Sb. v platném znění, včetně vystavení zpráv o těchto provedených prohlídkách a jejich předání objednateli, pravidelných odborných zkoušek dle ČSN 27 4007 (274007), inspekčních prohlídek dle ČSN 27 4007 (274007), provozních prohlídek dle ČSN 27 4002 (274002),pravidelná preventivní údržby eskalátoru, včetně seřízení a mazání - 1x za 3 měsíce, držení stálé pohotovosti 24 hodin/7 dní vlastní kapacitou zhotovitele, dispečink pro hlášení poruch 24 hod/7 dní, on-line informační systém o stavu jednotlivých zařízení přístupný zadavateli, vyproštění uvízlých osob s nástupem na vyproštění nejpozději do 60 minut od nahlášení na dispečink 24 hod/7 dní, kontrola funkčnosti zařízení pro vyproštění pasažérů napojené na dispečink zhotovitele, nástup na opravu nejpozději do 2 hodin od nahlášení na dispečink, opravy eskalátorů, včetně spotřebního materiálu, odborná asistence. | [14 empty] | P | 0
11 | K | 74 | Plzeň hl.n. - VB, ESC, hala jih | měsíc | 36 |  | 0 |  |  | základní |  | 0 | 0 | 0 | 0 | 0 | 4 | K | 0 | ROZPOCET | 0 | 0 | 0 | 0 | 0 | 1 | 0 | 4 | 2003187142
| PP |  | Plzeň hl.n. - VB, ESC, hala jih, č. 11652320, typ 9300AE, počet stanic 2, nosnost 5 000 kg, rok v. 2023 - Paušální měsíční platba smluvních servisních služeb | [14 empty] | PP | 0
| P |  | Poznámka k položce: Poznámka k položce: Pravidelné odborné prohlídky s cílem zkontrolovat bezpečnou funkci a provoz eskalátorů - provozní revize, revize, prohlídky a zkoušky UTZ v termínu a rozsahu stanoveném vyhláškou č. 100/1995 Sb. v platném znění, včetně vystavení zpráv o těchto provedených prohlídkách a jejich předání objednateli, pravidelných odborných zkoušek dle ČSN 27 4007 (274007), inspekčních prohlídek dle ČSN 27 4007 (274007), provozních prohlídek dle ČSN 27 4002 (274002),pravidelná preventivní údržby eskalátoru, včetně seřízení a mazání - 1x za 3 měsíce, držení stálé pohotovosti 24 hodin/7 dní vlastní kapacitou zhotovitele, dispečink pro hlášení poruch 24 hod/7 dní, on-line informační systém o stavu jednotlivých zařízení přístupný zadavateli, vyproštění uvízlých osob s nástupem na vyproštění nejpozději do 60 minut od nahlášení na dispečink 24 hod/7 dní, kontrola funkčnosti zařízení pro vyproštění pasažérů napojené na dispečink zhotovitele, nástup na opravu nejpozději do 2 hodin od nahlášení na dispečink, opravy eskalátorů, včetně spotřebního materiálu, odborná asistence. | [14 empty] | P | 0
12 | K | 75 | Plzeň hl.n. - VB, ESC, hala sever | měsíc | 36 |  | 0 |  |  | základní |  | 0 | 0 | 0 | 0 | 0 | 4 | K | 0 | ROZPOCET | 0 | 0 | 0 | 0 | 0 | 1 | 0 | 4 | -359043628
| PP |  | Plzeň hl.n. - VB, ESC, hala sever, č. 11652319, typ 9300AE, počet stanic 2, nosnost 5 000 kg, rok v. 2023 - Paušální měsíční platba smluvních servisních služeb | [14 empty] | PP | 0
| P |  | Poznámka k položce: Poznámka k položce: Pravidelné odborné prohlídky s cílem zkontrolovat bezpečnou funkci a provoz eskalátorů - provozní revize, revize, prohlídky a zkoušky UTZ v termínu a rozsahu stanoveném vyhláškou č. 100/1995 Sb. v platném znění, včetně vystavení zpráv o těchto provedených prohlídkách a jejich předání objednateli, pravidelných odborných zkoušek dle ČSN 27 4007 (274007), inspekčních prohlídek dle ČSN 27 4007 (274007), provozních prohlídek dle ČSN 27 4002 (274002),pravidelná preventivní údržby eskalátoru, včetně seřízení a mazání - 1x za 3 měsíce, držení stálé pohotovosti 24 hodin/7 dní vlastní kapacitou zhotovitele, dispečink pro hlášení poruch 24 hod/7 dní, on-line informační systém o stavu jednotlivých zařízení přístupný zadavateli, vyproštění uvízlých osob s nástupem na vyproštění nejpozději do 60 minut od nahlášení na dispečink 24 hod/7 dní, kontrola funkčnosti zařízení pro vyproštění pasažérů napojené na dispečink zhotovitele, nástup na opravu nejpozději do 2 hodin od nahlášení na dispečink, opravy eskalátorů, včetně spotřebního materiálu, odborná asistence. | [14 empty] | P | 0

## SO 14 - Práce
{d7ee918a-aa4f-4ec6-bbbb-f2148f27e1cc}
2
| KRYCÍ LIST SOUPISU PRACÍ | [7 empty] | v --- níže se nacházejí doplnkové a pomocné údaje k sestavám --- v | [8 empty] | False
Stavba:
Pozáruční servis a údržba UTZ u OŘ Plzeň 2024 - 2027
Objekt:
SO 14 - Práce
| KSO: |  |  |  |  | CC-CZ:
| Místo: |  |  |  |  | Datum: | 20. 2. 2024
| Zadavatel: |  |  |  |  | IČ:
DIČ:
| Uchazeč: |  |  |  |  | IČ: | Vyplň údaj
|  | Vyplň údaj |  |  |  | DIČ: | Vyplň údaj
| Projektant: |  |  |  |  | IČ:
DIČ:
| Zpracovatel: |  |  |  |  | IČ:
DIČ:
Poznámka:
| Cena bez DPH | [5 empty] | 0
|  |  | Základ daně |  |  | Sazba daně | Výše daně
| DPH | základní | 0 |  |  | 21% | 0
|  | snížená | 0 |  |  | 12% | 0
|  | zákl. přenesená | 0 |  |  | 21% | 0
|  | sníž. přenesená | 0 |  |  | 12% | 0
|  | nulová | 0 |  |  | 0% | 0
| Cena s DPH |  |  | v | CZK |  | 0
| Projektant |  |  | Zpracovatel
| Datum a podpis: |  | Razítko | Datum a podpis: |  |  | Razítko
| Objednavatel |  |  | Uchazeč
| Datum a podpis: |  | Razítko | Datum a podpis: |  |  | Razítko
REKAPITULACE ČLENĚNÍ SOUPISU PRACÍ
Stavba:
Pozáruční servis a údržba UTZ u OŘ Plzeň 2024 - 2027
Objekt:
SO 14 - Práce
Místo: | [5 empty] | Datum: | 20. 2. 2024
Zadavatel: | [5 empty] | Projektant:
Uchazeč: |  |  | Vyplň údaj |  |  | Zpracovatel:
Kód dílu - Popis | [6 empty] | Cena celkem [CZK]
Náklady ze soupisu prací | [6 empty] | 0 | [11 empty] | -1
SOUPIS PRACÍ
Stavba:
Pozáruční servis a údržba UTZ u OŘ Plzeň 2024 - 2027
Objekt:
SO 14 - Práce
Místo: | [5 empty] | Datum: | 20. 2. 2024
Zadavatel: | [5 empty] | Projektant:
Uchazeč: |  |  | Vyplň údaj |  |  | Zpracovatel:
PČ | Typ | Kód | Popis | MJ | Množství | J.cena [CZK] | Cena celkem [CZK] | Cenová soustava |  | DPH | J. Nh [h] | Nh celkem [h] | J. hmotnost [t] | Hmotnost celkem [t] | J. suť [t] | Suť Celkem [t]
Náklady soupisu celkem | [6 empty] | 0 |  |  |  |  | 0 |  | 0 |  | 0 |  | D | -1 | [7 empty] | 0
1 | K | 100 | Montáž | hod | 2900 |  | 0 |  |  | základní |  | 0 | 0 | 0 | 0 | 0 | 4 | K | 0 | ROZPOCET | 0 | 0 | 0 | 0 | 0 | 1 | 0 | 4 | 1741902510
| PP |  | Montáž | [14 empty] | PP | 0
| P |  | Poznámka k položce: Poznámka k položce: Návštěva servisního technika na odstranění poruch pohyblivých schodů v běžné pracovní době, Po-Pá 7 - 15 hod, včetně dopravy. Návštěva servisního technika na odstranění poruchy výtahu v mimopracovní době, včetně dopravy. Pá 15 - 24 hod So - Ne 0 - 24 hod Po 0 - 7 hod. Pokud nerní požadováno jinak, servisní technik se dostaví následující pracovní den. Materiál použitý k opravě výtahu bude oceněn zvlášť cenou, v místě a čase obvyklou. | [14 empty] | P | 0