## VV
JEDNOTKOVÝ CENÍK DODÁVEK - "Dodávka elektromateriálu SEE"
Dodavatel:
Č.P. | POPIS POLOŽKY | MJ | množství | J. cena | Cena celkem
Zdroje, akumulátory
1 | ZDROJ 1-FÁZ. SPÍNANÝ NAPÁJECÍ 12 VSS (4,5 A) 3 DIN HDR-60-12 | KS | 10 | 0 | 0
2 | ZDROJ NAPÁJ. SÍŤOVÝ LPV-150-12 12V 120W 10A IP67 | KS | 10 | 0 | 0
3 | AKAM ZDROJ LPV-150-12 - LED NAPÁJEČ 12V 120VA IP67 | KS | 10 | 0 | 0
4 | NAPÁJECÍ ZDROJ HDR-15-24 | KS | 10 | 0 | 0
5 | NAPÁJECÍ ZDROJ HDR-150-24 | KS | 10 | 0 | 0
6 | NAPÁJECÍ ZDROJ SDR-120-24 120W 24V | KS | 10 | 0 | 0
7 | NAPÁJECÍ ZDROJ NDR-120-24 120W 24V 5A (NÁHRADA DR-120-24) | KS | 10 | 0 | 0
8 | NAPÁJECÍ ZDROJ NDR-75-24 75W 24V | KS | 10 | 0 | 0
9 | STARTOVACÍ BATERIE VARTA BLUE DYNAMIC, 12V, 40AH, 187X127X227, PÓL.0, B00, 330A, 540126 | KS | 10 | 0 | 0
10 | STARTOVACÍ BATERIE VARTA BLUE DYNAMIC 44AH 12V 544402 /*REC*/ | KS | 10 | 0 | 0
11 | STARTOVACÍ BATERIE VARTA BLUE DYNAMIC 52AH 12V 470A 552 400 047 /*REC*/ | KS | 10 | 0 | 0
12 | STARTOVACÍ BATERIE VARTA BLUE DYNAMIC 65AH 12V 565 500 065 | KS | 10 | 0 | 0
13 | STARTOVACÍ BATERIE VARTA BLUE DYNAMIC 72AH 12V 572409068 /*REC*/ | KS | 10 | 0 | 0
14 | STARTOVACÍ BATERIE VARTA BLUE DYNAMIC 75AH 12V 575500073 /*REC*/ | KS | 10 | 0 | 0
15 | STARTOVACÍ BATERIE VARTA BLUE DYNAMIC 95AH 12V 595404 /*REC*/ | KS | 10 | 0 | 0
16 | STARTOVACÍ BATERIE VARTA PROMOTIVE BLACK 120AH 12V 680A 620045 /*REC*/ | KS | 10 | 0 | 0
17 | STARTOVACÍ BATERIE VARTA PROMOTIVE BLUE 140AH 12V 640400 | KS | 10 | 0 | 0
18 | STARTOVACÍ BATERIE VARTA PROMOTIVE BLACK 180AH 12V 513X223X223MM 680011140 A74 2 | KS | 10 | 0 | 0
19 | STARTOVACÍ BATERIE VARTA PROMOTIVE EFB 190AH, 12V, B90 | KS | 5 | 0 | 0
20 | TRAKČNÍ BATERIE BLOC 3 PZF 205, 270AH, 6V | KS | 5 | 0 | 0
21 | STANIČNÍ AKUMULÁTOR POWERSAFE 12V38F-FT | KS | 10 | 0 | 0
22 | STANIČNÍ AKUMULÁTOR POWERSAFE 12V62F-FT | KS | 10 | 0 | 0
23 | STANIČNÍ AKUMULÁTOR POWERSAFE 12V92F-FT | KS | 10 | 0 | 0
24 | STANIČNÍ AKUMULÁTOR POWESAFE 12V101F-FT | KS | 10 | 0 | 0
25 | STANIČNÍ AKUMULÁTOR POWERSAFE 12V125F | KS | 8 | 0 | 0
26 | STANIČNÍ AKUMULÁTOR POWERSAFE 12V155FS | KS | 8 | 0 | 0
27 | STANIČNÍ AKUMULÁTOR POWERSAFE 12V170FS | KS | 8 | 0 | 0
28 | STANIČNÍ AKUMULÁTOR POWERSAFE 12V190F | KS | 8 | 0 | 0
29 | STANIČNÍ AKUMULÁTOR HOPPECKE 12V 1OPZS 50 | KS | 8 | 0 | 0
30 | STANIČNÍ AKUMULÁTOR HOPPECKE 12V 2OPZS 100 | KS | 7 | 0 | 0
31 | STANIČNÍ AKUMULÁTOR HOPPECKE 12V 3OPZS 150 | KS | 8 | 0 | 0
32 | UPS AKUMULÁTOR 12V 9AH B9675 | KS | 10 | 0 | 0
Transformátory, teplomety, přímotopy, příslušenství
33 | KONVEKTOR IVIGO PROFESSIONAL 1000W | KS | 5 | 0 | 0
34 | KONVEKTOR IVIGO PROFESSIONAL 1500W | KS | 5 | 0 | 0
35 | KONVEKTOR IVIGO PROFESSIONAL 2000W | KS | 5 | 0 | 0
36 | KONVEKTOR IVIGO PROFESSIONAL 2500W | KS | 5 | 0 | 0
37 | KONVEKTOR PŘÍMOTOP. CWM 1500 U ELEKTRON. TERMOST. 1500W 230V ŘÍDÍCÍ VODIČ 20 | KS | 5 | 0 | 0
38 | KONVEKTOR PŘÍMOTOP. CWM 2000 U ELEKTRON. TERMOST. 2000W 230V ŘÍDÍCÍ VODIČ 20 | KS | 5 | 0 | 0
39 | TERMOSTAT TER-3E 0..+60OC | KS | 5 | 0 | 0
40 | TERMOSTAT PT04-EI ELEKTRONICKÝ PŘIPOJENÍ DO SÍTĚ 230VAC S EXTERNÍM PODL. ČIDL | KS | 5 | 0 | 0
41 | TERMOSTAT UNIVERZÁL FIT 3U, DIGIT., EBERLE, PROGRAM. | KS | 5 | 0 | 0
42 | AKUM.KAMNA 3KW M 30 AK (148KG,18CIHEL) VČETNĚ TERMOSTATU | KS | 5 | 0 | 0
43 | HODINY SPÍN. ASTRO PALADIN 170413 EASY 81301 | KS | 5 | 0 | 0
44 | HODINY SPÍN SELEKTA 171 TOP3 RC1 DIGITÁLNÍ (1710330) | KS | 5 | 0 | 0
45 | PERRY SPÍNAČ SOUMRAK. KOMPAKT, 2-200LX 1IC7245 (NÁHRADA ZA TURNUS 200) | KS | 5 | 0 | 0
46 | FOTOČIDLO VESTAVNÉ PRO 11.31/41/42/91 011.03 | KS | 5 | 0 | 0
Vypínače, spínače, příslušenství
47 | VYPÍNAČ HLAVNÍ IS-20/1 12,5KA | KS | 10 | 0 | 0
48 | VYPÍNAČ HLAVNÍ IS-125/3 6KA | KS | 10 | 0 | 0
49 | VYPÍNAČ VÝKON LN1-160-I 160A/3P | KS | 2 | 0 | 0
50 | VYPÍNAČ HLAVNÍ IS-20/3 12,5KA | KS | 10 | 0 | 0
51 | VYPÍNAČ HLAVNÍ IS-32/3 12,5KA | KS | 10 | 0 | 0
52 | VYPÍNAČ HLAVNÍ IS-40/3 12,5KA | KS | 10 | 0 | 0
53 | VYPÍNAČ VÝKON LN1-125-I 125A/3P | KS | 2 | 0 | 0
54 | ZVONKOVÉ TLAČÍTKO 1X BÍLÉ 3171-80114 | KS | 15 | 0 | 0
55 | K 3558A-A27/1 POPISOVACÍ POLE ,SYMBOL ZVONEK, TANGO, BÍLÁ | KS | 5 | 0 | 0
56 | K 5013A-A00213 B KRYT TELEF.1NÁS., TANGO, BÍLÁ | KS | 15 | 0 | 0
57 | K 3558A-A651 B KRYT Č.1,6,7, TANGO, BÍLÁ | KS | 15 | 0 | 0
58 | K 3558A-A27/2 POPISOVACÍ POLE, SYMBOL SVĚTLO, TANGO, BÍLÁ | KS | 15 | 0 | 0
59 | K 3558A-A00620 B KRYT 1,6,7,POPIS, TANGO, BÍLÁ | KS | 15 | 0 | 0
60 | K 3558A-A00933 B KRYT 3S, POTISK,PRŮZ., TANGO, BÍLÁ | KS | 15 | 0 | 0
61 | K 3558A-A652 B KRYT Č.5, TANGO, BÍLÁ | KS | 5 | 0 | 0
62 | R 3901A-B10 B RÁM. 1NÁS.,VOD., TANGO, BÍLÁ | KS | 15 | 0 | 0
63 | R 3901A-B20 B RÁM. 2NÁS.,VOD., TANGO, BÍLÁ | KS | 10 | 0 | 0
64 | R 3901A-B30 B RÁM. 3NÁS.,VOD., TANGO, BÍLÁ | KS | 10 | 0 | 0
65 | K 3294A-A123 B KRYT STMÍVAČE OTOČ., TANGO, BÍLÁ | KS | 10 | 0 | 0
66 | K 3299A-A100 B KRYT STMÍVAČE KRÁTKOC.TANGO, BÍLÁ | KS | 10 | 0 | 0
67 | K 3938A-A106 B KRYT SE SVORK.5P, TANGO, BÍLÁ | KS | 10 | 0 | 0
68 | K 3558A-A610 B KRYT Č.1,6,7,PRŮZ.,POPIS, TANGO, BÍLÁ | KS | 100 | 0 | 0
69 | R 3901A-B31 B RÁM. 3NÁS.,SVIS., TANGO, BÍLÁ | KS | 100 | 0 | 0
70 | K 5014A-A00410 B KRYT PANDUIT, TANGO, BÍLÁ | KS | 5 | 0 | 0
71 | K 3558A-A655 B KRYT Č.2S, POTISK,PRŮZOR,I-O, TANGO, BÍLÁ | KS | 100 | 0 | 0
72 | K 5013A-A00251 B KRYT ISDN 1NÁS., TANGO, BÍLÁ | KS | 100 | 0 | 0
73 | K 3559A-A00700 B KRYT SPÍN.KARTOVÉHO, TANGO, BÍLÁ | KS | 10 | 0 | 0
74 | S 3425A-0344 B SPORÁKOVÁ KOMB.3PÓL., ZAPUŠT. TANGO, BÍLÁ | KS | 5 | 0 | 0
75 | R 3901A-B21 B RÁM. 2NÁS.,SVIS., TANGO, BÍLÁ | KS | 100 | 0 | 0
76 | K 3558A-A662 B KRYT SPÍN.ŽALUZ.DĚL.POTISK, TANGO, BÍLÁ | KS | 100 | 0 | 0
77 | K 3558A-A27 POPISOVACÍ POLE,PRÁZDNÉ, TANGO, BÍLÁ | KS | 100 | 0 | 0
78 | K 5011A-A00300 B KRYT TV+R+SAT, TANGO, BÍLÁ | KS | 100 | 0 | 0
79 | R 3901A-B41 B RÁM. 4NÁS.,SVIS., TANGO, BÍLÁ | KS | 5 | 0 | 0
80 | R 3901A-B40 B RÁM. 4NÁS.,VOD., TANGO, BÍLÁ | KS | 4 | 0 | 0
81 | R 3901A-B50 B RÁM. 5NÁS.,VOD., TANGO, BÍLÁ | KS | 2 | 0 | 0
82 | K 3299A-A40100 B KRYT OVL. ČAS. TANGO, BÍLÁ | KS | 10 | 0 | 0
83 | S 3558A-W06340 B SPÍNAČ Č.6, BLISTR, TANGO, BÍLÁ | KS | 10 | 0 | 0
84 | S 3299A-C22184 B POH.ČIDLO RELÉ, 180°, IP44, TANGO, BÍLÁ | KS | 5 | 0 | 0
85 | S 3558A-W01340 B SPÍNAČ Č.1, BLISTR, TANGO, BÍLÁ | KS | 5 | 0 | 0
86 | S 3558A-W05340 B SPÍNAČ Č.5, BLISTR, TANGO, BÍLÁ | KS | 5 | 0 | 0
87 | S 3558A-W07340 B SPÍNAČ Č.7, BLISTR, TANGO, BÍLÁ | KS | 5 | 0 | 0
88 | S 3299A-A02180 B SNÍMAČ SPÍN. AUTOMAT. ROVINA ÚHEL 180ST TANGO BÍLÁ | KS | 5 | 0 | 0
89 | S 3299A-A02100 B SNÍMAČ SPÍN. AUTOMAT. KUŽEL ÚHEL 120ST TANGO BÍLÁ | KS | 5 | 0 | 0
90 | S 3299A-A02180 C SNÍMAČ SPÍN. AUTOMAT. ROVINA ÚHEL 180ST TANGO SLON. BÍLÁ | KS | 5 | 0 | 0
91 | S 3558A-W25342 B SPÍNAČ Č.6SO, 6S, BLISTR, TANGO, BÍLÁ | KS | 5 | 0 | 0
92 | S 3558A-W52340 B SPÍNAČ Č.6+6, BLISTR, TANGO, BÍLÁ | KS | 5 | 0 | 0
93 | S 3558A-W80340 B SPÍNAČ Č.1/0, BLISTR, TANGO, BÍLÁ | KS | 10 | 0 | 0
94 | S 3558A-W91342 B SPÍNAČ Č.1SO,1S, BLISTR, TANGO, BÍLÁ | KS | 10 | 0 | 0
95 | R 3901A-B20 BW RÁM. 2NÁS. VOD. BLISTR, TANGO, BÍLÁ | KS | 5 | 0 | 0
96 | R 3901A-B21 BW RÁM. 2NÁS. SVIS. BLISTR, TANGO, BÍLÁ | KS | 10 | 0 | 0
97 | R 3901A-B30 BW RÁM. 3NÁS. VOD. BLISTR, TANGO, BÍLÁ | KS | 5 | 0 | 0
98 | S 3559A-A05940 B SPÍNAČ Č.5, TANGO, IP44, BEZŠR. SVORKY, BÍLÁ | KS | 10 | 0 | 0
99 | S 3559A-A06940 B SPÍNAČ Č.6, TANGO, IP44, BEZŠR. SVORKY, BÍLÁ | KS | 10 | 0 | 0
100 | S 3559A-A07940 B SPÍNAČ Č.7, TANGO, IP44, BEZŠR. SVORKY, BÍLÁ | KS | 20 | 0 | 0
101 | S 3559A-A52940 B SPÍNAČ Č.6+6, TANGO, IP44, BEZŠR. SVORKY, BÍLÁ | KS | 20 | 0 | 0
102 | S 3559A-A86940 B SPÍNAČ Č.6/0, TANGO, IP44, BEZŠR. SVORKY, BÍLÁ | KS | 20 | 0 | 0
103 | K 3558A-A653 B KRYT Č.1,6,7,PRŮZOR, TANGO, BÍLÁ | KS | 20 | 0 | 0
104 | S 3553-01289 B1,SPÍNAČ Č.1,KOMPLET,CLASSIC, JASNĚ BÍLÁ | KS | 20 | 0 | 0
105 | S 3553-07289 B1,SPÍNAČ Č.7, KOMPLET,CLASSIC, JASNĚ BÍLÁ | KS | 20 | 0 | 0
106 | S 3553-80289 B1,SPÍNAČ OVLAD.KOMPLET,CLASSIC,JASNĚ BÍLÁ | KS | 20 | 0 | 0
107 | S 3553-52289 B1,SPÍNAČ 6+6,KOMPLET,CLASSIC, JASNĚ BÍLÁ | KS | 20 | 0 | 0
108 | S 3553-93289 B1,SPÍNAČ OVL.,DOUT.ORIEN.KOMPLET,CLASSIC,JASNĚ BÍLÁ | KS | 20 | 0 | 0
109 | S 3553-06289 B1,SPÍNAČ Č.6, KOMPLET,CLASSIC, JASNĚ BÍLÁ | KS | 20 | 0 | 0
110 | S 3553-05289 B1,SPÍNAČ Č.5, KOMPLET,CLASSIC, JASNĚ BÍLÁ | KS | 20 | 0 | 0
111 | S 3553-23289 B1,SPÍNAČ CLASSIC, JASNĚ BÍLÁ | KS | 20 | 0 | 0
112 | S 3553-21289 B1,SPÍNAČ Č.1S,DOUT.,KOMPLET,CLASSIC,JASNĚ BÍLÁ | KS | 20 | 0 | 0
113 | S 3553-01289 B1W SPÍNAČ Č.1, BLISTR, CLASSIC, JASNĚ BÍLÁ | KS | 20 | 0 | 0
114 | S 3553-05289 B1W SPÍNAČ Č.5, BLISTR, CLASSIC, JASNĚ BÍLÁ | KS | 20 | 0 | 0
115 | S 3553-06289 B1W SPÍNAČ Č.6, BLISTR, CLASSIC, JASNĚ BÍLÁ | KS | 20 | 0 | 0
116 | S 3553-07289 B1W SPÍNAČ Č.7, BLISTR, CLASSIC, JASNĚ BÍLÁ | KS | 20 | 0 | 0
117 | S 3553-52289 B1W SPÍNAČ Č.6+6, BLISTR, CLASSIC, JASNĚ BÍLÁ | KS | 20 | 0 | 0
118 | S 3553-80289 B1W SPÍNAČ Č.1/0, BLISTR, CLASSIC, JASNĚ BÍLÁ | KS | 20 | 0 | 0
119 | S 3553-27289 B1,SPÍNAČ Č.6SO,DOUT.,KOMPLET,CLASSIC,JASNĚ BÍLÁ | KS | 20 | 0 | 0
120 | S 3553-02289 B1SPÍNAČ, Č.2,KOMPLET CLASSIC, JASNĚ BÍLÁ | KS | 20 | 0 | 0
121 | S 3553-91289 B1,SPÍNAČ OVL.,DOUT.SIG.,KOMPLET,CLASSIC,JASNĚ BÍLÁ | KS | 20 | 0 | 0
122 | S 3553-01929 D SPÍNAČ Č.1, PRAKTIK, IP44, BÉŽOVÁ | KS | 20 | 0 | 0
123 | S 3553-06929 D SPÍNAČ Č.6, PRAKTIK, IP44, BÉŽOVÁ | KS | 20 | 0 | 0
124 | S 3553-05929 D SPÍNAČ Č.5, PRAKTIK, IP44, BÉŽOVÁ | KS | 20 | 0 | 0
125 | S 3553-07929 D SPÍNAČ Č.7, PRAKTIK, IP44, BÉŽOVÁ | KS | 20 | 0 | 0
126 | VYPÍNAČ VÝKON LN2-250-I 250A/3P | KS | 2 | 0 | 0
127 | VYPÍNAČ VÝKON LN2-200-I 200A/3P | KS | 2 | 0 | 0
128 | VYPÍNAČ VÝKON LN2-160-I 160A/3P | KS | 5 | 0 | 0
129 | SPÍNAČ VP-6 STŘÍD. ŘAZ. 6 GXKP003 | KS | 5 | 0 | 0
130 | SPÍNAČ VP-1 1-PÓL. ŘAZ. 1 GXKP001 | KS | 5 | 0 | 0
131 | SPÍNAČ VAČK. V KRYTU IP65 UZAM. VIS. ZÁMKY 40A 0-1 4P ČERVENÁ PÁČKA S40 JPU 1 | KS | 2 | 0 | 0
132 | SPÍNAČ VAČK. UZAM. VIS. ZÁMKY 16A 0-1, 4P ČERVENÝ S16 JPU 1104 A6R | KS | 5 | 0 | 0
133 | SPÍNAČ VAČK. UZAM NA VIS. ZÁMKY 63A 0-1 4P ČERVENÝ S63 JPU 1104 A6R | KS | 2 | 0 | 0
134 | SPÍNAČ VAČK. S63 JU 2203 C6R UZAM. NA VIS. ZÁMKY PŘEP. SÍTÍ 63A 1-0-2, 3P 010 | KS | 2 | 0 | 0
135 | SPÍNAČ VAČK. S32 JPU 1106 A6R V KRABICI UZAM. NA VIS. ZÁMKY 32A 0-1 6P ČERVEN | KS | 10 | 0 | 0
136 | SPÍNAČ VAČK. S25 JPUM 1103 A6S 0113124 | KS | 2 | 0 | 0
137 | SPÍNAČ VAČK. S16 JPUM 1103 A6S | KS | 2 | 0 | 0
138 | SPÍNAČ VAČK. S16 JPUM 1101 A6R | KS | 2 | 0 | 0
139 | SPÍNAČ S63 JPU 1106 A6R | KS | 2 | 0 | 0
140 | SPÍNAČ S40 JU 2203 C6R VESTAVNÝ 40A 3F 400V | KS | 2 | 0 | 0
141 | SPÍNAČ S32 JU 9151 C6R | KS | 2 | 0 | 0
142 | SPÍNAČ S25 JU 9151 C6R 25A 0-1-2 4P VAČK. Č. OVLADAČ UZAM. NA VIS. ZÁMKY | KS | 2 | 0 | 0
143 | SPÍNAČ S160 JU 1103 A6 | KS | 2 | 0 | 0
144 | SPÍNAČ S16 JU 1103 A4R 0106362 | KS | 10 | 0 | 0
145 | SPÍNAČ S125 JPU 1103 A6R | KS | 2 | 0 | 0
146 | SPÍNAČ S100 JPU 1104 A6R | KS | 2 | 0 | 0
147 | SPÍNAČ S10 NJU 1103 A6R | KS | 2 | 0 | 0
148 | SPÍNAČ S 32JU 1103 A6 | KS | 2 | 0 | 0
149 | SPÍNAČ S 16JU 1104 A6/R | KS | 10 | 0 | 0
150 | SPINAC VAČ. S63 JUG 1103 A6R 63A 0-1 3P ČERVENÝ OVLADAČ | KS | 5 | 0 | 0
151 | SPINAC S63 JPU 1103 A6R | KS | 5 | 0 | 0
152 | SPINAC S63 JPU 1103 A6 | KS | 5 | 0 | 0
153 | SPINAC S40 JPU 2203 C6R | KS | 5 | 0 | 0
154 | SPINAC S32 JPU 1103 A6R | KS | 2 | 0 | 0
155 | SPINAC S32 JPU 1103 A6 | KS | 2 | 0 | 0
156 | SPINAC S16 JPU 9151 C6 | KS | 2 | 0 | 0
157 | SPINAC S 63JPU 2254 D6 | KS | 2 | 0 | 0
158 | SPINAC S 32JPU 9151 C6 | KS | 2 | 0 | 0
159 | SPINAC S 25JPU 9151 C6 | KS | 2 | 0 | 0
160 | SPINAC S 160JPU 1103 A6/R | KS | 2 | 0 | 0
161 | SPINAC S 160JPU 1103 A6 | KS | 5 | 0 | 0
162 | SPINAC S 100JUG 1103 A6/R | KS | 5 | 0 | 0
163 | SPÍNAČ VAČK. 32A 1-0-2 3P Č. OVLADAČ S32 JU 2203 C6R | KS | 5 | 0 | 0
164 | SPÍNAČ OT40F3C PREP.SITI 3-POL. | KS | 2 | 0 | 0
165 | SPÍNAČ OT63F3C PREP.SITI 3-POL. | KS | 5 | 0 | 0
166 | SPÍNAČ OT100F3C PREP.SITI 3-POL. | KS | 5 | 0 | 0
167 | SPOUŠTĚČ MOT Z-MS-4/2P 2,5-4A | KS | 5 | 0 | 0
168 | SPOUŠTĚČ MOTOR SM1E-6,3 4-6,3A | KS | 5 | 0 | 0
Zásuvky, přívodky, vidlice, příslušenství
169 | Z 5512A-2349 B ZÁS.2NÁS., TANGO, BÍLÁ | KS | 5 | 0 | 0
170 | Z 5598A-2999 B ZÁS.1NÁS.,VÍČKO,CLON.,PŘEP. OCHR.,TANGO, BÍLÁ ,IP44 | KS | 5 | 0 | 0
171 | Z 5519A-A02397 B ZÁS.1NÁS.VÍČKO,CLON.,BEZŠ.,TANGO, BÍLÁ | KS | 30 | 0 | 0
172 | Z 5593A-C02357 B ZÁS.2NÁS.NAT.,PŘEP.OCHR.,CLON.,BEZŠ.,TANGO,BÍLÁ | KS | 2 | 0 | 0
173 | K ND5513A-A2351 B KRYT ZÁS.2NÁS.NAT.BEZŠ., TANGO, BÍLÁ | KS | 30 | 0 | 0
174 | Z 5518A-A2349 B ZÁS.1NÁS. TANGO, BÍLÁ | KS | 30 | 0 | 0
175 | Z 5519A-A02357 B ZÁS.1NÁS.CLON.,BEZŠ., TANGO, BÍLÁ | KS | 30 | 0 | 0
176 | K ND5519A-A2351 B KRYT ZÁS.1NÁS. TANGO, BÍLÁ | KS | 30 | 0 | 0
177 | Z 5599A-A02357 B ZÁS.1NÁS.PŘEP.OCHR.,CLON.,BEZŠ.,TANGO, BÍLÁ | KS | 2 | 0 | 0
178 | Z 5518A-3999 B ZÁS.1NÁS.VÍČKO,CLON., TANGO,SCHUKO, BÍLÁ, IP44 | KS | 2 | 0 | 0
179 | ZÁSUVKA DAT. RJ-45 QD 45X22.5-RJ45/6_HB CAT.6 QUADRO | KS | 10 | 0 | 0
180 | KEYSTONE RJ-45 SXKJ-5E-UTP-BK-90 | KS | 10 | 0 | 0
181 | ZÁSUVKA DAT. S KON. RJ-45 QD 45X22,5-RJ-45 | KS | 10 | 0 | 0
182 | K 5014A-A02018 B KRYT ZÁS.KOMUNIK., TANGO, BÍLÁ | KS | 10 | 0 | 0
183 | K 5014A-A00040 B KRYT ZÁSUVKY KOMUNIKAČNÍ, TANGO, BÍLÁ | KS | 10 | 0 | 0
184 | K 3902A-A001 B ZÁSLEPKA, TANGO, BÍLÁ | KS | 10 | 0 | 0
185 | ZÁSUVKA 2-NÁS. DA-275 PP TANGO BÍLÁ, 16A, S PŘEP.OCHR. 3KA | KS | 10 | 0 | 0
186 | ZÁSUVKA 1-NÁS. DA-275 PP1 TANGO BÍLÁ, 16A, S PŘEP.OCHR. 3KA | KS | 10 | 0 | 0
187 | Z 5512A-2349 BW ZÁSUVKA 2NÁS. BLISTR, TANGO, BÍLÁ | KS | 10 | 0 | 0
188 | ZÁSUVKA TANGO 1+PO BEZŠROUBOVÁ BÍLÁ BALENÍ PO 1 KS ZPO D ATA1 IS-3KV-B | KS | 5 | 0 | 0
189 | Z 5513A-C02357 B ZÁS.2NÁS.NAT.BEZŠR.CLON., TANGO, BÍLÁ | KS | 5 | 0 | 0
190 | GW66209N ZÁSUVKA IB VERT. S VAČKOVÝM VYPÍNAČEM SE DNEM 3PÓL.+N+E 16A 400V | KS | 5 | 0 | 0
191 | GW67263N ZÁSUVKA IB VERT. S VAČKOVÝM VYPÍNAČEM SE DNEM 3PÓL.+E 63A 400V 6H | KS | 2 | 0 | 0
192 | JUNIOR ZÁSUVKA+SPÍNAČ WGHH-3 Č.6 NA POVRCH IP44 BÍLÁ | KS | 10 | 0 | 0
193 | ZÁSUVKA SOKL MODUL ZSE-03 16A 37290 | KS | 10 | 0 | 0
194 | ZÁSUVKA SOKL MODUL ZSE-06 16A 37291 | KS | 5 | 0 | 0
195 | ZÁSUVKA SOKL MODUL ZSF-03 16A SCHUKO 37292 | KS | 3 | 0 | 0
196 | ZÁSUVKA SOKL MODUL ZSF-06 16A SCHUKO 37293 | KS | 50 | 0 | 0
197 | PRATIKA ZÁSUVKA PRŮM VEST 3P/16A/250V IP65 65X85MM ŠEDÁ 81140 | KS | 5 | 0 | 0
198 | PRATIKA ZÁSUVKA PRŮM VEST 4P/32A/400V IP44 PKY32F434 | KS | 5 | 0 | 0
199 | PRATIKA ZÁSUVKA PRŮM VEST 4P/16A/400V IP44 PKF16F434 | KS | 5 | 0 | 0
200 | PRATIKA ZÁSUVKA PRŮM VEST 5P/16A/400V IP67 PKY16F735 | KS | 5 | 0 | 0
201 | PRATIKA ZÁSUVKA PRŮM VEST 5P/32A/400V IP44 PKY32F435 | KS | 3 | 0 | 0
202 | PRATIKA ZÁSUVKA PRŮM VEST 5P/63A/400V IP67 81283 | KS | 2 | 0 | 0
203 | ADAPTÉR 137.151 PROTECTA IP66 NA ZÁSUVKU OPTIMA 70X87 (16A) | KS | 2 | 0 | 0
204 | ZÁSUVKA 3P+E 125A 6H/380-415V 50/60HZ IP67 OPTIMA 318.12546 | KS | 3 | 0 | 0
205 | ZÁSUVKA NÁST. OPTIMA ŠIKMÝ BOX TOP 518.3256T | KS | 2 | 0 | 0
206 | ZÁSUVKA NÁST. OPTIMA ŠIKMÝ BOX 3P+E 125A 6H/380-415V 50/60HZ IP67 518.12556T | KS | 5 | 0 | 0
207 | ZÁSUVKA VEST 428.1663 OPTIMA 2P+E 16A 6H/200-250V ROVNÁ IP67 | KS | 2 | 0 | 0
208 | ZÁSUVKA VEST 428.3267 OPTIMA 3P+N+E 32A 6H/380-415V 50/60HZ ROVNÁ IP67 | KS | 3 | 0 | 0
209 | ZÁSUVKA VEST 428.1667 OPTIMA 3P+N+E 16A 6H/380-415V ROVNÁ IP67 | KS | 3 | 0 | 0
210 | ZÁSUVKA NÁST. OPTIMA 400V 6H 32A NA POVRCH IP67 518.3257TS.A | KS | 2 | 0 | 0
211 | ZÁSUVKA VEST. 418.3263 OPTIMA ŠIKMÁ 2P+E 32A 6H/200-250V 50/60HZ IP67 | KS | 2 | 0 | 0
212 | ZÁSUVKA 3P+E 16A 6H/380-415V 50/60 HZ IP67 OPTIMA 318.1646 | KS | 100 | 0 | 0
213 | ZÁSUVKA VEST 423.3263 OPTIMA ROVNÁ 2P+E 32A 6H/200-250V 50/60HZ IP44/IP54 | KS | 5 | 0 | 0
214 | ZÁSUVKA NÁST OPTIMA 2P+E 63A 6H/200-250V 50/60HZ IP67 518.6353T | KS | 10 | 0 | 0
215 | VIDLICE OPTIMA-EX 125A, 3P+N+E IP67 218.EX12537 | KS | 2 | 0 | 0
216 | VIDLICE OPTIMA-EX 16A, 3P+N+E IP67 218.EX1637 | KS | 10 | 0 | 0
217 | VIDLICE OPTIMA-EX 32A, 3P+N+E IP67 218.EX3237 | KS | 10 | 0 | 0
218 | VIDLICE 32A 2P+E 213.3233 IP44 OPTIMA | KS | 10 | 0 | 0
219 | VIDLICE OPTIMA-EX 16A, 2P+E IP66 218.EX1633 | KS | 5 | 0 | 0
220 | VIDLICE OPTIMA 2P+E, 63A, 6h/200-250 V, 50/60 Hz, IP67 | KS | 3 | 0 | 0
221 | VIDLICE OPTIMA 3P+N+E 32A 6H/380-415V IP67 218.3237 | KS | 5 | 0 | 0
222 | VIDLICE OPTIMA 3P+N+E 16A 6H/380-415V IP67 218.1637 | KS | 10 | 0 | 0
223 | VIDLICE OPTIMA BEZŠR. 2P+E 16A 6H/200-250V IP67 218.1633P | KS | 10 | 0 | 0
224 | VIDLICE OPTIMA 3P+E 125A 6H/380-415V IP67 218.12536 | KS | 2 | 0 | 0
225 | VIDLICE OPTIMA-EX 2P+E 16A 6H 200-250V 50/60HZ IP67 219.1633 | KS | 15 | 0 | 0
226 | VIDLICE OPTIMA-EX 63A 3P+N+E IP67 218.EX6337 | KS | 10 | 0 | 0
227 | VIDLICE OPTIMA-EX 63A 3P+E IP67 218.EX6336 | KS | 10 | 0 | 0
228 | VIDLICE OPTIMA-EX 3P+N+E 16A 6H/380-415V 50/60HZ IP67 (II 2GD) 219.1637 | KS | 10 | 0 | 0
229 | VIDLICE OPTIMA 3P+N+E 125A 6H/380-415V IP67 218.12537 | KS | 10 | 0 | 0
230 | VIDLICE OPTIMA-EX 3P+N+E 63A 6H/346-415V 50/60HZ IP66 II 2GD 219.6337 | KS | 2 | 0 | 0
231 | VIDLICE OPTIMA-EX 219.1636 | KS | 10 | 0 | 0
232 | PŘÍVODKA ÚHLOVÁ 90ST OPTIMA 2P+E 16A 6H/200-250V 247.1693 IP67 | KS | 25 | 0 | 0
233 | PŘÍVODKA OPTIMA NÁST. +VYP. 3P+N+E 16A 6H/380-415V 50/60 HZ IP67 247.169 | KS | 2 | 0 | 0
234 | PŘÍVODKA ÚHLOVÁ 90ST OPTIMA 3P+E 32A 6H 380-415V IP67 247.3296 | KS | 25 | 0 | 0
235 | PŘÍVODKA OPTIMA VEST. 32A 3P+E 243.3296RV IP44 | KS | 25 | 0 | 0
Jističe, příslušenství
236 | JISTIČ LTN-10B-1 10KA 41638 | KS | 25 | 0 | 0
237 | JISTIČ LTN-10B-3 10KA 41770 | KS | 10 | 0 | 0
238 | JISTIČ LTN-10C-1 10KA 41655 | KS | 25 | 0 | 0
239 | JISTIČ LTN-10D-1, 10KA, 41672 | KS | 10 | 0 | 0
240 | JISTIČ LTN-10D-3, 10KA, 41804 | KS | 10 | 0 | 0
241 | JISTIČ LTN-13B-1 10KA 41639 | KS | 20 | 0 | 0
242 | JISTIČ LTN-16B-1 10KA 41640 | KS | 10 | 0 | 0
243 | JISTIČ LTN-16B-3 10KA 41772 | KS | 10 | 0 | 0
244 | JISTIČ LTN-16C-1 10KA 41657 | KS | 10 | 0 | 0
245 | JISTIČ LTN-16D-3, 10KA, 41806 | KS | 10 | 0 | 0
246 | JISTIČ LTN-20B-1 10KA 41641 | KS | 10 | 0 | 0
247 | JISTIČ LTN-20B-3 10KA 41773 | KS | 10 | 0 | 0
248 | JISTIČ LTN-20D-1, 10KA, 41675 | KS | 10 | 0 | 0
249 | JISTIČ LTN-20D-3, 10KA, 41807 | KS | 10 | 0 | 0
250 | JISTIČ LTN-25B-1 10KA 41642 | KS | 10 | 0 | 0
251 | JISTIČ LTN-25B-3 10KA 41774 | KS | 10 | 0 | 0
252 | JISTIČ LTN-2D-1, 10KA, 41668 | KS | 10 | 0 | 0
253 | JISTIČ LTN-32B-1 10KA 41643 | KS | 30 | 0 | 0
254 | JISTIČ LTN-32B-3 10KA 41775 | KS | 10 | 0 | 0
255 | JISTIČ LTN-4B-1 10KA 41635 | KS | 10 | 0 | 0
256 | JISTIČ LTN-4C-1 10KA 41652 | KS | 10 | 0 | 0
257 | JISTIČ LTN-50B-1 10KA 41645 | KS | 10 | 0 | 0
258 | JISTIČ LTN-6B-1 10KA 41636 | KS | 10 | 0 | 0
259 | JISTIČ LTN-6B-2, 10KA, 41719 | KS | 10 | 0 | 0
260 | JISTIČ LTN-6B-3 10KA 41768 | KS | 10 | 0 | 0
261 | JISTIČ LTN-6C-1 10KA 41653 | KS | 10 | 0 | 0
262 | JISTIČ LTN-6D-3, 10KA, 41802 | KS | 10 | 0 | 0
263 | JISTIČ PL7-10/B/1 10KA 262674 | KS | 10 | 0 | 0
264 | JISTIČ PL7-10/C/3 10KA 263407 | KS | 25 | 0 | 0
265 | JISTIČ PL7-13/B/1 10KA 262675 | KS | 10 | 0 | 0
266 | JISTIČ PL7-16/B/1 10KA 262676 | KS | 10 | 0 | 0
267 | JISTIČ PL7-25/B/1 10KA 262678 | KS | 10 | 0 | 0
268 | JISTIČ PL7-25/B/3 10KA 263391 | KS | 10 | 0 | 0
269 | JISTIČ PL7-32/B/1 10KA 262679 | KS | 10 | 0 | 0
270 | JISTIČ PL7-32/B/3 10KA 263392 | KS | 10 | 0 | 0
271 | JISTIČ PL7-4/B/1 10KA 264850 | KS | 20 | 0 | 0
272 | JISTIČ PL7-6/B/1 10KA 262673 | KS | 20 | 0 | 0
273 | JISTIČ PL7-10/C/1 10KA 262702 | KS | 20 | 0 | 0
274 | JISTIČ PL7-16/C/1 10KA 262704 | KS | 20 | 0 | 0
275 | JISTIČ PL7-6/C/1 10KA 262701 | KS | 5 | 0 | 0
276 | JISTIČ PL7-10/D/3 10KA 263419 | KS | 5 | 0 | 0
277 | JISTIČ PL7-2/D/1 10KA 262711 | KS | 5 | 0 | 0
278 | JISTIČ PL7-20/D/1 10KA 262717 | KS | 20 | 0 | 0
279 | JISTIČ PL7-6/D/3 10KA 263418 | KS | 20 | 0 | 0
280 | HŘEBEN PROPOJOVACÍ KDN163A 1P | KS | 2 | 0 | 0
281 | HŘEBEN PROPOJOVACÍ KDN263A 2P | KS | 2 | 0 | 0
282 | HŘEBEN PROPOJOVACÍ KDN363A 3P | KS | 20 | 0 | 0
283 | KRYT JISTIČE 1 PÓL 060-1/7035 | KS | 20 | 0 | 0
284 | KRYT JISTIČE 3 PÓL 061-1/7035 | KS | 20 | 0 | 0
285 | KRYT JISTIČŮ 6M S-6 (RNO-6) | KS | 20 | 0 | 0
286 | KRYT JISTIČŮ 8M S-8 | KS | 20 | 0 | 0
287 | KRYT JISTIČŮ 12M S-12 | KS | 10 | 0 | 0
288 | ADAPTER RETROFIT KT1 1POL. | KS | 10 | 0 | 0
289 | ADAPTER RETROFIT KT3 3POL. | KS | 10 | 0 | 0
290 | KONTAKT POMOC. PS-LT-1100, 1Z+1V, 42297 | KS | 10 | 0 | 0
291 | KONTAKT POMOC. PS-LT-0200, 2V, 42298 | KS | 10 | 0 | 0
292 | KONTAKT POMOC. PS-LT-2000, 2Z, 42299 | KS | 10 | 0 | 0
293 | KONTAKT POMOC. PS-LT-1100-TE, 1Z+1V, TEST.TLAČ., 42300 | KS | 5 | 0 | 0
294 | KONTAKT SIGNAL. SS-LT-2000, 2Z, 42307 | KS | 5 | 0 | 0
295 | KONTAKT SIGNAL. SS-LT-0200, 2V, 42308 | KS | 5 | 0 | 0
296 | POM.KONTAKT OA1G10 PRAVÝ | KS | 5 | 0 | 0
297 | POM.KONTAKT OA7G10 LEVÝ (PRO PŘEP.SÍTÍ) | KS | 5 | 0 | 0
Pojistky, příslušenství
298 | DOTEK VDII 4A | KS | 10 | 0 | 0
299 | DOTEK VDII 6A | KS | 10 | 0 | 0
300 | DOTEK VDII 10A | KS | 5 | 0 | 0
301 | DOTEK VDII 16A pojistkový | KS | 10 | 0 | 0
302 | DOTEK VDII 20A | KS | 10 | 0 | 0
303 | DOTEK VDII 25A | KS | 10 | 0 | 0
304 | DOTEK VDIII 35A | KS | 10 | 0 | 0
305 | DOTEK VDIII 50A | KS | 10 | 0 | 0
306 | DOTEK VDIII 63A | KS | 10 | 0 | 0
307 | POJISTKA DII CHAR. DZ IN=2A ICN=50KA 500VAC / 8KA 250VDC E27 RŮŽOVÁ 00231210 | KS | 10 | 0 | 0
308 | POJISTKA DII CHAR. DZ IN=4A ICN=50KA 500VAC / 8KA 250VDC E27 HNĚDÁ 002312102 | KS | 10 | 0 | 0
309 | POJISTKA DII CHAR. DZ IN=6A ICN=50KA 500VAC / 8KA 250VDC E27 ZELENÁ 00231210 | KS | 10 | 0 | 0
310 | POJISTKA DII CHAR. DZ IN=10A ICN=50KA 500VAC / 8KA 250VDC E27 ČERVENÁ 002312 | KS | 10 | 0 | 0
311 | POJISTKA DII CHAR. DZ IN=16A ICN=50KA 500VAC / 8KA 250VDC E27 ŠEDÁ 002312105 | KS | 10 | 0 | 0
312 | POJISTKA DII CHAR. DZ IN=20A ICN=50KA 500VAC / 8KA 250VDC E27 MODRÁ 00231210 | KS | 5 | 0 | 0
313 | POJISTKA DII CHAR. DZ IN=25A ICN=50KA 500VAC / 8KA 250VDC E27 ŽLUTÁ 00231210 | KS | 15 | 0 | 0
314 | POJISTKA DIII 35A dZ 002313101 | KS | 5 | 0 | 0
315 | POJISTKA DIII 50A | KS | 10 | 0 | 0
316 | POJISTKA DIII 63A | KS | 10 | 0 | 0
317 | HLAVICE POJ. E27 KDII | KS | 10 | 0 | 0
318 | HLAVICE POJ. E33 KDIII | KS | 5 | 0 | 0
319 | POJISTKA VÁLC PV14 2A AM 690V 14X51 06715 | KS | 5 | 0 | 0
320 | POJISTKA VÁLC PV14 2A GG 690V 14X51 06714 | KS | 10 | 0 | 0
321 | POJISTKA VÁLC PV14 2A AM 690V 14X51 06715 | KS | 10 | 0 | 0
322 | POJISTKA VÁLC PV14 2A GG 690V 14X51 06714 | KS | 10 | 0 | 0
323 | POJISTKA VÁLC PV14 2A AM 690V 14X51 06715 | KS | 10 | 0 | 0
324 | POJISTKA VÁLC PV14 2A GG 690V 14X51 06714 | KS | 10 | 0 | 0
325 | POJISTKA VÁLC PV14 2A AM 690V 14X51 06715 | KS | 10 | 0 | 0
326 | POJISTKA VÁLC PV14 2A GG 690V 14X51 06714 | KS | 10 | 0 | 0
327 | POJISTKA VÁLC PV14 10A GG 690V 14X51 06722 | KS | 10 | 0 | 0
328 | POJISTKA VÁLC PV14 12A AM 690V 14X51 06725 | KS | 10 | 0 | 0
329 | POJISTKA VÁLC PV14 12A GG 690V 14X51 06724 | KS | 10 | 0 | 0
330 | POJISTKA VÁLC PV14 16A AM 690V 14X51 06727 | KS | 10 | 0 | 0
331 | POJISTKA VÁLC PV14 16A GG 690V 14X51 06726 | KS | 10 | 0 | 0
332 | POJISTKA VÁLC PV22 100A GG 500V 22X58 06756 | KS | 10 | 0 | 0
333 | POJISTKA VÁLC PV22 125A AM 400V 22X58 06758 | KS | 10 | 0 | 0
334 | POJISTKA VÁLC PV22 125A GG 500V 22X58 18271 | KS | 10 | 0 | 0
335 | POJISTKA VÁLC PV22 16A AM 690V 22X58 06741 | KS | 10 | 0 | 0
336 | POJISTKA VÁLC PV22 16A GG 690V 22X58 6740 | KS | 10 | 0 | 0
337 | POJISTKA VÁLC PV22 20A AM 690V 22X58 06743 | KS | 10 | 0 | 0
338 | POJISTKA VÁLC PVA10 10A GG 10X38 40752 | KS | 10 | 0 | 0
339 | POJISTKA VÁLC PVA10 12A GG 10X38 40753 | KS | 10 | 0 | 0
340 | POJISTKA VÁLC PVA10 2A GG 10X38 40748 | KS | 10 | 0 | 0
341 | POJISTKA VÁLC PVA10 4A GG 10X38 40749 | KS | 10 | 0 | 0
342 | POJISTKA VÁLC PVA10 6A GG 10X38 40750 | KS | 10 | 0 | 0
343 | POJISTKA VÁLC PVA10 8A GG 10X38 40751 | KS | 10 | 0 | 0
344 | POJISTKA NOŽOVÁ PNA000 50A GG 40485 | KS | 10 | 0 | 0
345 | POJISTKA NOŽOVÁ PNA1 40A GG 40433 | KS | 10 | 0 | 0
346 | POJISTKA NOŽOVÁ PNA1 100A GG 40437 | KS | 200 | 0 | 0
347 | POJISTKA NOŽOVÁ PNA000 40A GG 40484 | KS | 100 | 0 | 0
348 | POJISTKA NOŽOVÁ PHNA00 80A GG 40518 | KS | 10 | 0 | 0
349 | POJISTKA NOŽOVÁ PNA1 250A GG 40442 | KS | 10 | 0 | 0
350 | POJISTKA NOŽOVÁ PNA000 25A GG 40481 | KS | 10 | 0 | 0
351 | POJISTKA NOŽOVÁ PNA000 10A GG 40478 | KS | 10 | 0 | 0
352 | POJISTKA NOŽOVÁ PNA000 32A GG 40482 | KS | 10 | 0 | 0
353 | POJISTKA NOŽOVÁ PNA00 100A AM 40515 | KS | 10 | 0 | 0
354 | POJISTKA NOŽOVÁ PNA000 63A GG 40486 | KS | 10 | 0 | 0
355 | POJISTKA NOŽOVÁ PNA1 200A GG 40440 | KS | 10 | 0 | 0
356 | POJISTKA NOŽOVÁ PNA1 80A GG 40436 | KS | 10 | 0 | 0
357 | POJISTKA NOŽOVÁ PNA00 125A AM 40516 | KS | 10 | 0 | 0
358 | POJISTKA NOŽOVÁ PNA1 50A GG 40434 | KS | 10 | 0 | 0
359 | POJISTKA NOŽOVÁ PNA1 63A GG 40435 | KS | 10 | 0 | 0
360 | POJISTKA NOŽOVÁ PNA000 80A GG 40487 | KS | 10 | 0 | 0
361 | POJISTKA NOŽOVÁ PHNA000 40A GG 40510 | KS | 10 | 0 | 0
362 | POJISTKA NOŽOVÁ PNA00 160A AM 40517 | KS | 10 | 0 | 0
363 | POJISTKA NOŽOVÁ PNA000 20A GG 40480 | KS | 10 | 0 | 0
364 | POJISTKA NOŽOVÁ PNA000 80A AM 40501 | KS | 10 | 0 | 0
365 | POJISTKA NOŽOVÁ PNA000 16A GG 40479 | KS | 10 | 0 | 0
366 | POJISTKA NOŽOVÁ PHNA00 100A GG 40519 | KS | 10 | 0 | 0
367 | POJISTKA NOŽOVÁ PNA000 100A GG 40488 | KS | 10 | 0 | 0
368 | POJISTKA NOŽOVÁ PNA000 40A AM 40498 | KS | 10 | 0 | 0
369 | POJISTKA NOŽOVÁ PNA1 160A GG 40439 | KS | 10 | 0 | 0
370 | POJISTKA NOŽOVÁ PNA000 63A AM 40500 | KS | 10 | 0 | 0
371 | POJISTKA NOŽOVÁ PNA00 125A GG 40513 | KS | 10 | 0 | 0
372 | POJISTKA NOŽOVÁ PNA000 50A AM 40499 | KS | 10 | 0 | 0
373 | POJISTKA NOŽOVÁ PHNA000 50A GG 40511 | KS | 30 | 0 | 0
374 | POJISTKA NOŽOVÁ PNA000 32A AM 40497 | KS | 30 | 0 | 0
375 | POJISTKA NOŽOVÁ PNA1 125A GG 40438 | KS | 10 | 0 | 0
376 | POJISTKA NOŽOVÁ PNA1 16A GG 40428 | KS | 10 | 0 | 0
377 | POJISTKA NOŽOVÁ PNA1 32A GG 40431 | KS | 10 | 0 | 0
378 | POJISTKA NOŽOVÁ PNA00 160A GG 40514 | KS | 10 | 0 | 0
379 | POJISTKA NOŽOVÁ PNA000 16A AM 40494 | KS | 10 | 0 | 0
380 | POJISTKA NOŽOVÁ PNA000 10A AM 40492 | KS | 10 | 0 | 0
381 | POJISTKA NOŽOVÁ PNA000 25A AM 40496 | KS | 10 | 0 | 0
382 | POJISTKA NOŽOVÁ PNA000 35A GG 40483 | KS | 10 | 0 | 0
383 | POJISTKA NOŽOVÁ PNA1 224A GG 40441 | KS | 10 | 0 | 0
384 | POJISTKA NOŽOVÁ PNA1 25A GG 40430 | KS | 10 | 0 | 0
385 | POJISTKA NOŽOVÁ PNA1 20A GG 500V 40429 | KS | 10 | 0 | 0
386 | POJISTKA NOŽOVÁ PNA1 35A GG 40432 | KS | 10 | 0 | 0
387 | POJISTKA NOŽOVÁ PNA000 6A GG 40477 | KS | 10 | 0 | 0
388 | POJISTKA NOŽOVÁ PNA000 20A AM 40495 | KS | 10 | 0 | 0
389 | POJISTKA NOŽOVÁ PHNA000 10A GG 40504 | KS | 10 | 0 | 0
390 | POJISTKA NOŽOVÁ PHNA000 16A GG 40505 | KS | 10 | 0 | 0
391 | POJISTKA NOŽOVÁ PNA000 100A AM 40502 | KS | 10 | 0 | 0
392 | POJISTKA NOŽOVÁ PNA000 6A AM 40491 | KS | 10 | 0 | 0
393 | POJISTKA NOŽOVÁ PHNA000 25A GG 40507 | KS | 10 | 0 | 0
394 | POJISTKA NOŽOVÁ PHNA000 20A GG 40506 | KS | 10 | 0 | 0
395 | POJISTKA NOŽOVÁ PHNA000 32A GG 40508 | KS | 10 | 0 | 0
396 | POJISTKA NOŽOVÁ PHNA000 6A GG 40503 | KS | 10 | 0 | 0
397 | POJISTKA VN PQ45 20A 36KV 14830 | KS | 2 | 0 | 0
398 | POJISTKA VN CEF 3/7,2KV 6,3A 192/53MM 1YMB710713M1512 | KS | 2 | 0 | 0
399 | POJISTKA VN CEF-S 6/12KV 63A 292/65MM 1YMB741229M2611 | KS | 2 | 0 | 0
400 | ODPÍNAČ POJ VÁLC OPVP10-1 32A 1PÓL POLOVOD 41013 | KS | 10 | 0 | 0
401 | ODPÍNAČ POJ VÁLC OPVP10-3 32A 3PÓL POLOVOD 41015 | KS | 5 | 0 | 0
402 | ODPÍNAČ POJ VÁLC OPVP14-1 63A 1PÓL POLOVOD 41024 | KS | 5 | 0 | 0
403 | ODPÍNAČ POJ VÁLC OPVP14-3 63A 3PÓL POLOVOD 41026 | KS | 5 | 0 | 0
404 | POM.KONTAKT OTPS80FP | KS | 5 | 0 | 0
405 | POJISTKA POLOVODIČ FVE PC10 16A GPV 1000V DC VÁLC 10X38 41241 | KS | 10 | 0 | 0
406 | POJISTKA PŘÍSTROJ 5X20 T 0,16A/35A 250V POMALÁ 522.509 | KS | 50 | 0 | 0
407 | POJISTKA PŘÍSTROJ 5X20 T 0,315A/35A 250V POMALÁ 522.512 | KS | 50 | 0 | 0
408 | POJISTKA PŘÍSTROJ 5X20 T 0,4A/35A 250V POMALÁ 522.513 | KS | 50 | 0 | 0
409 | POJISTKA PŘÍSTROJ 5X20 T 0,8A/35A 250V POMALÁ 522.516 | KS | 50 | 0 | 0
410 | POJISTKA PŘÍSTROJ 5X20 T 1A/1500A 250V POMALÁ 522.717 | KS | 10 | 0 | 0
411 | POJISTKA PŘÍSTROJ 5X20 T 1A/35A 250V POMALÁ 522.517 | KS | 50 | 0 | 0
412 | POJISTKA PŘÍSTROJ 5X20 T 2,5A 250V POMALÁ KERAMICKÁ S PÍSKEM 522.721 | KS | 50 | 0 | 0
413 | POJISTKA PŘÍSTROJ 5X20 T 2,5A/35A 250V POMALÁ 522.521 | KS | 50 | 0 | 0
414 | POJISTKA PŘÍSTROJ 5X20 T 2A/1500A 250V POMALÁ 522.720 | KS | 10 | 0 | 0
415 | POJISTKA PŘÍSTROJ 5X20 T 2A/35A 250V POMALÁ 522.020 | KS | 50 | 0 | 0
416 | POJISTKA PŘÍSTROJ 5X20 T 4A/1500A 250V POMALÁ 522.723 | KS | 10 | 0 | 0
417 | POJISTKA PŘÍSTROJ 5X20 T 4A/250V 522.223 | KS | 50 | 0 | 0
418 | POJISTKA PŘÍSTROJ 5X20 T 8A/300A 250V POMALÁ 522.026 | KS | 50 | 0 | 0
419 | POJISTKA PŘÍSTROJ 5X20 T 8A/63A 125V POMALÁ 522.526 | KS | 50 | 0 | 0
420 | VN POJISTKOVÁ VLOŽKA PL45 10A | KS | 2 | 0 | 0
421 | VN POJISTKOVÁ VLOŽKA PL45 50A | KS | 2 | 0 | 0
422 | VN POJISTKOVÁ VLOŽKA PL45 63A | KS | 2 | 0 | 0
423 | POJISTKA VN CEF 3/7,2KV 6,3A 192/53MM 1YMB710713M1512 | KS | 2 | 0 | 0
424 | POJISTKA VN CEF 3/7.2KV 10A 192/53MM S | KS | 2 | 0 | 0
425 | POJISTKA VN CEF 3,6/7,2KV 63A 192/65MM S | KS | 2 | 0 | 0
426 | REDUKCE TYP PRJ 2 25 1000103617 | KS | 2 | 0 | 0
427 | REDUKCE S VYBAVOVAČEM PRJ 1 25 S PRŮM.60 MM 1000314966 | KS | 2 | 0 | 0
428 | REDUKCE TYP PRJ 2 25 1000103617 | KS | 2 | 0 | 0
429 | REDUKCE S VYBAVOVAČEM PRJ 2 25 S PRŮM.80 MM 1000358232 | KS | 2 | 0 | 0
Proudové chrániče
430 | CHRÁNIČ PROUD. LFN-25-2-030A, 10KA, 42442 | KS | 1 | 0 | 0
431 | CHRÁNIČ PROUD. LFN-25-2-300A, 10KA, 42448 | KS | 2 | 0 | 0
432 | CHRÁNIČ PROUD. LFN-25-4-030A, 10KA, 42451 | KS | 2 | 0 | 0
433 | CHRÁNIČ PROUD. LFN-25-4-030A, 10KA, 42451 | KS | 2 | 0 | 0
434 | CHRÁNIČ PROUD. LFN-40-2-030A, 10KA, 42443 | KS | 2 | 0 | 0
435 | CHRÁNIČ PROUD. LFN-40-2-300A, 10KA, 42449 | KS | 2 | 0 | 0
436 | CHRÁNIČ PROUD. LFN-40-4-030A, 10KA, 42452 | KS | 2 | 0 | 0
437 | CHRÁNIČ PROUD. LFN-40-4-300A, 10KA, 42459 | KS | 2 | 0 | 0
438 | CHRÁNIČ PROUD. LFN-25-2-030A-G, 10KA, 42464 | KS | 2 | 0 | 0
439 | CHRÁNIČ PROUD. LFN-25-4-030A-G, 10KA, 42466 | KS | 2 | 0 | 0
440 | CHRÁNIČ PROUD. LFN-40-2-030A-G, 10KA, 42465 | KS | 2 | 0 | 0
441 | CHRÁNIČ PROUD. LFN-40-4-030A-G, 10KA, 42467 | KS | 2 | 0 | 0
442 | CHRÁNIČ PROUD. PF7-25/2/003-A TYP A 10KA 263599 | KS | 2 | 0 | 0
443 | CHRÁNIČ PROUD. PF7-40/4/003-A TYP A 10KA 263611 | KS | 2 | 0 | 0
Stykače, relé
444 | STYKAČ INSTAL RSI-20-20-A230 20A 230VAC 2Z 36610 | KS | 5 | 0 | 0
445 | STYKAČ INSTAL RSI-20-20-A024 20A 24VAC 2Z 36614 | KS | 5 | 0 | 0
446 | STYKAČ INSTAL RSI-40-40-A230 40A 230VAC 4Z 36625 | KS | 2 | 0 | 0
447 | STYKAČ INSTAL RSI-25-40-A024 25A 24VAC 4Z 36621 | KS | 2 | 0 | 0
448 | STYKAČ INSTAL RSI-40-04-A230 40A 230VAC 4V 36628 | KS | 2 | 0 | 0
449 | STYKAČ INSTAL RSI-20-11-X024 MODUL 20A 24VAC/DC 1Z+1V, 43108 | KS | 2 | 0 | 0
450 | STYKAČ INSTAL RSI-20-20-X024 MODUL 20A 24VAC/DC 2Z, 43106 | KS | 2 | 0 | 0
451 | STYKAČ INSTAL RSI-40-40-A024-M 40A 24VAC 4Z MANUÁL 36651 | KS | 2 | 0 | 0
452 | STYKAČ INSTAL RSI-63-04-A230 63A 230VAC 4V 36636 | KS | 2 | 0 | 0
453 | MŮSTEK ROZBOČ CS-N7 MODRÁ 35901 | KS | 10 | 0 | 0
454 | MŮSTEK ROZBOČ CS-N15 MODRÁ 35903 | KS | 10 | 0 | 0
455 | MŮSTEK ROZBOČ CS-PE12 ZELENÁ 35905 | KS | 10 | 0 | 0
456 | RELÉ ČAS MCR-MA-001-UNI, 8A 12-230VAC/DC 1PŘEP, MULTIF.(9F), 43239 | KS | 2 | 0 | 0
457 | RELÉ ČAS MCR-MB-001-UNI 8A 12-230VAC/DC 1PŘEP MULTIF.(18F) 43241 | KS | 2 | 0 | 0
458 | RELÉ INSTAL RPI-08-003-UNI-SE 8A 24-230VAC/DC 3PŘEP ZEL.SIG.43254 | KS | 2 | 0 | 0
459 | RELÉ INSTAL. SÉRIE 22 FINDER 22.22.8.012.4000 AC1 250VAC 506056 | KS | 5 | 0 | 0
460 | RELÉ PRI-52 | KS | 2 | 0 | 0
461 | RELÉ PRI-51/8 HLIDACI PROUD. 24-230V AC,24V DC | KS | 5 | 0 | 0
462 | RELÉ PRI-32 HLID.PROUD.24-230V AC,24V DC | KS | 2 | 0 | 0
463 | RELÉ HRN-63 HLÍDACÍ NAPĚTOVÉ RELÉ | KS | 5 | 0 | 0
464 | RELÉ MONITOR. HRN-55 PRO HLÍDÁNÍ SLEDU A VÝPADKU FÁZÍ A PŘEKROČENÍ HLÍDANÉHO | KS | 2 | 0 | 0
465 | RELE MR-42 UNI AC/DC 12-240V | KS | 5 | 0 | 0
466 | PT570024 RELÉ VAZEBNÍ DO PATICE 6A/24VDC 4P Š.22,5MM | KS | 10 | 0 | 0
467 | MINISTYKAČ 3P 9A 1V 24VDC LP1K0901BD | KS | 5 | 0 | 0
468 | STYKAČ V105F 220-230V 50HZ | KS | 2 | 0 | 0
469 | RELE PT570524 4P/6A 24V AC | KS | 10 | 0 | 0
470 | RELE PT570060 | KS | 10 | 0 | 0
471 | RELÉ PT 4P/6A 24VDC PT570024 | KS | 10 | 0 | 0
472 | MINISTYKAČ 9A 1V 110V DC | KS | 5 | 0 | 0
473 | RELÉ PRŮM. DIN 230V AC 2P/10A MA_MI 60.12.8.230.0040 | KS | 5 | 0 | 0
474 | RELÉ INSTAL RPI-08-003-UNI-SE 8A 24-230VAC/DC 3PŘEP ZEL.SIG.43254 | KS | 2 | 0 | 0
475 | RELÉ PT370730 | KS | 10 | 0 | 0
Přepěťové ochrany
476 | SVODIČ DL-CAT.6A A06574 | KS | 2 | 0 | 0
477 | OCHRANA PŘEPĚŤ. 10/100M ETHERNET + POE A/B NEBO HI POE (MAX.90W) OVP-100M- | KS | 2 | 0 | 0
478 | PŘEPĚŤOVÁ OCHRANA DA-320-LED | KS | 5 | 0 | 0
479 | SVODIČ FLP-B+C MAXI V/3, TYP1+2, 3X25KA/30KA, 230V, 3PÓL, PRO SÍTĚ TN-C | KS | 2 | 0 | 0
480 | SVODIČ FLP-B+C MAXI V/4, TYP1+2, 4X25KA/30KA, 230V, 4PÓL, PRO SÍTĚ TN-S | KS | 3 | 0 | 0
481 | SVODIČ FLP-B+C MAXI VS/4, TYP1+2, 4X25KA/30KA, 230V, 4PÓL, PRO SÍTĚ TN-S, DÁ | KS | 2 | 0 | 0
482 | SVODIČ SLP-275 V/4 S, TYP2, 4X20KA, 230VAC, 4PÓL, DÁLK.SIG.PORUCHY | KS | 2 | 0 | 0
483 | SVODIČ DA-275 V/1S+1, TYP3, 2X5KA, 230VAC, 1PÓL, DÁLK.SIG.PORUCHY | KS | 2 | 0 | 0
484 | SVODIČ DA-275-DF10-S, TYP3, 3KA, 230VAC, 10A, VF FILTR, DÁLK.SIG.PORUCHY | KS | 2 | 0 | 0
485 | SVODIČ DA-275-A, TYP3, 2KA, 230VAC | KS | 5 | 0 | 0
486 | SVODIČ DA-275 V/3S+1, TYP3, 4X5KA, 230VAC, 3PÓL, DÁLK.SIG.PORUCHY | KS | 2 | 0 | 0
487 | SVODIČ FLP-12,5 V/3, TYP 1+2, 3X12,5KA/30KA, 230VAC, 3PÓL | KS | 2 | 0 | 0
488 | SVODIČ FLP-12,5 V/4 S, TYP 1+2, 4X12,5KA/30KA, 230VAC, 4PÓL, DÁLK.SIG.PORUCH | KS | 2 | 0 | 0
489 | SVODIČ FLP-NPE 25 V/0, TYP1+2, 50KA, 1PÓL, MODUL NÁHR. | KS | 2 | 0 | 0
490 | SVODIČ FLP-B+C MAXI V/0, TYP1+2, 25KA/30KA, 230V, 1PÓL, MODUL NÁHR. | KS | 2 | 0 | 0
491 | SVODIČ FLP-12,5 V/0, TYP 1+2, 12,5KA/30KA, 230VAC, MODUL NÁHR. | KS | 2 | 0 | 0
492 | SVODIČ SLP-PV1000 V/Y S, TYP2, 3X15KA, 1020VDC, 3PÓL, PRO FV SYSTÉMY, DÁLK.S | KS | 2 | 0 | 0
493 | MODUL SLP-PV500Y V/0, VÝMĚNNÝ VARISTOROVÝ PRO SLP-PV1000 V/Y (staré A03736) | KS | 5 | 0 | 0
494 | SVODIČ FLP-PV1000/YS A04198 | KS | 2 | 0 | 0
Ostatní modulární přístroje, příslušenství
495 | NÁVĚSTÍ SVĚTEL MKA-SC-SE-A230 ČERVENÁ+ZELENÁ 230VAC 37281 | KS | 5 | 0 | 0
496 | SPÍNAČ TLAČ. USS-06/S 10A/250V | KS | 10 | 0 | 0
497 | PŘEPÍNAČ USS-02 PŘEP. 1/2, 10A | KS | 10 | 0 | 0
498 | SIGNÁLKA USS-12 LED ZLUTA 24/230V | KS | 10 | 0 | 0
499 | USS-14 LED CERVENA BLIK.24/230V | KS | 10 | 0 | 0
500 | SPÍNAČ USS-08 LED ZELENA 10A/250V | KS | 10 | 0 | 0
501 | TLAČÍTKO USS-06/R ROZPÍNACÍ 10A/250V | KS | 10 | 0 | 0
502 | SIGNÁLKA USS-15 LED MODRA AC230V,AC/DC 24V | KS | 10 | 0 | 0
503 | TLAČÍTKO USS-05 PŘEPÍNACÍ SE STŘEDNÍ POLOHOU 1/0/2 6A/250V | KS | 10 | 0 | 0
504 | SPÍNAČ USS-07 LED ČERVENÁ 10A/250V | KS | 10 | 0 | 0
505 | SPÍNAČ USS-09 LED ZLUTA 10A/250V | KS | 10 | 0 | 0
506 | SIGNÁLKA USS-13 LED BILA AC230V,AC/DC 24V | KS | 10 | 0 | 0
507 | SIGNÁLKA USS-11 LED ZEL. AC230V,AC/DC 24V | KS | 10 | 0 | 0
508 | SIGNÁLKA USS-10 LED CERV. AC230V,AC/DC 24V | KS | 10 | 0 | 0
509 | MODUL ZÁKLADNÍ USS-ZM | KS | 5 | 0 | 0
510 | SPÍNAČ USS-01 0/1,10A MAX.250V | KS | 10 | 0 | 0
511 | PŘEPÍNAČ USS-03 SE STŘEDNÍ POLOHOU 1/0/2 6A/250V | KS | 10 | 0 | 0
512 | ZÁSLEPKA USS-00 | KS | 50 | 0 | 0
513 | PŘEPÍNAČ USS-04, 10A,MAX.250V | KS | 10 | 0 | 0
514 | HLÍDAČ IZOL. STAVU HIG91 /485 70911 | KS | 3 | 0 | 0
515 | HLÍDAČ IZOL. STAVU HIG110VDC-L/T | KS | 1 | 0 | 0
Svornice, svorkovnice, pomocný materiál
516 | 221-413 SVORKA INSTAL. 3 NA LICNU | KS | 50 | 0 | 0
517 | 221-415 SVORKA INSTAL. 5 NA LICNU | KS | 50 | 0 | 0
518 | HŘEBEN HP-RSA 4 | KS | 50 | 0 | 0
519 | KRYTKA RSA 4 A-4 | KS | 50 | 0 | 0
520 | KRYTKA RSA 4 A-5 | KS | 50 | 0 | 0
521 | LIŠTA NOSNÁ DIN 120CM TS 35/120/0 | KS | 10 | 0 | 0
522 | LIŠTA NOSNÁ DIN 40CM TS 35/040/0 | KS | 10 | 0 | 0
523 | NOSIČ ŠTÍTKŮ VÝSUVNÝ RSA L35-A/ RSA L35-B | KS | 50 | 0 | 0
524 | PÁSEK OZNAČ. DĚLENÝ RSA 10A BEZ POPISU (KUS=PÁSEK=5 DÍLCU) G140042 | KS | 50 | 0 | 0
525 | PÁSEK OZNAČ. DĚLENÝ RSA 16A BEZ POPISU (KUS=PÁSEK=5DÍLCU) G140056 | KS | 50 | 0 | 0
526 | PÁSEK OZNAČ. DĚLENÝ RSA 2,5A BEZ POPISU (KUS=PÁSEK=10DÍLCU) G140096 | KS | 50 | 0 | 0
527 | PÁSEK OZNAČ. DĚLENÝ RSA 35A (PE35A) BEZ POPISU (KUS=PASEK=5DÍLCU) G140066 | KS | 50 | 0 | 0
528 | PÁSEK OZNAČ. DĚLENÝ RSA 4A BEZ POPISU (KUS=PASEK=10DÍLCU) G140026 | KS | 50 | 0 | 0
529 | PÁSEK OZNAČ. DĚLENÝ RSA 6A BEZ POPISU (KUS=PÁSEK=10DÍLCU) G140032 | KS | 50 | 0 | 0
530 | PÁSEK OZNAČ. RSA DÉLKA 50CM | KS | 50 | 0 | 0
531 | PROPOJKA 4/ 2.5 A RSA | KS | 50 | 0 | 0
532 | PROPOJKA 4/ 4 A RSA | KS | 100 | 0 | 0
533 | PROPOJKA 4/ 6 A RSA | KS | 50 | 0 | 0
534 | PROPOJKA 4/10 A RSA | KS | 30 | 0 | 0
535 | PROPOJKA 10 RSA 6 A C147902 | KS | 50 | 0 | 0
536 | PROPOJKA 10/ 4 A RSA | KS | 50 | 0 | 0
537 | PROPOJKA 10/10 A RSA HORNÍ | KS | 10 | 0 | 0
538 | PROPOJKA 3 RSA 6 A C147202 | KS | 50 | 0 | 0
539 | PROPOJKA PLOCHÁ 4/10 A RSA C157310 | KS | 50 | 0 | 0
540 | PROPOJKA RSA 4 A/4-NÁSOBNÁ HORNÍ C137312 | KS | 50 | 0 | 0
541 | PROPOJKA RSA 6 A/10-NÁSOBNÁ HORNÍ C147912 | KS | 10 | 0 | 0
542 | PŘEPÁŽKA RSA 2,5 A K BILA | KS | 50 | 0 | 0
543 | PŘEPÁŽKA RSA 4 A K BILA | KS | 50 | 0 | 0
544 | PŘEPÁŽKA RSA 6 A,10 A K BÍLÁ | KS | 50 | 0 | 0
545 | PŘEPÁŽKA RSA 16 A K BILA | KS | 50 | 0 | 0
546 | PŘEPÁŽKA RSA 35 A K BÍLÁ | KS | 50 | 0 | 0
547 | SVĚRKA KONC. RSA L35 BILA | KS | 50 | 0 | 0
548 | SVORKA HLAK 25-4/10 M2 G ROZBOČ. 378 | KS | 5 | 0 | 0
549 | SVORKA HLAK 35 1/2 M2 Z G AL/CU 2080155 ŠEDÁ ŘADITEL. 3121 | KS | 10 | 0 | 0
550 | SVORKA HLAK 25 1/2 M2, 100A 1PÓL AL/CU IP20 ŠEDÁ NA DIN 2080136 | KS | 10 | 0 | 0
551 | SVORKOVNICE EKL 0 S BI 4MM 32A BÍLÁ 103 | KS | 50 | 0 | 0
552 | SVORKOVNICE EKL 0 S CE 4MM 24A ČERNÁ | KS | 50 | 0 | 0
553 | SVORKOVNICE EKL 1 S, 12X1,5-6MM2 T80 PP ČERNÁ 1001040 | KS | 50 | 0 | 0
554 | SVORKOVNICE EKL 2 S BI 10MM 41A BÍLÁ | KS | 30 | 0 | 0
555 | SVORKOVNICE EKL 2 S CE 10MM 41A ČERNÁ | KS | 30 | 0 | 0
556 | SVORKOVNICE EKL 3 S BI 16MM 76A BÍLÁ | KS | 10 | 0 | 0
557 | SVORKOVNICE EKL 3 S CE 16MM 76A ČERNÁ 1060 | KS | 10 | 0 | 0
558 | SVORKOVNICE EKL 4 E SVCE 25MM 100A ČERNÁ 1120 | KS | 10 | 0 | 0
559 | SVORKOVNICE EKL 4 E SVCE 25MM 100A BÍLÁ 112 | KS | 10 | 0 | 0
560 | SVORKOVNICE RSA 2.5 A BILA | KS | 50 | 0 | 0
561 | SVORKOVNICE RSA 2.5 A SV.MODRÁ | KS | 50 | 0 | 0
562 | SVORKOVNICE RSA 2.5 A ZELENÁ | KS | 50 | 0 | 0
563 | SVORKOVNICE RSA 2.5 A/P3V2 PATROVÁ | KS | 10 | 0 | 0
564 | SVORKOVNICE RSA 4 A BILA | KS | 50 | 0 | 0
565 | SVORKOVNICE RSA 4 A SV.MODRA | KS | 50 | 0 | 0
566 | SVORKOVNICE RSA 6 A BÍLÁ | KS | 50 | 0 | 0
567 | SVORKOVNICE RSA 6 A SV.MODRÁ | KS | 50 | 0 | 0
568 | SVORKOVNICE RSA 6 A ZELENÁ | KS | 50 | 0 | 0
569 | SVORKOVNICE RSA 10 A BÍLÁ | KS | 30 | 0 | 0
570 | SVORKOVNICE RSA 10 A SV.MODRÁ | KS | 30 | 0 | 0
571 | SVORKOVNICE RSA 10 A ZELENÁ | KS | 30 | 0 | 0
572 | SVORKOVNICE RSA 16 A BILA | KS | 30 | 0 | 0
573 | SVORKOVNICE RSA 35 A BÍLÁ | KS | 10 | 0 | 0
574 | SVORKOVNICE RSA 70 BILA | KS | 10 | 0 | 0
575 | SVORKOVNICE RSA 70 CERNA | KS | 10 | 0 | 0
576 | SVORKOVNICE RSA 70 GOBI | KS | 10 | 0 | 0
577 | SVORKOVNICE RSA 70 SV.MODRA | KS | 10 | 0 | 0
578 | SVORKOVNICE RSA 70 TM.HNĚDÁ ČOKO | KS | 10 | 0 | 0
579 | SVORKOVNICE RSA PE 2.5 A | KS | 10 | 0 | 0
580 | SVORKOVNICE RSA PE 2.5 A IS ŽLUTÁ | KS | 50 | 0 | 0
581 | SVORKOVNICE RSA PE 4 A | KS | 10 | 0 | 0
582 | SVORKOVNICE RSA PE 4 A IS ZELENA | KS | 50 | 0 | 0
583 | SVORKOVNICE RSA PE 4 A IS ZLUTA | KS | 50 | 0 | 0
584 | SVORKOVNICE RSA PE 6 A | KS | 10 | 0 | 0
585 | SVORKOVNICE RSA PE 10 A | KS | 10 | 0 | 0
586 | SVORKOVNICE RSA PE 16 A | KS | 10 | 0 | 0
587 | SVORKOVNICE RSA PE 35 A | KS | 10 | 0 | 0
588 | SVORKOVNICE RSA PEN 70 | KS | 5 | 0 | 0
589 | SVORKOVNICE STOUPACÍ HL. VODIČE 10-35MM2 VEDLEJŠÍHO 2,5-6MM2 4PÓLY IP 00 HSV | KS | 5 | 0 | 0
590 | ŠTÍTEK KRYCÍ RSA 16 A | KS | 50 | 0 | 0
591 | ŠTÍTEK KRYCÍ RSA 35 A | KS | 50 | 0 | 0
592 | ŠTÍTEK KRYCÍ RSA 4 A | KS | 50 | 0 | 0
593 | ŠTÍTEK KRYCÍ RSA 6 A ,10 A | KS | 50 | 0 | 0
594 | VÝZBROJ STOŽÁR. EKM 2072-2D2-5-16 2XE27 | KS | 5 | 0 | 0
595 | ZDÍŘKA RSA 4 A | KS | 50 | 0 | 0
596 | PŘÍPOJNICOVÁ SVORKA OL 70 | KS | 10 | 0 | 0
597 | PŘÍPOJNICOVÁ SVORKA OL 185 | KS | 5 | 0 | 0
598 | PŘÍPOJNICOVÁ SVORKA OL 240 | KS | 5 | 0 | 0
Elektroinstalační materiál, lišty, krabice, žlaby
599 | KRABICE 8130 HA + VÍČIP54 85X85X40MM BÍLÁ | KS | 10 | 0 | 0
600 | KRABICE 8135 HA + VÍČIP54 105X105X40MM BÍLÁ | KS | 10 | 0 | 0
601 | KRABICE BEZHALOG LIŠTOVÁ LK 80X28 2ZK HF 104X80X28MM BÍLÁ | KS | 10 | 0 | 0
602 | KRABICE BEZHALOG LIŠTOVÁ LK 80X28 2ZT HF 105X80,5X28MM BÍLÁ | KS | 10 | 0 | 0
603 | KRABICE BEZHALOG LIŠTOVÁ LK 80X28 T HF 80,5X80,5X28MM BÍLÁ | KS | 10 | 0 | 0
604 | KRABICE BEZHALOG LIŠTOVÁ LK 80X28R/1 HF 81X81X28MM BÍLÁ | KS | 10 | 0 | 0
605 | KRABICE KOPOBOX MINI B 175X80X68MM BÍLÁ | KS | 5 | 0 | 0
606 | KRABICE LIŠTOVÁ LK 80/1 HB 82X82X16MM BÍLÁ | KS | 30 | 0 | 0
607 | KRABICE LIŠTOVÁ LK 80/2 HB + VÍČ82X82X24,5MM BÍLÁ | KS | 10 | 0 | 0
608 | KRABICE LIŠTOVÁ LK 80/3 HB SVORK + VÍČ82X82X24,5MM BÍLÁ | KS | 10 | 0 | 0
609 | KRABICE LIŠTOVÁ LK 80R/1 HB 81X81X16MM BÍLÁ | KS | 30 | 0 | 0
610 | KRABICE LIŠTOVÁ LK 80R/2 HB + VÍČ81X81X24,5MM BÍLÁ | KS | 10 | 0 | 0
611 | KRABICE LIŠTOVÁ LK 80X16 T HB 80,5X80,5X16MM BÍLÁ | KS | 30 | 0 | 0
612 | KRABICE LIŠTOVÁ LK 80X20R/1 HB 81X81X19MM BÍLÁ | KS | 30 | 0 | 0
613 | KRABICE LIŠTOVÁ LK 80X28 2R HB 160X80X28MM BÍLÁ | KS | 10 | 0 | 0
614 | KRABICE LIŠTOVÁ LK 80X28 2T HB 151X80X28MM BÍLÁ | KS | 10 | 0 | 0
615 | KRABICE LIŠTOVÁ LK 80X28 2ZK HB 104X80X28MM BÍLÁ | KS | 30 | 0 | 0
616 | KRABICE LIŠTOVÁ LK 80X28 2ZT HB 105X80,5X28MM BÍLÁ | KS | 30 | 0 | 0
617 | KRABICE LIŠTOVÁ LK 80X28 T HB 80,5X80,5X28MM BÍLÁ | KS | 30 | 0 | 0
618 | KRABICE LIŠTOVÁ LK 80X28/1 HB 82X82X28MM BÍLÁ | KS | 30 | 0 | 0
619 | KRABICE LIŠTOVÁ LK 80X28R/1 HB 81X81X28MM BÍLÁ | KS | 30 | 0 | 0
620 | KRABICE LIŠTOVÁ LKM 45 HB 98X98X45MM BÍLÁ | KS | 30 | 0 | 0
621 | VÍČKRABICE HF 97 V/1HF_HB BÍLÁ | KS | 30 | 0 | 0
622 | UV KRAB.KU 68/1-1902 UL1+V, KII/68 UK1+VUK1 | KS | 50 | 0 | 0
623 | UV KRAB. KU 68/1-1901 UK1 BEZ VÍČKA | KS | 10 | 0 | 0
624 | KRABICE BEZHALOG KP 68/2 HF 73X30MM | KS | 30 | 0 | 0
625 | KRABICE BEZHALOG KU 68 LD/1HF 73X45MM DUTÉ STĚNY | KS | 10 | 0 | 0
626 | KRABICE DO BETONU KBT-1 TĚLO VYSOKÉ 78X68MM BEZHALOG ORANŽ | KS | 30 | 0 | 0
627 | KRABICE KI 68 L/1 79X50 DUTÉ STĚNY | KS | 10 | 0 | 0
628 | KRABICE KOPOBOX MINI B 175X80X68MM BÍLÁ | KS | 5 | 0 | 0
629 | KRABICE KP 68 73X42MM | KS | 50 | 0 | 0
630 | KRABICE KP 68/2 73X30MM | KS | 50 | 0 | 0
631 | KRABICE KPR 68 73X66MM | KS | 30 | 0 | 0
632 | KRABICE KPR 68/71L 73X35 DUTÉ STĚNY | KS | 10 | 0 | 0
633 | KRABICE KPRL 68-70/LD DUTÉ STĚNY | KS | 10 | 0 | 0
634 | KRABICE KT 250 + VÍČ255X205X68MM | KS | 5 | 0 | 0
635 | KRABICE KU 68/71L1 73X35MM DUTÉ STĚNY | KS | 10 | 0 | 0
636 | KRABICE KUL 68-45/LD NA 73X45MM DUTÉ STĚNY | KS | 30 | 0 | 0
637 | KRABICE KUL 68-45/LD2_NA + VÍČ73X45MM DUTÉ STĚNY | KS | 10 | 0 | 0
638 | KRABICE PŘÍSTROJOVÁ KP 68/D_KA | KS | 50 | 0 | 0
639 | KRABICE PŘÍSTROJOVÁ ŠEDÁ KP 68-30_KA | KS | 50 | 0 | 0
640 | KRABICE UNIVERZÁLNÍ HF KPR 68-70/HF_HA | KS | 10 | 0 | 0
641 | KRABICE UNIVERZÁLNÍ HF KU 68-45/HF_HA | KS | 50 | 0 | 0
642 | KRABICE UNIVERZÁLNÍ KPR 68/D_KA | KS | 30 | 0 | 0
643 | KRABICE UNIVERZÁLNÍ KPR 68-70_KA | KS | 30 | 0 | 0
644 | KRABICE UNIVERZÁLNÍ KU 68-45/V_KA | KS | 50 | 0 | 0
645 | KRABICE UNIVERZÁLNÍ KU 68-45_KA | KS | 50 | 0 | 0
646 | RÁM NR 68/10 NÁSTAVNÝ | KS | 50 | 0 | 0
647 | RÁM NR 68/6 NÁSTAVNÝ | KS | 50 | 0 | 0
648 | SVORKOVNICE S-66 VĚNEČEK 4P 4MM2 PRO KU68 LK | KS | 10 | 0 | 0
649 | TRN TN 68 NÁSTAVNÝ PRO KRAB KU 68 (1KS=6 TRNŮ) | KS | 50 | 0 | 0
650 | VÍČBEZHALOG V 68HF 83MM | KS | 50 | 0 | 0
651 | VÍČ68 S TRNEM 80MM | KS | 50 | 0 | 0
652 | VÍČV 68 NA ŠROUBY 83MM | KS | 50 | 0 | 0
653 | VÍČV 68 S 83MM PRO KRAB LUSTR | KS | 50 | 0 | 0
654 | VÍČZV 68 ZASLEPOVACÍ 73X8MM | KS | 50 | 0 | 0
655 | KRABICE KP 67/2 70X45MM | KS | 50 | 0 | 0
656 | KRABICE KP 67/3 70X45MM | KS | 50 | 0 | 0
657 | KRABICE KR 97/L + VÍČSVORK 103X50MM DUTÉ STĚNY | KS | 10 | 0 | 0
658 | VÍČVKT 250/L 257X200MM | KS | 10 | 0 | 0
659 | KRABICE KT 250/L + VÍČ234X176X79MM DUTÉ STĚNY | KS | 5 | 0 | 0
660 | VÍČKT 250 V 255X205MM | KS | 10 | 0 | 0
661 | KLAPKA MSKT 250 SKRTICI | KS | 2 | 0 | 0
662 | KRABICE KT 250 + VÍČ255X205X68MM | KS | 5 | 0 | 0
663 | KRABICE KT 250/1 + VÍČ234X176X79MM | KS | 5 | 0 | 0
664 | KRABICE 855 ACIDUR | KS | 10 | 0 | 0
665 | SVORKOVNICE SP-96 VĚNEČEK 5P 4MM2 PRO KR97 | KS | 10 | 0 | 0
666 | SVORKOVNICE S-96 VĚNEČEK 4 P 4MM2 PRO KR97 KR97/5 | KS | 10 | 0 | 0
667 | SVORKOVNICE S-66 VĚNEČEK 4P 4MM2 PRO KU68 LK | KS | 10 | 0 | 0
668 | SVORKOVNICE SV 1/A VENECEK 4P MALY (6303-13) 219 | KS | 30 | 0 | 0
669 | LIŠTA PLAST BEZHALOG EKD 80X40 HF 2M/10M | M | 5 | 0 | 0
670 | LIŠTA PLAST BEZHALOG LHD 20X10HF 2M/60M | M | 10 | 0 | 0
671 | LIŠTA PLAST BEZHALOG LHD 20X20HF 2M/24M | M | 10 | 0 | 0
672 | LIŠTA PLAST BEZHALOG LHD 40X20HF 2M/12M | M | 10 | 0 | 0
673 | LIŠTA PLAST BEZHALOG LHD 40X40HF 2M/12M | M | 5 | 0 | 0
674 | LIŠTA PLAST EKD 80X40 2M/10M | M | 10 | 0 | 0
675 | LIŠTA PLAST EKD 100X40 2M/8M | M | 10 | 0 | 0
676 | LIŠTA PLAST EKD 120X40 2M/8M | M | 5 | 0 | 0
677 | LIŠTA PLAST EKE 60X60 2M/18M | M | 10 | 0 | 0
678 | LIŠTA PLAST EKE 100X60 2M/8M | M | 5 | 0 | 0
679 | LIŠTA PLAST EKE 140X60 2M/6M | M | 5 | 0 | 0
680 | LIŠTA PLAST EKE 180X60 2M/6M | M | 5 | 0 | 0
681 | LIŠTA PLAST LE 40 40X19MM 2M/24M | M | 10 | 0 | 0
682 | LIŠTA PLAST LE 60 HD 60X19,5MM 2M/18M | M | 10 | 0 | 0
683 | LIŠTA PLAST LE 80 79,5X20,5MM 2M/20M | M | 10 | 0 | 0
684 | LIŠTA PLAST LE 100 99,5X20MM 2M/16M | M | 10 | 0 | 0
685 | LIŠTA PLAST LH 15X10 2M/128M | M | 30 | 0 | 0
686 | LIŠTA PLAST LH 15X10 2M/128M P2 | M | 10 | 0 | 0
687 | LIŠTA PLAST LH 60X40 2M/16M | M | 10 | 0 | 0
688 | LIŠTA PLAST LH 60X40 FD 2M/16M ČERNÁ | M | 10 | 0 | 0
689 | LIŠTA PLAST LH 60X40HF 2M/16M | M | 5 | 0 | 0
690 | LIŠTA PLAST LHD 17X17 2M/70M | M | 30 | 0 | 0
691 | LIŠTA PLAST LHD 17X17 P2 2M/70M | M | 10 | 0 | 0
692 | LIŠTA PLAST LHD 20X10 2M/96M | M | 30 | 0 | 0
693 | LIŠTA PLAST LHD 20X10 FD 2M/96M ČERNÁ | M | 30 | 0 | 0
694 | LIŠTA PLAST LHD 20X10 P2 2M/96M | M | 10 | 0 | 0
695 | LIŠTA PLAST LHD 20X20 FD 2M/48M ČERNÁ | M | 30 | 0 | 0
696 | LIŠTA PLAST LHD 20X20 HD 2M/48M BÍLÁ | M | 30 | 0 | 0
697 | LIŠTA PLAST LHD 20X20 I1 2M/24M BŘÍZA RŮŽOVÁ | M | 10 | 0 | 0
698 | LIŠTA PLAST LHD 20X20 I2 2M/24M DUB TMAVÝ | M | 10 | 0 | 0
699 | LIŠTA PLAST LHD 20X20 P2 2M/48M BÍLÁ | M | 10 | 0 | 0
700 | LIŠTA PLAST LHD 20X20 SD 2M/48M SVĚTLÉ DŘEVO | M | 30 | 0 | 0
701 | LIŠTA PLAST LHD 20X20 TD 2M/48M TMAVÉ DŘEVO | M | 30 | 0 | 0
702 | LIŠTA PLAST LHD 25X15 2M/50M | M | 30 | 0 | 0
703 | LIŠTA PLAST LHD 25X15 P2 2M/50M | M | 10 | 0 | 0
704 | LIŠTA PLAST LHD 25X20 2M/40M | M | 30 | 0 | 0
705 | LIŠTA PLAST LHD 30X25 2M/48M | M | 10 | 0 | 0
706 | LIŠTA PLAST LHD 32X15 2M/80M | M | 10 | 0 | 0
707 | LIŠTA PLAST LHD 40X20 FD 2M/24M ČERNÁ | M | 10 | 0 | 0
708 | LIŠTA PLAST LHD 40X20 HD 2M/24M BÍLÁ | M | 10 | 0 | 0
709 | LIŠTA PLAST LHD 40X20 P2 2M/24M SUPERBÍLÁ | M | 10 | 0 | 0
710 | LIŠTA PLAST LHD 40X20 SD 2M/24M SVĚTLÉ DŘEVO | M | 10 | 0 | 0
711 | LIŠTA PLAST LHD 40X20 TD 2M/24M TMAVÉ DŘEVO | M | 10 | 0 | 0
712 | LIŠTA PLAST LHD 40X40 FD 2M/20M ČERNÁ | M | 10 | 0 | 0
713 | LIŠTA PLAST LHD 40X40 HA 3M/45M BÍLÁ | M | 10 | 0 | 0
714 | LIŠTA PLAST LHD 40X40 HD 2M/20M BÍLÁ | M | 10 | 0 | 0
715 | LIŠTA PLAST LHD 40X40 SD 2M/20M SVĚTLÉ DŘEVO | M | 10 | 0 | 0
716 | LIŠTA PLAST LHD 40X40 TD 2M/20M TMAVÉ DŘEVO | M | 10 | 0 | 0
717 | LIŠTA PLAST LHD 50X20 HD 2M/32M BÍLÁ | M | 10 | 0 | 0
718 | LIŠTA PLAST LHD 50X20/1 HD 2M/32M BÍLÁ S JEDNOU PŘÍČ. | M | 10 | 0 | 0
719 | LIŠTA PLAST LHD 50X20/2 HD 2M/32M BÍLÁ SE DVĚMA PŘÍČ. | M | 10 | 0 | 0
720 | LIŠTA PLAST LO 35 HD 2M/60M BÍLÁ | M | 10 | 0 | 0
721 | LIŠTA PLAST LV 11X10 2M/150M | M | 30 | 0 | 0
722 | LIŠTA PLAST LV 18X13 2M/70M | M | 30 | 0 | 0
723 | LIŠTA PLAST LV 18X13 SD 2M/70M SVĚTLÉ DŘEVO | M | 30 | 0 | 0
724 | LIŠTA PLAST LV 18X13 TD 2M/70M TMAVÉ DŘEVO | M | 30 | 0 | 0
725 | LIŠTA PLAST LV 24X22 2M/40M | M | 10 | 0 | 0
726 | LIŠTA PLAST LV 24X22 HC 2M/96M | M | 10 | 0 | 0
727 | LIŠTA PLAST LV 40X15 2M/30M | M | 10 | 0 | 0
728 | LIŠTA PLAST LZ 15X12 2M/96M | M | 30 | 0 | 0
729 | LIŠTA PLAST LZK 15X12 2M/96M | M | 30 | 0 | 0
730 | LIŠTA PLAST LZK 15X12_P2 2M/96M KULATÁ BÍLÁ | M | 30 | 0 | 0
731 | LEG DLP LIŠTA 105X50 2M 010422 | M | 5 | 0 | 0
732 | LEG DLP LIŠTA 105X65 2M 010423 | M | 5 | 0 | 0
733 | LEG DLP LIŠTA 150X50 2M 010432 | M | 5 | 0 | 0
734 | LEG DLP LIŠTA 150X65 2M 010433 | M | 5 | 0 | 0
735 | LEG DLP LIŠTA 195X50 2M 010452 | M | 5 | 0 | 0
736 | LEG DLP LIŠTA 195X65 2M 010453 | M | 5 | 0 | 0
737 | LEG DLP LIŠTA 220X65 2M 010459 | M | 5 | 0 | 0
738 | LEG DLP LIŠTA 80X50 2M 010412 | M | 5 | 0 | 0
739 | ŽLAB DRÁTĚNÝ DZ 35X100 BZNCR 3M | M | 10 | 0 | 0
740 | ŽLAB DRÁTĚNÝ DZ 35X150 BF ŽÁROVÝ ZINEK 3M | M | 5 | 0 | 0
741 | ŽLAB DRÁTĚNÝ DZ 35X150 BZNCR ZINKOCHROMÁT 3M | M | 5 | 0 | 0
742 | ŽLAB DRÁTĚNÝ DZ 35X200 BZNCR 3M | M | 5 | 0 | 0
743 | ŽLAB DRÁTĚNÝ DZ 35X300 BZNCR 3M | M | 5 | 0 | 0
744 | ŽLAB DRÁTĚNÝ DZ 110X200 BF 3M | M | 5 | 0 | 0
745 | ŽLAB DRÁTĚNÝ DZ 35X100 BF 3M | M | 10 | 0 | 0
746 | ŽLAB DRÁTĚNÝ DZ 35X200 BF ŽÁROVÝ ZINEK 3M | M | 5 | 0 | 0
747 | ŽLAB DRÁTĚNÝ DZ 60X300 BF 3M ŽÁR. ZIN | M | 5 | 0 | 0
748 | ŽLAB DRÁTĚNÝ DZ 60X400 BF 3M ŽÁR. ZINEK | M | 5 | 0 | 0
749 | ŽLAB DRÁTĚNÝ DZ 60X500 BF 3M ŽÁR. ZINEK | M | 5 | 0 | 0
750 | ŽLAB DRÁTĚNÝ DZ 60X60 BF 3M ŽÁR. ZIN | M | 5 | 0 | 0
751 | ŽLAB DRÁTĚNÝ DZI 60X100 BZNCR 3M | M | 10 | 0 | 0
752 | ŽLAB DRÁTĚNÝ DZI 60X60 BZNCR 3M | M | 10 | 0 | 0
753 | ŽLAB DRÁTĚNÝ DZI 110X150_BZNCR S INT. SPOJ. ZINKOCHROMÁT BÍLÝ | M | 5 | 0 | 0
754 | ŽLAB DRÁTĚNÝ DZI 110X200 BZNCR 3M | M | 5 | 0 | 0
755 | ŽLAB DRÁTĚNÝ DZI 110X300 BZNCR 3M | M | 5 | 0 | 0
756 | ŽLAB DRÁTĚNÝ DZI 110X400 BZNCR 3M | M | 5 | 0 | 0
757 | ŽLAB DRÁTĚNÝ DZI 110X600 BZNCR 3M | M | 2 | 0 | 0
758 | ŽLAB DRÁTĚNÝ DZI 60X150 BZNCR 3M | M | 5 | 0 | 0
759 | ŽLAB DRÁTĚNÝ DZI 60X200 BZNCR 3M | M | 5 | 0 | 0
760 | ŽLAB DRÁTĚNÝ DZI 60X400 BZNCR 3M | M | 5 | 0 | 0
761 | ŽLAB DRÁTĚNÝ DZI 60X500 BZNCR 3M | M | 5 | 0 | 0
762 | ŽLAB DRÁTĚNÝ DZI 60X600 BZNCR 3M | M | 5 | 0 | 0
763 | ŽLAB MERKUR 2 100/50 A2 VČ. PASIVACE L=2M ARK-231124 | M | 5 | 0 | 0
764 | ŽLAB MERKUR 2 150/50 A2 VČ. PASIVACE L=2M ARK-231134 | M | 5 | 0 | 0
765 | ŽLAB MERKUR 2 200/50 A2 VČ. PASIVACE L=2M ARK-231144 | M | 5 | 0 | 0
766 | ŽLAB MERKUR 2 300/100 A2 VČ. PASIVACE L=2M ARK-231254 | M | 2 | 0 | 0
767 | ŽLAB MERKUR 2 400/100 A2 VČ. PASIVACE L=2M ARK-231264 | M | 2 | 0 | 0
768 | KANÁL PLAST ZEMNÍ KOPOKAN 1 100X100MM 2M | M | 5 | 0 | 0
769 | SPOJKA K1 KOPOKAN | KS | 30 | 0 | 0
770 | CHRÁNIČKA OHEBNÁ KOPOFLEX KF 09040 BB ČERVENÁ 450N 40/32MM 25M | M | 30 | 0 | 0
771 | CHRÁNIČKA OHEBNÁ KOPOFLEX KF 09050 BB ČERVENÁ 450N 50/41MM 25M | M | 30 | 0 | 0
772 | CHRÁNIČKA OHEBNÁ KOPOFLEX KF 09063_BB ČERVENÁ 450N 63/52MM 25M | M | 30 | 0 | 0
773 | CHRÁNIČKA OHEBNÁ KOPOFLEX KF 09075 BA ČERVENÁ 450N 75/61MM 50M | M | 10 | 0 | 0
774 | CHRÁNIČKA OHEBNÁ KOPOFLEX KF 09090 BA ČERVENÁ 450N 90/75MM 50M | M | 10 | 0 | 0
775 | CHRÁNIČKA OHEBNÁ KOPOFLEX KF 09110 BB ČERVENÁ 450N 110/94MM 25M | M | 10 | 0 | 0
776 | CHRÁNIČKA OHEBNÁ KOPOFLEX KF 09160 BA ČERVENÁ 450N 160/136MM 50M | M | 10 | 0 | 0
777 | TRUBKA OHEB 1420 K50 MONOFLEX 320N 20/14,1MM 50M SV ŠEDÁ | M | 50 | 0 | 0
778 | TRUBKA OHEB 1425 K50 MONOFLEX 320N 25/18,3MM 50M SV ŠEDÁ | M | 50 | 0 | 0
779 | TRUBKA OHEB 1432 K50 MONOFLEX 320N 32/24,3MM 50M SV ŠEDÁ | M | 50 | 0 | 0
780 | TRUBKA OHEB 1440 K25 MONOFLEX 320N 40/31,2MM 25M SV ŠEDÁ | M | 30 | 0 | 0
781 | TRUBKA OHEB 1450 K25 MONOFLEX 320N 50/39,6MM 25M SV ŠEDÁ | M | 30 | 0 | 0
782 | TRUBKA OHEB 1225 L50D SUPERMONOFLEX 750N 25/18,3MM 50M TM ŠEDÁ | M | 30 | 0 | 0
783 | TRUBKA OHEB 1240 L25D SUPERMONOFLEX 750N 40/31,2MM 50M TM ŠEDÁ | M | 10 | 0 | 0
784 | HADICE FLEXIBILNÍ HFXS 16 ŠEDÁ 50M, PA, 320N | M | 10 | 0 | 0
785 | HADICE FLEXIBILNÍ HFXS 32 UV ČERNÁ 25M, PA, 320N | M | 10 | 0 | 0
786 | HADICE FLEXIBILNÍ HFXS 50 ŠEDÁ 25M, PA, 320N | M | 5 | 0 | 0
787 | HADICE FLEXIBILNÍ HFXS 63 ŠEDÁ 25M, PA, 320N | M | 5 | 0 | 0
788 | TRUBKA ENERGY S-130 - 20 520N SAMOZHÁŠ UV ODOLNÁ | M | 30 | 0 | 0
789 | TRUBKA ENERGY S-130 - 25 520N SAMOZHÁŠ UV ODOLNÁ | M | 10 | 0 | 0
790 | TRUBKA ENERGY S-130 - 12 520N SAMOZHÁŠ UV ODOLNÁ | M | 30 | 0 | 0
791 | TRUBKA ENERGY S-130 - 50 520N SAMOZHÁŠ UV ODOLNÁ | M | 10 | 0 | 0
792 | TRUBKA ENERGY S-130 - 63 520N SAMOZHÁŠ UV ODOLNÁ | M | 10 | 0 | 0
793 | TRUBKA ENERGY S-130 - 40 520N SAMOZHÁŠ UV ODOLNÁ | M | 10 | 0 | 0
Rozváděče, kabelové skříně, pomocný materiál
794 | SKŘÍŇ PER 1 PRÁZDNÁ DO ZDI 7010 | KS | 2 | 0 | 0
795 | SKŘÍŇ PER 1 PRÁZDNÁ VČ PILÍŘE A ZÁKLADU 7210 | KS | 2 | 0 | 0
796 | SKŘÍŇ PER 2 PRÁZDNÁ 2 MODUL PRÁZDNÁ DO ZDI 7020 | KS | 2 | 0 | 0
797 | SKŘÍŇ PER 2 PRÁZDNÁ 2 MODUL PRÁZDNÁ DO ZDI 7020 PANTY VLEVO | KS | 2 | 0 | 0
798 | SKŘÍŇ PER 2 PRÁZDNÁ 2 MODUL PRÁZDNÁ VČ PILÍŘE 7220 | KS | 3 | 0 | 0
799 | SKŘÍŇ PER 3 PRÁZDNÁ 3 MODUL PRÁZDNÁ VČ PILÍŘE 7230 | KS | 2 | 0 | 0
800 | SKŘÍŇ PSP1 PRÁZDNÁ 272X113X303MM ZÁMEK DO ZDI 70100Z | KS | 2 | 0 | 0
801 | SKŘÍŇ PSP1 PRÁZDNÁ 272X113X303MM ZÁMEK NA SLOUP 71000Z | KS | 2 | 0 | 0
802 | ZÁKLAD PER 2 - STAVEBNICOVÝ 8182 | KS | 5 | 0 | 0
803 | ZÁKLAD PER 3 - STAVEBNICOVÝ 8183 | KS | 5 | 0 | 0
804 | ZÁMEK ENERGET 7007 | KS | 10 | 0 | 0
805 | ZÁMEK JEDNOBODOVÉ ZAMYKÁNÍ S NEDĚLENÝM D ZÁMKEM TYP 12 | KS | 10 | 0 | 0
806 | SOKL SO 3.1.1 (3D) 8200 3.1.1 | KS | 2 | 0 | 0
807 | SOKL 8200 3.2.2 SO 3.2.2 | KS | 2 | 0 | 0
808 | SOKL SO 3.2.3 (3D) 600X350X550MM 8200 3.2.3 | KS | 2 | 0 | 0
809 | ROZVODNICE NÁST RZG-N-1S14 (RNG-1N14) 14MOD NEPRŮH DV IP40 40579 | KS | 5 | 0 | 0
810 | ROZVODNICE NÁST RZG-N-1S8 (RNG-1N8) 8MOD NEPRŮH DV IP40 40578 | KS | 5 | 0 | 0
811 | ROZVODNICE NÁST RZG-N-2S28 (RNG-2N28) 2X14MOD NEPRŮH DV IP40 40581 | KS | 5 | 0 | 0
812 | ROZVODNICE NÁST RZG-N-2S40 (RNG-2N40) 2X20MOD NEPRŮH DV IP40 40582 | KS | 1 | 0 | 0
813 | ROZVODNICE NÁST RZG-N-2T40 (RNG-2P40) 2X20MOD PRŮH DV IP40 40590 | KS | 2 | 0 | 0
814 | ROZVODNICE NÁST RZG-N-3S42 (RNG-3N42) 3X14MOD NEPRŮH DV IP40 40583 | KS | 2 | 0 | 0
815 | ROZVODNICE NÁST. RZI-N-2T24, 2X12MOD PRŮH.DVEŘE IP65, 44387 | KS | 2 | 0 | 0
816 | ROZVODNICE NÁST. RZI-N-3T54, 3X18MOD PRŮH.DVEŘE IP65, 44390 | KS | 2 | 0 | 0
817 | ROZVODNICE VEST RZG-Z-2S28-H (RZV-2N28)2X14MOD NEPR.DV IP40 40570 | KS | 2 | 0 | 0
818 | ROZVODNICE VEST RZG-Z-3T42 (RZG-3P42) 3X14MOD PRŮH DV IP40 40567 | KS | 2 | 0 | 0
819 | ZÁMEK JAZÝČKOVÝ FAB, KLÍČ 1333 / WE235 | KS | 10 | 0 | 0
820 | PŘÍCHYTKA HFCL 16 BÍLÁ | KS | 50 | 0 | 0
821 | PŘÍCHYTKA HFCL 16 ČERNÁ | KS | 50 | 0 | 0
822 | PŘÍCHYTKA HFCL 16 SV.ŠEDÁ | KS | 50 | 0 | 0
823 | PŘÍCHYTKA HFCL 20 BÍLÁ | KS | 50 | 0 | 0
824 | PŘÍCHYTKA HFCL 20 ČERNÁ | KS | 50 | 0 | 0
825 | PŘÍCHYTKA HFCL 20 SV.ŠEDÁ | KS | 50 | 0 | 0
826 | PŘÍCHYTKA HFCL 25 BÍLÁ | KS | 50 | 0 | 0
827 | PŘÍCHYTKA HFCL 25 ČERNÁ | KS | 50 | 0 | 0
828 | PŘÍCHYTKA HFCL 25 SV.ŠEDÁ | KS | 50 | 0 | 0
829 | PŘÍCHYTKA HFCL 32 BÍLÁ | KS | 50 | 0 | 0
830 | PŘÍCHYTKA HFCL 32 ČERNÁ | KS | 50 | 0 | 0
831 | PŘÍCHYTKA HFCL 32 SV.ŠEDÁ | KS | 50 | 0 | 0
832 | PŘÍCHYTKA HFCL 40 ČERNÁ | KS | 50 | 0 | 0
833 | PŘÍCHYTKA HFCL 40 SV.ŠEDÁ | KS | 50 | 0 | 0
834 | PŘÍCHYTKA HFCL 63 ČERNÁ | KS | 10 | 0 | 0
835 | SPONA PŘÍCHYTKY HFCLB 50 SV.ŠEDÁ 080804 | KS | 30 | 0 | 0
836 | PŘÍCHYTKA SONAP PKC1 1198 F 6-12MM ŽÁR ZIN | KS | 10 | 0 | 0
837 | PŘÍCHYTKA SONAP PKC1 1199 F 7-16MM ŽÁR ZIN | KS | 10 | 0 | 0
838 | PŘÍCHYTKA SONAP PKC1 1200 F 10-19MM ŽÁR ZIN | KS | 10 | 0 | 0
839 | PŘÍCHYTKA SONAP PKC1 1201 F 14-23MM ŽÁR ZIN | KS | 10 | 0 | 0
840 | PŘÍCHYTKA SONAP PKC1 1202 F 20-26MM ŽÁR ZIN | KS | 10 | 0 | 0
841 | PŘÍCHYTKA SONAP PKC1 1203 F 24-30MM ŽÁR ZIN | KS | 10 | 0 | 0
842 | PŘÍCHYTKA SONAP PKC1 1204 F 25-35MM ŽÁR ZIN | KS | 10 | 0 | 0
843 | PŘÍCHYTKA SONAP PKC1 1205 F 28-38MM ŽÁR ZIN | KS | 10 | 0 | 0
844 | PŘÍCHYTKA SONAP PKC1 1206 F 32-43MM ŽÁR ZIN | KS | 10 | 0 | 0
845 | PŘÍCHYTKA SONAP PKC1 1207 F 42-47MM ŽÁR ZIN | KS | 10 | 0 | 0
846 | PŘÍCHYTKA SONAP PKC1 1208 F 43-51MM ŽÁR ZIN | KS | 10 | 0 | 0
847 | PŘÍCHYTKA SONAP PKC1 1209 F 50-55MM ŽÁR ZIN | KS | 10 | 0 | 0
848 | PŘÍCHYTKA SONAP PKC1 1210 F 52-59MM ŽÁR ZIN | KS | 10 | 0 | 0
849 | PŘÍCHYTKA SONAP PKC1 1211 F 54-63MM ŽÁR ZIN | KS | 10 | 0 | 0
850 | PŘÍCHYTKA SONAP PKC1 1212 F 57-69MM ŽÁR ZIN | KS | 10 | 0 | 0
851 | VYVODKA 805.3340 PG 7 +MATICE | KS | 50 | 0 | 0
852 | VYVODKA 805.3341 PG 9 +MATICE | KS | 50 | 0 | 0
853 | VYVODKA 805.3342 PG 11 +MATICE | KS | 50 | 0 | 0
854 | VYVODKA 805.3342.1 S MEMBRANOU PG 11 | KS | 50 | 0 | 0
855 | VYVODKA 805.3343 PG 13.5 +MATICE | KS | 50 | 0 | 0
856 | VYVODKA 805.3344 PG 16 +MATICE | KS | 50 | 0 | 0
857 | VYVODKA 805.3345 PG 21 +MATICE | KS | 50 | 0 | 0
858 | VYVODKA 805.3345.1 PG 21 S MATICI A TESN.MEMBRANOU | KS | 50 | 0 | 0
859 | VYVODKA 805.3346 PG 29 +MATICE | KS | 30 | 0 | 0
860 | VYVODKA 805.3346.1 PG 29 S MATICI A TESN.MEMBRANOU | KS | 30 | 0 | 0
861 | VYVODKA 805.3347 PG 36 +MATICE | KS | 10 | 0 | 0
862 | VYVODKA 805.3347.1 PG 36 S MATICI A TESN.MEMBRANOU | KS | 10 | 0 | 0
863 | VYVODKA 805.3348 PG 42 +MATICE | KS | 10 | 0 | 0
864 | VYVODKA 805.3348.1 PG 42 S MATICI A TESN.MEMBRANOU | KS | 10 | 0 | 0
865 | VYVODKA 805.3349 PG 48 +MATICE | KS | 10 | 0 | 0
866 | VYVODKA 805.3349.1 PG 48 S MATICI A TESN.MEMBRANOU | KS | 10 | 0 | 0
Kabely, vodiče
867 | H05V-K 1 ČERNÁ (CYA) | M | 50 | 0 | 0
868 | H07V-U 1,5 ČERNÁ (CY.) | M | 50 | 0 | 0
869 | H07V-U 1,5 ŽLUTOZELENÁ (CY.) | M | 50 | 0 | 0
870 | H07V-U 1,5 SVĚTLEMODRÁ (CY.) | M | 50 | 0 | 0
871 | H07V-U 2,5 ČERNÁ (CY.) | M | 50 | 0 | 0
872 | H07V-U 2,5 SVĚTLEMODRÁ (CY.) | M | 50 | 0 | 0
873 | H07V-U 2,5 ŽLUTOZELENÁ (CY.) | M | 50 | 0 | 0
874 | H07V-U 4 ŽLUTOZELENÁ (CY.) | M | 50 | 0 | 0
875 | H07V-U 6 ČERNÁ (CY.) | M | 30 | 0 | 0
876 | H07V-U 6 SVĚTLEMODRÁ (CY.) | M | 30 | 0 | 0
877 | H07V-U 6 ŽLUTOZELENÁ (CY.) | M | 30 | 0 | 0
878 | H07V-U 10 ŽLUTOZELENÁ (CY.) | M | 10 | 0 | 0
879 | H07V-U 16 ŽLUTOZELENÁ (CY.) | M | 10 | 0 | 0
880 | H07V-K 1,5 ČERNÁ (CYA) | M | 50 | 0 | 0
881 | H07V-K 1,5 TMAVĚMODRÁ (CYA) | M | 50 | 0 | 0
882 | H07V-K 1,5 ŽLUTO/ZELENÁ (CYA) | M | 50 | 0 | 0
883 | H07V-K 2,5 ČERNÁ (CYA) | M | 50 | 0 | 0
884 | H07V-K 2,5 SVĚTLEMODRÁ (CYA) | M | 50 | 0 | 0
885 | H07V-K 2,5 ŽLUTO/ZELENÁ (CYA) | M | 50 | 0 | 0
886 | H07V-K 6 ČERNÁ (CYA) | M | 30 | 0 | 0
887 | H07V-K 6 SVĚTLEMODRÁ (CYA) | M | 30 | 0 | 0
888 | H07V-K 6 ŽLUTO/ZELENÁ (CYA) | M | 30 | 0 | 0
889 | H07V-K 10 ŽLUTO/ZELENÁ (CYA) | M | 10 | 0 | 0
890 | H07V-K 16 ŽLUTO/ZELENÁ (CYA) | M | 10 | 0 | 0
891 | JYTY-J 7 X 1 (C) | M | 30 | 0 | 0
892 | JYTY-J 14 X 1 (C) | M | 10 | 0 | 0
893 | JYTY-J 19 X 1 (C) | M | 10 | 0 | 0
894 | CYKY-J 3 X 1,5 (C) | M | 50 | 0 | 0
895 | CYKY-J 3 X 2,5 (C) | M | 30 | 0 | 0
896 | CYKY-J 4 X 4 (B) | M | 10 | 0 | 0
897 | CYKY-J 4 X 6 (B) | M | 10 | 0 | 0
898 | CYKY-J 4 X 10 (B) | M | 10 | 0 | 0
899 | CYKY-J 4 X 16 RE (B) | M | 5 | 0 | 0
900 | CYKY-J 5 X 1,5 (C) | M | 30 | 0 | 0
901 | CYKY-J 5 X 2,5 (C) | M | 10 | 0 | 0
902 | CYKY-J 5 X 4 (C) | M | 10 | 0 | 0
903 | CYKY-J 5 X 6 (C) | M | 10 | 0 | 0
904 | CYKY-J 5 X 10 (C) | M | 10 | 0 | 0
905 | CYKY-J 5 X 16 RE (C) | M | 5 | 0 | 0
906 | CYKY-J 7 X 1,5 (C) | M | 10 | 0 | 0
907 | CYKY-O 3 X 1,5 (A) | M | 50 | 0 | 0
908 | CYKY-O 4 X 4 (D) | M | 10 | 0 | 0
909 | CYKY-O 4 X 6 (D) | M | 10 | 0 | 0
910 | CYKY-O 4 X 10 (D) | M | 10 | 0 | 0
911 | CYKY-O 7 X 1,5 (D) | M | 10 | 0 | 0
912 | CYKY-O 7 X 2,5 (D) | M | 10 | 0 | 0
913 | CYKY-O 7 X 4 (D) | M | 10 | 0 | 0
914 | CYKY-O 12 X 2,5 (D) | M | 10 | 0 | 0
915 | SYKFY 2X2X0,5 | M | 50 | 0 | 0
916 | SYKFY 10X2X0,5 | M | 30 | 0 | 0
917 | SYKFY 20X2X0,5 | M | 10 | 0 | 0
918 | KABEL SXKD-5E-UTP-PVC CAT5E 305M | M | 50 | 0 | 0
919 | KABEL SXKL-5E-UTP-PVC-GY LANKO CAT5E UTP PVC ŠEDÝ 305M/BOX | M | 50 | 0 | 0
920 | KONEKTOR UTP CAT.5E RJ45-15UG UP08A | KS | 100 | 0 | 0
921 | OCHRANA RJ45 SNAG PROOF PRO KONEKTOR CAT6A KRJS45/6ASLD ŠEDÁ S45SP-GY-6A | KS | 50 | 0 | 0
922 | H05VV-F 3G X 1,5 ČERNÁ (CYSY) | M | 30 | 0 | 0
923 | H05VV-F 3G X 2,5 ČERNÁ (CYSY) | M | 10 | 0 | 0
924 | H05RR-F 3G X 2,5 (CGSG) | M | 10 | 0 | 0
925 | KABEL H07BQ-F (NGMH11YO) 3G2,5 22065 | M | 10 | 0 | 0
Spojky kabelů, ukončení kabelů, vodičů
926 | OKO KAB. IZ. RF-M3 | KS | 100 | 0 | 0
927 | OKO KAB. IZ. GF-M4 | KS | 50 | 0 | 0
928 | OKO KAB. IZ. GF-M5 | KS | 50 | 0 | 0
929 | OKO KAB. IZ. GF-M6 | KS | 50 | 0 | 0
930 | OKO KAB. IZ. GF-M8 | KS | 50 | 0 | 0
931 | OKO KAB. IZ. GF-M10 | KS | 50 | 0 | 0
932 | OKO KAB. AL 50X10 ALU-F | KS | 5 | 0 | 0
933 | OKO KAB. AL 50X12 ALU-F | KS | 5 | 0 | 0
934 | OKO KAB. AL 70X10 ALU-F | KS | 5 | 0 | 0
935 | OKO KAB. AL 70X12 ALU-F | KS | 5 | 0 | 0
936 | OKO KAB. AL 95X10 ALU-F | KS | 5 | 0 | 0
937 | OKO KAB. AL 120X10 ALU-F | KS | 5 | 0 | 0
938 | OKO KAB. AL 120X12 ALU-F | KS | 5 | 0 | 0
939 | OKO KAB. AL 150X12 ALU-F | KS | 5 | 0 | 0
940 | OKO KAB. AL 150X10 ALU-F | KS | 5 | 0 | 0
941 | OKO KAB. AL 185X10 ALU-F | KS | 5 | 0 | 0
942 | OKO KAB. AL 240X12 ALU-F | KS | 5 | 0 | 0
943 | OKO KAB. AL 240X10 ALU-F | KS | 5 | 0 | 0
944 | OKO KAB. CU 1,5 X 3 KU-L | KS | 10 | 0 | 0
945 | OKO KAB. CU 1,5 X 4 KU-L | KS | 10 | 0 | 0
946 | OKO KAB. CU 1,5 X 5 KU-L | KS | 10 | 0 | 0
947 | OKO KAB. CU 1,5 X 6 KU-L | KS | 10 | 0 | 0
948 | OKO KAB. CU 2,5 X 4 KU-L | KS | 10 | 0 | 0
949 | OKO KAB. CU 2,5 X 5 KU-L | KS | 10 | 0 | 0
950 | OKO KAB. CU 2,5 X 6 KU-L | KS | 10 | 0 | 0
951 | OKO KAB. CU 2,5 X 8 KU-L | KS | 5 | 0 | 0
952 | OKO KAB. CU 4 X 10 KU-L | KS | 10 | 0 | 0
953 | OKO KAB. CU 4 X 4 KU-L | KS | 5 | 0 | 0
954 | OKO KAB. CU 4 X 5 KU-L | KS | 5 | 0 | 0
955 | OKO KAB. CU 4 X 6 KU-L | KS | 5 | 0 | 0
956 | OKO KAB. CU 4 X 8 KU-L | KS | 5 | 0 | 0
957 | OKO KAB. CU 6 X 5 KU-L | KS | 5 | 0 | 0
958 | OKO KAB. CU 6 X 6 KU-L | KS | 5 | 0 | 0
959 | OKO KAB. CU 6 X 8 KU-L | KS | 5 | 0 | 0
960 | OKO KAB. CU 6 X 10 KU-L | KS | 5 | 0 | 0
961 | OKO KAB. CU 6 X 12 KU-L | KS | 5 | 0 | 0
962 | OKO KAB. CU 0,75 X 5 KU-L | KS | 10 | 0 | 0
963 | OKO KAB. CU 10 X 5 KU-L | KS | 5 | 0 | 0
964 | OKO KAB. CU 10 X 6 KU-L | KS | 5 | 0 | 0
965 | OKO KAB. CU 10 X 8 KU-L | KS | 5 | 0 | 0
966 | OKO KAB. CU 10 X 10 KU-L | KS | 10 | 0 | 0
967 | OKO KAB. CU 10 X 12 KU-L | KS | 5 | 0 | 0
968 | OKO KAB. CU 16 X 5 KU-L | KS | 5 | 0 | 0
969 | OKO KAB. CU 16 X 6 KU-L | KS | 10 | 0 | 0
970 | OKO KAB. CU 16 X 8 KU-L | KS | 10 | 0 | 0
971 | OKO KAB. CU 16 X 10 KU-L | KS | 5 | 0 | 0
972 | OKO KAB. CU 16 X 10 KU-L-W | KS | 5 | 0 | 0
973 | OKO KAB. CU 16 X 12 KU-L | KS | 10 | 0 | 0
974 | OKO KAB. CU 25 X 6 KU-L | KS | 5 | 0 | 0
975 | OKO KAB. CU 25 X 8 KU-L | ks | 5 | 0 | 0
976 | OKO KAB. CU 25 X 10 KU-L | KS | 10 | 0 | 0
977 | OKO KAB. CU 25 X 12 KU-L | KS | 10 | 0 | 0
978 | OKO KAB. CU 35 X 6 KU-L | KS | 5 | 0 | 0
979 | OKO KAB. CU 35 X 8 KU-L | KS | 5 | 0 | 0
980 | OKO KAB. CU 35 X 10 KU-L | KS | 5 | 0 | 0
981 | OKO KAB. CU 35 X 12 KU-L | KS | 5 | 0 | 0
982 | OKO KAB. CU 50 X 6 KU-L | KS | 5 | 0 | 0
983 | OKO KAB. CU 50 X 8 KU-L | KS | 5 | 0 | 0
984 | OKO KAB. CU 50 X 10 KU-L | KS | 5 | 0 | 0
985 | OKO KAB. CU 50 X 12 KU-L | KS | 5 | 0 | 0
986 | OKO KAB. CU 50 X 16 KU-L | KS | 5 | 0 | 0
987 | OKO KAB. CU 70 X 8 KU-L | KS | 5 | 0 | 0
988 | OKO KAB. CU 70 X 10 KU-L | KS | 5 | 0 | 0
989 | OKO KAB. CU 70 X 12 KU-L | KS | 5 | 0 | 0
990 | OKO KAB. CU 70 X 16 KU-L | KS | 5 | 0 | 0
991 | OKO KAB. CU 95 X 8 KU-L | KS | 5 | 0 | 0
992 | OKO KAB. CU 95 X 10 KU-L | KS | 5 | 0 | 0
993 | OKO KAB. CU 95 X 12 KU-L | KS | 5 | 0 | 0
994 | OKO KAB. CU 95 X 16 KU-L | KS | 5 | 0 | 0
995 | OKO KAB. CU 0,75 X 4 KU-L | KS | 50 | 0 | 0
996 | OKO KAB. CU 0,75 X 3 KU-L | KS | 50 | 0 | 0
997 | OKO KAB. CU 10 X 12 KU-L-W | KS | 30 | 0 | 0
998 | OKO KAB. CU 120 X 10 KU-L | KS | 10 | 0 | 0
999 | OKO KAB. CU 120 X 12 KU-L | KS | 10 | 0 | 0
1000 | OKO KAB. CU 120 X 16 KU-L | KS | 10 | 0 | 0
1001 | OKO KAB. CU 120 X 8 KU-L | KS | 10 | 0 | 0
1002 | OKO KAB. CU 150 X 10 KU-L | KS | 10 | 0 | 0
1003 | OKO KAB. CU 150 X 12 KU-L | KS | 10 | 0 | 0
1004 | OKO KAB. CU 150 X 16 KU-L | KS | 10 | 0 | 0
1005 | OKO KAB. CU 185 X 10 KU-L | KS | 10 | 0 | 0
1006 | OKO KAB. CU 185 X 12 KU-L | KS | 10 | 0 | 0
1007 | OKO KAB. CU 185 X 16 KU-L | KS | 10 | 0 | 0
1008 | OKO KAB. CU 240 X 10 KU-L | KS | 10 | 0 | 0
1009 | OKO KAB. CU 240 X 12 KU-L | KS | 10 | 0 | 0
1010 | DUTINKA DI 0,34-8 IZOL. ZELENÁ | KS | 500 | 0 | 0
1011 | DUTINKA DI 0,5-10 B IZOL. BÍLÁ | KS | 100 | 0 | 0
1012 | DUTINKA DID 0,5-10 B DVOJITÁ BÍLÁ | KS | 100 | 0 | 0
1013 | DUTINKA DI 0,75-12 IZOL. BÍLÁ | KS | 100 | 0 | 0
1014 | DUTINKA DID 0,75-10 DVOJITÁ BÍLÁ | KS | 100 | 0 | 0
1015 | DUTINKA DI 1,0-12 IZOL. ŽLUTÁ | KS | 100 | 0 | 0
1016 | DUTINKA DID 1,0-10 DVOJITÁ ŽLUTÁ | KS | 100 | 0 | 0
1017 | DUTINKA DI 1,5-12 Č IZOL. ČERNÁ | KS | 100 | 0 | 0
1018 | DUTINKA DID 1,5-12 Č DVOJITÁ ČERNÁ | KS | 100 | 0 | 0
1019 | DUTINKA DI 2,5-12 IZOL. MODRÁ | KS | 100 | 0 | 0
1020 | DUTINKA DID 2,5-13 DVOJITÁ MODRÁ | KS | 100 | 0 | 0
1021 | DUTINKA DI 4-12 O IZOL. ORANŽOVÁ | KS | 50 | 0 | 0
1022 | DUTINKA DID 4-12 O DVOJITÁ ORANŽOVÁ | KS | 50 | 0 | 0
1023 | DUTINKA DI 6-12 Z IZOL. ZELENÁ | KS | 100 | 0 | 0
1024 | DUTINKA DID 6-14 Z DVOJITÁ ZELENÁ | KS | 50 | 0 | 0
1025 | DUTINKA DI 25-16 IZOL. HNĚDÁ | KS | 50 | 0 | 0
1026 | DUTINKA DI 35-25 IZOL. | KS | 50 | 0 | 0
1027 | KONEKTOR UTP CAT.5E RJ45-15UG UP08A | KS | 100 | 0 | 0
1028 | KONEKTOR FTP CAT.5E RJ45-15UG STÍNĚNÝ UP09A | KS | 100 | 0 | 0
1029 | KONEKTOR RJ45 KRYTKA ŠEDÁ | KS | 100 | 0 | 0
1030 | KONEKTOR TELEFON. TK06 6P4C (RJ11) | KS | 500 | 0 | 0
1031 | KONEKTOR BNC KOMRESNÍ 4,9/7,8 PIN-1,02MM B ČERNÝ KROUŽEK | KS | 50 | 0 | 0
1032 | KONEKTOR BNC KOMRESNÍ 3,9/6,8 PIN-0,81MM G ZELENÝ KROUŽEK | KS | 50 | 0 | 0
1033 | KONEKTOR UTP CAT.6 RJ45-15UG | KS | 50 | 0 | 0
1034 | KONEKTOR FTP CAT.6 RJ45-15UG STÍNĚNÝ UP16 | KS | 50 | 0 | 0
1035 | KONEKTOR BNC LISOVACÍ 6,0MM (3,80/RING 6,5 KLEŠTĚ 255) | KS | 50 | 0 | 0
1036 | KONEKTOR TELEFON. TK05 4P4C (RJ10) | KS | 500 | 0 | 0
1037 | KONEKTOR KEYSTONE UTP CAT5E SAMOZÁŘEZ UP21 | KS | 10 | 0 | 0
1038 | KONEKTOR UTP CAT.6/6A RJ45-15UG | KS | 50 | 0 | 0
1039 | KONEKTOR KEYSTONE UTP CAT5E UP20 | KS | 10 | 0 | 0
1040 | KONEKTOR KEYSTONE UTP CAT6 SAMOZÁŘEZ UP22 | KS | 10 | 0 | 0
1041 | KONEKTOR UTP CAT.5E RJ45-50UG | KS | 50 | 0 | 0
1042 | KONEKTOR RJ12 6P6C PLOCHÉ LANKO | KS | 100 | 0 | 0
1043 | SOUBOR KABELOVÝ SE SPOJOVAČEM 4X 35-95S SVCZC 35-95 S | SADA | 1 | 0 | 0
1044 | SPOJKA KAB. 10 ALU-ZE | KS | 10 | 0 | 0
1045 | SPOJKA KAB. 16 ALU-ZE | KS | 10 | 0 | 0
1046 | SPOJKA KAB. 16 ALU-ZE-LE | KS | 30 | 0 | 0
1047 | SPOJKA KAB. 25 ALU-ZE | KS | 10 | 0 | 0
1048 | SPOJKA KAB. 25 ALU-ZE-LE | KS | 30 | 0 | 0
1049 | SPOJKA KAB. 35 ALU-ZE | KS | 10 | 0 | 0
1050 | SPOJKA KAB. 35 ALU-ZE-LE | KS | 10 | 0 | 0
1051 | SPOJKA KAB. 50 ALU-ZE | KS | 10 | 0 | 0
1052 | SPOJKA KAB. 50 ALU-ZE-LE | KS | 10 | 0 | 0
1053 | SPOJKA KAB. 70 ALU-ZE | KS | 10 | 0 | 0
1054 | SPOJKA KAB. 70 ALU-ZE-LE | KS | 10 | 0 | 0
1055 | SPOJKA KAB. 95 ALU-ZE | KS | 10 | 0 | 0
1056 | SPOJKA KAB. 95 ALU-ZE-LE | KS | 10 | 0 | 0
1057 | SPOJKA KAB. 120 ALU-ZE | KS | 10 | 0 | 0
1058 | SPOJKA KAB. 120 ALU-ZE-LE | KS | 10 | 0 | 0
1059 | SPOJKA KAB. 150 ALU-ZE | KS | 10 | 0 | 0
1060 | SPOJKA KAB. 150 ALU-ZE-LE | KS | 10 | 0 | 0
1061 | SPOJKA KAB. 185 ALU-ZE | KS | 10 | 0 | 0
1062 | SPOJKA KAB. 185 ALU-ZE-LE | KS | 10 | 0 | 0
1063 | SPOJKA KAB. 240 ALU-ZE | KS | 5 | 0 | 0
1064 | SPOJKA KAB. 240 ALU-ZE-LE | KS | 10 | 0 | 0
1065 | SPOJKA KAB. CU 1,5 KU-L | KS | 100 | 0 | 0
1066 | SPOJKA KAB. CU 1,5 KU-L-KR | KS | 100 | 0 | 0
1067 | SPOJKA KAB. CU 2.5 KU-L | KS | 50 | 0 | 0
1068 | SPOJKA KAB. CU 2.5 KU-L-KR | KS | 100 | 0 | 0
1069 | SPOJKA KAB. CU 4 KU-L | KS | 50 | 0 | 0
1070 | SPOJKA KAB. CU 6 KU-L | KS | 30 | 0 | 0
1071 | SPOJKA KAB. CU 6 KU-L-KR | KS | 100 | 0 | 0
1072 | SPOJKA KAB. CU 10 KU-L | KS | 30 | 0 | 0
1073 | SPOJKA KAB. CU 10 KU-L-KR | KS | 10 | 0 | 0
1074 | SPOJKA KAB. CU 10 KU-ZE | KS | 30 | 0 | 0
1075 | SPOJKA KAB. CU 16 KU-L | KS | 30 | 0 | 0
1076 | SPOJKA KAB. CU 16 KU-L-KR | KS | 50 | 0 | 0
1077 | SPOJKA KAB. CU 16 KU-ZE | KS | 30 | 0 | 0
1078 | SPOJKA KAB. CU 240 KU-ZE | KS | 5 | 0 | 0
1079 | SPOJKA KAB. CU 25 KU-L | KS | 30 | 0 | 0
1080 | SPOJKA KAB. CU 25 KU-L-KR | KS | 50 | 0 | 0
1081 | SPOJKA KAB. CU 25 KU-ZE | KS | 10 | 0 | 0
1082 | SPOJKA KAB. CU 35 KU-L | KS | 10 | 0 | 0
1083 | SPOJKA KAB. CU 35 KU-L-KR | KS | 30 | 0 | 0
1084 | SPOJKA KAB. CU 35 KU-ZE | KS | 10 | 0 | 0
1085 | SPOJKA KAB. CU 50 KU-L | KS | 10 | 0 | 0
1086 | SPOJKA KAB. CU 50 KU-L-KR | KS | 10 | 0 | 0
1087 | SPOJKA KAB. CU 50 KU-ZE | KS | 10 | 0 | 0
1088 | SPOJKA KAB. CU 6 KU-ZE | KS | 50 | 0 | 0
1089 | SPOJKA KAB. CU 70 KU-L | KS | 10 | 0 | 0
1090 | SPOJKA KAB. CU 70 KU-L-KR | KS | 10 | 0 | 0
1091 | SPOJKA KAB. CU 70 KU-ZE | KS | 10 | 0 | 0
1092 | SPOJKA KAB. CU 95 KU-L | KS | 10 | 0 | 0
1093 | SPOJKA KAB. CU 95 KU-ZE | KS | 10 | 0 | 0
1094 | SPOJKA KAB. CU 10 KU-ZE-V | KS | 30 | 0 | 0
1095 | SPOJKA KAB. CU 120 KU-L | KS | 10 | 0 | 0
1096 | SPOJKA KAB. CU 120 KU-ZE | KS | 10 | 0 | 0
1097 | SPOJKA KAB. CU 150 KU-L | KS | 10 | 0 | 0
1098 | SPOJKA KAB. CU 150 KU-ZE | KS | 10 | 0 | 0
1099 | SPOJKA KAB. CU 185 KU-L | KS | 10 | 0 | 0
1100 | SPOJKA KAB. CU 185 KU-ZE | KS | 10 | 0 | 0
1101 | SPOJKA KAB. CU 240 KU-L | KS | 5 | 0 | 0
1102 | SPOJKA SMRŠŤ. SVCZ-BL-0 PRO 4X2,5-4X10MM2 BEZ SPOJOVAČŮ, wpr6009 | KS | 10 | 0 | 0
1103 | SPOJKA SMRŠŤ. SVCZ-BL-1 PRO 4X6-4X25MM2 BEZ SPOJOVAČŮ, wpr6010 | KS | 5 | 0 | 0
1104 | SPOJKA SMRŠŤ. SVCZ-BL-2 PRO 4X16-4X50MM2 BEZ SPOJOVAČŮ, wpr6011 | KS | 5 | 0 | 0
1105 | SPOJKA SMRŠŤ. SVCZ-BL-3 PRO 4X35-4X150MM2 BEZ SPOJOVAČŮ, wpr6012 | KS | 5 | 0 | 0
1106 | SPOJKA SMRŠŤ. SVCZ-BL-4 PRO 4X95-4X240MM2 BEZ SPOJOVAČŮ, wpr6013 | KS | 2 | 0 | 0
1107 | SPOJKA SSS-25-C LIS. S TEPLEM SMRŠTIT. BUŽÍRKOU S LEPIDLEM 1,5-2,5MM2 MODRÁ, | KS | 50 | 0 | 0
1108 | SPOJKA SSS-15-C LIS. S TEPLEM SMRŠTIT. BUŽÍRKOU S LEPIDLEM 0,5-1,5MM2 ČERVEN | KS | 50 | 0 | 0
1109 | SPOJKA SSS-60-C LIS. S TEPLEM SMRŠTIT. BUŽÍRKOU S LEPIDLEM 4,0-6,0MM2 ŽLUTÁ, | KS | 50 | 0 | 0
1110 | SPOJKA SMRŠŤ. SVCZ-S4-4 PRO 3X185+95-3X240+120MM2 AL ŠROUB. SPOJOVAČ WPR6039 | KS | 2 | 0 | 0
1111 | SPOJKA SMRŠŤ. SVCZ-S4-2 PRO 4X50-4X95MM2 AL/CU, ŠROUB. SPOJOVAČE, wpr6037 | KS | 2 | 0 | 0
1112 | SPOJKA SMRŠŤ. SVCZ-S4-3 PRO 3X120+70-4X150MM2 AL/CU, ŠROUB. SPOJOVAČE, wpr60 | KS | 2 | 0 | 0
1113 | SPOJKA SMRŠŤ. SVCZ-S4-41-SN PRO 3X185+95-4X240MM2 AL/CU, ŠROUB. SPOJOVAČE, w | KS | 2 | 0 | 0
1114 | SPOJKA SMRŠŤ. SVCZ-S5-1 PRO 5X10-5X35MM2 AL/CU, ŠROUB. SPOJOVAČE, wpr7287 | KS | 2 | 0 | 0
1115 | CELLPACK SPOJKA VČETNĚ SPOJOVAČŮ SMH3 25-70 MS6/V, 900014 | KS | 2 | 0 | 0
1116 | PŘÍVOD PRODLUŽ. 3Z 2M S VYP. -P1312- | KS | 10 | 0 | 0
1117 | PŘÍVOD PRODLUŽ. 5Z 5M -P0515- | KS | 10 | 0 | 0
1118 | PŘÍVOD PRODLUŽ. 7M 1,0MM2 -P0117- | KS | 5 | 0 | 0
1119 | PŘÍVOD PRODLUŽ. 10M 1,0MM2 -P0110- | KS | 5 | 0 | 0
1120 | PŘÍVOD PRODLUŽ. 5Z 10M 1,0MM2 -P0510- | KS | 5 | 0 | 0
1121 | BUBEN PRODLUŽ. 4Z 25M 1,5MM -P19425- | KS | 2 | 0 | 0
1122 | BUBEN PRODLUŽ. 4Z 50M 1,5MM -P19450- | KS | 2 | 0 | 0
1123 | KONCOVKA KVCZ 120-400 15004 | KS | 5 | 0 | 0
1124 | KONCOVKA KVCZ 25-95 15002 | KS | 5 | 0 | 0
1125 | KONCOVKA KVCZ 4-35 15001 | KS | 5 | 0 | 0
1126 | KONCOVKA KVCZ 70-150 15003 | KS | 5 | 0 | 0
1127 | KONCOVKA KVCZ-5 25-35 15124 | KS | 2 | 0 | 0
1128 | SPOJKA SE ŠROUB. SPOJOVAČI POLJ-06/3X25-50, 6KV, 10848 | SET | 2 | 0 | 0
1129 | SPOJKA POLJ-06/3X150-240 | KS | 2 | 0 | 0
1130 | SPOJKA SE ŠROUB. SPOJOVAČI POLJ-06/3X25-50, 6KV, 10848 | SET | 2 | 0 | 0
1131 | SPOJKA POLJ-12/1X120-240 10KV 10671 | SET | 2 | 0 | 0
1132 | SPOJKA POLJ-12/1X25-70 10KV 10797 | KS | 2 | 0 | 0
1133 | SPOJKA POLJ-12/1X70-150 10KV 10932 | KS | 2 | 0 | 0
1134 | SPOJKA POLJ-24/1X70-150 | KS | 2 | 0 | 0
1135 | SPOJKA POLJ-24/1X120-240 | KS | 2 | 0 | 0
1136 | KONCOVKA POLT-24D/1XI-ML-4-13 11354/SADA 3KS/ | SET | 2 | 0 | 0
1137 | KONCOVKA POLT-42E/1XI 10733 SADA | SET | 2 | 0 | 0
1138 | KONCOVKA POLT-42D/1XO-ML-2-13 11394 | SADA | 2 | 0 | 0
1139 | KONCOVKA EPKT-2041 10138 | KS | 2 | 0 | 0
1140 | KONCOVKA EPKT 2062 | KS | 2 | 0 | 0
1141 | SPOJKA KAB. 50 ALU-ZE | KS | 10 | 0 | 0
1142 | SPOJKA KAB. 70 ALU-ZE | KS | 10 | 0 | 0
1143 | SPOJKA KAB. 95 ALU-ZE | KS | 10 | 0 | 0
1144 | SPOJKA KAB. 120 ALU-ZE | KS | 10 | 0 | 0
1145 | SPOJKA KAB. 150 ALU-ZE | KS | 10 | 0 | 0
1146 | SPOJKA KAB. 185 ALU-ZE | KS | 10 | 0 | 0
1147 | SPOJKA KAB. 240 ALU-ZE | KS | 5 | 0 | 0
1148 | OKO KAB. IZ. RF-M10 | KS | 100 | 0 | 0
1149 | OKO KAB. IZ. BF-M10 | KS | 100 | 0 | 0
1150 | OKO KAB. IZ. GF-M10 | KS | 50 | 0 | 0
1151 | OKO KAB. IZ. GF-M12 | KS | 50 | 0 | 0
Osvětlení - stožáry
1152 | STOŽÁR OSŽ 20 P Z | KS | 1 | 0 | 0
1153 | STOŽÁR OSŽ 25 P Z | KS | 1 | 0 | 0
1154 | ÚCHYT KONZOLE DPZ PRO STOŽÁR OSŽ ZN | KS | 2 | 0 | 0
1155 | STOŽÁR SMD 6 SKLOPNÝ VETKNUTÝ Z | KS | 2 | 0 | 0
1156 | STOŽÁR SMD 8 SKLOPNÝ VETKNUTÝ Z | KS | 1 | 0 | 0
1157 | STOŽÁR SMD 10 SKLOPNÝ VETKNUTÝ Z | KS | 2 | 0 | 0
1158 | STOŽÁR SMD 12 SKLOPNÝ VETKNUTÝ Z | KS | 2 | 0 | 0
1159 | STOŽÁR SMD 6 SKLOPNÝ PŘÍRUBOVÝ Z 12100-00714 | KS | 1 | 0 | 0
1160 | STOŽÁR SMD 8 SKLOPNÝ PŘÍRUBOVÝ Z | KS | 1 | 0 | 0
1161 | STOŽÁR SMD 10 SKLOPNÝ PŘÍRUBOVÝ Z | KS | 1 | 0 | 0
1162 | STOŽÁR SMD 12 SKLOPNÝ PŘÍRUBOVÝ Z | KS | 1 | 0 | 0
1163 | ZAŘÍZENÍ LANOVÉ SKLOPNÉ PRO SMD 4,5,6 12109-00843 | KS | 2 | 0 | 0
1164 | LANOVÉ SKLOPNÉ ZAŘÍZENÍ PRO SMD 8, SMD 10 A SMD 12 | KS | 2 | 0 | 0
1165 | SV 1-300/ Z 12200-00530 | KS | 5 | 0 | 0
1166 | VÝLOŽNÍK SV 1-500/ Z | KS | 5 | 0 | 0
1167 | VÝLOŽNÍK SV 1-750/ Z | KS | 5 | 0 | 0
1168 | VÝLOŽNÍK SV 1-1000/ Z | KS | 5 | 0 | 0
1169 | VÝLOŽNÍK SV 2-300/180 Z | KS | 5 | 0 | 0
1170 | VÝLOŽNÍK SV 2-500/180 Z | KS | 2 | 0 | 0
1171 | VÝLOŽNÍK SV 2-750/180 Z | KS | 2 | 0 | 0
1172 | VÝLOŽNÍK SV 2-1000/180 Z | KS | 2 | 0 | 0
1173 | ÚCHYT KABELOVÉHO ROŠTU OSŽ Z | KS | 5 | 0 | 0
1174 | KOTEVNÍ ROŠT PRO STOŽÁR OSŽ 18 P, OSŽ 20 P Č | KS | 1 | 0 | 0
1175 | KOTEVNÍ ROŠT PRO STOŽÁR OSŽ 25 P Č | KS | 1 | 0 | 0
1176 | VÝLOŽNÍK JŽ 1-900/ Z | KS | 2 | 0 | 0
1177 | KLIKA Z (ŽELEZNIČNÍ STOŽÁRY) | KS | 2 | 0 | 0
1178 | MÍSA Z (VÝLOŽNÍKY ŽELEZNIČNÍCH STOŽÁRŮ) | KS | 2 | 0 | 0
1179 | NAVÍJEDLO Z (ŽELEZNIČNÍ STOŽÁRY) | KS | 2 | 0 | 0
1180 | LANKO PR. 3 MM 7X19 NEREZ DIN 3060 | KS | 10 | 0 | 0
1181 | STOŽÁR T061RLS 6M VETKNUTÝ | KS | 1 | 0 | 0
1182 | STOŽÁR T081RLS 8M VETKNUTÝ | KS | 1 | 0 | 0
1183 | STOŽÁR T081RLH 8M VETKNUTÝ | KS | 1 | 0 | 0
1184 | STOŽÁR T107RLH 10M VETKNUTÝ | KS | 1 | 0 | 0
1185 | STOŽÁR T127RLH 12M VETKNUTÝ | KS | 1 | 0 | 0
1186 | VÝLOŽNÍK PR6-30/S JEDNORAM. | KS | 2 | 0 | 0
1187 | VÝLOŽNÍK PR6-30/D DVOURAM. | KS | 2 | 0 | 0
1188 | STOŽÁROVÁ SVORKOVNICE EK 223 /3P/9S | KS | 2 | 0 | 0
1189 | STOŽÁR RADEK 6M 300060 | KS | 2 | 0 | 0
1190 | STOŽÁR GAMMA 8M 310080 | KS | 1 | 0 | 0
1191 | STOŽÁR GAMMA 10M 310010 | KS | 1 | 0 | 0
1192 | VÝLOŽNÍK JEDNORAMENNÝ VPJ 2000 350200 | KS | 2 | 0 | 0
1193 | VÝLOŽNÍK DVOURAMENNÝ PŘÍMÝ (1M) 353100 | KS | 2 | 0 | 0
1194 | STOŽÁR JŽ 14 DD ŽELEZNIČNÍ, 3-STUP., STUPAČKOVÝ, ŽÁROVÝ ZINEK 3114219114 | KS | 2 | 0 | 0
1195 | VÝLOŽNÍK V 1 - 900 KE STOŽÁRŮM TYPU JŽ ŽÁROVÝ ZINEK 0419000060 | KS | 2 | 0 | 0
1196 | STOŽÁROVÁ ROZVODNICE TB-1POJISTKA | KS | 2 | 0 | 0
Osvětlení - ostatní
1197 | KONDENZÁTOR LCP 0400021 40UF, ŠROUB M8 | KS | 10 | 0 | 0
1198 | LED DIFUZOR R5K 1M OPÁL KULATÝ 09113 | KS | 10 | 0 | 0
1199 | LED TRUBICE SKLENĚNÁ T8 9W 4000K PF 0,9, 1300LM 51MA CRI 80 ML-331.062.89. | KS | 10 | 0 | 0
1200 | LED TRUBICE ST8E-0.6M 8W/840 EM 220-240V 900LM 4000K G13 60CM | KS | 10 | 0 | 0
1201 | LED TRUBICE ST8E-0.6M 8W/840 EM 220-240V 900LM 4000K G13 60CM | KS | 10 | 0 | 0
1202 | LED TRUBICE ST8E-1.2M 16W/840 AC 220-240V 1800LM 4000K G13 120CM | KS | 10 | 0 | 0
1203 | LED TRUBICE ST8E-1.2M 16W/840 EM 220-240V 1800LM 4000K G13 120CM | KS | 10 | 0 | 0
1204 | LED TRUBICE ST8E-1.5M 20W/840 EM 220-240V 2300LM 4000K G13 150CM | KS | 10 | 0 | 0
1205 | LED TRUBICE T5 8W 4100K G5 53,1CM | KS | 5 | 0 | 0
1206 | LED TRUBICE T8 15W PROFI PLUS 120CM CW Z73222 | KS | 10 | 0 | 0
1207 | LED TRUBICE T8 22W PROFI PLUS 150CM NW Z73231 | KS | 10 | 0 | 0
1208 | LED TRUBICE T8 9W 4000K 1125LM PF 0,9 54MA CRI80 ML-331.060.89.0 | KS | 10 | 0 | 0
1209 | LED TRUBICE T8 EM ADV UO 1200 15,6W 840 220-240V 2500LM 4000K G13 120CM | KS | 5 | 0 | 0
1210 | LED TRUBICE T8 EM ADV UO 1500 23,1W 830 220-240V 3330LM 3000K G13 150CM | KS | 5 | 0 | 0
1211 | LED ZDROJ HARMONY 80 24W E27 3000K 2100LM 310ST 130x168MM HR80G120-242730 | KS | 5 | 0 | 0
1212 | LED ŽÁROVKA CLASSIC A60 10,7W E27 NEUTRÁLNÍ BÍLÁ ZQ5151 | KS | 10 | 0 | 0
1213 | LED ŽÁROVKA CLASSIC A60 14W E27 NEUTRÁLNÍ BÍLÁ ZQ5161 | KS | 10 | 0 | 0
1214 | LED ŽÁROVKA CLASSIC A60 6W 470LM E27 NW ZQ5121 | KS | 10 | 0 | 0
1215 | LED ŽÁROVKA CLASSIC A67 19W 2452LM E27 TEPLÁ BÍLÁ ZQ5183 | KS | 10 | 0 | 0
1216 | LED ŽÁROVKA CLASSIC CANDLE 4,1W E14 NEUTRÁLNÍ BÍLÁ ZQ3211 | KS | 30 | 0 | 0
1217 | LED ŽÁROVKA CLASSIC MR16 3,8W GU10 4 000K ZQ8341 | KS | 5 | 0 | 0
1218 | LU SVÍTIDLO VO LED MARUT L G2 M01 10K0 740 | KS | 1 | 0 | 0
1219 | PŘEDŘADNÍK BHL 250 K307 230/240V BC2-134 | KS | 5 | 0 | 0
1220 | PŘEDŘADNÍK ELEKTRON. EL 1X18 NGN | KS | 5 | 0 | 0
1221 | PŘEDŘADNÍK ELEKTRON. EL 1X36W NGN | KS | 5 | 0 | 0
1222 | PŘEDŘADNÍK ELEKTRON. EL 1X36W NGN | KS | 5 | 0 | 0
1223 | PŘEDŘADNÍK ELEKTRON. EL 1X58 SC, HELVAR, STMÍV. 1-10V 7178 | KS | 5 | 0 | 0
1224 | PŘEDŘADNÍK ELEKTRON. EL 2X18 NGN | KS | 5 | 0 | 0
1225 | PŘEDŘADNÍK ELEKTRON. EL 2X36W NGN | KS | 5 | 0 | 0
1226 | PŘEDŘADNÍK ELEKTRON. EL 2X58 S | KS | 5 | 0 | 0
1227 | PŘEDŘADNÍK HF-R 2 26-42 PL-T/C EII |  | 5 | 0 | 0
1228 | SVÍTIDLO 3F VIPET-LED-II-4100-136-4K-3F, IP66, 4X1,5 | KS | 5 | 0 | 0
1229 | SVÍTIDLO 541 01 15 | KS | 2 | 0 | 0
1230 | SVÍTIDLO 541 01 25 | KS | 5 | 0 | 0
1231 | SVÍTIDLO 541 01 40 | KS | 2 | 0 | 0
1232 | SVÍTIDLO AQUA-70-LED-FL-2500-4K IP66/IP67/IP68/IP69 L=780MM 084130 | KS | 2 | 0 | 0
1233 | SVÍTIDLO AQUA-70-LED-FL-5000-4K, IP66/IP69, L= 1250MM 084131 | KS | 2 | 0 | 0
1234 | SVÍTIDLO AQUA-70-LED-FL-5000-4K-DIM-DALI IP66/IP67 1H L=1270MM 084134 | KS | 2 | 0 | 0
1235 | SVÍTIDLO AQUA-70-LED-FL-7800-4K 5 52W 4000K 084132 | KS | 2 | 0 | 0
1236 | SVÍTIDLO BOXER-LED-3300-4K, IP64 053491 | KS | 5 | 0 | 0
1237 | SVÍTIDLO BOXER-LED-7200-4K, IP65 053499 | KS | 2 | 0 | 0
1238 | SVÍTIDLO CONTURA DA 70-100/54~77W 103 100 | KS | 2 | 0 | 0
1239 | SVÍTIDLO EXTRA-LED-10000-236-4K PRŮMYSLOVÉ 055184 IP66 | KS | 5 | 0 | 0
1240 | SVÍTIDLO EXTRA-LED-1250-218-4K, IP66 | KS | 5 | 0 | 0
1241 | SVÍTIDLO EXTRA-LED-12550-258-4K IP66 | KS | 2 | 0 | 0
1242 | SVÍTIDLO EXTRA-LED-12550-258-4K IP66 | KS | 2 | 0 | 0
1243 | SVÍTIDLO EXTRA-LED-7500-258-4K, IP66 51W PŘISAZ. OPÁL PC 055180 | KS | 2 | 0 | 0
1244 | SVÍTIDLO LADY LED MAT NEUTRÁLNÍ 8W 4000K IP44 PN31300039 | KS | 5 | 0 | 0
1245 | SVÍTIDLO LED 71103 VENDEL 24W 3000K 1850LM IP20 KRUH. STROP. BÍLÁ | KS | 5 | 0 | 0
1246 | SVÍTIDLO LED 71123 RORIK 18W 4000K 1600LM IP20 STROP. BÍLÁ | KS | 5 | 0 | 0
1247 | SVÍTIDLO LED 71124 RORIK 24W 4000K 2250LM IP20 STROP. BÍLÁ | KS | 5 | 0 | 0
1248 | SVÍTIDLO LED 71125 RORIK 45W 4000K 3930LM IP20 STROP. BÍLÁ | KS | 5 | 0 | 0
1249 | SVÍTIDLO LED CORSO LED V2 24-NW-SE SENZOR 31225 | KS | 5 | 0 | 0
1250 | SVÍTIDLO LED CORSO N LED 12-NW MILEDO PŘIS. 31220 | KS | 5 | 0 | 0
1251 | SVÍTIDLO LED CORSO N LED 18-NW MILEDO PŘIS. 31221 | KS | 5 | 0 | 0
1252 | SVÍTIDLO LED CORSO N LED 18-NW SE 18W 4000K 1200LM 31224 | KS | 5 | 0 | 0
1253 | SVÍTIDLO LED CORSO V2 12-NW-SE 900LM S ČIDLEM, 31223 | KS | 5 | 0 | 0
1254 | SVÍTIDLO LED CORSO V2 24-NW PŘIS.,MILEDO 31222 | KS | 5 | 0 | 0
1255 | SVÍTIDLO LED DISC 36W 3350LM 3000K PR.400MM VEST. BÍLÁ | KS | 2 | 0 | 0
1256 | SVÍTIDLO LED DISC MINI ROCCO 16W 1600LM 3000K PR.140MM STROP BÍLÁ | KS | 2 | 0 | 0
1257 | SVÍTIDLO LED DISC MINI ROCCO 8W 760LM 3000K PR.90MM STROP HLINÍK OPÁL | KS | 2 | 0 | 0
1258 | SVÍTIDLO LED FOX-LED-3700-4K 25W 4000K IP40 PŘISAZ. 053141 | KS | 2 | 0 | 0
1259 | SVÍTIDLO LED FOX-LED-7050-3K IP40 053133 | KS | 2 | 0 | 0
1260 | SVÍTIDLO LED FOX-LED-7400-4K 51W 4000K IP40 PŘISAZ. 053143 | KS | 2 | 0 | 0
1261 | SVÍTIDLO LED FOX-LED-9500-4K 4000K IP40 PŘISAZ. 053145 | KS | 2 | 0 | 0
1262 | SVÍTIDLO TUNELED AV °770LM 7W IP65 4K TŘ.II | KS | 5 | 0 | 0
1263 | SVÍTIDLO PRELED °5000LM 34W IP66 4K CLO+TŘ.II | KS | 5 | 0 | 0
1264 | SVÍTIDLO TOLEDA AV B 2M5 3700LM 23W IP65 4K TŘ.II | KS | 5 | 0 | 0
1265 | SVÍTIDLO LED LLL2000, 2X LED 840, 611MM, MATNÁ MŘÍŽKA, PŘISAZENÉ, NONSELV | KS | 2 | 0 | 0
1266 | SVÍTIDLO LED LLL2000RM1KVM3ND, PŘIS., 22W 2000LM 3000K, 1200MM, MATDP + OM | KS | 2 | 0 | 0
1267 | SVÍTIDLO LED LLL3000RL1KV3ND, PŘIS., 30W 3400LM 3000K, 1500MM, ALDP | KS | 2 | 0 | 0
1268 | SVÍTIDLO LED LLL4000RM2KV3ND, PŘIS., 42W 4150LM 3000K, 1200MM, ALDP + OMEG | KS | 2 | 0 | 0
1269 | SVÍTIDLO LED LLL5000RL2KV4ND/90, PŘIS., 41W 4400LM 4000K, 1500MM, ALDP | KS | 2 | 0 | 0
1270 | SVÍTIDLO LED LLL6000RL2KVM4ND, PŘIS., 58W 7000LM 4000K, 1500MM, MATDP + OM | KS | 2 | 0 | 0
1271 | SVÍTIDLO LED LLL8000RM4KV4ND PŘIS., 61W 7800LM 4000K 1210MM LESK. BÍLÁ | KS | 2 | 0 | 0
1272 | SVÍTIDLO LED NOUZ. TL638L-LED 3,3W 5000K IP65 3H | KS | 5 | 0 | 0
1273 | SVÍTIDLO LED REFLEKTOR MODENA 70W 4000K 6000LM IP65 | KS | 2 | 0 | 0
1274 | SVÍTIDLO LED VO EVELUX S 24/70/740 MR, 53W 6750LM 4000K IP66 76744 | KS | 2 | 0 | 0
1275 | SVÍTIDLO LINEA LED 2.4FT 6400/840 M1H 4000K NOUZ MODUL 1H 63254 | KS | 2 | 0 | 0
1276 | SVÍTIDLO PRIMA LED EX 1.5FT PCC 4000/840 30W IP65 14830 | KS | 2 | 0 | 0
1277 | SVÍTIDLO PRIMA LED EX 2.5FT PCC 1F 8000/840 54W 2X4000 IP65 1F PRŮB. MONT. 1 | KS | 2 | 0 | 0
1278 | SVÍTIDLO VO LED MARUT S G2 M01 2K0 730 | KS | 2 | 0 | 0
1279 | TLUMIVKA BSN 70 K302-A2-ITS 230V | KS | 2 | 0 | 0
1280 | TLUMIVKA BSN 100 K302-A2-ITS 230V | KS | 2 | 0 | 0
1281 | TLUMIVKA BSN 100 L33-A2-TS 230V | KS | 2 | 0 | 0
1282 | TLUMIVKA BSN 150 K302-A2-ITS 230V 50HZ SKD 578 | KS | 2 | 0 | 0
1283 | TLUMIVKA BSN 250 K302-A2-ITS 230V | KS | 2 | 0 | 0
1284 | TLUMIVKA BSN 400 K407-A2-ITS 230/240V 50HZ BC3 | KS | 2 | 0 | 0
1285 | TLUMIVKA BSN 400 K407-ITS 230/240V BC3-166 | KS | 2 | 0 | 0
1286 | TLUMIVKA HIA-HSI-400WSR 240233100 | KS | 5 | 0 | 0
1287 | TRUBKA FUROWELL DN 300 DÉLKA 1000MM PE-HD ČERNÁ 29511300 | KS | 5 | 0 | 0
1288 | TRUBKA FUROWELL DN 350 DÉLKA 1000MM PE-HD ČERNÁ 29511350 | KS | 5 | 0 | 0
1289 | TRUBKA FUROWELL DN 350 DÉLKA 1500MM PE-HD ČERNÁ 29512350 | KS | 5 | 0 | 0
1290 | TŘMEN MONTÁŽNÍ NEREZ. AQUA 70 053627 | KS | 5 | 0 | 0
1291 | VÝBOJKA 4050300024387 NAV-E 250W SUPER 4Y E40 | KS | 5 | 0 | 0
1292 | VÝBOJKA HALOGENID HQI-T 1000W/D E40 | KS | 2 | 0 | 0
1293 | VÝBOJKA HALOGENID HQI-T 2000W/D E40 | KS | 2 | 0 | 0
1294 | VÝBOJKA HPI-T 1000W/543 230V E40 HALOGENID. | KS | 2 | 0 | 0
1295 | VÝBOJKA HPI-T 2000W/542 400V E40 HALOGENID. | KS | 2 | 0 | 0
1296 | VÝBOJKA RTUŤOVÁ HPM 400W BELLIGHT E40 748302045 | KS | 5 | 0 | 0
1297 | VÝBOJKA SON-T 1000W E40 | KS | 2 | 0 | 0
1298 | VÝBOJKA SON-T PIA PLUS 70W/220 E27 SODÍK. | KS | 5 | 0 | 0
1299 | VÝBOJKA SON-T PIA PLUS 100W/220 E40 SODÍK. | KS | 5 | 0 | 0
1300 | VÝBOJKA SON-T PIA PLUS 150W/220 E40 SODÍK. | KS | 5 | 0 | 0
1301 | VÝBOJKA SON-T PIA PLUS 250W/220 E40 SODÍK. | KS | 5 | 0 | 0
1302 | VÝBOJKA SON-T PIA PLUS 400W/220 E40 SODÍK. | KS | 5 | 0 | 0
1303 | VÝBOJKA SON-T PIA PLUS 600W/220 E40 SODÍK. | KS | 2 | 0 | 0
1304 | VÝLOŽNÍK V 1 - 900 KE STOŽÁRŮM TYPU JŽ ŽÁROVÝ ZINEK 0419000060 | KS | 2 | 0 | 0
1305 | ZAPALOVAČ AVS 400-D 3210232 NA 70-400W (17479) | KS | 10 | 0 | 0
1306 | ZAPALOVAČ SND 57 | KS | 5 | 0 | 0
1307 | ZAPALOVAČ SND 58 | KS | 5 | 0 | 0
1308 | ZDROJ LED E40 HQL FIL V 38W 6000LM 840 E40 | KS | 5 | 0 | 0
1309 | ZDROJ LED NAV 100 LED FIL V 41W 7500LM 4000K 740 E40 | KS | 5 | 0 | 0
1310 | ZDROJ LED HQL LED FIL V 9000LM 60W 840 E40 | KS | 5 | 0 | 0
1311 | ŽÁROVKA E27 100W ČIRÁ SPECIÁLNÍ, 94X55XMM, TECHLAMP 3511, 106192 | KS | 50 | 0 | 0
1312 | ŽÁROVKA E27 60W ČIRÁ SPECÁLNÍ, 94X55XMM, TECHLAMP 3557, 106168 | KS | 50 | 0 | 0
Uzemnění
1313 | DRÁT ZEMNICÍ 8 FEZN (0,40KG/M) | KG | 10 | 0 | 0
1314 | DRÁT ZEMNICÍ 10 FEZN (0,62KG/M) | KG | 10 | 0 | 0
1315 | PÁSOVINA ZEMNICÍ 30X4MM FEZN (0,94KG/M) | KG | 10 | 0 | 0
1316 | DRÁT ZEMNICÍ 10 N V4A (0,62KG/M) NEREZ | KG | 5 | 0 | 0
1317 | DRAT NIRO 10MM V4A 860020 | M | 2 | 0 | 0
1318 | SVORKA SJ 1K K JÍMACÍ TYČI V064 | KS | 10 | 0 | 0
1319 | HROT K ZEMNÍCÍ TYČI HLOUB. HROT 20MM ZTH V492 | KS | 10 | 0 | 0
1320 | TYČ ZEMNICÍ HLOUBKOVÁ 20MM ZT 1,5H V491 | KS | 5 | 0 | 0
1321 | PÁSOVINA ZEMNICÍ 30X3,5MM NEREZ (0,84KG/M) | KG | 5 | 0 | 0
1322 | TYČ ZEMNICÍ ZT1,0 | KS | 5 | 0 | 0
1323 | TYČ ZEMNICÍ ZT1,0K KŘÍŽOVÝ PROFIL | KS | 5 | 0 | 0
1324 | TYČ ZEMNICÍ ZT1,0S SE SVORKOU | KS | 5 | 0 | 0
1325 | TYČ ZEMNICÍ ZT1,0T T PROFIL | KS | 5 | 0 | 0
1326 | TYČ ZEMNICÍ ZT1,5 | KS | 5 | 0 | 0
1327 | TYČ ZEMNICÍ ZT1,5 CU | KS | 2 | 0 | 0
1328 | TYČ ZEMNICÍ ZT1,5K KŘÍŽOVÝ PROFIL | KS | 5 | 0 | 0
1329 | TYČ ZEMNICÍ ZT1,5S SE SVORKOU | KS | 5 | 0 | 0
1330 | TYČ ZEMNICÍ ZT1,5T T PROFIL | KS | 5 | 0 | 0
1331 | TYČ ZEMNICÍ ZT2,0 | KS | 5 | 0 | 0
1332 | TYČ ZEMNICÍ ZT2,0K KŘÍŽOVÝ PROFIL | KS | 5 | 0 | 0
1333 | TYČ ZEMNICÍ ZT2,0S KOMPLET SE SVORKOU | KS | 5 | 0 | 0
1334 | TYČ ZEMNICÍ ZT2,0T T PROFIL | KS | 5 | 0 | 0
1335 | STOJAN JÍMACÍ TYČE SJ | KS | 2 | 0 | 0
1336 | SVORKA K JÍMACÍ TYČI SJ1 | KS | 10 | 0 | 0
1337 | SVORKA PŘIPOJOVACÍ SP | KS | 30 | 0 | 0
1338 | SVORKA SPOJOVACÍ SR2A+1 PÁSKA-PÁSKA+MEZIDESKA | KS | 30 | 0 | 0
1339 | SVORKA SPOJOVACÍ SR2B CU PÁSKA-PÁSKA M8 | KS | 10 | 0 | 0
1340 | SVORKA ZKUŠEBNÍ SZA NEREZ | KS | 10 | 0 | 0
1341 | SVORKA SPOJOVACÍ SR2B+1 PÁSKA-PÁSKA+MEZIDESKA | KS | 10 | 0 | 0
1342 | SVORKA SPOJOVACÍ SR2DM PÁSKA-PÁSKA DIAGONÁLNÍ MALÁ | KS | 30 | 0 | 0
1343 | SVORKA SPOJOVACÍ SR2DV N PÁSKA-PÁSKA DIAGONÁLNÍ | KS | 10 | 0 | 0
1344 | SVORKA SPOJOVACÍ SR2V N V4A NEREZ PÁSKA-PÁSKA M8 VELKÁ | KS | 10 | 0 | 0
1345 | SVORKA SPOJOVACÍ SR3A PÁSKA-DRÁT LITINA | KS | 10 | 0 | 0
1346 | SVORKA SPOJOVACÍ SR3B CU PÁSKA-DRÁT | KS | 10 | 0 | 0
1347 | SVORKA SPOJOVACÍ SS | KS | 50 | 0 | 0
1348 | SVORKA KŘÍŽOVÁ SK | KS | 10 | 0 | 0
1349 | SVORKA KŘÍŽOVÁ SK CU | KS | 15 | 0 | 0
1350 | TYČ JÍMACÍ JP 20 ALMGSI 2M 16/10 24754 | KS | 15 | 0 | 0
1351 | DESKA ZEMNICÍ S PÁSKEM ZD01 | KS | 15 | 0 | 0
1352 | DESKA ZEMNICÍ ZD01A SE SVORKOU | KS | 10 | 0 | 0
1353 | DESKA ZEMNICÍ ZD02 SE SVORKOU | KS | 10 | 0 | 0
1354 | ŠTÍTEK BEZ OZNAČENÍ VS050 | KS | 50 | 0 | 0
1355 | ŠTÍTEK OZNAČENÍ REVIZE | KS | 50 | 0 | 0
1356 | ŠTÍTEK OZNAČENÍ SVODU UZEMNĚNÍ | KS | 50 | 0 | 0
1357 | ŠTÍTEK OZNAČENÍ SVODU ZEM PÁSKA | KS | 50 | 0 | 0
1358 | ŠTÍTEK OZNAČENÍ SVODU ZEM TYČ | KS | 50 | 0 | 0
1359 | ŠTÍTEK OZNAČENÍ SVODU ZEMNÍCÍ DESKY | KS | 50 | 0 | 0
1360 | SVORKA SPOJOVACÍ SR3V N V4A NEREZ PÁSKA-DRÁT | KS | 5 | 0 | 0
1361 | SVORKA SPOJOVACÍ SR3V PÁSKA-DRÁT | KS | 5 | 0 | 0
1362 | SVORKA ZKUŠEBNÍ SZB LITINA | KS | 5 | 0 | 0
1363 | PÁSKA K OCHRANĚ SPOJŮ 50MM 556125 | KS | 5 | 0 | 0
1364 | SPOJKA PRIPOJOVACI SP NIRO RD6-10 V2A | KS | 5 | 0 | 0
1365 | PÁSOVINA NEREZ V4A 30X3,5 860335 (MIN.BAL. = 60M) | M | 2 | 0 | 0
1366 | VODIČ HVI/HVI LONG 819220 | M | 2 | 0 | 0
1367 | VODIČ HVI-POWER LONG, D27MM, ČERNÝ DÉLKA 100 M, NA KABELOVÉM BUBNU 819137 | M | 2 | 0 | 0
1368 | STOŽÁR JÍMACÍ DEHNCON-H HVI LI 20 L6M SR2640 FSP500 GFK AL V2A 819257 | KS | 2 | 0 | 0
1369 | STOŽÁR JÍMACÍ DEHNCON-H VODIČ HVI-LIGHT L 6,0M S PODPŮRNOU TRUBKOU A JÍMAČ | KS | 2 | 0 | 0
1370 | SVORKA PA HVI LONG 410229 | KS | 3 | 0 | 0
1371 | PODPĚRA VEDENÍ HVI PLAST/NEREZ 275333 | KS | 3 | 0 | 0
EOV
1372 | ČIDLO SRÁŽKOVÉ KOMPLETNÍ MU-TSMRS | KS | 2 | 0 | 0
1373 | NOSNÍK SNĚHOVÉHO ČIDLA S CHRÁNIČEM | KS | 2 | 0 | 0
1374 | ČIDLO TEPLOTNÍ KOLEJOVÉ EOV (0°C) TCK2 | KS | 2 | 0 | 0
1375 | SKŘÍŇ ROZVODNÁ S KONZOLÍ PRO E0V UNI1D | KS | 3 | 0 | 0
1376 | SLOUP ZATLOUKACÍ PRO EOV FEZN, L=1000MM | KS | 2 | 0 | 0
1377 | PŘEVODNÍK PXN30.P.... | KS | 2 | 0 | 0
1378 | PŘEVODNÍK PXN30.A 0...30ST C/4-20MA | KS | 2 | 0 | 0
Nezařaditelné
1379 | ČIDLO POHYBU SENSIQ BÍLÝ EVO 029562 | KS | 2 | 0 | 0
1380 | HLÁSIČ POHYBU IS 3360-E DALI AP BÍLÝ, 110038923 | KS | 2 | 0 | 0
1381 | HLÁSIČ POHYBU IS 2180 ECO BÍLÝ, 110050978 | KS | 2 | 0 | 0
1382 | SENZOR IS130-2 POHYB. BÍLÝ | KS | 5 | 0 | 0
1383 | MŘÍŽKA GRM 350 GRAVITAČNÍ KOVOVÁ 9765 | KS | 1 | 0 | 0
1384 | VENTILÁTOR SILENT 300 CZ | KS | 2 | 0 | 0
1385 | VENTILÁTOR HCBT/4-400 H EX | KS | 1 | 0 | 0
1386 | SNÍMAČ SLEDU A ZÁNIKU I. FÁZE KONTAKT 1P 10A NASTAVITELNÁ PRAHOVÁ HODNOTA 165-180V 2 MODULY CKF-BR F&amp;F | KS | 5 | 0 | 0
Drobný doplňkový materiál
1387 | ŠTÍTEK KABELOVÝ POPISOVACÍ PLAST. VODIČ, DÉLKA, SMĚR, ROZMĚR 30X66MM 31 | KS | 100 | 0 | 0
1388 | ŠTÍTEK OZNAČENÍ SVODU UZEMNĚNÍ | KS | 50 | 0 | 0
1389 | SAMOLEPKA ČERVENÝ BLESK BÍLÁ FÓLIE 50X110MM 0100A | KS | 50 | 0 | 0
1390 | SAMOLEPKA ELEKTRO AUSSTATTUNGEN 26X74MM | KS | 50 | 0 | 0
1391 | SAMOLEPKA HLAVNÍ JISTIČ 8X2CM 6131B | KS | 50 | 0 | 0
1392 | SAMOLEPKA HLAVNÍ JISTIČ 9X3,2CM 6131B | KS | 100 | 0 | 0
1393 | SAMOLEPKA HLAVNÍ JISTIČ A4 6131B | KS | 50 | 0 | 0
1394 | SAMOLEPKA HLAVNÍ VYPÍNAČ 6,5X2 CM 6131A | KS | 50 | 0 | 0
1395 | SAMOLEPKA HLAVNÍ VYPÍNAČ A8 74x52 6131A | KS | 50 | 0 | 0
1396 | SAMOLEPKA MIT WASSER UND SCHAUM LÖSCHEN VERBOTEN 26X74MM | KS | 50 | 0 | 0
1397 | SAMOLEPKA POZOR - POD NAPĚTÍM I PŘI VYPNUTÉM VYPÍNAČI ! ŽLUTO/ČERNÁ 90x32 | KS | 10 | 0 | 0
1398 | SAMOLEPKA POZOR ELEKTRICKÉ ZAŘÍZENÍ ŽLUTO/ČERNÁ 9X3,2CM FÓLIE 0101 | KS | 100 | 0 | 0
1399 | SAMOLEPKA POZOR ELEKTRICKÉ ZAŘÍZENÍ/NEHAS VODOU ANI PĚNOVÝMI PŘÍSTROJI/NE | KS | 10 | 0 | 0
1400 | SAMOLEPKA POZOR NAPĚTÍ 3X400/230V ŽLUTO/ČERNÁ A6 0181 | KS | 50 | 0 | 0
1401 | SAMOLEPKA POZOR POD NAPĚTÍM! ŽLUTO/ČERNÁ 90X32 ARŠÍK 18KS | KS | 10 | 0 | 0
1402 | SAMOLEPKA POZOR POD NAPĚTÍM! ŽLUTO/ČERNÁ FÓLIE 0121 A7 | KS | 50 | 0 | 0
1403 | SAMOLEPKA POZOR! ZPĚTNÝ PROUD A7 FÓLIE 0131 | KS | 50 | 0 | 0
1404 | SAMOLEPKA PV SYMBOL NA FOTOVOLTAIKU A5 | KS | 10 | 0 | 0
1405 | SAMOLEPKA PV SYMBOL NA FOTOVOLTAIKU A6 ZTC027 | KS | 10 | 0 | 0
1406 | SAMOLEPKA PV SYMBOL NA FOTOVOLTAIKU A7 | KS | 50 | 0 | 0
1407 | TAB PLAST.A4 NEPOVOLANÝM VSTUP ZAKÁZÁN 15399 | KS | 30 | 0 | 0
1408 | TAB PLAST.A4 NEZAPÍNEJ NA ZAŘ. SE PRACUJE 34103 | KS | 30 | 0 | 0
1409 | TAB PLAST.A4 POZOR ZPĚTNÝ PROUD 30131 | KS | 30 | 0 | 0
1410 | VRUT ZAPUŠ.HL. 3.0 X 16 | KS | 500 | 0 | 0
1411 | VRUT ZAPUŠ.HL. 3.0 X 20 | KS | 500 | 0 | 0
1412 | VRUT ZAPUŠ.HL. 3.0 X 25 | KS | 500 | 0 | 0
1413 | VRUT ZAPUŠ.HL. 3.0 X 35 | KS | 50 | 0 | 0
1414 | VRUT ZAPUŠ.HL. 3.0 X 45 | KS | 100 | 0 | 0
1415 | VRUT ZAPUŠ.HL. 3.5 X 20 | KS | 500 | 0 | 0
1416 | VRUT ZAPUŠ.HL. 4.0 X 20 | KS | 500 | 0 | 0
1417 | VRUT ZAPUŠ.HL. 4.0 X 30 | KS | 100 | 0 | 0
1418 | VRUT ZAPUŠ.HL. 4.0 X 40 | KS | 100 | 0 | 0
1419 | VRUT ZAPUŠ.HL. 4.0 X 45 | KS | 500 | 0 | 0
1420 | VRUT ZAPUŠ.HL. 4.0 X 50 | KS | 500 | 0 | 0
1421 | VRUT ZAPUŠ.HL. 4.0 X 60 | KS | 100 | 0 | 0
1422 | VRUT ZAPUŠ.HL. 4.5 X 45 | KS | 100 | 0 | 0
1423 | VRUT ZAPUŠ.HL. 4.5 X 50 | KS | 100 | 0 | 0
1424 | VRUT ZAPUŠ.HL. 4.5 X 60 | KS | 100 | 0 | 0
1425 | VRUT ZAPUŠ.HL. 5.0 X 40 | KS | 100 | 0 | 0
1426 | VRUT ZAPUŠ.HL. 5.0 X 45 | KS | 100 | 0 | 0
1427 | VRUT ZAPUŠ.HL. 5.0 X 50 | KS | 100 | 0 | 0
1428 | VRUT ZAPUŠ.HL. 5.0 X 60 | KS | 100 | 0 | 0
1429 | VRUT ZAPUŠ.HL. 5.0 X 70 | KS | 100 | 0 | 0
1430 | VRUT ZAPUŠ.HL. 6.0 X 60 | KS | 100 | 0 | 0
1431 | ŠROUBKY PŘÍSTROJOVÉ KA-2472-15 +/- DÉLKA 15 MM | KS | 100 | 0 | 0
1432 | ŠROUBKY PŘÍSTROJOVÉ KA-2472-20 +/- DÉLKA 20 MM | KS | 100 | 0 | 0
1433 | ŠROUBKY PŘÍSTROJOVÉ KA-2472-25 +/- DÉLKA 25 MM | KS | 100 | 0 | 0
1434 | ŠROUBKY PŘÍSTROJOVÉ KA-2472-40 +/- DÉLKA 40 MM | KS | 100 | 0 | 0
1435 | HMOŽDINKA HL 6 DUTÉ STĚNY | KS | 30 | 0 | 0
1436 | HMOŽDINKA HL 8 DUTÉ STĚNY | KS | 100 | 0 | 0
1437 | HMOŽDINKA HL 10 DUTÉ STĚNY | KS | 100 | 0 | 0
1438 | HMOŽDINKA HM 6 | KS | 500 | 0 | 0
1439 | HMOŽDINKA HM 8 | KS | 100 | 0 | 0
1440 | HMOŽDINKA HM 10 | KS | 100 | 0 | 0
1441 | HMOŽDINKA HM 12 | KS | 100 | 0 | 0
1442 | HMOŽDINKA KOVOVÁ FMD 10X60, 61209 | KS | 100 | 0 | 0
1443 | HMOŽDINKA KOVOVÁ FMD 6X32, 61224 | KS | 100 | 0 | 0
1444 | HMOŽDINKA KOVOVÁ FMD 8X60, 61226 | KS | 100 | 0 | 0
1445 | HMOŽDINKA NATLOUK. NHM5/45 | KS | 100 | 0 | 0
1446 | HMOŽDINKA NATLOUK. NHM8/45 | KS | 100 | 0 | 0
1447 | HMOŽDINKA NATLOUK. NHM8/60 | KS | 100 | 0 | 0
1448 | HŘEBÍK STAVEBNÍ 100/4 | KG | 5 | 0 | 0
1449 | HŘEBÍK STAVEBNÍ 120/4 | KG | 5 | 0 | 0
1450 | HŘEBÍK STAVEBNÍ 150/5 | KG | 5 | 0 | 0
1451 | HŘEBÍK STAVEBNÍ 200/7.1 | KG | 5 | 0 | 0
1452 | HŘEBÍK STAVEBNÍ 50/2.5 | KG | 5 | 0 | 0
1453 | HŘEBÍK STAVEBNÍ 63/2.8 | KG | 5 | 0 | 0
1454 | HŘEBÍK STAVEBNÍ 80/3.15 | KG | 5 | 0 | 0
1455 | KOTVA CHEMICKÁ POLYESTER 280ML DEBBEX SF 74014BD | KS | 5 | 0 | 0
1456 | KOTVA CHEMICKÁ VINYLESTER SF DEBBEX 280ML 74016BD | KS | 5 | 0 | 0
1457 | PÁSKA TEMFLEX 155 19MMX20M BÍLÁ | KS | 5 | 0 | 0
1458 | PÁSKA TEMFLEX 155 19MMX20M ČERNÁ | KS | 5 | 0 | 0
1459 | PÁSKA TEMFLEX 155 19MMX20M HNĚDÁ | KS | 5 | 0 | 0
1460 | PÁSKA TEMFLEX 155 19MMX20M MODRÁ | KS | 5 | 0 | 0
1461 | PÁSKA TEMFLEX 165 15MMX10M ŠEDÁ | KS | 10 | 0 | 0
1462 | DYMO PÁSKA 1868736 XTL 9MM BÍLÁ ČERNÁ TISK 9,1M | KS | 2 | 0 | 0
1463 | DYMO PÁSKA 41913 - 9MM X 7M ČERNÁ/BÍLÁ S0720680 | KS | 5 | 0 | 0
1464 | DYMO PÁSKA 45013 - 12MM X 7M ČERNÁ/BÍLÁ S0720530 | KS | 5 | 0 | 0
1465 | DYMO PÁSKA 59421 PAPÍR. BÍLÁ, ČERNÝ TISK, LETRA TAG, DY.S0721510 | KS | 5 | 0 | 0
1466 | DYMO PÁSKA 59422 PLAST. BÍLÁ, ČERNÝ TISK, 12MMX4M LETRA TAG, DY.S0721660 | KS | 5 | 0 | 0
1467 | DYMO BUŽÍRKA SMRŠŤ.PLOCHÁ 18051 6MM BÍLÁ | KS | 5 | 0 | 0
1468 | TRUBICE SMRŠŤ. WST2-254-00-2 25,4/12,7MM, 1M ČERNÁ (BK), wpr5493 | KS | 5 | 0 | 0
1469 | TRUBICE SMRŠŤ. WST2-190-00-2 19,0/9,5MM, 1M ČERNÁ (BK), wpr5492 | KS | 5 | 0 | 0
1470 | DYMO PÁSKA 18484 PRUŽNÝ NYLON 19MMx5,5M BÍLÁ | KS | 5 | 0 | 0
1471 | DYMO PÁSKA VINYLOVÁ, 12MM, BÍLÁ/ČERNÁ, 18444 | KS | 5 | 0 | 0
1472 | ILH BP-100C PÁSKA BARVÍCÍ ČERNÁ S ČIPEM-100M | KS | 3 | 0 | 0
1473 | PÁSEK VÁZ. WT-200MCB (GT-200MCB) 2,5/203MM, ČERNÝ, wpr480 | 100KS | 500 | 0 | 0
1474 | PÁSEK VÁZ. WT-PRM-200ICB NEREZ ZÁPADKA, 200X3,5MM, ČERNÝ, wpr7896 | 100KS | 500 | 0 | 0
1475 | WT-PRM-200IC VÁZACÍ WAPRO PÁSKY S NEREZOVOU ZÁPADKOU V ZÁMKU, WPR7889 | 100KS | 500 | 0 | 0
1476 | WT-PRM-290ST VÁZACÍ WAPRO PÁSKY S NEREZOVOU ZÁPADKOU V ZÁMKU, WPR7891 | 100KS | 500 | 0 | 0
1477 | PÁSEK VÁZ. WTM-BL-840HD (KE1378) 838X7,9MM NEREZ 304 | 100KS | 20 | 0 | 0
1478 | TRUBICE SMRŠŤ. WMT3-120-00 12/3MM, 1M S LEPIDLEM ČERNÁ | KS | 20 | 0 | 0
1479 | TRUBICE SMRŠŤ. WMT3-160-00 16/5MM, 1M S LEPIDLEM ČERNÁ | KS | 20 | 0 | 0
1480 | TRUBICE SMRŠŤ. WMT3-280-00 28/6MM, 1M S LEPIDLEM ČERNÁ | KS | 20 | 0 | 0
1481 | TRUBICE SMRŠŤ. WMT3-400-00 40/12MM, 1M S LEPIDLEM ČERNÁ | KS | 20 | 0 | 0
1482 | TRUBICE SMRŠŤ. WMT3-550-00 55/16MM, 1M S LEPIDLEM ČERNÁ | KS | 20 | 0 | 0
1483 | TRUBICE SMRŠŤ. WMT3-750-00 75/22MM, 1M S LEPIDLEM ČERNÁ | KS | 20 | 0 | 0
1484 | MANŽETA OPRAVNÁ OPM-34-8-1000 SMRŠŤ. 34/8 MM, 1M, wpr7010 | KS | 10 | 0 | 0
1485 | MANŽETA OPRAVNÁ OPM-42-10-1000 SMRŠŤ. 42/10MM, 1M, wpr7011 | KS | 10 | 0 | 0
1486 | MANŽETA OPRAVNÁ OPM-53-13-1000 SMRŠŤ. 53/13MM, 1M, wpr7012 | KS | 10 | 0 | 0
1487 | HLAVA ROZDĚL. WCB4-50-185 SMRŠŤ | KS | 20 | 0 | 0
1488 | HLAVA ROZDĚL. WCB4-150-300 SMRŠŤ | KS | 20 | 0 | 0
1489 | MANŽETA SMO 43/8-1000 | KS | 5 | 0 | 0
1490 | KAMENIVO KERAMICKÉ - KERAMZIT LIAPOR 1-4MM (50L) 25KG | KS | 20 | 0 | 0
1491 | SADRA STAVEBNI 5KG | KG | 100 | 0 | 0
1492 | SADRA STAVEBNI 30KG | KG | 50 | 0 | 0
1493 | BETON B20 30KG | KS | 10 | 0 | 0
1494 | MALTA UNIVERZÁLNÍ DUODUR – 25 kg | KS | 8 | 0 | 0
1495 | PÍSEK KŘEMIČITÝ 25KG | KS | 8 | 0 | 0
1496 | PODLOŽKA CUPÁL. VNĚJŠÍ PRŮM. 12MM VNITŘNÍ 5MM TL. 1MM 7373-05/100 | KS | 100 | 0 | 0
1497 | PODLOŽKA CUPÁL. VNĚJŠÍ PRŮM. 14MM VNITŘNÍ 6MM TL. 1MM 7373-07/100 | KS | 100 | 0 | 0
1498 | DK PODLOŽKA CUPÁL. VNĚJŠÍ PRŮM. 17MM VNITŘNÍ 8MM TL. 1MM 7373-09/100 | KS | 100 | 0 | 0
1499 | PODLOŽKA CUPÁL. VNĚJŠÍ PRŮM. 10MM VNITŘNÍ 4MM TL. 1MM 7373-03/100 | KS | 100 | 0 | 0
1500 | SPRAY WD 40 450ML (24) | KS | 10 | 0 | 0
| CELKEM bez DPH |  |  | 0
| DPH 21% |  |  | 0
| CELKEM s DPH |  |  | 0