## Rekapitulace stavby
Export Komplet | [27 empty] | 2.0 | ZAMOK |  |  |  |  | False | False | {7b0aab10-c19e-4807-a344-13c50ee82236}
[33 empty] | 0,01 | 21
[33 empty] | 0,01 | 12
|  | REKAPITULACE STAVBY | [17 empty] | v --- níže se nacházejí doplnkové a pomocné údaje k sestavám --- v | [11 empty] | Návod na vyplnění | 0,001
|  | Kód: |  |  |  |  | 06-2024 | [24 empty] | Měnit lze pouze buňky se žlutým podbarvením! 1) na prvním listu Rekapitulace stavby vyplňte v sestavě a) Souhrnný list - údaje o Uchazeči (přenesou se do ostatních sestav i v jiných listech) b) Rekapitulace objektů - potřebné Ostatní náklady 2) na vybraných listech vyplňte v sestavě a) Krycí list - údaje o Uchazeči, pokud se liší od údajů o Uchazeči na Souhrnném listu (údaje se přenesou do ostatních sestav v daném listu) b) Rekapitulace rozpočtu - potřebné Ostatní náklady c) Celkové náklady za stavbu - ceny u položek - množství, pokud má žluté podbarvení - a v případě potřeby poznámku (ta je ve skrytém sloupci) | 0,01
|  | Stavba: |  |  |  |  | Administrativní budova, Nerudova 1, Olomouc - zabezpečení objektu - PD | [25 empty] | 0,01
|  | KSO: | [13 empty] | CC-CZ: | [16 empty] | 0,01
|  | Místo: |  |  |  |  | Olomouc | [8 empty] | Datum: |  | 12. 6. 2024 | [14 empty] | 0,01
0,01
|  | Zadavatel: | [13 empty] | IČ: |  | 70994234 | [14 empty] | 0,01
|  |  | Správa železnic, státní organizace | [12 empty] | DIČ: | [16 empty] | 0,01
0,01
|  | Uchazeč: | [13 empty] | IČ: |  | Vyplň údaj | [14 empty] | 0,01
|  |  | Vyplň údaj | [12 empty] | DIČ: |  | Vyplň údaj | [14 empty] | 0,01
False
|  | Projektant: | [13 empty] | IČ: |  | 61974731 | [14 empty] | False
|  |  | Trade FIDES, a.s. | [12 empty] | DIČ: | [16 empty] | True
0,01
|  | Zpracovatel: | [13 empty] | IČ: | [16 empty] | 0,01
|  |  | Ing. Jakub Martiník | [12 empty] | DIČ: | [16 empty] | True
Poznámka:
|  | Cena bez DPH | [13 empty] | 0
[8 empty] | Sazba daně |  |  | Základ daně |  |  |  |  | Výše daně
|  | DPH |  | základní |  |  |  | 21% |  |  | 0 |  |  |  |  | 0
|  |  |  | snížená |  |  |  | 12% |  |  | 0 |  |  |  |  | 0
|  |  |  | zákl. přenesená |  |  |  | 21% |  |  | 0 |  |  |  |  | 0
|  |  |  | sníž. přenesená |  |  |  | 12% |  |  | 0 |  |  |  |  | 0
|  |  |  | nulová |  |  |  | 0% |  |  | 0 |  |  |  |  | 0
|  | Cena s DPH | [6 empty] | v |  |  | CZK |  |  |  | 0
|  | Projektant | [11 empty] | Zpracovatel
|  | Datum a podpis: | [7 empty] | Razítko |  |  |  | Datum a podpis: |  |  | Razítko
|  | Objednavatel | [11 empty] | Uchazeč
|  | Datum a podpis: | [7 empty] | Razítko |  |  |  | Datum a podpis: |  |  | Razítko
REKAPITULACE OBJEKTŮ STAVBY A SOUPISŮ PRACÍ
| Kód: | [6 empty] | 06-2024
| Stavba: | [6 empty] | Administrativní budova, Nerudova 1, Olomouc - zabezpečení objektu - PD
| Místo: | [6 empty] | Olomouc | [6 empty] | Datum: |  | 12. 6. 2024
| Zadavatel: | [6 empty] | Správa železnic, státní organizace | [6 empty] | Projektant: |  | Trade FIDES, a.s. |  |  | Informatívní údaje z listů zakázek
| Uchazeč: | [13 empty] | Zpracovatel: |  | Ing. Jakub Martiník
| Kód |  |  |  | Popis | [7 empty] | Cena bez DPH [CZK] |  |  |  |  | Cena s DPH [CZK] | Typ | z toho Ostat. náklady [CZK] | DPH [CZK] | Normohodiny [h] | DPH základní [CZK] | DPH snížená [CZK] | DPH základní přenesená [CZK] | DPH snížená přenesená [CZK] | Základna DPH základní | Základna DPH snížená | Základna DPH zákl. přenesená | Základna DPH sníž. přenesená | Základna DPH nulová
| Náklady z rozpočtů | [11 empty] | 0 |  |  |  |  | 0 |  | 0 | 0 | 0 | 0 | 0 | 0 | 0 | 0 | 0 | 0 | 0 | 0 |  | D | 0 | ###NOIMPORT### | IMPORT | {7b0aab10-c19e-4807-a344-13c50ee82236} | {00000000-0000-0000-0000-000000000000}
/ |  | SLP |  |  |  | Slaboproudá zařízení | [6 empty] | 0 |  |  |  |  | 0 | STA | 0 | 0 | 0 | 0 | 0 | 0 | 0 | 0 | 0 | 0 | 0 | 0 |  |  | 1 |  | IMPORT | {cd3ae2f9-1a5e-403d-8b58-8db7b2923138} | {7b0aab10-c19e-4807-a344-13c50ee82236} | 2

## SLP - Slaboproudá zařízení
{cd3ae2f9-1a5e-403d-8b58-8db7b2923138}
2
| KRYCÍ LIST SOUPISU PRACÍ | [7 empty] | v --- níže se nacházejí doplnkové a pomocné údaje k sestavám --- v | [8 empty] | False
Stavba:
Administrativní budova, Nerudova 1, Olomouc - zabezpečení objektu - PD
Objekt:
SLP - Slaboproudá zařízení
| KSO: |  |  |  |  | CC-CZ:
| Místo: |  | Olomouc |  |  | Datum: | 12. 6. 2024
| Zadavatel: |  |  |  |  | IČ: | 70994234
|  | Správa železnic, státní organizace |  |  |  | DIČ:
| Uchazeč: |  |  |  |  | IČ: | Vyplň údaj
|  | Vyplň údaj |  |  |  | DIČ: | Vyplň údaj
| Projektant: |  |  |  |  | IČ: | 61974731
|  | Trade FIDES, a.s. |  |  |  | DIČ:
| Zpracovatel: |  |  |  |  | IČ:
|  | Ing. Jakub Martiník |  |  |  | DIČ:
Poznámka:
| Cena bez DPH | [5 empty] | 0
|  |  | Základ daně |  |  | Sazba daně | Výše daně
| DPH | základní | 0 |  |  | 21% | 0
|  | snížená | 0 |  |  | 12% | 0
|  | zákl. přenesená | 0 |  |  | 21% | 0
|  | sníž. přenesená | 0 |  |  | 12% | 0
|  | nulová | 0 |  |  | 0% | 0
| Cena s DPH |  |  | v | CZK |  | 0
| Projektant |  |  | Zpracovatel
| Datum a podpis: |  | Razítko | Datum a podpis: |  |  | Razítko
| Objednavatel |  |  | Uchazeč
| Datum a podpis: |  | Razítko | Datum a podpis: |  |  | Razítko
REKAPITULACE ČLENĚNÍ SOUPISU PRACÍ
Stavba:
Administrativní budova, Nerudova 1, Olomouc - zabezpečení objektu - PD
Objekt:
SLP - Slaboproudá zařízení
Místo: |  |  | Olomouc |  |  | Datum: | 12. 6. 2024
Zadavatel: |  |  | Správa železnic, státní organizace |  |  | Projektant: | Trade FIDES, a.s.
Uchazeč: |  |  | Vyplň údaj |  |  | Zpracovatel: | Ing. Jakub Martiník
Kód dílu - Popis | [6 empty] | Cena celkem [CZK]
Náklady ze soupisu prací | [6 empty] | 0 | [11 empty] | -1
| PSV - Práce a dodávky PSV | [5 empty] | 0
| D1 - PZTS/EKV | [5 empty] | 0
| D2 - VSS | [5 empty] | 0
| D3 - Kabeláž a kabelové trasy | [5 empty] | 0
| D4 - Ostatní | [5 empty] | 0
| D5 - Odpady | [5 empty] | 0
| VRN - Vedlejší rozpočtové náklady | [5 empty] | 0
SOUPIS PRACÍ
Stavba:
Administrativní budova, Nerudova 1, Olomouc - zabezpečení objektu - PD
Objekt:
SLP - Slaboproudá zařízení
Místo: |  |  | Olomouc |  |  | Datum: | 12. 6. 2024
Zadavatel: |  |  | Správa železnic, státní organizace |  |  | Projektant: | Trade FIDES, a.s.
Uchazeč: |  |  | Vyplň údaj |  |  | Zpracovatel: | Ing. Jakub Martiník
PČ | Typ | Kód | Popis | MJ | Množství | J.cena [CZK] | Cena celkem [CZK] | Cenová soustava |  | DPH | J. Nh [h] | Nh celkem [h] | J. hmotnost [t] | Hmotnost celkem [t] | J. suť [t] | Suť Celkem [t]
Náklady soupisu celkem | [6 empty] | 0 |  |  |  |  | 0 |  | 1.4332 |  | 2.498 |  | D | -1 | [10 empty] | 0
| D | PSV | Práce a dodávky PSV |  |  |  | 0 |  |  |  |  | 0 |  | 1.4332 |  | 2.498 | 2 | D | 0 |  |  |  | ROZPOCET | [6 empty] | 0
| D | D1 | PZTS/EKV |  |  |  | 0 |  |  |  |  | 0 |  | 0.11306 |  | 0 | 2 | D | 1 |  |  |  | ROZPOCET | [6 empty] | 0
1 | M | 40466090 | komunikátor telefonní pro ústředny PZTS/EKV | kus | 1 |  | 0 | CS ÚRS 2024 02 |  | základní |  | 0 | 0.0001 | 0.0001 | 0 | 0 | 32 | M | 2 |  |  |  | ROZPOCET | 0 | 0 | 0 | 0 | 0 | 1 | 0 | 16 | -1869689399
| PP |  | komunikátor telefonní pro ústředny PZTS/EKV | [14 empty] | PP | 2
2 | K | 742220171 | Montáž komunikátoru telefonního do ústředny bez držáku | kus | 1 |  | 0 | CS ÚRS 2024 02 |  | základní |  | 0 | 0 | 0 | 0 | 0 | 16 | K | 2 |  |  |  | ROZPOCET | 0 | 0 | 0 | 0 | 0 | 1 | 0 | 16 | -583416340
| PP |  | Montáž komunikátoru telefonního do ústředny bez držáku | [14 empty] | PP | 2
3 | M | 40466101 | zařízení přenosové | kus | 1 |  | 0 | CS ÚRS 2024 02 |  | základní |  | 0 | 0.0005 | 0.0005 | 0 | 0 | 32 | M | 2 |  |  |  | ROZPOCET | 0 | 0 | 0 | 0 | 0 | 1 | 0 | 16 | -921846360
| PP |  | zařízení přenosové | [14 empty] | PP | 2
4 | K | 742220172 | Montáž komunikátoru GSM do ústředny bez držáku | kus | 1 |  | 0 | CS ÚRS 2024 02 |  | základní |  | 0 | 0 | 0 | 0 | 0 | 16 | K | 2 |  |  |  | ROZPOCET | 0 | 0 | 0 | 0 | 0 | 1 | 0 | 16 | -2073772069
| PP |  | Montáž komunikátoru GSM do ústředny bez držáku | [14 empty] | PP | 2
5 | M | 40463014 | zdroj napájecí dvojitý v krytu 7A | kus | 4 |  | 0 | CS ÚRS 2024 02 |  | základní |  | 0 | 0.002 | 0.008 | 0 | 0 | 32 | M | 2 |  |  |  | ROZPOCET | 0 | 0 | 0 | 0 | 0 | 1 | 0 | 16 | 746138289
| PP |  | zdroj napájecí dvojitý v krytu 7A | [14 empty] | PP | 2
6 | K | 742220211 | Montáž zálohového napájecího zdroje s dobíječem a akumulátorem | kus | 4 |  | 0 | CS ÚRS 2024 02 |  | základní |  | 0 | 0 | 0 | 0 | 0 | 16 | K | 2 |  |  |  | ROZPOCET | 0 | 0 | 0 | 0 | 0 | 1 | 0 | 16 | -793999087
| PP |  | Montáž zálohového napájecího zdroje s dobíječem a akumulátorem | [14 empty] | PP | 2
7 | M | M204_4 | Akumulátor 12V / 65Ah | ks | 1 |  | 0 |  |  | základní |  | 0 | 0 | 0 | 0 | 0 | 32 | M | 2 |  |  |  | ROZPOCET | 0 | 0 | 0 | 0 | 0 | 1 | 0 | 16 | -400597375
| PP |  | Akumulátor 12V / 65Ah | [14 empty] | PP | 2
8 | M | M205 | Akumulátor 12V / 40Ah | ks | 3 |  | 0 |  |  | základní |  | 0 | 0 | 0 | 0 | 0 | 32 | M | 2 |  |  |  | ROZPOCET | 0 | 0 | 0 | 0 | 0 | 1 | 0 | 16 | 678076831
| PP |  | Akumulátor 12V / 40Ah | [14 empty] | PP | 2
9 | K | 742220161 | Montáž akumulátoru 12 V | kus | 4 |  | 0 | CS ÚRS 2024 02 |  | základní |  | 0 | 0 | 0 | 0 | 0 | 16 | K | 2 |  |  |  | ROZPOCET | 0 | 0 | 0 | 0 | 0 | 1 | 0 | 16 | -1314635079
| PP |  | Montáž akumulátoru 12 V | [14 empty] | PP | 2
10 | M | 40466071 | modul sběrnicový PZTS/EKV v krytu, 6x trojitě vyvážený vstup, 2x relé (max. zatížení kontaktů 3A/60V) na desce, 4x výstup pro připojení výstupního modulu , 2x Wiegand, 2x RS232 | kus | 8 |  | 0 | CS ÚRS 2024 02 |  | základní |  | 0 | 0.0007 | 0.0056 | 0 | 0 | 32 | M | 2 |  |  |  | ROZPOCET | 0 | 0 | 0 | 0 | 0 | 1 | 0 | 16 | 132771599
| PP |  | modul sběrnicový PZTS/EKV v krytu, 6x trojitě vyvážený vstup, 2x relé (max. zatížení kontaktů 3A/60V) na desce, 4x výstup pro připojení výstupního modulu , 2x Wiegand, 2x RS232 | [14 empty] | PP | 2
11 | K | 742220072 | Montáž dveřního modulu pro připojení čteček v krytu - do 8 vstupů | kus | 8 |  | 0 | CS ÚRS 2024 02 |  | základní |  | 0 | 0 | 0 | 0 | 0 | 16 | K | 2 |  |  |  | ROZPOCET | 0 | 0 | 0 | 0 | 0 | 1 | 0 | 16 | -410842154
| PP |  | Montáž dveřního modulu pro připojení čteček v krytu - do 8 vstupů | [14 empty] | PP | 2
12 | M | 40466070 | modul sběrnicový PZTS v krytu, 8x trojitě vyvážený vstup, 8x výstup pro připojení výstupního modulu | kus | 35 |  | 0 | CS ÚRS 2024 02 |  | základní |  | 0 | 0.0006 | 0.021 | 0 | 0 | 32 | M | 2 |  |  |  | ROZPOCET | 0 | 0 | 0 | 0 | 0 | 1 | 0 | 16 | 680184780
| PP |  | modul sběrnicový PZTS v krytu, 8x trojitě vyvážený vstup, 8x výstup pro připojení výstupního modulu | [14 empty] | PP | 2
13 | K | 742220031 | Montáž koncentrátoru nebo expanderu v krytu do 8 vstupů | kus | 35 |  | 0 | CS ÚRS 2024 02 |  | základní |  | 0 | 0 | 0 | 0 | 0 | 16 | K | 2 |  |  |  | ROZPOCET | 0 | 0 | 0 | 0 | 0 | 1 | 0 | 16 | -382889800
| PP |  | Montáž koncentrátoru nebo expanderu v krytu do 8 vstupů | [14 empty] | PP | 2
14 | M | 401281 | Modul 4x relé (max zatížení kontaktů 2A/60V) | kus | 14 |  | 0 |  |  | základní |  | 0 | 0.0003 | 0.0042 | 0 | 0 | 32 | M | 2 |  |  |  | ROZPOCET | 0 | 0 | 0 | 0 | 0 | 1 | 0 | 16 | 1857394717
| PP |  | Modul 4x relé (max zatížení kontaktů 2A/60V) | [14 empty] | PP | 2
15 | K | 742220131 | Montáž univerzálního reléového modulu se svorkovnicí a přepínačem NC/NO | kus | 14 |  | 0 | CS ÚRS 2024 02 |  | základní |  | 0 | 0 | 0 | 0 | 0 | 16 | K | 2 |  |  |  | ROZPOCET | 0 | 0 | 0 | 0 | 0 | 1 | 0 | 16 | 1807095213
| PP |  | Montáž univerzálního reléového modulu se svorkovnicí a přepínačem NC/NO | [14 empty] | PP | 2
16 | M | 40467091 | klávesnice ústředny PZTS, dvouřádkový displej, podsvícená klávesnice, čtečka bezkontaktních karet | kus | 2 |  | 0 | CS ÚRS 2024 02 |  | základní |  | 0 | 0.0005 | 0.001 | 0 | 0 | 32 | M | 2 |  |  |  | ROZPOCET | 0 | 0 | 0 | 0 | 0 | 1 | 0 | 16 | 583420148
| PP |  | klávesnice ústředny PZTS, dvouřádkový displej, podsvícená klávesnice, čtečka bezkontaktních karet | [14 empty] | PP | 2
17 | K | 742220141 | Montáž ovládací klávesnice pro dodanou ústřednu | kus | 2 |  | 0 | CS ÚRS 2024 02 |  | základní |  | 0 | 0 | 0 | 0 | 0 | 16 | K | 2 |  |  |  | ROZPOCET | 0 | 0 | 0 | 0 | 0 | 1 | 0 | 16 | -1081748864
| PP |  | Montáž ovládací klávesnice pro dodanou ústřednu | [14 empty] | PP | 2
18 | M | 40467036 | tablo signalizační v krytu | kus | 2 |  | 0 | CS ÚRS 2024 02 |  | základní |  | 0 | 0.0008 | 0.0016 | 0 | 0 | 32 | M | 2 |  |  |  | ROZPOCET | 0 | 0 | 0 | 0 | 0 | 1 | 0 | 16 | 515464127
| PP |  | tablo signalizační v krytu | [14 empty] | PP | 2
| VV |  | 1+1"signalizační tablo+ 1x rozšiřující modul |  | 2 | [12 empty] | VV | 2 | 2 | True | 1 | ROZPOCET
19 | K | 742220151 | Montáž zobrazovacího tabla | kus | 1 |  | 0 | CS ÚRS 2024 02 |  | základní |  | 0 | 0 | 0 | 0 | 0 | 16 | K | 2 |  |  |  | ROZPOCET | 0 | 0 | 0 | 0 | 0 | 1 | 0 | 16 | -224695519
| PP |  | Montáž zobrazovacího tabla | [14 empty] | PP | 2
20 | K | 742220152 | Montáž rozšiřujícího modulu zobrazovacího tabla | kus | 1 |  | 0 | CS ÚRS 2024 02 |  | základní |  | 0 | 0 | 0 | 0 | 0 | 16 | K | 2 |  |  |  | ROZPOCET | 0 | 0 | 0 | 0 | 0 | 1 | 0 | 16 | -1382166670
| PP |  | Montáž rozšiřujícího modulu zobrazovacího tabla | [14 empty] | PP | 2
21 | M | 40467047 | čtečka bezkontaktní | kus | 1 |  | 0 | CS ÚRS 2024 02 |  | základní |  | 0 | 0.0002 | 0.0002 | 0 | 0 | 32 | M | 2 |  |  |  | ROZPOCET | 0 | 0 | 0 | 0 | 0 | 1 | 0 | 16 | -1313882222
| PP |  | čtečka bezkontaktní | [14 empty] | PP | 2
22 | M | 40467048 | čtečka bezkontaktní s klávesnicí nebo tlačítky | kus | 14 |  | 0 | CS ÚRS 2024 02 |  | základní |  | 0 | 0.0002 | 0.0028 | 0 | 0 | 32 | M | 2 |  |  |  | ROZPOCET | 0 | 0 | 0 | 0 | 0 | 1 | 0 | 16 | -1963001293
| PP |  | čtečka bezkontaktní s klávesnicí nebo tlačítky | [14 empty] | PP | 2
23 | M | 40466091 | displej informační OLED, 55 x 27 mm | kus | 14 |  | 0 | CS ÚRS 2024 02 |  | základní |  | 0 | 0.0001 | 0.0014 | 0 | 0 | 32 | M | 2 |  |  |  | ROZPOCET | 0 | 0 | 0 | 0 | 0 | 1 | 0 | 16 | -938857940
| PP |  | displej informační OLED, 55 x 27 mm | [14 empty] | PP | 2
24 | K | 742220081 | Montáž čtečky bezkontaktních karet | kus | 15 |  | 0 | CS ÚRS 2024 02 |  | základní |  | 0 | 0 | 0 | 0 | 0 | 16 | K | 2 |  |  |  | ROZPOCET | 0 | 0 | 0 | 0 | 0 | 1 | 0 | 16 | -1166645355
| PP |  | Montáž čtečky bezkontaktních karet | [14 empty] | PP | 2
25 | M | 40466080 | převodník rozhraní RS422 na RS232 k sběrnicovým modulům PZTS/EKV s 6x a 16x trojitě vyváženým vstupem | kus | 6 |  | 0 | CS ÚRS 2024 02 |  | základní |  | 0 | 0.0002 | 0.0012 | 0 | 0 | 32 | M | 2 |  |  |  | ROZPOCET | 0 | 0 | 0 | 0 | 0 | 1 | 0 | 16 | -916410637
| PP |  | převodník rozhraní RS422 na RS232 k sběrnicovým modulům PZTS/EKV s 6x a 16x trojitě vyváženým vstupem | [14 empty] | PP | 2
26 | K | 742220202 | Montáž převodníku RS422/RS232 | kus | 6 |  | 0 | CS ÚRS 2024 02 |  | základní |  | 0 | 0 | 0 | 0 | 0 | 16 | K | 2 |  |  |  | ROZPOCET | 0 | 0 | 0 | 0 | 0 | 1 | 0 | 16 | 349670849
| PP |  | Montáž převodníku RS422/RS232 | [14 empty] | PP | 2
27 | M | 40467013 | kryt montážní zadní pro čtečky, stříška | kus | 3 |  | 0 | CS ÚRS 2024 02 |  | základní |  | 0 | 0.00015 | 0.00045 | 0 | 0 | 32 | M | 2 |  |  |  | ROZPOCET | 0 | 0 | 0 | 0 | 0 | 1 | 0 | 16 | -915052503
| PP |  | kryt montážní zadní pro čtečky, stříška | [14 empty] | PP | 2
28 | K | 742220082 | Montáž venkovního krytu čtečky | kus | 3 |  | 0 | CS ÚRS 2024 02 |  | základní |  | 0 | 0 | 0 | 0 | 0 | 16 | K | 2 |  |  |  | ROZPOCET | 0 | 0 | 0 | 0 | 0 | 1 | 0 | 16 | -1350991804
| PP |  | Montáž venkovního krytu čtečky | [14 empty] | PP | 2
29 | M | 54978026 | otvírač elektrický 10 - 24 V bez lišty | kus | 2 |  | 0 | CS ÚRS 2024 02 |  | základní |  | 0 | 0.0004 | 0.0008 | 0 | 0 | 32 | M | 2 |  |  |  | ROZPOCET | 0 | 0 | 0 | 0 | 0 | 1 | 0 | 16 | 2082612615
| PP |  | otvírač elektrický 10 - 24 V bez lišty | [14 empty] | PP | 2
30 | K | 742320032 | Montáž elektrického otvírače 12 V a stavitelnou střelkou | kus | 2 |  | 0 | CS ÚRS 2024 02 |  | základní |  | 0 | 0 | 0 | 0 | 0 | 16 | K | 2 |  |  |  | ROZPOCET | 0 | 0 | 0 | 0 | 0 | 1 | 0 | 16 | -1107085954
| PP |  | Montáž elektrického otvírače 12 V a stavitelnou střelkou | [14 empty] | PP | 2
31 | K | 7423200.01 | Úprava a doplnění stávajících dveří (D+M) | kpl | 1 |  | 0 |  |  | základní |  | 0 | 0 | 0 | 0 | 0 | 16 | K | 2 |  |  |  | ROZPOCET | 0 | 0 | 0 | 0 | 0 | 1 | 0 | 16 | 309468076
| PP |  | Úprava a doplnění stávajících dveří (D+M) | [14 empty] | PP | 2
32 | M | M025.1 | Ovládací tlačítko | ks | 1 |  | 0 |  |  | základní |  | 0 | 0 | 0 | 0 | 0 | 2 | M | 2 |  |  |  | ROZPOCET | 0 | 0 | 0 | 0 | 0 | 1 | 0 | 1 | -1066575526
| PP |  | Ovládací tlačítko | [14 empty] | PP | 2
33 | K | 742240027 | Montáž ovládacího tlačítka | kus | 1 |  | 0 | CS ÚRS 2024 02 |  | základní |  | 0 | 0 | 0 | 0 | 0 | 1 | K | 2 |  |  |  | ROZPOCET | 0 | 0 | 0 | 0 | 0 | 1 | 0 | 1 | -333599240
| PP |  | Montáž ovládacího tlačítka | [14 empty] | PP | 2
34 | M | 40461036 | kontakt magnetický, plochý | kus | 14 |  | 0 | CS ÚRS 2024 01 |  | základní |  | 0 | 0.0002 | 0.0028 | 0 | 0 | 32 | M | 2 |  |  |  | ROZPOCET | 0 | 0 | 0 | 0 | 0 | 1 | 0 | 16 | 2084029159
| PP |  | kontakt magnetický, plochý | [14 empty] | PP | 2
35 | M | 40461039 | kontakt magnetický, vratový, armovaná hadice | kus | 1 |  | 0 | CS ÚRS 2024 02 |  | základní |  | 0 | 0.0002 | 0.0002 | 0 | 0 | 32 | M | 2 |  |  |  | ROZPOCET | 0 | 0 | 0 | 0 | 0 | 1 | 0 | 16 | -33259903
| PP |  | kontakt magnetický, vratový, armovaná hadice | [14 empty] | PP | 2
36 | K | 742220235 | Montáž magnetického kontaktu povrchového | kus | 15 |  | 0 | CS ÚRS 2024 02 |  | základní |  | 0 | 0 | 0 | 0 | 0 | 16 | K | 2 |  |  |  | ROZPOCET | 0 | 0 | 0 | 0 | 0 | 1 | 0 | 16 | 1855181287
| PP |  | Montáž magnetického kontaktu povrchového | [14 empty] | PP | 2
37 | K | 742220241 | Montáž armované hadice k magnetickému kontaktu | kus | 1 |  | 0 | CS ÚRS 2024 02 |  | základní |  | 0 | 0 | 0 | 0 | 0 | 16 | K | 2 |  |  |  | ROZPOCET | 0 | 0 | 0 | 0 | 0 | 1 | 0 | 16 | 163693111
| PP |  | Montáž armované hadice k magnetickému kontaktu | [14 empty] | PP | 2
38 | M | 40466065 | krabice plastová, propojovací, nízká, ocelová vložka víčka | kus | 9 |  | 0 | CS ÚRS 2024 02 |  | základní |  | 0 | 0.0001 | 0.0009 | 0 | 0 | 32 | M | 2 |  |  |  | ROZPOCET | 0 | 0 | 0 | 0 | 0 | 1 | 0 | 16 | 1325644703
| PP |  | krabice plastová, propojovací, nízká, ocelová vložka víčka | [14 empty] | PP | 2
39 | K | 742220053 | Montáž krabice propojovací pro magnetický kontakt | kus | 9 |  | 0 | CS ÚRS 2024 02 |  | základní |  | 0 | 0 | 0 | 0 | 0 | 16 | K | 2 |  |  |  | ROZPOCET | 0 | 0 | 0 | 0 | 0 | 1 | 0 | 16 | 1935408861
| PP |  | Montáž krabice propojovací pro magnetický kontakt | [14 empty] | PP | 2
40 | M | 40461016 | detektor pohybu stropní 360° | kus | 2 |  | 0 | CS ÚRS 2024 02 |  | základní |  | 0 | 0.0001 | 0.0002 | 0 | 0 | 32 | M | 2 |  |  |  | ROZPOCET | 0 | 0 | 0 | 0 | 0 | 1 | 0 | 16 | 384841813
| PP |  | detektor pohybu stropní 360° | [14 empty] | PP | 2
41 | M | M021.3 | Montážní podložka 120x120mm | ks | 2 |  | 0 |  |  | základní |  | 0 | 0 | 0 | 0 | 0 | 2 | M | 2 |  |  |  | ROZPOCET | 0 | 0 | 0 | 0 | 0 | 1 | 0 | 1 | -1468644230
| PP |  | Montážní podložka 120x120mm | [14 empty] | PP | 2
42 | M | 40461016_2 | detektor pohybu duální | kus | 90 |  | 0 |  |  | základní |  | 0 | 0.0001 | 0.009 | 0 | 0 | 32 | M | 2 |  |  |  | ROZPOCET | 0 | 0 | 0 | 0 | 0 | 1 | 0 | 16 | -813105782
| PP |  | detektor pohybu duální | [14 empty] | PP | 2
43 | M | 40461016_3 | detektor záclonový venkovní drátový duální PIR+MW s úzkým paprskem | kus | 1 |  | 0 |  |  | základní |  | 0 | 0.0001 | 0.0001 | 0 | 0 | 32 | M | 2 |  |  |  | ROZPOCET | 0 | 0 | 0 | 0 | 0 | 1 | 0 | 16 | -198913720
| PP |  | detektor záclonový venkovní drátový duální PIR+MW s úzkým paprskem | [14 empty] | PP | 2
44 | M | 40468000 | držák kloubový pro PIR detektory | kus | 91 |  | 0 | CS ÚRS 2024 02 |  | základní |  | 0 | 0.0001 | 0.0091 | 0 | 0 | 32 | M | 2 |  |  |  | ROZPOCET | 0 | 0 | 0 | 0 | 0 | 1 | 0 | 16 | 679578359
| PP |  | držák kloubový pro PIR detektory | [14 empty] | PP | 2
45 | K | 742220232 | Montáž detektoru na stěnu nebo na strop | kus | 93 |  | 0 | CS ÚRS 2024 02 |  | základní |  | 0 | 0 | 0 | 0 | 0 | 16 | K | 2 |  |  |  | ROZPOCET | 0 | 0 | 0 | 0 | 0 | 1 | 0 | 16 | 962421797
| PP |  | Montáž detektoru na stěnu nebo na strop | [14 empty] | PP | 2
46 | M | 40468000.1 | Konzole pro uchycení detektoru na strop | kus | 2 |  | 0 |  |  | základní |  | 0 | 0.0001 | 0.0002 | 0 | 0 | 32 | M | 2 |  |  |  | ROZPOCET | 0 | 0 | 0 | 0 | 0 | 1 | 0 | 16 | 1996304793
| PP |  | Konzole pro uchycení detektoru na strop | [14 empty] | PP | 2
47 | K | K40468000.1 | Montáž konzole | kus | 2 |  | 0 |  |  | základní |  | 0 | 0 | 0 | 0 | 0 | 16 | K | 2 |  |  |  | ROZPOCET | 0 | 0 | 0 | 0 | 0 | 1 | 0 | 16 | 1418305279
| PP |  | Montáž konzole | [14 empty] | PP | 2
48 | M | 40467097.1 | tlačítko tísňové s odklopným krytem a pamětí poplachu | kus | 1 |  | 0 |  |  | základní |  | 0 | 5e-05 | 5e-05 | 0 | 0 | 32 | M | 2 |  |  |  | ROZPOCET | 0 | 0 | 0 | 0 | 0 | 1 | 0 | 16 | 128161903
| PP |  | tlačítko tísňové s odklopným krytem a pamětí poplachu | [14 empty] | PP | 2
49 | K | 742220251 | Montáž tlačítka tísňového výklopného s pamětí poplachu | kus | 1 |  | 0 | CS ÚRS 2024 02 |  | základní |  | 0 | 0 | 0 | 0 | 0 | 16 | K | 2 |  |  |  | ROZPOCET | 0 | 0 | 0 | 0 | 0 | 1 | 0 | 16 | 1115227786
| PP |  | Montáž tlačítka tísňového výklopného s pamětí poplachu | [14 empty] | PP | 2
50 | M | M021 | Konvenční optickokouřový hlásič včetně std. patice reléová samoresetovací 12 V | ks | 89 |  | 0 |  |  | základní |  | 0 | 0 | 0 | 0 | 0 | 2 | M | 2 |  |  |  | ROZPOCET | 0 | 0 | 0 | 0 | 0 | 1 | 0 | 1 | 866257156
| PP |  | Konvenční optickokouřový hlásič včetně std. patice reléová samoresetovací 12 V | [14 empty] | PP | 2
51 | M | M021.2 | Konvenční multisenzorový hlásič (optickokouřový a teplotní - tř. A1R) včetně std. patice reléová samoresetovací 12 V | ks | 19 |  | 0 |  |  | základní |  | 0 | 0 | 0 | 0 | 0 | 2 | M | 2 |  |  |  | ROZPOCET | 0 | 0 | 0 | 0 | 0 | 1 | 0 | 1 | -175791684
| PP |  | Konvenční multisenzorový hlásič (optickokouřový a teplotní - tř. A1R) včetně std. patice reléová samoresetovací 12 V | [14 empty] | PP | 2
52 | K | 742220232 | Montáž detektoru na stěnu nebo na strop | kus | 108 |  | 0 | CS ÚRS 2024 02 |  | základní |  | 0 | 0 | 0 | 0 | 0 | 16 | K | 2 |  |  |  | ROZPOCET | 0 | 0 | 0 | 0 | 0 | 1 | 0 | 16 | 1013402430
| PP |  | Montáž detektoru na stěnu nebo na strop | [14 empty] | PP | 2
53 | M | 59081456 | hlásič konvenční tlačítkový červený, přepínací kontakt s aretací, prolamovací sklo | kus | 21 |  | 0 | CS ÚRS 2024 02 |  | základní |  | 0 | 0.00039 | 0.00819 | 0 | 0 | 2 | M | 2 |  |  |  | ROZPOCET | 0 | 0 | 0 | 0 | 0 | 1 | 0 | 1 | 1819373177
| PP |  | hlásič konvenční tlačítkový červený, přepínací kontakt s aretací, prolamovací sklo | [14 empty] | PP | 2
54 | K | 742210151 | Montáž tlačítkového hlásiče se sklíčkem | kus | 21 |  | 0 | CS ÚRS 2024 02 |  | základní |  | 0 | 0 | 0 | 0 | 0 | 1 | K | 2 |  |  |  | ROZPOCET | 0 | 0 | 0 | 0 | 0 | 1 | 0 | 1 | 1512341841
| PP |  | Montáž tlačítkového hlásiče se sklíčkem | [14 empty] | PP | 2
55 | K | K7420001.1 | Připojení tlačítkových hlásičů a ovládání posuvných radarových dveří, součinnost se servisní organizací brány | ks | 1 |  | 0 |  |  | základní |  | 0 | 0 | 0 | 0 | 0 | 1 | K | 2 |  |  |  | ROZPOCET | 0 | 0 | 0 | 0 | 0 | 1 | 0 | 1 | 1052304293
| PP |  | Připojení tlačítkových hlásičů a ovládání posuvných radarových dveří, součinnost se servisní organizací brány | [14 empty] | PP | 2
56 | M | 59081538.1 | maják signalizační, záblesk červený | kus | 1 |  | 0 |  |  | základní |  | 0 | 0.00022 | 0.00022 | 0 | 0 | 2 | M | 2 |  |  |  | ROZPOCET | 0 | 0 | 0 | 0 | 0 | 1 | 0 | 1 | -396322807
| PP |  | maják signalizační, záblesk červený | [14 empty] | PP | 2
57 | K | 742210261 | Montáž sirény nebo majáku nebo signalizace | kus | 1 |  | 0 | CS ÚRS 2024 02 |  | základní |  | 0 | 0 | 0 | 0 | 0 | 1 | K | 2 |  |  |  | ROZPOCET | 0 | 0 | 0 | 0 | 0 | 1 | 0 | 1 | -1601164091
| PP |  | Montáž sirény nebo majáku nebo signalizace | [14 empty] | PP | 2
58 | M | 40464000 | siréna vnitřní plastová nezálohovaná, 112 dB/1m, maják, záblesk červený | kus | 13 |  | 0 | CS ÚRS 2024 02 |  | základní |  | 0 | 0.00075 | 0.00975 | 0 | 0 | 32 | M | 2 |  |  |  | ROZPOCET | 0 | 0 | 0 | 0 | 0 | 1 | 0 | 16 | -1282935240
| PP |  | siréna vnitřní plastová nezálohovaná, 112 dB/1m, maják, záblesk červený | [14 empty] | PP | 2
59 | K | 742220255 | Montáž sirény vnitřní pro vyhlášení poplachu | kus | 13 |  | 0 | CS ÚRS 2024 02 |  | základní |  | 0 | 0 | 0 | 0 | 0 | 16 | K | 2 |  |  |  | ROZPOCET | 0 | 0 | 0 | 0 | 0 | 1 | 0 | 16 | 1175624886
| PP |  | Montáž sirény vnitřní pro vyhlášení poplachu | [14 empty] | PP | 2
60 | M | 37414135.1 | zvonek 12V, melodie | kus | 13 |  | 0 | CS ÚRS 2024 01 |  | základní |  | 0 | 0.0001 | 0.0013 | 0 | 0 | 32 | M | 2 |  |  |  | ROZPOCET | 0 | 0 | 0 | 0 | 0 | 1 | 0 | 16 | -422680760
| PP |  | zvonek 12V, melodie | [14 empty] | PP | 2
61 | K | 742340021.1 | Montáž zvonku | kus | 13 |  | 0 |  |  | základní |  | 0 | 0 | 0 | 0 | 0 | 16 | K | 2 |  |  |  | ROZPOCET | 0 | 0 | 0 | 0 | 0 | 1 | 0 | 16 | -1867428060
| PP |  | Montáž zvonku | [14 empty] | PP | 2
62 | M | M00301.1 | Sada zemních indukčních smyček včetně vyhodnocovací jednotky a vyplňovací hmoty | sada | 1 |  | 0 |  |  | základní |  | 0 | 0 | 0 | 0 | 0 | 32 | M | 2 |  |  |  | ROZPOCET | 0 | 0 | 0 | 0 | 0 | 1 | 0 | 16 | 1723249413
| PP |  | Sada zemních indukčních smyček včetně vyhodnocovací jednotky a vyplňovací hmoty | [14 empty] | PP | 2
63 | K | K00301.1 | Instalace zemních smyček včetně zapravení vyplňovací hmotou | sada | 1 |  | 0 |  |  | základní |  | 0 | 0 | 0 | 0 | 0 | 16 | K | 2 |  |  |  | ROZPOCET | 0 | 0 | 0 | 0 | 0 | 1 | 0 | 16 | -1075347449
| PP |  | Instalace zemních smyček včetně zapravení vyplňovací hmotou | [14 empty] | PP | 2
64 | M | 40463014.2 | zdroj napájecí 27,6V v krytu 3A | kus | 1 |  | 0 |  |  | základní |  | 0 | 0.002 | 0.002 | 0 | 0 | 32 | M | 2 |  |  |  | ROZPOCET | 0 | 0 | 0 | 0 | 0 | 1 | 0 | 16 | -1935159773
| PP |  | zdroj napájecí 27,6V v krytu 3A | [14 empty] | PP | 2
65 | K | 742220211 | Montáž zálohového napájecího zdroje s dobíječem a akumulátorem | kus | 1 |  | 0 | CS ÚRS 2024 02 |  | základní |  | 0 | 0 | 0 | 0 | 0 | 16 | K | 2 |  |  |  | ROZPOCET | 0 | 0 | 0 | 0 | 0 | 1 | 0 | 16 | -339111457
| PP |  | Montáž zálohového napájecího zdroje s dobíječem a akumulátorem | [14 empty] | PP | 2
66 | M | M204.1 | Akumulátor 12V / 7Ah | ks | 2 |  | 0 |  |  | základní |  | 0 | 0 | 0 | 0 | 0 | 32 | M | 2 |  |  |  | ROZPOCET | 0 | 0 | 0 | 0 | 0 | 1 | 0 | 16 | 1441345687
| PP |  | Akumulátor 12V / 7Ah | [14 empty] | PP | 2
67 | K | 742220161 | Montáž akumulátoru 12 V | kus | 2 |  | 0 | CS ÚRS 2024 02 |  | základní |  | 0 | 0 | 0 | 0 | 0 | 16 | K | 2 |  |  |  | ROZPOCET | 0 | 0 | 0 | 0 | 0 | 1 | 0 | 16 | -841227551
| PP |  | Montáž akumulátoru 12 V | [14 empty] | PP | 2
68 | M | 35826002 | relé instalační 230V AC/ 110V DC 1No | kus | 2 |  | 0 | CS ÚRS 2024 02 |  | základní |  | 0 | 0.00011 | 0.00022 | 0 | 0 | 32 | M | 2 |  |  |  | ROZPOCET | 0 | 0 | 0 | 0 | 0 | 1 | 0 | 16 | 826592846
| PP |  | relé instalační 230V AC/ 110V DC 1No | [14 empty] | PP | 2
69 | K | 741330631 | Montáž relé pomocné vestavné v krytu s kontakty 2P, 3Z se zapojením vodičů | kus | 2 |  | 0 | CS ÚRS 2024 02 |  | základní |  | 0 | 0 | 0 | 0 | 0 | 16 | K | 2 |  |  |  | ROZPOCET | 0 | 0 | 0 | 0 | 0 | 1 | 0 | 16 | -369059082
| PP |  | Montáž relé pomocné vestavné v krytu s kontakty 2P, 3Z se zapojením vodičů | [14 empty] | PP | 2
70 | M | M74200110.1 | klientská stanice PZTS + VSS, pro až 4 monitory, monitorování až 64 kamer | ks | 1 |  | 0 |  |  | základní |  | 0 | 0 | 0 | 0 | 0 | 32 | M | 2 |  |  |  | ROZPOCET | 0 | 0 | 0 | 0 | 0 | 1 | 0 | 16 | -1696994585
| PP |  | klientská stanice PZTS + VSS, pro až 4 monitory, monitorování až 64 kamer | [14 empty] | PP | 2
71 | M | 40342002.1 | monitor LCD LED 22" 16:9 Full HD VGA HDMI 230V | kus | 1 |  | 0 | CS ÚRS 2024 02 |  | základní |  | 0 | 0.00275 | 0.00275 | 0 | 0 | 32 | M | 2 |  |  |  | ROZPOCET | 0 | 0 | 0 | 0 | 0 | 1 | 0 | 16 | 1163887469
| PP |  | monitor LCD LED 22" 16:9 Full HD VGA HDMI 230V | [14 empty] | PP | 2
| VV |  | 1"pro klientskou aplikaci PZTS + návštěvní knihu |  | 1 | [12 empty] | VV | 2 | 2 | True | 1 | ROZPOCET
72 | K | 742230002 | Montáž PC pro sledování kamerového systému, OS, monitor, klávesnice myš | kus | 1 |  | 0 | CS ÚRS 2024 02 |  | základní |  | 0 | 0 | 0 | 0 | 0 | 16 | K | 2 |  |  |  | ROZPOCET | 0 | 0 | 0 | 0 | 0 | 1 | 0 | 16 | -882438537
| PP |  | Montáž PC pro sledování kamerového systému, OS, monitor, klávesnice myš | [14 empty] | PP | 2
73 | M | 34641105.1 | UPS on-line 1/1 fáze 1000VA/900W 3x IEC zásuvky, tower | kus | 1 |  | 0 |  |  | základní |  | 0 | 0.0157 | 0.0157 | 0 | 0 | 32 | M | 2 |  |  |  | ROZPOCET | 0 | 0 | 0 | 0 | 0 | 1 | 0 | 16 | -865412077
| PP |  | UPS on-line 1/1 fáze 1000VA/900W 3x IEC zásuvky, tower | [14 empty] | PP | 2
74 | K | 742330012 | Montáž zařízení do rozvaděče (switch, UPS, DVR, server) bez nastavení | kus | 1 |  | 0 | CS ÚRS 2024 02 |  | základní |  | 0 | 0 | 0 | 0 | 0 | 16 | K | 2 |  |  |  | ROZPOCET | 0 | 0 | 0 | 0 | 0 | 1 | 0 | 16 | -2034570361
| PP |  | Montáž zařízení do rozvaděče (switch, UPS, DVR, server) bez nastavení | [14 empty] | PP | 2
75 | K | 742250032 | Montáž klientské licence bezpečnostního systému | kus | 2 |  | 0 | CS ÚRS 2024 02 |  | základní |  | 0 | 0 | 0 | 0 | 0 | 16 | K | 2 |  |  |  | ROZPOCET | 0 | 0 | 0 | 0 | 0 | 1 | 0 | 16 | -1180208411
| PP |  | Montáž klientské licence bezpečnostního systému | [14 empty] | PP | 2
| VV |  | 1+1"instalace a nastavení klientské aplikace na klientské stanici ve vrátnici a u dispečera |  | 2 | [12 empty] | VV | 2 | 2 | True | 1 | ROZPOCET
76 | M | 95321037 | licence služby návštěvní kniha | kus | 1 |  | 0 | CS ÚRS 2024 02 |  | základní |  | 0 | 0 | 0 | 0 | 0 | 32 | M | 2 |  |  |  | ROZPOCET | 0 | 0 | 0 | 0 | 0 | 1 | 0 | 16 | 1312658957
| PP |  | licence služby návštěvní kniha | [14 empty] | PP | 2
77 | K | 742250033 | Montáž licence SW pro bezpečnostní systém | kus | 1 |  | 0 | CS ÚRS 2024 02 |  | základní |  | 0 | 0 | 0 | 0 | 0 | 16 | K | 2 |  |  |  | ROZPOCET | 0 | 0 | 0 | 0 | 0 | 1 | 0 | 16 | 1029839470
| PP |  | Montáž licence SW pro bezpečnostní systém | [14 empty] | PP | 2
| VV |  | 1"instalace a nastavení aplikace na klientské stanici ve vrátnici |  | 1 | [12 empty] | VV | 2 | 2 | True | 1 | ROZPOCET
78 | M | 40467072.1 | čtečka dokladů (identifikačních údajů z OP nebo pasu), USB rozhraní | kus | 1 |  | 0 | CS ÚRS 2024 01 |  | základní |  | 0 | 0.0012 | 0.0012 | 0 | 0 | 32 | M | 2 |  |  |  | ROZPOCET | 0 | 0 | 0 | 0 | 0 | 1 | 0 | 16 | 741712573
| PP |  | čtečka dokladů (identifikačních údajů z OP nebo pasu), USB rozhraní | [14 empty] | PP | 2
79 | K | 742240006 | Montáž klávesnicové čtečky USB k PC pro načítání karet do programu | kus | 1 |  | 0 | CS ÚRS 2024 02 |  | základní |  | 0 | 0 | 0 | 0 | 0 | 16 | K | 2 |  |  |  | ROZPOCET | 0 | 0 | 0 | 0 | 0 | 1 | 0 | 16 | -707583866
| PP |  | Montáž klávesnicové čtečky USB k PC pro načítání karet do programu | [14 empty] | PP | 2
80 | M | 1147243 | JISTIC B10/1 /BM018110--/ | kus | 3 |  | 0 |  |  | základní |  | 0 | 0.00011 | 0.00033 | 0 | 0 | 32 | M | 2 |  |  |  | ROZPOCET | 0 | 0 | 0 | 0 | 0 | 1 | 0 | 16 | -499970944
| PP |  | JISTIC B10/1 /BM018110--/ | [14 empty] | PP | 2
81 | K | 741320105 | Montáž jističů jednopólových nn do 25 A ve skříni se zapojením vodičů | kus | 3 |  | 0 | CS ÚRS 2024 02 |  | základní |  | 0 | 0 | 0 | 0 | 0 | 16 | K | 2 |  |  |  | ROZPOCET | 0 | 0 | 0 | 0 | 0 | 1 | 0 | 16 | -1099481569
| PP |  | Montáž jističů jednopólových nn do 25 A ve skříni se zapojením vodičů | [14 empty] | PP | 2
82 | K | HZS2232 | Hodinová zúčtovací sazba elektrikář odborný | hod | 6 |  | 0 | CS ÚRS 2024 02 |  | základní |  | 0 | 0 | 0 | 0 | 0 | 16 | K | 2 |  |  |  | ROZPOCET | 0 | 0 | 0 | 0 | 0 | 1 | 0 | 16 | 2069828918
| PP |  | Hodinová zúčtovací sazba elektrikář odborný | [14 empty] | PP | 2
| VV |  | 6"Práce na NN rozvaděči - připojení samostatného okruhu |  | 6 | [12 empty] | VV | 2 | 2 | True | 1 | ROZPOCET
83 | K | HZS3222 | Hodinová zúčtovací sazba montér slaboproudých zařízení odborný | hod | 8 |  | 0 | CS ÚRS 2024 02 |  | základní |  | 0 | 0 | 0 | 0 | 0 | 16 | K | 2 |  |  |  | ROZPOCET | 0 | 0 | 0 | 0 | 0 | 1 | 0 | 16 | -1740201567
| PP |  | Hodinová zúčtovací sazba montér slaboproudých zařízení odborný | [14 empty] | PP | 2
| VV |  | 8"demontáže, přepojení stávajícího systému a adresace |  | 8 | [12 empty] | VV | 2 | 2 | True | 1 | ROZPOCET
84 | K | K226 | Programování a oživení systému | kpl | 1 |  | 0 |  |  | základní |  | 0 | 0 | 0 | 0 | 0 | 1 | K | 2 |  |  |  | ROZPOCET | 0 | 0 | 0 | 0 | 0 | 1 | 0 | 1 | -238679296
| PP |  | Programování a oživení systému | [14 empty] | PP | 2
| D | D2 | VSS |  |  |  | 0 |  |  |  |  | 0 |  | 0.35838 |  | 0 | 2 | D | 1 |  |  |  | ROZPOCET | [6 empty] | 0
85 | M | 38475150.2 | kamera venkovní IP dome MZVF 2,7 - 13,5mm 4MP WDR 120dB PoE H.265+ přísvit IR 40m VA IP66 IK10 | kus | 2 |  | 0 |  |  | základní |  | 0 | 0.00088 | 0.00176 | 0 | 0 | 8 | M | 2 |  |  |  | ROZPOCET | 0 | 0 | 0 | 0 | 0 | 1 | 0 | 4 | -2015119756
| PP |  | kamera venkovní IP dome MZVF 2,7 - 13,5mm 4MP WDR 120dB PoE H.265+ přísvit IR 40m VA IP66 IK10 | [14 empty] | PP | 2
86 | M | 38479016.2 | adaptér pro montáž dome kamer do podhledu kov a plast | kus | 1 |  | 0 |  |  | základní |  | 0 | 0.0006 | 0.0006 | 0 | 0 | 8 | M | 2 |  |  |  | ROZPOCET | 0 | 0 | 0 | 0 | 0 | 1 | 0 | 4 | -1212383930
| PP |  | adaptér pro montáž dome kamer do podhledu kov a plast | [14 empty] | PP | 2
87 | K | 742230004 | Montáž vnitřní kamery | kus | 2 |  | 0 | CS ÚRS 2024 02 |  | základní |  | 0 | 0 | 0 | 0 | 0 | 4 | K | 2 |  |  |  | ROZPOCET | 0 | 0 | 0 | 0 | 0 | 1 | 0 | 4 | 662840230
| PP |  | Montáž vnitřní kamery | [14 empty] | PP | 2
88 | M | 38475080.2 | kamera venkovní IP bullet MZVF 2,8 - 12mm 4MP WDR 140dB PoE H.265+ přísvit IR 60m VA IP67 IK10 | kus | 23 |  | 0 |  |  | základní |  | 0 | 0.00145 | 0.03335 | 0 | 0 | 8 | M | 2 |  |  |  | ROZPOCET | 0 | 0 | 0 | 0 | 0 | 1 | 0 | 4 | 208444794
| PP |  | kamera venkovní IP bullet MZVF 2,8 - 12mm 4MP WDR 140dB PoE H.265+ přísvit IR 60m VA IP67 IK10 | [14 empty] | PP | 2
89 | M | 38475088.2 | kamera venkovní IP bullet MZVF 2,8 - 12mm 8MP WDR 120dB PoE H.265+ přísvit IR 60m VCA IP67 IK10 | kus | 1 |  | 0 |  |  | základní |  | 0 | 0.00143 | 0.00143 | 0 | 0 | 8 | M | 2 |  |  |  | ROZPOCET | 0 | 0 | 0 | 0 | 0 | 1 | 0 | 4 | -763994082
| PP |  | kamera venkovní IP bullet MZVF 2,8 - 12mm 8MP WDR 120dB PoE H.265+ přísvit IR 60m VCA IP67 IK10 | [14 empty] | PP | 2
90 | M | 38475083.2 | kamera venkovní IP bullet MZVF 2,8 - 12mm 4MP WDR 140dB PoE H.265+ přísvit IR 50m VA (AI) (RZ, typ aj.) IP67 IK10 | kus | 5 |  | 0 |  |  | základní |  | 0 | 0.00195 | 0.00975 | 0 | 0 | 8 | M | 2 |  |  |  | ROZPOCET | 0 | 0 | 0 | 0 | 0 | 1 | 0 | 4 | -278980578
| PP |  | kamera venkovní IP bullet MZVF 2,8 - 12mm 4MP WDR 140dB PoE H.265+ přísvit IR 50m VA (AI) (RZ, typ aj.) IP67 IK10 | [14 empty] | PP | 2
| VV |  | 4"monitoring obsazenosti parkoviště |  | 4 | [12 empty] | VV | 2 | 2 | True | 0 | ROZPOCET
| VV |  | 1"čtení SPZ vozidel |  | 1 | [12 empty] | VV | 2 | 2 | True | 0 | ROZPOCET
| VV |  | Součet |  | 5 | [12 empty] | VV | 2 | 4 | True | 1 | ROZPOCET
91 | M | 38479008.2 | kryt venkovní kovový pro ochranu kamery proti manipulaci | kus | 1 |  | 0 | CS ÚRS 2024 01 |  | základní |  | 0 | 0.0008 | 0.0008 | 0 | 0 | 8 | M | 2 |  |  |  | ROZPOCET | 0 | 0 | 0 | 0 | 0 | 1 | 0 | 4 | 1953367062
| PP |  | kryt venkovní kovový pro ochranu kamery proti manipulaci | [14 empty] | PP | 2
92 | M | 38475084.2 | kamera venkovní IP bullet MZVF 8 - 32mm 4MP WDR 140dB PoE H.265+ přísvit IR 100m VA (AI) (RZ, typ aj.) IP67 IK10 | kus | 1 |  | 0 |  |  | základní |  | 0 | 0.00192 | 0.00192 | 0 | 0 | 8 | M | 2 |  |  |  | ROZPOCET | 0 | 0 | 0 | 0 | 0 | 1 | 0 | 4 | 218503509
| PP |  | kamera venkovní IP bullet MZVF 8 - 32mm 4MP WDR 140dB PoE H.265+ přísvit IR 100m VA (AI) (RZ, typ aj.) IP67 IK10 | [14 empty] | PP | 2
| VV |  | 1"monitoring obsazenosti parkoviště |  | 1 | [12 empty] | VV | 2 | 2 | True | 1 | ROZPOCET
93 | K | 742230003 | Montáž venkovní kamery | kus | 30 |  | 0 | CS ÚRS 2024 02 |  | základní |  | 0 | 0 | 0 | 0 | 0 | 4 | K | 2 |  |  |  | ROZPOCET | 0 | 0 | 0 | 0 | 0 | 1 | 0 | 4 | 430951253
| PP |  | Montáž venkovní kamery | [14 empty] | PP | 2
94 | K | 742230103 | Nastavení záběru podle přání uživatele | kus | 32 |  | 0 | CS ÚRS 2024 02 |  | základní |  | 0 | 0 | 0 | 0 | 0 | 4 | K | 2 |  |  |  | ROZPOCET | 0 | 0 | 0 | 0 | 0 | 1 | 0 | 4 | 1402086479
| PP |  | Nastavení záběru podle přání uživatele | [14 empty] | PP | 2
95 | M | 95321001 | licence základní bez kamerových licencí | kus | 1 |  | 0 | CS ÚRS 2024 02 |  | základní |  | 0 | 0 | 0 | 0 | 0 | 8 | M | 2 |  |  |  | ROZPOCET | 0 | 0 | 0 | 0 | 0 | 1 | 0 | 4 | -1418660319
| PP |  | licence základní bez kamerových licencí | [14 empty] | PP | 2
96 | M | 95321002.2 | licence modulu analýzy parkoviště | kus | 1 |  | 0 |  |  | základní |  | 0 | 0 | 0 | 0 | 0 | 8 | M | 2 |  |  |  | ROZPOCET | 0 | 0 | 0 | 0 | 0 | 1 | 0 | 4 | -1951763816
| PP |  | licence modulu analýzy parkoviště | [14 empty] | PP | 2
97 | K | 742230102 | Instalace a nastavení SW pro sledování kamer | kus | 2 |  | 0 | CS ÚRS 2024 02 |  | základní |  | 0 | 0 | 0 | 0 | 0 | 4 | K | 2 |  |  |  | ROZPOCET | 0 | 0 | 0 | 0 | 0 | 1 | 0 | 4 | -718397475
| PP |  | Instalace a nastavení SW pro sledování kamer | [14 empty] | PP | 2
| VV |  | 1+1"instalace a nastavení klientské aplikace na klientské stanici ve vrátnici a u dispečera |  | 2 | [12 empty] | VV | 2 | 2 | True | 1 | ROZPOCET
98 | M | 95321002 | licence pro připojení jedné kamery | kus | 31 |  | 0 | CS ÚRS 2024 02 |  | základní |  | 0 | 0 | 0 | 0 | 0 | 8 | M | 2 |  |  |  | ROZPOCET | 0 | 0 | 0 | 0 | 0 | 1 | 0 | 4 | 651995730
| PP |  | licence pro připojení jedné kamery | [14 empty] | PP | 2
99 | K | 742230101 | Licence k připojení jedné kamery k SW | kus | 31 |  | 0 | CS ÚRS 2024 02 |  | základní |  | 0 | 0 | 0 | 0 | 0 | 4 | K | 2 |  |  |  | ROZPOCET | 0 | 0 | 0 | 0 | 0 | 1 | 0 | 4 | -229302941
| PP |  | Licence k připojení jedné kamery k SW | [14 empty] | PP | 2
100 | M | 95321029 | licence bezpečnostního systému pro integraci kamer s detekcí SPZ/RZ pro 1 kameru | kus | 1 |  | 0 | CS ÚRS 2024 02 |  | základní |  | 0 | 0 | 0 | 0 | 0 | 32 | M | 2 |  |  |  | ROZPOCET | 0 | 0 | 0 | 0 | 0 | 1 | 0 | 16 | -576033278
| PP |  | licence bezpečnostního systému pro integraci kamer s detekcí SPZ/RZ pro 1 kameru | [14 empty] | PP | 2
101 | K | 742250033.2 | Implementace a naprogramování integračního modulu pro SPZ kamery, napojení na databázi vozidel a uživatelů na centrálním serveru SŽ | kus | 1 |  | 0 |  |  | základní |  | 0 | 0 | 0 | 0 | 0 | 16 | K | 2 |  |  |  | ROZPOCET | 0 | 0 | 0 | 0 | 0 | 1 | 0 | 16 | 192246629
| PP |  | Implementace a naprogramování integračního modulu pro SPZ kamery, napojení na databázi vozidel a uživatelů na centrálním serveru SŽ | [14 empty] | PP | 2
102 | K | K7420002.1 | Připojení ovládání brány, součinnost se servisní organizací brány | ks | 1 |  | 0 |  |  | základní |  | 0 | 0 | 0 | 0 | 0 | 1 | K | 2 |  |  |  | ROZPOCET | 0 | 0 | 0 | 0 | 0 | 1 | 0 | 1 | 136272819
| PP |  | Připojení ovládání brány, součinnost se servisní organizací brány | [14 empty] | PP | 2
103 | M | 38471027 | videorekordér síťový (NVR) pro záznam 64 IP kamer bez HDD maximální rozlišení záznamu 12MP pro 8 HDD podpora RAID | kus | 1 |  | 0 | CS ÚRS 2024 02 |  | základní |  | 0 | 0.01 | 0.01 | 0 | 0 | 2 | M | 2 |  |  |  | ROZPOCET | 0 | 0 | 0 | 0 | 0 | 1 | 0 | 1 | -913661732
| PP |  | videorekordér síťový (NVR) pro záznam 64 IP kamer bez HDD maximální rozlišení záznamu 12MP pro 8 HDD podpora RAID | [14 empty] | PP | 2
104 | M | 40332006 | HDD k rekordérům kamerových systémů 8TB | kus | 3 |  | 0 | CS ÚRS 2024 02 |  | základní |  | 0 | 0.00072 | 0.00216 | 0 | 0 | 2 | M | 2 |  |  |  | ROZPOCET | 0 | 0 | 0 | 0 | 0 | 1 | 0 | 1 | -1427320222
| PP |  | HDD k rekordérům kamerových systémů 8TB | [14 empty] | PP | 2
105 | K | 742230001 | Montáž DVR nebo NAS, nahrávacího zařízení pro kamery | kus | 1 |  | 0 | CS ÚRS 2024 02 |  | základní |  | 0 | 0 | 0 | 0 | 0 | 1 | K | 2 |  |  |  | ROZPOCET | 0 | 0 | 0 | 0 | 0 | 1 | 0 | 1 | 1112389926
| PP |  | Montáž DVR nebo NAS, nahrávacího zařízení pro kamery | [14 empty] | PP | 2
106 | M | M38400011 | Server pro správu parkoviště | ks | 1 |  | 0 |  |  | základní |  | 0 | 0 | 0 | 0 | 0 | 8 | M | 2 |  |  |  | ROZPOCET | 0 | 0 | 0 | 0 | 0 | 1 | 0 | 4 | -2066732701
| PP |  | Server pro správu parkoviště | [14 empty] | PP | 2
107 | K | K38400011 | Montáž a nastavení serveru | ks | 1 |  | 0 |  |  | základní |  | 0 | 0 | 0 | 0 | 0 | 4 | K | 2 |  |  |  | ROZPOCET | 0 | 0 | 0 | 0 | 0 | 1 | 0 | 4 | -2011004105
| PP |  | Montáž a nastavení serveru | [14 empty] | PP | 2
108 | M | M38400021 | Parkovací informační LED panel venkovní, RJ45, 230V, 4 řádky | ks | 1 |  | 0 |  |  | základní |  | 0 | 0 | 0 | 0 | 0 | 8 | M | 2 |  |  |  | ROZPOCET | 0 | 0 | 0 | 0 | 0 | 1 | 0 | 4 | -34499606
| PP |  | Parkovací informační LED panel venkovní, RJ45, 230V, 4 řádky | [14 empty] | PP | 2
109 | K | K38400021 | Montáž zobrazovacího panelu | ks | 1 |  | 0 |  |  | základní |  | 0 | 0 | 0 | 0 | 0 | 4 | K | 2 |  |  |  | ROZPOCET | 0 | 0 | 0 | 0 | 0 | 1 | 0 | 4 | -1299345385
| PP |  | Montáž zobrazovacího panelu | [14 empty] | PP | 2
110 | M | 40342006.1 | monitor LCD LED 32" 16:9 Ultra HD 4K HDMI VGA, USB, 230V | kus | 2 |  | 0 |  |  | základní |  | 0 | 0.0086 | 0.0172 | 0 | 0 | 2 | M | 2 |  |  |  | ROZPOCET | 0 | 0 | 0 | 0 | 0 | 1 | 0 | 1 | 1982446508
| PP |  | monitor LCD LED 32" 16:9 Ultra HD 4K HDMI VGA, USB, 230V | [14 empty] | PP | 2
111 | M | 40349003 | držák LCD monitorů polohovatelný na zeď 13" až 42" VESA 200x200 náklon -15°+15° nosnost 25kg natočení -90° +90° | kus | 2 |  | 0 | CS ÚRS 2024 02 |  | základní |  | 0 | 0.00138 | 0.00276 | 0 | 0 | 32 | M | 2 |  |  |  | ROZPOCET | 0 | 0 | 0 | 0 | 0 | 1 | 0 | 16 | 444234022
| PP |  | držák LCD monitorů polohovatelný na zeď 13" až 42" VESA 200x200 náklon -15°+15° nosnost 25kg natočení -90° +90° | [14 empty] | PP | 2
112 | K | K40342006.1 | Montáž monitoru na zeď | ks | 2 |  | 0 |  |  | základní |  | 0 | 0 | 0 | 0 | 0 | 16 | K | 2 |  |  |  | ROZPOCET | 0 | 0 | 0 | 0 | 0 | 1 | 0 | 16 | 1024053024
| PP |  | Montáž monitoru na zeď | [14 empty] | PP | 2
113 | M | 40342002.1 | monitor LCD LED 22" 16:9 Full HD VGA HDMI 230V | kus | 1 |  | 0 | CS ÚRS 2024 02 |  | základní |  | 0 | 0.00275 | 0.00275 | 0 | 0 | 32 | M | 2 |  |  |  | ROZPOCET | 0 | 0 | 0 | 0 | 0 | 1 | 0 | 16 | -1193499596
| PP |  | monitor LCD LED 22" 16:9 Full HD VGA HDMI 230V | [14 empty] | PP | 2
| VV |  | 1"pro VSS |  | 1 | [12 empty] | VV | 2 | 2 | True | 1 | ROZPOCET
114 | M | 40342001.1 | monitor LCD LED 19" 16:9 VGA HDMI 230V | kus | 1 |  | 0 | CS ÚRS 2024 02 |  | základní |  | 0 | 0.0028 | 0.0028 | 0 | 0 | 32 | M | 2 |  |  |  | ROZPOCET | 0 | 0 | 0 | 0 | 0 | 1 | 0 | 16 | 1920186079
| PP |  | monitor LCD LED 19" 16:9 VGA HDMI 230V | [14 empty] | PP | 2
| VV |  | 1"servisní do RACKu |  | 1 | [12 empty] | VV | 2 | 2 | True | 1 | ROZPOCET
115 | K | K40342002.1 | Montáž monitoru na stojan | ks | 2 |  | 0 |  |  | základní |  | 0 | 0 | 0 | 0 | 0 | 16 | K | 2 |  |  |  | ROZPOCET | 0 | 0 | 0 | 0 | 0 | 1 | 0 | 16 | -562650302
| PP |  | Montáž monitoru na stojan | [14 empty] | PP | 2
116 | M | 35712105.2 | switch 24 portů Gigabit (24x PoE/PoE+), 4 x 1G SFP, kapacita 56Gbps 370W, včetně DNA licence 3Y Essential | kus | 3 |  | 0 | CS ÚRS 2024 01 |  | základní |  | 0 | 0.0036 | 0.0108 | 0 | 0 | 32 | M | 2 |  |  |  | ROZPOCET | 0 | 0 | 0 | 0 | 0 | 1 | 0 | 16 | -176462318
| PP |  | switch 24 portů Gigabit (24x PoE/PoE+), 4 x 1G SFP, kapacita 56Gbps 370W, včetně DNA licence 3Y Essential | [14 empty] | PP | 2
117 | M | 35712105.3 | SFP optický modul MM duplex LC/PC 1 Gbps | kus | 4 |  | 0 |  |  | základní |  | 0 | 0.0036 | 0.0144 | 0 | 0 | 32 | M | 2 |  |  |  | ROZPOCET | 0 | 0 | 0 | 0 | 0 | 1 | 0 | 16 | -230372803
| PP |  | SFP optický modul MM duplex LC/PC 1 Gbps | [14 empty] | PP | 2
118 | K | 742330012 | Montáž zařízení do rozvaděče (switch, UPS, DVR, server) bez nastavení | kus | 3 |  | 0 | CS ÚRS 2024 02 |  | základní |  | 0 | 0 | 0 | 0 | 0 | 16 | K | 2 |  |  |  | ROZPOCET | 0 | 0 | 0 | 0 | 0 | 1 | 0 | 16 | -1171469747
| PP |  | Montáž zařízení do rozvaděče (switch, UPS, DVR, server) bez nastavení | [14 empty] | PP | 2
119 | K | K01-0014 | Zajištění konfigurace portu na stávajícím switchi TDS pro připojení VSS | ks | 1 |  | 0 |  |  | základní |  | 0 | 0 | 0 | 0 | 0 | 16 | K | 2 |  |  |  | ROZPOCET | 0 | 0 | 0 | 0 | 0 | 1 | 0 | 16 | 1433261350
| PP |  | Zajištění konfigurace portu na stávajícím switchi TDS pro připojení VSS | [14 empty] | PP | 2
120 | M | 34641108.2 | UPS on-line dvojitá konverze 1/1 fáze 3kVA/3kW 8x IEC zásuvky, rack provedení 2U, SNMP karta | kus | 1 |  | 0 |  |  | základní |  | 0 | 0.0333 | 0.0333 | 0 | 0 | 32 | M | 2 |  |  |  | ROZPOCET | 0 | 0 | 0 | 0 | 0 | 1 | 0 | 16 | -1571194389
| PP |  | UPS on-line dvojitá konverze 1/1 fáze 3kVA/3kW 8x IEC zásuvky, rack provedení 2U, SNMP karta | [14 empty] | PP | 2
121 | M | 34641105.2 | UPS on-line dvojitá konverze 1/1 fáze 1000VA/1000W 8x IEC zásuvky, rack provedení 2U, SNMP karta | kus | 2 |  | 0 |  |  | základní |  | 0 | 0.0157 | 0.0314 | 0 | 0 | 32 | M | 2 |  |  |  | ROZPOCET | 0 | 0 | 0 | 0 | 0 | 1 | 0 | 16 | -1927033562
| PP |  | UPS on-line dvojitá konverze 1/1 fáze 1000VA/1000W 8x IEC zásuvky, rack provedení 2U, SNMP karta | [14 empty] | PP | 2
122 | M | 73558008 | samolepka "Střeženo kamerovým systémem" A4 žlutá s černým piktogramem a rámečkem | kus | 14 |  | 0 | CS ÚRS 2024 02 |  | základní |  | 0 | 0 | 0 | 0 | 0 | 8 | M | 2 |  |  |  | ROZPOCET | 0 | 0 | 0 | 0 | 0 | 1 | 0 | 4 | -2074070076
| PP |  | samolepka "Střeženo kamerovým systémem" A4 žlutá s černým piktogramem a rámečkem | [14 empty] | PP | 2
123 | K | 742230009 | Montáž samolepky "Střeženo kamerovým systémem" | kus | 14 |  | 0 | CS ÚRS 2024 02 |  | základní |  | 0 | 0 | 0 | 0 | 0 | 1 | K | 2 |  |  |  | ROZPOCET | 0 | 0 | 0 | 0 | 0 | 1 | 0 | 1 | -73730585
| PP |  | Montáž samolepky "Střeženo kamerovým systémem" | [14 empty] | PP | 2
124 | M | 35712032 | rozvaděč stojanový 19" celoskleněné dveře 42U/600x800mm | kus | 1 |  | 0 | CS ÚRS 2024 02 |  | základní |  | 0 | 0.079 | 0.079 | 0 | 0 | 8 | M | 2 |  |  |  | ROZPOCET | 0 | 0 | 0 | 0 | 0 | 1 | 0 | 4 | -1389064263
| PP |  | rozvaděč stojanový 19" celoskleněné dveře 42U/600x800mm | [14 empty] | PP | 2
125 | M | 35712021 | rozvaděč stojanový 19" celoskleněné dveře 22U/600x600mm | kus | 2 |  | 0 | CS ÚRS 2024 02 |  | základní |  | 0 | 0.042 | 0.084 | 0 | 0 | 8 | M | 2 |  |  |  | ROZPOCET | 0 | 0 | 0 | 0 | 0 | 1 | 0 | 4 | -1994263214
| PP |  | rozvaděč stojanový 19" celoskleněné dveře 22U/600x600mm | [14 empty] | PP | 2
126 | M | 34555229 | zásuvka nástěnná jednonásobná s víčkem, IP44, šroubové svorky | kus | 3 |  | 0 | CS ÚRS 2024 02 |  | základní |  | 0 | 0.0001 | 0.0003 | 0 | 0 | 2 | M | 2 |  |  |  | ROZPOCET | 0 | 0 | 0 | 0 | 0 | 1 | 0 | 1 | 1923306330
| PP |  | zásuvka nástěnná jednonásobná s víčkem, IP44, šroubové svorky | [14 empty] | PP | 2
127 | K | 742330005 | Montáž rozvaděče stojanového přes 30U | kus | 1 |  | 0 | CS ÚRS 2024 02 |  | základní |  | 0 | 0 | 0 | 0 | 0 | 4 | K | 2 |  |  |  | ROZPOCET | 0 | 0 | 0 | 0 | 0 | 1 | 0 | 4 | 923216652
| PP |  | Montáž rozvaděče stojanového přes 30U | [14 empty] | PP | 2
128 | K | 742330004 | Montáž rozvaděče stojanového do 30U | kus | 2 |  | 0 | CS ÚRS 2024 02 |  | základní |  | 0 | 0 | 0 | 0 | 0 | 4 | K | 2 |  |  |  | ROZPOCET | 0 | 0 | 0 | 0 | 0 | 1 | 0 | 4 | -1711527502
| PP |  | Montáž rozvaděče stojanového do 30U | [14 empty] | PP | 2
129 | M | 42914001 | jednotka ventilační rozvaděče univerzální se 4 ventilátory do stropu nebo podlahy | kus | 1 |  | 0 | CS ÚRS 2024 02 |  | základní |  | 0 | 0.001 | 0.001 | 0 | 0 | 8 | M | 2 |  |  |  | ROZPOCET | 0 | 0 | 0 | 0 | 0 | 1 | 0 | 4 | 1849481235
| PP |  | jednotka ventilační rozvaděče univerzální se 4 ventilátory do stropu nebo podlahy | [14 empty] | PP | 2
130 | K | 742330037 | Montáž jednotky ventilační do stropu či podlahy stojanového rozvaděče | kus | 1 |  | 0 | CS ÚRS 2024 02 |  | základní |  | 0 | 0 | 0 | 0 | 0 | 4 | K | 2 |  |  |  | ROZPOCET | 0 | 0 | 0 | 0 | 0 | 1 | 0 | 4 | 912589751
| PP |  | Montáž jednotky ventilační do stropu či podlahy stojanového rozvaděče | [14 empty] | PP | 2
131 | M | 35712071 | police rozvaděče 19" perforovaná 1U/550mm nosnost 40kg | kus | 3 |  | 0 | CS ÚRS 2024 02 |  | základní |  | 0 | 0.002 | 0.006 | 0 | 0 | 8 | M | 2 |  |  |  | ROZPOCET | 0 | 0 | 0 | 0 | 0 | 1 | 0 | 4 | 63106573
| PP |  | police rozvaděče 19" perforovaná 1U/550mm nosnost 40kg | [14 empty] | PP | 2
132 | K | 742330021 | Montáž police do rozvaděče | kus | 3 |  | 0 | CS ÚRS 2024 02 |  | základní |  | 0 | 0 | 0 | 0 | 0 | 4 | K | 2 |  |  |  | ROZPOCET | 0 | 0 | 0 | 0 | 0 | 1 | 0 | 4 | 1114563972
| PP |  | Montáž police do rozvaděče | [14 empty] | PP | 2
133 | M | 35712106 | panel rozvodný 19" 8x zásuvka dle ČSN max 16A kabel 3x1,5mm 2m | kus | 3 |  | 0 | CS ÚRS 2024 02 |  | základní |  | 0 | 0.002 | 0.006 | 0 | 0 | 8 | M | 2 |  |  |  | ROZPOCET | 0 | 0 | 0 | 0 | 0 | 1 | 0 | 4 | 1371849350
| PP |  | panel rozvodný 19" 8x zásuvka dle ČSN max 16A kabel 3x1,5mm 2m | [14 empty] | PP | 2
134 | K | 742330022 | Montáž napájecího panelu do rozvaděče | kus | 3 |  | 0 | CS ÚRS 2024 02 |  | základní |  | 0 | 0 | 0 | 0 | 0 | 4 | K | 2 |  |  |  | ROZPOCET | 0 | 0 | 0 | 0 | 0 | 1 | 0 | 4 | -1503179446
| PP |  | Montáž napájecího panelu do rozvaděče | [14 empty] | PP | 2
135 | M | 37451145 | panel vyvazovací 5x plastové oko s průchody 1U 19" | kus | 9 |  | 0 | CS ÚRS 2024 02 |  | základní |  | 0 | 0.0001 | 0.0009 | 0 | 0 | 8 | M | 2 |  |  |  | ROZPOCET | 0 | 0 | 0 | 0 | 0 | 1 | 0 | 4 | 436441530
| PP |  | panel vyvazovací 5x plastové oko s průchody 1U 19" | [14 empty] | PP | 2
136 | K | 742330023 | Montáž vyvazovacího panelu 1U | kus | 9 |  | 0 | CS ÚRS 2024 02 |  | základní |  | 0 | 0 | 0 | 0 | 0 | 4 | K | 2 |  |  |  | ROZPOCET | 0 | 0 | 0 | 0 | 0 | 1 | 0 | 4 | 1711286172
| PP |  | Montáž vyvazovacího panelu 1U | [14 empty] | PP | 2
137 | M | 37451110 | patch panel Cat6 PCB 1U 24 portů 19" UTP | kus | 3 |  | 0 | CS ÚRS 2024 02 |  | základní |  | 0 | 0.0001 | 0.0003 | 0 | 0 | 8 | M | 2 |  |  |  | ROZPOCET | 0 | 0 | 0 | 0 | 0 | 1 | 0 | 4 | 1884994637
| PP |  | patch panel Cat6 PCB 1U 24 portů 19" UTP | [14 empty] | PP | 2
138 | K | 742330034 | Montáž patch panelu 24 portů neosazeného | kus | 3 |  | 0 | CS ÚRS 2024 02 |  | základní |  | 0 | 0 | 0 | 0 | 0 | 1 | K | 2 |  |  |  | ROZPOCET | 0 | 0 | 0 | 0 | 0 | 1 | 0 | 1 | -711783830
| PP |  | Montáž patch panelu 24 portů neosazeného | [14 empty] | PP | 2
139 | K | 742124005 | Montáž kabelů datových FTP, UTP, STP ukončení kabelu konektorem | kus | 70 |  | 0 | CS ÚRS 2024 02 |  | základní |  | 0 | 0 | 0 | 0 | 0 | 4 | K | 2 |  |  |  | ROZPOCET | 0 | 0 | 0 | 0 | 0 | 1 | 0 | 4 | 2039613334
| PP |  | Montáž kabelů datových FTP, UTP, STP ukončení kabelu konektorem | [14 empty] | PP | 2
| VV |  | 35*2"oba konce - na straně koncových zařízení a datových rozvaděčů |  | 70 | [12 empty] | VV | 2 | 2 | True | 1 | ROZPOCET
140 | M | 35759005.2 | vana optická neosazená výsuvná 1U 1xkazeta pro 24 svárů 12xLC duplex | kus | 3 |  | 0 |  |  | základní |  | 0 | 0.0005 | 0.0015 | 0 | 0 | 8 | M | 2 |  |  |  | ROZPOCET | 0 | 0 | 0 | 0 | 0 | 1 | 0 | 4 | -829018284
| PP |  | vana optická neosazená výsuvná 1U 1xkazeta pro 24 svárů 12xLC duplex | [14 empty] | PP | 2
141 | K | 742330036 | Montáž optické vany - sestavení | kus | 3 |  | 0 | CS ÚRS 2024 02 |  | základní |  | 0 | 0 | 0 | 0 | 0 | 4 | K | 2 |  |  |  | ROZPOCET | 0 | 0 | 0 | 0 | 0 | 1 | 0 | 4 | 1824915932
| PP |  | Montáž optické vany - sestavení | [14 empty] | PP | 2
142 | M | 37459100 | adaptér optický LC OM3 aqua duplex | kus | 8 |  | 0 | CS ÚRS 2024 02 |  | základní |  | 0 | 0.0001 | 0.0008 | 0 | 0 | 8 | M | 2 |  |  |  | ROZPOCET | 0 | 0 | 0 | 0 | 0 | 1 | 0 | 4 | 644903548
| PP |  | adaptér optický LC OM3 aqua duplex | [14 empty] | PP | 2
143 | K | 742330029 | Montáž konektoru SM, MM | kus | 8 |  | 0 | CS ÚRS 2024 02 |  | základní |  | 0 | 0 | 0 | 0 | 0 | 4 | K | 2 |  |  |  | ROZPOCET | 0 | 0 | 0 | 0 | 0 | 1 | 0 | 4 | 1154146602
| PP |  | Montáž konektoru SM, MM | [14 empty] | PP | 2
144 | M | 37459185 | pigtail optický LC OM 50/125 OM3 délka 1m | kus | 16 |  | 0 | CS ÚRS 2024 02 |  | základní |  | 0 | 5e-05 | 0.0008 | 0 | 0 | 8 | M | 2 |  |  |  | ROZPOCET | 0 | 0 | 0 | 0 | 0 | 1 | 0 | 4 | 489982460
| PP |  | pigtail optický LC OM 50/125 OM3 délka 1m | [14 empty] | PP | 2
145 | K | 742124014 | Provedení svaru optického vlákna | kus | 16 |  | 0 | CS ÚRS 2024 02 |  | základní |  | 0 | 0 | 0 | 0 | 0 | 4 | K | 2 |  |  |  | ROZPOCET | 0 | 0 | 0 | 0 | 0 | 1 | 0 | 4 | 207903667
| PP |  | Provedení svaru optického vlákna | [14 empty] | PP | 2
146 | M | 34343000 | ochrana teplem smrštitelná optického svaru 2,5x45mm | kus | 16 |  | 0 | CS ÚRS 2024 02 |  | základní |  | 0 | 1e-05 | 0.00016 | 0 | 0 | 8 | M | 2 |  |  |  | ROZPOCET | 0 | 0 | 0 | 0 | 0 | 1 | 0 | 4 | -993457770
| PP |  | ochrana teplem smrštitelná optického svaru 2,5x45mm | [14 empty] | PP | 2
147 | K | 742330031 | Teplem smrštitelná ochrana svaru | kus | 16 |  | 0 | CS ÚRS 2024 02 |  | základní |  | 0 | 0 | 0 | 0 | 0 | 4 | K | 2 |  |  |  | ROZPOCET | 0 | 0 | 0 | 0 | 0 | 1 | 0 | 4 | 1220730974
| PP |  | Teplem smrštitelná ochrana svaru | [14 empty] | PP | 2
148 | K | 742330052 | Popis portů patchpanelu | kus | 6 |  | 0 | CS ÚRS 2024 02 |  | základní |  | 0 | 0 | 0 | 0 | 0 | 1 | K | 2 |  |  |  | ROZPOCET | 0 | 0 | 0 | 0 | 0 | 1 | 0 | 1 | -983217165
| PP |  | Popis portů patchpanelu | [14 empty] | PP | 2
| VV |  | 3"patch panel UTP |  | 3 | [12 empty] | VV | 2 | 2 | True | 0 | ROZPOCET
| VV |  | 3"optická vana |  | 3 | [12 empty] | VV | 2 | 2 | True | 0 | ROZPOCET
| VV |  | Součet |  | 6 | [12 empty] | VV | 2 | 4 | True | 1 | ROZPOCET
149 | M | 1209359 | JISTIC B16/1 /BM018116--/ | kus | 3 |  | 0 |  |  | základní |  | 0 | 0.00011 | 0.00033 | 0 | 0 | 32 | M | 2 |  |  |  | ROZPOCET | 0 | 0 | 0 | 0 | 0 | 1 | 0 | 16 | 442049396
| PP |  | JISTIC B16/1 /BM018116--/ | [14 empty] | PP | 2
150 | M | 1209361 | JISTIC B6/1 /BM018106--/ | kus | 1 |  | 0 |  |  | základní |  | 0 | 0.00011 | 0.00011 | 0 | 0 | 32 | M | 2 |  |  |  | ROZPOCET | 0 | 0 | 0 | 0 | 0 | 1 | 0 | 16 | -600119679
| PP |  | JISTIC B6/1 /BM018106--/ | [14 empty] | PP | 2
151 | K | 741320105 | Montáž jističů jednopólových nn do 25 A ve skříni se zapojením vodičů | kus | 4 |  | 0 | CS ÚRS 2024 02 |  | základní |  | 0 | 0 | 0 | 0 | 0 | 16 | K | 2 |  |  |  | ROZPOCET | 0 | 0 | 0 | 0 | 0 | 1 | 0 | 16 | -329665056
| PP |  | Montáž jističů jednopólových nn do 25 A ve skříni se zapojením vodičů | [14 empty] | PP | 2
152 | K | HZS2232 | Hodinová zúčtovací sazba elektrikář odborný | hod | 8 |  | 0 | CS ÚRS 2024 02 |  | základní |  | 0 | 0 | 0 | 0 | 0 | 16 | K | 2 |  |  |  | ROZPOCET | 0 | 0 | 0 | 0 | 0 | 1 | 0 | 16 | 1861445172
| PP |  | Hodinová zúčtovací sazba elektrikář odborný | [14 empty] | PP | 2
| VV |  | 8"Práce na NN rozvaděči - připojení samostatného okruhu |  | 8 | [12 empty] | VV | 2 | 2 | True | 1 | ROZPOCET
153 | K | HZS3221 | Hodinová zúčtovací sazba montér slaboproudých zařízení | hod | 12 |  | 0 | CS ÚRS 2024 02 |  | základní |  | 0 | 0 | 0 | 0 | 0 | 16 | K | 2 |  |  |  | ROZPOCET | 0 | 0 | 0 | 0 | 0 | 1 | 0 | 16 | 1719815521
| PP |  | Hodinová zúčtovací sazba montér slaboproudých zařízení | [14 empty] | PP | 2
| VV |  | 12"demontáž kamer stávajícího systému |  | 12 | [12 empty] | VV | 2 | 2 | True | 1 | ROZPOCET
154 | K | K226.2 | Programování a oživení systému | kpl | 1 |  | 0 |  |  | základní |  | 0 | 0 | 0 | 0 | 0 | 1 | K | 2 |  |  |  | ROZPOCET | 0 | 0 | 0 | 0 | 0 | 1 | 0 | 1 | -2037186144
| PP |  | Programování a oživení systému | [14 empty] | PP | 2
| D | D3 | Kabeláž a kabelové trasy |  |  |  | 0 |  |  |  |  | 0 |  | 0.96174 |  | 2.498 | 2 | D | 1 |  |  |  | ROZPOCET | [6 empty] | 0
155 | M | 34121310 | kabel datový bezhalogenový celkově stíněný Al fólií jádro Cu plné (F/UTP) kategorie 5e | m | 1100 |  | 0 | CS ÚRS 2024 02 |  | základní |  | 0 | 5e-05 | 0.055 | 0 | 0 | 2 | M | 2 |  |  |  | ROZPOCET | 0 | 0 | 0 | 0 | 0 | 1 | 0 | 1 | 806668790
| PP |  | kabel datový bezhalogenový celkově stíněný Al fólií jádro Cu plné (F/UTP) kategorie 5e | [14 empty] | PP | 2
156 | M | M130002 | Kabel 6x0,5 mm stíněný | m | 8100 |  | 0 |  |  | základní |  | 0 | 0 | 0 | 0 | 0 | 2 | M | 2 |  |  |  | ROZPOCET | 0 | 0 | 0 | 0 | 0 | 1 | 0 | 1 | 135000044
| PP |  | Kabel 6x0,5 mm stíněný | [14 empty] | PP | 2
157 | M | M130003 | 8 x 0,22 mm² + 2 x 0,5 mm² Sdělovací nízkofrekv. kabel stíněný 10žil, pocínovaný, posílen jeden pár, Eca | m | 360 |  | 0 |  |  | základní |  | 0 | 0 | 0 | 0 | 0 | 2 | M | 2 |  |  |  | ROZPOCET | 0 | 0 | 0 | 0 | 0 | 1 | 0 | 1 | 728968762
| PP |  | 8 x 0,22 mm² + 2 x 0,5 mm² Sdělovací nízkofrekv. kabel stíněný 10žil, pocínovaný, posílen jeden pár, Eca | [14 empty] | PP | 2
158 | M | 34143800 | kabel instalační flexibilní jádro Cu lanované izolace PVC plášť PVC 300/500V (H05VV-F) 2x2,50mm2 | m | 550 |  | 0 | CS ÚRS 2024 02 |  | základní |  | 0 | 0.00012 | 0.066 | 0 | 0 | 2 | M | 2 |  |  |  | ROZPOCET | 0 | 0 | 0 | 0 | 0 | 1 | 0 | 1 | 1421438874
| PP |  | kabel instalační flexibilní jádro Cu lanované izolace PVC plášť PVC 300/500V (H05VV-F) 2x2,50mm2 | [14 empty] | PP | 2
159 | M | 34143798 | kabel instalační flexibilní jádro Cu lanované izolace PVC plášť PVC 300/500V (H05VV-F) 2x1,50mm2 | m | 120 |  | 0 | CS ÚRS 2024 02 |  | základní |  | 0 | 8e-05 | 0.0096 | 0 | 0 | 2 | M | 2 |  |  |  | ROZPOCET | 0 | 0 | 0 | 0 | 0 | 1 | 0 | 1 | -465489566
| PP |  | kabel instalační flexibilní jádro Cu lanované izolace PVC plášť PVC 300/500V (H05VV-F) 2x1,50mm2 | [14 empty] | PP | 2
160 | M | D02-0011 | Kabel datový U/UTP Cat.6 300MHz AWG23/1 LS0H Eca | m | 2350 |  | 0 |  |  | základní |  | 0 | 0 | 0 | 0 | 0 | 32 | M | 2 |  |  |  | ROZPOCET | 0 | 0 | 0 | 0 | 0 | 1 | 0 | 16 | 1151598310
| PP |  | Kabel datový U/UTP Cat.6 300MHz AWG23/1 LS0H Eca | [14 empty] | PP | 2
161 | M | 34123006 | kabel datový optický OM3 univerzální 12 vláken 50/125 plášť LSOH | m | 240 |  | 0 | CS ÚRS 2024 02 |  | základní |  | 0 | 1e-05 | 0.0024 | 0 | 0 | 32 | M | 2 |  |  |  | ROZPOCET | 0 | 0 | 0 | 0 | 0 | 1 | 0 | 16 | 995825691
| PP |  | kabel datový optický OM3 univerzální 12 vláken 50/125 plášť LSOH | [14 empty] | PP | 2
162 | K | 742121001 | Montáž kabelů sdělovacích pro vnitřní rozvody do 15 žil | m | 12820 |  | 0 | CS ÚRS 2024 02 |  | základní |  | 0 | 0 | 0 | 0 | 0 | 1 | K | 2 |  |  |  | ROZPOCET | 0 | 0 | 0 | 0 | 0 | 1 | 0 | 1 | -1215017653
| PP |  | Montáž kabelů sdělovacích pro vnitřní rozvody do 15 žil | [14 empty] | PP | 2
163 | M | 34141024 | vodič propojovací flexibilní jádro Cu lanované izolace PVC 450/750V (H07V-K) 1x1,5mm2 | m | 260 |  | 0 | CS ÚRS 2024 02 |  | základní |  | 0 | 2e-05 | 0.0052 | 0 | 0 | 2 | M | 2 |  |  |  | ROZPOCET | 0 | 0 | 0 | 0 | 0 | 1 | 0 | 1 | -1024179852
| PP |  | vodič propojovací flexibilní jádro Cu lanované izolace PVC 450/750V (H07V-K) 1x1,5mm2 | [14 empty] | PP | 2
164 | M | 34141029 | vodič propojovací flexibilní jádro Cu lanované izolace PVC 450/750V (H07V-K) 1x16mm2 | m | 120 |  | 0 | CS ÚRS 2024 02 |  | základní |  | 0 | 0.00017 | 0.0204 | 0 | 0 | 2 | M | 2 |  |  |  | ROZPOCET | 0 | 0 | 0 | 0 | 0 | 1 | 0 | 1 | -1466197413
| PP |  | vodič propojovací flexibilní jádro Cu lanované izolace PVC 450/750V (H07V-K) 1x16mm2 | [14 empty] | PP | 2
165 | K | 210801311 | Montáž vodiče Cu izolovaného plného nebo laněného s PVC pláštěm do 1 kV žíla 1,5 až 16 mm2 uloženého volně (např. CY, CHAH-V) | m | 380 |  | 0 | CS ÚRS 2024 02 |  | základní |  | 0 | 0 | 0 | 0 | 0 | 1 | K | 2 |  |  |  | ROZPOCET | 0 | 0 | 0 | 0 | 0 | 1 | 0 | 1 | -683123
| PP |  | Montáž vodiče Cu izolovaného plného nebo laněného s PVC pláštěm do 1 kV žíla 1,5 až 16 mm2 uloženého volně (např. CY, CHAH-V) | [14 empty] | PP | 2
166 | M | 34111030 | kabel instalační jádro Cu plné izolace PVC plášť PVC 450/750V (CYKY) 3x1,5mm2 | m | 30 |  | 0 | CS ÚRS 2024 02 |  | základní |  | 0 | 0.00012 | 0.0036 | 0 | 0 | 32 | M | 2 |  |  |  | ROZPOCET | 0 | 0 | 0 | 0 | 0 | 1 | 0 | 16 | -1153251293
| PP |  | kabel instalační jádro Cu plné izolace PVC plášť PVC 450/750V (CYKY) 3x1,5mm2 | [14 empty] | PP | 2
167 | M | 34111036 | kabel instalační jádro Cu plné izolace PVC plášť PVC 450/750V (CYKY) 3x2,5mm2 | m | 200 |  | 0 | CS ÚRS 2024 02 |  | základní |  | 0 | 0.00017 | 0.034 | 0 | 0 | 32 | M | 2 |  |  |  | ROZPOCET | 0 | 0 | 0 | 0 | 0 | 1 | 0 | 16 | -275713751
| PP |  | kabel instalační jádro Cu plné izolace PVC plášť PVC 450/750V (CYKY) 3x2,5mm2 | [14 empty] | PP | 2
168 | K | 741122211 | Montáž kabel Cu plný kulatý žíla 3x1,5 až 6 mm2 uložený volně (např. CYKY) | m | 230 |  | 0 | CS ÚRS 2024 02 |  | základní |  | 0 | 0 | 0 | 0 | 0 | 16 | K | 2 |  |  |  | ROZPOCET | 0 | 0 | 0 | 0 | 0 | 1 | 0 | 16 | 884578770
| PP |  | Montáž kabel Cu plný kulatý žíla 3x1,5 až 6 mm2 uložený volně (např. CYKY) | [14 empty] | PP | 2
169 | M | 34123135 | patchcord optický duplex délka 1m | kus | 4 |  | 0 | CS ÚRS 2024 02 |  | základní |  | 0 | 0.0001 | 0.0004 | 0 | 0 | 8 | M | 2 |  |  |  | ROZPOCET | 0 | 0 | 0 | 0 | 0 | 1 | 0 | 4 | 463324937
| PP |  | patchcord optický duplex délka 1m | [14 empty] | PP | 2
170 | M | M075_1 | UTP patch cord Cat6, 1m, šedý | ks | 40 |  | 0 |  |  | základní |  | 0 | 0 | 0 | 0 | 0 | 2 | M | 2 |  |  |  | ROZPOCET | 0 | 0 | 0 | 0 | 0 | 1 | 0 | 1 | -1681288283
| PP |  | UTP patch cord Cat6, 1m, šedý | [14 empty] | PP | 2
171 | M | M075_10 | UTP patch cord Cat6, 10m, šedý | ks | 1 |  | 0 |  |  | základní |  | 0 | 0 | 0 | 0 | 0 | 2 | M | 2 |  |  |  | ROZPOCET | 0 | 0 | 0 | 0 | 0 | 1 | 0 | 1 | -2041646038
| PP |  | UTP patch cord Cat6, 10m, šedý | [14 empty] | PP | 2
172 | M | 34199007 | kabel propojovací HDMI 2.0 High Speed podpora Ethernetu a 4K délka 2m | kus | 3 |  | 0 | CS ÚRS 2024 02 |  | základní |  | 0 | 0.0001 | 0.0003 | 0 | 0 | 8 | M | 2 |  |  |  | ROZPOCET | 0 | 0 | 0 | 0 | 0 | 1 | 0 | 4 | -994568776
| PP |  | kabel propojovací HDMI 2.0 High Speed podpora Ethernetu a 4K délka 2m | [14 empty] | PP | 2
173 | M | 34199009 | kabel propojovací HDMI 2.0 High Speed podpora Ethernetu a 4K délka 5m | kus | 2 |  | 0 | CS ÚRS 2024 02 |  | základní |  | 0 | 0.00022 | 0.00044 | 0 | 0 | 8 | M | 2 |  |  |  | ROZPOCET | 0 | 0 | 0 | 0 | 0 | 1 | 0 | 4 | 1440308147
| PP |  | kabel propojovací HDMI 2.0 High Speed podpora Ethernetu a 4K délka 5m | [14 empty] | PP | 2
174 | K | M075 | Montáž patch kabelu | ks | 50 |  | 0 |  |  | základní |  | 0 | 0 | 0 | 0 | 0 | 1 | K | 2 |  |  |  | ROZPOCET | 0 | 0 | 0 | 0 | 0 | 1 | 0 | 1 | -922491601
| PP |  | Montáž patch kabelu | [14 empty] | PP | 2
175 | M | 34571001 | lišta elektroinstalační hranatá PVC 15x10mm | m | 30 |  | 0 | CS ÚRS 2024 02 |  | základní |  | 0 | 8e-05 | 0.0024 | 0 | 0 | 32 | M | 2 |  |  |  | ROZPOCET | 0 | 0 | 0 | 0 | 0 | 1 | 0 | 16 | 509228470
| PP |  | lišta elektroinstalační hranatá PVC 15x10mm | [14 empty] | PP | 2
| VV |  | 28,5714285714286*1,05 "Přepočtené koeficientem množství |  | 30 | [12 empty] | VV | 2 | 2 | True | 1 | ROZPOCET
176 | M | 34571004 | lišta elektroinstalační hranatá PVC 20x20mm | m | 490 |  | 0 | CS ÚRS 2024 02 |  | základní |  | 0 | 0.00013 | 0.0637 | 0 | 0 | 32 | M | 2 |  |  |  | ROZPOCET | 0 | 0 | 0 | 0 | 0 | 1 | 0 | 16 | -1751320162
| PP |  | lišta elektroinstalační hranatá PVC 20x20mm | [14 empty] | PP | 2
177 | M | 34571007 | lišta elektroinstalační hranatá PVC 40x20mm | m | 120 |  | 0 | CS ÚRS 2024 02 |  | základní |  | 0 | 0.00018 | 0.0216 | 0 | 0 | 32 | M | 2 |  |  |  | ROZPOCET | 0 | 0 | 0 | 0 | 0 | 1 | 0 | 16 | 10046383
| PP |  | lišta elektroinstalační hranatá PVC 40x20mm | [14 empty] | PP | 2
178 | M | 34571008 | lišta elektroinstalační hranatá PVC 40x40mm | m | 230 |  | 0 | CS ÚRS 2024 02 |  | základní |  | 0 | 0.00039 | 0.0897 | 0 | 0 | 32 | M | 2 |  |  |  | ROZPOCET | 0 | 0 | 0 | 0 | 0 | 1 | 0 | 16 | 334833630
| PP |  | lišta elektroinstalační hranatá PVC 40x40mm | [14 empty] | PP | 2
| VV |  | 219,047619047619*1,05 "Přepočtené koeficientem množství |  | 230 | [12 empty] | VV | 2 | 2 | True | 1 | ROZPOCET
179 | K | 742110041 | Montáž lišt vkládacích pro slaboproud | m | 870 |  | 0 | CS ÚRS 2024 02 |  | základní |  | 0 | 0 | 0 | 0 | 0 | 16 | K | 2 |  |  |  | ROZPOCET | 0 | 0 | 0 | 0 | 0 | 1 | 0 | 16 | 1553763492
| PP |  | Montáž lišt vkládacích pro slaboproud | [14 empty] | PP | 2
180 | M | D03-016 | Parapetní žlab PK 120X55 D HD | m | 42 |  | 0 |  |  | základní |  | 0 | 0 | 0 | 0 | 0 | 32 | M | 2 |  |  |  | ROZPOCET | 0 | 0 | 0 | 0 | 0 | 1 | 0 | 16 | 1483437238
| PP |  | Parapetní žlab PK 120X55 D HD | [14 empty] | PP | 2
181 | K | 742110402 | Montáž instalačních kanálů pro slaboproud plastových dvoukomorových | m | 42 |  | 0 | CS ÚRS 2024 02 |  | základní |  | 0 | 0 | 0 | 0 | 0 | 16 | K | 2 |  |  |  | ROZPOCET | 0 | 0 | 0 | 0 | 0 | 1 | 0 | 16 | -1524475600
| PP |  | Montáž instalačních kanálů pro slaboproud plastových dvoukomorových | [14 empty] | PP | 2
182 | M | 34571094 | trubka elektroinstalační tuhá z PVC D 28,6/32 mm, délka 3m | m | 200 |  | 0 | CS ÚRS 2024 02 |  | základní |  | 0 | 0.00018 | 0.036 | 0 | 0 | 32 | M | 2 |  |  |  | ROZPOCET | 0 | 0 | 0 | 0 | 0 | 1 | 0 | 16 | 1300008618
| PP |  | trubka elektroinstalační tuhá z PVC D 28,6/32 mm, délka 3m | [14 empty] | PP | 2
183 | M | 34571074 | trubka elektroinstalační ohebná z PVC (EN) 2332 | m | 30 |  | 0 | CS ÚRS 2021 02 |  | základní |  | 0 | 0.0001 | 0.003 | 0 | 0 | 32 | M | 2 |  |  |  | ROZPOCET | 0 | 0 | 0 | 0 | 0 | 1 | 0 | 16 | -2006356947
| PP |  | trubka elektroinstalační ohebná z PVC (EN) 2332 | [14 empty] | PP | 2
184 | M | M135 | Příchytka plastová pro trubky | ks | 250 |  | 0 |  |  | základní |  | 0 | 0 | 0 | 0 | 0 | 2 | M | 2 |  |  |  | ROZPOCET | 0 | 0 | 0 | 0 | 0 | 1 | 0 | 1 | 387817243
| PP |  | Příchytka plastová pro trubky | [14 empty] | PP | 2
185 | K | 742110011 | Montáž trubek pro slaboproud plastových tuhých pro vnitřní rozvody uložených volně na příchytky | m | 230 |  | 0 | CS ÚRS 2024 02 |  | základní |  | 0 | 0 | 0 | 0 | 0 | 16 | K | 2 |  |  |  | ROZPOCET | 0 | 0 | 0 | 0 | 0 | 1 | 0 | 16 | 1513735287
| PP |  | Montáž trubek pro slaboproud plastových tuhých pro vnitřní rozvody uložených volně na příchytky | [14 empty] | PP | 2
186 | M | 34571483 | krabice v uzavřeném provedení PVC s krytím IP 54 čtvercová 120x120mm | kus | 8 |  | 0 | CS ÚRS 2024 02 |  | základní |  | 0 | 0.0003 | 0.0024 | 0 | 0 | 32 | M | 2 |  |  |  | ROZPOCET | 0 | 0 | 0 | 0 | 0 | 1 | 0 | 16 | 1453349092
| PP |  | krabice v uzavřeném provedení PVC s krytím IP 54 čtvercová 120x120mm | [14 empty] | PP | 2
187 | K | 220260045 | Montáž krabice typu KO, KP, KR, KT na povrchu | kus | 8 |  | 0 | CS ÚRS 2024 02 |  | základní |  | 0 | 0 | 0 | 0 | 0 | 16 | K | 2 |  |  |  | ROZPOCET | 0 | 0 | 0 | 0 | 0 | 1 | 0 | 16 | -1125161246
| PP |  | Montáž krabice typu KO, KP, KR, KT na povrchu | [14 empty] | PP | 2
188 | M | D04-017 | Revizní dvířka do sádrokartonu 20x20 | ks | 9 |  | 0 |  |  | základní |  | 0 | 0 | 0 | 0 | 0 | 32 | M | 2 |  |  |  | ROZPOCET | 0 | 0 | 0 | 0 | 0 | 1 | 0 | 16 | -1664310777
| PP |  | Revizní dvířka do sádrokartonu 20x20 | [14 empty] | PP | 2
189 | K | 742111101 | Montáž revizních dvířek plastových | kus | 9 |  | 0 | CS ÚRS 2024 02 |  | základní |  | 0 | 0 | 0 | 0 | 0 | 16 | K | 2 |  |  |  | ROZPOCET | 0 | 0 | 0 | 0 | 0 | 1 | 0 | 16 | -1914687210
| PP |  | Montáž revizních dvířek plastových | [14 empty] | PP | 2
190 | M | 34571073 | trubka elektroinstalační ohebná z PVC (EN) 2325 | m | 200 |  | 0 | CS ÚRS 2021 02 |  | základní |  | 0 | 7e-05 | 0.014 | 0 | 0 | 2 | M | 2 |  |  |  | ROZPOCET | 0 | 0 | 0 | 0 | 0 | 1 | 0 | 1 | -2122639513
| PP |  | trubka elektroinstalační ohebná z PVC (EN) 2325 | [14 empty] | PP | 2
191 | M | 34571075 | trubka elektroinstalační ohebná z PVC (EN) 2340 | m | 50 |  | 0 | CS ÚRS 2021 02 |  | základní |  | 0 | 0.00012 | 0.006 | 0 | 0 | 32 | M | 2 |  |  |  | ROZPOCET | 0 | 0 | 0 | 0 | 0 | 1 | 0 | 16 | -1000482705
| PP |  | trubka elektroinstalační ohebná z PVC (EN) 2340 | [14 empty] | PP | 2
192 | K | 742110002 | Montáž trubek pro slaboproud plastových ohebných uložených pod omítku | m | 250 |  | 0 | CS ÚRS 2024 02 |  | základní |  | 0 | 0 | 0 | 0 | 0 | 16 | K | 2 |  |  |  | ROZPOCET | 0 | 0 | 0 | 0 | 0 | 1 | 0 | 16 | -1093051753
| PP |  | Montáž trubek pro slaboproud plastových ohebných uložených pod omítku | [14 empty] | PP | 2
193 | K | 468101411 | Vysekání rýh pro montáž trubek a kabelů v cihelných zdech hl do 3 cm a š do 3 cm | m | 140 |  | 0 | CS ÚRS 2024 02 |  | základní |  | 0 | 0 | 0 | 0.002 | 0.28 | 1 | K | 2 |  |  |  | ROZPOCET | 0 | 0 | 0 | 0 | 0 | 1 | 0 | 1 | -732156112
| PP |  | Vysekání rýh pro montáž trubek a kabelů v cihelných zdech hl do 3 cm a š do 3 cm | [14 empty] | PP | 2
194 | K | 468101421 | Vysekání rýh pro montáž trubek a kabelů v cihelných zdech hl přes 3 do 5 cm a š do 5 cm | m | 40 |  | 0 | CS ÚRS 2024 02 |  | základní |  | 0 | 0 | 0 | 0.005 | 0.2 | 1 | K | 2 |  |  |  | ROZPOCET | 0 | 0 | 0 | 0 | 0 | 1 | 0 | 1 | 1520720409
| PP |  | Vysekání rýh pro montáž trubek a kabelů v cihelných zdech hl přes 3 do 5 cm a š do 5 cm | [14 empty] | PP | 2
195 | K | 468101422 | Vysekání rýh pro montáž trubek a kabelů v cihelných zdech hl přes 3 do 5 cm a š přes 5 do 7 cm | m | 30 |  | 0 | CS ÚRS 2024 02 |  | základní |  | 0 | 0 | 0 | 0.006 | 0.18 | 1 | K | 2 |  |  |  | ROZPOCET | 0 | 0 | 0 | 0 | 0 | 1 | 0 | 1 | 1406372802
| PP |  | Vysekání rýh pro montáž trubek a kabelů v cihelných zdech hl přes 3 do 5 cm a š přes 5 do 7 cm | [14 empty] | PP | 2
196 | M | 59042125 | sádra šedá | kg | 60 |  | 0 | CS ÚRS 2024 02 |  | základní |  | 0 | 0.001 | 0.06 | 0 | 0 | 32 | M | 2 |  |  |  | ROZPOCET | 0 | 0 | 0 | 0 | 0 | 1 | 0 | 16 | -1169995379
| PP |  | sádra šedá | [14 empty] | PP | 2
197 | M | 58591584 | směs suchá omítková vápenocementová jádrová lehčená | t | 0.2 |  | 0 | CS ÚRS 2024 02 |  | základní |  | 0 | 1 | 0.2 | 0 | 0 | 32 | M | 2 |  |  |  | ROZPOCET | 0 | 0 | 0 | 0 | 0 | 1 | 0 | 16 | -96619810
| PP |  | směs suchá omítková vápenocementová jádrová lehčená | [14 empty] | PP | 2
198 | M | 58591007 | směs suchá omítková vápenocementová vnitřní štuková jemná | t | 0.06 |  | 0 | CS ÚRS 2024 02 |  | základní |  | 0 | 1 | 0.06 | 0 | 0 | 32 | M | 2 |  |  |  | ROZPOCET | 0 | 0 | 0 | 0 | 0 | 1 | 0 | 16 | 1809978462
| PP |  | směs suchá omítková vápenocementová vnitřní štuková jemná | [14 empty] | PP | 2
199 | K | 460941211 | Vyplnění a omítnutí rýh při elektroinstalacích ve stěnách hl do 3 cm a š do 3 cm | m | 140 |  | 0 | CS ÚRS 2024 02 |  | základní |  | 0 | 0.00015 | 0.021 | 0 | 0 | 1 | K | 2 |  |  |  | ROZPOCET | 0 | 0 | 0 | 0 | 0 | 1 | 0 | 1 | -2012788368
| PP |  | Vyplnění a omítnutí rýh při elektroinstalacích ve stěnách hl do 3 cm a š do 3 cm | [14 empty] | PP | 2
200 | K | 460941221 | Vyplnění a omítnutí rýh při elektroinstalacích ve stěnách hl přes 3 do 5 cm a š do 5 cm | m | 40 |  | 0 | CS ÚRS 2024 02 |  | základní |  | 0 | 0.00042 | 0.0168 | 0 | 0 | 1 | K | 2 |  |  |  | ROZPOCET | 0 | 0 | 0 | 0 | 0 | 1 | 0 | 1 | -731659141
| PP |  | Vyplnění a omítnutí rýh při elektroinstalacích ve stěnách hl přes 3 do 5 cm a š do 5 cm | [14 empty] | PP | 2
201 | K | 460941222 | Vyplnění a omítnutí rýh při elektroinstalacích ve stěnách hl přes 3 do 5 cm a š přes 5 do 7 cm | m | 30 |  | 0 | CS ÚRS 2024 02 |  | základní |  | 0 | 0.0006 | 0.018 | 0 | 0 | 1 | K | 2 |  |  |  | ROZPOCET | 0 | 0 | 0 | 0 | 0 | 1 | 0 | 1 | 1767832406
| PP |  | Vyplnění a omítnutí rýh při elektroinstalacích ve stěnách hl přes 3 do 5 cm a š přes 5 do 7 cm | [14 empty] | PP | 2
202 | K | HZS1311 | Hodinová zúčtovací sazba omítkář | hod | 16 |  | 0 | CS ÚRS 2024 02 |  | základní |  | 0 | 0 | 0 | 0 | 0 | 16 | K | 2 |  |  |  | ROZPOCET | 0 | 0 | 0 | 0 | 0 | 1 | 0 | 16 | -1828465220
| PP |  | Hodinová zúčtovací sazba omítkář | [14 empty] | PP | 2
203 | K | 468091313 | Vysekání kapes a výklenků ve zdivu cihelném pro krabice 15x15x10 cm | kus | 10 |  | 0 | CS ÚRS 2024 02 |  | základní |  | 0 | 0 | 0 | 0.003 | 0.03 | 1 | K | 2 |  |  |  | ROZPOCET | 0 | 0 | 0 | 0 | 0 | 1 | 0 | 1 | 1141827954
| PP |  | Vysekání kapes a výklenků ve zdivu cihelném pro krabice 15x15x10 cm | [14 empty] | PP | 2
204 | M | 34571524 | krabice pod omítku PVC odbočná čtvercová 125x125mm s víčkem | kus | 10 |  | 0 | CS ÚRS 2024 02 |  | základní |  | 0 | 0.00023 | 0.0023 | 0 | 0 | 32 | M | 2 |  |  |  | ROZPOCET | 0 | 0 | 0 | 0 | 0 | 1 | 0 | 16 | 1718332147
| PP |  | krabice pod omítku PVC odbočná čtvercová 125x125mm s víčkem | [14 empty] | PP | 2
205 | K | 742110505 | Montáž krabic pro slaboproud zapuštěných plastových odbočných čtyřhranných s víčkem | kus | 10 |  | 0 | CS ÚRS 2024 02 |  | základní |  | 0 | 0 | 0 | 0 | 0 | 16 | K | 2 |  |  |  | ROZPOCET | 0 | 0 | 0 | 0 | 0 | 1 | 0 | 16 | 1278580393
| PP |  | Montáž krabic pro slaboproud zapuštěných plastových odbočných čtyřhranných s víčkem | [14 empty] | PP | 2
206 | K | 468081312 | Vybourání otvorů pro elektroinstalace ve zdivu cihelném pl do 0,0225 m2 tl přes 15 do 30 cm | kus | 10 |  | 0 | CS ÚRS 2024 02 |  | základní |  | 0 | 0 | 0 | 0.008 | 0.08 | 1 | K | 2 |  |  |  | ROZPOCET | 0 | 0 | 0 | 0 | 0 | 1 | 0 | 1 | -872782872
| PP |  | Vybourání otvorů pro elektroinstalace ve zdivu cihelném pl do 0,0225 m2 tl přes 15 do 30 cm | [14 empty] | PP | 2
207 | K | 468081313 | Vybourání otvorů pro elektroinstalace ve zdivu cihelném pl do 0,0225 m2 tl přes 30 do 45 cm | kus | 24 |  | 0 | CS ÚRS 2024 02 |  | základní |  | 0 | 0 | 0 | 0.012 | 0.288 | 1 | K | 2 |  |  |  | ROZPOCET | 0 | 0 | 0 | 0 | 0 | 1 | 0 | 1 | 84658159
| PP |  | Vybourání otvorů pro elektroinstalace ve zdivu cihelném pl do 0,0225 m2 tl přes 30 do 45 cm | [14 empty] | PP | 2
208 | K | 468081315 | Vybourání otvorů pro elektroinstalace ve zdivu cihelném pl do 0,0225 m2 tl přes 60 do 75 cm | kus | 40 |  | 0 | CS ÚRS 2024 02 |  | základní |  | 0 | 0 | 0 | 0.021 | 0.84 | 1 | K | 2 |  |  |  | ROZPOCET | 0 | 0 | 0 | 0 | 0 | 1 | 0 | 1 | 1939005214
| PP |  | Vybourání otvorů pro elektroinstalace ve zdivu cihelném pl do 0,0225 m2 tl přes 60 do 75 cm | [14 empty] | PP | 2
209 | K | 468082212 | Vybourání otvorů pro elektroinstalace stropech a klenbách železobetonových pl do 0,09 m2 tl přes 10 do 20 cm | kus | 12 |  | 0 | CS ÚRS 2024 02 |  | základní |  | 0 | 0 | 0 | 0.05 | 0.6 | 1 | K | 2 |  |  |  | ROZPOCET | 0 | 0 | 0 | 0 | 0 | 1 | 0 | 1 | 1405844279
| PP |  | Vybourání otvorů pro elektroinstalace stropech a klenbách železobetonových pl do 0,09 m2 tl přes 10 do 20 cm | [14 empty] | PP | 2
210 | M | 58124004 | hmota malířská za sucha výborně otěruvzdorná bílá | kg | 75 |  | 0 | CS ÚRS 2024 02 |  | základní |  | 0 | 0.001 | 0.075 | 0 | 0 | 32 | M | 2 |  |  |  | ROZPOCET | 0 | 0 | 0 | 0 | 0 | 1 | 0 | 16 | -1124661751
| PP |  | hmota malířská za sucha výborně otěruvzdorná bílá | [14 empty] | PP | 2
211 | K | 784221101 | Dvojnásobné bílé malby ze směsí za sucha dobře otěruvzdorných v místnostech do 3,80 m | m2 | 250 |  | 0 | CS ÚRS 2024 02 |  | základní |  | 0 | 0.00029 | 0.0725 | 0 | 0 | 16 | K | 2 |  |  |  | ROZPOCET | 0 | 0 | 0 | 0 | 0 | 1 | 0 | 16 | -1129480599
| PP |  | Dvojnásobné bílé malby ze směsí za sucha dobře otěruvzdorných v místnostech do 3,80 m | [14 empty] | PP | 2
212 | K | D04-019 | Protipožární ucpávky EI 60 D+M | ks | 5 |  | 0 |  |  | základní |  | 0 | 0 | 0 | 0 | 0 | 16 | K | 2 |  |  |  | ROZPOCET | 0 | 0 | 0 | 0 | 0 | 1 | 0 | 16 | -496567394
| PP |  | Protipožární ucpávky EI 60 D+M | [14 empty] | PP | 2
| D | D4 | Ostatní |  |  |  | 0 |  |  |  |  | 0 |  | 0 |  | 0 | 1 | D | 1 |  |  |  | ROZPOCET | [6 empty] | 0
213 | M | D4-001 | Pomocný instalační materiál | kpl | 1 |  | 0 |  |  | základní |  | 0 | 0 | 0 | 0 | 0 | 32 | M | 2 |  |  |  | ROZPOCET | 0 | 0 | 0 | 0 | 0 | 1 | 0 | 16 | -202946044
| PP |  | Pomocný instalační materiál | [14 empty] | PP | 2
214 | K | HZS2492 | Hodinová zúčtovací sazba pomocný dělník PSV | hod | 40 |  | 0 | CS ÚRS 2024 02 |  | základní |  | 0 | 0 | 0 | 0 | 0 | 16 | K | 2 |  |  |  | ROZPOCET | 0 | 0 | 0 | 0 | 0 | 1 | 0 | 16 | 1952792072
| PP |  | Hodinová zúčtovací sazba pomocný dělník PSV | [14 empty] | PP | 2
215 | K | 742330101 | Měření metalického segmentu s vyhotovením protokolu | kus | 35 |  | 0 | CS ÚRS 2024 02 |  | základní |  | 0 | 0 | 0 | 0 | 0 | 16 | K | 2 |  |  |  | ROZPOCET | 0 | 0 | 0 | 0 | 0 | 1 | 0 | 16 | 1230429080
| PP |  | Měření metalického segmentu s vyhotovením protokolu | [14 empty] | PP | 2
216 | K | 742330102 | Měření optického segmentu, měření útlumu, 2 okna | kus | 8 |  | 0 | CS ÚRS 2024 02 |  | základní |  | 0 | 0 | 0 | 0 | 0 | 4 | K | 2 |  |  |  | ROZPOCET | 0 | 0 | 0 | 0 | 0 | 1 | 0 | 4 | 1441349166
| PP |  | Měření optického segmentu, měření útlumu, 2 okna | [14 empty] | PP | 2
217 | K | 210280002 | Zkoušky a prohlídky el rozvodů a zařízení celková prohlídka pro objem montážních prací přes 100 do 500 tis Kč | kus | 2 |  | 0 | CS ÚRS 2024 02 |  | základní |  | 0 | 0 | 0 | 0 | 0 | 16 | K | 2 |  |  |  | ROZPOCET | 0 | 0 | 0 | 0 | 0 | 1 | 0 | 16 | 720756322
| PP |  | Zkoušky a prohlídky el rozvodů a zařízení celková prohlídka pro objem montážních prací přes 100 do 500 tis Kč | [14 empty] | PP | 2
| VV |  | 2"PZTS a VSS |  | 2 | [12 empty] | VV | 2 | 2 | True | 1 | ROZPOCET
218 | K | 747301 | PROVEDENÍ PROHLÍDKY A ZKOUŠKY PRÁVNICKOU OSOBOU, VYDÁNÍ PRŮKAZU ZPŮSOBILOSTI | kus | 2 |  | 0 |  |  | základní |  | 0 | 0 | 0 | 0 | 0 | 16 | K | 2 |  |  |  | ROZPOCET | 0 | 0 | 0 | 0 | 0 | 1 | 0 | 16 | 627913902
| PP |  | PROVEDENÍ PROHLÍDKY A ZKOUŠKY PRÁVNICKOU OSOBOU, VYDÁNÍ PRŮKAZU ZPŮSOBILOSTI | [14 empty] | PP | 2
| VV |  | 2"PZTS a VSS |  | 2 | [12 empty] | VV | 2 | 2 | True | 1 | ROZPOCET
219 | K | 742220501.2 | Provedení funkční zkoušky systému včetně vyhotovení protokolu | kus | 2 |  | 0 |  |  | základní |  | 0 | 0 | 0 | 0 | 0 | 1 | K | 2 |  |  |  | ROZPOCET | 0 | 0 | 0 | 0 | 0 | 1 | 0 | 1 | -900927877
| PP |  | Provedení funkční zkoušky systému včetně vyhotovení protokolu | [14 empty] | PP | 2
| VV |  | 2"Funkční zkouška PZTS a VSS |  | 2 | [12 empty] | VV | 2 | 2 | True | 1 | ROZPOCET
220 | K | 092002000 | Ostatní náklady související s provozem | soubor | 1 |  | 0 | CS ÚRS 2024 01 |  | základní |  | 0 | 0 | 0 | 0 | 0 | 1024 | K | 2 |  |  |  | ROZPOCET | 0 | 0 | 0 | 0 | 0 | 1 | 0 | 1024 | 23024384
| PP |  | Ostatní náklady související s provozem | [14 empty] | PP | 2
221 | K | K999901 | Pronájem montážní plošiny | den | 7 |  | 0 |  |  | základní |  | 0 | 0 | 0 | 0 | 0 | 1024 | K | 2 |  |  |  | ROZPOCET | 0 | 0 | 0 | 0 | 0 | 1 | 0 | 1024 | 1234668360
| PP |  | Pronájem montážní plošiny | [14 empty] | PP | 2
| D | D5 | Odpady |  |  |  | 0 |  |  |  |  | 0 |  | 0 |  | 0 | 2 | D | 1 |  |  |  | ROZPOCET | [6 empty] | 0
222 | K | 469971111 | Svislá doprava suti a vybouraných hmot při elektromontážích za první podlaží | t | 0.8 |  | 0 | CS ÚRS 2024 02 |  | základní |  | 0 | 0 | 0 | 0 | 0 | 1024 | K | 2 |  |  |  | ROZPOCET | 0 | 0 | 0 | 0 | 0 | 1 | 0 | 1024 | -509779623
| PP |  | Svislá doprava suti a vybouraných hmot při elektromontážích za první podlaží | [14 empty] | PP | 2
223 | K | 469971121 | Příplatek ke svislé dopravě suti a vybouraných hmot při elektromontážích za každé další podlaží | t | 1 |  | 0 | CS ÚRS 2024 02 |  | základní |  | 0 | 0 | 0 | 0 | 0 | 1024 | K | 2 |  |  |  | ROZPOCET | 0 | 0 | 0 | 0 | 0 | 1 | 0 | 1024 | -442693237
| PP |  | Příplatek ke svislé dopravě suti a vybouraných hmot při elektromontážích za každé další podlaží | [14 empty] | PP | 2
224 | K | 469972111 | Odvoz suti a vybouraných hmot při elektromontážích do 1 km | t | 0.8 |  | 0 | CS ÚRS 2024 02 |  | základní |  | 0 | 0 | 0 | 0 | 0 | 1024 | K | 2 |  |  |  | ROZPOCET | 0 | 0 | 0 | 0 | 0 | 1 | 0 | 1024 | -1195034472
| PP |  | Odvoz suti a vybouraných hmot při elektromontážích do 1 km | [14 empty] | PP | 2
225 | K | 469972121 | Příplatek k odvozu suti a vybouraných hmot při elektromontážích za každý další 1 km | t | 8 |  | 0 | CS ÚRS 2024 02 |  | základní |  | 0 | 0 | 0 | 0 | 0 | 1024 | K | 2 |  |  |  | ROZPOCET | 0 | 0 | 0 | 0 | 0 | 1 | 0 | 1024 | 1712175741
| PP |  | Příplatek k odvozu suti a vybouraných hmot při elektromontážích za každý další 1 km | [14 empty] | PP | 2
226 | K | 469973114 | Poplatek za uložení na skládce (skládkovné) stavebního odpadu ze směsí nebo oddělených frakcí betonu, cihel a keramických výrobků kód odpadu 17 01 07 | t | 0.8 |  | 0 | CS ÚRS 2024 02 |  | základní |  | 0 | 0 | 0 | 0 | 0 | 1024 | K | 2 |  |  |  | ROZPOCET | 0 | 0 | 0 | 0 | 0 | 1 | 0 | 1024 | -657288999
| PP |  | Poplatek za uložení na skládce (skládkovné) stavebního odpadu ze směsí nebo oddělených frakcí betonu, cihel a keramických výrobků kód odpadu 17 01 07 | [14 empty] | PP | 2
| D | VRN | Vedlejší rozpočtové náklady |  |  |  | 0 |  |  |  |  | 0 |  | 0 |  | 0 | 5 | D | 0 |  |  |  | ROZPOCET | [6 empty] | 0
227 | K | 013254000 | Dokumentace skutečného provedení stavby | soubor | 1 |  | 0 | CS ÚRS 2024 02 |  | základní |  | 0 | 0 | 0 | 0 | 0 | 1024 | K | 1 |  |  |  | ROZPOCET | 0 | 0 | 0 | 0 | 0 | 1 | 0 | 1024 | -2143869019
| PP |  | Dokumentace skutečného provedení stavby | [14 empty] | PP | 1
228 | K | 013294000 | Ostatní dokumentace | soubor | 1 |  | 0 | CS ÚRS 2024 02 |  | základní |  | 0 | 0 | 0 | 0 | 0 | 1024 | K | 1 |  |  |  | ROZPOCET | 0 | 0 | 0 | 0 | 0 | 1 | 0 | 1024 | -1335012601
| PP |  | Ostatní dokumentace | [14 empty] | PP | 1
229 | K | 045303000 | Koordinační činnost | hod | 40 |  | 0 | CS ÚRS 2024 02 |  | základní |  | 0 | 0 | 0 | 0 | 0 | 1024 | K | 1 |  |  |  | ROZPOCET | 0 | 0 | 0 | 0 | 0 | 1 | 0 | 1024 | 1638612544
| PP |  | Koordinační činnost | [14 empty] | PP | 1
230 | K | 065002000 | Mimostaveništní doprava materiálů | soubor | 1 |  | 0 | CS ÚRS 2024 02 |  | základní |  | 0 | 0 | 0 | 0 | 0 | 1024 | K | 1 |  |  |  | ROZPOCET | 0 | 0 | 0 | 0 | 0 | 1 | 0 | 1024 | 893464479
| PP |  | Mimostaveništní doprava materiálů | [14 empty] | PP | 1
231 | K | 081002000 | Doprava zaměstnanců | soubor | 1 |  | 0 | CS ÚRS 2024 02 |  | základní |  | 0 | 0 | 0 | 0 | 0 | 1024 | K | 1 |  |  |  | ROZPOCET | 0 | 0 | 0 | 0 | 0 | 1 | 0 | 1024 | -1310248492
| PP |  | Doprava zaměstnanců | [14 empty] | PP | 1