## Rekapitulace
Rekapitulace ceny
2401 | Rekonstrukce výpravní budovy Hlinsko v Čechách_zm00 |  |  |  | AspeEsticon
| Celková cena bez DPH: | 0
| Celková cena s DPH: | 0
Objekt | Popis | Cena bez DPH | DPH | Cena s DPH | Počet neoceněných položek
D.1.2 | Železniční sdělovací zařízení | 0 | 0 | 0 | 0
SO 11-02-41 | ŽST Hlinsko v Čechách, napojení do DDTS | 0 | 0 | 0 | 0
SO 11-71-01.48 | Zařízení slaboproudé elektrotechniky | 0 | 0 | 0 | 0
SO 11-89-03 | ŽST Hlinsko v Čechách, přesun nádražního rozhlasu | 0 | 0 | 0 | 0
SO 11-89-04 | ŽST Hlinsko v Čechách, doplnění jednotného času | 0 | 0 | 0 | 0
D.2.1.5 | Ostatní inženýrské objekty | 0 | 0 | 0 | 0
SO 11-86-01 | ŽST Hlinsko v Čechách, vedení NN | 0 | 0 | 0 | 0
D.2.1.6 | Potrubní vedení - voda, plyn, kanalizace | 0 | 0 | 0 | 0
SO 11-31-01.01 | Retenční nádrž RN 1 | 0 | 0 | 0 | 0
SO 11-31-01.02 | Retenční nádrž RN 2 | 0 | 0 | 0 | 0
SO 11-31-01.03 | Ležatá kanalizace | 0 | 0 | 0 | 0
D.2.1.8 | Pozemní komunikace | 0 | 0 | 0 | 0
SO 11-52-01 | ŽST Hlinsko v Čechách, ostatní zpevněné plochy | 0 | 0 | 0 | 0
D.2.2 | Pozemní stavební objekty | 0 | 0 | 0 | 0
B8_2 | ZOV | 0 | 0 | 0 | 0
SO 11-71-01.01A | ASŘ - Nový stav | 0 | 0 | 0 | 0
SO 11-71-01.01B | ASŘ - Bourací práce | 0 | 0 | 0 | 0
SO 11-71-01.41 | Zdravotně technické instalace | 0 | 0 | 0 | 0
SO 11-71-01.42 | Vzduchotechnické zařízení | 0 | 0 | 0 | 0
SO 11-71-01.43 | Zařízení pro ochlazování staveb | 0 | 0 | 0 | 0
SO 11-71-01.44 | Vnitřní plynovod | 0 | 0 | 0 | 0
SO 11-71-01.45 | Zařízení pro vytápění staveb | 0 | 0 | 0 | 0
SO 11-71-01.46 | Měření a regulace | 0 | 0 | 0 | 0
SO 11-71-01.47 | Zařízení silnoproudé elektrotechniky včetně ochrany před bleskem | 0 | 0 | 0 | 0
SO 11-77-01 | ŽST Hlinsko v Čechách, orientační systém | 0 | 0 | 0 | 0
SO 11-78-01 | ŽST Hlinsko v Čechách, objekt na p.č. 3840 | 0 | 0 | 0 | 0
SO 11-78-02 | ŽST Hlinsko v Čechách, objekt na p.č. 3951 | 0 | 0 | 0 | 0
SO 11-79-01.01 | ŽST Hlinsko v Čechách, oplocení | 0 | 0 | 0 | 0
SO 11-79-01.02 | ŽST Hlinsko v Čechách, drobná architektura | 0 | 0 | 0 | 0
SO 11-79-01.03 | ŽST Hlinsko v Čechách, výdejní box | 0 | 0 | 0 | 0
D.9.8 | Všeobecný objekt | 0 | 0 | 0 | 0
SO 98 98 | Všeobecný objekt | 0 | 0 | 0 | 0
D.9.9 | Likvidace odpadů | 0 | 0 | 0 | 0
SO 90 90 | Odpadové hospodářství | 0 | 0 | 0 | 0
OST | Kuchyňské linky, Provozní náklady | 0 | 0 | 0 | 0
OŘ | Kuchyňské linky | 0 | 0 | 0 | 0
PN | Provozní náklady | 0 | 0 | 0 | 0

## SO 11-02-41
SŽDC05 | [14 empty] | 3
S | Stavba: | 2401 |  | Rekonstrukce výpravní budovy Hlinsko v Čechách_zm00 | [6 empty] | D.1.2 | 0 | AspeEsticon | 0 | 2
O | Objekt: | D.1.2 |  | Železniční sdělovací zařízení | [9 empty] | 0.12 | 2
Typ | Poř. číslo | Kód položky | Varianta | Název položky | MJ | Množství | Jednotková hmotnost | Celková hmotnost |  |  | Jednotková cena |  | Cenové soustavy | 0.21
Dodávka
[9 empty] | Jednotková | Celkem | Jednotková | Celkem |  |  |  | Počet položek s nulovou cenou | 0
O1 |  | SO 11-02-41 |  | ŽST Hlinsko v Čechách, napojení do DDTS | [6 empty] | 0 | 0
SD |  | 1.1 |  | Řídící systém | [6 empty] | 0 | 0
P | 1 | R12701 |  | D+M Modul binárních výstupů (relé) počet DO: 10xDO +20% rezerva - PLC1 | KS | 1 | 0 | 0 |  |  | 0 | 0 | R-položka | 0 | 3 |  |  | 0
PP |  |  |  | D+M Modul binárních výstupů (relé) počet DO: 10xDO +20% rezerva - PLC1
VV |  |  |  | "`D124_1_002_SEZNAM_ZARIZENI_MAR" "`D124_1_003_BLOK_SCHEMA_MAR" 1 = 1,000 [A]
TS
P | 2 | R12702 |  | D+M Komunikační modul RS485 (Modbus RTU) - PLC1 | KS | 1 | 0 | 0 |  |  | 0 | 0 | R-položka | 0 | 3 |  |  | 0
PP |  |  |  | D+M Komunikační modul RS485 (Modbus RTU) - PLC1
VV
TS
SD |  | 1.2 |  | Rozvaděč | [6 empty] | 0 | 0
P | 3 | R12703 |  | Doplnění stávajícího rozvaděče RDD (moduly X-COM) - zajistí investor | KS | 0 | 0 | 0 |  |  | 0 | 0 | R-položka | 0 | 3 |  |  | 0
PP |  |  |  | Doplnění stávajícího rozvaděče RDD (moduly X-COM) - zajistí investor
VV
TS
SD |  | 1.5 |  | Kabely a trasy | [6 empty] | 0 | 0
P | 14 | 210100014 |  | Ukončení vodičů izolovaných s označením a zapojením v rozváděči nebo na přístroji průřezu žíly do 10 mm2 | KUS | 18 | 0 | 0 |  |  | 0 | 0 | CS ÚRS 2024 01 | 0 | 3 |  |  | 0
PP |  |  |  | Ukončení vodičů izolovaných s označením a zapojením v rozváděči nebo na přístroji průřezu žíly do 10 mm2
VV
TS
P | 5 | 34121233 |  | kabel sdělovací stíněný laminovanou Al fólií s příložným Cu drátem jádro Cu plné izolace PVC plášť PVC 300V (J-Y(St)Y…Lg) 2x2x0,8mm2 | M | 392.4 | 7e-05 | 0 |  |  | 0 | 0 | CS ÚRS 2024 01 | 0 | 3 |  |  | 0
PP |  |  |  | kabel sdělovací stíněný laminovanou Al fólií s příložným Cu drátem jádro Cu plné izolace PVC plášť PVC 300V (J-Y(St)Y…Lg) 2x2x0,8mm2
VV
TS
P | 6 | 34121243 |  | kabel sdělovací stíněný laminovanou Al fólií s příložným Cu drátem jádro Cu plné izolace PVC plášť PVC 300V (J-Y(St)Y…Lg) 10x2x0,8mm2 | M | 105.6 | 0.00021 | 0 |  |  | 0 | 0 | CS ÚRS 2024 01 | 0 | 3 |  |  | 0
PP |  |  |  | kabel sdělovací stíněný laminovanou Al fólií s příložným Cu drátem jádro Cu plné izolace PVC plášť PVC 300V (J-Y(St)Y…Lg) 10x2x0,8mm2
VV
TS
P | 13 | 34571007 |  | lišta elektroinstalační hranatá PVC 40x20mm | M | 15.75 | 0.00021 | 0 |  |  | 0 | 0 | CS ÚRS 2024 01 | 0 | 3 |  |  | 0
PP |  |  |  | lišta elektroinstalační hranatá PVC 40x20mm
VV
TS
P | 8 | 34571051 |  | trubka elektroinstalační ohebná EN 500 86-1141 (chránička) D 22,9/28,5mm | M | 115.5 | 6e-05 | 0 |  |  | 0 | 0 | CS ÚRS 2024 01 | 0 | 3 |  |  | 0
PP |  |  |  | trubka elektroinstalační ohebná EN 500 86-1141 (chránička) D 22,9/28,5mm
VV |  |  |  | 110 = 110,000 [A] 110 * 1.05Koeficient množství = 115,500 [B]
TS
P | 7 | 742110003 |  | Montáž trubek elektroinstalačních plastových ohebných uložených volně na příchytky | M | 201 | 0 | 0 |  |  | 0 | 0 | CS ÚRS 2024 01 | 0 | 3 |  |  | 0
PP |  |  |  | Montáž trubek elektroinstalačních plastových ohebných uložených volně na příchytky
VV |  |  |  | 110+91 = 201,000 [A]
TS
P | 10 | 742110011 |  | Montáž trubek elektroinstalačních plastových tuhých pro vnitřní rozvody uložených volně na příchytky | M | 65 | 0 | 0 |  |  | 0 | 0 | CS ÚRS 2024 01 | 0 | 3 |  |  | 0
PP |  |  |  | Montáž trubek elektroinstalačních plastových tuhých pro vnitřní rozvody uložených volně na příchytky
VV |  |  |  | 65 = 65,000 [A]
TS
P | 12 | 742110041 |  | Montáž lišt elektroinstalačních vkládacích | M | 15 | 0 | 0 |  |  | 0 | 0 | CS ÚRS 2024 01 | 0 | 3 |  |  | 0
PP |  |  |  | Montáž lišt elektroinstalačních vkládacích
VV
TS
P | 4 | 742121001 |  | Montáž kabelů sdělovacích pro vnitřní rozvody počtu žil do 15 | M | 415 | 0 | 0 |  |  | 0 | 0 | CS ÚRS 2024 01 | 0 | 3 |  |  | 0
PP |  |  |  | Montáž kabelů sdělovacích pro vnitřní rozvody počtu žil do 15
VV |  |  |  | 327+88 = 415,000 [A]
TS
P | 15 | R12710 |  | Spojovací a podružný materiál | KPL | 1 | 0 | 0 |  |  | 0 | 0 | R-položka | 0 | 3 |  |  | 0
PP |  |  |  | Spojovací a podružný materiál
VV
TS
P | 9 | R3457106 |  | trubka ohebná plastová 25mm, UV stabilní, odolnost 750N/5cm, průměr 25mm | M | 91 | 7e-05 | 0 |  |  | 0 | 0 | R-položka | 0 | 3 |  |  | 0
PP |  |  |  | trubka ohebná plastová 25mm, UV stabilní, odolnost 750N/5cm, průměr 25mm
VV |  |  |  | 91 = 91,000 [A]
TS
P | 11 | R3457109 |  | tuhá hrdlovaná elektroinstalační trubka PVC O 25 mm, mechanická odolnost 750N/5cm, tmavě šedá | M | 68.25 | 0.00023 | 0 |  |  | 0 | 0 | R-položka | 0 | 3 |  |  | 0
PP |  |  |  | tuhá hrdlovaná elektroinstalační trubka PVC O 25 mm, mechanická odolnost 750N/5cm, tmavě šedá
VV
TS
SD |  | 2.2 |  | Aplikační SW | [6 empty] | 0 | 0
P | 16 | R12718 |  | aplikační SW pro řídicí systém (9x DO, Modbus RTU pro X-COM) - 40 DB / PLC | KS | 1 | 0 | 0 |  |  | 0 | 0 | R-položka | 0 | 3 |  |  | 0
PP |  |  |  | aplikační SW pro řídicí systém (9x DO, Modbus RTU pro X-COM) - 40 DB / PLC
VV
TS
P | 17 | R12719 |  | aplikační SW pro operátorský panel | KS | 1 | 0 | 0 |  |  | 0 | 0 | R-položka | 0 | 3 |  |  | 0
PP |  |  |  | aplikační SW pro operátorský panel
VV
TS
P | 18 | R12720 |  | vytvoření datové zpávy PLC Modbus (seznam a popis proměnných) pro připojení na X-COM | KS | 1 | 0 | 0 |  |  | 0 | 0 | R-položka | 0 | 3 |  |  | 0
PP |  |  |  | vytvoření datové zpávy PLC Modbus (seznam a popis proměnných) pro připojení na X-COM
VV
TS
SD |  | 2.3 |  | Uvedení do provozu | [6 empty] | 0 | 0
P | 19 | R12721 |  | integrace PLC (9x DI, Modbus RTU) do X-COM - zajistí investor | KPL | 0 | 0 | 0 |  |  | 0 | 0 | R-položka | 0 | 3 |  |  | 0
PP |  |  |  | integrace PLC (9x DI, Modbus RTU) do X-COM - zajistí investor
VV
TS
P | 20 | R12722 |  | integrace měřiče tepla (8x M-bus) do X-COM - zajistí investor | KPL | 0 | 0 | 0 |  |  | 0 | 0 | R-položka | 0 | 3 |  |  | 0
PP |  |  |  | integrace měřiče tepla (8x M-bus) do X-COM - zajistí investor
VV
TS
P | 21 | R12723 |  | integrace vodoměru (7x M-bus, 1x DI) do X-COM - zajistí investor | KPL | 0 | 0 | 0 |  |  | 0 | 0 | R-položka | 0 | 3 |  |  | 0
PP |  |  |  | integrace vodoměru (7x M-bus, 1x DI) do X-COM - zajistí investor
VV
TS
P | 22 | R12724 |  | zprovoznění připojení X-COM na dispečink dálkové správy DDTS - zajistí investor | KPL | 0 | 0 | 0 |  |  | 0 | 0 | R-položka | 0 | 3 |  |  | 0
PP |  |  |  | zprovoznění připojení X-COM na dispečink dálkové správy DDTS - zajistí investor
VV
TS
SD |  | HZS |  | Hodinové zúčtovací sazby | [6 empty] | 0 | 0
P | 23 | HZS3222 |  | Hodinové zúčtovací sazby montáží technologických zařízení na stavebních objektech montér slaboproudých zařízení odborný | HOD | 59 | 0 | 0 |  |  | 0 | 0 | CS ÚRS 2024 01 | 0 | 3 |  |  | 0
PP |  |  |  | Hodinové zúčtovací sazby montáží technologických zařízení na stavebních objektech montér slaboproudých zařízení odborný
VV |  |  |  | 24 zprovoznění přenosu dat z PLC MaR (9x DO, 1x Modbus RTU) ve spolupráci s dodavatelem X-COM = 24,000 [A] 20 komplexní zkoušky včetně zaškolení obsluhy = 20,000 [B] 10 dokumentace pro realizaci (výrobní dokumentace rozvaděče) - DRS = 10,000 [C] 5 vyzkoušení 24 kontrola = 5,000 [D] Celkem: 24+20+10+5 = 59,000 [E]
TS
P | 24 | HZS4232 |  | Hodinové zúčtovací sazby ostatních profesí revizní a kontrolní činnost technik odborný | HOD | 10 | 0 | 0 |  |  | 0 | 0 | CS ÚRS 2024 01 | 0 | 3 |  |  | 0
PP |  |  |  | Hodinové zúčtovací sazby ostatních profesí revizní a kontrolní činnost technik odborný
VV |  |  |  | 10 revizní zpráva elektro - RZE = 10,000 [A]
TS

## SO 11-71-01.48
SŽDC05 | [14 empty] | 3
S | Stavba: | 2401 |  | Rekonstrukce výpravní budovy Hlinsko v Čechách_zm00 | [6 empty] | D.1.2 | 0 | AspeEsticon | 0 | 2
O | Objekt: | D.1.2 |  | Železniční sdělovací zařízení | [9 empty] | 0.12 | 2
Typ | Poř. číslo | Kód položky | Varianta | Název položky | MJ | Množství | Jednotková hmotnost | Celková hmotnost |  |  | Jednotková cena |  | Cenové soustavy | 0.21
Dodávka
[9 empty] | Jednotková | Celkem | Jednotková | Celkem |  |  |  | Počet položek s nulovou cenou | 0
O1 |  | SO 11-71-01.48 |  | Zařízení slaboproudé elektrotechniky | [6 empty] | 0 | 0
SD |  | 1 |  | UKS | [6 empty] | 0 | 0
P | 7 | 210100013 |  | Ukončení vodičů izolovaných s označením a zapojením v rozváděči nebo na přístroji průřezu žíly do 4 mm2 | KUS | 40 | 0 | 0 |  |  | 0 | 0 | CS ÚRS 2024 01 | 0 | 3 |  |  | 0
PP |  |  |  | Ukončení vodičů izolovaných s označením a zapojením v rozváděči nebo na přístroji průřezu žíly do 4 mm2
VV
TS
P | 10 | 220260025 |  | Montáž krabice včetně upevnění krabice, vytvoření potřebných otvorů pro trubky, vodiče, zavíčkování typu KO, KP, KR, KT pod omítku s vysekáním lůžka | KUS | 25 | 0 | 0 |  |  | 0 | 0 | CS ÚRS 2024 01 | 0 | 3 |  |  | 0
PP |  |  |  | Montáž krabice včetně upevnění krabice, vytvoření potřebných otvorů pro trubky, vodiče, zavíčkování typu KO, KP, KR, KT pod omítku s vysekáním lůžka
VV
TS
P | 48 | 220260311 |  | Montáž kabelové skříně na omítku včetně upevnění na hmoždinky, vyvrtání otvorů pro upevnění skříně a přívodní vedení na cihlovou stěnu, typ | KUS | 1 | 0 | 0 |  |  | 0 | 0 | CS ÚRS 2024 01 | 0 | 3 |  |  | 0
PP |  |  |  | Montáž kabelové skříně na omítku včetně upevnění na hmoždinky, vyvrtání otvorů pro upevnění skříně a přívodní vedení na cihlovou stěnu, typ
VV
TS
P | 18 | 34111030 |  | kabel instalační jádro Cu plné izolace PVC plášť PVC 450/750V (CYKY) 3x1,5mm2 | M | 6.9 | 0.00012 | 0 |  |  | 0 | 0 | CS ÚRS 2024 01 | 0 | 3 |  |  | 0
PP |  |  |  | kabel instalační jádro Cu plné izolace PVC plášť PVC 450/750V (CYKY) 3x1,5mm2
VV
TS
P | 25 | 34121263 | 1 | kabel datový jádro Cu plné plášť PVC (U/UTP) kategorie 6 | M | 1482 | 4e-05 | 0 |  |  | 0 | 0 | CS ÚRS 2024 01 | 0 | 3 |  |  | 0
PP |  |  |  | kabel datový jádro Cu plné plášť PVC (U/UTP) kategorie 6
VV
TS
P | 40 | 34539100 |  | rámeček datové zásuvky pro 2 moduly 22,5x45mm | KUS | 18 | 0.0001 | 0 |  |  | 0 | 0 | CS ÚRS 2024 01 | 0 | 3 |  |  | 0
PP |  |  |  | rámeček datové zásuvky pro 2 moduly 22,5x45mm
VV
TS
P | 22 | 34571002 |  | lišta elektroinstalační hranatá PVC 60x40mm | M | 57.75 | 0.00054 | 0 |  |  | 0 | 0 | CS ÚRS 2024 01 | 0 | 3 |  |  | 0
PP |  |  |  | lišta elektroinstalační hranatá PVC 60x40mm
VV
TS
P | 20 | 34571350 | 1 | trubka elektroinstalační ohebná dvouplášťová korugovaná (chránička) D 32/40mm, HDPE+LDPE | M | 753.9 | 0.00019 | 0 |  |  | 0 | 0 | CS ÚRS 2024 01 | 0 | 3 |  |  | 0
PP |  |  |  | trubka elektroinstalační ohebná dvouplášťová korugovaná (chránička) D 32/40mm, HDPE+LDPE
VV
TS
P | 26 | 3457R16 |  | krabice pod omítku PVC přístrojová kruhová D 70mm | KUS | 25 | 4e-05 | 0 |  |  | 0 | 0 | CS ÚRS 2024 01 | 0 | 3 |  |  | 0
PP |  |  |  | krabice pod omítku PVC přístrojová kruhová D 70mm
VV
TS
P | 15 | 35712010 |  | rozvaděč nástěnný jednodílný 19" celoskleněné dveře 15U/500mm | KUS | 1 | 0.0246 | 0 |  |  | 0 | 0 | CS ÚRS 2024 01 | 0 | 3 |  |  | 0
PP |  |  |  | rozvaděč nástěnný jednodílný 19" celoskleněné dveře 15U/500mm
VV |  |  |  | "`RACK R1 ve 3NP - 2P10; 600x450mm" 1 = 1,000 [A]
TS
P | 51 | 35889540 |  | svodič přepětí - ochrana 3.stupně odnímatelné provedení, 230 V, signalizace, na DIN lištu | KUS | 1 | 8e-05 | 0 |  |  | 0 | 0 | CS ÚRS 2024 01 | 0 | 3 |  |  | 0
PP |  |  |  | svodič přepětí - ochrana 3.stupně odnímatelné provedení, 230 V, signalizace, na DIN lištu
VV
TS
P | 39 | 37451022 |  | kryt zásuvky komunikační (pro nosnou masku) | KUS | 18 | 4e-05 | 0 |  |  | 0 | 0 | CS ÚRS 2024 01 | 0 | 3 |  |  | 0
PP |  |  |  | kryt zásuvky komunikační (pro nosnou masku)
VV
TS
P | 37 | 37451148 |  | zásuvka na DIN lištu pro 1 keystone modul (neosazená) | KUS | 18 | 0.0001 | 0 |  |  | 0 | 0 | CS ÚRS 2024 01 | 0 | 3 |  |  | 0
PP |  |  |  | zásuvka na DIN lištu pro 1 keystone modul (neosazená)
VV
TS
P | 38 | 37451185 |  | krabička nástěnná zásuvková pro keystone moduly plast bílá 1 port (neosazený) | KUS | 7 | 0.0001 | 0 |  |  | 0 | 0 | CS ÚRS 2024 01 | 0 | 3 |  |  | 0
PP |  |  |  | krabička nástěnná zásuvková pro keystone moduly plast bílá 1 port (neosazený)
VV
TS
P | 41 | 37451190 |  | krabička nástěnná zásuvková pro keystone moduly plast bílá 2 porty (neosazený) | KUS | 11 | 0.0001 | 0 |  |  | 0 | 0 | CS ÚRS 2024 01 | 0 | 3 |  |  | 0
PP |  |  |  | krabička nástěnná zásuvková pro keystone moduly plast bílá 2 porty (neosazený)
VV
TS
P | 23 | 59081010 | 3 | tmel požárně ochranný protipožární zpěňující | LITR | 6 | 0.0018 | 0 |  |  | 0 | 0 | CS ÚRS 2024 01 | 0 | 3 |  |  | 0
PP |  |  |  | tmel požárně ochranný protipožární zpěňující
VV
TS
P | 17 | 741122015 |  | Montáž kabelů měděných bez ukončení uložených pod omítku plných kulatých (např. CYKY), počtu a průřezu žil 3x1,5 mm2 | M | 6 | 0 | 0 |  |  | 0 | 0 | CS ÚRS 2024 01 | 0 | 3 |  |  | 0
PP |  |  |  | Montáž kabelů měděných bez ukončení uložených pod omítku plných kulatých (např. CYKY), počtu a průřezu žil 3x1,5 mm2
VV
TS
P | 19 | 742110002 |  | Montáž trubek elektroinstalačních plastových ohebných uložených pod omítku | M | 718 | 0 | 0 |  |  | 0 | 0 | CS ÚRS 2024 01 | 0 | 3 |  |  | 0
PP |  |  |  | Montáž trubek elektroinstalačních plastových ohebných uložených pod omítku
VV
TS
P | 21 | 742110041 |  | Montáž lišt elektroinstalačních vkládacích | M | 55 | 0 | 0 |  |  | 0 | 0 | CS ÚRS 2024 01 | 0 | 3 |  |  | 0
PP |  |  |  | Montáž lišt elektroinstalačních vkládacích
VV
TS
P | 24 | 742121001 | 2 | Montáž kabelů sdělovacích pro vnitřní rozvody počtu žil do 15 | M | 1235 | 0 | 0 |  |  | 0 | 0 | CS ÚRS 2024 01 | 0 | 3 |  |  | 0
PP |  |  |  | Montáž kabelů sdělovacích pro vnitřní rozvody počtu žil do 15
VV
TS
P | 50 | 742123001 |  | Montáž přepěťové ochrany pro slaboproudá zařízení | KUS | 1 | 0 | 0 |  |  | 0 | 0 | CS ÚRS 2024 01 | 0 | 3 |  |  | 0
PP |  |  |  | Montáž přepěťové ochrany pro slaboproudá zařízení
VV
TS
P | 14 | 742330001 |  | Montáž strukturované kabeláže rozvaděče nástěnného | KUS | 1 | 0 | 0 |  |  | 0 | 0 | CS ÚRS 2024 01 | 0 | 3 |  |  | 0
PP |  |  |  | Montáž strukturované kabeláže rozvaděče nástěnného
VV
TS
P | 27 | 742330012 |  | Montáž strukturované kabeláže zařízení do rozvaděče switche, UPS, DVR, server bez nastavení | KUS | 4 | 0 | 0 |  |  | 0 | 0 | CS ÚRS 2024 01 | 0 | 3 |  |  | 0
PP |  |  |  | Montáž strukturované kabeláže zařízení do rozvaděče switche, UPS, DVR, server bez nastavení
VV
TS
P | 30 | 742330022 |  | Montáž strukturované kabeláže příslušenství a ostatní práce k rozvaděčům napájecího panelu | KUS | 2 | 0 | 0 |  |  | 0 | 0 | CS ÚRS 2024 01 | 0 | 3 |  |  | 0
PP |  |  |  | Montáž strukturované kabeláže příslušenství a ostatní práce k rozvaděčům napájecího panelu
VV
TS
P | 32 | 742330023 | 1 | Montáž strukturované kabeláže příslušenství a ostatní práce k rozvaděčům vyvazovacíhoho panelu 1U | KUS | 2 | 0 | 0 |  |  | 0 | 0 | CS ÚRS 2024 01 | 0 | 3 |  |  | 0
PP |  |  |  | Montáž strukturované kabeláže příslušenství a ostatní práce k rozvaděčům vyvazovacíhoho panelu 1U
VV
TS
P | 34 | 742330024 | 1 | Montáž strukturované kabeláže příslušenství a ostatní práce k rozvaděčům patch panelu 24 portů | KUS | 2 | 0 | 0 |  |  | 0 | 0 | CS ÚRS 2024 01 | 0 | 3 |  |  | 0
PP |  |  |  | Montáž strukturované kabeláže příslušenství a ostatní práce k rozvaděčům patch panelu 24 portů
VV
TS
P | 36 | 742330041 |  | Montáž strukturované kabeláže zásuvek datových pod omítku, do nábytku, do parapetního žlabu nebo podlahové krabice 1 až 6 pozic | KUS | 18 | 0 | 0 |  |  | 0 | 0 | CS ÚRS 2024 01 | 0 | 3 |  |  | 0
PP |  |  |  | Montáž strukturované kabeláže zásuvek datových pod omítku, do nábytku, do parapetního žlabu nebo podlahové krabice 1 až 6 pozic
VV
TS
P | 42 | 742330051 |  | Montáž strukturované kabeláže zásuvek datových popis portu zásuvky | KUS | 29 | 0 | 0 |  |  | 0 | 0 | CS ÚRS 2024 01 | 0 | 3 |  |  | 0
PP |  |  |  | Montáž strukturované kabeláže zásuvek datových popis portu zásuvky
VV
TS
P | 43 | 742330052 |  | Montáž strukturované kabeláže zásuvek datových popis portů patchpanelu | KUS | 29 | 0 | 0 |  |  | 0 | 0 | CS ÚRS 2024 01 | 0 | 3 |  |  | 0
PP |  |  |  | Montáž strukturované kabeláže zásuvek datových popis portů patchpanelu
VV
TS
P | 44 | 742330101 |  | Montáž strukturované kabeláže měření segmentu metalického s vyhotovením protokolu | KUS | 29 | 0 | 0 |  |  | 0 | 0 | CS ÚRS 2024 01 | 0 | 3 |  |  | 0
PP |  |  |  | Montáž strukturované kabeláže měření segmentu metalického s vyhotovením protokolu
VV
TS
P | 45 | 742420021 |  | Montáž společné televizní antény antenního stožáru včetně upevňovacího materiálu | KUS | 1 | 0 | 0 |  |  | 0 | 0 | CS ÚRS 2024 01 | 0 | 3 |  |  | 0
PP |  |  |  | Montáž společné televizní antény antenního stožáru včetně upevňovacího materiálu
VV
TS
P | 8 | R12748001 |  | Montáž výstroje rozváděče | KUS | 1 | 0 | 0 |  |  | 0 | 0 | R-Položka | 0 | 3 |  |  | 0
PP |  |  |  | Montáž výstroje rozváděče
VV
TS
P | 9 | R12748002 |  | Výstroj rackové skříně (ventilační jednotka, rámy, DIN lišty, uzemňovací sběrnice) | KUS | 1 | 0.024 | 0 |  |  | 0 | 0 | R-Položka | 0 | 3 |  |  | 0
PP |  |  |  | Výstroj rackové skříně (ventilační jednotka, rámy, DIN lišty, uzemňovací sběrnice)
VV
TS
P | 11 | R12748003 |  | Switch 16x + Gigabit, 2x Gigabit SFP/RJ-45, 230W | KUS | 2 | 0 | 0 |  |  | 0 | 0 | R-Položka | 0 | 3 |  |  | 0
PP |  |  |  | Switch 16x + Gigabit, 2x Gigabit SFP/RJ-45, 230W
VV
TS
P | 12 | R12748004 |  | Montáž rozvaděče na zeď | KUS | 2 | 0 | 0 |  |  | 0 | 0 | R-Položka | 0 | 3 |  |  | 0
PP |  |  |  | Montáž rozvaděče na zeď
VV |  |  |  | "`D127_2_006_2NP" 1 1P02 = 1,000 [A] "`D127_2_007_3NP" 1 2P12 = 1,000 [B] Celkem: 1+1 = 2,000 [C]
TS
P | 13 | R12748005 |  | Rozvaděč skříň na zeď 400x300 | KUS | 2 | 0.022 | 0 |  |  | 0 | 0 | R-Položka | 0 | 3 |  |  | 0
PP |  |  |  | Rozvaděč skříň na zeď 400x300
VV |  |  |  | "`D127_2_006_2NP" 1 1P02 = 1,000 [A] "`D127_2_007_3NP" 1 2P12 = 1,000 [B] Celkem: 1+1 = 2,000 [C]
TS
P | 16 | R12748006 |  | Patch kabel 2m UTP, CAT6 | KUS | 24 | 0 | 0 |  |  | 0 | 0 | R-Položka | 0 | 3 |  |  | 0
PP |  |  |  | Patch kabel 2m UTP, CAT6
VV
TS
P | 28 | R12748007 |  | Switch 8x Gigabit RJ45, 2xCOMBO | KUS | 2 | 0 | 0 |  |  | 0 | 0 | R-Položka | 0 | 3 |  |  | 0
PP |  |  |  | Switch 8x Gigabit RJ45, 2xCOMBO
VV
TS
P | 29 | R12748008 |  | Small Form-factor, 1Gbps Ethernet, Single-Mode, LC (20km) | KUS | 4 | 0 | 0 |  |  | 0 | 0 | R-Položka | 0 | 3 |  |  | 0
PP |  |  |  | Small Form-factor, 1Gbps Ethernet, Single-Mode, LC (20km)
VV
TS
P | 31 | R12748009 |  | Napájecí panel, 3x zásuvka s kolíkem, 1U + Hlavní vypínač | KUS | 2 | 0 | 0 |  |  | 0 | 0 | R-Položka | 0 | 3 |  |  | 0
PP |  |  |  | Napájecí panel, 3x zásuvka s kolíkem, 1U + Hlavní vypínač
VV
TS
P | 33 | R12748010 |  | 19" vyvazovací panel 2U plastový, černý RAL 9005 | KUS | 2 | 0 | 0 |  |  | 0 | 0 | R-Položka | 0 | 3 |  |  | 0
PP |  |  |  | 19" vyvazovací panel 2U plastový, černý RAL 9005
VV
TS
P | 35 | R12748011 |  | Patch panel 19" 24×RJ45 CAT6 UTP lišta 1U | KUS | 2 | 0 | 0 |  |  | 0 | 0 | R-Položka | 0 | 3 |  |  | 0
PP |  |  |  | Patch panel 19" 24×RJ45 CAT6 UTP lišta 1U
VV |  |  |  | "`D127_2_015_SCHEMA_SKRINI" 2 = 2,000 [A]
TS
P | 46 | R12748012 |  | STOZAR ANTENNI | KUS | 1 | 0.0045 | 0 |  |  | 0 | 0 | R-Položka | 0 | 3 |  |  | 0
PP |  |  |  | STOZAR ANTENNI
VV |  |  |  | "`D127_2_008_STRECHA" "`D127_2_009_SCHEMA_UKS" "`Anténa na střeše" 1 = 1,000 [A]
TS
P | 47 | R12748013 |  | Wi-fi anténa venkovní | KUS | 1 | 0.0001 | 0 |  |  | 0 | 0 | R-Položka | 0 | 3 |  |  | 0
PP |  |  |  | Wi-fi anténa venkovní
VV |  |  |  | "`D127_2_008_STRECHA" "`D127_2_009_SCHEMA_UKS" "`Anténa na střeše" 1 = 1,000 [A]
TS
P | 49 | R12748014 |  | Kabelová Skříň pro přepěťové ochrany | KUS | 1 | 0 | 0 |  |  | 0 | 0 | R-Položka | 0 | 3 |  |  | 0
PP |  |  |  | Kabelová Skříň pro přepěťové ochrany
VV
TS
SD |  | 2 |  | STA | [6 empty] | 0 | 0
P | 61 | 220260311 | 1 | Montáž kabelové skříně na omítku včetně upevnění na hmoždinky, vyvrtání otvorů pro upevnění skříně a přívodní vedení na cihlovou stěnu, typ | KUS | 1 | 0 | 0 |  |  | 0 | 0 | CS ÚRS 2024 01 | 0 | 3 |  |  | 0
PP |  |  |  | Montáž kabelové skříně na omítku včetně upevnění na hmoždinky, vyvrtání otvorů pro upevnění skříně a přívodní vedení na cihlovou stěnu, typ
VV
TS
P | 65 | 220270501 |  | Montáž vodiče nebo lana silnoproudého měděného volně uloženého do žlabu nebo kabelové lávky včetně rozvinutí a vyrovnání vodiče, odřezání na potřebnou délku a p | M | 30 | 0 | 0 |  |  | 0 | 0 | CS ÚRS 2024 01 | 0 | 3 |  |  | 0
PP |  |  |  | Montáž vodiče nebo lana silnoproudého měděného volně uloženého do žlabu nebo kabelové lávky včetně rozvinutí a vyrovnání vodiče, odřezání na potřebnou délku a prozvonění CYA, CYAF 35 mm2
VV
TS
P | 63 | 220731519 |  | Montáž sady přepěťové ochrany uvnitř objektu | KUS | 2 | 0 | 0 |  |  | 0 | 0 | CS ÚRS 2024 01 | 0 | 3 |  |  | 0
PP |  |  |  | Montáž sady přepěťové ochrany uvnitř objektu
VV
TS
P | 66 | 34141029 |  | vodič propojovací flexibilní jádro Cu lanované izolace PVC 450/750V (H07V-K) 1x16mm2 | M | 34.5 | 0.00017 | 0 |  |  | 0 | 0 | CS ÚRS 2024 01 | 0 | 3 |  |  | 0
PP |  |  |  | vodič propojovací flexibilní jádro Cu lanované izolace PVC 450/750V (H07V-K) 1x16mm2
VV |  |  |  | 30 zelenožlutý = 30,000 [A] 30 * 1.15Koeficient množství = 34,500 [B]
TS
P | 60 | 34539059 |  | rámeček jednonásobný | KUS | 1 | 1e-05 | 0 |  |  | 0 | 0 | CS ÚRS 2024 01 | 0 | 3 |  |  | 0
PP |  |  |  | rámeček jednonásobný
VV
TS
P | 59 | 34555202 |  | zásuvka zápustná jednonásobná chráněná, šroubové svorky | KUS | 1 | 7e-05 | 0 |  |  | 0 | 0 | CS ÚRS 2024 01 | 0 | 3 |  |  | 0
PP |  |  |  | zásuvka zápustná jednonásobná chráněná, šroubové svorky
VV
TS
P | 68 | 34571350 |  | trubka elektroinstalační ohebná dvouplášťová korugovaná (chránička) D 32/40mm, HDPE+LDPE | M | 399 | 0.00019 | 0 |  |  | 0 | 0 | CS ÚRS 2024 01 | 0 | 3 |  |  | 0
PP |  |  |  | trubka elektroinstalační ohebná dvouplášťová korugovaná (chránička) D 32/40mm, HDPE+LDPE
VV
TS
P | 76 | 34571450 |  | krabice pod omítku PVC přístrojová kruhová D 70mm | KUS | 10 | 4e-05 | 0 |  |  | 0 | 0 | CS ÚRS 2024 01 | 0 | 3 |  |  | 0
PP |  |  |  | krabice pod omítku PVC přístrojová kruhová D 70mm
VV
TS
P | 78 | 37451006 |  | přístroj zásuvky TV+R+SAT, koncový (typ EU 3303) | KUS | 10 | 0.00014 | 0 |  |  | 0 | 0 | CS ÚRS 2024 01 | 0 | 3 |  |  | 0
PP |  |  |  | přístroj zásuvky TV+R+SAT, koncový (typ EU 3303)
VV
TS
P | 77 | 37451028 |  | zásuvka koncová TV/R/SAT s krabičkou a víčkem útlum 1,5dB | KUS | 10 | 0.0002 | 0 |  |  | 0 | 0 | CS ÚRS 2024 01 | 0 | 3 |  |  | 0
PP |  |  |  | zásuvka koncová TV/R/SAT s krabičkou a víčkem útlum 1,5dB
VV
TS
P | 80 | 38454000 |  | anténa pro příjem DVB-T2 17 dBi bez zdroje třmen na uchycení hliník a sklolaminát | KUS | 1 | 0.0009 | 0 |  |  | 0 | 0 | CS ÚRS 2024 01 | 0 | 3 |  |  | 0
PP |  |  |  | anténa pro příjem DVB-T2 17 dBi bez zdroje třmen na uchycení hliník a sklolaminát
VV
TS
P | 54 | 59081010 |  | tmel požárně ochranný protipožární zpěňující | LITR | 2 | 0.0018 | 0 |  |  | 0 | 0 | CS ÚRS 2024 01 | 0 | 3 |  |  | 0
PP |  |  |  | tmel požárně ochranný protipožární zpěňující
VV
TS
P | 55 | 741210401 |  | Montáž rozváděčů nebo krabic nevýbušných bez zapojení vodičů hmotnosti do 5 kg | KUS | 1 | 0 | 0 |  |  | 0 | 0 | CS ÚRS 2024 01 | 0 | 3 |  |  | 0
PP |  |  |  | Montáž rozváděčů nebo krabic nevýbušných bez zapojení vodičů hmotnosti do 5 kg
VV
TS
P | 57 | 741313011 |  | Montáž zásuvek domovních se zapojením vodičů bezšroubové připojení chráněných v krabici 10/16 A, pro prostředí normální, provedení 2P + PE | KUS | 1 | 0 | 0 |  |  | 0 | 0 | CS ÚRS 2024 01 | 0 | 3 |  |  | 0
PP |  |  |  | Montáž zásuvek domovních se zapojením vodičů bezšroubové připojení chráněných v krabici 10/16 A, pro prostředí normální, provedení 2P + PE
VV
TS
P | 67 | 742110002 | 3 | Montáž trubek elektroinstalačních plastových ohebných uložených pod omítku | M | 380 | 0 | 0 |  |  | 0 | 0 | CS ÚRS 2024 01 | 0 | 3 |  |  | 0
PP |  |  |  | Montáž trubek elektroinstalačních plastových ohebných uložených pod omítku
VV
TS
P | 79 | 742420001 |  | Montáž společné televizní antény venkovní televizní antény | KUS | 1 | 0 | 0 |  |  | 0 | 0 | CS ÚRS 2024 01 | 0 | 3 |  |  | 0
PP |  |  |  | Montáž společné televizní antény venkovní televizní antény
VV
TS
P | 70 | 742420021 | 1 | Montáž společné televizní antény antenního stožáru včetně upevňovacího materiálu | KUS | 1 | 0 | 0 |  |  | 0 | 0 | CS ÚRS 2024 01 | 0 | 3 |  |  | 0
PP |  |  |  | Montáž společné televizní antény antenního stožáru včetně upevňovacího materiálu
VV
TS
P | 71 | 742420071 |  | Montáž společné televizní antény multipřepínače do rozvaděče | KUS | 1 | 0 | 0 |  |  | 0 | 0 | CS ÚRS 2024 01 | 0 | 3 |  |  | 0
PP |  |  |  | Montáž společné televizní antény multipřepínače do rozvaděče
VV
TS
P | 75 | 742420121 |  | Montáž společné televizní antény televizní zásuvky koncové nebo průběžné | KUS | 10 | 0 | 0 |  |  | 0 | 0 | CS ÚRS 2024 01 | 0 | 3 |  |  | 0
PP |  |  |  | Montáž společné televizní antény televizní zásuvky koncové nebo průběžné
VV
TS
P | 62 | R12748014 | 1 | Kabelová Skříň pro přepěťové ochrany | KUS | 1 | 0 | 0 |  |  | 0 | 0 | R-Položka | 0 | 3 |  |  | 0
PP |  |  |  | Kabelová Skříň pro přepěťové ochrany
VV
TS
P | 52 | R12748015 |  | Montáž koaxiálního kabelu | M | 508 | 0 | 0 |  |  | 0 | 0 | R-Položka | 0 | 3 |  |  | 0
PP |  |  |  | Montáž koaxiálního kabelu
VV
TS
P | 56 | R12748015 | 1 | Skříň pro STA 500x400 | KUS | 1 | 0.01252 | 0 |  |  | 0 | 0 | R-Položka | 0 | 3 |  |  | 0
PP |  |  |  | Skříň pro STA 500x400
VV |  |  |  | "`D127_2_015_SCHEMA_SKRINI" "`TV Skříň 500x400mm" 1 = 1,000 [A]
TS
P | 58 | R12748016 |  | krabice přístrojová jednonásobná, pro lištové rozvody, hliníková stříbrná | KUS | 1 | 8e-05 | 0 |  |  | 0 | 0 | R-Položka | 0 | 3 |  |  | 0
PP |  |  |  | krabice přístrojová jednonásobná, pro lištové rozvody, hliníková stříbrná
VV
TS
P | 64 | R12748017 |  | Přepěťová ochrana | KUS | 2 | 0 | 0 |  |  | 0 | 0 | R-Položka | 0 | 3 |  |  | 0
PP |  |  |  | Přepěťová ochrana
VV
TS
P | 69 | R12748018 |  | napájecí zdroj 230V/16V | KUS | 1 | 0 | 0 |  |  | 0 | 0 | R-Položka | 0 | 3 |  |  | 0
PP |  |  |  | napájecí zdroj 230V/16V
VV
TS
P | 72 | R12748019 |  | Kaskádový přepínač příjem ze 2 satelitních družic | KUS | 1 | 0 | 0 |  |  | 0 | 0 | R-Položka | 0 | 3 |  |  | 0
PP |  |  |  | Kaskádový přepínač příjem ze 2 satelitních družic
VV
TS
P | 73 | R12748020 |  | Anténa satelitní parabola | KUS | 1 | 0 | 0 |  |  | 0 | 0 | R-Položka | 0 | 3 |  |  | 0
PP |  |  |  | Anténa satelitní parabola
VV |  |  |  | "`D127_2_010_SCHEMA_STA" 1 = 1,000 [A]
TS
P | 74 | R12748021 |  | Konvertor LNB | KUS | 2 | 0 | 0 |  |  | 0 | 0 | R-Položka | 0 | 3 |  |  | 0
PP |  |  |  | Konvertor LNB
VV
TS
P | 53 | R3412130 |  | Kabel RG-59U/96FA koaxiální | M | 558.8 | 0 | 0 |  |  | 0 | 0 | R-Položka | 0 | 3 |  |  | 0
PP |  |  |  | Kabel RG-59U/96FA koaxiální
VV
TS
SD |  | 3 |  | DT | [6 empty] | 0 | 0
P | 81 | 220320233 |  | Montáž příslušenství zvonku tlačítka | KUS | 3 | 0 | 0 |  |  | 0 | 0 | CS ÚRS 2024 01 | 0 | 3 |  |  | 0
PP |  |  |  | Montáž příslušenství zvonku tlačítka
VV
TS
P | 87 | 34121263 | 3 | kabel datový jádro Cu plné plášť PVC (U/UTP) kategorie 6 | M | 198 | 4e-05 | 0 |  |  | 0 | 0 | CS ÚRS 2024 01 | 0 | 3 |  |  | 0
PP |  |  |  | kabel datový jádro Cu plné plášť PVC (U/UTP) kategorie 6
VV
TS
P | 91 | 34571143 |  | krabice instalační pod omítku kov pro panely domovního telefonu š 115mm v přes 180 do 300mm | KUS | 2 | 0.0004 | 0 |  |  | 0 | 0 | CS ÚRS 2024 01 | 0 | 3 |  |  | 0
PP |  |  |  | krabice instalační pod omítku kov pro panely domovního telefonu š 115mm v přes 180 do 300mm
VV
TS
P | 85 | 34571350 | 5 | trubka elektroinstalační ohebná dvouplášťová korugovaná (chránička) D 32/40mm, HDPE+LDPE | M | 120 | 0.00019 | 0 |  |  | 0 | 0 | CS ÚRS 2024 01 | 0 | 3 |  |  | 0
PP |  |  |  | trubka elektroinstalační ohebná dvouplášťová korugovaná (chránička) D 32/40mm, HDPE+LDPE
VV
TS
P | 82 | 37414130 |  | zvonek bytový | KUS | 3 | 8e-05 | 0 |  |  | 0 | 0 | CS ÚRS 2024 01 | 0 | 3 |  |  | 0
PP |  |  |  | zvonek bytový
VV
TS
P | 94 | 38226101 |  | zvonkové tablo s elektronickým vrátným 4 tlačítka, rámeček pod omítkou | KUS | 2 | 0.0013 | 0 |  |  | 0 | 0 | CS ÚRS 2024 01 | 0 | 3 |  |  | 0
PP |  |  |  | zvonkové tablo s elektronickým vrátným 4 tlačítka, rámeček pod omítkou
VV
TS
P | 93 | 3822R2 |  | domovní telefon s ovládáním elektrického zámku | KUS | 3 | 0.00045 | 0 |  |  | 0 | 0 | CS ÚRS 2024 01 | 0 | 3 |  |  | 0
PP |  |  |  | domovní telefon s ovládáním elektrického zámku
VV
TS
P | 83 | 59081010 | 2 | tmel požárně ochranný protipožární zpěňující | LITR | 2 | 0.0018 | 0 |  |  | 0 | 0 | CS ÚRS 2024 01 | 0 | 3 |  |  | 0
PP |  |  |  | tmel požárně ochranný protipožární zpěňující
VV
TS
P | 84 | 742110002 | 1 | Montáž trubek elektroinstalačních plastových ohebných uložených pod omítku | M | 120 | 0 | 0 |  |  | 0 | 0 | CS ÚRS 2024 01 | 0 | 3 |  |  | 0
PP |  |  |  | Montáž trubek elektroinstalačních plastových ohebných uložených pod omítku
VV
TS
P | 86 | 742121001 | 4 | Montáž kabelů sdělovacích pro vnitřní rozvody počtu žil do 15 | M | 198 | 0 | 0 |  |  | 0 | 0 | CS ÚRS 2024 01 | 0 | 3 |  |  | 0
PP |  |  |  | Montáž kabelů sdělovacích pro vnitřní rozvody počtu žil do 15
VV
TS
P | 88 | 742310001 |  | Montáž domovního telefonu napájecího modulu na DIN lištu | KUS | 1 | 0 | 0 |  |  | 0 | 0 | CS ÚRS 2024 01 | 0 | 3 |  |  | 0
PP |  |  |  | Montáž domovního telefonu napájecího modulu na DIN lištu
VV
TS
P | 90 | 742310004 |  | Montáž domovního telefonu elektroinstalační krabice pod tablo | KUS | 2 | 0 | 0 |  |  | 0 | 0 | CS ÚRS 2024 01 | 0 | 3 |  |  | 0
PP |  |  |  | Montáž domovního telefonu elektroinstalační krabice pod tablo
VV
TS
P | 92 | 742310006 |  | Montáž domovního telefonu nástěnného audio/video telefonu | KUS | 3 | 0 | 0 |  |  | 0 | 0 | CS ÚRS 2024 01 | 0 | 3 |  |  | 0
PP |  |  |  | Montáž domovního telefonu nástěnného audio/video telefonu
VV
TS
P | 89 | R12748022 |  | zdroj 230V/48VDC | KUS | 1 | 0.00093 | 0 |  |  | 0 | 0 | R-Položka | 0 | 3 |  |  | 0
PP |  |  |  | zdroj 230V/48VDC
VV
TS
P | 95 | R12748023 |  | I/O modul (2xlogický vstup, 2x pasivní relé) | KUS | 2 | 0.0002 | 0 |  |  | 0 | 0 | R-Položka | 0 | 3 |  |  | 0
PP |  |  |  | I/O modul (2xlogický vstup, 2x pasivní relé)
VV
TS
P | 96 | R12748024 |  | odchodové tlačítko | KUS | 2 | 5e-05 | 0 |  |  | 0 | 0 | R-Položka | 0 | 3 |  |  | 0
PP |  |  |  | odchodové tlačítko
VV
TS
P | 97 | R12748025 |  | Licence domovního telefonu | KUS | 2 | 5e-05 | 0 |  |  | 0 | 0 | R-Položka | 0 | 3 |  |  | 0
PP |  |  |  | Licence domovního telefonu
VV
TS
SD |  | 4 |  | Kamerový systém | [6 empty] | 0 | 0
P | 99 | 34111042 |  | kabel instalační jádro Cu plné izolace PVC plášť PVC 450/750V (CYKY) 3x4mm2 | M | 23 | 0.00023 | 0 |  |  | 0 | 0 | CS ÚRS 2024 01 | 0 | 3 |  |  | 0
PP |  |  |  | kabel instalační jádro Cu plné izolace PVC plášť PVC 450/750V (CYKY) 3x4mm2
VV
TS
P | 112 | 34121263 |  | kabel datový jádro Cu plné plášť PVC (U/UTP) kategorie 6 | M | 450 | 4e-05 | 0 |  |  | 0 | 0 | CS ÚRS 2024 01 | 0 | 3 |  |  | 0
PP |  |  |  | kabel datový jádro Cu plné plášť PVC (U/UTP) kategorie 6
VV
TS
P | 110 | 34571350 | 4 | trubka elektroinstalační ohebná dvouplášťová korugovaná (chránička) D 32/40mm, HDPE+LDPE | M | 231 | 0.00019 | 0 |  |  | 0 | 0 | CS ÚRS 2024 01 | 0 | 3 |  |  | 0
PP |  |  |  | trubka elektroinstalační ohebná dvouplášťová korugovaná (chránička) D 32/40mm, HDPE+LDPE
VV
TS
P | 101 | 34571524 |  | krabice pod omítku PVC odbočná čtvercová 125x125mm s víčkem | KUS | 8 | 0.00023 | 0 |  |  | 0 | 0 | CS ÚRS 2024 01 | 0 | 3 |  |  | 0
PP |  |  |  | krabice pod omítku PVC odbočná čtvercová 125x125mm s víčkem
VV
TS
P | 107 | 59081010 | 4 | tmel požárně ochranný protipožární zpěňující | LITR | 2 | 0.0018 | 0 |  |  | 0 | 0 | CS ÚRS 2024 01 | 0 | 3 |  |  | 0
PP |  |  |  | tmel požárně ochranný protipožární zpěňující
VV
TS
P | 100 | 741112001 |  | Montáž krabic elektroinstalačních bez napojení na trubky a lišty, demontáže a montáže víčka a přístroje protahovacích nebo odbočných zapuštěných plastových kruh | KUS | 8 | 0 | 0 |  |  | 0 | 0 | CS ÚRS 2024 01 | 0 | 3 |  |  | 0
PP |  |  |  | Montáž krabic elektroinstalačních bez napojení na trubky a lišty, demontáže a montáže víčka a přístroje protahovacích nebo odbočných zapuštěných plastových kruhových do zdiva
VV
TS
P | 98 | 741122016 |  | Montáž kabelů měděných bez ukončení uložených pod omítku plných kulatých (např. CYKY), počtu a průřezu žil 3x2,5 až 6 mm2 | M | 20 | 0 | 0 |  |  | 0 | 0 | CS ÚRS 2024 01 | 0 | 3 |  |  | 0
PP |  |  |  | Montáž kabelů měděných bez ukončení uložených pod omítku plných kulatých (např. CYKY), počtu a průřezu žil 3x2,5 až 6 mm2
VV
TS
P | 108 | 741990062 |  | Ostatní doplňkové práce elektromontážní dokončovací práce (čistění a konzervace) utěsnění skříňových rozváděčů a řídících skříní | KUS | 2 | 0 | 0 |  |  | 0 | 0 | CS ÚRS 2024 01 | 0 | 3 |  |  | 0
PP |  |  |  | Ostatní doplňkové práce elektromontážní dokončovací práce (čistění a konzervace) utěsnění skříňových rozváděčů a řídících skříní
VV
TS
P | 109 | 742110002 | 2 | Montáž trubek elektroinstalačních plastových ohebných uložených pod omítku | M | 220 | 0 | 0 |  |  | 0 | 0 | CS ÚRS 2024 01 | 0 | 3 |  |  | 0
PP |  |  |  | Montáž trubek elektroinstalačních plastových ohebných uložených pod omítku
VV
TS
P | 111 | 742121001 | 3 | Montáž kabelů sdělovacích pro vnitřní rozvody počtu žil do 15 | M | 375 | 0 | 0 |  |  | 0 | 0 | CS ÚRS 2024 01 | 0 | 3 |  |  | 0
PP |  |  |  | Montáž kabelů sdělovacích pro vnitřní rozvody počtu žil do 15
VV
TS
P | 103 | 742330023 |  | Montáž strukturované kabeláže příslušenství a ostatní práce k rozvaděčům vyvazovacíhoho panelu 1U | KUS | 1 | 0 | 0 |  |  | 0 | 0 | CS ÚRS 2024 01 | 0 | 3 |  |  | 0
PP |  |  |  | Montáž strukturované kabeláže příslušenství a ostatní práce k rozvaděčům vyvazovacíhoho panelu 1U
VV
TS
P | 105 | 742330024 |  | Montáž strukturované kabeláže příslušenství a ostatní práce k rozvaděčům patch panelu 24 portů | KUS | 1 | 0 | 0 |  |  | 0 | 0 | CS ÚRS 2024 01 | 0 | 3 |  |  | 0
PP |  |  |  | Montáž strukturované kabeláže příslušenství a ostatní práce k rozvaděčům patch panelu 24 portů
VV
TS
P | 102 | R00511R7 |  | 19" vyvazovací panel 2U plastový, černý RAL 9005 | KUS | 1 | 0 | 0 |  |  | 0 | 0 | R-Položka | 0 | 3 |  |  | 0
PP |  |  |  | 19" vyvazovací panel 2U plastový, černý RAL 9005
VV
TS
P | 106 | R12748026 |  | Patch kabel 2m UTP, CAT6 | KUS | 12 | 0 | 0 |  |  | 0 | 0 | R-Položka | 0 | 3 |  |  | 0
PP |  |  |  | Patch kabel 2m UTP, CAT6
VV
TS
P | 104 | R8500R8 |  | Patch panel 19" 24×RJ45 CAT6 UTP lišta 1U | KUS | 1 | 0 | 0 |  |  | 0 | 0 | R-Položka | 0 | 3 |  |  | 0
PP |  |  |  | Patch panel 19" 24×RJ45 CAT6 UTP lišta 1U
VV |  |  |  | "`RACK R01-02" 1 0P07 = 1,000 [A]
TS
SD |  | 6 |  | PZTS | [6 empty] | 0 | 0
P | 142 | 220850061 |  | Montáž součástí pro metro včetně zkompletování a nastavení magnetů, nátěru konstrukce magnetu na nosnou konstrukci | KUS | 9 | 0 | 0 |  |  | 0 | 0 | CS ÚRS 2024 01 | 0 | 3 |  |  | 0
PP |  |  |  | Montáž součástí pro metro včetně zkompletování a nastavení magnetů, nátěru konstrukce magnetu na nosnou konstrukci
VV
TS
P | 116 | 228310001 |  | Demontáž zařízení pro magnetické karty snímače magnetické karty ze stěny | KUS | 1 | 0 | 0 |  |  | 0 | 0 | CS ÚRS 2024 01 | 0 | 3 |  |  | 0
PP |  |  |  | Demontáž zařízení pro magnetické karty snímače magnetické karty ze stěny
VV
TS
P | 115 | 228322005 |  | Demontáž součástí EZS koncentrátoru bez napáječe | KUS | 1 | 0 | 0 |  |  | 0 | 0 | CS ÚRS 2024 01 | 0 | 3 |  |  | 0
PP |  |  |  | Demontáž součástí EZS koncentrátoru bez napáječe
VV
TS
P | 117 | 228331002 |  | Demontáž součástí pro EPS hlásiče, tlačítka, sirény nebo majáku | KUS | 1 | 0 | 0 |  |  | 0 | 0 | CS ÚRS 2024 01 | 0 | 3 |  |  | 0
PP |  |  |  | Demontáž součástí pro EPS hlásiče, tlačítka, sirény nebo majáku
VV
TS
P | 128 | 34121134 |  | kabel sdělovací oheň retardující bezhalogenový stíněný laminovanou Al fólií s příložným CuSn drátem s funkčností při požáru 180min a P90-R/PH120-R reakce na ohe | M | 283.2 | 0.00011 | 0 |  |  | 0 | 0 | CS ÚRS 2024 01 | 0 | 3 |  |  | 0
PP |  |  |  | kabel sdělovací oheň retardující bezhalogenový stíněný laminovanou Al fólií s příložným CuSn drátem s funkčností při požáru 180min a P90-R/PH120-R reakce na oheň B2cas1d1a1 jádro Cu plné 100V (SSKFH-V) 2x2x0,8mm2
VV
TS
P | 127 | 34121268 |  | kabel datový bezhalogenový třída reakce na oheň B2cas1d1a1 jádro Cu plné (U/UTP) kategorie 6 | M | 756 | 6e-05 | 0 |  |  | 0 | 0 | CS ÚRS 2024 01 | 0 | 3 |  |  | 0
PP |  |  |  | kabel datový bezhalogenový třída reakce na oheň B2cas1d1a1 jádro Cu plné (U/UTP) kategorie 6
VV
TS
P | 122 | 34571350 | 2 | trubka elektroinstalační ohebná dvouplášťová korugovaná (chránička) D 32/40mm, HDPE+LDPE | M | 551.25 | 0.00019 | 0 |  |  | 0 | 0 | CS ÚRS 2024 01 | 0 | 3 |  |  | 0
PP |  |  |  | trubka elektroinstalační ohebná dvouplášťová korugovaná (chránička) D 32/40mm, HDPE+LDPE
VV
TS
P | 124 | 34571524 | 2 | krabice pod omítku PVC odbočná čtvercová 125x125mm s víčkem | KUS | 10 | 0.00023 | 0 |  |  | 0 | 0 | CS ÚRS 2024 01 | 0 | 3 |  |  | 0
PP |  |  |  | krabice pod omítku PVC odbočná čtvercová 125x125mm s víčkem
VV
TS
P | 133 | 40461025 |  | detektor pohybu duální sběrnicový, PIR a MW | KUS | 5 | 0.00011 | 0 |  |  | 0 | 0 | CS ÚRS 2024 01 | 0 | 3 |  |  | 0
PP |  |  |  | detektor pohybu duální sběrnicový, PIR a MW
VV
TS
P | 143 | 40461041 |  | kontakt magnetický, zápustný s přírubami | KUS | 8 | 0.0003 | 0 |  |  | 0 | 0 | CS ÚRS 2024 01 | 0 | 3 |  |  | 0
PP |  |  |  | kontakt magnetický, zápustný s přírubami
VV
TS
P | 141 | 40466019 |  | koncentrátor v kovovém krytu | KUS | 8 | 0.0003 | 0 |  |  | 0 | 0 | CS ÚRS 2024 01 | 0 | 3 |  |  | 0
PP |  |  |  | koncentrátor v kovovém krytu
VV
TS
P | 137 | 40467005 |  | čtečka, bez klávesnice, rozhraní RS-485 | KUS | 6 | 0.0005 | 0 |  |  | 0 | 0 | CS ÚRS 2024 01 | 0 | 3 |  |  | 0
PP |  |  |  | čtečka, bez klávesnice, rozhraní RS-485
VV
TS
P | 134 | 40468000 |  | držák kloubový pro PIR detektory | KUS | 5 | 0.0001 | 0 |  |  | 0 | 0 | CS ÚRS 2024 01 | 0 | 3 |  |  | 0
PP |  |  |  | držák kloubový pro PIR detektory
VV
TS
P | 121 | 460791211 |  | Montáž trubek ochranných uložených volně do rýhy plastových ohebných, vnitřního průměru do 32 mm | M | 525 | 0 | 0 |  |  | 0 | 0 | CS ÚRS 2024 01 | 0 | 3 |  |  | 0
PP |  |  |  | Montáž trubek ochranných uložených volně do rýhy plastových ohebných, vnitřního průměru do 32 mm
VV
TS
P | 146 | 59081010 | 5 | tmel požárně ochranný protipožární zpěňující | LITR | 4 | 0.0018 | 0 |  |  | 0 | 0 | CS ÚRS 2024 01 | 0 | 3 |  |  | 0
PP |  |  |  | tmel požárně ochranný protipožární zpěňující
VV
TS
P | 132 | 59081430 |  | hlásič kouře optický konvenční | KUS | 11 | 0.00014 | 0 |  |  | 0 | 0 | CS ÚRS 2024 01 | 0 | 3 |  |  | 0
PP |  |  |  | hlásič kouře optický konvenční
VV
TS
P | 130 | 59081431 |  | hlásič kouře adresný optický | KUS | 9 | 0.00016 | 0 |  |  | 0 | 0 | CS ÚRS 2024 01 | 0 | 3 |  |  | 0
PP |  |  |  | hlásič kouře adresný optický
VV
TS
P | 131 | 59081470 |  | patice hlásiče standardní | KUS | 20 | 0.0001 | 0 |  |  | 0 | 0 | CS ÚRS 2024 01 | 0 | 3 |  |  | 0
PP |  |  |  | patice hlásiče standardní
VV
TS
P | 139 | 59081500 |  | siréna adresná | KUS | 3 | 0.0003 | 0 |  |  | 0 | 0 | CS ÚRS 2024 01 | 0 | 3 |  |  | 0
PP |  |  |  | siréna adresná
VV
TS
P | 119 | 612135101 |  | Hrubá výplň rýh maltou jakékoli šířky rýhy ve stěnách | M2 | 104.65 | 0.056 | 0 |  |  | 0 | 0 | CS ÚRS 2024 01 | 0 | 3 |  |  | 0
PP |  |  |  | Hrubá výplň rýh maltou jakékoli šířky rýhy ve stěnách
VV |  |  |  | 2093*0.05 = 104,650 [A]
TS
P | 123 | 741112001 | 2 | Montáž krabic elektroinstalačních bez napojení na trubky a lišty, demontáže a montáže víčka a přístroje protahovacích nebo odbočných zapuštěných plastových kruh | KUS | 10 | 0 | 0 |  |  | 0 | 0 | CS ÚRS 2024 01 | 0 | 3 |  |  | 0
PP |  |  |  | Montáž krabic elektroinstalačních bez napojení na trubky a lišty, demontáže a montáže víčka a přístroje protahovacích nebo odbočných zapuštěných plastových kruhových do zdiva
VV
TS
P | 125 | 741990062 | 1 | Ostatní doplňkové práce elektromontážní dokončovací práce (čistění a konzervace) utěsnění skříňových rozváděčů a řídících skříní | KUS | 1 | 0 | 0 |  |  | 0 | 0 | CS ÚRS 2024 01 | 0 | 3 |  |  | 0
PP |  |  |  | Ostatní doplňkové práce elektromontážní dokončovací práce (čistění a konzervace) utěsnění skříňových rozváděčů a řídících skříní
VV
TS
P | 126 | 742121001 | 1 | Montáž kabelů sdělovacích pro vnitřní rozvody počtu žil do 15 | M | 866 | 0 | 0 |  |  | 0 | 0 | CS ÚRS 2024 01 | 0 | 3 |  |  | 0
PP |  |  |  | Montáž kabelů sdělovacích pro vnitřní rozvody počtu žil do 15
VV
TS
P | 129 | 742210128 |  | Montáž hlásiče plamene | KUS | 20 | 0 | 0 |  |  | 0 | 0 | CS ÚRS 2024 01 | 0 | 3 |  |  | 0
PP |  |  |  | Montáž hlásiče plamene
VV
TS
P | 120 | 742210151 |  | Montáž hlásiče tlačítkového se sklíčkem | KUS | 1 | 0 | 0 |  |  | 0 | 0 | CS ÚRS 2024 01 | 0 | 3 |  |  | 0
PP |  |  |  | Montáž hlásiče tlačítkového se sklíčkem
VV
TS
P | 140 | 742220031 |  | Montáž koncentrátoru nebo expanderu v krytu pro PZTS do 8 vstupů | KUS | 9 | 0 | 0 |  |  | 0 | 0 | CS ÚRS 2024 01 | 0 | 3 |  |  | 0
PP |  |  |  | Montáž koncentrátoru nebo expanderu v krytu pro PZTS do 8 vstupů
VV
TS
P | 136 | 742220081 |  | Montáž čtečky bezkontaktních karet | KUS | 7 | 0 | 0 |  |  | 0 | 0 | CS ÚRS 2024 01 | 0 | 3 |  |  | 0
PP |  |  |  | Montáž čtečky bezkontaktních karet
VV
TS
P | 135 | 742220232 |  | Montáž příslušenství pro PZTS detektor na stěnu nebo na strop | KUS | 5 | 0 | 0 |  |  | 0 | 0 | CS ÚRS 2024 01 | 0 | 3 |  |  | 0
PP |  |  |  | Montáž příslušenství pro PZTS detektor na stěnu nebo na strop
VV
TS
P | 138 | 742220255 |  | Montáž příslušenství pro PZTS siréna vnitřní pro vyhlášení poplachu | KUS | 3 | 0 | 0 |  |  | 0 | 0 | CS ÚRS 2024 01 | 0 | 3 |  |  | 0
PP |  |  |  | Montáž příslušenství pro PZTS siréna vnitřní pro vyhlášení poplachu
VV
TS
P | 149 | 742220401 |  | Nastavení a oživení PZTS programování základních parametrů ústředny | KUS | 1 | 0 | 0 |  |  | 0 | 0 | CS ÚRS 2024 01 | 0 | 3 |  |  | 0
PP |  |  |  | Nastavení a oživení PZTS programování základních parametrů ústředny
VV
TS
P | 150 | 742220402 |  | Nastavení a oživení PZTS programování systému na jeden detektor | KUS | 8 | 0 | 0 |  |  | 0 | 0 | CS ÚRS 2024 01 | 0 | 3 |  |  | 0
PP |  |  |  | Nastavení a oživení PZTS programování systému na jeden detektor
VV
TS
P | 151 | 742220411 |  | Nastavení a oživení PZTS oživení systému na jeden detektor | KUS | 8 | 0 | 0 |  |  | 0 | 0 | CS ÚRS 2024 01 | 0 | 3 |  |  | 0
PP |  |  |  | Nastavení a oživení PZTS oživení systému na jeden detektor
VV
TS
P | 152 | 742220511 |  | Zkoušky a revize PZTS revize výchozí systému PZTS | KUS | 1 | 0 | 0 |  |  | 0 | 0 | CS ÚRS 2024 01 | 0 | 3 |  |  | 0
PP |  |  |  | Zkoušky a revize PZTS revize výchozí systému PZTS
VV
TS
P | 144 | 742320031 |  | Montáž elektricky ovládaných zámků ostatní prvky napájecího zdroje | KUS | 1 | 0 | 0 |  |  | 0 | 0 | CS ÚRS 2024 01 | 0 | 3 |  |  | 0
PP |  |  |  | Montáž elektricky ovládaných zámků ostatní prvky napájecího zdroje
VV
TS
P | 113 | R12748027 |  | Montáž rozvaděče na zeď | KUS | 1 | 0 | 0 |  |  | 0 | 0 | R-Položka | 0 | 3 |  |  | 0
PP |  |  |  | Montáž rozvaděče na zeď
VV
TS
P | 114 | R12748028 |  | Prázdná krabice | KUS | 1 | 0.00087 | 0 |  |  | 0 | 0 | R-Položka | 0 | 3 |  |  | 0
PP |  |  |  | Prázdná krabice
VV
TS
P | 118 | R12748029 |  | Demontáž magnetu z nosné konstrukce | KUS | 1 | 0 | 0 |  |  | 0 | 0 | R-Položka | 0 | 3 |  |  | 0
PP |  |  |  | Demontáž magnetu z nosné konstrukce
VV
TS
P | 145 | R12748030 |  | Napájecí zdroj | KUS | 1 | 5e-05 | 0 |  |  | 0 | 0 | R-Položka | 0 | 3 |  |  | 0
PP |  |  |  | Napájecí zdroj
VV
TS
P | 147 | R12748031 |  | Montáž sady nouzového volání | KUS | 2 | 0 | 0 |  |  | 0 | 0 | R-Položka | 0 | 3 |  |  | 0
PP |  |  |  | Montáž sady nouzového volání
VV
TS
P | 148 | R12748032 |  | SADA NOUZOVE SIGNALIZACE | KUS | 2 | 0.00046 | 0 |  |  | 0 | 0 | R-Položka | 0 | 3 |  |  | 0
PP |  |  |  | SADA NOUZOVE SIGNALIZACE
VV
TS
P | 153 | R75O949 |  | DDTS ŽDC, INTEGRACE PZTS DO SERVERŮ A KLIENTŮ DDTS ŽDC | KUS | 1 | 0 | 0 |  |  | 0 | 0 | R-Položka | 0 | 3 |  |  | 0
PP |  |  |  | DDTS ŽDC, INTEGRACE PZTS DO SERVERŮ A KLIENTŮ DDTS ŽDC
VV
TS
P | 154 | R75O94C |  | DDTS ŽDC, ROZŠÍŘENÍ INTEGRACE PZTS DO INK DDTS ŽDC | KUS | 1 | 0 | 0 |  |  | 0 | 0 | R-Položka | 0 | 3 |  |  | 0
PP |  |  |  | DDTS ŽDC, ROZŠÍŘENÍ INTEGRACE PZTS DO INK DDTS ŽDC
VV
TS
SD |  | 7 |  | Informační systém | [6 empty] | 0 | 0
P | 156 | 220320391 |  | Montáž tabule včetně vyvrtání otvorů a připevnění tabule, nosné konstrukce, zatažení kabelů do tabule informační na nosnou konstrukci do hmotnosti tabule 100 kg | KUS | 4 | 0 | 0 |  |  | 0 | 0 | CS ÚRS 2024 01 | 0 | 3 |  |  | 0
PP |  |  |  | Montáž tabule včetně vyvrtání otvorů a připevnění tabule, nosné konstrukce, zatažení kabelů do tabule informační na nosnou konstrukci do hmotnosti tabule 100 kg
VV
TS
P | 155 | 228320391 |  | Demontáž tabule včetně vytažení kabelů z tabule, bez jejich odpojení informační z nosné konstrukce do hmotnosti tabule 100 kg | KUS | 4 | 0 | 0 |  |  | 0 | 0 | CS ÚRS 2024 01 | 0 | 3 |  |  | 0
PP |  |  |  | Demontáž tabule včetně vytažení kabelů z tabule, bez jejich odpojení informační z nosné konstrukce do hmotnosti tabule 100 kg
VV
TS
P | 167 | 34121263 | 2 | kabel datový jádro Cu plné plášť PVC (U/UTP) kategorie 6 | M | 69.6 | 4e-05 | 0 |  |  | 0 | 0 | CS ÚRS 2024 01 | 0 | 3 |  |  | 0
PP |  |  |  | kabel datový jádro Cu plné plášť PVC (U/UTP) kategorie 6
VV
TS
P | 158 | 34571350 | 3 | trubka elektroinstalační ohebná dvouplášťová korugovaná (chránička) D 32/40mm, HDPE+LDPE | M | 50 | 0.00019 | 0 |  |  | 0 | 0 | CS ÚRS 2024 01 | 0 | 3 |  |  | 0
PP |  |  |  | trubka elektroinstalační ohebná dvouplášťová korugovaná (chránička) D 32/40mm, HDPE+LDPE
VV
TS
P | 162 | 34571524 | 1 | krabice pod omítku PVC odbočná čtvercová 125x125mm s víčkem | KUS | 3 | 0.00023 | 0 |  |  | 0 | 0 | CS ÚRS 2024 01 | 0 | 3 |  |  | 0
PP |  |  |  | krabice pod omítku PVC odbočná čtvercová 125x125mm s víčkem
VV
TS
P | 159 | 460791211 | 1 | Montáž trubek ochranných uložených volně do rýhy plastových ohebných, vnitřního průměru do 32 mm | M | 50 | 0 | 0 |  |  | 0 | 0 | CS ÚRS 2024 01 | 0 | 3 |  |  | 0
PP |  |  |  | Montáž trubek ochranných uložených volně do rýhy plastových ohebných, vnitřního průměru do 32 mm
VV
TS
P | 165 | 59081010 | 1 | tmel požárně ochranný protipožární zpěňující | LITR | 2 | 0.0018 | 0 |  |  | 0 | 0 | CS ÚRS 2024 01 | 0 | 3 |  |  | 0
PP |  |  |  | tmel požárně ochranný protipožární zpěňující
VV
TS
P | 163 | 741112001 | 1 | Montáž krabic elektroinstalačních bez napojení na trubky a lišty, demontáže a montáže víčka a přístroje protahovacích nebo odbočných zapuštěných plastových kruh | KUS | 3 | 0 | 0 |  |  | 0 | 0 | CS ÚRS 2024 01 | 0 | 3 |  |  | 0
PP |  |  |  | Montáž krabic elektroinstalačních bez napojení na trubky a lišty, demontáže a montáže víčka a přístroje protahovacích nebo odbočných zapuštěných plastových kruhových do zdiva
VV
TS
P | 160 | 741122015 | 1 | Montáž kabelů měděných bez ukončení uložených pod omítku plných kulatých (např. CYKY), počtu a průřezu žil 3x1,5 mm2 | M | 20 | 0 | 0 |  |  | 0 | 0 | CS ÚRS 2024 01 | 0 | 3 |  |  | 0
PP |  |  |  | Montáž kabelů měděných bez ukončení uložených pod omítku plných kulatých (např. CYKY), počtu a průřezu žil 3x1,5 mm2
VV
TS
P | 164 | 741810003 |  | Zkoušky a prohlídky elektrických rozvodů a zařízení celková prohlídka a vyhotovení revizní zprávy pro objem montážních prací přes 500 do 1000 tis. Kč | KUS | 1 | 0 | 0 |  |  | 0 | 0 | CS ÚRS 2024 01 | 0 | 3 |  |  | 0
PP |  |  |  | Zkoušky a prohlídky elektrických rozvodů a zařízení celková prohlídka a vyhotovení revizní zprávy pro objem montážních prací přes 500 do 1000 tis. Kč
VV
TS
P | 166 | 742121001 |  | Montáž kabelů sdělovacích pro vnitřní rozvody počtu žil do 15 | M | 58 | 0 | 0 |  |  | 0 | 0 | CS ÚRS 2024 01 | 0 | 3 |  |  | 0
PP |  |  |  | Montáž kabelů sdělovacích pro vnitřní rozvody počtu žil do 15
VV
TS
P | 161 | R341110 |  | kabel instalační jádro Cu plné izolace PVC plášť NYY 3x1,5mm2 | M | 23 | 0.00012 | 0 |  |  | 0 | 0 | R-Položka | 0 | 3 |  |  | 0
PP |  |  |  | kabel instalační jádro Cu plné izolace PVC plášť NYY 3x1,5mm2
VV
TS
P | 157 | R75L3A4 |  | INFORMAČNÍ PRVEK, ZÁVĚS PRO INFORMAČNÍ TABULE - DODÁVKA | KUS | 1 | 0 | 0 |  |  | 0 | 0 | R-Položka | 0 | 3 |  |  | 0
PP |  |  |  | INFORMAČNÍ PRVEK, ZÁVĚS PRO INFORMAČNÍ TABULE - DODÁVKA
VV
TS
SD |  | 9 |  | Ostatní konstrukce a práce, bourání | [6 empty] | 0 | 0
P | 1 | 468101421 |  | Vysekání rýh pro montáž trubek a kabelů v cihelných zdech hloubky přes 3 do 5 cm a šířky do 5 cm | M | 2093 | 0 | 0 |  |  | 0 | 0 | CS ÚRS 2024 01 | 0 | 3 |  |  | 0
PP |  |  |  | Vysekání rýh pro montáž trubek a kabelů v cihelných zdech hloubky přes 3 do 5 cm a šířky do 5 cm
VV |  |  |  | "`1 - UKS" 718 = 718,000 [A] "`2 - STA" 380 = 380,000 [B] "`3 - DT" 120 = 120,000 [C] "`4 - Kamerový systém" 300 = 300,000 [D] "`6 - PZTS" 525 = 525,000 [E] "`7 - Informační systém" 50 = 50,000 [F] Celkem: 718+380+120+300+525+50 = 2093,000 [G]
TS
P | 2 | 949101111 |  | Lešení pomocné pracovní pro objekty pozemních staveb pro zatížení do 150 kg/m2, o výšce lešeňové podlahy do 1,9 m | M2 | 400 | 0.00013 | 0 |  |  | 0 | 0 | CS ÚRS 2024 01 | 0 | 3 |  |  | 0
PP |  |  |  | Lešení pomocné pracovní pro objekty pozemních staveb pro zatížení do 150 kg/m2, o výšce lešeňové podlahy do 1,9 m
VV
TS
SD |  | 997 |  | Přesun sutě | [6 empty] | 0 | 0
P | 3 | 997013153 |  | Vnitrostaveništní doprava suti a vybouraných hmot vodorovně do 50 m s naložením s omezením mechanizace pro budovy a haly výšky přes 9 do 12 m | T | 10.465 | 0 | 0 |  |  | 0 | 0 | CS ÚRS 2024 01 | 0 | 3 |  |  | 0
PP |  |  |  | Vnitrostaveništní doprava suti a vybouraných hmot vodorovně do 50 m s naložením s omezením mechanizace pro budovy a haly výšky přes 9 do 12 m
VV
TS
P | 4 | 997013501 |  | Odvoz suti a vybouraných hmot na skládku nebo meziskládku se složením, na vzdálenost do 1 km | T | 10.465 | 0 | 0 |  |  | 0 | 0 | CS ÚRS 2024 01 | 0 | 3 |  |  | 0
PP |  |  |  | Odvoz suti a vybouraných hmot na skládku nebo meziskládku se složením, na vzdálenost do 1 km
VV
TS
P | 5 | 997013509 |  | Odvoz suti a vybouraných hmot na skládku nebo meziskládku se složením, na vzdálenost Příplatek k ceně za každý další započatý 1 km přes 1 km | T | 156.975 | 0 | 0 |  |  | 0 | 0 | CS ÚRS 2024 01 | 0 | 3 |  |  | 0
PP |  |  |  | Odvoz suti a vybouraných hmot na skládku nebo meziskládku se složením, na vzdálenost Příplatek k ceně za každý další započatý 1 km přes 1 km
VV
TS
P | 6 | 997013609 | 906 | NEOCEŇOVAT - Poplatek za uložení stavebního odpadu na skládce (skládkovné) ze směsí nebo oddělených frakcí betonu, cihel a keramických výrobků zatříděného do Katalogu odpadů | T | 10.465 | 0 | 0 |  |  | 0 | 0 | CS ÚRS 2024 01 | 0 | 3 |  |  | 0
PP |  |  |  | Poplatek za uložení stavebního odpadu na skládce (skládkovné) ze směsí nebo oddělených frakcí betonu, cihel a keramických výrobků zatříděného do Katalogu odpadů pod kódem 17 01 07
VV
TS
SD |  | OST |  | Ostatní | [6 empty] | 0 | 0
P | 170 | 741810003 | 1 | Zkoušky a prohlídky elektrických rozvodů a zařízení celková prohlídka a vyhotovení revizní zprávy pro objem montážních prací přes 500 do 1000 tis. Kč | KUS | 1 | 0 | 0 |  |  | 0 | 0 | CS ÚRS 2024 01 | 0 | 3 |  |  | 0
PP |  |  |  | Zkoušky a prohlídky elektrických rozvodů a zařízení celková prohlídka a vyhotovení revizní zprávy pro objem montážních prací přes 500 do 1000 tis. Kč
VV
TS
P | 171 | 741810011 |  | Zkoušky a prohlídky elektrických rozvodů a zařízení celková prohlídka a vyhotovení revizní zprávy pro objem montážních prací Příplatek k ceně 0003 za každých da | KUS | 1 | 0 | 0 |  |  | 0 | 0 | CS ÚRS 2024 01 | 0 | 3 |  |  | 0
PP |  |  |  | Zkoušky a prohlídky elektrických rozvodů a zařízení celková prohlídka a vyhotovení revizní zprávy pro objem montážních prací Příplatek k ceně 0003 za každých dalších i započatých 500 tis. Kč přes 1000 tis. Kč
VV
TS
P | 172 | 998741103 |  | Přesun hmot pro silnoproud stanovený z hmotnosti přesunovaného materiálu vodorovná dopravní vzdálenost do 50 m základní v objektech výšky přes 12 do 24 m | T | 6.705 | 0 | 0 |  |  | 0 | 0 | CS ÚRS 2024 01 | 0 | 3 |  |  | 0
PP |  |  |  | Přesun hmot pro silnoproud stanovený z hmotnosti přesunovaného materiálu vodorovná dopravní vzdálenost do 50 m základní v objektech výšky přes 12 do 24 m
VV
TS
P | 169 | R1171014801 |  | Drobný materiál | KUS | 1 | 0 | 0 |  |  | 0 | 0 | R-Položka | 0 | 3 |  |  | 0
PP |  |  |  | Drobný materiál
VV
TS
P | 168 | R1171014802 |  | Dokončovací montážní práce | KUS | 1 | 0 | 0 |  |  | 0 | 0 | R-Položka | 0 | 3 |  |  | 0
PP |  |  |  | Dokončovací montážní práce
VV
TS

## SO 11-89-03
SŽDC05 | [14 empty] | 3
S | Stavba: | 2401 |  | Rekonstrukce výpravní budovy Hlinsko v Čechách_zm00 | [6 empty] | D.1.2 | 0 | AspeEsticon | 0 | 2
O | Objekt: | D.1.2 |  | Železniční sdělovací zařízení | [9 empty] | 0.12 | 2
Typ | Poř. číslo | Kód položky | Varianta | Název položky | MJ | Množství | Jednotková hmotnost | Celková hmotnost |  |  | Jednotková cena |  | Cenové soustavy | 0.21
Dodávka
[9 empty] | Jednotková | Celkem | Jednotková | Celkem |  |  |  | Počet položek s nulovou cenou | 0
O1 |  | SO 11-89-03 |  | ŽST Hlinsko v Čechách, přesun nádražního rozhlasu | [6 empty] | 0 | 0
SD |  | 5 |  | Rozhlas | [6 empty] | 0 | 0
P | 5 | 220260311 |  | Montáž kabelové skříně na omítku včetně upevnění na hmoždinky, vyvrtání otvorů pro upevnění skříně a přívodní vedení na cihlovou stěnu, typ | KUS | 1 | 0 | 0 |  |  | 0 | 0 | CS ÚRS 2024 01 | 0 | 3 |  |  | 0
PP |  |  |  | Montáž kabelové skříně na omítku včetně upevnění na hmoždinky, vyvrtání otvorů pro upevnění skříně a přívodní vedení na cihlovou stěnu, typ
VV
TS
P | 9 | 220270501 |  | Montáž vodiče nebo lana silnoproudého měděného volně uloženého do žlabu nebo kabelové lávky včetně rozvinutí a vyrovnání vodiče, odřezání na potřebnou délku a p | M | 30 | 0 | 0 |  |  | 0 | 0 | CS ÚRS 2024 01 | 0 | 3 |  |  | 0
PP |  |  |  | Montáž vodiče nebo lana silnoproudého měděného volně uloženého do žlabu nebo kabelové lávky včetně rozvinutí a vyrovnání vodiče, odřezání na potřebnou délku a prozvonění CYA, CYAF 35 mm2
VV
TS
P | 29 | 220370546 |  | Montáž konzoly pro reproduktor včetně zhotovení konzoly s vyvrtáním otvorů, nátěru a upevnění do stěny | KUS | 7 | 0 | 0 |  |  | 0 | 0 | CS ÚRS 2024 01 | 0 | 3 |  |  | 0
PP |  |  |  | Montáž konzoly pro reproduktor včetně zhotovení konzoly s vyvrtáním otvorů, nátěru a upevnění do stěny
VV
TS
P | 7 | 220731519 |  | Montáž sady přepěťové ochrany uvnitř objektu | KUS | 2 | 0 | 0 |  |  | 0 | 0 | CS ÚRS 2024 01 | 0 | 3 |  |  | 0
PP |  |  |  | Montáž sady přepěťové ochrany uvnitř objektu
VV
TS
P | 10 | 34141029 |  | vodič propojovací flexibilní jádro Cu lanované izolace PVC 450/750V (H07V-K) 1x16mm2 | M | 31.5 | 0.00017 | 0 |  |  | 0 | 0 | CS ÚRS 2024 01 | 0 | 3 |  |  | 0
PP |  |  |  | vodič propojovací flexibilní jádro Cu lanované izolace PVC 450/750V (H07V-K) 1x16mm2
VV
TS
P | 15 | 34143798 |  | kabel instalační flexibilní jádro Cu lanované izolace PVC plášť PVC 300/500V (H05VV-F) 2x1,50mm2 | M | 31.5 | 0.0008 | 0 |  |  | 0 | 0 | CS ÚRS 2024 01 | 0 | 3 |  |  | 0
PP |  |  |  | kabel instalační flexibilní jádro Cu lanované izolace PVC plášť PVC 300/500V (H05VV-F) 2x1,50mm2
VV
TS
P | 19 | 34571524 |  | krabice pod omítku PVC odbočná čtvercová 125x125mm s víčkem | KUS | 2 | 0.00023 | 0 |  |  | 0 | 0 | CS ÚRS 2024 01 | 0 | 3 |  |  | 0
PP |  |  |  | krabice pod omítku PVC odbočná čtvercová 125x125mm s víčkem
VV
TS
P | 11 | 468101421 |  | Vysekání rýh pro montáž trubek a kabelů v cihelných zdech hloubky přes 3 do 5 cm a šířky do 5 cm | M | 95 | 0 | 0 |  |  | 0 | 0 | CS ÚRS 2024 01 | 0 | 3 |  |  | 0
PP |  |  |  | Vysekání rýh pro montáž trubek a kabelů v cihelných zdech hloubky přes 3 do 5 cm a šířky do 5 cm
VV
TS
P | 12 | 59081010 |  | tmel požárně ochranný protipožární zpěňující | LITR | 5 | 0.0018 | 0 |  |  | 0 | 0 | CS ÚRS 2024 01 | 0 | 3 |  |  | 0
PP |  |  |  | tmel požárně ochranný protipožární zpěňující
VV
TS
P | 18 | 741112001 |  | Montáž krabic elektroinstalačních bez napojení na trubky a lišty, demontáže a montáže víčka a přístroje protahovacích nebo odbočných zapuštěných plastových kruh | KUS | 2 | 0 | 0 |  |  | 0 | 0 | CS ÚRS 2024 01 | 0 | 3 |  |  | 0
PP |  |  |  | Montáž krabic elektroinstalačních bez napojení na trubky a lišty, demontáže a montáže víčka a přístroje protahovacích nebo odbočných zapuštěných plastových kruhových do zdiva
VV
TS
P | 13 | 741122011 |  | Montáž kabelů měděných bez ukončení uložených pod omítku plných kulatých (např. CYKY), počtu a průřezu žil 2x1,5 až 2,5 mm2 | M | 166 | 0 | 0 |  |  | 0 | 0 | CS ÚRS 2024 01 | 0 | 3 |  |  | 0
PP |  |  |  | Montáž kabelů měděných bez ukončení uložených pod omítku plných kulatých (např. CYKY), počtu a průřezu žil 2x1,5 až 2,5 mm2
VV
TS
P | 16 | 741122015 |  | Montáž kabelů měděných bez ukončení uložených pod omítku plných kulatých (např. CYKY), počtu a průřezu žil 3x1,5 mm2 | M | 20 | 0 | 0 |  |  | 0 | 0 | CS ÚRS 2024 01 | 0 | 3 |  |  | 0
PP |  |  |  | Montáž kabelů měděných bez ukončení uložených pod omítku plných kulatých (např. CYKY), počtu a průřezu žil 3x1,5 mm2
VV
TS
P | 26 | 741810002 |  | Zkoušky a prohlídky elektrických rozvodů a zařízení celková prohlídka a vyhotovení revizní zprávy pro objem montážních prací přes 100 do 500 tis. Kč | KUS | 1 | 0 | 0 |  |  | 0 | 0 | CS ÚRS 2024 01 | 0 | 3 |  |  | 0
PP |  |  |  | Zkoušky a prohlídky elektrických rozvodů a zařízení celková prohlídka a vyhotovení revizní zprávy pro objem montážních prací přes 100 do 500 tis. Kč
VV
TS
P | 20 | 741990062 |  | Ostatní doplňkové práce elektromontážní dokončovací práce (čistění a konzervace) utěsnění skříňových rozváděčů a řídících skříní | KUS | 2 | 0 | 0 |  |  | 0 | 0 | CS ÚRS 2024 01 | 0 | 3 |  |  | 0
PP |  |  |  | Ostatní doplňkové práce elektromontážní dokončovací práce (čistění a konzervace) utěsnění skříňových rozváděčů a řídících skříní
VV
TS
P | 21 | 742410063 |  | Montáž rozhlasu reproduktoru nástěnného | KUS | 1 | 0 | 0 |  |  | 0 | 0 | CS ÚRS 2024 01 | 0 | 3 |  |  | 0
PP |  |  |  | Montáž rozhlasu reproduktoru nástěnného
VV |  |  |  | "`D127_2_002_PUDORYS_1NP" "`Reproduktor v čekárně 0P18" 1 = 1,000 [A]
TS
P | 23 | 742410064 |  | Montáž rozhlasu reproduktoru směrového | KUS | 6 | 0 | 0 |  |  | 0 | 0 | CS ÚRS 2024 01 | 0 | 3 |  |  | 0
PP |  |  |  | Montáž rozhlasu reproduktoru směrového
VV |  |  |  | "`D127_2_002_PUDORYS_1NP" 2 montáž stávajích reproduktorů = 2,000 [A] 4 R1, R2, R3, R4 = 4,000 [B] Celkem: 2+4 = 6,000 [C]
TS
P | 27 | 742410201 |  | Montáž rozhlasu nastavení a oživení ústředny rozhlasu a naprogramování | KUS | 1 | 0 | 0 |  |  | 0 | 0 | CS ÚRS 2024 01 | 0 | 3 |  |  | 0
PP |  |  |  | Montáž rozhlasu nastavení a oživení ústředny rozhlasu a naprogramování
VV
TS
P | 28 | 742410301 |  | Montáž rozhlasu měření impedance rozhlasové ústředny | KUS | 1 | 0 | 0 |  |  | 0 | 0 | CS ÚRS 2024 01 | 0 | 3 |  |  | 0
PP |  |  |  | Montáž rozhlasu měření impedance rozhlasové ústředny
VV
TS
P | 30 | 742410302 |  | Montáž rozhlasu měření srozumitelnosti systému | KUS | 1 | 0 | 0 |  |  | 0 | 0 | CS ÚRS 2024 01 | 0 | 3 |  |  | 0
PP |  |  |  | Montáž rozhlasu měření srozumitelnosti systému
VV
TS
P | 31 | 742410801 |  | Demontáž rozhlasu reproduktoru podhledového, nástěnného, směrového | KUS | 7 | 0 | 0 |  |  | 0 | 0 | CS ÚRS 2024 01 | 0 | 3 |  |  | 0
PP |  |  |  | Demontáž rozhlasu reproduktoru podhledového, nástěnného, směrového
VV
TS
P | 32 | R1270301 |  | Dokončovací montážní práce | KUS | 1 | 0 | 0 |  |  | 0 | 0 | R-Položka | 0 | 3 |  |  | 0
PP |  |  |  | Dokončovací montážní práce
VV
TS
P | 33 | R1270302 |  | Drobný montážní materiál | KUS | 1 | 0 | 0 |  |  | 0 | 0 | R-Položka | 0 | 3 |  |  | 0
PP |  |  |  | Drobný montážní materiál
VV
TS
P | 6 | R1270303 |  | Kabelová Skříň pro přepěťové ochrany | KUS | 1 | 0 | 0 |  |  | 0 | 0 | R-Položka | 0 | 3 |  |  | 0
PP |  |  |  | Kabelová Skříň pro přepěťové ochrany
VV
TS
P | 8 | R1270304 |  | Přepěťová ochrana | KUS | 2 | 0 | 0 |  |  | 0 | 0 | R-Položka | 0 | 3 |  |  | 0
PP |  |  |  | Přepěťová ochrana
VV
TS
P | 14 | R1270305 |  | kabel instalační jádro Cu plné izolace PVC NYY 2x1,5mm2 | M | 142.8 | 0.0001 | 0 |  |  | 0 | 0 | R-Položka | 0 | 3 |  |  | 0
PP |  |  |  | kabel instalační jádro Cu plné izolace PVC NYY 2x1,5mm2
VV
TS
P | 22 | R1270306 |  | nástěnný reproduktor | KUS | 1 | 0 | 0 |  |  | 0 | 0 | R-Položka | 0 | 3 |  |  | 0
PP |  |  |  | nástěnný reproduktor
VV |  |  |  | "`Reproduktor v čekárně 0P18" 1 R5 = 1,000 [A]
TS
P | 24 | R1270307 |  | venkovní směrový reproduktor | KUS | 4 | 0 | 0 |  |  | 0 | 0 | R-Položka | 0 | 3 |  |  | 0
PP |  |  |  | venkovní směrový reproduktor
VV |  |  |  | "`D127_2_002_PUDORYS_1NP" 4 R1, R2, R3, R4 = 4,000 [A] Celkem: 4 = 4,000 [B]
TS
P | 17 | R3411 |  | kabel instalační jádro Cu plné izolace PVC plášť NYY 3x1,5mm2 | M | 21 | 0.00012 | 0 |  |  | 0 | 0 | R-Položka | 0 | 3 |  |  | 0
PP |  |  |  | kabel instalační jádro Cu plné izolace PVC plášť NYY 3x1,5mm2
VV
TS
P | 25 | R75L161 |  | Rozhlasové příslušenství - konzola pro reproduktor - dodávka | KUS | 4 | 0 | 0 |  |  | 0 | 0 | R-Položka | 0 | 3 |  |  | 0
PP |  |  |  | Rozhlasové příslušenství - konzola pro reproduktor - dodávka
VV |  |  |  | "`D127_2_002_PUDORYS_1NP" 4 R1, R2, R3, R4 = 4,000 [A] Celkem: 4 = 4,000 [B]
TS
SD |  | 997 |  | Přesun sutě | [6 empty] | 0 | 0
P | 1 | 997013153 |  | Vnitrostaveništní doprava suti a vybouraných hmot vodorovně do 50 m s naložením s omezením mechanizace pro budovy a haly výšky přes 9 do 12 m | T | 0.493 | 0 | 0 |  |  | 0 | 0 | CS ÚRS 2024 01 | 0 | 3 |  |  | 0
PP |  |  |  | Vnitrostaveništní doprava suti a vybouraných hmot vodorovně do 50 m s naložením s omezením mechanizace pro budovy a haly výšky přes 9 do 12 m
VV
TS
P | 2 | 997013501 |  | Odvoz suti a vybouraných hmot na skládku nebo meziskládku se složením, na vzdálenost do 1 km | T | 0.493 | 0 | 0 |  |  | 0 | 0 | CS ÚRS 2024 01 | 0 | 3 |  |  | 0
PP |  |  |  | Odvoz suti a vybouraných hmot na skládku nebo meziskládku se složením, na vzdálenost do 1 km
VV
TS
P | 3 | 997013509 |  | Odvoz suti a vybouraných hmot na skládku nebo meziskládku se složením, na vzdálenost Příplatek k ceně za každý další započatý 1 km přes 1 km | T | 7.395 | 0 | 0 |  |  | 0 | 0 | CS ÚRS 2024 01 | 0 | 3 |  |  | 0
PP |  |  |  | Odvoz suti a vybouraných hmot na skládku nebo meziskládku se složením, na vzdálenost Příplatek k ceně za každý další započatý 1 km přes 1 km
VV
TS
P | 4 | 997013609 | 906 | NEOCEŇOVAT - Poplatek za uložení stavebního odpadu na skládce (skládkovné) ze směsí nebo oddělených frakcí betonu, cihel a keramických výrobků zatříděného do Katalogu odpadů | T | 0.493 | 0 | 0 |  |  | 0 | 0 | CS ÚRS 2024 01 | 0 | 3 |  |  | 0
PP |  |  |  | Poplatek za uložení stavebního odpadu na skládce (skládkovné) ze směsí nebo oddělených frakcí betonu, cihel a keramických výrobků zatříděného do Katalogu odpadů pod kódem 17 01 07
VV
TS

## SO 11-89-04
SŽDC05 | [14 empty] | 3
S | Stavba: | 2401 |  | Rekonstrukce výpravní budovy Hlinsko v Čechách_zm00 | [6 empty] | D.1.2 | 0 | AspeEsticon | 0 | 2
O | Objekt: | D.1.2 |  | Železniční sdělovací zařízení | [9 empty] | 0.12 | 2
Typ | Poř. číslo | Kód položky | Varianta | Název položky | MJ | Množství | Jednotková hmotnost | Celková hmotnost |  |  | Jednotková cena |  | Cenové soustavy | 0.21
Dodávka
[9 empty] | Jednotková | Celkem | Jednotková | Celkem |  |  |  | Počet položek s nulovou cenou | 0
O1 |  | SO 11-89-04 |  | ŽST Hlinsko v Čechách, doplnění jednotného času | [6 empty] | 0 | 0
SD |  | 5 |  | Jednotný čas | [6 empty] | 0 | 0
P | 10 | 75L213 |  | HLAVNÍ HODINY DVOULINKOVÉ S AKUMULÁTOREM - DODÁVKA | KUS | 1 | 0 | 0 |  |  | 0 | 0 | OTSKP 2024 | 0 | 3 |  |  | 0
PP |  |  |  | HLAVNÍ HODINY DVOULINKOVÉ S AKUMULÁTOREM - DODÁVKA
VV |  |  |  | "`D127_2_002_PUDORYS_1NP" "`D127_2_003_SCHEMA_CASU" 1 PH05 = 1,000 [A]
TS
P | 9 | 75L21X |  | HLAVNÍ HODINY - MONTÁŽ | KUS | 1 | 0 | 0 |  |  | 0 | 0 | OTSKP 2024 | 0 | 3 |  |  | 0
PP |  |  |  | HLAVNÍ HODINY - MONTÁŽ
VV
TS
P | 17 | 75L21Y |  | HLAVNÍ HODINY - DEMONTÁŽ | KUS | 1 | 0 | 0 |  |  | 0 | 0 | OTSKP 2024 | 0 | 3 |  |  | 0
PP |  |  |  | HLAVNÍ HODINY - DEMONTÁŽ
VV
TS
P | 12 | 75L221 |  | PŘÍSLUŠENSTVÍ HLAVNÍCH HODIN, PŘIJÍMAČ DCF - DODÁVKA | KUS | 1 | 0 | 0 |  |  | 0 | 0 | OTSKP 2024 | 0 | 3 |  |  | 0
PP |  |  |  | PŘÍSLUŠENSTVÍ HLAVNÍCH HODIN, PŘIJÍMAČ DCF - DODÁVKA
VV
TS
P | 13 | 75L223 |  | PŘÍSLUŠENSTVÍ HLAVNÍCH HODIN, OPAKOVACÍ RELÉ - DODÁVKA | KUS | 1 | 0 | 0 |  |  | 0 | 0 | OTSKP 2024 | 0 | 3 |  |  | 0
PP |  |  |  | PŘÍSLUŠENSTVÍ HLAVNÍCH HODIN, OPAKOVACÍ RELÉ - DODÁVKA
VV
TS
P | 11 | 75L226 |  | PŘÍSLUŠENSTVÍ HLAVNÍCH HODIN - MONTÁŽ | KUS | 2 | 0 | 0 |  |  | 0 | 0 | OTSKP 2024 | 0 | 3 |  |  | 0
PP |  |  |  | PŘÍSLUŠENSTVÍ HLAVNÍCH HODIN - MONTÁŽ
VV
TS
P | 15 | 75L231 |  | HODINY PODRUŽNÉ NEBO AUTONOMNÍ VNITŘNÍ RUČIČKOVÉ JEDNOSTRANNÉ DO 50 CM - DODÁVKA | KUS | 3 | 0 | 0 |  |  | 0 | 0 | OTSKP 2024 | 0 | 3 |  |  | 0
PP |  |  |  | HODINY PODRUŽNÉ NEBO AUTONOMNÍ VNITŘNÍ RUČIČKOVÉ JEDNOSTRANNÉ DO 50 CM - DODÁVKA
VV |  |  |  | "`D127_2_002_PUDORYS_1NP" "`D127_2_003_SCHEMA_CASU" 1 PH01 = 1,000 [A] 1 PH02 = 1,000 [B] 1 PH03 = 1,000 [C] Celkem: 1+1+1 = 3,000 [D]
TS
P | 16 | 75L235 |  | HODINY PODRUŽNÉ NEBO AUTONOMNÍ VNITŘNÍ DIGITÁLNÍ JEDNOSTRANNÉ - DODÁVKA | KUS | 1 | 0 | 0 |  |  | 0 | 0 | OTSKP 2024 | 0 | 3 |  |  | 0
PP |  |  |  | HODINY PODRUŽNÉ NEBO AUTONOMNÍ VNITŘNÍ DIGITÁLNÍ JEDNOSTRANNÉ - DODÁVKA
VV |  |  |  | "`D127_2_002_PUDORYS_1NP" "`D127_2_003_SCHEMA_CASU" 1 PH04 do dopraní kanceláře = 1,000 [A]
TS
P | 14 | 75L23X |  | HODINY PODRUŽNÉ NEBO AUTONOMNÍ VNITŘNÍ - MONTÁŽ | KUS | 4 | 0 | 0 |  |  | 0 | 0 | OTSKP 2024 | 0 | 3 |  |  | 0
PP |  |  |  | HODINY PODRUŽNÉ NEBO AUTONOMNÍ VNITŘNÍ - MONTÁŽ
VV
TS
P | 18 | 75L24X |  | HODINY PODRUŽNÉ NEBO AUTONOMNÍ VENKOVNÍ - MONTÁŽ | KUS | 1 | 0 | 0 |  |  | 0 | 0 | OTSKP 2024 | 0 | 3 |  |  | 0
PP |  |  |  | HODINY PODRUŽNÉ NEBO AUTONOMNÍ VENKOVNÍ - MONTÁŽ
VV
TS
P | 19 | 75L271 |  | PŘEZKOUŠENÍ, UVEDENÍ FUNKCÍ A NASTAVENÍ HODIN NA PŘESNÝ ČAS | KOMPL | 1 | 0 | 0 |  |  | 0 | 0 | OTSKP 2024 | 0 | 3 |  |  | 0
PP |  |  |  | PŘEZKOUŠENÍ, UVEDENÍ FUNKCÍ A NASTAVENÍ HODIN NA PŘESNÝ ČAS
VV
TS
P | 20 | 75L272 |  | PŘEZKOUŠENÍ, UVEDENÍ HODINOVÉHO ZAŘÍZENÍ DO PROVOZU | KOMPLET | 1 | 0 | 0 |  |  | 0 | 0 | OTSKP 2024 | 0 | 3 |  |  | 0
PP |  |  |  | PŘEZKOUŠENÍ, UVEDENÍ HODINOVÉHO ZAŘÍZENÍ DO PROVOZU
VV
TS
P | 5 | 96813 |  | VYSEKÁNÍ OTVORŮ, KAPES, RÝH V CIHELNÉM ZDIVU | M3 | 0.175 | 0 | 0 |  |  | 0 | 0 | OTSKP 2024 | 0 | 3 |  |  | 0
PP |  |  |  | VYSEKÁNÍ OTVORŮ, KAPES, RÝH V CIHELNÉM ZDIVU
VV |  |  |  | 70*0.05*0.05 = 0,175 [A]
TS
P | 8 | R341102 |  | kabel instalační jádro Cu plné izolace PVC NYY 2x1,5mm2 | M | 69.3 | 0.0001 | 0 |  |  | 0 | 0 | R-Položka | 0 | 3 |  |  | 0
PP |  |  |  | kabel instalační jádro Cu plné izolace PVC NYY 2x1,5mm2
VV
TS
P | 6 | R59081010 |  | tmel požárně ochranný protipožární zpěňující | LITR | 2 | 0.0018 | 0 |  |  | 0 | 0 | R-Položka | 0 | 3 |  |  | 0
PP |  |  |  | tmel požárně ochranný protipožární zpěňující
VV
TS
P | 7 | R741122011 |  | Montáž kabelů měděných bez ukončení uložených pod omítku plných kulatých (např. CYKY), počtu a průřezu žil 2x1,5 až 2,5 mm2 | M | 66 | 0 | 0 |  |  | 0 | 0 | R-Položka | 0 | 3 |  |  | 0
PP |  |  |  | Montáž kabelů měděných bez ukončení uložených pod omítku plných kulatých (např. CYKY), počtu a průřezu žil 2x1,5 až 2,5 mm2
VV
TS
SD |  | 997 |  | Přesun sutě | [6 empty] | 0 | 0
P | 1 | 997013153 |  | Vnitrostaveništní doprava suti a vybouraných hmot vodorovně do 50 m s naložením s omezením mechanizace pro budovy a haly výšky přes 9 do 12 m | T | 0.35 | 0 | 0 |  |  | 0 | 0 |  | 0 | 3 |  |  | 0
PP |  |  |  | Vnitrostaveništní doprava suti a vybouraných hmot vodorovně do 50 m s naložením s omezením mechanizace pro budovy a haly výšky přes 9 do 12 m
VV
TS
P | 2 | 997013501 |  | Odvoz suti a vybouraných hmot na skládku nebo meziskládku se složením, na vzdálenost do 1 km | T | 0.35 | 0 | 0 |  |  | 0 | 0 |  | 0 | 3 |  |  | 0
PP |  |  |  | Odvoz suti a vybouraných hmot na skládku nebo meziskládku se složením, na vzdálenost do 1 km
VV
TS
P | 3 | 997013509 |  | Odvoz suti a vybouraných hmot na skládku nebo meziskládku se složením, na vzdálenost Příplatek k ceně za každý další započatý 1 km přes 1 km | T | 5.25 | 0 | 0 |  |  | 0 | 0 |  | 0 | 3 |  |  | 0
PP |  |  |  | Odvoz suti a vybouraných hmot na skládku nebo meziskládku se složením, na vzdálenost Příplatek k ceně za každý další započatý 1 km přes 1 km
VV
TS
P | 4 | 997013609 | 906 | NEOCEŇOVAT - Poplatek za uložení stavebního odpadu na skládce (skládkovné) ze směsí nebo oddělených frakcí betonu, cihel a keramických výrobků zatříděného do Katalogu odpadů | T | 0.35 | 0 | 0 |  |  | 0 | 0 |  | 0 | 3 |  |  | 0
PP |  |  |  | Poplatek za uložení stavebního odpadu na skládce (skládkovné) ze směsí nebo oddělených frakcí betonu, cihel a keramických výrobků zatříděného do Katalogu odpadů pod kódem 17 01 07
VV
TS

## SO 11-86-01
SŽDC05 | [14 empty] | 3
S | Stavba: | 2401 |  | Rekonstrukce výpravní budovy Hlinsko v Čechách_zm00 | [6 empty] | D.2.1.5 | 0 | AspeEsticon | 0 | 2
O | Objekt: | D.2.1.5 |  | Ostatní inženýrské objekty | [9 empty] | 0.12 | 2
Typ | Poř. číslo | Kód položky | Varianta | Název položky | MJ | Množství | Jednotková hmotnost | Celková hmotnost |  |  | Jednotková cena |  | Cenové soustavy | 0.21
Dodávka
[9 empty] | Jednotková | Celkem | Jednotková | Celkem |  |  |  | Počet položek s nulovou cenou | 0
O1 |  | SO 11-86-01 |  | ŽST Hlinsko v Čechách, vedení NN | [6 empty] | 0 | 0
SD |  | 21-M |  | Elektromontáže | [6 empty] | 0 | 0
P | 8 | 210220020 |  | Montáž uzemňovacího vedení s upevněním, propojením a připojením pomocí svorek v zemi s izolací spojů vodičů FeZn páskou průřezu do 120 mm2 v městské zástavbě | M | 1 | 0 | 0 |  |  | 0 | 0 | CS ÚRS 2024 01 | 0 | 3 |  |  | 0
PP |  |  |  | Montáž uzemňovacího vedení s upevněním, propojením a připojením pomocí svorek v zemi s izolací spojů vodičů FeZn páskou průřezu do 120 mm2 v městské zástavbě
VV
TS
P | 10 | 210220300 |  | Montáž hromosvodného vedení svorek s jedním šroubem | KUS | 4 | 0 | 0 |  |  | 0 | 0 | CS ÚRS 2024 01 | 0 | 3 |  |  | 0
PP |  |  |  | Montáž hromosvodného vedení svorek s jedním šroubem
VV |  |  |  | "`D215_2_001_SITUACE_REZ" "`D215_2_002_SCHEMA" 3+1 = 4,000 [A]
TS
P | 13 | 210220431 |  | Montáž hromosvodného vedení ochranných prvků a doplňků tvarování prvků | KUS | 1 | 0 | 0 |  |  | 0 | 0 | CS ÚRS 2024 01 | 0 | 3 |  |  | 0
PP |  |  |  | Montáž hromosvodného vedení ochranných prvků a doplňků tvarování prvků
VV
TS
P | 11 | 35431000 |  | svorka uzemnění FeZn univerzální | KUS | 3 | 0.00013 | 0 |  |  | 0 | 0 | CS ÚRS 2024 01 | 0 | 3 |  |  | 0
PP |  |  |  | svorka uzemnění FeZn univerzální
VV
TS
P | 9 | 35442062 |  | pás zemnící 30x4mm FeZn | KG | 0.62 | 0.001 | 0 |  |  | 0 | 0 | CS ÚRS 2024 01 | 0 | 3 |  |  | 0
PP |  |  |  | pás zemnící 30x4mm FeZn
VV
TS
P | 12 | R354310 |  | svorka hromosvodní uzemňovací - připojovací | KUS | 1 | 0.00015 | 0 |  |  | 0 | 0 | R-Položka | 0 | 3 |  |  | 0
PP |  |  |  | svorka hromosvodní uzemňovací - připojovací
VV
TS
SD |  | 46-M |  | Zemní práce při extr.mont.pracích | [6 empty] | 0 | 0
P | 21 | 34571360 |  | trubka elektroinstalační HDPE tuhá dvouplášťová korugovaná D 32/40mm | M | 15.75 | 0.0002 | 0 |  |  | 0 | 0 | CS ÚRS 2024 01 | 0 | 3 |  |  | 0
PP |  |  |  | trubka elektroinstalační HDPE tuhá dvouplášťová korugovaná D 32/40mm
VV
TS
P | 14 | 460161182 |  | Hloubení zapažených i nezapažených kabelových rýh ručně včetně urovnání dna s přemístěním výkopku do vzdálenosti 3 m od okraje jámy nebo s naložením na dopravní | M | 11 | 0 | 0 |  |  | 0 | 0 | CS ÚRS 2024 01 | 0 | 3 |  |  | 0
PP |  |  |  | Hloubení zapažených i nezapažených kabelových rýh ručně včetně urovnání dna s přemístěním výkopku do vzdálenosti 3 m od okraje jámy nebo s naložením na dopravní prostředek šířky 35 cm hloubky 90 cm v hornině třídy těžitelnosti I skupiny 3
VV |  |  |  | "`D215_2_001_SITUACE_REZ" 11 = 11,000 [A]
TS
P | 15 | 460391123 |  | Zásyp jam ručně s uložením výkopku ve vrstvách a úpravou povrchu s přemístění sypaniny ze vzdálenosti do 10 m se zhutněním z horniny třídy těžitelnosti I skupin | M3 | 3.08 | 0 | 0 |  |  | 0 | 0 | CS ÚRS 2024 01 | 0 | 3 |  |  | 0
PP |  |  |  | Zásyp jam ručně s uložením výkopku ve vrstvách a úpravou povrchu s přemístění sypaniny ze vzdálenosti do 10 m se zhutněním z horniny třídy těžitelnosti I skupiny 3
VV |  |  |  | 11.0*0.8*0.35 = 3,080 [A]
TS
P | 16 | 460541112 |  | Úprava pláně strojně v hornině třídy těžitelnosti I skupiny 1 až 3 se zhutněním | M2 | 3.85 | 0 | 0 |  |  | 0 | 0 | CS ÚRS 2024 01 | 0 | 3 |  |  | 0
PP |  |  |  | Úprava pláně strojně v hornině třídy těžitelnosti I skupiny 1 až 3 se zhutněním
VV |  |  |  | 11.0*0.35 = 3,850 [A]
TS
P | 17 | 460661312 |  | Kabelové lože z písku včetně podsypu, zhutnění a urovnání povrchu pro kabely nn zakryté betonovými deskami (materiál ve specifikaci), šířky přes 30 do 40 cm | M | 11 | 0 | 0 |  |  | 0 | 0 | CS ÚRS 2024 01 | 0 | 3 |  |  | 0
PP |  |  |  | Kabelové lože z písku včetně podsypu, zhutnění a urovnání povrchu pro kabely nn zakryté betonovými deskami (materiál ve specifikaci), šířky přes 30 do 40 cm
VV
TS
P | 19 | 460671111 |  | Výstražné prvky pro krytí kabelů včetně vyrovnání povrchu rýhy, rozvinutí a uložení fólie, šířky přes 10 do 20 cm | M | 11 | 6e-05 | 0 |  |  | 0 | 0 | CS ÚRS 2024 01 | 0 | 3 |  |  | 0
PP |  |  |  | Výstražné prvky pro krytí kabelů včetně vyrovnání povrchu rýhy, rozvinutí a uložení fólie, šířky přes 10 do 20 cm
VV
TS
P | 20 | 460791212 |  | Montáž trubek ochranných uložených volně do rýhy plastových ohebných, vnitřního průměru přes 32 do 50 mm | M | 15 | 0 | 0 |  |  | 0 | 0 | CS ÚRS 2024 01 | 0 | 3 |  |  | 0
PP |  |  |  | Montáž trubek ochranných uložených volně do rýhy plastových ohebných, vnitřního průměru přes 32 do 50 mm
VV |  |  |  | "`D215_4_001_VV" 15.000 = 15,000 [A]
TS
P | 22 | 460861111 |  | Zemní značky včetně hloubení jámy, hutnění a urovnání povrchu, natření a očíslování značek kabelový označník | KUS | 2 | 0.02815 | 0 |  |  | 0 | 0 | CS ÚRS 2024 01 | 0 | 3 |  |  | 0
PP |  |  |  | Zemní značky včetně hloubení jámy, hutnění a urovnání povrchu, natření a očíslování značek kabelový označník
VV
TS
P | 18 | 59213005 |  | deska krycí betonová 500x230/154x45mm | M | 11 | 0.0224 | 0 |  |  | 0 | 0 | CS ÚRS 2024 01 | 0 | 3 |  |  | 0
PP |  |  |  | deska krycí betonová 500x230/154x45mm
VV
TS
SD |  | 741 |  | Elektroinstalace - silnoproud | [6 empty] | 0 | 0
P | 2 | 34111036 |  | kabel instalační jádro Cu plné izolace PVC plášť PVC 450/750V (CYKY) 3x2,5mm2 | M | 17.25 | 0.00017 | 0 |  |  | 0 | 0 | CS ÚRS 2024 01 | 0 | 3 |  |  | 0
PP |  |  |  | kabel instalační jádro Cu plné izolace PVC plášť PVC 450/750V (CYKY) 3x2,5mm2
VV
TS
P | 1 | 741122122 |  | Montáž kabelů měděných bez ukončení uložených v trubkách zatažených plných kulatých nebo bezhalogenových (např. CYKY) počtu a průřezu žil 3x1,5 až 6 mm2 | M | 15 | 0 | 0 |  |  | 0 | 0 | CS ÚRS 2024 01 | 0 | 3 |  |  | 0
PP |  |  |  | Montáž kabelů měděných bez ukončení uložených v trubkách zatažených plných kulatých nebo bezhalogenových (např. CYKY) počtu a průřezu žil 3x1,5 až 6 mm2
VV |  |  |  | "`D215_2_001_SITUACE_REZ" "`D215_4_001_VV" 15.000 = 15,000 [A]
TS
P | 3 | 741130134 |  | Ukončení šňůr se zapojením počtu a průřezu žil 4x10 mm2 | KUS | 2 | 0 | 0 |  |  | 0 | 0 | CS ÚRS 2024 01 | 0 | 3 |  |  | 0
PP |  |  |  | Ukončení šňůr se zapojením počtu a průřezu žil 4x10 mm2
VV |  |  |  | "`D215_2_001_SITUACE_REZ" "`D215_2_002_SCHEMA" 2 = 2,000 [A]
TS
P | 5 | 741321001 |  | Montáž proudových chráničů se zapojením vodičů dvoupólových nn do 25 A bez krytu | KUS | 1 | 0 | 0 |  |  | 0 | 0 | CS ÚRS 2024 01 | 0 | 3 |  |  | 0
PP |  |  |  | Montáž proudových chráničů se zapojením vodičů dvoupólových nn do 25 A bez krytu
VV |  |  |  | "`D215_2_001_SITUACE_REZ" "`D215_2_002_SCHEMA" 1 = 1,000 [A]
TS
P | 6 | R2158601 |  | 16/1N/B/003-A chránič s nadproudovou ochranou, Ir=250A+puls.SS,A,1+N,char.B, Idn=0.03A, In=16A | KUS | 1 | 0 | 0 |  |  | 0 | 0 | R-Položka | 0 | 3 |  |  | 0
PP |  |  |  | 16/1N/B/003-A chránič s nadproudovou ochranou, Ir=250A+puls.SS,A,1+N,char.B, Idn=0.03A, In=16A
VV
TS
P | 4 | R35436 |  | kabelová koncovka smršťovací | KUS | 1 | 0.0037 | 0 |  |  | 0 | 0 | R-Položka | 0 | 3 |  |  | 0
PP |  |  |  | kabelová koncovka smršťovací
VV
TS
P | 7 | R74101 |  | Protikorozní ochrana | KUS | 1 | 0 | 0 |  |  | 0 | 0 | R-Položka | 0 | 3 |  |  | 0
PP |  |  |  | Protikorozní ochrana
VV
TS
SD |  | HZS |  | Hodinové zúčtovací sazby | [6 empty] | 0 | 0
P | 23 | HZS2231 |  | Hodinové zúčtovací sazby profesí PSV provádění stavebních instalací elektrikář | HOD | 7 | 0 | 0 |  |  | 0 | 0 | CS ÚRS 2024 01 | 0 | 3 |  |  | 0
PP |  |  |  | Hodinové zúčtovací sazby profesí PSV provádění stavebních instalací elektrikář
VV |  |  |  | 2 Úprava rozvaděče = 2,000 [A] 1 Napojení na stávající zařízení = 1,000 [B] 4 Revizní zkouška = 4,000 [C] Celkem: 2+1+4 = 7,000 [D]
TS

## SO 11-31-01.01
SŽDC05 | [14 empty] | 3
S | Stavba: | 2401 |  | Rekonstrukce výpravní budovy Hlinsko v Čechách_zm00 | [6 empty] | D.2.1.6 | 0 | AspeEsticon | 0 | 2
O | Objekt: | D.2.1.6 |  | Potrubní vedení - voda, plyn, kanalizace | [9 empty] | 0.12 | 2
Typ | Poř. číslo | Kód položky | Varianta | Název položky | MJ | Množství | Jednotková hmotnost | Celková hmotnost |  |  | Jednotková cena |  | Cenové soustavy | 0.21
Dodávka
[9 empty] | Jednotková | Celkem | Jednotková | Celkem |  |  |  | Počet položek s nulovou cenou | 0
O1 |  | SO 11-31-01.01 |  | Retenční nádrž RN 1 | [6 empty] | 0 | 0
SD |  | 1 |  | Zemní práce | [6 empty] | 0 | 0
P | 1 | 131213711 |  | Hloubení zapažených jam ručně s urovnáním dna do předepsaného profilu a spádu v hornině třídy těžitelnosti I skupiny 3 soudržných | M3 | 3.996 | 0 | 0 |  |  | 0 | 0 | CS ÚRS 2024 01 | 0 | 3 |  |  | 0
PP |  |  |  | Hloubení zapažených jam ručně s urovnáním dna do předepsaného profilu a spádu v hornině třídy těžitelnosti I skupiny 3 soudržných
VV |  |  |  | 3.700*2.700*0.400 výkop pro desku = 3,996 [A]
TS
P | 2 | 131351100 |  | Hloubení nezapažených jam a zářezů strojně s urovnáním dna do předepsaného profilu a spádu v hornině třídy těžitelnosti II skupiny 4 do 20 m3 | M3 | 20.4 | 0 | 0 |  |  | 0 | 0 | CS ÚRS 2024 01 | 0 | 3 |  |  | 0
PP |  |  |  | Hloubení nezapažených jam a zářezů strojně s urovnáním dna do předepsaného profilu a spádu v hornině třídy těžitelnosti II skupiny 4 do 20 m3
VV |  |  |  | "``retenční nádrž 1" 4.00*3.00*1.700 = 20,400 [A] Celkem: 20.4 = 20,400 [B]
TS
P | 3 | 162751137 |  | Vodorovné přemístění výkopku nebo sypaniny po suchu na obvyklém dopravním prostředku, bez naložení výkopku, avšak se složením bez rozhrnutí z horniny třídy těži | M3 | 24.396 | 0 | 0 |  |  | 0 | 0 | CS ÚRS 2024 01 | 0 | 3 |  |  | 0
PP |  |  |  | Vodorovné přemístění výkopku nebo sypaniny po suchu na obvyklém dopravním prostředku, bez naložení výkopku, avšak se složením bez rozhrnutí z horniny třídy těžitelnosti II skupiny 4 a 5 na vzdálenost přes 9 000 do 10 000 m
VV |  |  |  | 20.400+3.996 = 24,396 [A]
TS
P | 4 | 171201231 | 901 | NEOCEŇOVAT - Poplatek za uložení stavebního odpadu na recyklační skládce (skládkovné) zeminy a kamení zatříděného do Katalogu odpadů pod kódem 17 05 04 | T | 48.792 | 0 | 0 |  |  | 0 | 0 | CS ÚRS 2024 01 | 0 | 3 |  |  | 0
PP |  |  |  | Poplatek za uložení stavebního odpadu na recyklační skládce (skládkovné) zeminy a kamení zatříděného do Katalogu odpadů pod kódem 17 05 04
VV |  |  |  | 24.396*2.0 = 48,792 [A]
TS
P | 5 | 175151201 |  | Obsypání objektů nad přilehlým původním terénem strojně sypaninou z vhodných hornin třídy těžitelnosti I a II, skupiny 1 až 4 nebo materiálem uloženým ve vzdále | M3 | 3.708 | 0 | 0 |  |  | 0 | 0 | CS ÚRS 2024 01 | 0 | 3 |  |  | 0
PP |  |  |  | Obsypání objektů nad přilehlým původním terénem strojně sypaninou z vhodných hornin třídy těžitelnosti I a II, skupiny 1 až 4 nebo materiálem uloženým ve vzdálenosti do 3 m od vnějšího kraje objektu pro jakoukoliv míru zhutnění bez prohození sypaniny
VV |  |  |  | "``retenční nádrž 1" 4.00*3.00*1.200 = 14,400 [A] -3.300*2.700*1.200 = -10,692 [B] Celkem: 14.4+-10.692 = 3,708 [C]
TS
P | 6 | 58337310 |  | štěrkopísek frakce 0/4 | T | 7.416 | 0 | 0 |  |  | 0 | 0 | CS ÚRS 2024 01 | 0 | 3 |  |  | 0
PP |  |  |  | štěrkopísek frakce 0/4
VV |  |  |  | 3.708*2.000 Přepočtené koeficientem množství = 7,416 [A]
TS
SD |  | 2 |  | Zakládání | [6 empty] | 0 | 0
P | 7 | 271532212 |  | Podsyp pod základové konstrukce se zhutněním a urovnáním povrchu z kameniva hrubého, frakce 16 - 32 mm | M3 | 1.998 | 0 | 0 |  |  | 0 | 0 | CS ÚRS 2024 01 | 0 | 3 |  |  | 0
PP |  |  |  | Podsyp pod základové konstrukce se zhutněním a urovnáním povrchu z kameniva hrubého, frakce 16 - 32 mm
VV |  |  |  | 3.700*2.700*0.200 podsyp pod ŽB desku = 1,998 [A]
TS
P | 8 | 271542211 |  | Podsyp pod základové konstrukce se zhutněním a urovnáním povrchu ze štěrkodrtě netříděné | M3 | 2.4 | 0 | 0 |  |  | 0 | 0 | CS ÚRS 2024 01 | 0 | 3 |  |  | 0
PP |  |  |  | Podsyp pod základové konstrukce se zhutněním a urovnáním povrchu ze štěrkodrtě netříděné
VV |  |  |  | 4.000*3.000*0.200 zásyp štěrkodrtí = 2,400 [A]
TS
SD |  | 3 |  | Svislé a kompletní konstrukce | [6 empty] | 0 | 0
P | 9 | R382411215 |  | Zemní nádrž z polyetylenu PE na dešťovou a splaškovou vodu univerzální samonosná pro pojízdné zatížení do 3,5 t, objemu 6500 l | KUS | 1 | 3.8001 | 0 |  |  | 0 | 0 | R-Položka | 0 | 3 |  |  | 0
PP |  |  |  | Zemní nádrž z polyetylenu PE na dešťovou a splaškovou vodu univerzální samonosná pro pojízdné zatížení do 3,5 t, objemu 6500 l
VV |  |  |  | "``retenční nádrž 1" "`D216_2_001_PUDORYS_RN1" 1 = 1,000 [A] Celkem: 1 = 1,000 [B]
TS
SD |  | 4 |  | Vodorovné konstrukce | [6 empty] | 0 | 0
P | 10 | 452321151 |  | Podkladní a zajišťovací konstrukce z betonu železového v otevřeném výkopu bez zvýšených nároků na prostředí desky pod potrubí, stoky a drobné objekty z betonu t | M3 | 1.998 | 0 | 0 |  |  | 0 | 0 | CS ÚRS 2024 01 | 0 | 3 |  |  | 0
PP |  |  |  | Podkladní a zajišťovací konstrukce z betonu železového v otevřeném výkopu bez zvýšených nároků na prostředí desky pod potrubí, stoky a drobné objekty z betonu tř. C 20/25
VV |  |  |  | "``viz specifikace" "``retenční nádrž 1" 3.700*2.700*0.200 = 1,998 [A] Celkem: 1.998 = 1,998 [B]
TS
P | 11 | 452351111 |  | Bednění podkladních a zajišťovacích konstrukcí v otevřeném výkopu desek nebo sedlových loží pod potrubí, stoky a drobné objekty zřízení | M2 | 2.56 | 0.00788 | 0 |  |  | 0 | 0 | CS ÚRS 2024 01 | 0 | 3 |  |  | 0
PP |  |  |  | Bednění podkladních a zajišťovacích konstrukcí v otevřeném výkopu desek nebo sedlových loží pod potrubí, stoky a drobné objekty zřízení
VV |  |  |  | "``viz specifikace" "``retenční nádrž 1" 2*(3.700+2.700)*0.200 = 2,560 [A] Celkem: 2.56 = 2,560 [B]
TS
P | 12 | 452351112 |  | Bednění podkladních a zajišťovacích konstrukcí v otevřeném výkopu desek nebo sedlových loží pod potrubí, stoky a drobné objekty odstranění | M2 | 2.56 | 0 | 0 |  |  | 0 | 0 | CS ÚRS 2024 01 | 0 | 3 |  |  | 0
PP |  |  |  | Bednění podkladních a zajišťovacích konstrukcí v otevřeném výkopu desek nebo sedlových loží pod potrubí, stoky a drobné objekty odstranění
VV
TS
P | 13 | 452368211 |  | Výztuž podkladních desek, bloků nebo pražců v otevřeném výkopu ze svařovaných sítí typu Kari | T | 0.079 | 1.0628 | 0 |  |  | 0 | 0 | CS ÚRS 2024 01 | 0 | 3 |  |  | 0
PP |  |  |  | Výztuž podkladních desek, bloků nebo pražců v otevřeném výkopu ze svařovaných sítí typu Kari
VV |  |  |  | "``viz specifikace" "``retenční nádrž 1" 3.700*2.700*7.90/1000 = 0,079 [A] Celkem: 0.079 = 0,079 [B]
TS
SD |  | 6 |  | Úpravy povrchů, podlahy a osazování výplní | [6 empty] | 0 | 0
P | 14 | 632481215 |  | Separační vrstva k oddělení podlahových vrstev z geotextilie | M2 | 9.99 | 0.00033 | 0 |  |  | 0 | 0 | CS ÚRS 2024 01 | 0 | 3 |  |  | 0
PP |  |  |  | Separační vrstva k oddělení podlahových vrstev z geotextilie
VV |  |  |  | 3.700*2.700 = 9,990 [A]
TS
P | 15 | 635611111 |  | Podklad ze směsi stabilizované cementem pod podlahy se zhutněním SC C 1,5/2 | M3 | 2.4 | 0 | 0 |  |  | 0 | 0 | CS ÚRS 2024 01 | 0 | 3 |  |  | 0
PP |  |  |  | Podklad ze směsi stabilizované cementem pod podlahy se zhutněním SC C 1,5/2
VV |  |  |  | 4.000*3.000*0.200 podklad stmelený cementem = 2,400 [A]
TS
SD |  | 9 |  | Ostatní konstrukce a práce, bourání | [6 empty] | 0 | 0
P | 17 | 56241612 |  | poklop pojízdný do 3,5t litina | KUS | 1 | 0.065 | 0 |  |  | 0 | 0 | CS ÚRS 2024 01 | 0 | 3 |  |  | 0
PP |  |  |  | poklop pojízdný do 3,5t litina
VV
TS
P | 16 | 953942425 |  | Osazování drobných kovových předmětů se zalitím maltou cementovou, do vysekaných kapes nebo připravených otvorů rámů litinových poklopů v podlahách nebo čisticí | KUS | 1 | 0.00936 | 0 |  |  | 0 | 0 | CS ÚRS 2024 01 | 0 | 3 |  |  | 0
PP |  |  |  | Osazování drobných kovových předmětů se zalitím maltou cementovou, do vysekaných kapes nebo připravených otvorů rámů litinových poklopů v podlahách nebo čisticích dvířek v kouřových kanálech
VV
TS
P | 18 | R910901001 |  | Virový ventil pro regulaci odtoku, odtok 0,62 l/s | KUS | 1 | 0.01 | 0 |  |  | 0 | 0 | R-položka | 0 | 3 |  |  | 0
PP |  |  |  | Virový ventil pro regulaci odtoku, odtok 0,62 l/s
VV |  |  |  | "`retenční nádrž 1" "`D216_2_003_REZ_RN1" 1 = 1,000 [A] Celkem: 1 = 1,000 [B]
TS
SD |  | 998 |  | Přesun hmot | [6 empty] | 0 | 0
P | 19 | 998011002 |  | Přesun hmot pro budovy občanské výstavby, bydlení, výrobu a služby s nosnou svislou konstrukcí zděnou z cihel, tvárnic nebo kamene vodorovná dopravní vzdálenost | T | 3.992 | 0 | 0 |  |  | 0 | 0 | CS ÚRS 2024 01 | 0 | 3 |  |  | 0
PP |  |  |  | Přesun hmot pro budovy občanské výstavby, bydlení, výrobu a služby s nosnou svislou konstrukcí zděnou z cihel, tvárnic nebo kamene vodorovná dopravní vzdálenost do 100 m základní pro budovy výšky přes 6 do 12 m
VV
TS
SD |  | HZS |  | Hodinové zúčtovací sazby | [6 empty] | 0 | 0
P | 20 | HZS4232 |  | Hodinové zúčtovací sazby ostatních profesí revizní a kontrolní činnost technik odborný | HOD | 8 | 0 | 0 |  |  | 0 | 0 | CS ÚRS 2024 01 | 0 | 3 |  |  | 0
PP |  |  |  | Hodinové zúčtovací sazby ostatních profesí revizní a kontrolní činnost technik odborný
VV |  |  |  | "``uvedení do provozu" 8 = 8,000 [A] Celkem: 8 = 8,000 [B]
TS

## SO 11-31-01.02
SŽDC05 | [14 empty] | 3
S | Stavba: | 2401 |  | Rekonstrukce výpravní budovy Hlinsko v Čechách_zm00 | [6 empty] | D.2.1.6 | 0 | AspeEsticon | 0 | 2
O | Objekt: | D.2.1.6 |  | Potrubní vedení - voda, plyn, kanalizace | [9 empty] | 0.12 | 2
Typ | Poř. číslo | Kód položky | Varianta | Název položky | MJ | Množství | Jednotková hmotnost | Celková hmotnost |  |  | Jednotková cena |  | Cenové soustavy | 0.21
Dodávka
[9 empty] | Jednotková | Celkem | Jednotková | Celkem |  |  |  | Počet položek s nulovou cenou | 0
O1 |  | SO 11-31-01.02 |  | Retenční nádrž RN 2 | [6 empty] | 0 | 0
SD |  | 1 |  | Zemní práce | [6 empty] | 0 | 0
P | 1 | 131213701 |  | Hloubení nezapažených jam ručně s urovnáním dna do předepsaného profilu a spádu v hornině třídy těžitelnosti I skupiny 3 soudržných | M3 | 3.136 | 0 | 0 |  |  | 0 | 0 | CS ÚRS 2024 01 | 0 | 3 |  |  | 0
PP |  |  |  | Hloubení nezapažených jam ručně s urovnáním dna do předepsaného profilu a spádu v hornině třídy těžitelnosti I skupiny 3 soudržných
VV |  |  |  | 2.800*2.800*0.400 výkop pro základovou konstrukci = 3,136 [A]
TS
P | 2 | 131351100 |  | Hloubení nezapažených jam a zářezů strojně s urovnáním dna do předepsaného profilu a spádu v hornině třídy těžitelnosti II skupiny 4 do 20 m3 | M3 | 11.7 | 0 | 0 |  |  | 0 | 0 | CS ÚRS 2024 01 | 0 | 3 |  |  | 0
PP |  |  |  | Hloubení nezapažených jam a zářezů strojně s urovnáním dna do předepsaného profilu a spádu v hornině třídy těžitelnosti II skupiny 4 do 20 m3
VV |  |  |  | "`viz specifikace" "`retenční nádrž 2" 3.000*3.000*1.300 = 11,700 [A] Celkem: 11.7 = 11,700 [B]
TS
P | 3 | 162751137 |  | Vodorovné přemístění výkopku nebo sypaniny po suchu na obvyklém dopravním prostředku, bez naložení výkopku, avšak se složením bez rozhrnutí z horniny třídy těži | M3 | 14.836 | 0 | 0 |  |  | 0 | 0 | CS ÚRS 2024 01 | 0 | 3 |  |  | 0
PP |  |  |  | Vodorovné přemístění výkopku nebo sypaniny po suchu na obvyklém dopravním prostředku, bez naložení výkopku, avšak se složením bez rozhrnutí z horniny třídy těžitelnosti II skupiny 4 a 5 na vzdálenost přes 9 000 do 10 000 m
VV |  |  |  | 11.700+3.136 = 14,836 [A] Celkem: 14.836 = 14,836 [B]
TS
P | 4 | 171201231 | 901 | NEOCEŇOVAT - Poplatek za uložení stavebního odpadu na recyklační skládce (skládkovné) zeminy a kamení zatříděného do Katalogu odpadů pod kódem 17 05 04 | T | 29.672 | 0 | 0 |  |  | 0 | 0 | CS ÚRS 2024 01 | 0 | 3 |  |  | 0
PP |  |  |  | Poplatek za uložení stavebního odpadu na recyklační skládce (skládkovné) zeminy a kamení zatříděného do Katalogu odpadů pod kódem 17 05 04
VV |  |  |  | (3.136+11.700)*2.0 = 29,672 [A]
TS
P | 5 | 175151201 |  | Obsypání objektů nad přilehlým původním terénem strojně sypaninou z vhodných hornin třídy těžitelnosti I a II, skupiny 1 až 4 nebo materiálem uloženým ve vzdále | M3 | 2.916 | 0 | 0 |  |  | 0 | 0 | CS ÚRS 2024 01 | 0 | 3 |  |  | 0
PP |  |  |  | Obsypání objektů nad přilehlým původním terénem strojně sypaninou z vhodných hornin třídy těžitelnosti I a II, skupiny 1 až 4 nebo materiálem uloženým ve vzdálenosti do 3 m od vnějšího kraje objektu pro jakoukoliv míru zhutnění bez prohození sypaniny
VV |  |  |  | "``retenční nádrž 2" 3.000*3.000*0.900 = 8,100 [A] -2.400*2.400*0.900 = -5,184 [B] Celkem: 8.1+-5.184 = 2,916 [C]
TS
P | 6 | 58337310 |  | štěrkopísek frakce 0/4 | T | 5.832 | 0 | 0 |  |  | 0 | 0 | CS ÚRS 2024 01 | 0 | 3 |  |  | 0
PP |  |  |  | štěrkopísek frakce 0/4
VV |  |  |  | 2.916*2.000 Přepočtené koeficientem množství = 5,832 [A]
TS
SD |  | 2 |  | Zakládání | [6 empty] | 0 | 0
P | 7 | 271532212 |  | Podsyp pod základové konstrukce se zhutněním a urovnáním povrchu z kameniva hrubého, frakce 16 - 32 mm | M3 | 1.568 | 0 | 0 |  |  | 0 | 0 | CS ÚRS 2024 01 | 0 | 3 |  |  | 0
PP |  |  |  | Podsyp pod základové konstrukce se zhutněním a urovnáním povrchu z kameniva hrubého, frakce 16 - 32 mm
VV |  |  |  | 2.800*2.800*0.200 Podsyp pod ŽB desku = 1,568 [A]
TS
P | 8 | 271542211 |  | Podsyp pod základové konstrukce se zhutněním a urovnáním povrchu ze štěrkodrtě netříděné | M3 | 1.8 | 0 | 0 |  |  | 0 | 0 | CS ÚRS 2024 01 | 0 | 3 |  |  | 0
PP |  |  |  | Podsyp pod základové konstrukce se zhutněním a urovnáním povrchu ze štěrkodrtě netříděné
VV |  |  |  | 3.000*3.000*0.200 zásyp štěrkodrtí = 1,800 [A]
TS
SD |  | 3 |  | Svislé a kompletní konstrukce | [6 empty] | 0 | 0
P | 9 | 382411213 |  | Zemní nádrž z polyetylenu PE na dešťovou a splaškovou vodu univerzální samonosná pro pojízdné zatížení do 2,2 t, objemu 3700 l | KUS | 1 | 3.1071 | 0 |  |  | 0 | 0 | CS ÚRS 2024 01 | 0 | 3 |  |  | 0
PP |  |  |  | Zemní nádrž z polyetylenu PE na dešťovou a splaškovou vodu univerzální samonosná pro pojízdné zatížení do 2,2 t, objemu 3700 l
VV |  |  |  | "``retenční nádrž 2" "`D216_2_001_PUD_RN2" 1 = 1,000 [A] Celkem: 1 = 1,000 [B]
TS
SD |  | 4 |  | Vodorovné konstrukce | [6 empty] | 0 | 0
P | 10 | 452321151 |  | Podkladní a zajišťovací konstrukce z betonu železového v otevřeném výkopu bez zvýšených nároků na prostředí desky pod potrubí, stoky a drobné objekty z betonu t | M3 | 1.568 | 0 | 0 |  |  | 0 | 0 | CS ÚRS 2024 01 | 0 | 3 |  |  | 0
PP |  |  |  | Podkladní a zajišťovací konstrukce z betonu železového v otevřeném výkopu bez zvýšených nároků na prostředí desky pod potrubí, stoky a drobné objekty z betonu tř. C 20/25
VV |  |  |  | "``retenční nádrž 2" 2.800*2.800*0.200 = 1,568 [A] Celkem: 1.568 = 1,568 [B]
TS
P | 11 | 452351111 |  | Bednění podkladních a zajišťovacích konstrukcí v otevřeném výkopu desek nebo sedlových loží pod potrubí, stoky a drobné objekty zřízení | M2 | 2.24 | 0.00788 | 0 |  |  | 0 | 0 | CS ÚRS 2024 01 | 0 | 3 |  |  | 0
PP |  |  |  | Bednění podkladních a zajišťovacích konstrukcí v otevřeném výkopu desek nebo sedlových loží pod potrubí, stoky a drobné objekty zřízení
VV |  |  |  | "``viz specifikace" "``retenční nádrž 2" 2*(2.800+2.800)*0.200 = 2,240 [A] Celkem: 2.24 = 2,240 [B]
TS
P | 12 | 452351112 |  | Bednění podkladních a zajišťovacích konstrukcí v otevřeném výkopu desek nebo sedlových loží pod potrubí, stoky a drobné objekty odstranění | M2 | 2.24 | 0 | 0 |  |  | 0 | 0 | CS ÚRS 2024 01 | 0 | 3 |  |  | 0
PP |  |  |  | Bednění podkladních a zajišťovacích konstrukcí v otevřeném výkopu desek nebo sedlových loží pod potrubí, stoky a drobné objekty odstranění
VV
TS
P | 13 | 452368211 |  | Výztuž podkladních desek, bloků nebo pražců v otevřeném výkopu ze svařovaných sítí typu Kari | T | 0.062 | 1.0628 | 0 |  |  | 0 | 0 | CS ÚRS 2024 01 | 0 | 3 |  |  | 0
PP |  |  |  | Výztuž podkladních desek, bloků nebo pražců v otevřeném výkopu ze svařovaných sítí typu Kari
VV |  |  |  | "``viz specifikace" "``retenční nádrž 2" 2.800*2.800*7.90/1000 = 0,062 [A] Celkem: 0.062 = 0,062 [B]
TS
SD |  | 6 |  | Úpravy povrchů, podlahy a osazování výplní | [6 empty] | 0 | 0
P | 14 | 632481215 |  | Separační vrstva k oddělení podlahových vrstev z geotextilie | M2 | 7.84 | 0.00033 | 0 |  |  | 0 | 0 | CS ÚRS 2024 01 | 0 | 3 |  |  | 0
PP |  |  |  | Separační vrstva k oddělení podlahových vrstev z geotextilie
VV |  |  |  | 2.800*2.800 = 7,840 [A]
TS
P | 15 | 635611111 |  | Podklad ze směsi stabilizované cementem pod podlahy se zhutněním SC C 1,5/2 | M3 | 1.8 | 0 | 0 |  |  | 0 | 0 | CS ÚRS 2024 01 | 0 | 3 |  |  | 0
PP |  |  |  | Podklad ze směsi stabilizované cementem pod podlahy se zhutněním SC C 1,5/2
VV |  |  |  | 3.000*3.000*0.200 = 1,800 [A]
TS
SD |  | 9 |  | Ostatní konstrukce a práce, bourání | [6 empty] | 0 | 0
P | 17 | 56241612 |  | poklop pojízdný do 3,5t litina | KUS | 1 | 0.065 | 0 |  |  | 0 | 0 | CS ÚRS 2024 01 | 0 | 3 |  |  | 0
PP |  |  |  | poklop pojízdný do 3,5t litina
VV
TS
P | 16 | 953942425 |  | Osazování drobných kovových předmětů se zalitím maltou cementovou, do vysekaných kapes nebo připravených otvorů rámů litinových poklopů v podlahách nebo čisticí | KUS | 1 | 0.00936 | 0 |  |  | 0 | 0 | CS ÚRS 2024 01 | 0 | 3 |  |  | 0
PP |  |  |  | Osazování drobných kovových předmětů se zalitím maltou cementovou, do vysekaných kapes nebo připravených otvorů rámů litinových poklopů v podlahách nebo čisticích dvířek v kouřových kanálech
VV
TS
P | 18 | R910901002 |  | Virový ventil pro regulaci odtoku, odtok 0,31 l/s | KUS | 1 | 0.01 | 0 |  |  | 0 | 0 | R-Položka | 0 | 3 |  |  | 0
PP |  |  |  | Virový ventil pro regulaci odtoku, odtok 0,31 l/s
VV |  |  |  | "``retenční nádrž 2" "`D216_2_003_REZ_RN2" 1 = 1,000 [A] Celkem: 1 = 1,000 [B]
TS
SD |  | 998 |  | Přesun hmot | [6 empty] | 0 | 0
P | 19 | 998011002 |  | Přesun hmot pro budovy občanské výstavby, bydlení, výrobu a služby s nosnou svislou konstrukcí zděnou z cihel, tvárnic nebo kamene vodorovná dopravní vzdálenost | T | 3.278 | 0 | 0 |  |  | 0 | 0 | CS ÚRS 2024 01 | 0 | 3 |  |  | 0
PP |  |  |  | Přesun hmot pro budovy občanské výstavby, bydlení, výrobu a služby s nosnou svislou konstrukcí zděnou z cihel, tvárnic nebo kamene vodorovná dopravní vzdálenost do 100 m základní pro budovy výšky přes 6 do 12 m
VV
TS
SD |  | HZS |  | Hodinové zúčtovací sazby | [6 empty] | 0 | 0
P | 20 | HZS4232 |  | Hodinové zúčtovací sazby ostatních profesí revizní a kontrolní činnost technik odborný | HOD | 8 | 0 | 0 |  |  | 0 | 0 | CS ÚRS 2024 01 | 0 | 3 |  |  | 0
PP |  |  |  | Hodinové zúčtovací sazby ostatních profesí revizní a kontrolní činnost technik odborný
VV |  |  |  | "``uvedení do provozu" 8 = 8,000 [A] Celkem: 8 = 8,000 [B]
TS

## SO 11-31-01.03
SŽDC05 | [14 empty] | 3
S | Stavba: | 2401 |  | Rekonstrukce výpravní budovy Hlinsko v Čechách_zm00 | [6 empty] | D.2.1.6 | 0 | AspeEsticon | 0 | 2
O | Objekt: | D.2.1.6 |  | Potrubní vedení - voda, plyn, kanalizace | [9 empty] | 0.12 | 2
Typ | Poř. číslo | Kód položky | Varianta | Název položky | MJ | Množství | Jednotková hmotnost | Celková hmotnost |  |  | Jednotková cena |  | Cenové soustavy | 0.21
Dodávka
[9 empty] | Jednotková | Celkem | Jednotková | Celkem |  |  |  | Počet položek s nulovou cenou | 0
O1 |  | SO 11-31-01.03 |  | Ležatá kanalizace | [6 empty] | 0 | 0
SD |  | 1 |  | Zemní práce | [6 empty] | 0 | 0
P | 1 | 132212131 |  | Hloubení nezapažených rýh šířky do 800 mm ručně s urovnáním dna do předepsaného profilu a spádu v hornině třídy těžitelnosti I skupiny 3 soudržných | M3 | 27 | 0 | 0 |  |  | 0 | 0 | CS ÚRS 2024 01 | 0 | 3 |  |  | 0
PP |  |  |  | Hloubení nezapažených rýh šířky do 800 mm ručně s urovnáním dna do předepsaného profilu a spádu v hornině třídy těžitelnosti I skupiny 3 soudržných
VV |  |  |  | "`Výkop rýh ruční" "``viz specifikace" "``splašková kanalizace" 27.00 = 27,000 [A] Celkem: 27 = 27,000 [B]
TS
P | 2 | 132251104 |  | Hloubení nezapažených rýh šířky do 800 mm strojně s urovnáním dna do předepsaného profilu a spádu v hornině třídy těžitelnosti I skupiny 3 přes 100 m3 | M3 | 173 | 0 | 0 |  |  | 0 | 0 | CS ÚRS 2024 01 | 0 | 3 |  |  | 0
PP |  |  |  | Hloubení nezapažených rýh šířky do 800 mm strojně s urovnáním dna do předepsaného profilu a spádu v hornině třídy těžitelnosti I skupiny 3 přes 100 m3
VV |  |  |  | "`Výkop strojní" "``viz specifikace" "``dešťová kanalizace" 96.00 = 96,000 [A] "``splašková kanalizace" 77.00 = 77,000 [B] Celkem: 96+77 = 173,000 [C]
TS
P | 3 | 162751137 |  | Vodorovné přemístění výkopku nebo sypaniny po suchu na obvyklém dopravním prostředku, bez naložení výkopku, avšak se složením bez rozhrnutí z horniny třídy těži | M3 | 46 | 0 | 0 |  |  | 0 | 0 | CS ÚRS 2024 01 | 0 | 3 |  |  | 0
PP |  |  |  | Vodorovné přemístění výkopku nebo sypaniny po suchu na obvyklém dopravním prostředku, bez naložení výkopku, avšak se složením bez rozhrnutí z horniny třídy těžitelnosti II skupiny 4 a 5 na vzdálenost přes 9 000 do 10 000 m
VV |  |  |  | "`Odvoz zeminy na skládku" 27+173 = 200,000 [A] -104-50 = -154,000 [B] Celkem: 200+-154 = 46,000 [C]
TS
P | 4 | 171201231 | 901 | NEOCEŇOVAT - Poplatek za uložení stavebního odpadu na recyklační skládce (skládkovné) zeminy a kamení zatříděného do Katalogu odpadů pod kódem 17 05 04 | T | 92 | 0 | 0 |  |  | 0 | 0 | CS ÚRS 2024 01 | 0 | 3 |  |  | 0
PP |  |  |  | Poplatek za uložení stavebního odpadu na recyklační skládce (skládkovné) zeminy a kamení zatříděného do Katalogu odpadů pod kódem 17 05 04
VV |  |  |  | 46*2.0 = 92,000 [A]
TS
P | 5 | 174111102 |  | Zásyp sypaninou z jakékoliv horniny ručně s uložením výkopku ve vrstvách se zhutněním v uzavřených prostorách s urovnáním povrchu zásypu | M3 | 50 | 0 | 0 |  |  | 0 | 0 | CS ÚRS 2024 01 | 0 | 3 |  |  | 0
PP |  |  |  | Zásyp sypaninou z jakékoliv horniny ručně s uložením výkopku ve vrstvách se zhutněním v uzavřených prostorách s urovnáním povrchu zásypu
VV |  |  |  | "`Zásyp uvnitř" "``viz specifikace" "``splašková kanalizace" 50.00 = 50,000 [A] Celkem: 50 = 50,000 [B]
TS
P | 6 | 174151101 |  | Zásyp sypaninou z jakékoliv horniny strojně s uložením výkopku ve vrstvách se zhutněním jam, šachet, rýh nebo kolem objektů v těchto vykopávkách | M3 | 104 | 0 | 0 |  |  | 0 | 0 | CS ÚRS 2024 01 | 0 | 3 |  |  | 0
PP |  |  |  | Zásyp sypaninou z jakékoliv horniny strojně s uložením výkopku ve vrstvách se zhutněním jam, šachet, rýh nebo kolem objektů v těchto vykopávkách
VV |  |  |  | "`Zpětný zásyp" "``viz specifikace" "``splašková kanalizace" 50.00 = 50,000 [A] "``dešťová kanalizace" 54.00 = 54,000 [B] Celkem: 50+54 = 104,000 [C]
TS
P | 7 | 175111101 |  | Obsypání potrubí ručně sypaninou z vhodných hornin třídy těžitelnosti I a II, skupiny 1 až 4 nebo materiálem připraveným podél výkopu ve vzdálenosti do 3 m od j | M3 | 10 | 0 | 0 |  |  | 0 | 0 | CS ÚRS 2024 01 | 0 | 3 |  |  | 0
PP |  |  |  | Obsypání potrubí ručně sypaninou z vhodných hornin třídy těžitelnosti I a II, skupiny 1 až 4 nebo materiálem připraveným podél výkopu ve vzdálenosti do 3 m od jeho kraje pro jakoukoliv hloubku výkopu a míru zhutnění bez prohození sypaniny
VV |  |  |  | "``viz specifikace" "``splašková kanalizace" 10.00 = 10,000 [A] Celkem: 10 = 10,000 [B]
TS
P | 9 | 175151101 |  | Obsypání potrubí strojně sypaninou z vhodných třídy těžitelnosti I a II, skupiny 1 až 4 nebo materiálem připraveným podél výkopu ve vzdálenosti do 3 m od jeho k | M3 | 52 | 0 | 0 |  |  | 0 | 0 | CS ÚRS 2024 01 | 0 | 3 |  |  | 0
PP |  |  |  | Obsypání potrubí strojně sypaninou z vhodných třídy těžitelnosti I a II, skupiny 1 až 4 nebo materiálem připraveným podél výkopu ve vzdálenosti do 3 m od jeho kraje, pro jakoukoliv hloubku výkopu a míru zhutnění bez prohození sypaniny
VV |  |  |  | "``viz specifikace" "``splašková kanalizace" 22.00 = 22,000 [A] "``dešťová kanalizace" 30.00 = 30,000 [B] Celkem: 22+30 = 52,000 [C]
TS
P | 8 | 58337310 |  | štěrkopísek frakce 0/4 | T | 20 | 1 | 0 |  |  | 0 | 0 | CS ÚRS 2024 01 | 0 | 3 |  |  | 0
PP |  |  |  | štěrkopísek frakce 0/4
VV |  |  |  | 10*2 Přepočtené koeficientem množství = 20,000 [A]
TS
P | 10 | 58337310 | 1 | štěrkopísek frakce 0/4 | T | 104 | 1 | 0 |  |  | 0 | 0 | CS ÚRS 2024 01 | 0 | 3 |  |  | 0
PP |  |  |  | štěrkopísek frakce 0/4
VV |  |  |  | 52*2 Přepočtené koeficientem množství = 104,000 [A]
TS
SD |  | 4 |  | Vodorovné konstrukce | [6 empty] | 0 | 0
P | 11 | 451541192 |  | Lože pod potrubí, stoky a drobné objekty Příplatek k ceně za práce ve štole | M3 | 17 | 0 | 0 |  |  | 0 | 0 | CS ÚRS 2024 01 | 0 | 3 |  |  | 0
PP |  |  |  | Lože pod potrubí, stoky a drobné objekty Příplatek k ceně za práce ve štole
VV |  |  |  | "``viz specifikace" "``splašková kanalizace" 5.00 = 5,000 [A] "``dešťová kanalizace" 12.00 = 12,000 [B] Celkem: 5+12 = 17,000 [C]
TS
P | 12 | 451572111 |  | Lože pod potrubí, stoky a drobné objekty v otevřeném výkopu z kameniva drobného těženého 0 až 4 mm | M3 | 5 | 1.8908 | 0 |  |  | 0 | 0 | CS ÚRS 2024 01 | 0 | 3 |  |  | 0
PP |  |  |  | Lože pod potrubí, stoky a drobné objekty v otevřeném výkopu z kameniva drobného těženého 0 až 4 mm
VV |  |  |  | "``viz specifikace" "``splašková kanalizace" 5.00 = 5,000 [A] Celkem: 5 = 5,000 [B]
TS
SD |  | 6 |  | Úpravy povrchů, podlahy a osazování výplní | [6 empty] | 0 | 0
P | 13 | 631311134 |  | Mazanina z betonu prostého bez zvýšených nároků na prostředí tl. přes 120 do 240 mm tř. C 16/20 | M3 | 3.2 | 2.301 | 0 |  |  | 0 | 0 | CS ÚRS 2024 01 | 0 | 3 |  |  | 0
PP |  |  |  | Mazanina z betonu prostého bez zvýšených nároků na prostředí tl. přes 120 do 240 mm tř. C 16/20
VV |  |  |  | "``viz specifikace" "``splašková kanalizace" 20.00*0.80*0.20 = 3,200 [A] Celkem: 3.2 = 3,200 [B]
TS
P | 14 | 631319175 |  | Příplatek k cenám mazanin za stržení povrchu spodní vrstvy mazaniny latí před vložením výztuže nebo pletiva pro tl. obou vrstev mazaniny přes 120 do 240 mm | M3 | 3.2 | 0 | 0 |  |  | 0 | 0 | CS ÚRS 2024 01 | 0 | 3 |  |  | 0
PP |  |  |  | Příplatek k cenám mazanin za stržení povrchu spodní vrstvy mazaniny latí před vložením výztuže nebo pletiva pro tl. obou vrstev mazaniny přes 120 do 240 mm
VV |  |  |  | "``viz specifikace" "``splašková kanalizace" 20.00*0.80*0.20 = 3,200 [A] Celkem: 3.2 = 3,200 [B]
TS
P | 15 | 631362021 |  | Výztuž mazanin ze svařovaných sítí z drátů typu KARI | T | 0.154 | 1.0628 | 0 |  |  | 0 | 0 | CS ÚRS 2024 01 | 0 | 3 |  |  | 0
PP |  |  |  | Výztuž mazanin ze svařovaných sítí z drátů typu KARI
VV |  |  |  | "``viz specifikace" "``splašková kanalizace" 20.00*0.80*0.008*1.20 = 0,154 [A] Celkem: 0.154 = 0,154 [B]
TS
SD |  | 711 |  | Izolace proti vodě, vlhkosti a plynům | [6 empty] | 0 | 0
P | 29 | 11163150 |  | lak penetrační asfaltový | T | 0.005 | 1 | 0 |  |  | 0 | 0 | CS ÚRS 2024 01 | 0 | 3 |  |  | 0
PP |  |  |  | lak penetrační asfaltový
VV |  |  |  | 16*0.00033 Přepočtené koeficientem množství = 0,005 [A]
TS
P | 32 | 62832000 |  | pás asfaltový natavitelný oxidovaný s vložkou ze skleněné rohože typu V60 s jemnozrnným minerálním posypem tl 3,0mm | M2 | 37.296 | 0.0047 | 0 |  |  | 0 | 0 | CS ÚRS 2024 01 | 0 | 3 |  |  | 0
PP |  |  |  | pás asfaltový natavitelný oxidovaný s vložkou ze skleněné rohože typu V60 s jemnozrnným minerálním posypem tl 3,0mm
VV |  |  |  | 32*1.1655 Přepočtené koeficientem množství = 37,296 [A]
TS
P | 28 | 711111001 |  | Provedení izolace proti zemní vlhkosti natěradly a tmely za studena na ploše vodorovné V nátěrem penetračním | M2 | 16 | 0 | 0 |  |  | 0 | 0 | CS ÚRS 2024 01 | 0 | 3 |  |  | 0
PP |  |  |  | Provedení izolace proti zemní vlhkosti natěradly a tmely za studena na ploše vodorovné V nátěrem penetračním
VV |  |  |  | "``viz specifikace" "``splašková kanalizace" 20.00*0.80 = 16,000 [A] Celkem: 16 = 16,000 [B]
TS
P | 30 | 711131811 |  | Odstranění izolace proti zemní vlhkosti na ploše vodorovné V | M2 | 32 | 0 | 0 |  |  | 0 | 0 | CS ÚRS 2024 01 | 0 | 3 |  |  | 0
PP |  |  |  | Odstranění izolace proti zemní vlhkosti na ploše vodorovné V
VV |  |  |  | "``viz specifikace" "``splašková kanalizace" 20.00*0.80 *2 = 32,000 [A] Celkem: 32 = 32,000 [B]
TS
P | 31 | 711141559 |  | Provedení izolace proti zemní vlhkosti pásy přitavením NAIP na ploše vodorovné V | M2 | 32 | 0.0004 | 0 |  |  | 0 | 0 | CS ÚRS 2024 01 | 0 | 3 |  |  | 0
PP |  |  |  | Provedení izolace proti zemní vlhkosti pásy přitavením NAIP na ploše vodorovné V
VV |  |  |  | "``viz specifikace" "``splašková kanalizace" 20.00*0.80 *2 = 32,000 [A] Celkem: 32 = 32,000 [B]
TS
P | 33 | 998711101 |  | Přesun hmot pro izolace proti vodě, vlhkosti a plynům stanovený z hmotnosti přesunovaného materiálu vodorovná dopravní vzdálenost do 50 m základní v objektech v | T | 0.193 | 0 | 0 |  |  | 0 | 0 | CS ÚRS 2024 01 | 0 | 3 |  |  | 0
PP |  |  |  | Přesun hmot pro izolace proti vodě, vlhkosti a plynům stanovený z hmotnosti přesunovaného materiálu vodorovná dopravní vzdálenost do 50 m základní v objektech výšky do 6 m
VV
TS
SD |  | 721 |  | Zdravotechnika - vnitřní kanalizace | [6 empty] | 0 | 0
P | 34 | 721173401 |  | Potrubí z trub PVC SN4 svodné (ležaté) DN 110 | M | 54 | 0.00142 | 0 |  |  | 0 | 0 | CS ÚRS 2024 01 | 0 | 3 |  |  | 0
PP |  |  |  | Potrubí z trub PVC SN4 svodné (ležaté) DN 110
VV |  |  |  | "``viz specifikace" "``splašková kanalizace" 28.00 = 28,000 [A] "``dešťová kanalizace" 26.00 = 26,000 [B] Celkem: 28+26 = 54,000 [C]
TS
P | 35 | 721173403 |  | Potrubí z trub PVC SN4 svodné (ležaté) DN 160 | M | 20 | 0.00304 | 0 |  |  | 0 | 0 | CS ÚRS 2024 01 | 0 | 3 |  |  | 0
PP |  |  |  | Potrubí z trub PVC SN4 svodné (ležaté) DN 160
VV |  |  |  | "``viz specifikace" "``splašková kanalizace" 10.00 = 10,000 [A] "``dešťová kanalizace" 10.00 = 10,000 [B] Celkem: 10+10 = 20,000 [C]
TS
P | 36 | 721173404 |  | Potrubí z trub PVC SN4 svodné (ležaté) DN 200 | M | 56 | 0.00492 | 0 |  |  | 0 | 0 | CS ÚRS 2024 01 | 0 | 3 |  |  | 0
PP |  |  |  | Potrubí z trub PVC SN4 svodné (ležaté) DN 200
VV |  |  |  | "``viz specifikace" "``splašková kanalizace" 12.00 = 12,000 [A] "``dešťová kanalizace" 44.00 = 44,000 [B] Celkem: 12+44 = 56,000 [C]
TS
P | 37 | 721242106 |  | Lapače střešních splavenin polypropylenové (PP) se svislým odtokem DN 125 | KUS | 10 | 0.0015 | 0 |  |  | 0 | 0 | CS ÚRS 2024 01 | 0 | 3 |  |  | 0
PP |  |  |  | Lapače střešních splavenin polypropylenové (PP) se svislým odtokem DN 125
VV |  |  |  | "``viz specifikace" "``dešťová kanalizace" 10 = 10,000 [A] Celkem: 10 = 10,000 [B]
TS
P | 38 | 721290111 |  | Zkouška těsnosti kanalizace v objektech vodou do DN 125 | M | 54 | 0 | 0 |  |  | 0 | 0 | CS ÚRS 2024 01 | 0 | 3 |  |  | 0
PP |  |  |  | Zkouška těsnosti kanalizace v objektech vodou do DN 125
VV |  |  |  | 54.00 = 54,000 [A] Celkem: 54 = 54,000 [B]
TS
P | 39 | 721290112 |  | Zkouška těsnosti kanalizace v objektech vodou DN 150 nebo DN 200 | M | 76 | 0 | 0 |  |  | 0 | 0 | CS ÚRS 2024 01 | 0 | 3 |  |  | 0
PP |  |  |  | Zkouška těsnosti kanalizace v objektech vodou DN 150 nebo DN 200
VV |  |  |  | 20.00+56.00 = 76,000 [A] Celkem: 76 = 76,000 [B]
TS
P | 40 | 998721101 |  | Přesun hmot pro vnitřní kanalizaci stanovený z hmotnosti přesunovaného materiálu vodorovná dopravní vzdálenost do 50 m základní v objektech výšky do 6 m | T | 0.428 | 0 | 0 |  |  | 0 | 0 | CS ÚRS 2024 01 | 0 | 3 |  |  | 0
PP |  |  |  | Přesun hmot pro vnitřní kanalizaci stanovený z hmotnosti přesunovaného materiálu vodorovná dopravní vzdálenost do 50 m základní v objektech výšky do 6 m
VV
TS
SD |  | 8 |  | Trubní vedení | [6 empty] | 0 | 0
P | 16 | 877395121 |  | Výřez a montáž odbočné tvarovky na potrubí z trub z tvrdého PVC DN 400 | KUS | 3 | 0.00017 | 0 |  |  | 0 | 0 | CS ÚRS 2024 01 | 0 | 3 |  |  | 0
PP |  |  |  | Výřez a montáž odbočné tvarovky na potrubí z trub z tvrdého PVC DN 400
VV |  |  |  | "``viz specifikace" "``splašková kanalizace" 3 = 3,000 [A] Celkem: 3 = 3,000 [B]
TS
P | 18 | 894812008 |  | Revizní a čistící šachta z polypropylenu PP pro hladké trouby DN 400 šachtové dno (DN šachty / DN trubního vedení) DN 400/200 pravý a levý přítok | KUS | 3 | 0.08205 | 0 |  |  | 0 | 0 | CS ÚRS 2024 01 | 0 | 3 |  |  | 0
PP |  |  |  | Revizní a čistící šachta z polypropylenu PP pro hladké trouby DN 400 šachtové dno (DN šachty / DN trubního vedení) DN 400/200 pravý a levý přítok
VV |  |  |  | "``viz specifikace" "``splašková kanalizace" 1 = 1,000 [A] "``dešťová kanalizace" 2 = 2,000 [B] Celkem: 1+2 = 3,000 [C]
TS
P | 19 | 894812033 |  | Revizní a čistící šachta z polypropylenu PP pro hladké trouby DN 400 roura šachtová korugovaná bez hrdla, světlé hloubky 2000 mm | KUS | 3 | 0.00814 | 0 |  |  | 0 | 0 | CS ÚRS 2024 01 | 0 | 3 |  |  | 0
PP |  |  |  | Revizní a čistící šachta z polypropylenu PP pro hladké trouby DN 400 roura šachtová korugovaná bez hrdla, světlé hloubky 2000 mm
VV |  |  |  | "``viz specifikace" "``splašková kanalizace" 1 = 1,000 [A] "``dešťová kanalizace" 2 = 2,000 [B] Celkem: 1+2 = 3,000 [C]
TS
P | 20 | 894812041 |  | Revizní a čistící šachta z polypropylenu PP pro hladké trouby DN 400 roura šachtová korugovaná Příplatek k cenám 2031 - 2035 za uříznutí šachtové roury | KUS | 3 | 0 | 0 |  |  | 0 | 0 | CS ÚRS 2024 01 | 0 | 3 |  |  | 0
PP |  |  |  | Revizní a čistící šachta z polypropylenu PP pro hladké trouby DN 400 roura šachtová korugovaná Příplatek k cenám 2031 - 2035 za uříznutí šachtové roury
VV |  |  |  | "``viz specifikace" "``splašková kanalizace" 1 = 1,000 [A] "``dešťová kanalizace" 2 = 2,000 [B] Celkem: 1+2 = 3,000 [C]
TS
P | 22 | 899722114 |  | Krytí potrubí z plastů výstražnou fólií z PVC šířky přes 34 do 40 cm | M | 130 | 0.00013 | 0 |  |  | 0 | 0 | CS ÚRS 2024 01 | 0 | 3 |  |  | 0
PP |  |  |  | Krytí potrubí z plastů výstražnou fólií z PVC šířky přes 34 do 40 cm
VV |  |  |  | "``viz specifikace" "``splašková kanalizace" 50.00 = 50,000 [A] "``dešťová kanalizace" 80.00 = 80,000 [B] Celkem: 50+80 = 130,000 [C]
TS
P | 17 | R741007 |  | sedlová odbočka | KUS | 3 | 0.002 | 0 |  |  | 0 | 0 | R-Položka | 0 | 3 |  |  | 0
PP |  |  |  | sedlová odbočka
VV |  |  |  | "`Napojení na stávající kanalizaci výřezem pomocí sedlové odbočky na stávající potrubí" "`D216_2_001_PUD_KAN" 3 = 3,000 [A]
TS
P | 21 | R894812063 |  | Revizní a čistící šachta z polypropylenu PP pro hladké trouby DN 400 poklop litinový (pro třídu zatížení) plný do teleskopické trubky (D400),pachotěsný | KUS | 3 | 0.03725 | 0 |  |  | 0 | 0 | R-položka | 0 | 3 |  |  | 0
PP |  |  |  | Revizní a čistící šachta z polypropylenu PP pro hladké trouby DN 400 poklop litinový (pro třídu zatížení) plný do teleskopické trubky (D400),pachotěsný
VV |  |  |  | "``viz specifikace" "``splašková kanalizace" 1 = 1,000 [A] "``dešťová kanalizace" 2 = 2,000 [B] Celkem: 1+2 = 3,000 [C]
TS
SD |  | 9 |  | Ostatní konstrukce a práce, bourání | [6 empty] | 0 | 0
P | 24 | 919735124 |  | Řezání stávajícího betonového krytu nebo podkladu hloubky přes 150 do 200 mm | M | 40 | 8e-05 | 0 |  |  | 0 | 0 | CS ÚRS 2024 01 | 0 | 3 |  |  | 0
PP |  |  |  | Řezání stávajícího betonového krytu nebo podkladu hloubky přes 150 do 200 mm
VV |  |  |  | "``viz specifikace" "``splašková kanalizace" 20.00*2 = 40,000 [A] Celkem: 40 = 40,000 [B]
TS
P | 25 | 965042241 |  | Bourání mazanin betonových nebo z litého asfaltu tl. přes 100 mm, plochy přes 4 m2 | M3 | 3.2 | 0 | 0 |  |  | 0 | 0 | CS ÚRS 2024 01 | 0 | 3 |  |  | 0
PP |  |  |  | Bourání mazanin betonových nebo z litého asfaltu tl. přes 100 mm, plochy přes 4 m2
VV |  |  |  | "``viz specifikace" "``splašková kanalizace" 20.00*0.80*0.20 = 3,200 [A] Celkem: 3.2 = 3,200 [B]
TS
P | 26 | 965049111 |  | Bourání mazanin Příplatek k cenám za bourání mazanin betonových se svařovanou sítí, tl. do 100 mm | M3 | 3.2 | 0 | 0 |  |  | 0 | 0 | CS ÚRS 2024 01 | 0 | 3 |  |  | 0
PP |  |  |  | Bourání mazanin Příplatek k cenám za bourání mazanin betonových se svařovanou sítí, tl. do 100 mm
VV |  |  |  | "``viz specifikace" "``splašková kanalizace" 20.00*0.80*0.20 = 3,200 [A] Celkem: 3.2 = 3,200 [B]
TS
P | 23 | R910109000 |  | Vodotěsný prostup základy DN 150 | KUS | 4 | 0 | 0 |  |  | 0 | 0 | R-položka | 0 | 3 |  |  | 0
PP |  |  |  | Vodotěsný prostup základy DN 150
VV |  |  |  | "`D216_2_001_PUD_KAN" 1 1S02/EX = 1,000 [A] 1 1S07/EX = 1,000 [B] 1 1S08/EX = 1,000 [C] 1 1S09/EX = 1,000 [D] Celkem: 1+1+1+1 = 4,000 [E]
TS
SD |  | 998 |  | Přesun hmot | [6 empty] | 0 | 0
P | 27 | 998011002 |  | Přesun hmot pro budovy občanské výstavby, bydlení, výrobu a služby s nosnou svislou konstrukcí zděnou z cihel, tvárnic nebo kamene vodorovná dopravní vzdálenost | T | 141.39 | 0 | 0 |  |  | 0 | 0 | CS ÚRS 2024 01 | 0 | 3 |  |  | 0
PP |  |  |  | Přesun hmot pro budovy občanské výstavby, bydlení, výrobu a služby s nosnou svislou konstrukcí zděnou z cihel, tvárnic nebo kamene vodorovná dopravní vzdálenost do 100 m základní pro budovy výšky přes 6 do 12 m
VV
TS
SD |  | HZS |  | Hodinové zúčtovací sazby | [6 empty] | 0 | 0
P | 41 | HZS2212 |  | Hodinové zúčtovací sazby profesí PSV provádění stavebních instalací instalatér odborný | HOD | 8 | 0 | 0 |  |  | 0 | 0 | CS ÚRS 2024 01 | 0 | 3 |  |  | 0
PP |  |  |  | Hodinové zúčtovací sazby profesí PSV provádění stavebních instalací instalatér odborný
VV |  |  |  | "``viz specifikace" "``splašková kanalizace napojení na šachtu" 8 = 8,000 [A] Celkem: 8 = 8,000 [B]
TS
P | 42 | R741009 |  | spojky pro napojení na šachtu | KUS | 2 | 0.005 | 0 |  |  | 0 | 0 | R-Položka | 0 | 3 |  |  | 0
PP |  |  |  | spojky pro napojení na šachtu
VV |  |  |  | "``viz specifikace" "``splašková kanalizace" 2 = 2,000 [A] Celkem: 2 = 2,000 [B]
TS

## SO 11-52-01
SŽDC05 | [14 empty] | 3
S | Stavba: | 2401 |  | Rekonstrukce výpravní budovy Hlinsko v Čechách_zm00 | [6 empty] | D.2.1.8 | 0 | AspeEsticon | 0 | 2
O | Objekt: | D.2.1.8 |  | Pozemní komunikace | [9 empty] | 0.12 | 2
Typ | Poř. číslo | Kód položky | Varianta | Název položky | MJ | Množství | Jednotková hmotnost | Celková hmotnost |  |  | Jednotková cena |  | Cenové soustavy | 0.21
Dodávka
[9 empty] | Jednotková | Celkem | Jednotková | Celkem |  |  |  | Počet položek s nulovou cenou | 0
O1 |  | SO 11-52-01 |  | ŽST Hlinsko v Čechách, ostatní zpevněné plochy | [6 empty] | 0 | 0
SD |  | 0 |  | Všeobecné konstrukce a práce | [6 empty] | 0 | 0
P | 1 | 02510 |  | ZKOUŠENÍ MATERIÁLŮ ZKUŠEBNOU ZHOTOVITELE | KPL | 1 | 0 | 0 |  |  | 0 | 0 | OTSKP 2024 | 0 | 3 |  |  | 0
PP |  |  |  | ZKOUŠENÍ MATERIÁLŮ ZKUŠEBNOU ZHOTOVITELE
VV
TS
P | 2 | 03730 |  | POMOC PRÁCE ZAJIŠŤ NEBO ZŘÍZ OCHRANU INŽENÝRSKÝCH SÍTÍ | KPL | 1 | 0 | 0 |  |  | 0 | 0 | OTSKP 2024 | 0 | 3 |  |  | 0
PP |  |  |  | POMOC PRÁCE ZAJIŠŤ NEBO ZŘÍZ OCHRANU INŽENÝRSKÝCH SÍTÍ
VV
TS
SD |  | 1 |  | Zemní práce | [6 empty] | 0 | 0
P | 3 | 113137 |  | ODSTRANĚNÍ KRYTU ZPEVNĚNÝCH PLOCH S ASFALT POJIVEM, ODVOZ DO 16KM | M3 | 2.2 | 0 | 0 |  |  | 0 | 0 | OTSKP 2024 | 0 | 3 |  |  | 0
PP |  |  |  | ODSTRANĚNÍ KRYTU ZPEVNĚNÝCH PLOCH S ASFALT POJIVEM, ODVOZ DO 16KM
VV |  |  |  | 20*0.11 = 2,200 [A] Celkem: 2.2 = 2,200 [B]
TS
P | 4 | 113437 |  | ODSTRAN KRYTU ZPEVNĚNÝCH PLOCH S ASFALT POJIVEM VČET PODKLADU, ODVOZ DO 16KM | M3 | 69.85 | 0 | 0 |  |  | 0 | 0 | OTSKP 2024 | 0 | 3 |  |  | 0
PP |  |  |  | ODSTRAN KRYTU ZPEVNĚNÝCH PLOCH S ASFALT POJIVEM VČET PODKLADU, ODVOZ DO 16KM
VV |  |  |  | 170.0*0.25 = 42,500 [A] 33.5*0.35 = 11,725 [B] 26.5*0.35 = 9,275 [C] Celkem: 42.5+11.725+9.275 = 63,500 [D] 63.5 * 1.1Koeficient množství = 69,850 [E]
TS
P | 5 | 113454 |  | ODSTRAN KRYTU ZPEVNĚNÝCH PLOCH Z BETONU VČET PODKLADU, ODVOZ DO 5KM | M3 | 5.25 | 0 | 0 |  |  | 0 | 0 | OTSKP 2024 | 0 | 3 |  |  | 0
PP |  |  |  | ODSTRAN KRYTU ZPEVNĚNÝCH PLOCH Z BETONU VČET PODKLADU, ODVOZ DO 5KM
VV |  |  |  | 10.5*0.5 = 5,250 [A] Celkem: 5.25 = 5,250 [B]
TS
P | 6 | 113484 |  | ODSTRANĚNÍ KRYTU ZPEVNĚNÝCH PLOCH Z DLAŽDIC VČETNĚ PODKLADU, ODVOZ DO 5KM | M3 | 8.5 | 0 | 0 |  |  | 0 | 0 | OTSKP 2024 | 0 | 3 |  |  | 0
PP |  |  |  | ODSTRANĚNÍ KRYTU ZPEVNĚNÝCH PLOCH Z DLAŽDIC VČETNĚ PODKLADU, ODVOZ DO 5KM
VV |  |  |  | (26.50+7.5)*0.25 = 8,500 [A] Celkem: 8.5 = 8,500 [B]
TS
P | 7 | 113524 |  | ODSTRANĚNÍ CHODNÍKOVÝCH A SILNIČNÍCH OBRUBNÍKŮ BETONOVÝCH, ODVOZ DO 5KM | M | 22 | 0 | 0 |  |  | 0 | 0 | OTSKP 2024 | 0 | 3 |  |  | 0
PP |  |  |  | ODSTRANĚNÍ CHODNÍKOVÝCH A SILNIČNÍCH OBRUBNÍKŮ BETONOVÝCH, ODVOZ DO 5KM
VV |  |  |  | 22 = 22,000 [A] Celkem: 22 = 22,000 [B]
TS
P | 8 | 113534 |  | ODSTRANĚNÍ CHODNÍKOVÝCH KAMENNÝCH OBRUBNÍKŮ, ODVOZ DO 5KM | M | 50 | 0 | 0 |  |  | 0 | 0 | OTSKP 2024 | 0 | 3 |  |  | 0
PP |  |  |  | ODSTRANĚNÍ CHODNÍKOVÝCH KAMENNÝCH OBRUBNÍKŮ, ODVOZ DO 5KM
VV |  |  |  | 50 = 50,000 [A] Celkem: 50 = 50,000 [B]
TS
P | 9 | 12273 |  | ODKOPÁVKY A PROKOPÁVKY OBECNÉ TŘ. I | M3 | 75.083 | 0 | 0 |  |  | 0 | 0 | OTSKP 2024 | 0 | 3 |  |  | 0
PP |  |  |  | ODKOPÁVKY A PROKOPÁVKY OBECNÉ TŘ. I
VV |  |  |  | 250.275*0.300 30% POUŽITO NA ZÁSYPY = 75,083 [A]
TS
P | 10 | 122734 |  | ODKOPÁVKY A PROKOPÁVKY OBECNÉ TŘ. I, ODVOZ DO 5KM | M3 | 175.193 | 0 | 0 |  |  | 0 | 0 | OTSKP 2024 | 0 | 3 |  |  | 0
PP |  |  |  | ODKOPÁVKY A PROKOPÁVKY OBECNÉ TŘ. I, ODVOZ DO 5KM
VV |  |  |  | 37.500 = 37,500 [A] 160.0*0.1 = 16,000 [B] 2.2*57.5 = 126,500 [C] 26.5*0.09 = 2,385 [D] 59.350 = 59,350 [E] 3.5*0.44 = 1,540 [F] 0.35*20 = 7,000 [G] Mezisoučet: 37.5+16+126.5+2.385+59.35+1.54+7 = 250,275 [H] 250.275*0.7 70% ODVOZ NA SKLÁDKU = 175,193 [I]
TS
P | 11 | 171103 |  | ULOŽENÍ SYPANINY DO NÁSYPŮ SE ZHUTNĚNÍM DO 100% PS | M3 | 2 | 0 | 0 |  |  | 0 | 0 | OTSKP 2024 | 0 | 3 |  |  | 0
PP |  |  |  | ULOŽENÍ SYPANINY DO NÁSYPŮ SE ZHUTNĚNÍM DO 100% PS
VV |  |  |  | 2 = 2,000 [A] Celkem: 2 = 2,000 [B]
TS
P | 12 | 17310 |  | ZEMNÍ KRAJNICE A DOSYPÁVKY SE ZHUTNĚNÍM | M3 | 1.3 | 0 | 0 |  |  | 0 | 0 | OTSKP 2024 | 0 | 3 |  |  | 0
PP |  |  |  | ZEMNÍ KRAJNICE A DOSYPÁVKY SE ZHUTNĚNÍM
VV |  |  |  | 0.8+0.5 = 1,300 [A] Celkem: 1.3 = 1,300 [B]
TS
P | 13 | 17481 |  | ZÁSYP JAM A RÝH Z NAKUPOVANÝCH MATERIÁLŮ | M3 | 4.375 | 0 | 0 |  |  | 0 | 0 | OTSKP 2024 | 0 | 3 |  |  | 0
PP |  |  |  | ZÁSYP JAM A RÝH Z NAKUPOVANÝCH MATERIÁLŮ
VV |  |  |  | 8.75*0.5 = 4,375 [A] Celkem: 4.375 = 4,375 [B]
TS
P | 15 | 17620 |  | VÝPLNĚ ZE ZEMIN BEZ ZHUT | M3 | 0.704 | 0 | 0 |  |  | 0 | 0 | OTSKP 2024 | 0 | 3 |  |  | 0
PP |  |  |  | VÝPLNĚ ZE ZEMIN BEZ ZHUT
VV |  |  |  | 8.8*0.08 = 0,704 [A] Celkem: 0.704 = 0,704 [B]
TS
P | 16 | 18110 |  | ÚPRAVA PLÁNĚ SE ZHUTNĚNÍM V HORNINĚ TŘ. I | M2 | 397.408 | 0 | 0 |  |  | 0 | 0 | OTSKP 2024 | 0 | 3 |  |  | 0
PP |  |  |  | ÚPRAVA PLÁNĚ SE ZHUTNĚNÍM V HORNINĚ TŘ. I
VV |  |  |  | 95+170+60 = 325,000 [A] 0.45*20 = 9,000 [B] 0.45*57.75 = 25,988 [C] 30 = 30,000 [D] 10.6*0.7 = 7,420 [E] Celkem: 325+9+25.988+30+7.42 = 397,408 [F]
TS
P | 17 | 18220 |  | ROZPROSTŘENÍ ORNICE VE SVAHU | M3 | 9.15 | 0 | 0 |  |  | 0 | 0 | OTSKP 2024 | 0 | 3 |  |  | 0
PP |  |  |  | ROZPROSTŘENÍ ORNICE VE SVAHU
VV |  |  |  | 21*0.3 = 6,300 [A] 19*0.15 = 2,850 [B] Celkem: 6.3+2.85 = 9,150 [C]
TS
P | 18 | 18242 |  | ZALOŽENÍ TRÁVNÍKU HYDROOSEVEM NA ORNICI | M2 | 39.75 | 0 | 0 |  |  | 0 | 0 | OTSKP 2024 | 0 | 3 |  |  | 0
PP |  |  |  | ZALOŽENÍ TRÁVNÍKU HYDROOSEVEM NA ORNICI
VV |  |  |  | 39.75 = 39,750 [A] Celkem: 39.75 = 39,750 [B]
TS
P | 19 | 183312 |  | SADOVNICKÉ OBDĚLÁNÍ PŮDY RUČNĚ | M2 | 35 | 0 | 0 |  |  | 0 | 0 | OTSKP 2024 | 0 | 3 |  |  | 0
PP |  |  |  | SADOVNICKÉ OBDĚLÁNÍ PŮDY RUČNĚ
VV |  |  |  | 35 = 35,000 [A] Celkem: 35 = 35,000 [B]
TS
P | 14 | R17481 |  | ZÁSYP JAM A RÝH Z NAKUPOVANÝCH MATERIÁLŮ | M3 | 5 | 0 | 0 |  |  | 0 | 0 | R-Položka | 0 | 3 |  |  | 0
PP |  |  |  | ZÁSYP JAM A RÝH Z NAKUPOVANÝCH MATERIÁLŮ
VV |  |  |  | 10*0.5 = 5,000 [A] Celkem: 5 = 5,000 [B]
TS
P | 20 | R18481 |  | OCHRANA STROMŮ | KPL | 1 | 0 | 0 |  |  | 0 | 0 | R-Položka | 0 | 3 |  |  | 0
PP |  |  |  | OCHRANA STROMŮ
VV |  |  |  | 1 = 1,000 [A] Celkem: 1 = 1,000 [B]
TS
SD |  | 2 |  | Základy | [6 empty] | 0 | 0
P | 24 | 28997D |  | OPLÁŠTĚNÍ (ZPEVNĚNÍ) Z GEOTEXTILIE DO 400G/M2 | M2 | 26.4 | 0 | 0 |  |  | 0 | 0 | OTSKP 2024 | 0 | 3 |  |  | 0
PP |  |  |  | OPLÁŠTĚNÍ (ZPEVNĚNÍ) Z GEOTEXTILIE DO 400G/M2
VV |  |  |  | 3*8.8 = 26,400 [A] Celkem: 26.4 = 26,400 [B]
TS
P | 21 | R21263 |  | TRATIVODY KOMPLET Z TRUB Z PLAST HMOT DN DO 150MM | M | 13.15 | 0 | 0 |  |  | 0 | 0 | R-Položka | 0 | 3 |  |  | 0
PP |  |  |  | TRATIVODY KOMPLET Z TRUB Z PLAST HMOT DN DO 150MM
VV |  |  |  | 5.5+7.65 = 13,150 [A] Celkem: 13.15 = 13,150 [B]
TS
P | 22 | R21450 |  | SANAČNÍ VRSTVY Z KAMENIVA | M3 | 15.6 | 0 | 0 |  |  | 0 | 0 | R-Položka | 0 | 3 |  |  | 0
PP |  |  |  | SANAČNÍ VRSTVY Z KAMENIVA
VV |  |  |  | 390*0.2*0.2 = 15,600 [A] Celkem: 15.6 = 15,600 [B]
TS
P | 23 | R21461D |  | SEPARAČNÍ GEOTEXTILIE DO 400G/M2 | M2 | 63 | 0 | 0 |  |  | 0 | 0 | R-Položka | 0 | 3 |  |  | 0
PP |  |  |  | SEPARAČNÍ GEOTEXTILIE DO 400G/M2
VV |  |  |  | 42*1.5 = 63,000 [A] Celkem: 63 = 63,000 [B]
TS
SD |  | 4 |  | Vodorovné konstrukce | [6 empty] | 0 | 0
P | 25 | 465923 |  | PŘEDLÁŽDĚNÍ DLAŽBY Z BETON DLAŽDIC | M2 | 60 | 0 | 0 |  |  | 0 | 0 | OTSKP 2024 | 0 | 3 |  |  | 0
PP |  |  |  | PŘEDLÁŽDĚNÍ DLAŽBY Z BETON DLAŽDIC
VV |  |  |  | 60 = 60,000 [A] Celkem: 60 = 60,000 [B]
TS
SD |  | 5 |  | Komunikace | [6 empty] | 0 | 0
P | 27 | 56330 |  | VOZOVKOVÉ VRSTVY ZE ŠTĚRKODRTI | M3 | 120.882 | 0 | 0 |  |  | 0 | 0 | OTSKP 2024 | 0 | 3 |  |  | 0
PP |  |  |  | VOZOVKOVÉ VRSTVY ZE ŠTĚRKODRTI
VV |  |  |  | 28.5+42.0+2.4 = 72,900 [A] 1.4*8.45 = 11,830 [B] 57.5*0.12 = 6,900 [C] 0.075*21.5 = 1,613 [D] 20*0.09 = 1,800 [E] 0.33*45 = 14,850 [F] Celkem: 72.9+11.83+6.9+1.613+1.8+14.85 = 109,893 [G] 109.893 * 1.1Koeficient množství = 120,882 [H]
TS
P | 28 | 572121 |  | INFILTRAČNÍ POSTŘIK ASFALTOVÝ DO 1,0KG/M2 | M2 | 60 | 0 | 0 |  |  | 0 | 0 | OTSKP 2024 | 0 | 3 |  |  | 0
PP |  |  |  | INFILTRAČNÍ POSTŘIK ASFALTOVÝ DO 1,0KG/M2
VV |  |  |  | 60 = 60,000 [A] Celkem: 60 = 60,000 [B]
TS
P | 29 | 572211 |  | SPOJOVACÍ POSTŘIK Z ASFALTU DO 0,5KG/M2 | M2 | 60 | 0 | 0 |  |  | 0 | 0 | OTSKP 2024 | 0 | 3 |  |  | 0
PP |  |  |  | SPOJOVACÍ POSTŘIK Z ASFALTU DO 0,5KG/M2
VV |  |  |  | 60 = 60,000 [A] Celkem: 60 = 60,000 [B]
TS
P | 30 | 574A03 |  | ASFALTOVÝ BETON PRO OBRUSNÉ VRSTVY ACO 11 | M3 | 2.86 | 0 | 0 |  |  | 0 | 0 | OTSKP 2024 | 0 | 3 |  |  | 0
PP |  |  |  | ASFALTOVÝ BETON PRO OBRUSNÉ VRSTVY ACO 11
VV |  |  |  | 65*0.04*1.1 = 2,860 [A] Celkem: 2.86 = 2,860 [B]
TS
P | 31 | 574C06 |  | ASFALTOVÝ BETON PRO LOŽNÍ VRSTVY ACL 16+, 16S | M3 | 4.778 | 0 | 0 |  |  | 0 | 0 | OTSKP 2024 | 0 | 3 |  |  | 0
PP |  |  |  | ASFALTOVÝ BETON PRO LOŽNÍ VRSTVY ACL 16+, 16S
VV |  |  |  | (45+20)*0.07 = 4,550 [A] Celkem: 4.55 = 4,550 [B] 4.55 * 1.05Koeficient množství = 4,778 [C]
TS
P | 32 | 58221 |  | DLÁŽDĚNÉ KRYTY Z DROBNÝCH KOSTEK DO LOŽE Z KAMENIVA | M2 | 51.15 | 0 | 0 |  |  | 0 | 0 | OTSKP 2024 | 0 | 3 |  |  | 0
PP |  |  |  | DLÁŽDĚNÉ KRYTY Z DROBNÝCH KOSTEK DO LOŽE Z KAMENIVA
VV |  |  |  | 45.4+1.1 = 46,500 [A] Celkem: 46.5 = 46,500 [B] 46.5 * 1.1Koeficient množství = 51,150 [C]
TS
P | 33 | 582611 |  | KRYTY Z BETON DLAŽDIC SE ZÁMKEM ŠEDÝCH TL 60MM DO LOŽE Z KAM | M2 | 292.6 | 0 | 0 |  |  | 0 | 0 | OTSKP 2024 | 0 | 3 |  |  | 0
PP |  |  |  | KRYTY Z BETON DLAŽDIC SE ZÁMKEM ŠEDÝCH TL 60MM DO LOŽE Z KAM
VV |  |  |  | 87.50 +167.0+11.50 = 266,000 [A] Celkem: 266 = 266,000 [B] 266 * 1.1Koeficient množství = 292,600 [C]
TS
P | 34 | 58261A |  | KRYTY Z BETON DLAŽDIC SE ZÁMKEM BAREV RELIÉF TL 60MM DO LOŽE Z KAM | M2 | 11.4 | 0 | 0 |  |  | 0 | 0 | OTSKP 2024 | 0 | 3 |  |  | 0
PP |  |  |  | KRYTY Z BETON DLAŽDIC SE ZÁMKEM BAREV RELIÉF TL 60MM DO LOŽE Z KAM
VV |  |  |  | 4.5*1.2 = 5,400 [A] 12.5*0.4*1.2 = 6,000 [B] Celkem: 5.4+6 = 11,400 [C]
TS
P | 35 | 58920 |  | VÝPLŇ SPAR MODIFIKOVANÝM ASFALTEM | M | 107.6 | 0 | 0 |  |  | 0 | 0 | OTSKP 2024 | 0 | 3 |  |  | 0
PP |  |  |  | VÝPLŇ SPAR MODIFIKOVANÝM ASFALTEM
VV |  |  |  | 56+41+10.60 = 107,600 [A] Celkem: 107.6 = 107,600 [B]
TS
P | 26 | R56140G |  | KAMENIVO ZPEVNĚNÉ CEMENTEM TŘ. I | M3 | 9.719 | 0 | 0 |  |  | 0 | 0 | R-Položka | 0 | 3 |  |  | 0
PP |  |  |  | KAMENIVO ZPEVNĚNÉ CEMENTEM TŘ. I
VV |  |  |  | 0.19*46.5*1.1 = 9,719 [A] Celkem: 9.719 = 9,719 [B]
TS
SD |  | 8 |  | Potrubí | [6 empty] | 0 | 0
P | 36 | 897626 |  | VPUSŤ ŠTĚRBINOVÝCH ŽLABŮ Z BETON DÍLCŮ SV. ŠÍŘKY DO 400MM | KUS | 1 | 0 | 0 |  |  | 0 | 0 | OTSKP 2024 | 0 | 3 |  |  | 0
PP |  |  |  | VPUSŤ ŠTĚRBINOVÝCH ŽLABŮ Z BETON DÍLCŮ SV. ŠÍŘKY DO 400MM
VV |  |  |  | 1 = 1,000 [A] Celkem: 1 = 1,000 [B]
TS
P | 37 | 897726 |  | ČISTÍCÍ KUSY ŠTĚRBIN ŽLABŮ Z BETON DÍLCŮ SV. ŠÍŘKY DO 400MM | KUS | 1 | 0 | 0 |  |  | 0 | 0 | OTSKP 2024 | 0 | 3 |  |  | 0
PP |  |  |  | ČISTÍCÍ KUSY ŠTĚRBIN ŽLABŮ Z BETON DÍLCŮ SV. ŠÍŘKY DO 400MM
VV |  |  |  | 1 = 1,000 [A] Celkem: 1 = 1,000 [B]
TS
P | 38 | 89921 |  | VÝŠKOVÁ ÚPRAVA POKLOPŮ | KUS | 4 | 0 | 0 |  |  | 0 | 0 | OTSKP 2024 | 0 | 3 |  |  | 0
PP |  |  |  | VÝŠKOVÁ ÚPRAVA POKLOPŮ
VV |  |  |  | 4 = 4,000 [A] Celkem: 4 = 4,000 [B]
TS
P | 39 | 89923 |  | VÝŠKOVÁ ÚPRAVA KRYCÍCH HRNCŮ | KUS | 2 | 0 | 0 |  |  | 0 | 0 | OTSKP 2024 | 0 | 3 |  |  | 0
PP |  |  |  | VÝŠKOVÁ ÚPRAVA KRYCÍCH HRNCŮ
VV |  |  |  | 2 = 2,000 [A] Celkem: 2 = 2,000 [B]
TS
SD |  | 9 |  | Ostatní konstrukce a práce | [6 empty] | 0 | 0
P | 40 | 914151 |  | DOPRAVNÍ ZNAČKY ZÁKLAD VELIKOSTI HLINÍK NEREFLEX - DODÁVKA A MONTÁŽ | KUS | 3 | 0 | 0 |  |  | 0 | 0 | OTSKP 2024 | 0 | 3 |  |  | 0
PP |  |  |  | DOPRAVNÍ ZNAČKY ZÁKLAD VELIKOSTI HLINÍK NEREFLEX - DODÁVKA A MONTÁŽ
VV |  |  |  | 3 = 3,000 [A] Celkem: 3 = 3,000 [B]
TS
P | 41 | 915111 |  | VODOROVNÉ DOPRAVNÍ ZNAČENÍ BARVOU HLADKÉ - DODÁVKA A POKLÁDKA | M2 | 25 | 0 | 0 |  |  | 0 | 0 | OTSKP 2024 | 0 | 3 |  |  | 0
PP |  |  |  | VODOROVNÉ DOPRAVNÍ ZNAČENÍ BARVOU HLADKÉ - DODÁVKA A POKLÁDKA
VV |  |  |  | 5+10+10 = 25,000 [A] Celkem: 25 = 25,000 [B]
TS
P | 42 | 91710 |  | OBRUBY Z BETONOVÝCH PALISÁD | M3 | 1.38 | 0 | 0 |  |  | 0 | 0 | OTSKP 2024 | 0 | 3 |  |  | 0
PP |  |  |  | OBRUBY Z BETONOVÝCH PALISÁD
VV |  |  |  | 0.115*0.6*20 = 1,380 [A] Celkem: 1.38 = 1,380 [B]
TS
P | 43 | 917211 |  | ZÁHONOVÉ OBRUBY Z BETONOVÝCH OBRUBNÍKŮ ŠÍŘ 50MM | M | 16.8 | 0 | 0 |  |  | 0 | 0 | OTSKP 2024 | 0 | 3 |  |  | 0
PP |  |  |  | ZÁHONOVÉ OBRUBY Z BETONOVÝCH OBRUBNÍKŮ ŠÍŘ 50MM
VV |  |  |  | 16*1.05 = 16,800 [A] Celkem: 16.8 = 16,800 [B]
TS
P | 44 | 917223 |  | SILNIČNÍ A CHODNÍKOVÉ OBRUBY Z BETONOVÝCH OBRUBNÍKŮ ŠÍŘ 100MM | M | 5.5 | 0 | 0 |  |  | 0 | 0 | OTSKP 2024 | 0 | 3 |  |  | 0
PP |  |  |  | SILNIČNÍ A CHODNÍKOVÉ OBRUBY Z BETONOVÝCH OBRUBNÍKŮ ŠÍŘ 100MM
VV |  |  |  | 5.5 = 5,500 [A] Celkem: 5.5 = 5,500 [B]
TS
P | 45 | 917427 |  | CHODNÍKOVÉ OBRUBY Z KAMENNÝCH OBRUBNÍKŮ ŠÍŘ 300MM | M | 35.75 | 0 | 0 |  |  | 0 | 0 | OTSKP 2024 | 0 | 3 |  |  | 0
PP |  |  |  | CHODNÍKOVÉ OBRUBY Z KAMENNÝCH OBRUBNÍKŮ ŠÍŘ 300MM
VV |  |  |  | 32.5*1.1 = 35,750 [A] Celkem: 35.75 = 35,750 [B]
TS
P | 46 | 919113 |  | ŘEZÁNÍ ASFALTOVÉHO KRYTU VOZOVEK TL DO 150MM | M | 56 | 0 | 0 |  |  | 0 | 0 | OTSKP 2024 | 0 | 3 |  |  | 0
PP |  |  |  | ŘEZÁNÍ ASFALTOVÉHO KRYTU VOZOVEK TL DO 150MM
VV |  |  |  | 56 = 56,000 [A] Celkem: 56 = 56,000 [B]
TS
P | 47 | 935111 |  | ŠTĚRBINOVÉ ŽLABY Z BETONOVÝCH DÍLCŮ ŠÍŘ DO 400MM VÝŠ DO 500MM BEZ OBRUBY | M | 8.6 | 0 | 0 |  |  | 0 | 0 | OTSKP 2024 | 0 | 3 |  |  | 0
PP |  |  |  | ŠTĚRBINOVÉ ŽLABY Z BETONOVÝCH DÍLCŮ ŠÍŘ DO 400MM VÝŠ DO 500MM BEZ OBRUBY
VV |  |  |  | 10.6-1-1 = 8,600 [A] Celkem: 8.6 = 8,600 [B]
TS
P | 48 | 966164 |  | BOURÁNÍ KONSTRUKCÍ ZE ŽELEZOBETONU S ODVOZEM DO 5KM | M3 | 0.72 | 0 | 0 |  |  | 0 | 0 | OTSKP 2024 | 0 | 3 |  |  | 0
PP |  |  |  | BOURÁNÍ KONSTRUKCÍ ZE ŽELEZOBETONU S ODVOZEM DO 5KM
VV |  |  |  | 0.06*12 = 0,720 [A] Celkem: 0.72 = 0,720 [B]
TS
P | 49 | 966845 |  | ODSTRANĚNÍ OPLOCENÍ Z BETON DÍLCŮ | M | 21.5 | 0 | 0 |  |  | 0 | 0 | OTSKP 2024 | 0 | 3 |  |  | 0
PP |  |  |  | ODSTRANĚNÍ OPLOCENÍ Z BETON DÍLCŮ
VV |  |  |  | 21.5 = 21,500 [A] Celkem: 21.5 = 21,500 [B]
TS
SD |  | 997 |  | Přesun sutě | [6 empty] | 0 | 0
P | 50 | 997013601 | 902 | NEOCEŇOVAT - Poplatek za uložení stavebního odpadu na skládce (skládkovné) z prostého betonu zatříděného do Katalogu odpadů pod kódem 17 01 01 | T | 17.82 | 0 | 0 |  |  | 0 | 0 |  | 0 | 3 |  |  | 0
PP |  |  |  | Poplatek za uložení stavebního odpadu na skládce (skládkovné) z prostého betonu zatříděného do Katalogu odpadů pod kódem 17 01 01
VV |  |  |  | "`POLOŽKA 113454" 11.550 = 11,550 [A] "`POLOŽKA 113524" 3.410 = 3,410 [B] "`POLOŽKA 966845" 2.860 = 2,860 [C] Celkem: 11.55+3.41+2.86 = 17,820 [D]
TS
P | 51 | 997013602 | 903 | NEOCEŇOVAT - Poplatek za uložení stavebního odpadu na skládce (skládkovné) z armovaného betonu zatříděného do Katalogu odpadů pod kódem 17 01 01 | T | 1.728 | 0 | 0 |  |  | 0 | 0 |  | 0 | 3 |  |  | 0
PP |  |  |  | Poplatek za uložení stavebního odpadu na skládce (skládkovné) z armovaného betonu zatříděného do Katalogu odpadů pod kódem 17 01 01
VV |  |  |  | "`POLOŽKA 966164" 1.728 = 1,728 [A]
TS
P | 52 | 997013645 | 908 | NEOCEŇOVAT - Poplatek za uložení stavebního odpadu na skládce (skládkovné) asfaltového bez obsahu dehtu zatříděného do Katalogu odpadů pod kódem 17 03 02 | T | 158.51 | 0 | 0 |  |  | 0 | 0 |  | 0 | 3 |  |  | 0
PP |  |  |  | Poplatek za uložení stavebního odpadu na skládce (skládkovné) asfaltového bez obsahu dehtu zatříděného do Katalogu odpadů pod kódem 17 03 02
VV |  |  |  | "`POLOŽKA 113437" 153.670 = 153,670 [A] "`POLOŽKA 113137" 4.840 = 4,840 [B] Celkem: 153.67+4.84 = 158,510 [C]
TS
P | 53 | 997013869 | 916 | NEOCEŇOVAT - Poplatek za uložení stavebního odpadu na recyklační skládce (skládkovné) ze směsí nebo oddělených frakcí betonu, cihel a keramických výrobků zatříděného do Kata | T | 9.9 | 0 | 0 |  |  | 0 | 0 |  | 0 | 3 |  |  | 0
PP |  |  |  | Poplatek za uložení stavebního odpadu na recyklační skládce (skládkovné) ze směsí nebo oddělených frakcí betonu, cihel a keramických výrobků zatříděného do Katalogu odpadů pod kódem 17 01 07
VV |  |  |  | "`POLOŽKA 113534" 9.900 = 9,900 [A]
TS
P | 54 | 997013871 | 917 | NEOCEŇOVAT - Poplatek za uložení stavebního odpadu na recyklační skládce (skládkovné) směsného stavebního a demoličního zatříděného do Katalogu odpadů pod kódem 17 09 04 | T | 18.7 | 0 | 0 |  |  | 0 | 0 |  | 0 | 3 |  |  | 0
PP |  |  |  | Poplatek za uložení stavebního odpadu na recyklační skládce (skládkovné) směsného stavebního a demoličního zatříděného do Katalogu odpadů pod kódem 17 09 04
VV |  |  |  | "`POLOŽKA 113484" 18.700 = 18,700 [A]
TS
P | 55 | 997013873 | 918 | NEOCEŇOVAT - Poplatek za uložení stavebního odpadu na recyklační skládce (skládkovné) zeminy a kamení zatříděného do Katalogu odpadů pod kódem 17 05 04 | T | 350.386 | 0 | 0 |  |  | 0 | 0 |  | 0 | 3 |  |  | 0
PP |  |  |  | Poplatek za uložení stavebního odpadu na recyklační skládce (skládkovné) zeminy a kamení zatříděného do Katalogu odpadů pod kódem 17 05 04
VV |  |  |  | "`POLOŽKA 122734" 350.386 = 350,386 [A]
TS

## B8_2
SŽDC05 | [14 empty] | 3
S | Stavba: | 2401 |  | Rekonstrukce výpravní budovy Hlinsko v Čechách_zm00 | [6 empty] | D.2.2 | 0 | AspeEsticon | 0 | 2
O | Objekt: | D.2.2 |  | Pozemní stavební objekty | [9 empty] | 0.12 | 2
Typ | Poř. číslo | Kód položky | Varianta | Název položky | MJ | Množství | Jednotková hmotnost | Celková hmotnost |  |  | Jednotková cena |  | Cenové soustavy | 0.21
Dodávka
[9 empty] | Jednotková | Celkem | Jednotková | Celkem |  |  |  | Počet položek s nulovou cenou | 0
O1 |  | B8_2 |  | ZOV | [6 empty] | 0 | 0
SD |  | 1 |  | Zemní práce | [6 empty] | 0 | 0
P | 1 | 113106121 |  | Rozebrání dlažeb komunikací pro pěší s přemístěním hmot na skládku na vzdálenost do 3 m nebo s naložením na dopravní prostředek s ložem z kameniva nebo živice a | M2 | 35 | 0 | 0 |  |  | 0 | 0 | CS ÚRS 2024 01 | 0 | 3 |  |  | 0
PP |  |  |  | Rozebrání dlažeb komunikací pro pěší s přemístěním hmot na skládku na vzdálenost do 3 m nebo s naložením na dopravní prostředek s ložem z kameniva nebo živice a s jakoukoliv výplní spár ručně z betonových nebo kameninových dlaždic, desek nebo tvarovek
VV
TS
SD |  | 2 |  | Zakládání | [6 empty] | 0 | 0
P | 2 | 271532212 |  | Podsyp pod základové konstrukce se zhutněním a urovnáním povrchu z kameniva hrubého, frakce 16 - 32 mm | M3 | 2.188 | 2.16 | 0 |  |  | 0 | 0 | CS ÚRS 2024 01 | 0 | 3 |  |  | 0
PP |  |  |  | Podsyp pod základové konstrukce se zhutněním a urovnáním povrchu z kameniva hrubého, frakce 16 - 32 mm
VV |  |  |  | 12.500*1.750*0.100 = 2,188 [A]
TS
SD |  | 5 |  | Komunikace pozemní | [6 empty] | 0 | 0
P | 4 | 59246115 |  | dlažba betonová chodníková 300x300mm tl 32mm přírodní | M2 | 31.544 | 0.067 | 0 |  |  | 0 | 0 | CS ÚRS 2024 01 | 0 | 3 |  |  | 0
PP |  |  |  | dlažba betonová chodníková 300x300mm tl 32mm přírodní
VV
TS
P | 3 | 596211110 |  | Kladení dlažby z betonových zámkových dlaždic komunikací pro pěší ručně s ložem z kameniva těženého nebo drceného tl. do 40 mm, s vyplněním spár s dvojitým hutn | M2 | 30.625 | 0.08922 | 0 |  |  | 0 | 0 | CS ÚRS 2024 01 | 0 | 3 |  |  | 0
PP |  |  |  | Kladení dlažby z betonových zámkových dlaždic komunikací pro pěší ručně s ložem z kameniva těženého nebo drceného tl. do 40 mm, s vyplněním spár s dvojitým hutněním, vibrováním a se smetením přebytečného materiálu na krajnici tl. 60 mm skupiny A, pro plochy do 50 m2
VV |  |  |  | 17.500*1.750 = 30,625 [A]
TS
SD |  | 712 |  | Povlakové krytiny | [6 empty] | 0 | 0
P | 16 | 62832001 |  | pás asfaltový natavitelný oxidovaný s vložkou ze skleněné rohože typu V60 s jemnozrnným minerálním posypem tl 3,5mm | M2 | 40.793 | 0.0048 | 0 |  |  | 0 | 0 | CS ÚRS 2024 01 | 0 | 3 |  |  | 0
PP |  |  |  | pás asfaltový natavitelný oxidovaný s vložkou ze skleněné rohože typu V60 s jemnozrnným minerálním posypem tl 3,5mm
VV
TS
P | 15 | 712331101 |  | Provedení povlakové krytiny střech plochých do 10° pásy na sucho AIP nebo NAIP | M2 | 35 | 0 | 0 |  |  | 0 | 0 | CS ÚRS 2024 01 | 0 | 3 |  |  | 0
PP |  |  |  | Provedení povlakové krytiny střech plochých do 10° pásy na sucho AIP nebo NAIP
VV
TS
P | 17 | 712331801 |  | Odstranění povlakové krytiny střech plochých do 10° z pásů uložených na sucho AIP nebo NAIP | M2 | 35 | 0 | 0 |  |  | 0 | 0 | CS ÚRS 2024 01 | 0 | 3 |  |  | 0
PP |  |  |  | Odstranění povlakové krytiny střech plochých do 10° z pásů uložených na sucho AIP nebo NAIP
VV
TS
P | 18 | 998712101 |  | Přesun hmot pro povlakové krytiny stanovený z hmotnosti přesunovaného materiálu vodorovná dopravní vzdálenost do 50 m základní v objektech výšky do 6 m | T | 0.196 | 0 | 0 |  |  | 0 | 0 | CS ÚRS 2024 01 | 0 | 3 |  |  | 0
PP |  |  |  | Přesun hmot pro povlakové krytiny stanovený z hmotnosti přesunovaného materiálu vodorovná dopravní vzdálenost do 50 m základní v objektech výšky do 6 m
VV
TS
SD |  | 762 |  | Konstrukce tesařské | [6 empty] | 0 | 0
P | 24 | 60511046 |  | řezivo jehličnaté boční omítané š do 200mm tl do 100mm dl 3,5m | M3 | 0.84 | 0.55 | 0 |  |  | 0 | 0 | CS ÚRS 2024 01 | 0 | 3 |  |  | 0
PP |  |  |  | řezivo jehličnaté boční omítané š do 200mm tl do 100mm dl 3,5m
VV
TS
P | 22 | 60512130 |  | hranol stavební řezivo průřezu do 224cm2 do dl 6m | M3 | 1.342 | 0.55 | 0 |  |  | 0 | 0 | CS ÚRS 2024 01 | 0 | 3 |  |  | 0
PP |  |  |  | hranol stavební řezivo průřezu do 224cm2 do dl 6m
VV |  |  |  | 17.5*0.120*0.120 = 0,252 [A] 17.5*0.120*0.160 = 0,336 [B] 14*2.000*0.120*0.160 = 0,538 [C] 15.000*0.120*0.120 = 0,216 [D] Celkem: 0.252+0.336+0.538+0.216 = 1,342 [E]
TS
P | 19 | 762123120 |  | Montáž konstrukce stěn a příček vázaných z fošen, hranolů, hranolků průřezové plochy přes 100 do 144 cm2 | M | 15 | 0 | 0 |  |  | 0 | 0 | CS ÚRS 2024 01 | 0 | 3 |  |  | 0
PP |  |  |  | Montáž konstrukce stěn a příček vázaných z fošen, hranolů, hranolků průřezové plochy přes 100 do 144 cm2
VV
TS
P | 20 | 762331812 |  | Demontáž vázaných konstrukcí krovů sklonu do 60° z hranolů, hranolků, fošen, průřezové plochy přes 120 do 224 cm2 | M | 78 | 0 | 0 |  |  | 0 | 0 | CS ÚRS 2024 01 | 0 | 3 |  |  | 0
PP |  |  |  | Demontáž vázaných konstrukcí krovů sklonu do 60° z hranolů, hranolků, fošen, průřezové plochy přes 120 do 224 cm2
VV |  |  |  | 15+63 = 78,000 [A]
TS
P | 21 | 762332132 |  | Montáž vázaných konstrukcí krovů střech pultových, sedlových, valbových, stanových čtvercového nebo obdélníkového půdorysu z řeziva hraněného průřezové plochy p | M | 63 | 0 | 0 |  |  | 0 | 0 | CS ÚRS 2024 01 | 0 | 3 |  |  | 0
PP |  |  |  | Montáž vázaných konstrukcí krovů střech pultových, sedlových, valbových, stanových čtvercového nebo obdélníkového půdorysu z řeziva hraněného průřezové plochy přes 120 do 224 cm2
VV |  |  |  | 2*17.500 pozednice = 35,000 [A] 14*2.000 krokve = 28,000 [B] Celkem: 35+28 = 63,000 [C]
TS
P | 23 | 762341210 |  | Montáž bednění střech rovných a šikmých sklonu do 60° s vyřezáním otvorů z prken hrubých na sraz tl. do 32 mm | M2 | 35 | 0 | 0 |  |  | 0 | 0 | CS ÚRS 2024 01 | 0 | 3 |  |  | 0
PP |  |  |  | Montáž bednění střech rovných a šikmých sklonu do 60° s vyřezáním otvorů z prken hrubých na sraz tl. do 32 mm
VV |  |  |  | 17.500*2.000 = 35,000 [A]
TS
P | 25 | 762341811 |  | Demontáž bednění a laťování bednění střech rovných, obloukových, sklonu do 60° se všemi nadstřešními konstrukcemi z prken hrubých, hoblovaných tl. do 32 mm | M2 | 35 | 0 | 0 |  |  | 0 | 0 | CS ÚRS 2024 01 | 0 | 3 |  |  | 0
PP |  |  |  | Demontáž bednění a laťování bednění střech rovných, obloukových, sklonu do 60° se všemi nadstřešními konstrukcemi z prken hrubých, hoblovaných tl. do 32 mm
VV
TS
P | 26 | 762431013 |  | Obložení stěn z dřevoštěpkových desek OSB přibíjených na sraz, tloušťky desky 15 mm | M2 | 7.26 | 0.01002 | 0 |  |  | 0 | 0 | CS ÚRS 2024 01 | 0 | 3 |  |  | 0
PP |  |  |  | Obložení stěn z dřevoštěpkových desek OSB přibíjených na sraz, tloušťky desky 15 mm
VV |  |  |  | 1.750*3.000 - 1.200*1.200 = 3,810 [A] 1.750*3.000 - 0.900*2.000 = 3,450 [B] Celkem: 3.81+3.45 = 7,260 [C]
TS
P | 27 | 762431815 |  | Demontáž obložení stěn z dřevoštěpkových desek šroubovaných na sraz, tloušťka desky do 15 mm | M2 | 7.26 | 0 | 0 |  |  | 0 | 0 | CS ÚRS 2024 01 | 0 | 3 |  |  | 0
PP |  |  |  | Demontáž obložení stěn z dřevoštěpkových desek šroubovaných na sraz, tloušťka desky do 15 mm
VV
TS
P | 28 | 998762101 |  | Přesun hmot pro konstrukce tesařské stanovený z hmotnosti přesunovaného materiálu vodorovná dopravní vzdálenost do 50 m základní v objektech výšky do 6 m | T | 1.273 | 0 | 0 |  |  | 0 | 0 | CS ÚRS 2024 01 | 0 | 3 |  |  | 0
PP |  |  |  | Přesun hmot pro konstrukce tesařské stanovený z hmotnosti přesunovaného materiálu vodorovná dopravní vzdálenost do 50 m základní v objektech výšky do 6 m
VV
TS
SD |  | 766 |  | Konstrukce truhlářské | [6 empty] | 0 | 0
P | 30 | 61140051 |  | okno plastové otevíravé/sklopné dvojsklo přes plochu 1m2 do v 1,5m | M2 | 1.44 | 0.03056 | 0 |  |  | 0 | 0 | CS ÚRS 2024 01 | 0 | 3 |  |  | 0
PP |  |  |  | okno plastové otevíravé/sklopné dvojsklo přes plochu 1m2 do v 1,5m
VV
TS
P | 32 | 61162015 |  | dveře jednokřídlé voštinové povrch fóliový plné 900x1970-2100mm | KUS | 1 | 0.017 | 0 |  |  | 0 | 0 | CS ÚRS 2024 01 | 0 | 3 |  |  | 0
PP |  |  |  | dveře jednokřídlé voštinové povrch fóliový plné 900x1970-2100mm
VV
TS
P | 29 | 766622125 |  | Montáž oken plastových včetně montáže rámu plochy přes 1 m2 otevíravých do dřevěné konstrukce, výšky do 1,5 m | M2 | 1.44 | 0.00027 | 0 |  |  | 0 | 0 | CS ÚRS 2024 01 | 0 | 3 |  |  | 0
PP |  |  |  | Montáž oken plastových včetně montáže rámu plochy přes 1 m2 otevíravých do dřevěné konstrukce, výšky do 1,5 m
VV |  |  |  | 1.200*1.200 = 1,440 [A]
TS
P | 31 | 766660002 |  | Montáž dveřních křídel dřevěných nebo plastových otevíravých do ocelové zárubně povrchově upravených jednokřídlových, šířky přes 800 mm | KUS | 1 | 0 | 0 |  |  | 0 | 0 | CS ÚRS 2024 01 | 0 | 3 |  |  | 0
PP |  |  |  | Montáž dveřních křídel dřevěných nebo plastových otevíravých do ocelové zárubně povrchově upravených jednokřídlových, šířky přes 800 mm
VV
TS
P | 33 | 998766101 |  | Přesun hmot pro konstrukce truhlářské stanovený z hmotnosti přesunovaného materiálu vodorovná dopravní vzdálenost do 50 m základní v objektech výšky do 6 m | T | 0.061 | 0 | 0 |  |  | 0 | 0 | CS ÚRS 2024 01 | 0 | 3 |  |  | 0
PP |  |  |  | Přesun hmot pro konstrukce truhlářské stanovený z hmotnosti přesunovaného materiálu vodorovná dopravní vzdálenost do 50 m základní v objektech výšky do 6 m
VV
TS
SD |  | 9 |  | Ostatní konstrukce a práce, bourání | [6 empty] | 0 | 0
P | 5 | 968062245 |  | Vybourání dřevěných rámů oken s křídly, dveřních zárubní, vrat, stěn, ostění nebo obkladů rámů oken s křídly jednoduchých, plochy do 2 m2 | M2 | 1.8 | 0 | 0 |  |  | 0 | 0 | CS ÚRS 2024 01 | 0 | 3 |  |  | 0
PP |  |  |  | Vybourání dřevěných rámů oken s křídly, dveřních zárubní, vrat, stěn, ostění nebo obkladů rámů oken s křídly jednoduchých, plochy do 2 m2
VV |  |  |  | 0.9*2.0 = 1,800 [A]
TS
P | 6 | 968082016 |  | Vybourání plastových rámů oken s křídly, dveřních zárubní, vrat rámu oken s křídly, plochy přes 1 do 2 m2 | M2 | 1.44 | 0 | 0 |  |  | 0 | 0 | CS ÚRS 2024 01 | 0 | 3 |  |  | 0
PP |  |  |  | Vybourání plastových rámů oken s křídly, dveřních zárubní, vrat rámu oken s křídly, plochy přes 1 do 2 m2
VV |  |  |  | 1.2*1.2 = 1,440 [A]
TS
SD |  | 997 |  | Přesun sutě | [6 empty] | 0 | 0
P | 7 | 997013111 |  | Vnitrostaveništní doprava suti a vybouraných hmot vodorovně do 50 m s naložením základní pro budovy a haly výšky do 6 m | T | 10.775 | 0 | 0 |  |  | 0 | 0 | CS ÚRS 2024 01 | 0 | 3 |  |  | 0
PP |  |  |  | Vnitrostaveništní doprava suti a vybouraných hmot vodorovně do 50 m s naložením základní pro budovy a haly výšky do 6 m
VV
TS
P | 8 | 997013501 |  | Odvoz suti a vybouraných hmot na skládku nebo meziskládku se složením, na vzdálenost do 1 km | T | 10.775 | 0 | 0 |  |  | 0 | 0 | CS ÚRS 2024 01 | 0 | 3 |  |  | 0
PP |  |  |  | Odvoz suti a vybouraných hmot na skládku nebo meziskládku se složením, na vzdálenost do 1 km
VV
TS
P | 9 | 997013509 |  | Odvoz suti a vybouraných hmot na skládku nebo meziskládku se složením, na vzdálenost Příplatek k ceně za každý další započatý 1 km přes 1 km | T | 161.625 | 0 | 0 |  |  | 0 | 0 | CS ÚRS 2024 01 | 0 | 3 |  |  | 0
PP |  |  |  | Odvoz suti a vybouraných hmot na skládku nebo meziskládku se složením, na vzdálenost Příplatek k ceně za každý další započatý 1 km přes 1 km
VV
TS
P | 10 | 997013645 | 908 | NEOCEŇOVAT - Poplatek za uložení stavebního odpadu na skládce (skládkovné) asfaltového bez obsahu dehtu zatříděného do Katalogu odpadů pod kódem 17 03 02 | T | 0.023 | 0 | 0 |  |  | 0 | 0 | CS ÚRS 2024 01 | 0 | 3 |  |  | 0
PP |  |  |  | Poplatek za uložení stavebního odpadu na skládce (skládkovné) asfaltového bez obsahu dehtu zatříděného do Katalogu odpadů pod kódem 17 03 02
VV |  |  |  | "`POLOŽKA 712331801" 0.023 = 0,023 [A]
TS
P | 11 | 997013804 | 909 | NEOCEŇOVAT - Poplatek za uložení stavebního odpadu na skládce (skládkovné) ze skla zatříděného do Katalogu odpadů pod kódem 17 02 02 | T | 0.085 | 0 | 0 |  |  | 0 | 0 | CS ÚRS 2024 01 | 0 | 3 |  |  | 0
PP |  |  |  | Poplatek za uložení stavebního odpadu na skládce (skládkovné) ze skla zatříděného do Katalogu odpadů pod kódem 17 02 02
VV |  |  |  | "`POLOŽKA 968082016" 0.085 = 0,085 [A]
TS
P | 12 | 997013811 | 910 | NEOCEŇOVAT - Poplatek za uložení stavebního odpadu na skládce (skládkovné) dřevěného zatříděného do Katalogu odpadů pod kódem 17 02 01 | T | 1.742 | 0 | 0 |  |  | 0 | 0 | CS ÚRS 2024 01 | 0 | 3 |  |  | 0
PP |  |  |  | Poplatek za uložení stavebního odpadu na skládce (skládkovné) dřevěného zatříděného do Katalogu odpadů pod kódem 17 02 01
VV |  |  |  | "`DÍL 762" 1.686 = 1,686 [A] "`POLOŽKA 968062245" 0.056 = 0,056 [B] Celkem: 1.686+0.056 = 1,742 [C]
TS
P | 13 | 997013861 | 915 | NEOCEŇOVAT - Poplatek za uložení stavebního odpadu na recyklační skládce (skládkovné) z prostého betonu zatříděného do Katalogu odpadů pod kódem 17 01 01 | T | 8.925 | 0 | 0 |  |  | 0 | 0 | CS ÚRS 2024 01 | 0 | 3 |  |  | 0
PP |  |  |  | Poplatek za uložení stavebního odpadu na recyklační skládce (skládkovné) z prostého betonu zatříděného do Katalogu odpadů pod kódem 17 01 01
VV |  |  |  | "`POLOŽKA 113106121" 8.925 = 8,925 [A]
TS
SD |  | 998 |  | Přesun hmot | [6 empty] | 0 | 0
P | 14 | 998011001 |  | Přesun hmot pro budovy občanské výstavby, bydlení, výrobu a služby s nosnou svislou konstrukcí zděnou z cihel, tvárnic nebo kamene vodorovná dopravní vzdálenost | T | 9.572 | 0 | 0 |  |  | 0 | 0 | CS ÚRS 2024 01 | 0 | 3 |  |  | 0
PP |  |  |  | Přesun hmot pro budovy občanské výstavby, bydlení, výrobu a služby s nosnou svislou konstrukcí zděnou z cihel, tvárnic nebo kamene vodorovná dopravní vzdálenost do 100 m základní pro budovy výšky do 6 m
VV
TS
SD |  | Noclezny |  | Zázemí náhradní nocležny a denní místnosti | [6 empty] | 0 | 0
P | 34 | RZOV100 | 1 | PŘÍPRAVA A ÚPRAVA OKOLÍ PRO ZŘÍZENÍ DOČASNÉHO ZAŘÍZENÍ STAVENIŠTĚ | KOMPLET | 1 | 0 | 0 |  |  | 0 | 0 | R-Položka | 0 | 3 |  |  | 0
PP |  |  |  | PŘÍPRAVA A ÚPRAVA OKOLÍ PRO ZŘÍZENÍ DOČASNÉHO ZAŘÍZENÍ STAVENIŠTĚ
VV
TS
P | 35 | RZOV101 |  | POKLADNA - STANDARDNÍ POBYTOVÁ KANCELÁŘSKÁ BUŇKA/KONTEJNER 6058x2438 mm | MĚSÍC | 6 | 0 | 0 |  |  | 0 | 0 | R-Položka | 0 | 3 |  |  | 0
PP |  |  |  | POKLADNA - STANDARDNÍ POBYTOVÁ KANCELÁŘSKÁ BUŇKA/KONTEJNER 6058x2438 mm
VV
TS
P | 36 | RZOV102 |  | ZÁZEMÍ POKLADNY - STANDARDNÍ POBYTOVÁ BUŇKA/KONTEJNER 6058x2438 mm SE SOCIÁLNÍM ZÁZEMÍM | MĚSÍC | 6 | 0 | 0 |  |  | 0 | 0 | R-Položka | 0 | 3 |  |  | 0
PP |  |  |  | ZÁZEMÍ POKLADNY - STANDARDNÍ POBYTOVÁ BUŇKA/KONTEJNER 6058x2438 mm SE SOCIÁLNÍM ZÁZEMÍM
VV
TS
P | 37 | RZOV103 |  | ČEKÁRNA PRO CESTUJÍCÍ - STANDARDNÍ POBYTOVÁ KANCELÁŘSKÁ BUŇKA/KONTEJNER 6058x2438 mm | MĚSÍC | 6 | 0 | 0 |  |  | 0 | 0 | R-Položka | 0 | 3 |  |  | 0
PP |  |  |  | ČEKÁRNA PRO CESTUJÍCÍ - STANDARDNÍ POBYTOVÁ KANCELÁŘSKÁ BUŇKA/KONTEJNER 6058x2438 mm
VV
TS
P | 38 | RZOV104 |  | MOBILNÍ TOALETA 1200x1200mm S DVOJITÝM VĚTRÁNÍM FEKÁLNÍHO TANKU | MĚSÍC | 6 | 0 | 0 |  |  | 0 | 0 | R-Položka | 0 | 3 |  |  | 0
PP |  |  |  | MOBILNÍ TOALETA 1200x1200mm S DVOJITÝM VĚTRÁNÍM FEKÁLNÍHO TANKU
VV
TS
P | 39 | RZOV105 | 1 | STĚHOVÁNÍ NÁBYTKU DO POKLADNY, ČEKÁRNY A ZÁZEMÍ A ZPĚT | KOMPLET | 1 | 0 | 0 |  |  | 0 | 0 | R-Položka | 0 | 3 |  |  | 0
PP |  |  |  | STĚHOVÁNÍ NÁBYTKU DO POKLADNY, ČEKÁRNY A ZÁZEMÍ A ZPĚT
VV
TS
P | 40 | RZOV106 |  | MOBILNÍ OPLOCENÍ - 3,5X2,5 | MĚSÍC | 60 | 0 | 0 |  |  | 0 | 0 | R-Položka | 0 | 3 |  |  | 0
PP |  |  |  | MOBILNÍ OPLOCENÍ - 3,5X2,5
VV |  |  |  | 10*6 = 60,000 [A]
TS
P | 41 | RZOV107 |  | ZŘÍZENÍ A ZRUŠENÍ DOČASNÉ VODOVODNÍ PŘÍPOJKY, VČETNĚ VÝKOPOVÝCH PRACÍ | M | 5 | 0 | 0 |  |  | 0 | 0 | R-Položka | 0 | 3 |  |  | 0
PP |  |  |  | ZŘÍZENÍ A ZRUŠENÍ DOČASNÉ VODOVODNÍ PŘÍPOJKY, VČETNĚ VÝKOPOVÝCH PRACÍ
VV
TS
P | 42 | RZOV107 | 1 | ZŘÍZENÍ A ZRUŠENÍ DOČASNÉ KANALIZAČNÍ PŘÍPOJKY, VČETNĚ VÝKOPOVÝCH PRACÍ | M | 3 | 0 | 0 |  |  | 0 | 0 | R-Položka | 0 | 3 |  |  | 0
PP |  |  |  | ZŘÍZENÍ A ZRUŠENÍ DOČASNÉ KANALIZAČNÍ PŘÍPOJKY, VČETNĚ VÝKOPOVÝCH PRACÍ
VV
TS
P | 43 | RZOV108 | 1 | ZŘÍZENÍ A ZRUŠENÍ DOČASNÉ ELEKTRICKÉ PŘÍPOJKY, VČETNĚ VÝKOPOVÝCH PRACÍ | KOMPLET | 1 | 0 | 0 |  |  | 0 | 0 | R-Položka | 0 | 3 |  |  | 0
PP |  |  |  | ZŘÍZENÍ A ZRUŠENÍ DOČASNÉ ELEKTRICKÉ PŘÍPOJKY, VČETNĚ VÝKOPOVÝCH PRACÍ
VV
TS
P | 44 | RZOV109 |  | ZŘÍZENÍ A ZRUŠENÍ DOČASNÉ INTERNETOVÉ PŘÍPOJKY | KOMPLET | 1 | 0 | 0 |  |  | 0 | 0 | R-Položka | 0 | 3 |  |  | 0
PP |  |  |  | ZŘÍZENÍ A ZRUŠENÍ DOČASNÉ INTERNETOVÉ PŘÍPOJKY
VV
TS
P | 45 | RZOV111 |  | ZAPOJENÍ A VYBAVENÍ ČEKÁRNY NÁHRADNÍMI REPRODUKTORY PRO ROZHLAS - POUŽITÍ STÁVAJÍCÍCH DEMONTOVANÝCH REPRODUKTORŮ | KOMPLET | 1 | 0 | 0 |  |  | 0 | 0 | R-Položka | 0 | 3 |  |  | 0
PP |  |  |  | ZAPOJENÍ A VYBAVENÍ ČEKÁRNY NÁHRADNÍMI REPRODUKTORY PRO ROZHLAS - POUŽITÍ STÁVAJÍCÍCH DEMONTOVANÝCH REPRODUKTORŮ
VV
TS
P | 46 | RZOV112 |  | ELEKTRICKÁ SPOTŘEBA BUŇKOVIŠTĚ | MĚSÍC | 6 | 0 | 0 |  |  | 0 | 0 | R-Položka | 0 | 3 |  |  | 0
PP |  |  |  | ELEKTRICKÁ SPOTŘEBA BUŇKOVIŠTĚ
VV
TS
P | 47 | RZOV113 |  | VODNÉ, STOČNÉ BUŇKOVIŠTĚ | MĚSÍC | 6 | 0 | 0 |  |  | 0 | 0 | R-Položka | 0 | 3 |  |  | 0
PP |  |  |  | VODNÉ, STOČNÉ BUŇKOVIŠTĚ
VV
TS
P | 48 | RZOV114 |  | D+M POKLADNÍ, VÝDEJNÍ OKNO 1000x1200mm | KUS | 1 | 0 | 0 |  |  | 0 | 0 | R-Položka | 0 | 3 |  |  | 0
PP |  |  |  | D+M POKLADNÍ, VÝDEJNÍ OKNO 1000x1200mm
VV |  |  |  | 1 B82_2_004_ZOV_POKLADNA_CEKARNA = 1,000 [A]
TS
SD |  | OST |  | Ostatní náklady na buňkoviště | [6 empty] | 0 | 0
P | 62 | RZOV301 |  | DOPRAVA KONTEJNERŮ - AUTO S HYDRAULICKOU RUKOU A VLEKEM | KOMPLET | 1 | 0 | 0 |  |  | 0 | 0 | R-Položka | 0 | 3 |  |  | 0
PP |  |  |  | DOPRAVA KONTEJNERŮ - AUTO S HYDRAULICKOU RUKOU A VLEKEM
VV
TS
SD |  | Pokladna |  | Zázemí náhradní pokladny a čekárny | [6 empty] | 0 | 0
P | 49 | RZOV100 |  | PŘÍPRAVA A ÚPRAVA OKOLÍ PRO ZŘÍZENÍ DOČASNÉHO ZAŘÍZENÍ STAVENIŠTĚ | KOMPLET | 1 | 0 | 0 |  |  | 0 | 0 | R-Položka | 0 | 3 |  |  | 0
PP |  |  |  | PŘÍPRAVA A ÚPRAVA OKOLÍ PRO ZŘÍZENÍ DOČASNÉHO ZAŘÍZENÍ STAVENIŠTĚ
VV
TS
P | 56 | RZOV105 |  | STĚHOVÁNÍ NÁBYTKU DO ZÁZEMÍ A ZPĚT | KOMPLET | 1 | 0 | 0 |  |  | 0 | 0 | R-Položka | 0 | 3 |  |  | 0
PP |  |  |  | STĚHOVÁNÍ NÁBYTKU DO ZÁZEMÍ A ZPĚT
VV
TS
P | 58 | RZOV108 |  | ZŘÍZENÍ A ZRUŠENÍ DOČASNÉ KANALIZAČNÍ PŘÍPOJKY, VČETNĚ VÝKOPOVÝCH PRACÍ | M | 15 | 0 | 0 |  |  | 0 | 0 | R-Položka | 0 | 3 |  |  | 0
PP |  |  |  | ZŘÍZENÍ A ZRUŠENÍ DOČASNÉ KANALIZAČNÍ PŘÍPOJKY, VČETNĚ VÝKOPOVÝCH PRACÍ
VV
TS
P | 59 | RZOV109 | 1 | ZŘÍZENÍ A ZRUŠENÍ DOČASNÉ ELEKTRICKÉ PŘÍPOJKY, VEDENO VZDUCHEM | KOMPLET | 1 | 0 | 0 |  |  | 0 | 0 | R-Položka | 0 | 3 |  |  | 0
PP |  |  |  | ZŘÍZENÍ A ZRUŠENÍ DOČASNÉ ELEKTRICKÉ PŘÍPOJKY, VEDENO VZDUCHEM
VV
TS
P | 60 | RZOV112 | 1 | ELEKTRICKÁ SPOTŘEBA BUŇKOVIŠTĚ | MĚSÍC | 10 | 0 | 0 |  |  | 0 | 0 | R-Položka | 0 | 3 |  |  | 0
PP |  |  |  | ELEKTRICKÁ SPOTŘEBA BUŇKOVIŠTĚ
VV
TS
P | 61 | RZOV113 | 1 | STOČNÉ BUŇKOVIŠTĚ | MĚSÍC | 10 | 0 | 0 |  |  | 0 | 0 | R-Položka | 0 | 3 |  |  | 0
PP |  |  |  | STOČNÉ BUŇKOVIŠTĚ
VV
TS
P | 50 | RZOV201 |  | POBYTOVÁ BUŇKA - STANDARDNÍ POBYTOVÁ KANCELÁŘSKÁ BUŇKA/KONTEJNER 3000x2438 mm | MĚSÍC | 70 | 0 | 0 |  |  | 0 | 0 | R-Položka | 0 | 3 |  |  | 0
PP |  |  |  | POBYTOVÁ BUŇKA - STANDARDNÍ POBYTOVÁ KANCELÁŘSKÁ BUŇKA/KONTEJNER 3000x2438 mm
VV |  |  |  | "`B82_2_005_ZOV_NOCLEZNY" 7*10 8 BUNĚK; 10 MĚSÍC = 70,000 [A]
TS
P | 51 | RZOV202 |  | ZÁZEMÍ BUŇKOVIŠTĚ - STANDARDNÍ POBYTOVÁ BUŇKA/KONTEJNER 6058x2438 mm SE SOCIÁLNÍM ZÁZEMÍM A KUCHYŇKOU | MĚSÍC | 10 | 0 | 0 |  |  | 0 | 0 | R-Položka | 0 | 3 |  |  | 0
PP |  |  |  | ZÁZEMÍ BUŇKOVIŠTĚ - STANDARDNÍ POBYTOVÁ BUŇKA/KONTEJNER 6058x2438 mm SE SOCIÁLNÍM ZÁZEMÍM A KUCHYŇKOU
VV
TS
P | 52 | RZOV203 |  | BUŇAK 1700x1700mm; TOALETA, SPRCHA - BUŇKA S WC, SPRCHOU, PISOÁREM A UMYVADLEM | MĚSÍC | 10 | 0 | 0 |  |  | 0 | 0 | R-Položka | 0 | 3 |  |  | 0
PP |  |  |  | BUŇAK 1700x1700mm; TOALETA, SPRCHA - BUŇKA S WC, SPRCHOU, PISOÁREM A UMYVADLEM
VV
TS
P | 53 | RZOV204 |  | ÚKLIDOVÁ BUŇKA - STANDARDNÍ POBYTOVÁ KANCELÁŘSKÁ BUŇKA/KONTEJNER 3000x2438 mm | MĚSÍC | 10 | 0 | 0 |  |  | 0 | 0 | R-Položka | 0 | 3 |  |  | 0
PP |  |  |  | ÚKLIDOVÁ BUŇKA - STANDARDNÍ POBYTOVÁ KANCELÁŘSKÁ BUŇKA/KONTEJNER 3000x2438 mm
VV
TS
P | 54 | RZOV205 |  | SKLADOVÁ BUŇKA - STANDARDNÍ SKLADOVÁ BUŇKA/KONTEJNER 6058x2438 mm | MĚSÍC | 10 | 0 | 0 |  |  | 0 | 0 | R-Položka | 0 | 3 |  |  | 0
PP |  |  |  | SKLADOVÁ BUŇKA - STANDARDNÍ SKLADOVÁ BUŇKA/KONTEJNER 6058x2438 mm
VV
TS
P | 55 | RZOV206 |  | CISTERNA/TANK S MINIMÁLNÍM OBSAHEM 8m3 | MĚSÍC | 10 | 0 | 0 |  |  | 0 | 0 | R-Položka | 0 | 3 |  |  | 0
PP |  |  |  | CISTERNA/TANK S MINIMÁLNÍM OBSAHEM 8m3
VV
TS
P | 57 | RZOV208 |  | ZŘÍZENÍ A ZRUŠENÍ DOČASNÉ VODOVODNÍ PŘÍPOJKY, VČETNĚ VÝKOPOVÝCH PRACÍ | M | 15 | 0 | 0 |  |  | 0 | 0 | R-Položka | 0 | 3 |  |  | 0
PP |  |  |  | ZŘÍZENÍ A ZRUŠENÍ DOČASNÉ VODOVODNÍ PŘÍPOJKY, VČETNĚ VÝKOPOVÝCH PRACÍ
VV
TS

## SO 11-71-01.01A
SŽDC05 | [14 empty] | 3
S | Stavba: | 2401 |  | Rekonstrukce výpravní budovy Hlinsko v Čechách_zm00 | [6 empty] | D.2.2 | 0 | AspeEsticon | 0 | 2
O | Objekt: | D.2.2 |  | Pozemní stavební objekty | [9 empty] | 0.12 | 2
Typ | Poř. číslo | Kód položky | Varianta | Název položky | MJ | Množství | Jednotková hmotnost | Celková hmotnost |  |  | Jednotková cena |  | Cenové soustavy | 0.21
Dodávka
[9 empty] | Jednotková | Celkem | Jednotková | Celkem |  |  |  | Počet položek s nulovou cenou | 0
O1 |  | SO 11-71-01.01A |  | ASŘ - Nový stav | [6 empty] | 0 | 0
SD |  | 1 |  | Zemní práce | [6 empty] | 0 | 0
P | 1 | 119001421 |  | Dočasné zajištění podzemního potrubí nebo vedení ve výkopišti ve stavu i poloze, ve kterých byla na začátku zemních prací a to s podepřením, vzepřením nebo vyvě | M | 12.5 | 0.0369 | 0 |  |  | 0 | 0 | CS ÚRS 2024 01 | 0 | 3 |  |  | 0
PP |  |  |  | Dočasné zajištění podzemního potrubí nebo vedení ve výkopišti ve stavu i poloze, ve kterých byla na začátku zemních prací a to s podepřením, vzepřením nebo vyvěšením, případně s ochranným bedněním, se zřízením a odstraněním zajišťovací konstrukce, s opotřebením hmot kabelů a kabelových tratí z volně ložených kabelů a to do 3 kabelů
VV |  |  |  | 5*2.500 Zajištění kabelů v místě vstupu = 12,500 [A]
TS
P | 2 | 119001422 |  | Dočasné zajištění podzemního potrubí nebo vedení ve výkopišti ve stavu i poloze, ve kterých byla na začátku zemních prací a to s podepřením, vzepřením nebo vyvě | M | 3 | 0.06053 | 0 |  |  | 0 | 0 | CS ÚRS 2024 01 | 0 | 3 |  |  | 0
PP |  |  |  | Dočasné zajištění podzemního potrubí nebo vedení ve výkopišti ve stavu i poloze, ve kterých byla na začátku zemních prací a to s podepřením, vzepřením nebo vyvěšením, případně s ochranným bedněním, se zřízením a odstraněním zajišťovací konstrukce, s opotřebením hmot kabelů a kabelových tratí z volně ložených kabelů a to přes 3 do 6 kabelů
VV
TS
P | 3 | 119001423 |  | Dočasné zajištění podzemního potrubí nebo vedení ve výkopišti ve stavu i poloze, ve kterých byla na začátku zemních prací a to s podepřením, vzepřením nebo vyvě | M | 3 | 0.10775 | 0 |  |  | 0 | 0 | CS ÚRS 2024 01 | 0 | 3 |  |  | 0
PP |  |  |  | Dočasné zajištění podzemního potrubí nebo vedení ve výkopišti ve stavu i poloze, ve kterých byla na začátku zemních prací a to s podepřením, vzepřením nebo vyvěšením, případně s ochranným bedněním, se zřízením a odstraněním zajišťovací konstrukce, s opotřebením hmot kabelů a kabelových tratí z volně ložených kabelů a to přes 6 kabelů
VV
TS
P | 4 | 132251101 |  | Hloubení nezapažených rýh šířky do 800 mm strojně s urovnáním dna do předepsaného profilu a spádu v hornině třídy těžitelnosti I skupiny 3 do 20 m3 | M3 | 1.74 | 0 | 0 |  |  | 0 | 0 | CS ÚRS 2024 01 | 0 | 3 |  |  | 0
PP |  |  |  | Hloubení nezapažených rýh šířky do 800 mm strojně s urovnáním dna do předepsaného profilu a spádu v hornině třídy těžitelnosti I skupiny 3 do 20 m3
VV |  |  |  | "`Výkop pro základy vstupu:" 1* 7.250*0.400*0.600 = 1,740 [A] Mezisoučet: 1.74 = 1,740 [B] Celkem: 1.74 = 1,740 [C]
TS
P | 5 | 139751101 |  | Vykopávka v uzavřených prostorech ručně v hornině třídy těžitelnosti I skupiny 1 až 3 | M3 | 24.524 | 0 | 0 |  |  | 0 | 0 | CS ÚRS 2024 01 | 0 | 3 |  |  | 0
PP |  |  |  | Vykopávka v uzavřených prostorech ručně v hornině třídy těžitelnosti I skupiny 1 až 3
VV |  |  |  | "`Výkres 013 - Půdorys 1.PP - bourací práce" "`Odkop kolem anglických dvorků" 2.415*1.050*1.400 = 3,550 [A] 1.500*1.540*1.400 = 3,234 [B] 1.800*1.200*1.400 = 3,024 [C] Mezisoučet: 3.55+3.234+3.024 = 9,808 [D] "`Výkop v místnostech" 5.915*3.960*0.400 0P12, 0P13, 0P15, 0P23 = 9,369 [E] 1.800*3.350*0.400 0P14 = 2,412 [F] 2.190*3.350*0.400 0P09, 0P10 = 2,935 [G] Mezisoučet: 9.369+2.412+2.935 = 14,716 [H] Celkem: 3.55+3.234+3.024+9.369+2.412+2.935 = 24,524 [I]
TS
P | 6 | 151301102 |  | Zřízení pažení a rozepření stěn rýh pro podzemní vedení hnané, hloubky přes 2 do 4 m | M2 | 13.307 | 0.00622 | 0 |  |  | 0 | 0 | CS ÚRS 2024 01 | 0 | 3 |  |  | 0
PP |  |  |  | Zřízení pažení a rozepření stěn rýh pro podzemní vedení hnané, hloubky přes 2 do 4 m
VV |  |  |  | "`Výkres 013 - Půdorys 1.PP - bourací práce" "`Odkop kolem anglických dvorků" (2.415+1.050)*1.400 = 4,851 [A] (1.500+1.540)*1.400 = 4,256 [B] (1.800+1.200)*1.400 = 4,200 [C] Mezisoučet: 4.851+4.256+4.2 = 13,307 [D] Celkem: 4.851+4.256+4.2 = 13,307 [E]
TS
P | 7 | 151301112 |  | Odstranění pažení a rozepření stěn rýh pro podzemní vedení s uložením materiálu na vzdálenost do 3 m od kraje výkopu hnané, hloubky přes 2 do 4 m | M2 | 13.307 | 0 | 0 |  |  | 0 | 0 | CS ÚRS 2024 01 | 0 | 3 |  |  | 0
PP |  |  |  | Odstranění pažení a rozepření stěn rýh pro podzemní vedení s uložením materiálu na vzdálenost do 3 m od kraje výkopu hnané, hloubky přes 2 do 4 m
VV
TS
P | 8 | 151301401 |  | Zřízení vzepření zapažených stěn výkopů s potřebným přepažováním při pažení hnaném, hloubky do 4 m | M2 | 13.307 | 0.00808 | 0 |  |  | 0 | 0 | CS ÚRS 2024 01 | 0 | 3 |  |  | 0
PP |  |  |  | Zřízení vzepření zapažených stěn výkopů s potřebným přepažováním při pažení hnaném, hloubky do 4 m
VV
TS
P | 9 | 151301411 |  | Odstranění vzepření stěn výkopů s uložením materiálu na vzdálenost do 3 m od kraje výkopu při pažení hnaném, hloubky do 4 m | M2 | 13.307 | 0 | 0 |  |  | 0 | 0 | CS ÚRS 2024 01 | 0 | 3 |  |  | 0
PP |  |  |  | Odstranění vzepření stěn výkopů s uložením materiálu na vzdálenost do 3 m od kraje výkopu při pažení hnaném, hloubky do 4 m
VV
TS
P | 10 | 162211311 |  | Vodorovné přemístění výkopku nebo sypaniny stavebním kolečkem s vyprázdněním kolečka na hromady nebo do dopravního prostředku na vzdálenost do 10 m z horniny tř | M3 | 24.524 | 0 | 0 |  |  | 0 | 0 | CS ÚRS 2024 01 | 0 | 3 |  |  | 0
PP |  |  |  | Vodorovné přemístění výkopku nebo sypaniny stavebním kolečkem s vyprázdněním kolečka na hromady nebo do dopravního prostředku na vzdálenost do 10 m z horniny třídy těžitelnosti I, skupiny 1 až 3
VV |  |  |  | "`Odkop" 9.808 = 9,808 [A] "`Výkop" 14.716 = 14,716 [B] Celkem: 9.808+14.716 = 24,524 [C]
TS
P | 11 | 162211319 |  | Vodorovné přemístění výkopku nebo sypaniny stavebním kolečkem s vyprázdněním kolečka na hromady nebo do dopravního prostředku na vzdálenost do 10 m Příplatek za | M3 | 49.048 | 0 | 0 |  |  | 0 | 0 | CS ÚRS 2024 01 | 0 | 3 |  |  | 0
PP |  |  |  | Vodorovné přemístění výkopku nebo sypaniny stavebním kolečkem s vyprázdněním kolečka na hromady nebo do dopravního prostředku na vzdálenost do 10 m Příplatek za každých dalších 10 m k ceně -1311
VV |  |  |  | 9.808 + 14.716 = 24,524 [A] 24.524 * 2Koeficient množství = 49,048 [B]
TS
P | 12 | 162751117 |  | Vodorovné přemístění výkopku nebo sypaniny po suchu na obvyklém dopravním prostředku, bez naložení výkopku, avšak se složením bez rozhrnutí z horniny třídy těži | M3 | 4.905 | 0 | 0 |  |  | 0 | 0 | CS ÚRS 2024 01 | 0 | 3 |  |  | 0
PP |  |  |  | Vodorovné přemístění výkopku nebo sypaniny po suchu na obvyklém dopravním prostředku, bez naložení výkopku, avšak se složením bez rozhrnutí z horniny třídy těžitelnosti I skupiny 1 až 3 na vzdálenost přes 9 000 do 10 000 m
VV |  |  |  | (9.808+14.716) * 0.20 předpoklad 20% odvoz na skládku = 4,905 [A]
TS
P | 13 | 162751119 |  | Vodorovné přemístění výkopku nebo sypaniny po suchu na obvyklém dopravním prostředku, bez naložení výkopku, avšak se složením bez rozhrnutí z horniny třídy těži | M3 | 49.05 | 0 | 0 |  |  | 0 | 0 | CS ÚRS 2024 01 | 0 | 3 |  |  | 0
PP |  |  |  | Vodorovné přemístění výkopku nebo sypaniny po suchu na obvyklém dopravním prostředku, bez naložení výkopku, avšak se složením bez rozhrnutí z horniny třídy těžitelnosti I skupiny 1 až 3 na vzdálenost Příplatek k ceně za každých dalších i započatých 1 000 m
VV |  |  |  | (9.808+14.716) * 0.20 předpoklad 20% odvoz na skládku = 4,905 [A] 4.905 * 10Koeficient množství = 49,050 [B]
TS
P | 14 | 167151101 |  | Nakládání, skládání a překládání neulehlého výkopku nebo sypaniny strojně nakládání, množství do 100 m3, z horniny třídy těžitelnosti I, skupiny 1 až 3 | M3 | 4.905 | 0 | 0 |  |  | 0 | 0 | CS ÚRS 2024 01 | 0 | 3 |  |  | 0
PP |  |  |  | Nakládání, skládání a překládání neulehlého výkopku nebo sypaniny strojně nakládání, množství do 100 m3, z horniny třídy těžitelnosti I, skupiny 1 až 3
VV |  |  |  | (9.808+14.716) * 0.20 předpoklad 20% odvoz na skládku = 4,905 [A]
TS
P | 15 | 171151103 |  | Uložení sypanin do násypů strojně s rozprostřením sypaniny ve vrstvách a s hrubým urovnáním zhutněných z hornin soudržných jakékoliv třídy těžitelnosti | M3 | 4.905 | 0 | 0 |  |  | 0 | 0 | CS ÚRS 2024 01 | 0 | 3 |  |  | 0
PP |  |  |  | Uložení sypanin do násypů strojně s rozprostřením sypaniny ve vrstvách a s hrubým urovnáním zhutněných z hornin soudržných jakékoliv třídy těžitelnosti
VV |  |  |  | (9.808+14.716) * 0.20 předpoklad 20% odvoz na skládku = 4,905 [A]
TS
P | 16 | 171201231 | 901 | NEOCEŇOVAT - Poplatek za uložení stavebního odpadu na recyklační skládce (skládkovné) zeminy a kamení zatříděného do Katalogu odpadů pod kódem 17 05 04 | T | 10.791 | 0 | 0 |  |  | 0 | 0 | CS ÚRS 2024 01 | 0 | 3 |  |  | 0
PP |  |  |  | Poplatek za uložení stavebního odpadu na recyklační skládce (skládkovné) zeminy a kamení zatříděného do Katalogu odpadů pod kódem 17 05 04
VV |  |  |  | (9.808+14.716) * 0.20 předpoklad 20% odvoz na skládku = 4,905 [A] 4.905 * 2.2Koeficient množství = 10,791 [B]
TS
P | 17 | 171251101 |  | Uložení sypanin do násypů strojně s rozprostřením sypaniny ve vrstvách a s hrubým urovnáním nezhutněných jakékoliv třídy těžitelnosti | M3 | 19.619 | 0 | 0 |  |  | 0 | 0 | CS ÚRS 2024 01 | 0 | 3 |  |  | 0
PP |  |  |  | Uložení sypanin do násypů strojně s rozprostřením sypaniny ve vrstvách a s hrubým urovnáním nezhutněných jakékoliv třídy těžitelnosti
VV |  |  |  | (9.808+14.716) * 0.80 = 19,619 [A]
TS
P | 18 | 174151101 |  | Zásyp sypaninou z jakékoliv horniny strojně s uložením výkopku ve vrstvách se zhutněním jam, šachet, rýh nebo kolem objektů v těchto vykopávkách | M3 | 19.619 | 0 | 0 |  |  | 0 | 0 | CS ÚRS 2024 01 | 0 | 3 |  |  | 0
PP |  |  |  | Zásyp sypaninou z jakékoliv horniny strojně s uložením výkopku ve vrstvách se zhutněním jam, šachet, rýh nebo kolem objektů v těchto vykopávkách
VV |  |  |  | (9.808+14.716) * 0.80 = 19,619 [A]
TS
SD |  | 2 |  | Zakládání | [6 empty] | 0 | 0
P | 19 | 271532212 |  | Podsyp pod základové konstrukce se zhutněním a urovnáním povrchu z kameniva hrubého, frakce 16 - 32 mm | M3 | 21.405 | 2.16 | 0 |  |  | 0 | 0 | CS ÚRS 2024 01 | 0 | 3 |  |  | 0
PP |  |  |  | Podsyp pod základové konstrukce se zhutněním a urovnáním povrchu z kameniva hrubého, frakce 16 - 32 mm
VV |  |  |  | "`Podkladní vrstva" "`Výkres 024 - Půdorys 1.PP - nový stav" "`Výkres 060 - Výpis skladeb konstrukcí" "`Skladba CS01:" 10.530*0.100 1S01 = 1,053 [A] 20.060*0.100 1S02 = 2,006 [B] 14.860*0.100 1S03 = 1,486 [C] 10.800*0.100 1S04 = 1,080 [D] 34.990*0.100 1S05 = 3,499 [E] 8.170*0.100 1S06 = 0,817 [F] 4.630*0.100 1S07 = 0,463 [G] 45.300*0.100 1S08 = 4,530 [H] 13.540*0.100 1S09 = 1,354 [I] Mezisoučet: 1.053+2.006+1.486+1.08+3.499+0.817+0.463+4.53+1.354 = 16,288 [J] "`Skladba CS03:" "`Výkres 025 - Půdorys 1.NP - nový stav" ((2.190) * (1.150+0.100+2.100))*0.100 0P09, 0P10 = 0,734 [K] 6.29*0.100 0P14 = 0,629 [L] ((2.400+0.150+2.030+0.100+1.235) * (3.960) + (1.250*0.500) + (0.950*0.500))*0.100 0P12, 0P13, 0P15, 0P23 = 2,452 [M] Mezisoučet: 0.734+0.629+2.452 = 3,815 [N] "`Skladba CS13:" "`Rampa vstup" (2.250 * 1.870)*0.200 = 0,842 [O] Mezisoučet: 0.842 = 0,842 [P] "`Výkres 025 - Půdorys 1.NP - nový stav" "`Výkres 060 - Skladby konstrukcí" "`Skladba CS16:" (1.150*1.600)*0.250 = 0,460 [Q] Mezisoučet: 0.46 = 0,460 [R] Celkem: 1.053+2.006+1.486+1.08+3.499+0.817+0.463+4.53+1.354+0.734+0.629+2.452+0.842+0.46 = 21,405 [S]
TS
P | 20 | 271532213 |  | Podsyp pod základové konstrukce se zhutněním a urovnáním povrchu z kameniva hrubého, frakce 8 - 16 mm | M3 | 0.242 | 2.16 | 0 |  |  | 0 | 0 | CS ÚRS 2024 01 | 0 | 3 |  |  | 0
PP |  |  |  | Podsyp pod základové konstrukce se zhutněním a urovnáním povrchu z kameniva hrubého, frakce 8 - 16 mm
VV |  |  |  | "`Podkladní vrstva" "`Skladba CS13:" "`Rampa vstup" (2.250 * 1.870)*0.040 = 0,168 [A] Mezisoučet: 0.168 = 0,168 [B] "`Výkres 025 - Půdorys 1.NP - nový stav" "`Výkres 060 - Skladby konstrukcí" "`Skladba CS16:" (1.150*1.600)*0.040 = 0,074 [C] Mezisoučet: 0.074 = 0,074 [D] Celkem: 0.168+0.074 = 0,242 [E]
TS
P | 21 | 274321411 |  | Základy z betonu železového (bez výztuže) pasy z betonu bez zvláštních nároků na prostředí tř. C 20/25 | M3 | 1.74 | 2.5019 | 0 |  |  | 0 | 0 | CS ÚRS 2024 01 | 0 | 3 |  |  | 0
PP |  |  |  | Základy z betonu železového (bez výztuže) pasy z betonu bez zvláštních nároků na prostředí tř. C 20/25
VV |  |  |  | "`Základ vstupu:" 7.250*0.400*0.600 = 1,740 [A] Mezisoučet: 1.74 = 1,740 [B] Celkem: 1.74 = 1,740 [C]
TS
P | 22 | 274361821 |  | Výztuž základů pasů z betonářské oceli 10 505 (R) nebo BSt 500 | T | 0.139 | 1.0606 | 0 |  |  | 0 | 0 | CS ÚRS 2024 01 | 0 | 3 |  |  | 0
PP |  |  |  | Výztuž základů pasů z betonářské oceli 10 505 (R) nebo BSt 500
VV |  |  |  | 1.740*0.08 80 kg/m3 = 0,139 [A]
TS
P | 24 | 279361821 |  | Výztuž základových zdí nosných svislých nebo odkloněných od svislice, rovinných nebo oblých, deskových nebo žebrových, včetně výztuže jejich žeber z betonářské | T | 0.131 | 1.0594 | 0 |  |  | 0 | 0 | CS ÚRS 2024 01 | 0 | 3 |  |  | 0
PP |  |  |  | Výztuž základových zdí nosných svislých nebo odkloněných od svislice, rovinných nebo oblých, deskových nebo žebrových, včetně výztuže jejich žeber z betonářské oceli 10 505 (R) nebo BSt 500
VV |  |  |  | "`Základ vstupu:" 1.305*0.1 = 0,131 [A] Mezisoučet: 0.131 = 0,131 [B] Celkem: 0.131 = 0,131 [C]
TS
P | 23 | 311321815 |  | Nadzákladové zdi z betonu železového (bez výztuže) nosné pohledového (v přírodní barvě drtí a přísad) tř. C 30/37 | M3 | 1.305 | 2.5019 | 0 |  |  | 0 | 0 | CS ÚRS 2024 01 | 0 | 3 |  |  | 0
PP |  |  |  | Nadzákladové zdi z betonu železového (bez výztuže) nosné pohledového (v přírodní barvě drtí a přísad) tř. C 30/37
VV |  |  |  | "`Opěrná zeď u vstupu do objektu:" 7.250*0.200*0.900 = 1,305 [A]
TS
P | 25 | 341351111 |  | Bednění stěn a příček nosných rovné oboustranné za každou stranu zřízení | M2 | 13.5 | 0.00275 | 0 |  |  | 0 | 0 | CS ÚRS 2024 01 | 0 | 3 |  |  | 0
PP |  |  |  | Bednění stěn a příček nosných rovné oboustranné za každou stranu zřízení
VV |  |  |  | "`Bednění zdi - skladba CS13" 2*(7.250+0.250)*0.900 = 13,500 [A]
TS
P | 26 | 341351112 |  | Bednění stěn a příček nosných rovné oboustranné za každou stranu odstranění | M2 | 13.5 | 0 | 0 |  |  | 0 | 0 | CS ÚRS 2024 01 | 0 | 3 |  |  | 0
PP |  |  |  | Bednění stěn a příček nosných rovné oboustranné za každou stranu odstranění
VV
TS
P | 27 | 341351911 |  | Bednění stěn a příček nosných Příplatek k cenám bednění za pohledový beton | M2 | 13.5 | 0.0026 | 0 |  |  | 0 | 0 | CS ÚRS 2024 01 | 0 | 3 |  |  | 0
PP |  |  |  | Bednění stěn a příček nosných Příplatek k cenám bednění za pohledový beton
VV
TS
SD |  | 3 |  | Svislé a kompletní konstrukce | [6 empty] | 0 | 0
P | 46 | 13010710 |  | ocel profilová jakost S235JR (11 375) průřez I (IPN) 80 | T | 0.008 | 1 | 0 |  |  | 0 | 0 | CS ÚRS 2024 01 | 0 | 3 |  |  | 0
PP |  |  |  | ocel profilová jakost S235JR (11 375) průřez I (IPN) 80
VV
TS
P | 48 | 13010716 |  | ocel profilová jakost S235JR (11 375) průřez I (IPN) 140 | T | 2.405 | 1 | 0 |  |  | 0 | 0 | CS ÚRS 2024 01 | 0 | 3 |  |  | 0
PP |  |  |  | ocel profilová jakost S235JR (11 375) průřez I (IPN) 140
VV |  |  |  | 3*3*1.210 * 14.400/1000 N/01 = 0,157 [A] 7*3*1.400 * 14.400/1000 N/02 = 0,423 [B] 2*3*1.210 * 14.400/1000 N/03 = 0,105 [C] 2*3*1.500 * 14.400/1000 N/04 = 0,130 [D] 2*3*1.545 * 14.400/1000 N/05 = 0,133 [E] 5*3*1.500 * 14.400/1000 N/06 = 0,324 [F] 1*3*1.850 * 14.400/1000 N/07 = 0,080 [G] 2*3*1.650 * 14.400/1000 N/08 = 0,143 [H] 1*3*1.825 * 14.400/1000 N/09 = 0,079 [I] 1*3*2.300 * 14.400/1000 N/10 = 0,099 [J] 2*3*2.600 * 14.400/1000 N/11 = 0,225 [K] 1*3*1.000 * 14.400/1000 N/13 = 0,043 [L] 1*3*1.750 * 14.400/1000 N/16 = 0,076 [M] 1*3*2.800 * 14.400/1000 0.121/18 = 0,121 [N] 1*3*2.000 * 14.400/1000 0.121/19 = 0,086 [O] 1*3*4.185 * 14.400/1000 0.121/20 = 0,181 [P] Celkem: 0.157+0.423+0.105+0.13+0.133+0.324+0.08+0.143+0.079+0.099+0.225+0.043+0.076+0.121+0.086+0.181 = 2,405 [Q]
TS
P | 49 | 13010722 |  | ocel profilová jakost S235JR (11 375) průřez I (IPN) 200 | T | 0.237 | 1 | 0 |  |  | 0 | 0 | CS ÚRS 2024 01 | 0 | 3 |  |  | 0
PP |  |  |  | ocel profilová jakost S235JR (11 375) průřez I (IPN) 200
VV |  |  |  | "`Výkres 025 - Půdorys 1.NP - nový stav" 1*4*2.250 * 26.300/1000 N/12 = 0,237 [A]
TS
P | 28 | 310237241 |  | Zazdívka otvorů ve zdivu nadzákladovém cihlami pálenými plochy přes 0,09 m2 do 0,25 m2, ve zdi tl. do 300 mm | KUS | 1 | 0.12021 | 0 |  |  | 0 | 0 | CS ÚRS 2024 01 | 0 | 3 |  |  | 0
PP |  |  |  | Zazdívka otvorů ve zdivu nadzákladovém cihlami pálenými plochy přes 0,09 m2 do 0,25 m2, ve zdi tl. do 300 mm
VV |  |  |  | "`Výkres 025 - Půdorys 1.NP - nový stav" 1 0P05/0P06 = 1,000 [A] Mezisoučet: 1 = 1,000 [B] Celkem: 1 = 1,000 [C]
TS
P | 29 | 310237251 |  | Zazdívka otvorů ve zdivu nadzákladovém cihlami pálenými plochy přes 0,09 m2 do 0,25 m2, ve zdi tl. přes 300 do 450 mm | KUS | 1 | 0.18142 | 0 |  |  | 0 | 0 | CS ÚRS 2024 01 | 0 | 3 |  |  | 0
PP |  |  |  | Zazdívka otvorů ve zdivu nadzákladovém cihlami pálenými plochy přes 0,09 m2 do 0,25 m2, ve zdi tl. přes 300 do 450 mm
VV |  |  |  | "`Výkres 027 - Půdorys 3.NP - nový stav" 1 2P01/2P03 = 1,000 [A]
TS
P | 30 | 310237261 |  | Zazdívka otvorů ve zdivu nadzákladovém cihlami pálenými plochy přes 0,09 m2 do 0,25 m2, ve zdi tl. přes 450 do 600 mm | KUS | 1 | 0.24042 | 0 |  |  | 0 | 0 | CS ÚRS 2024 01 | 0 | 3 |  |  | 0
PP |  |  |  | Zazdívka otvorů ve zdivu nadzákladovém cihlami pálenými plochy přes 0,09 m2 do 0,25 m2, ve zdi tl. přes 450 do 600 mm
VV |  |  |  | "`Výkres 027 - Půdorys 3.NP - nový stav" 1 2P23 - okno = 1,000 [A]
TS
P | 31 | 310237271 |  | Zazdívka otvorů ve zdivu nadzákladovém cihlami pálenými plochy přes 0,09 m2 do 0,25 m2, ve zdi tl. přes 600 do 750 mm | KUS | 1 | 0.32623 | 0 |  |  | 0 | 0 | CS ÚRS 2024 01 | 0 | 3 |  |  | 0
PP |  |  |  | Zazdívka otvorů ve zdivu nadzákladovém cihlami pálenými plochy přes 0,09 m2 do 0,25 m2, ve zdi tl. přes 600 do 750 mm
VV |  |  |  | "`Výkres 026 - Půdorys 2.NP - nový stav" 1 1P21 - okno = 1,000 [A]
TS
P | 32 | 310238211 |  | Zazdívka otvorů ve zdivu nadzákladovém cihlami pálenými plochy přes 0,25 m2 do 1 m2 na maltu vápenocementovou | M3 | 7.666 | 1.8775 | 0 |  |  | 0 | 0 | CS ÚRS 2024 01 | 0 | 3 |  |  | 0
PP |  |  |  | Zazdívka otvorů ve zdivu nadzákladovém cihlami pálenými plochy přes 0,25 m2 do 1 m2 na maltu vápenocementovou
VV |  |  |  | "`Výkres 025 - Půdorys 1.NP - nový stav" 0.890*2.020*0.150 0P07/0P18 = 0,270 [A] 0.900*0.600*0.500 0P13/Ex. = 0,270 [B] 0.900*0.600*0.500 0P15/Ex. = 0,270 [C] 0.900*2.050*0.500 0P15/0P16 = 0,923 [D] 0.550*0.600*2.045 0P20 = 0,675 [E] Mezisoučet: 0.27+0.27+0.27+0.923+0.675 = 2,408 [F] "`Výkres 026 - Půdorys 2.NP - nový stav" 0.900*2.020*0.300 1P02/1P06 = 0,545 [G] 0.710*1.300 *0.700 1P03 - okno = 0,646 [H] 0.900*2.020*0.350 1P06/1P08 = 0,636 [I] 0.890*2.020*0.150 1P09/1P13 = 0,270 [J] 0.710*1.300 *0.700 1P22 - okno = 0,646 [K] 0.710*1.300 *0.700 1P23 - okno = 0,646 [L] Mezisoučet: 0.545+0.646+0.636+0.27+0.646+0.646 = 3,389 [M] "`Výkres 027 - Půdorys 3.NP - nový stav" 0.900*2.100*0.500 2P10/2P12 = 0,945 [N] 0.710*1.300*0.500 2P24 - okno = 0,462 [O] 0.710*1.300*0.500 2P25 - okno = 0,462 [P] Mezisoučet: 0.945+0.462+0.462 = 1,869 [Q] Celkem: 0.27+0.27+0.27+0.923+0.675+0.545+0.646+0.636+0.27+0.646+0.646+0.945+0.462+0.462 = 7,666 [R]
TS
P | 33 | 310239211 |  | Zazdívka otvorů ve zdivu nadzákladovém cihlami pálenými plochy přes 1 m2 do 4 m2 na maltu vápenocementovou | M3 | 15.673 | 1.8775 | 0 |  |  | 0 | 0 | CS ÚRS 2024 01 | 0 | 3 |  |  | 0
PP |  |  |  | Zazdívka otvorů ve zdivu nadzákladovém cihlami pálenými plochy přes 1 m2 do 4 m2 na maltu vápenocementovou
VV |  |  |  | "`Výkres 024 - Půdorys 1.PP - nový stav" 10 Zazdívka anglických dvorků = 10,000 [A] "`Výkres 025 - Půdorys 1.NP - nový stav" 2.000*2.020*0.500 0P04/0P19 = 2,020 [B] 1.865*2.000*0.700 0P08/Ex. = 2,611 [C] 1.220*1.220*0.350 0P10/Ex. = 0,521 [D] 1.220*1.220*0.350 0P14/Ex. = 0,521 [E] Mezisoučet: 10+2.02+2.611+0.521+0.521 = 15,673 [F]
TS
P | 34 | 311235221 |  | Zdivo jednovrstvé z cihel děrovaných broušených na celoplošnou tenkovrstvou maltu, pevnost cihel přes P10 do P15, tl. zdiva 440 mm | M2 | 20.797 | 0.35011 | 0 |  |  | 0 | 0 | CS ÚRS 2024 01 | 0 | 3 |  |  | 0
PP |  |  |  | Zdivo jednovrstvé z cihel děrovaných broušených na celoplošnou tenkovrstvou maltu, pevnost cihel přes P10 do P15, tl. zdiva 440 mm
VV |  |  |  | "`Výkres 027 - Půdorys 3.NP - nový stav" 12.890 * (1.275+0.890) = 27,907 [A] -4* (1.100 * 1.275) odpočet oken = -5,610 [B] -4* (1.500 * 0.250) odpočet překladů = -1,500 [C] Mezisoučet: 27.907+-5.61+-1.5 = 20,797 [D] Celkem: 27.907+-5.61+-1.5 = 20,797 [E]
TS
P | 40 | 317121101 |  | Montáž prefabrikovaných překladů délky do 1500 mm | KUS | 22 | 0.00688 | 0 |  |  | 0 | 0 | CS ÚRS 2024 01 | 0 | 3 |  |  | 0
PP |  |  |  | Montáž prefabrikovaných překladů délky do 1500 mm
VV |  |  |  | "`Viz. výpisy překladů" 0+4+4+4 N/15 = 12,000 [A] 4+3+0+0 N/17 = 7,000 [B] 2+0+0+0 N/21 = 2,000 [C] 1+0+0+0 N/22 = 1,000 [D] Celkem: 12+7+2+1 = 22,000 [E]
TS
P | 44 | 317142422 |  | Překlady nenosné z pórobetonu osazené do tenkého maltového lože, výšky do 250 mm, šířky překladu 100 mm, délky překladu přes 1000 do 1250 mm | KUS | 3 | 0.02628 | 0 |  |  | 0 | 0 | CS ÚRS 2024 01 | 0 | 3 |  |  | 0
PP |  |  |  | Překlady nenosné z pórobetonu osazené do tenkého maltového lože, výšky do 250 mm, šířky překladu 100 mm, délky překladu přes 1000 do 1250 mm
VV |  |  |  | "`Viz. výpisy překladů" 3 N14 = 3,000 [A]
TS
P | 35 | 317168053 |  | Překlady keramické vysoké osazené do maltového lože, šířky překladu 70 mm výšky 238 mm, délky 1500 mm | KUS | 20 | 0.05455 | 0 |  |  | 0 | 0 | CS ÚRS 2024 01 | 0 | 3 |  |  | 0
PP |  |  |  | Překlady keramické vysoké osazené do maltového lože, šířky překladu 70 mm výšky 238 mm, délky 1500 mm
VV |  |  |  | "`Výkres 027 - Půdorys 3.NP - nový stav" "`Překlad N/23" 4*5 = 20,000 [A]
TS
P | 45 | 317941121 |  | Osazování ocelových válcovaných nosníků na zdivu I nebo IE nebo U nebo UE nebo L do č. 12 nebo výšky do 120 mm | T | 0.008 | 0.01954 | 0 |  |  | 0 | 0 | CS ÚRS 2024 01 | 0 | 3 |  |  | 0
PP |  |  |  | Osazování ocelových válcovaných nosníků na zdivu I nebo IE nebo U nebo UE nebo L do č. 12 nebo výšky do 120 mm
VV |  |  |  | "`Výkres 026 - Půdorys 2.NP - nový stav" "`Viz. výpisy překladů" "`5,94 kg/m" 2*1*0.650*5.94/1000 = 0,008 [A]
TS
P | 47 | 317941123 |  | Osazování ocelových válcovaných nosníků na zdivu I nebo IE nebo U nebo UE nebo L č. 14 až 22 nebo výšky do 220 mm | T | 2.655 | 0.01709 | 0 |  |  | 0 | 0 | CS ÚRS 2024 01 | 0 | 3 |  |  | 0
PP |  |  |  | Osazování ocelových válcovaných nosníků na zdivu I nebo IE nebo U nebo UE nebo L č. 14 až 22 nebo výšky do 220 mm
VV |  |  |  | "`Výkres 024 - Půdorys 1.PP - nový stav" "`Výkres 025 - Půdorys 1.NP - nový stav" "`Výkres 026 - Půdorys 2.NP - nový stav" "`Výkres 027 - Půdorys 3.NP - nový stav" "`Viz. výpisy překladů" "`I140 = 14,40 kg/m" "`I200 = 26,30 kg/m" 3*3*1.210 * 14.400/1000 N/01 = 0,157 [A] 7*3*1.400 * 14.400/1000 N/02 = 0,423 [B] 2*3*1.450 * 14.400/1000 N/03 = 0,125 [C] 2*3*1.500 * 14.400/1000 N/04 = 0,130 [D] 2*3*1.545 * 14.400/1000 N/05 = 0,133 [E] 5*3*1.500 * 14.400/1000 N/06 = 0,324 [F] 1*3*1.850 * 14.400/1000 N/07 = 0,080 [G] 2*3*1.650 * 14.400/1000 N/08 = 0,143 [H] 1*3*1.825 * 14.400/1000 N/09 = 0,079 [I] 1*3*2.300 * 14.400/1000 N/10 = 0,099 [J] 2*3*2.600 * 14.400/1000 N/11 = 0,225 [K] 1*4*2.250 * 26.300/1000 N/12A 0.157 N12B = 0,237 [L] 1*2*1.250 * 14.400/1000 N13 = 0,036 [M] 1*3*1.750 * 14.400/1000 0.076/16 = 0,076 [N] 1*3*2.800 * 14.400/1000 0.076/18 = 0,121 [O] 1*3*2.000 * 14.400/1000 0.076/19 = 0,086 [P] 1*3*4.185 * 14.400/1000 0.076/20 = 0,181 [Q] Celkem: 0.157+0.423+0.125+0.13+0.133+0.324+0.08+0.143+0.079+0.099+0.225+0.237+0.036+0.076+0.121+0.086+0.181 = 2,655 [R]
TS
P | 36 | 317998111 |  | Izolace tepelná mezi překlady z pěnového polystyrenu výšky 24 cm, tloušťky přes 30 do 50 mm | M | 6 | 0.00019 | 0 |  |  | 0 | 0 | CS ÚRS 2024 01 | 0 | 3 |  |  | 0
PP |  |  |  | Izolace tepelná mezi překlady z pěnového polystyrenu výšky 24 cm, tloušťky přes 30 do 50 mm
VV
TS
P | 37 | 317998115 |  | Izolace tepelná mezi překlady z pěnového polystyrenu výšky 24 cm, tloušťky 100 mm | M | 6 | 0.00038 | 0 |  |  | 0 | 0 | CS ÚRS 2024 01 | 0 | 3 |  |  | 0
PP |  |  |  | Izolace tepelná mezi překlady z pěnového polystyrenu výšky 24 cm, tloušťky 100 mm
VV |  |  |  | "`Výkres 027 - Půdorys 3.NP - nový stav" "`Překlad N/20" 4*1.5 = 6,000 [A]
TS
P | 50 | 319202112 |  | Dodatečná izolace zdiva injektáží nízkotlakou metodou silikonovou mikroemulzí, tloušťka zdiva přes 150 do 300 mm | M | 7.05 | 0.00059 | 0 |  |  | 0 | 0 | CS ÚRS 2024 01 | 0 | 3 |  |  | 0
PP |  |  |  | Dodatečná izolace zdiva injektáží nízkotlakou metodou silikonovou mikroemulzí, tloušťka zdiva přes 150 do 300 mm
VV |  |  |  | "`Injektáž v 1NP - sociálky" "`Viz. výkres 062 - injektáž" 3.700 + 3.350 = 7,050 [A]
TS
P | 51 | 319202113 |  | Dodatečná izolace zdiva injektáží nízkotlakou metodou silikonovou mikroemulzí, tloušťka zdiva přes 300 do 450 mm | M | 12.025 | 0.00079 | 0 |  |  | 0 | 0 | CS ÚRS 2024 01 | 0 | 3 |  |  | 0
PP |  |  |  | Dodatečná izolace zdiva injektáží nízkotlakou metodou silikonovou mikroemulzí, tloušťka zdiva přes 300 do 450 mm
VV |  |  |  | "`Injektáž v 1NP - sociálky" "`Viz. výkres 062 - injektáž" 0.760 + 4.900 + 3.350 + 2.015 + 1.000 = 12,025 [A]
TS
P | 52 | 319202114 |  | Dodatečná izolace zdiva injektáží nízkotlakou metodou silikonovou mikroemulzí, tloušťka zdiva přes 450 do 600 mm | M | 9.13 | 0.00119 | 0 |  |  | 0 | 0 | CS ÚRS 2024 01 | 0 | 3 |  |  | 0
PP |  |  |  | Dodatečná izolace zdiva injektáží nízkotlakou metodou silikonovou mikroemulzí, tloušťka zdiva přes 450 do 600 mm
VV |  |  |  | "`Injektáž v 1NP - sociálky" "`Viz. výkres 062 - injektáž" 6.365 + 0.385 + 1.230 + 1.150 = 9,130 [A]
TS
P | 53 | 319202115 |  | Dodatečná izolace zdiva injektáží nízkotlakou metodou silikonovou mikroemulzí, tloušťka zdiva přes 600 do 900 mm | M | 4.96 | 0.00178 | 0 |  |  | 0 | 0 | CS ÚRS 2024 01 | 0 | 3 |  |  | 0
PP |  |  |  | Dodatečná izolace zdiva injektáží nízkotlakou metodou silikonovou mikroemulzí, tloušťka zdiva přes 600 do 900 mm
VV |  |  |  | "`Injektáž v 1NP - sociálky" "`Viz. výkres 062 - injektáž" 4.960 = 4,960 [A]
TS
P | 38 | 340271021 |  | Zazdívka otvorů v příčkách nebo stěnách pórobetonovými tvárnicemi plochy přes 0,25 m2 do 1 m2, objemová hmotnost 500 kg/m3, tloušťka příčky 100 mm | M2 | 1.416 | 0.06307 | 0 |  |  | 0 | 0 | CS ÚRS 2024 01 | 0 | 3 |  |  | 0
PP |  |  |  | Zazdívka otvorů v příčkách nebo stěnách pórobetonovými tvárnicemi plochy přes 0,25 m2 do 1 m2, objemová hmotnost 500 kg/m3, tloušťka příčky 100 mm
VV |  |  |  | "`Výkres 024 - Půdorys 1.PP - nový stav" 0.400*0.700 1S03 = 0,280 [A] 0.450*0.700 1S06 = 0,315 [B] 0.340*0.700 1S08 = 0,238 [C] Mezisoučet: 0.28+0.315+0.238 = 0,833 [D] "`Výkres 025 - Půdorys 1.NP - nový stav" 0.530*1.100 0P06 = 0,583 [E] Mezisoučet: 0.583 = 0,583 [F] Celkem: 0.28+0.315+0.238+0.583 = 1,416 [G]
TS
P | 39 | 340271025 |  | Zazdívka otvorů v příčkách nebo stěnách pórobetonovými tvárnicemi plochy přes 1 m2 do 4 m2, objemová hmotnost 500 kg/m3, tloušťka příčky 100 mm | M2 | 35.392 | 0.06197 | 0 |  |  | 0 | 0 | CS ÚRS 2024 01 | 0 | 3 |  |  | 0
PP |  |  |  | Zazdívka otvorů v příčkách nebo stěnách pórobetonovými tvárnicemi plochy přes 1 m2 do 4 m2, objemová hmotnost 500 kg/m3, tloušťka příčky 100 mm
VV |  |  |  | "`Výkres 024 - Půdorys 1.PP - nový stav" 0.970*2.200 1S09 = 2,134 [A] Mezisoučet: 2.134 = 2,134 [B] "`Výkres 025 - Půdorys 1.NP - nový stav" 0.400*3.600 0P03 = 1,440 [C] 0.500*3.600 0P17 = 1,800 [D] 0.960 * 3.600 0P18 = 3,456 [E] (0.890+2*0.100)*3.600 0P21/0P22 = 3,924 [F] Mezisoučet: 1.44+1.8+3.456+3.924 = 10,620 [G] "`Výkres 026 - Půdorys 2.NP - nový stav" 0.400*3.300 1P06 = 1,320 [H] 0.430*3.300 1P07 = 1,419 [I] 0.500*3.300 1P13 = 1,650 [J] 0.960*3.300 1P15 = 3,168 [K] (0.970+2*0.100)*3.300 1P22 = 3,861 [L] Mezisoučet: 1.32+1.419+1.65+3.168+3.861 = 11,418 [M] "`Výkres 027 - Půdorys 3.NP - nový stav" 0.530*3.300 2P05 = 1,749 [N] 0.400*3.300 2P06 = 1,320 [O] 0.500*3.300 2P14 = 1,650 [P] 0.900*3.300 2P16 = 2,970 [Q] (0.870+2*0.100)*3.300 2P24 = 3,531 [R] Mezisoučet: 1.749+1.32+1.65+2.97+3.531 = 11,220 [S] Celkem: 2.134+1.44+1.8+3.456+3.924+1.32+1.419+1.65+3.168+3.861+1.749+1.32+1.65+2.97+3.531 = 35,392 [T]
TS
P | 54 | 349231811 |  | Přizdívka z cihel ostění s ozubem ve vybouraných otvorech, s vysekáním kapes pro zavázaní přes 80 do 150 mm | M2 | 6.825 | 0.26723 | 0 |  |  | 0 | 0 | CS ÚRS 2024 01 | 0 | 3 |  |  | 0
PP |  |  |  | Přizdívka z cihel ostění s ozubem ve vybouraných otvorech, s vysekáním kapes pro zavázaní přes 80 do 150 mm
VV |  |  |  | "`Výkres 024 - Půdorys 1.PP - nový stav" 0.300*1.750 1S05/1S06 = 0,525 [A] "`Výkres 025 - Půdorys 1.NP - nový stav" 3*2*(0.600*1.750) 3x okno OE/01, OE/02, OE/15 - ostění = 6,300 [B] Celkem: 0.525+6.3 = 6,825 [C]
TS
P | 55 | 349231821 |  | Přizdívka z cihel ostění s ozubem ve vybouraných otvorech, s vysekáním kapes pro zavázaní přes 150 do 300 mm | M2 | 8.558 | 0.45432 | 0 |  |  | 0 | 0 | CS ÚRS 2024 01 | 0 | 3 |  |  | 0
PP |  |  |  | Přizdívka z cihel ostění s ozubem ve vybouraných otvorech, s vysekáním kapes pro zavázaní přes 150 do 300 mm
VV |  |  |  | "`Výkres 025 - Půdorys 1.NP - nový stav" 0.350*2.050 0P09 = 0,718 [A] 3*1*(1.100*0.600) 3x okno OE/01 - parapet = 1,980 [B] 2*0.300*3.000 Ostění vstup do haly 0P18 = 1,800 [C] "`Výkres 026 - Půdorys 2.NP - nový stav" 0.700*2.600 Ostění v 1P09/1P10/1P11 = 1,820 [D] 3.200*0.700 1P10/1P11 = 2,240 [E] Celkem: 0.718+1.98+1.8+1.82+2.24 = 8,558 [F]
TS
P | 41 | 59321070 |  | překlad železobetonový RZP vylehčený 1190x140x140mm | KUS | 2 | 0.041 | 0 |  |  | 0 | 0 | CS ÚRS 2024 01 | 0 | 3 |  |  | 0
PP |  |  |  | překlad železobetonový RZP vylehčený 1190x140x140mm
VV |  |  |  | 2 N/21 = 2,000 [A]
TS
P | 42 | 59321071 |  | překlad železobetonový RZP vylehčený 1490x140x140mm | KUS | 7 | 0.073 | 0 |  |  | 0 | 0 | CS ÚRS 2024 01 | 0 | 3 |  |  | 0
PP |  |  |  | překlad železobetonový RZP vylehčený 1490x140x140mm
VV |  |  |  | 7 N/17 = 7,000 [A]
TS
P | 43 | 59321170 |  | překlad železobetonový příčkový RZP 890x100x140mm | KUS | 13 | 0.027 | 0 |  |  | 0 | 0 | CS ÚRS 2024 01 | 0 | 3 |  |  | 0
PP |  |  |  | překlad železobetonový příčkový RZP 890x100x140mm
VV |  |  |  | 12 N/15 = 12,000 [A] 1 N/22 = 1,000 [B] Celkem: 12+1 = 13,000 [C]
TS
SD |  | 4 |  | Vodorovné konstrukce | [6 empty] | 0 | 0
P | 64 | 13010718 |  | ocel profilová jakost S235JR (11 375) průřez I (IPN) 160 | T | 0.602 | 1 | 0 |  |  | 0 | 0 | CS ÚRS 2024 01 | 0 | 3 |  |  | 0
PP |  |  |  | ocel profilová jakost S235JR (11 375) průřez I (IPN) 160
VV |  |  |  | "`Výkres 057 - Výpis zámečnických výrobků" 72.58 / 1000 Z/13 = 0,073 [A] 88.07 / 1000 Z/14 = 0,088 [B] 95.23 / 1000 Z/24 = 0,095 [C] 185.09 / 1000 Z/25 = 0,185 [D] 72.67 / 1000 Z/26 = 0,073 [E] 88.07 / 1000 Z/27 = 0,088 [F] Celkem: 0.073+0.088+0.095+0.185+0.073+0.088 = 0,602 [G]
TS
P | 63 | 13010936 |  | ocel profilová jakost S235JR (11 375) průřez UPE 180 | T | 0.046 | 1 | 0 |  |  | 0 | 0 | CS ÚRS 2024 01 | 0 | 3 |  |  | 0
PP |  |  |  | ocel profilová jakost S235JR (11 375) průřez UPE 180
VV |  |  |  | 46.30 / 1000 Z/18 = 0,046 [A]
TS
P | 66 | 13010974 |  | ocel profilová jakost S235JR (11 375) průřez HEB 140 | T | 0.359 | 1 | 0 |  |  | 0 | 0 | CS ÚRS 2024 01 | 0 | 3 |  |  | 0
PP |  |  |  | ocel profilová jakost S235JR (11 375) průřez HEB 140
VV
TS
P | 67 | 413232221 |  | Zazdívka zhlaví stropních trámů nebo válcovaných nosníků pálenými cihlami válcovaných nosníků, výšky přes 150 do 300 mm | KUS | 18 | 0.059 | 0 |  |  | 0 | 0 | CS ÚRS 2024 01 | 0 | 3 |  |  | 0
PP |  |  |  | Zazdívka zhlaví stropních trámů nebo válcovaných nosníků pálenými cihlami válcovaných nosníků, výšky přes 150 do 300 mm
VV |  |  |  | "`Výkres 057 - Výpis zámečnických výrobků" "`Oprava kapes po uložení nosníků" 1*2 Z/13 = 2,000 [A] 1*2 Z/14 = 2,000 [B] 1*2 Z/24 = 2,000 [C] 2*2 Z/25 = 4,000 [D] 1*2 Z/26 = 2,000 [E] 1*2 Z/27 = 2,000 [F] 2*2 Z/30 = 4,000 [G] Celkem: 2+2+2+4+2+2+4 = 18,000 [H]
TS
P | 56 | 413321515 |  | Nosníky z betonu železového (bez výztuže) včetně stěnových i jeřábových drah, volných trámů, průvlaků, rámových příčlí, ztužidel, konzol, vodorovných táhel apod | M3 | 4.243 | 2.5019 | 0 |  |  | 0 | 0 | CS ÚRS 2024 01 | 0 | 3 |  |  | 0
PP |  |  |  | Nosníky z betonu železového (bez výztuže) včetně stěnových i jeřábových drah, volných trámů, průvlaků, rámových příčlí, ztužidel, konzol, vodorovných táhel apod., tyčových konstrukcí tř. C 20/25
VV |  |  |  | "`Výkres 024 - Půdorys 1.PP - nový stav" "`Výkres 025 - Půdorys 1.NP - nový stav" "`Výkres 026 - Půdorys 2.NP - nový stav" "`Výkres 027 - Půdorys 3.NP - nový stav" "`Viz. výpisy překladů" 3*1.210 * (0.150*0.500) N/01 = 0,272 [A] 1*1.400 * (0.150*0.700)+5*1.400 * (0.150*0.500)+1*1.400 * (0.150*0.400) N/02 = 0,756 [B] 1*1.450 * (0.150*0.700)+1*1.450 * (0.150*0.350) N/03 = 0,228 [C] 2*1.500 * (0.150*0.400) N/04 = 0,180 [D] 1*1.545 * (0.150*0.700)+1*1.545 * (0.150*0.500) N/05 = 0,278 [E] 3*1.500 * (0.150*0.400)+1*1.500 * (0.150*0.700)+1*1.500 * (0.150*0.500) N/06 = 0,540 [F] 1*1.850 * (0.150*0.700) N/07 = 0,194 [G] 2*1.650 * (0.150*0.700) N/08 = 0,347 [H] 1*1.825 * (0.150*0.300) N/09 = 0,082 [I] 1*2.300 * (0.150*0.300) N/10 = 0,104 [J] 2*2.600 * (0.150*0.500) N/11 = 0,390 [K] 1*2.250 * (0.200*0.600) N/12 = 0,270 [L] 1*1.250 * (0.150*0.300) N/13 = 0,056 [M] 1*1.750 * (0.150*0.500) 0.131/16 = 0,131 [N] 1*2.800 * (0.150*0.250) 0.131/18 = 0,105 [O] 1*2.000 * (0.150*0.300) 0.131/19 = 0,090 [P] 1*4.185 * (0.150*0.350) 0.131/20 = 0,220 [Q] Celkem: 0.272+0.756+0.228+0.18+0.278+0.54+0.194+0.347+0.082+0.104+0.39+0.27+0.056+0.131+0.105+0.09+0.22 = 4,243 [R]
TS
P | 57 | 413351111 |  | Bednění nosníků a průvlaků - bez podpěrné konstrukce výška nosníku po spodní líc stropní desky do 100 cm zřízení | M2 | 46.103 | 0.00663 | 0 |  |  | 0 | 0 | CS ÚRS 2024 01 | 0 | 3 |  |  | 0
PP |  |  |  | Bednění nosníků a průvlaků - bez podpěrné konstrukce výška nosníku po spodní líc stropní desky do 100 cm zřízení
VV |  |  |  | "`Výkres 024 - Půdorys 1.PP - nový stav" "`Výkres 025 - Půdorys 1.NP - nový stav" "`Výkres 026 - Půdorys 2.NP - nový stav" "`Výkres 027 - Půdorys 3.NP - nový stav" "`Viz. výpisy překladů" 3*1.210 * (2*0.150+0.500) N/01 = 2,904 [A] 1*1.400 * (2*0.150+0.700)+5*1.400 * (2*0.150+0.500)+1*1.400 * (2*0.150+0.400) N/02 = 7,980 [B] 1*1.450 * (2*0.150+0.700)+1*1.450 * (2*0.150+0.350) N/03 = 2,393 [C] 2*1.500 * (2*0.150+0.400) N/04 = 2,100 [D] 1*1.545 * (2*0.150+0.700)+1*1.545 * (2*0.150+0.500) N/05 = 2,781 [E] 3*1.500 * (2*0.150+0.400)+1*1.500 * (2*0.150+0.700)+1*1.500 * (2*0.150+0.500) N/06 = 5,850 [F] 1*1.850 * (2*0.150+0.700) N/07 = 1,850 [G] 2*1.650 * (2*0.150+0.700) N/08 = 3,300 [H] 1*1.825 * (2*0.150+0.300) N/09 = 1,095 [I] 1*2.300 * (2*0.150+0.300) N/10 = 1,380 [J] 2*2.600 * (2*0.150+0.500) N/11 = 4,160 [K] 1*2.250 * (3*0.200+0.600) N/12 = 2,700 [L] 1*1.250 * (2*0.150+0.300) N/13 = 0,750 [M] 1*1.750 * (2*0.150+0.500) 1.4/16 = 1,400 [N] 1*2.800 * (2*0.150+0.250) 1.4/18 = 1,540 [O] 1*2.000 * (2*0.150+0.300) 1.4/19 = 1,200 [P] 1*4.185 * (2*0.150+0.350) 1.4/20 = 2,720 [Q] Celkem: 2.904+7.98+2.393+2.1+2.781+5.85+1.85+3.3+1.095+1.38+4.16+2.7+0.75+1.4+1.54+1.2+2.72 = 46,103 [R]
TS
P | 58 | 413351112 |  | Bednění nosníků a průvlaků - bez podpěrné konstrukce výška nosníku po spodní líc stropní desky do 100 cm odstranění | M2 | 46.103 | 0 | 0 |  |  | 0 | 0 | CS ÚRS 2024 01 | 0 | 3 |  |  | 0
PP |  |  |  | Bednění nosníků a průvlaků - bez podpěrné konstrukce výška nosníku po spodní líc stropní desky do 100 cm odstranění
VV
TS
P | 59 | 413352111 |  | Podpěrná konstrukce nosníků a průvlaků výšky podepření do 4 m výšky nosníku (po spodní hranu stropní desky) do 100 cm zřízení | M2 | 21.993 | 0.00134 | 0 |  |  | 0 | 0 | CS ÚRS 2024 01 | 0 | 3 |  |  | 0
PP |  |  |  | Podpěrná konstrukce nosníků a průvlaků výšky podepření do 4 m výšky nosníku (po spodní hranu stropní desky) do 100 cm zřízení
VV |  |  |  | "`Výkres 024 - Půdorys 1.PP - nový stav" "`Výkres 025 - Půdorys 1.NP - nový stav" "`Výkres 026 - Půdorys 2.NP - nový stav" "`Výkres 027 - Půdorys 3.NP - nový stav" "`Viz. výpisy překladů" 3*0.910 * (0.500) N/01 = 1,365 [A] 1*1.100 * (0.700)+5*1.100 * (0.500)+1*1.100 * (0.400) N/02 = 3,960 [B] 1*1.150 * (0.700)+1*1.150 * (0.350) N/03 = 1,208 [C] 2*1.200 * (0.400) N/04 = 0,960 [D] 1*1.245 * (0.700)+1*1.245 * (0.500) N/05 = 1,494 [E] 3*1.200 * (0.400)+1*1.200 * (0.700)+1*1.200 * (0.500) N/06 = 2,880 [F] 1*1.550 * (0.700) N/07 = 1,085 [G] 2*1.350 * (0.700) N/08 = 1,890 [H] 1*1.525 * (0.300) N/09 = 0,458 [I] 1*1.800 * (0.300) N/10 = 0,540 [J] 2*2.000 * (0.500) N/11 = 2,000 [K] 1*1.750 * (0.600) N/12 = 1,050 [L] 1*1.000 * (0.300) N/13 = 0,300 [M] 1*1.450 * (0.500) 0.725/16 = 0,725 [N] 1*2.400 * (0.250) 0.725/18 = 0,600 [O] 1*1.600 * (0.300) 0.725/19 = 0,480 [P] 3*0.950 * (0.350) 0.725/20 = 0,998 [Q] Celkem: 1.365+3.96+1.208+0.96+1.494+2.88+1.085+1.89+0.458+0.54+2+1.05+0.3+0.725+0.6+0.48+0.998 = 21,993 [R]
TS
P | 60 | 413352112 |  | Podpěrná konstrukce nosníků a průvlaků výšky podepření do 4 m výšky nosníku (po spodní hranu stropní desky) do 100 cm odstranění | M2 | 21.993 | 0 | 0 |  |  | 0 | 0 | CS ÚRS 2024 01 | 0 | 3 |  |  | 0
PP |  |  |  | Podpěrná konstrukce nosníků a průvlaků výšky podepření do 4 m výšky nosníku (po spodní hranu stropní desky) do 100 cm odstranění
VV
TS
P | 62 | 413941123 |  | Osazování ocelových válcovaných nosníků ve stropech I nebo IE nebo U nebo UE nebo L č. 14 až 22 nebo výšky přes 120 do 220 mm | T | 0.648 | 0.01709 | 0 |  |  | 0 | 0 | CS ÚRS 2024 01 | 0 | 3 |  |  | 0
PP |  |  |  | Osazování ocelových válcovaných nosníků ve stropech I nebo IE nebo U nebo UE nebo L č. 14 až 22 nebo výšky přes 120 do 220 mm
VV |  |  |  | "`Výkres 057 - Výpis zámečnických výrobků" 72.58 / 1000 Z/13 = 0,073 [A] 88.07 / 1000 Z/14 = 0,088 [B] 46.30 / 1000 Z/18 = 0,046 [C] 95.23 / 1000 Z/24 = 0,095 [D] 185.09 / 1000 Z/25 = 0,185 [E] 72.67 / 1000 Z/26 = 0,073 [F] 88.07 / 1000 Z/27 = 0,088 [G] Celkem: 0.073+0.088+0.046+0.095+0.185+0.073+0.088 = 0,648 [H]
TS
P | 65 | 413941133 |  | Osazování ocelových válcovaných nosníků ve stropech HE-A nebo HE-B, výšky přes 120 do 220 mm | T | 0.359 | 0.01221 | 0 |  |  | 0 | 0 | CS ÚRS 2024 01 | 0 | 3 |  |  | 0
PP |  |  |  | Osazování ocelových válcovaných nosníků ve stropech HE-A nebo HE-B, výšky přes 120 do 220 mm
VV |  |  |  | "`Výkres 057 - Výpis zámečnických výrobků" 358.6 / 1000 Z/30 = 0,359 [A] Celkem: 0.359 = 0,359 [B]
TS
P | 68 | 417238243 |  | Obezdívka ztužujícího věnce keramickými věncovkami bez tepelné izolace oboustranná, výška věnce přes 210 do 250 mm | M | 94.78 | 0.03655 | 0 |  |  | 0 | 0 | CS ÚRS 2024 01 | 0 | 3 |  |  | 0
PP |  |  |  | Obezdívka ztužujícího věnce keramickými věncovkami bez tepelné izolace oboustranná, výška věnce přes 210 do 250 mm
VV |  |  |  | "`Obezdívka věnců:" "`V01" 69.000 = 69,000 [A] "`V02" 25.780 = 25,780 [B] Mezisoučet: 69+25.78 = 94,780 [C] Celkem: 69+25.78 = 94,780 [D]
TS
P | 69 | 417321414 |  | Ztužující pásy a věnce z betonu železového (bez výztuže) tř. C 20/25 | M3 | 11.37 | 2.502 | 0 |  |  | 0 | 0 | CS ÚRS 2024 01 | 0 | 3 |  |  | 0
PP |  |  |  | Ztužující pásy a věnce z betonu železového (bez výztuže) tř. C 20/25
VV |  |  |  | "`Výkres 041 - Výkres krovu - nový stav" "`Výpis věnců - C20/25, B500B:" 5.865 V/01 = 5,865 [A] 2.191 V/02 = 2,191 [B] 0.677 V/03 = 0,677 [C] 2.637 V/04 = 2,637 [D] Mezisoučet: 5.865+2.191+0.677+2.637 = 11,370 [E] Celkem: 5.865+2.191+0.677+2.637 = 11,370 [F]
TS
P | 70 | 417351115 |  | Bednění bočnic ztužujících pásů a věnců včetně vzpěr zřízení | M2 | 21.5 | 0.01117 | 0 |  |  | 0 | 0 | CS ÚRS 2024 01 | 0 | 3 |  |  | 0
PP |  |  |  | Bednění bočnic ztužujících pásů a věnců včetně vzpěr zřízení
VV |  |  |  | "`Výkres 041 - Výkres krovu - nový stav" "`Výpis věnců - C20/25, B500B:" 12.890*0.150*2 V/03 = 3,867 [A] 35.265*0.250*2 V/04 = 17,633 [B] Mezisoučet: 3.867+17.633 = 21,500 [C] Celkem: 3.867+17.633 = 21,500 [D]
TS
P | 71 | 417351116 |  | Bednění bočnic ztužujících pásů a věnců včetně vzpěr odstranění | M2 | 21.5 | 0 | 0 |  |  | 0 | 0 | CS ÚRS 2024 01 | 0 | 3 |  |  | 0
PP |  |  |  | Bednění bočnic ztužujících pásů a věnců včetně vzpěr odstranění
VV
TS
P | 72 | 417361821 |  | Výztuž ztužujících pásů a věnců z betonářské oceli 10 505 (R) nebo BSt 500 | T | 0.976 | 1.0529 | 0 |  |  | 0 | 0 | CS ÚRS 2024 01 | 0 | 3 |  |  | 0
PP |  |  |  | Výztuž ztužujících pásů a věnců z betonářské oceli 10 505 (R) nebo BSt 500
VV |  |  |  | "`Výkres 041 - Výkres krovu - nový stav" "`Výztuž při obou površích 3x R12 a třmínky R6 po 300 mm" "`R12 - 0,89 kg/m" 69.000 * (2*3*0.89)/1000 V/01 = 0,368 [A] 25.780 * (2*3*0.89)/1000 V/02 = 0,138 [B] 12.890 * (2*3*0.89)/1000 V/03 = 0,069 [C] 35.265 * (2*3*0.89)/1000 V/04 = 0,188 [D] Mezisoučet: 0.368+0.138+0.069+0.188 = 0,763 [E] "`R6 - 0,22 kg/m" (69.000/0.300) * (2*(0.350+0.250)*0.22)/1000 V/01 = 0,061 [F] (25.780/0.300) * (2*(0.350+0.250)*0.22)/1000 V/02 = 0,023 [G] (12.890/0.300) * (2*(0.350+0.150)*0.22)/1000 V/03 = 0,009 [H] (35.265/0.300) * (2*(0.350+0.250)*0.22)/1000 V/04 = 0,031 [I] Mezisoučet: 0.061+0.023+0.009+0.031 = 0,124 [J] Celkem: 0.368+0.138+0.069+0.188+0.061+0.023+0.009+0.031 = 0,887 [K] 0.887 * 1.1Koeficient množství = 0,976 [L]
TS
P | 61 | 631311115 |  | Mazanina z betonu prostého bez zvýšených nároků na prostředí tl. přes 50 do 80 mm tř. C 20/25 | M3 | 0.402 | 2.5019 | 0 |  |  | 0 | 0 | CS ÚRS 2024 01 | 0 | 3 |  |  | 0
PP |  |  |  | Mazanina z betonu prostého bez zvýšených nároků na prostředí tl. přes 50 do 80 mm tř. C 20/25
VV |  |  |  | "`Výkres 024 - Půdorys 1.PP - nový stav" 10*0.800*0.200*0.150 Zazdívka anglických dvorků = 0,240 [A] "`Výkres 057 - Výpis zámečnických výrobků" "`Příprava kapes na uložení nosníků" 1*2*0.300*0.300*0.100 Z/13 = 0,018 [B] 1*2*0.300*0.300*0.100 Z/14 = 0,018 [C] 1*2*0.300*0.300*0.100 Z/24 = 0,018 [D] 2*2*0.300*0.300*0.100 Z/25 = 0,036 [E] 1*2*0.300*0.300*0.100 Z/26 = 0,018 [F] 1*2*0.300*0.300*0.100 Z/27 = 0,018 [G] 2*2*0.300*0.300*0.100 Z/30 = 0,036 [H] Celkem: 0.24+0.018+0.018+0.018+0.036+0.018+0.018+0.036 = 0,402 [I]
TS
SD |  | 61 |  | Úprava povrchů vnitřních | [6 empty] | 0 | 0
P | 77 | 611325412 |  | Oprava vápenocementové omítky vnitřních ploch hladké, tloušťky do 20 mm stropů, v rozsahu opravované plochy přes 10 do 30% | M2 | 282.793 | 0.0169 | 0 |  |  | 0 | 0 | CS ÚRS 2024 01 | 0 | 3 |  |  | 0
PP |  |  |  | Oprava vápenocementové omítky vnitřních ploch hladké, tloušťky do 20 mm stropů, v rozsahu opravované plochy přes 10 do 30%
VV
TS
P | 78 | 611995102 |  | Příplatky k cenám oprav vnitřních povrchů za provádění omítek na pletivu rabicovém ve stropech, v rozsahu opravované plochy přes 10 do 30% | M2 | 281.086 | 0.00028 | 0 |  |  | 0 | 0 | CS ÚRS 2024 01 | 0 | 3 |  |  | 0
PP |  |  |  | Příplatky k cenám oprav vnitřních povrchů za provádění omítek na pletivu rabicovém ve stropech, v rozsahu opravované plochy přes 10 do 30%
VV
TS
P | 73 | 612135101 |  | Hrubá výplň rýh maltou jakékoli šířky rýhy ve stěnách | M2 | 67.5 | 0.056 | 0 |  |  | 0 | 0 | CS ÚRS 2024 01 | 0 | 3 |  |  | 0
PP |  |  |  | Hrubá výplň rýh maltou jakékoli šířky rýhy ve stěnách
VV |  |  |  | 450*0.15 oprava zasekaných rýh = 67,500 [A]
TS
P | 79 | 612311131 |  | Vápenný štuk vnitřních ploch tloušťky do 3 mm svislých konstrukcí stěn | M2 | 1508.542 | 0.004 | 0 |  |  | 0 | 0 | CS ÚRS 2024 01 | 0 | 3 |  |  | 0
PP |  |  |  | Vápenný štuk vnitřních ploch tloušťky do 3 mm svislých konstrukcí stěn
VV
TS
P | 76 | 612321141 |  | Omítka vápenocementová vnitřních ploch nanášená ručně dvouvrstvá, tloušťky jádrové omítky do 10 mm a tloušťky štuku do 3 mm štuková svislých konstrukcí stěn | M2 | 28.358 | 0.01838 | 0 |  |  | 0 | 0 | CS ÚRS 2024 01 | 0 | 3 |  |  | 0
PP |  |  |  | Omítka vápenocementová vnitřních ploch nanášená ručně dvouvrstvá, tloušťky jádrové omítky do 10 mm a tloušťky štuku do 3 mm štuková svislých konstrukcí stěn
VV |  |  |  | "`Omítka nového zdiva ve 3NP" 12.890 * 2.200 = 28,358 [A]
TS
P | 80 | 612321391 |  | Omítka vápenocementová vnitřních ploch nanášená strojně Příplatek k cenám za každých dalších i započatých 5 mm tloušťky omítky přes 10 mm stěn | M2 | 3752.17 | 0.0068 | 0 |  |  | 0 | 0 | CS ÚRS 2024 01 | 0 | 3 |  |  | 0
PP |  |  |  | Omítka vápenocementová vnitřních ploch nanášená strojně Příplatek k cenám za každých dalších i započatých 5 mm tloušťky omítky přes 10 mm stěn
VV
TS
P | 75 | 612325413 |  | Oprava vápenocementové omítky vnitřních ploch hladké, tloušťky do 20 mm stěn, v rozsahu opravované plochy přes 30 do 50% | M2 | 1876.085 | 0.0262 | 0 |  |  | 0 | 0 | CS ÚRS 2024 01 | 0 | 3 |  |  | 0
PP |  |  |  | Oprava vápenocementové omítky vnitřních ploch hladké, tloušťky do 20 mm stěn, v rozsahu opravované plochy přes 30 do 50%
VV
TS
P | 74 | 613142001 |  | Pletivo vnitřních ploch v ploše nebo pruzích, na plném podkladu sklovláknité vtlačené do tmelu včetně tmelu pilířů nebo sloupů | M2 | 71.985 | 0.00441 | 0 |  |  | 0 | 0 | CS ÚRS 2024 01 | 0 | 3 |  |  | 0
PP |  |  |  | Pletivo vnitřních ploch v ploše nebo pruzích, na plném podkladu sklovláknité vtlačené do tmelu včetně tmelu pilířů nebo sloupů
VV |  |  |  | "`Výkres 024 - Půdorys 1.PP - nový stav" "`Výkres 025 - Půdorys 1.NP - nový stav" "`Výkres 026 - Půdorys 2.NP - nový stav" "`Výkres 027 - Půdorys 3.NP - nový stav" "`Viz. výpisy překladů" 3*1.210 * (2*0.350+0.500) N/01 = 4,356 [A] 1*1.400 * (2*0.350+0.700)+5*1.400 * (2*0.350+0.500)+1*1.400 * (2*0.350+0.400) N/02 = 11,900 [B] 1*1.450 * (2*0.350+0.700)+1*1.450 * (2*0.350+0.350) N/03 = 3,553 [C] 2*1.500 * (2*0.350+0.400) N/04 = 3,300 [D] 1*1.545 * (2*0.350+0.700)+1*1.545 * (2*0.350+0.500) N/05 = 4,017 [E] 3*1.500 * (2*0.350+0.400)+1*1.500 * (2*0.350+0.700)+1*1.500 * (2*0.350+0.500) N/06 = 8,850 [F] 1*1.850 * (2*0.350+0.700) N/07 = 2,590 [G] 2*1.650 * (2*0.350+0.700) N/08 = 4,620 [H] 1*1.825 * (2*0.350+0.300) N/09 = 1,825 [I] 1*2.300 * (2*0.350+0.300) N/10 = 2,300 [J] 2*2.600 * (2*0.350+0.500) N/11 = 6,240 [K] 1*4.200 * (2*0.400+0.600) N/12 = 5,880 [L] 1*1.000 * (2*0.350+0.700) N/13 = 1,400 [M] 1*1.750 * (2*0.350+0.500) 2.1/16 = 2,100 [N] 1*2.800 * (2*0.350+0.250) 2.1/18 = 2,660 [O] 1*2.000 * (2*0.350+0.300) 2.1/19 = 2,000 [P] 1*4.185 * (2*0.350+0.350) 2.1/20 = 4,394 [Q] Celkem: 4.356+11.9+3.553+3.3+4.017+8.85+2.59+4.62+1.825+2.3+6.24+5.88+1.4+2.1+2.66+2+4.394 = 71,985 [R]
TS
P | 83 | 619991011 |  | Zakrytí vnitřních ploch před znečištěním fólií včetně pozdějšího odkrytí samostatných konstrukcí a prvků | M2 | 116.927 | 0.00011 | 0 |  |  | 0 | 0 | CS ÚRS 2024 01 | 0 | 3 |  |  | 0
PP |  |  |  | Zakrytí vnitřních ploch před znečištěním fólií včetně pozdějšího odkrytí samostatných konstrukcí a prvků
VV |  |  |  | "`Výkres 053 - výpis okenních otvorů" 2*(1.150*1.750) OE/01 = 4,025 [A] 2*(1.150*1.750) OE/02 = 4,025 [B] 1*(1.900*2.000) OE/03 = 3,800 [C] 1*(1.850*1.750) OE/04 = 3,238 [D] 1*(2.240*1.750) OE/05 = 3,920 [E] 11*(1.120*1.750) OE/06 = 21,560 [F] 1*(1.120*1.750) OE/07 = 1,960 [G] 1*(0.900*1.750) OE/08 = 1,575 [H] 1*(0.710*1.300) OE/09 = 0,923 [I] 2*(0.710*1.300) OE/10 = 1,846 [J] 7*(1.100*1.275) OE/11 = 9,818 [K] 1*(1.100*1.275) OE/12 = 1,403 [L] 1*(0.900*1.400) OE/13 = 1,260 [M] 3*(0.710*1.275) OE/14 = 2,716 [N] 4*(0.900*1.450) OE/15 = 5,220 [O] 1*(1.120*1.350) OE/16 = 1,512 [P] 2*(1.130*1.300) OI/01 = 2,938 [Q] Mezisoučet: 4.025+4.025+3.8+3.238+3.92+21.56+1.96+1.575+0.923+1.846+9.818+1.403+1.26+2.716+5.22+1.512+2.938 = 71,739 [R] "`Výkres 054 - výpis dveřních otvorů" 1*(1.250*2.970) DE/01 = 3,713 [S] 1*(1.150*2.300) DE/02 = 2,645 [T] 1*(1.650*3.150) DE/03 = 5,198 [U] 2*(1.650*3.150) DE/04 = 10,395 [V] 1*(1.650*3.150) DE/05 = 5,198 [W] 1*(1.450*3.150) DE/06 = 4,568 [X] 3*(0.950*2.050) DE/07 = 5,843 [Y] 1*(0.900*2.050) DE/08 = 1,845 [Z] 1*(1.250*2.050) DE/09 = 2,563 [AA] 1*(1.150*2.800) DE/10 = 3,220 [AB] Mezisoučet: 3.713+2.645+5.198+10.395+5.198+4.568+5.843+1.845+2.563+3.22 = 45,188 [AC] Celkem: 4.025+4.025+3.8+3.238+3.92+21.56+1.96+1.575+0.923+1.846+9.818+1.403+1.26+2.716+5.22+1.512+2.938+3.713+2.645+5.198+10.395+5.198+4.568+5.843+1.845+2.563+3.22 = 116,927 [AD]
TS
P | 81 | 619991021 |  | Zakrytí vnitřních ploch před znečištěním páskou včetně pozdějšího odlepení rámů oken a dveří, keramických soklů | M | 1000 | 0 | 0 |  |  | 0 | 0 | CS ÚRS 2024 01 | 0 | 3 |  |  | 0
PP |  |  |  | Zakrytí vnitřních ploch před znečištěním páskou včetně pozdějšího odlepení rámů oken a dveří, keramických soklů
VV
TS
P | 82 | 619995001 |  | Začištění omítek (s dodáním hmot) kolem oken, dveří, podlah, obkladů apod. | M | 320.53 | 0.0015 | 0 |  |  | 0 | 0 | CS ÚRS 2024 01 | 0 | 3 |  |  | 0
PP |  |  |  | Začištění omítek (s dodáním hmot) kolem oken, dveří, podlah, obkladů apod.
VV |  |  |  | "`Výkres 053 - výpis okenních otvorů" 1*2*(1.100+1.750) OE/01 = 5,700 [A] 2*2*(1.100+1.750) OE/02 = 11,400 [B] 1*2*(1.900+2.000) OE/03 = 7,800 [C] 1*2*(1.850+1.750) OE/04 = 7,200 [D] 1*2*(2.240+1.750) OE/05 = 7,980 [E] 11*2*(1.120+1.750) OE/06 = 63,140 [F] 1*2*(1.120+1.750) OE/07 = 5,740 [G] 1*2*(0.900+1.750) OE/08 = 5,300 [H] 1*2*(0.710+1.300) OE/09 = 4,020 [I] 2*2*(0.710+1.300) OE/10 = 8,040 [J] 11*2*(1.100+1.275) OE/11 = 52,250 [K] 1*2*(1.100+1.275) OE/12 = 4,750 [L] 1*2*(0.900+1.400) OE/13 = 4,600 [M] 3*2*(0.710+1.275) OE/14 = 11,910 [N] 1*2*(0.900+1.450) OE/15 = 4,700 [O] 1*2*(1.120+1.350) OE/16 = 4,940 [P] 2*2*(1.130+1.300) OI/01 = 9,720 [Q] Mezisoučet: 5.7+11.4+7.8+7.2+7.98+63.14+5.74+5.3+4.02+8.04+52.25+4.75+4.6+11.91+4.7+4.94+9.72 = 219,190 [R] "`Výkres 054 - výpis dveřních otvorů" 1*2*(1.250+2.970) DE/01 = 8,440 [S] 1*2*(1.150+2.300) DE/02 = 6,900 [T] 1*2*(1.650+3.150) DE/03 = 9,600 [U] 2*2*(1.650+3.150) DE/04 = 19,200 [V] 1*2*(1.650+3.150) DE/05 = 9,600 [W] 1*2*(1.450+3.150) DE/06 = 9,200 [X] 3*2*(0.950+2.050) DE/07 = 18,000 [Y] 1*2*(0.900+2.050) DE/08 = 5,900 [Z] 1*2*(1.250+2.050) DE/09 = 6,600 [AA] 1*2*(1.150+2.800) DE/10 = 7,900 [AB] Mezisoučet: 8.44+6.9+9.6+19.2+9.6+9.2+18+5.9+6.6+7.9 = 101,340 [AC] Celkem: 5.7+11.4+7.8+7.2+7.98+63.14+5.74+5.3+4.02+8.04+52.25+4.75+4.6+11.91+4.7+4.94+9.72+8.44+6.9+9.6+19.2+9.6+9.2+18+5.9+6.6+7.9 = 320,530 [AD]
TS
SD |  | 62 |  | Úprava povrchů vnějších | [6 empty] | 0 | 0
P | 97 | 28375807 |  | deska EPS grafitová fasádní ?=0,030-0,031 tl 150mm | M2 | 842.273 | 0.00225 | 0 |  |  | 0 | 0 | CS ÚRS 2024 01 | 0 | 3 |  |  | 0
PP |  |  |  | deska EPS grafitová fasádní ?=0,030-0,031 tl 150mm
VV |  |  |  | "`Stěna We04" 778.899 = 778,899 [A] "`Stěna We10" 23.266 = 23,266 [B] Celkem: 778.899+23.266 = 802,165 [C] 802.165 * 1.05Koeficient množství = 842,273 [D]
TS
P | 85 | 28376032 |  | deska EPS grafitová fasádní ?=0,032 tl 40mm | M2 | 64.889 | 0.0006 | 0 |  |  | 0 | 0 | CS ÚRS 2024 01 | 0 | 3 |  |  | 0
PP |  |  |  | deska EPS grafitová fasádní ?=0,032 tl 40mm
VV
TS
P | 93 | 28376075 |  | deska EPS grafitová fasádní ?=0,030-0,031 tl 80mm | M2 | 42.049 | 0.0012 | 0 |  |  | 0 | 0 | CS ÚRS 2024 01 | 0 | 3 |  |  | 0
PP |  |  |  | deska EPS grafitová fasádní ?=0,030-0,031 tl 80mm
VV |  |  |  | "`Skladba We09:" "`Odměřeno v DWG" 13.755 * 3.700 - 1*(2.000*1.785) - 3*(0.900*1.485) - 1*(1.000*1.485) - 1*(1.200*1.485) Část sociálek = 40,047 [A] Celkem: 40.047 = 40,047 [B] 40.047 * 1.05Koeficient množství = 42,049 [C]
TS
P | 105 | 28376076 |  | deska EPS grafitová fasádní ?=0,030-0,031 tl 100mm | M2 | 22.924 | 0.0015 | 0 |  |  | 0 | 0 | CS ÚRS 2024 01 | 0 | 3 |  |  | 0
PP |  |  |  | deska EPS grafitová fasádní ?=0,030-0,031 tl 100mm
VV
TS
P | 94 | 28376442 |  | deska XPS hrana rovná a strukturovaný povrch 300kPA ?=0,035 tl 80mm | M2 | 13.581 | 0.0024 | 0 |  |  | 0 | 0 | CS ÚRS 2024 01 | 0 | 3 |  |  | 0
PP |  |  |  | deska XPS hrana rovná a strukturovaný povrch 300kPA ?=0,035 tl 80mm
VV |  |  |  | "`Skladba We07:" "`Odměřeno v DWG" "`POHLED SZ:" (13.755-2.000)*0.400 = 4,702 [A] Mezisoučet: 4.702 = 4,702 [B] "`Skladba We07:" "`Odměřeno v DWG" "`POHLED SZ:" (13.755-2.000)*0.400 = 4,702 [C] Mezisoučet: 4.702 = 4,702 [D] "`Skladba We08:" "`Odměřeno v DWG" (13.755-2.000-3*0.900-1*1.000-1*1.200) * 0.515 = 3,530 [E] Mezisoučet: 3.53 = 3,530 [F] Celkem: 4.702+4.702+3.53 = 12,934 [G] 12.934 * 1.05Koeficient množství = 13,581 [H]
TS
P | 89 | 28376443 |  | deska XPS hrana rovná a strukturovaný povrch 300kPA ?=0,035 tl 100mm | M2 | 85.57 | 0.003 | 0 |  |  | 0 | 0 | CS ÚRS 2024 01 | 0 | 3 |  |  | 0
PP |  |  |  | deska XPS hrana rovná a strukturovaný povrch 300kPA ?=0,035 tl 100mm
VV
TS
P | 98 | 28376446 |  | deska XPS hrana rovná a strukturovaný povrch 300kPA ?=0,035 tl 150mm | M2 | 11.538 | 0.0045 | 0 |  |  | 0 | 0 | CS ÚRS 2024 01 | 0 | 3 |  |  | 0
PP |  |  |  | deska XPS hrana rovná a strukturovaný povrch 300kPA ?=0,035 tl 150mm
VV |  |  |  | "`Pohled JV:" 3.500*0.300 Nad přístřeškem = 1,050 [A] "`POHLED SV:" 5.800*0.300 Lemování zdi se sociálkami = 1,740 [B] "`POHLED SZ:" (25.030+2*1.150)*0.300 Lemování zdi nad přístřeškem nástupiště = 8,199 [C] Celkem: 1.05+1.74+8.199 = 10,989 [D] 10.989 * 1.05Koeficient množství = 11,538 [E]
TS
P | 99 | 59051390 |  | zátka EPS pro montáž TI D 65mm | KUS | 6231.192 | 1e-05 | 0 |  |  | 0 | 0 | CS ÚRS 2024 01 | 0 | 3 |  |  | 0
PP |  |  |  | zátka EPS pro montáž TI D 65mm
VV
TS
P | 107 | 59051476 |  | profil začišťovací PVC 9mm s výztužnou tkaninou pro ostění ETICS | M | 310.065 | 4e-05 | 0 |  |  | 0 | 0 | CS ÚRS 2024 01 | 0 | 3 |  |  | 0
PP |  |  |  | profil začišťovací PVC 9mm s výztužnou tkaninou pro ostění ETICS
VV |  |  |  | "`APU lišta:" 295.300 = 295,300 [A] 295.3 * 1.05Koeficient množství = 310,065 [B]
TS
P | 108 | 59051510 |  | profil začišťovací s okapnicí PVC s výztužnou tkaninou pro nadpraží ETICS | M | 205.952 | 0.0003 | 0 |  |  | 0 | 0 | CS ÚRS 2024 01 | 0 | 3 |  |  | 0
PP |  |  |  | profil začišťovací s okapnicí PVC s výztužnou tkaninou pro nadpraží ETICS
VV |  |  |  | "`Rohové začišťovací profily kolem oken:" "`1NP" 4*(1.600) + (1.770) + (1.400) + (1.200) + 3*(0.900) + (1.000) Pohled SZ = 14,470 [A] (1.100+2*2.800) Pohled SV = 6,700 [B] 4*(1.020+2*1.750) + (1.150+2*2.950) Pohled JV = 25,130 [C] (1.100+2*2.300) + (1.820+2*2.000) + 3*(0.670+2*2.320) Pohled JZ = 27,450 [D] "`2NP" 6*(1.020) + 2*(1.020) Pohled SZ = 8,160 [E] 2*(1.020) + 2*(0.635) Pohled SV = 3,310 [F] 4*(1.020) + (2.160) Pohled JV = 6,240 [G] (0.820) + (0.635) Pohled JZ = 1,455 [H] "`3NP" 6*(1.020) Pohled SZ = 6,120 [I] 2*(1.020) + 2*(0.635) Pohled SV = 3,310 [J] 5*(1.020) Pohled JV = 5,100 [K] (0.820)+(0.635) Pohled JZ = 1,455 [L] "`Krov" (0.500)*2*4 = 4,000 [M] Mezisoučet: 14.47+6.7+25.13+27.45+8.16+3.31+6.24+1.455+6.12+3.31+5.1+1.455+4 = 112,900 [N] "`Podbití střechy - okapnička" "`Skladba přesahu podbití u střechy:" 2* (2*0.580+12.625) = 27,570 [O] 2*0.670+2*0.430+12.590 = 14,790 [P] 2* (3.200+0.580) = 7,560 [Q] 12.590 = 12,590 [R] 4*1.480 = 5,920 [S] 6.640+0.910+7.265 = 14,815 [T] Mezisoučet: 27.57+14.79+7.56+12.59+5.92+14.815 = 83,245 [U] Celkem: 14.47+6.7+25.13+27.45+8.16+3.31+6.24+1.455+6.12+3.31+5.1+1.455+4+27.57+14.79+7.56+12.59+5.92+14.815 = 196,145 [V] 196.145 * 1.05Koeficient množství = 205,952 [W]
TS
P | 102 | 621151011 |  | Penetrační nátěr vnějších pastovitých tenkovrstvých omítek silikátový podhledů | M2 | 61.799 | 0.0002 | 0 |  |  | 0 | 0 | CS ÚRS 2024 01 | 0 | 3 |  |  | 0
PP |  |  |  | Penetrační nátěr vnějších pastovitých tenkovrstvých omítek silikátový podhledů
VV |  |  |  | "`Spojovací můstek" "`Výkres 042 - Půdorys střechy - nový stav" "`Výkres 060 - Výpis skladeb konstrukcí" "`Skladba střechy R05:" (2.850*3.050+2*2.340*0.150) / 0.9799247 = 9,587 [A] Mezisoučet: 9.587 = 9,587 [B] "`Skladba CS14" "`Podbití střechy" "`Skladba přesahu podbití u střechy:" 2* (0.700+0.250) * 12.625 = 23,988 [C] 2* (0.700+0.250) * 1.200 = 2,280 [D] 2* (0.700+0.250) * 1.300 = 2,470 [E] 2* (0.720+0.220) * 11.550 = 21,714 [F] 2*4 * 0.220 pohledové trojúhelníky = 1,760 [G] Mezisoučet: 23.988+2.28+2.47+21.714+1.76 = 52,212 [H] Celkem: 9.587+23.988+2.28+2.47+21.714+1.76 = 61,799 [I]
TS
P | 84 | 621211003 |  | Montáž kontaktního zateplení lepením a mechanickým kotvením z polystyrenových desek (dodávka ve specifikaci) na vnější podhledy, na podklad dřevěný nebo kovový, | M2 | 61.799 | 0.00829 | 0 |  |  | 0 | 0 | CS ÚRS 2024 01 | 0 | 3 |  |  | 0
PP |  |  |  | Montáž kontaktního zateplení lepením a mechanickým kotvením z polystyrenových desek (dodávka ve specifikaci) na vnější podhledy, na podklad dřevěný nebo kovový, tloušťky desek do 40 mm
VV |  |  |  | "`Podbití střechy:" "`Skladba CS14" "`Podbití střechy" "`Skladba přesahu podbití u střechy:" 2* (0.700+0.250) * 12.625 = 23,988 [A] 2* (0.700+0.250) * 1.200 = 2,280 [B] 2* (0.700+0.250) * 1.300 = 2,470 [C] 2* (0.720+0.220) * 11.550 = 21,714 [D] 2*4 * 0.220 pohledové trojúhelníky = 1,760 [E] Mezisoučet: 23.988+2.28+2.47+21.714+1.76 = 52,212 [F] "`Tepelná izolace" "`Výkres 042 - Půdorys střechy - nový stav" "`Výkres 060 - Výpis skladeb konstrukcí" "`Skladba střechy R05:" (2.850*3.050+2*2.340*0.150) / 0.9799247 = 9,587 [G] Mezisoučet: 9.587 = 9,587 [H] Celkem: 23.988+2.28+2.47+21.714+1.76+9.587 = 61,799 [I]
TS
P | 103 | 621531022 |  | Omítka tenkovrstvá silikonová vnějších ploch probarvená bez penetrace zatíraná (škrábaná), zrnitost 2,0 mm podhledů | M2 | 61.799 | 0.00336 | 0 |  |  | 0 | 0 | CS ÚRS 2024 01 | 0 | 3 |  |  | 0
PP |  |  |  | Omítka tenkovrstvá silikonová vnějších ploch probarvená bez penetrace zatíraná (škrábaná), zrnitost 2,0 mm podhledů
VV |  |  |  | "`Povrchová úprava" "`Výkres 042 - Půdorys střechy - nový stav" "`Výkres 060 - Výpis skladeb konstrukcí" "`Skladba střechy R05:" (2.850*3.050+2*2.340*0.150) / 0.9799247 = 9,587 [A] Mezisoučet: 9.587 = 9,587 [B] "`Skladba CS14" "`Podbití střechy" "`Skladba přesahu podbití u střechy:" 2* (0.700+0.250) * 12.625 = 23,988 [C] 2* (0.700+0.250) * 1.200 = 2,280 [D] 2* (0.700+0.250) * 1.300 = 2,470 [E] 2* (0.720+0.220) * 11.550 = 21,714 [F] 2*4 * 0.220 pohledové trojúhelníky = 1,760 [G] Mezisoučet: 23.988+2.28+2.47+21.714+1.76 = 52,212 [H] Celkem: 9.587+23.988+2.28+2.47+21.714+1.76 = 61,799 [I]
TS
P | 95 | 622131121 |  | Podkladní a spojovací vrstva vnějších omítaných ploch penetrace nanášená ručně stěn | M2 | 980.341 | 0.00026 | 0 |  |  | 0 | 0 | CS ÚRS 2024 01 | 0 | 3 |  |  | 0
PP |  |  |  | Podkladní a spojovací vrstva vnějších omítaných ploch penetrace nanášená ručně stěn
VV
TS
P | 86 | 622142001 |  | Pletivo vnějších ploch v ploše nebo pruzích, na plném podkladu sklovláknité vtlačené do tmelu stěn | M2 | 71.668 | 0.00438 | 0 |  |  | 0 | 0 | CS ÚRS 2024 01 | 0 | 3 |  |  | 0
PP |  |  |  | Pletivo vnějších ploch v ploše nebo pruzích, na plném podkladu sklovláknité vtlačené do tmelu stěn
VV |  |  |  | "`Vyrovnávací vrstva" "`Skladba We06:" "`Pohled SV:" 29.400 = 29,400 [A] "`Půdorys 1NP:" "`Podchod" (0.350+3.350+0.350+0.340+0.425)*2.700 = 13,001 [B] "`Stěna - pohled z nástupiště" 3.620*4.000 - 3*(0.670*2.320) + 3*(0.670+2*2.320)*0.450 = 16,985 [C] "`Pohled SZ:" 0.450*4.000 = 1,800 [D] 0.600*4.000 = 2,400 [E] Mezisoučet: 29.4+13.001+16.985+1.8+2.4 = 63,586 [F] "`Skladba We12:" "`Pohled SV:" 7.900*0.400 = 3,160 [G] "`Pohled SZ:" 0.450*0.550 = 0,248 [H] 0.600*0.550 = 0,330 [I] "`Půdorys 1NP:" "`Podchod" (0.350+3.350+0.350+0.340+0.425)*0.515 = 2,480 [J] "`Stěna - pohled z nástupiště" 3.620*0.515 = 1,864 [K] Mezisoučet: 3.16+0.248+0.33+2.48+1.864 = 8,082 [L] Celkem: 29.4+13.001+16.985+1.8+2.4+3.16+0.248+0.33+2.48+1.864 = 71,668 [M]
TS
P | 100 | 622151011 |  | Penetrační nátěr vnějších pastovitých tenkovrstvých omítek silikátový stěn | M2 | 966.264 | 0.0002 | 0 |  |  | 0 | 0 | CS ÚRS 2024 01 | 0 | 3 |  |  | 0
PP |  |  |  | Penetrační nátěr vnějších pastovitých tenkovrstvých omítek silikátový stěn
VV
TS
P | 90 | 622151021 |  | Penetrační nátěr vnějších pastovitých tenkovrstvých omítek mozaikových akrylátový stěn | M2 | 53.27 | 0.00018 | 0 |  |  | 0 | 0 | CS ÚRS 2024 01 | 0 | 3 |  |  | 0
PP |  |  |  | Penetrační nátěr vnějších pastovitých tenkovrstvých omítek mozaikových akrylátový stěn
VV |  |  |  | "`Spojovací můstek" "`Skladba We03:" "`Pohled JV:" 6.120 * 0.400 Levá věž = 2,448 [A] 2* (0.950*0.400) Odskoky = 0,760 [B] 12.690*0.550 Střední část = 6,980 [C] 6.120 * 0.400 Pravá věž = 2,448 [D] 11.315*0.550 + 0.800*0.400 Část sociálek = 6,543 [E] "`Pohled SV:" 3.550*0.400 = 1,420 [F] 3.765*0.550 = 2,071 [G] 5.190*0.520 = 2,699 [H] -1.100*0.250 = -0,275 [I] "`Pohled SZ:" 24.280*0.515 Nástupiště = 12,504 [J] 2* (1.150 * 0.515) odskoky = 1,185 [K] - (4*1.600+1*1.400)*0.515 odpočet dveří = -4,017 [L] "`Pohled JZ:" 9.350*0.400 = 3,740 [M] 5.775*0.350 = 2,021 [N] Mezisoučet: 2.448+0.76+6.98+2.448+6.543+1.42+2.071+2.699+-0.275+12.504+1.185+-4.017+3.74+2.021 = 40,527 [O] "`Skladba We08:" "`Odměřeno v DWG" (13.755-2.000-3*0.900-1*1.000-1*1.200) * 0.515 = 3,530 [P] Mezisoučet: 3.53 = 3,530 [Q] "`Skladba We12:" "`Pohled SV:" 7.900*0.400 = 3,160 [R] "`Pohled SZ:" 0.450*0.550 = 0,248 [S] 0.600*0.550 = 0,330 [T] "`Půdorys 1NP:" "`Podchod" (0.350+3.350+0.350+0.340+0.425)*0.515 = 2,480 [U] "`Stěna - pohled z nástupiště" 3.620*0.515 = 1,864 [V] Mezisoučet: 3.16+0.248+0.33+2.48+1.864 = 8,082 [W] "`Plocha ostění a nadpraží v mozaikové omítce" 5*(2*0.515)*0.100 + 5*(2*0.515)*0.080 Pohled SZ = 0,927 [X] (0.250+0.515)*0.100 Pohled SV = 0,077 [Y] (2*0.250)*0.100 Pohled JV = 0,050 [Z] (0.250+0.515)*0.100 Pohled JZ = 0,077 [AA] Mezisoučet: 0.927+0.077+0.05+0.077 = 1,131 [AB] Celkem: 2.448+0.76+6.98+2.448+6.543+1.42+2.071+2.699+-0.275+12.504+1.185+-4.017+3.74+2.021+3.53+3.16+0.248+0.33+2.48+1.864+0.927+0.077+0.05+0.077 = 53,270 [AC]
TS
P | 92 | 622211011 |  | Montáž kontaktního zateplení lepením a mechanickým kotvením z polystyrenových desek (dodávka ve specifikaci) na vnější stěny, na podklad betonový nebo z lehčené | M2 | 48.279 | 0.00835 | 0 |  |  | 0 | 0 | CS ÚRS 2024 01 | 0 | 3 |  |  | 0
PP |  |  |  | Montáž kontaktního zateplení lepením a mechanickým kotvením z polystyrenových desek (dodávka ve specifikaci) na vnější stěny, na podklad betonový nebo z lehčeného betonu, z tvárnic keramických nebo vápenopískových, tloušťky desek přes 40 do 80 mm
VV |  |  |  | "`Tepelná izolace" "`Skladba We07:" "`Odměřeno v DWG" "`POHLED SZ:" (13.755-2.000)*0.400 = 4,702 [A] Mezisoučet: 4.702 = 4,702 [B] "`Skladba We08:" "`Odměřeno v DWG" (13.755-2.000-3*0.900-1*1.000-1*1.200) * 0.515 = 3,530 [C] Mezisoučet: 3.53 = 3,530 [D] "`Skladba We09:" "`Odměřeno v DWG" 13.755 * 3.700 - 1*(2.000*1.785) - 3*(0.900*1.485) - 1*(1.000*1.485) - 1*(1.200*1.485) Část sociálek = 40,047 [E] Mezisoučet: 40.047 = 40,047 [F] Celkem: 4.702+3.53+40.047 = 48,279 [G]
TS
P | 88 | 622211021 |  | Montáž kontaktního zateplení lepením a mechanickým kotvením z polystyrenových desek (dodávka ve specifikaci) na vnější stěny, na podklad betonový nebo z lehčené | M2 | 81.495 | 0.00852 | 0 |  |  | 0 | 0 | CS ÚRS 2024 01 | 0 | 3 |  |  | 0
PP |  |  |  | Montáž kontaktního zateplení lepením a mechanickým kotvením z polystyrenových desek (dodávka ve specifikaci) na vnější stěny, na podklad betonový nebo z lehčeného betonu, z tvárnic keramických nebo vápenopískových, tloušťky desek přes 80 do 120 mm
VV |  |  |  | "`Tepelná izolace" "`Výkres 024 - Půdorys 1.PP - nový stav" "`Výkres 025 - Půdorys 1.NP - nový stav" "`Výkres 028 - Řez A-A - nový stav" "`Výkres 029 - Řez B-B, Řez C-C - nový stav" "`Výkrey 030-033 - Pohledy - nový stav" "`Výkres 060 - Výpis skladeb konstrukcí" "`Skladba We02:" "`Pohled JV:" 6.120 * 0.400 Levá věž = 2,448 [A] 2* (0.950*0.400) Odskoky = 0,760 [B] 12.490*0.400 Střední část = 4,996 [C] 6.120 * 0.400 Pravá věž = 2,448 [D] (14.205-2.000)*0.400 Část sociálek = 4,882 [E] "`Pohled SV:" (7.365+0.910+0.350+3.350+0.350)*0.400 = 4,930 [F] 0.360*0.400 + 0.275*0.400 Podchod = 0,254 [G] 3.960*0.800 0P15 = 3,168 [H] "`Pohled SZ:" 24.280*0.400 = 9,712 [I] 2* (1.150*0.400) odskoky = 0,920 [J] "`Pohled JZ:" 9.350 * 0.400 = 3,740 [K] 6.775 * 0.400 = 2,710 [L] Mezisoučet: 2.448+0.76+4.996+2.448+4.882+4.93+0.254+3.168+9.712+0.92+3.74+2.71 = 40,968 [M] "`Skladba We03:" "`Pohled JV:" 6.120 * 0.400 Levá věž = 2,448 [N] 2* (0.950*0.400) Odskoky = 0,760 [O] 12.690*0.550 Střední část = 6,980 [P] 6.120 * 0.400 Pravá věž = 2,448 [Q] 11.315*0.550 + 0.800*0.400 Část sociálek = 6,543 [R] "`Pohled SV:" 3.550*0.400 = 1,420 [S] 3.765*0.550 = 2,071 [T] 5.190*0.520 = 2,699 [U] -1.100*0.250 = -0,275 [V] "`Pohled SZ:" 24.280*0.515 Nástupiště = 12,504 [W] 2* (1.150 * 0.515) odskoky = 1,185 [X] - (4*1.600+1*1.400)*0.515 odpočet dveří = -4,017 [Y] "`Pohled JZ:" 9.350*0.400 = 3,740 [Z] 5.775*0.350 = 2,021 [AA] Mezisoučet: 2.448+0.76+6.98+2.448+6.543+1.42+2.071+2.699+-0.275+12.504+1.185+-4.017+3.74+2.021 = 40,527 [AB] Celkem: 2.448+0.76+4.996+2.448+4.882+4.93+0.254+3.168+9.712+0.92+3.74+2.71+2.448+0.76+6.98+2.448+6.543+1.42+2.071+2.699+-0.275+12.504+1.185+-4.017+3.74+2.021 = 81,495 [AC]
TS
P | 104 | 622211023 |  | Montáž kontaktního zateplení lepením a mechanickým kotvením z polystyrenových desek (dodávka ve specifikaci) na vnější stěny, na podklad dřevěný nebo kovový, tl | M2 | 21.832 | 0.00843 | 0 |  |  | 0 | 0 | CS ÚRS 2024 01 | 0 | 3 |  |  | 0
PP |  |  |  | Montáž kontaktního zateplení lepením a mechanickým kotvením z polystyrenových desek (dodávka ve specifikaci) na vnější stěny, na podklad dřevěný nebo kovový, tloušťky desek přes 80 do 120 mm
VV |  |  |  | "`Tepelná izolace" "`Výkres 025-027 - Půdorysy - nový stav" "`Výkres 028 a 029 - Řezy" "`Výkres 030-037 - Pohledy" "`Skladba We05:" "`Odměřeno v DWG" 2*4* 2.300 = 18,400 [A] 2*4*0.330*1.300 = 3,432 [B] Celkem: 18.4+3.432 = 21,832 [C]
TS
P | 96 | 622211031 |  | Montáž kontaktního zateplení lepením a mechanickým kotvením z polystyrenových desek (dodávka ve specifikaci) na vnější stěny, na podklad betonový nebo z lehčené | M2 | 778.899 | 0.0086 | 0 |  |  | 0 | 0 | CS ÚRS 2024 01 | 0 | 3 |  |  | 0
PP |  |  |  | Montáž kontaktního zateplení lepením a mechanickým kotvením z polystyrenových desek (dodávka ve specifikaci) na vnější stěny, na podklad betonový nebo z lehčeného betonu, z tvárnic keramických nebo vápenopískových, tloušťky desek přes 120 do 160 mm
VV |  |  |  | "`Tepelná izolace" "`Skladba We04:" "`Odměřeno v DWG" "`Pohled JV:" 6.220 * 10.960 - 2*(1.020*1.750) - 1*(1.020*1.350) Levá věž = 63,224 [A] 6.220 * 10.960 - 2*(1.020*1.750) - 1*(1.020*1.350) Pravá věž = 63,224 [B] 12.590 * 10.600 - 4*(1.020*1.750) - 1*(2.160*1.750) - 3*(1.020*1.350) - 1*(1.150*2.900) Střední část = 115,068 [C] 2*0.900*10.600 Odskoky mezi věžemi 63.224 střední částí = 19,080 [D] (6.365*2.250+7.695*2.400) - 2.000*1.785 Část sociálek = 29,219 [E] "`POHLED SV:" (132.61) - 1*(1.100*2.550) - 2*(1.020*1.750) - 2*(1.020*1.350) - 4*(0.635*1.300) - 1*(0.700*0.800) (Odměřeno v DWG) - otvory = 119,619 [F] "`POHLED SZ:" (24.280*3.800+2*1.000*3.800) - 4*(1.600*2.635) - 1*(1.400*2.635) - 1*(1.770*2.100) Pohled na nástupišti - 1NP = 75,594 [G] 6.220 * 6.720 - 1*(1.020*1.750) - 1*(1.020*1.350) Levá věž = 38,636 [H] 6.220 * 6.720 - 1*(1.020*1.750) - 1*(1.020*1.350) Pravá věž = 38,636 [I] (12.590*6.160+2*1.000*6.160) - 4*(1.020*1.750) - 4*(1.020*1.275) Prostřední část nad nástupištěm - 2NP = 77,532 [J] 2*1.150 * 3.800 odskoky pod přístřeškem = 8,740 [K] "`POHLED JZ:" 3.550 * 3.950 - 3*(0.670*2.320) Boční zeď nástupiště = 9,359 [L] (12.625*10.550-5.800*0.265) - 1*(1.820*2.000) - 1*(1.100*2.050) - 2*(0.635*1.300) - 1*(0.820*1.750) - 1*(0.820*1.400) - 1*(0.700*0.800) Objekt VB = 120,968 [M] Mezisoučet: 63.224+63.224+115.068+19.08+29.219+119.619+75.594+38.636+38.636+77.532+8.74+9.359+120.968 = 778,899 [N] Celkem: 63.224+63.224+115.068+19.08+29.219+119.619+75.594+38.636+38.636+77.532+8.74+9.359+120.968 = 778,899 [O]
TS
P | 87 | 622211033 |  | Montáž kontaktního zateplení lepením a mechanickým kotvením z polystyrenových desek (dodávka ve specifikaci) na vnější stěny, na podklad dřevěný nebo kovový, tl | M2 | 23.266 | 0.00851 | 0 |  |  | 0 | 0 | CS ÚRS 2024 01 | 0 | 3 |  |  | 0
PP |  |  |  | Montáž kontaktního zateplení lepením a mechanickým kotvením z polystyrenových desek (dodávka ve specifikaci) na vnější stěny, na podklad dřevěný nebo kovový, tloušťky desek přes 120 do 160 mm
VV |  |  |  | "`Tepelná izolace" "`Výkres 025-027 - Půdorysy - nový stav" "`Výkres 028 a 029 - Řezy" "`Výkres 030-037 - Pohledy" "`Skladba We10:" (6.220*0.220 + (6.220*1.800)/2) *4 - (0.500*1.150)*2*4 = 23,266 [A] Celkem: 23.266 = 23,266 [B]
TS
P | 106 | 622252002 |  | Montáž profilů kontaktního zateplení ostatních stěnových, dilatačních apod. lepených do tmelu | M | 798.395 | 0 | 0 |  |  | 0 | 0 | CS ÚRS 2024 01 | 0 | 3 |  |  | 0
PP |  |  |  | Montáž profilů kontaktního zateplení ostatních stěnových, dilatačních apod. lepených do tmelu
VV
TS
P | 110 | 622325103 |  | Oprava vápenocementové omítky vnějších ploch stupně členitosti 1 hladké stěn, v rozsahu opravované plochy přes 30 do 50% | M2 | 980.341 | 0.01899 | 0 |  |  | 0 | 0 | CS ÚRS 2024 01 | 0 | 3 |  |  | 0
PP |  |  |  | Oprava vápenocementové omítky vnějších ploch stupně členitosti 1 hladké stěn, v rozsahu opravované plochy přes 30 do 50%
VV
TS
P | 91 | 622511112 |  | Omítka tenkovrstvá akrylátová vnějších ploch probarvená bez penetrace mozaiková střednězrnná stěn | M2 | 53.27 | 0.0057 | 0 |  |  | 0 | 0 | CS ÚRS 2024 01 | 0 | 3 |  |  | 0
PP |  |  |  | Omítka tenkovrstvá akrylátová vnějších ploch probarvená bez penetrace mozaiková střednězrnná stěn
VV |  |  |  | "`Povrchová úprava" "`Skladba We03:" "`Pohled JV:" 6.120 * 0.400 Levá věž = 2,448 [A] 2* (0.950*0.400) Odskoky = 0,760 [B] 12.690*0.550 Střední část = 6,980 [C] 6.120 * 0.400 Pravá věž = 2,448 [D] 11.315*0.550 + 0.800*0.400 Část sociálek = 6,543 [E] "`Pohled SV:" 3.550*0.400 = 1,420 [F] 3.765*0.550 = 2,071 [G] 5.190*0.520 = 2,699 [H] -1.100*0.250 = -0,275 [I] "`Pohled SZ:" 24.280*0.515 Nástupiště = 12,504 [J] 2* (1.150 * 0.515) odskoky = 1,185 [K] - (4*1.600+1*1.400)*0.515 odpočet dveří = -4,017 [L] "`Pohled JZ:" 9.350*0.400 = 3,740 [M] 5.775*0.350 = 2,021 [N] Mezisoučet: 2.448+0.76+6.98+2.448+6.543+1.42+2.071+2.699+-0.275+12.504+1.185+-4.017+3.74+2.021 = 40,527 [O] "`Skladba We08:" "`Odměřeno v DWG" (13.755-2.000-3*0.900-1*1.000-1*1.200) * 0.515 = 3,530 [P] Mezisoučet: 3.53 = 3,530 [Q] "`Skladba We12:" "`Pohled SV:" 7.900*0.400 = 3,160 [R] "`Pohled SZ:" 0.450*0.550 = 0,248 [S] 0.600*0.550 = 0,330 [T] "`Půdorys 1NP:" "`Podchod" (0.350+3.350+0.350+0.340+0.425)*0.515 = 2,480 [U] "`Stěna - pohled z nástupiště" 3.620*0.515 = 1,864 [V] Mezisoučet: 3.16+0.248+0.33+2.48+1.864 = 8,082 [W] "`Plocha ostění a nadpraží v mozaikové omítce" 5*(2*0.515)*0.100 + 5*(2*0.515)*0.080 Pohled SZ = 0,927 [X] (0.250+0.515)*0.100 Pohled SV = 0,077 [Y] (2*0.250)*0.100 Pohled JV = 0,050 [Z] (0.250+0.515)*0.100 Pohled JZ = 0,077 [AA] Mezisoučet: 0.927+0.077+0.05+0.077 = 1,131 [AB] Celkem: 2.448+0.76+6.98+2.448+6.543+1.42+2.071+2.699+-0.275+12.504+1.185+-4.017+3.74+2.021+3.53+3.16+0.248+0.33+2.48+1.864+0.927+0.077+0.05+0.077 = 53,270 [AC]
TS
P | 101 | 622531022 |  | Omítka tenkovrstvá silikonová vnějších ploch probarvená bez penetrace zatíraná (škrábaná), zrnitost 2,0 mm stěn | M2 | 966.264 | 0.0033 | 0 |  |  | 0 | 0 | CS ÚRS 2024 01 | 0 | 3 |  |  | 0
PP |  |  |  | Omítka tenkovrstvá silikonová vnějších ploch probarvená bez penetrace zatíraná (škrábaná), zrnitost 2,0 mm stěn
VV |  |  |  | "`Povrchová úprava - Silikonová fasádní omítka" "`Skladba We04:" "`Odměřeno v DWG" "`Pohled JV:" 6.220 * 10.960 - 2*(1.020*1.750) - 1*(1.020*1.350) Levá věž = 63,224 [A] 6.220 * 10.960 - 2*(1.020*1.750) - 1*(1.020*1.350) Pravá věž = 63,224 [B] 12.590 * 10.600 - 4*(1.020*1.750) - 1*(2.160*1.750) - 3*(1.020*1.350) - 1*(1.150*2.900) Střední část = 115,068 [C] 2*0.900*10.600 Odskoky mezi věžemi 63.224 střední částí = 19,080 [D] (6.365*2.250+7.695*2.400) - 2.000*1.785 Část sociálek = 29,219 [E] "`POHLED SV:" (132.61) - 1*(1.100*2.550) - 2*(1.020*1.750) - 2*(1.020*1.350) - 4*(0.635*1.300) - 1*(0.700*0.800) (Odměřeno v DWG) - otvory = 119,619 [F] "`POHLED SZ:" (24.280*3.800+2*1.000*3.800) - 4*(1.600*2.635) - 1*(1.400*2.635) - 1*(1.770*2.100) Pohled na nástupišti - 1NP = 75,594 [G] 6.220 * 6.720 - 1*(1.020*1.750) - 1*(1.020*1.350) Levá věž = 38,636 [H] 6.220 * 6.720 - 1*(1.020*1.750) - 1*(1.020*1.350) Pravá věž = 38,636 [I] (12.590*6.160+2*1.000*6.160) - 4*(1.020*1.750) - 4*(1.020*1.275) Prostřední část nad nástupištěm - 2NP = 77,532 [J] 2*1.150 * 3.800 odskoky pod přístřeškem = 8,740 [K] "`POHLED JZ:" 3.550 * 3.950 - 3*(0.670*2.320) Boční zeď nástupiště = 9,359 [L] (12.625*10.550-5.800*0.265) - 1*(1.820*2.000) - 1*(1.100*2.050) - 2*(0.635*1.300) - 1*(0.820*1.750) - 1*(0.820*1.400) - 1*(0.700*0.800) Objekt VB = 120,968 [M] Mezisoučet: 63.224+63.224+115.068+19.08+29.219+119.619+75.594+38.636+38.636+77.532+8.74+9.359+120.968 = 778,899 [N] "`Skladba We05:" "`Odměřeno v DWG" 2*4* 2.300 = 18,400 [O] 2*4*0.330*1.300 = 3,432 [P] Mezisoučet: 18.4+3.432 = 21,832 [Q] "`Skladba We06:" "`Pohled SV:" 29.400 = 29,400 [R] "`Půdorys 1NP:" "`Podchod" (0.350+3.350+0.350+0.340+0.425)*2.700 = 13,001 [S] "`Stěna - pohled z nástupiště" 3.620*4.000 - 3*(0.670*2.320) + 3*(0.670+2*2.320)*0.450 = 16,985 [T] "`Pohled SZ:" 0.450*4.000 = 1,800 [U] 0.600*4.000 = 2,400 [V] Mezisoučet: 29.4+13.001+16.985+1.8+2.4 = 63,586 [W] "`Skladba We09:" "`Odměřeno v DWG" 13.755 * 3.700 - 1*(2.000*1.785) - 3*(0.900*1.485) - 1*(1.000*1.485) - 1*(1.200*1.485) Část sociálek = 40,047 [X] Mezisoučet: 40.047 = 40,047 [Y] "`Skladba We10:" (6.220*0.220 + (6.220*1.800)/2) *4 - (0.500*1.150)*2*4 = 23,266 [Z] Mezisoučet: 23.266 = 23,266 [AA] "`Plocha ostění:" 38.634 = 38,634 [AB] Celkem: 63.224+63.224+115.068+19.08+29.219+119.619+75.594+38.636+38.636+77.532+8.74+9.359+120.968+18.4+3.432+29.4+13.001+16.985+1.8+2.4+40.047+23.266+38.634 = 966,264 [AC]
TS
P | 112 | 629991012 |  | Zakrytí vnějších ploch před znečištěním včetně pozdějšího odkrytí výplní otvorů a svislých ploch fólií přilepenou na začišťovací lištu | M2 | 110.621 | 0 | 0 |  |  | 0 | 0 | CS ÚRS 2024 01 | 0 | 3 |  |  | 0
PP |  |  |  | Zakrytí vnějších ploch před znečištěním včetně pozdějšího odkrytí výplní otvorů a svislých ploch fólií přilepenou na začišťovací lištu
VV |  |  |  | "`1NP" 4*(1.600*3.150) + (1.770*2.100) + (1.400*3.150) + (1.200*2.050) + 3*(0.900*2.050) + (1.000*2.050) Pohled SZ = 38,332 [A] (1.100*2.800) Pohled SV = 3,080 [B] 4*(1.020*1.750) + (1.150*2.950) Pohled JV = 10,533 [C] (1.100*2.300) + (1.820*2.000) + 3*(0.670*2.320) Pohled JZ = 10,833 [D] "`2NP" 6*(1.020*1.750) + 2*(1.020*1.350) Pohled SZ = 13,464 [E] 2*(1.020*1.750) + 2*(0.635*1.300) Pohled SV = 5,221 [F] 4*(1.020*1.750) + (2.160*1.750) Pohled JV = 10,920 [G] (0.820*1.750) + (0.635*1.300) Pohled JZ = 2,261 [H] "`3NP" 2*(1.020*1.350) Pohled SZ = 2,754 [I] 2*(1.020*1.350) + 2*(0.635*1.300) Pohled SV = 4,405 [J] 5*(1.020*1.350) Pohled JV = 6,885 [K] (0.820*1.350)+(0.635*1.300) Pohled JZ = 1,933 [L] Mezisoučet: 38.332+3.08+10.533+10.833+13.464+5.221+10.92+2.261+2.754+4.405+6.885+1.933 = 110,621 [M] Celkem: 38.332+3.08+10.533+10.833+13.464+5.221+10.92+2.261+2.754+4.405+6.885+1.933 = 110,621 [N]
TS
P | 111 | 629995101 |  | Očištění vnějších ploch tlakovou vodou omytím | M2 | 905.798 | 0 | 0 |  |  | 0 | 0 | CS ÚRS 2024 01 | 0 | 3 |  |  | 0
PP |  |  |  | Očištění vnějších ploch tlakovou vodou omytím
VV |  |  |  | "`Povrchová úprava - Silikonová fasádní omítka" "`Stěna We04:" 778.899 = 778,899 [A] "`Stěna We06:" 63.586 = 63,586 [B] "`Stěna We09:" 40.047 = 40,047 [C] "`Stěna We10:" 23.266 = 23,266 [D] Celkem: 778.899+63.586+40.047+23.266 = 905,798 [E]
TS
P | 109 | 63127416 |  | profil rohový PVC 23x23mm s výztužnou tkaninou š 100mm pro ETICS | M | 370.146 | 0.00012 | 0 |  |  | 0 | 0 | CS ÚRS 2024 01 | 0 | 3 |  |  | 0
PP |  |  |  | profil rohový PVC 23x23mm s výztužnou tkaninou š 100mm pro ETICS
VV |  |  |  | "`Rohové začišťovací profily kolem oken:" "`1NP" 4*(2*3.150) + (2*2.100) + (2*3.150) + (2*2.050) + 3*(2*2.050) + (2*2.050) Pohled SZ = 56,200 [A] (2*2.800) Pohled SV = 5,600 [B] 4*(2*1.750) + (2*2.300) Pohled JV = 18,600 [C] (2*2.300) + (2*2.000) + 3*(2*2.320) Pohled JZ = 22,520 [D] "`2NP" 6*(2*1.750) + 2*(2*1.350) Pohled SZ = 26,400 [E] 2*(2*1.750) + 2*(2*1.300) Pohled SV = 12,200 [F] 4*(2*1.750) + (2*1.750) Pohled JV = 17,500 [G] (2*1.750) + (2*1.300) Pohled JZ = 6,100 [H] "`3NP" 6*(2*1.350) Pohled SZ = 16,200 [I] 2*(2*1.350) + 2*(2*1.300) Pohled SV = 10,600 [J] 5*(2*1.350) Pohled JV = 13,500 [K] (2*1.350)+(2*1.300) Pohled JZ = 5,300 [L] "`Krov" (2*1.150)*2*4 = 18,400 [M] Mezisoučet: 56.2+5.6+18.6+22.52+26.4+12.2+17.5+6.1+16.2+10.6+13.5+5.3+18.4 = 229,120 [N] "`Rohové profily - rohy objektu:" 2*4.200+4*11.200+2*4.500+(2.000+2*2.250)*2 Pohled SZ = 75,200 [O] 4*11.300+3.000 Pohled JV = 48,200 [P] Mezisoučet: 75.2+48.2 = 123,400 [Q] Celkem: 56.2+5.6+18.6+22.52+26.4+12.2+17.5+6.1+16.2+10.6+13.5+5.3+18.4+75.2+48.2 = 352,520 [R] 352.52 * 1.05Koeficient množství = 370,146 [S]
TS
SD |  | 63 |  | Podlahy a podlahové konstrukce | [6 empty] | 0 | 0
P | 119 | 59245601 |  | dlažba desková betonová tl 50mm přírodní | M2 | 166.138 | 0.108 | 0 |  |  | 0 | 0 | CS ÚRS 2024 01 | 0 | 3 |  |  | 0
PP |  |  |  | dlažba desková betonová tl 50mm přírodní
VV
TS
P | 118 | 596811222 |  | Kladení dlažby z betonových nebo kameninových dlaždic komunikací pro pěší s vyplněním spár a se smetením přebytečného materiálu na vzdálenost do 3 m s ložem z k | M2 | 162.88 | 0.101 | 0 |  |  | 0 | 0 | CS ÚRS 2024 01 | 0 | 3 |  |  | 0
PP |  |  |  | Kladení dlažby z betonových nebo kameninových dlaždic komunikací pro pěší s vyplněním spár a se smetením přebytečného materiálu na vzdálenost do 3 m s ložem z kameniva těženého tl. do 30 mm velikosti dlaždic přes 0,09 m2 do 0,25 m2, pro plochy přes 100 do 300 m2
VV |  |  |  | "`Nášlapná vrstva" "`Výkres 024 - Půdorys 1.PP - nový stav" "`Výkres 060 - Výpis skladeb konstrukcí" "`Skladba CS01:" 10.530 1S01 = 10,530 [A] 20.060 1S02 = 20,060 [B] 14.860 1S03 = 14,860 [C] 10.800 1S04 = 10,800 [D] 34.990 1S05 = 34,990 [E] 8.170 1S06 = 8,170 [F] 4.630 1S07 = 4,630 [G] 45.300 1S08 = 45,300 [H] 13.540 1S09 = 13,540 [I] Celkem: 10.53+20.06+14.86+10.8+34.99+8.17+4.63+45.3+13.54 = 162,880 [J]
TS
P | 115 | 631311115 | 1 | Mazanina z betonu prostého bez zvýšených nároků na prostředí tl. přes 50 do 80 mm tř. C 20/25 | M3 | 2.656 | 2.5019 | 0 |  |  | 0 | 0 | CS ÚRS 2024 01 | 0 | 3 |  |  | 0
PP |  |  |  | Mazanina z betonu prostého bez zvýšených nároků na prostředí tl. přes 50 do 80 mm tř. C 20/25
VV |  |  |  | "`Roznášecí vrstva" "`Skladba CS03:" "`Výkres 025 - Půdorys 1.NP - nový stav" (2.190) * (1.150+0.100+2.100)*0.060 0P09, 0P10 = 0,440 [A] 6.29*0.060 0P14 = 0,377 [B] ((2.400+0.150+2.030+0.100+1.235) * (3.960) + (1.250*0.500) + (0.950*0.500))*0.060 0P12, 0P13, 0P15, 0P23 = 1,471 [C] Mezisoučet: 0.44+0.377+1.471 = 2,288 [D] "`Výkres 027 - Půdorys 3.NP - nový stav" "`Výkres 060 - Výpis skladeb konstrukcí" "`Skladba CS09:" (1.250*2.550 + 0.995*0.400 + 0.600*1.000 + 0.600*0.900 + 1.000 + 0.400)*0.060 2P01 = 0,368 [E] Mezisoučet: 0.368 = 0,368 [F] Celkem: 0.44+0.377+1.471+0.368 = 2,656 [G]
TS
P | 116 | 631311125 |  | Mazanina z betonu prostého bez zvýšených nároků na prostředí tl. přes 80 do 120 mm tř. C 20/25 | M3 | 4.578 | 2.5019 | 0 |  |  | 0 | 0 | CS ÚRS 2024 01 | 0 | 3 |  |  | 0
PP |  |  |  | Mazanina z betonu prostého bez zvýšených nároků na prostředí tl. přes 80 do 120 mm tř. C 20/25
VV |  |  |  | "`Nosná konstrukce" "`Skladba CS03:" "`Výkres 025 - Půdorys 1.NP - nový stav" (2.190) * (1.150+0.100+2.100) 0P09, 0P10 = 7,337 [A] 6.29 0P14 = 6,290 [B] (2.400+0.150+2.030+0.100+1.235) * (3.960) + (1.250*0.500) + (0.950*0.500) 0P12, 0P13, 0P15, 0P23 = 24,523 [C] Celkem: 7.337+6.29+24.523 = 38,150 [D] 38.15 * 0.12Koeficient množství = 4,578 [E]
TS
P | 117 | 631311235 |  | Mazanina z betonu prostého se zvýšenými nároky na prostředí tl. přes 120 do 240 mm tř. C 30/37 | M3 | 1.21 | 2.5019 | 0 |  |  | 0 | 0 | CS ÚRS 2024 01 | 0 | 3 |  |  | 0
PP |  |  |  | Mazanina z betonu prostého se zvýšenými nároky na prostředí tl. přes 120 do 240 mm tř. C 30/37
VV |  |  |  | "`Nosná vrstva" "`Výkres 025 - Půdorys 1.NP - nový stav" "`Výkres 060 - Výpis skladeb konstrukcí" "`Skladba CS13:" "`Rampa vstup" (2.250 * 1.870)*0.200 = 0,842 [A] Mezisoučet: 0.842 = 0,842 [B] "`Výkres 025 - Půdorys 1.NP - nový stav" "`Výkres 060 - Skladby konstrukcí" "`Skladba CS16" (1.150*1.600)*0.200 = 0,368 [C] Mezisoučet: 0.368 = 0,368 [D] Celkem: 0.842+0.368 = 1,210 [E]
TS
P | 113 | 631342122 |  | Mazanina z betonu lehkého tepelně-izolačního polystyrénového tl. přes 80 do 120 mm, objemové hmotnosti 500 kg/m3 | M3 | 14.461 | 0.515 | 0 |  |  | 0 | 0 | CS ÚRS 2024 01 | 0 | 3 |  |  | 0
PP |  |  |  | Mazanina z betonu lehkého tepelně-izolačního polystyrénového tl. přes 80 do 120 mm, objemové hmotnosti 500 kg/m3
VV |  |  |  | "`Vyrovnávací vrstva" "`Výkres 027 - Půdorys 3.NP - nový stav" "`Výkres 060 - Výpis skladeb konstrukcí" "`Skladba CS05:" (12.890 * 5.020 - 1.390*0.150)*0.090 2P05-2P10 = 5,805 [A] (3.740 * 3.755 + 1.700*0.300)*0.090 2P16, 2P17 = 1,310 [B] (8.850 * 3.755 + 0.600*0.900 + 0.600*2.000)*0.090 2P18-2P22 = 3,147 [C] Mezisoučet: 5.805+1.31+3.147 = 10,262 [D] "`Skladba CS11:" (4.920*7.975 + 1.100*0.150 + 1.120*0.150 + 1.400*0.300)*0.105 2P11, 2P12, 2P13 = 4,199 [E] Mezisoučet: 4.199 = 4,199 [F] Celkem: 5.805+1.31+3.147+4.199 = 14,461 [G]
TS
P | 121 | 631362021 |  | Výztuž mazanin ze svařovaných sítí z drátů typu KARI | T | 0.308 | 1.0628 | 0 |  |  | 0 | 0 | CS ÚRS 2024 01 | 0 | 3 |  |  | 0
PP |  |  |  | Výztuž mazanin ze svařovaných sítí z drátů typu KARI
VV |  |  |  | "`KARI 150x150x8 - 5,40 kg/m2" "`KARI 150x150x6 - 3,03 kg/m2" "`Výkres 024 - Půdorys 1.PP - nový stav" "`Nosná vrstva" "`Skladba CS03:" "`Výkres 025 - Půdorys 1.NP - nový stav" (2.190) * (1.150+0.100+2.100) * 5.40/1000 0P09, 0P10 = 0,040 [A] 6.29 * 5.40/1000 0P14 = 0,034 [B] ((2.400+0.150+2.030+0.100+1.235) * (3.960) + (1.250*0.500) + (0.950*0.500)) * 5.40/1000 0P12, 0P13, 0P15, 0P23 = 0,132 [C] Mezisoučet: 0.04+0.034+0.132 = 0,206 [D] "`Výkres 027 - Půdorys 3.NP - nový stav" "`Výkres 060 - Výpis skladeb konstrukcí" "`Skladba CS09:" (1.250*2.550 + 0.995*0.400 + 0.600*1.000 + 0.600*0.900 + 1.000 + 0.400)*3.03/1000*2 2P01 = 0,037 [E] Mezisoučet: 0.037 = 0,037 [F] "`Výkres 025 - Půdorys 1.NP - nový stav" "`Výkres 060 - Výpis skladeb konstrukcí" "`Skladba CS13:" "`Rampa vstup" (2.250 * 1.870) * 5.40/1000 *2 = 0,045 [G] Mezisoučet: 0.045 = 0,045 [H] "`Výkres 025 - Půdorys 1.NP - nový stav" "`Výkres 060 - Skladby konstrukcí" "`Skladba CS16" (1.150*1.600)*5.40/1000 *2 = 0,020 [I] Mezisoučet: 0.02 = 0,020 [J] Celkem: 0.04+0.034+0.132+0.037+0.045+0.02 = 0,308 [K]
TS
P | 114 | 632451111 |  | Potěr cementový samonivelační ze suchých směsí tloušťky přes 25 do 30 mm | M2 | 43.17 | 0.0612 | 0 |  |  | 0 | 0 | CS ÚRS 2024 01 | 0 | 3 |  |  | 0
PP |  |  |  | Potěr cementový samonivelační ze suchých směsí tloušťky přes 25 do 30 mm
VV |  |  |  | "`Vyrovnávací vrstva" "`Skladba F01:" "`Výkres 044 - Výkres podlahy 1.NP - nový stav" 46.52 - 1.250*1.000 - 1.400*1.500 0P18 = 43,170 [A] Celkem: 43.17 = 43,170 [B]
TS
P | 122 | 632481215 |  | Separační vrstva k oddělení podlahových vrstev z geotextilie | M2 | 44.198 | 0.00033 | 0 |  |  | 0 | 0 | CS ÚRS 2024 01 | 0 | 3 |  |  | 0
PP |  |  |  | Separační vrstva k oddělení podlahových vrstev z geotextilie
VV |  |  |  | "`Separační vrstva" "`Skladba CS03:" "`Výkres 025 - Půdorys 1.NP - nový stav" "`Výkres 060 - Výpis skladeb konstrukcí" (2.190) * (1.150+0.100+2.100) 0P09, 0P10 = 7,337 [A] 6.29 0P14 = 6,290 [B] (2.400+0.150+2.030+0.100+1.235) * (3.960) + (1.250*0.500) + (0.950*0.500) 0P12, 0P13, 0P15, 0P23 = 24,523 [C] Mezisoučet: 7.337+6.29+24.523 = 38,150 [D] "`Skladba CS13:" "`Rampa vstup" (2.250 * 1.870) = 4,208 [E] Mezisoučet: 4.208 = 4,208 [F] "`Výkres 025 - Půdorys 1.NP - nový stav" "`Výkres 060 - Skladby konstrukcí" "`Skladba CS16" (1.150*1.600) = 1,840 [G] Mezisoučet: 1.84 = 1,840 [H] Celkem: 7.337+6.29+24.523+4.208+1.84 = 44,198 [I]
TS
P | 123 | 632683111 |  | Sešívání trhlin v betonových podlahách ocelovými sponkami se zálivkou pryskyřicí vzdálenosti sponek do 10 cm | M | 10 | 0.0012 | 0 |  |  | 0 | 0 | CS ÚRS 2024 01 | 0 | 3 |  |  | 0
PP |  |  |  | Sešívání trhlin v betonových podlahách ocelovými sponkami se zálivkou pryskyřicí vzdálenosti sponek do 10 cm
VV |  |  |  | "`Výkres 025 - Půdorys 1.NP - nový stav" "`Skladba CS02 a CS07:" 10.000 = 10,000 [A]
TS
P | 124 | 632683112 |  | Sešívání trhlin v betonových podlahách ocelovými sponkami se zálivkou pryskyřicí vzdálenosti sponek přes 10 do 15 cm | M | 10 | 0.00105 | 0 |  |  | 0 | 0 | CS ÚRS 2024 01 | 0 | 3 |  |  | 0
PP |  |  |  | Sešívání trhlin v betonových podlahách ocelovými sponkami se zálivkou pryskyřicí vzdálenosti sponek přes 10 do 15 cm
VV |  |  |  | "`Skladba CS02 a CS07:" 10.000 = 10,000 [A]
TS
P | 125 | 632683113 |  | Sešívání trhlin v betonových podlahách ocelovými sponkami se zálivkou pryskyřicí vzdálenosti sponek přes 15 do 20 cm | M | 10 | 0.0009 | 0 |  |  | 0 | 0 | CS ÚRS 2024 01 | 0 | 3 |  |  | 0
PP |  |  |  | Sešívání trhlin v betonových podlahách ocelovými sponkami se zálivkou pryskyřicí vzdálenosti sponek přes 15 do 20 cm
VV |  |  |  | "`Skladba CS02 a CS07:" 10.000 = 10,000 [A]
TS
P | 120 | R63131113 |  | Krystalizační vsyp | M2 | 6.048 | 0.001 | 0 |  |  | 0 | 0 | R-Položka | 0 | 3 |  |  | 0
PP |  |  |  | Krystalizační vsyp
VV |  |  |  | "`Nosná vrstva" "`Výkres 025 - Půdorys 1.NP - nový stav" "`Výkres 060 - Výpis skladeb konstrukcí" "`Skladba CS13:" "`Rampa vstup" (2.250 * 1.870) = 4,208 [A] Mezisoučet: 4.208 = 4,208 [B] "`Výkres 025 - Půdorys 1.NP - nový stav" "`Výkres 060 - Skladby konstrukcí" "`Skladba CS16" (1.150*1.600) = 1,840 [C] Mezisoučet: 1.84 = 1,840 [D] Celkem: 4.208+1.84 = 6,048 [E]
TS
SD |  | 64 |  | Osazování výplní otvorů | [6 empty] | 0 | 0
P | 127 | 55331482 |  | zárubeň jednokřídlá ocelová pro zdění tl stěny 75-100mm rozměru 800/1970, 2100mm | KUS | 2 | 0.01249 | 0 |  |  | 0 | 0 | CS ÚRS 2024 01 | 0 | 3 |  |  | 0
PP |  |  |  | zárubeň jednokřídlá ocelová pro zdění tl stěny 75-100mm rozměru 800/1970, 2100mm
VV |  |  |  | "`Výkres 054 - Výpis dveří" 2 DI/02 = 2,000 [A] Celkem: 2 = 2,000 [B]
TS
P | 130 | 55331482 | 1 | zárubeň protipožární jednokřídlá ocelová pro zdění tl stěny 100-150mm rozměru 800-900/1970 mm | KUS | 11 | 0.01249 | 0 |  |  | 0 | 0 | R-Položka | 0 | 3 |  |  | 0
PP |  |  |  | zárubeň protipožární jednokřídlá ocelová pro zdění tl stěny 100-150mm rozměru 800-900/1970 mm
VV |  |  |  | "`Výkres 054 - Výpis dveří" 1 DI/01 = 1,000 [A] 1 DI/01X = 1,000 [B] 1 DI/05 = 1,000 [C] 1 DI/06 = 1,000 [D] 1 DI/07 = 1,000 [E] 1 DI/15 = 1,000 [F] 1 DI/20 = 1,000 [G] 1 DI/21 = 1,000 [H] 1 DI/22 = 1,000 [I] 1 DI/26 = 1,000 [J] 1 DI/28 = 1,000 [K] Celkem: 1+1+1+1+1+1+1+1+1+1+1 = 11,000 [L]
TS
P | 128 | 55331483 |  | zárubeň jednokřídlá ocelová pro zdění tl stěny 75-100mm rozměru 900/1970, 2100mm | KUS | 1 | 0.01272 | 0 |  |  | 0 | 0 | CS ÚRS 2024 01 | 0 | 3 |  |  | 0
PP |  |  |  | zárubeň jednokřídlá ocelová pro zdění tl stěny 75-100mm rozměru 900/1970, 2100mm
VV |  |  |  | "`Výkres 054 - Výpis dveří" 1 DI/08 = 1,000 [A] Celkem: 1 = 1,000 [B]
TS
P | 129 | 55331487 |  | zárubeň jednokřídlá ocelová pro zdění tl stěny 110-150mm rozměru 800/1970, 2100mm | KUS | 1 | 0.01521 | 0 |  |  | 0 | 0 | CS ÚRS 2024 01 | 0 | 3 |  |  | 0
PP |  |  |  | zárubeň jednokřídlá ocelová pro zdění tl stěny 110-150mm rozměru 800/1970, 2100mm
VV |  |  |  | "`Výkres 054 - Výpis dveří" 1 DI/25 = 1,000 [A] Celkem: 1 = 1,000 [B]
TS
P | 126 | 642942111 |  | Osazování zárubní nebo rámů kovových dveřních lisovaných nebo z úhelníků bez dveřních křídel na cementovou maltu, plochy otvoru do 2,5 m2 | KUS | 15 | 0.01777 | 0 |  |  | 0 | 0 | CS ÚRS 2024 01 | 0 | 3 |  |  | 0
PP |  |  |  | Osazování zárubní nebo rámů kovových dveřních lisovaných nebo z úhelníků bez dveřních křídel na cementovou maltu, plochy otvoru do 2,5 m2
VV |  |  |  | "`Výkres 054 - Výpis dveří" 1 DI/01 = 1,000 [A] 1 DI/01X = 1,000 [B] 2 DI/02 = 2,000 [C] 1 DI/05 = 1,000 [D] 1 DI/06 = 1,000 [E] 1 DI/07 = 1,000 [F] 1 DI/08 = 1,000 [G] 1 DI/15 = 1,000 [H] 1 DI/20 = 1,000 [I] 1 DI/21 = 1,000 [J] 1 DI/22 = 1,000 [K] 1 DI/25 = 1,000 [L] 1 DI/26 = 1,000 [M] 1 DI/28 = 1,000 [N] Celkem: 1+1+2+1+1+1+1+1+1+1+1+1+1+1 = 15,000 [O]
TS
SD |  | 711 |  | Izolace proti vodě, vlhkosti a plynům | [6 empty] | 0 | 0
P | 146 | 11163150 |  | lak penetrační asfaltový | T | 0.051 | 1 | 0 |  |  | 0 | 0 | CS ÚRS 2024 01 | 0 | 3 |  |  | 0
PP |  |  |  | lak penetrační asfaltový
VV |  |  |  | "`Skladba CS03" 38.150 = 38,150 [A] "`Stěna We02" 40.968 = 40,968 [B] "`Stěna We03" 40.527 = 40,527 [C] "`Stěna We07" 4.702 = 4,702 [D] "`Stěna We08" 3.530 = 3,530 [E] Celkem: 38.15+40.968+40.527+4.702+3.53 = 127,877 [F] 127.877 * 0.0004Koeficient množství = 0,051 [G]
TS
P | 153 | 58581220 |  | adhezní můstek pod izolační a vyrovnávací lepící hmoty | KG | 10.761 | 0.001 | 0 |  |  | 0 | 0 | CS ÚRS 2024 01 | 0 | 3 |  |  | 0
PP |  |  |  | adhezní můstek pod izolační a vyrovnávací lepící hmoty
VV
TS
P | 156 | 619996145 |  | Ochrana stavebních konstrukcí a samostatných prvků včetně pozdějšího odstranění obalením geotextilií samostatných konstrukcí a prvků | M2 | 45.67 | 0.00022 | 0 |  |  | 0 | 0 | CS ÚRS 2024 01 | 0 | 3 |  |  | 0
PP |  |  |  | Ochrana stavebních konstrukcí a samostatných prvků včetně pozdějšího odstranění obalením geotextilií samostatných konstrukcí a prvků
VV |  |  |  | "`Ochranná vrstva" "`Výkres 024 - Půdorys 1.PP - nový stav" "`Výkres 025 - Půdorys 1.NP - nový stav" "`Výkres 028 - Řez A-A - nový stav" "`Výkres 029 - Řez B-B, Řez C-C - nový stav" "`Výkrey 030-033 - Pohledy - nový stav" "`Výkres 060 - Výpis skladeb konstrukcí" "`Skladba We02:" "`Pohled JV:" 6.120 * 0.400 Levá věž = 2,448 [A] 2* (0.950*0.400) Odskoky = 0,760 [B] 12.490*0.400 Střední část = 4,996 [C] 6.120 * 0.400 Pravá věž = 2,448 [D] (14.205-2.000)*0.400 Část sociálek = 4,882 [E] "`Pohled SV:" (7.365+0.910+0.350+3.350+0.350)*0.400 = 4,930 [F] 0.360*0.400 + 0.275*0.400 Podchod = 0,254 [G] 3.960*0.800 0P15 = 3,168 [H] "`Pohled SZ:" 24.280*0.400 = 9,712 [I] 2* (1.150*0.400) odskoky = 0,920 [J] "`Pohled JZ:" 9.350 * 0.400 = 3,740 [K] 6.775 * 0.400 = 2,710 [L] Mezisoučet: 2.448+0.76+4.996+2.448+4.882+4.93+0.254+3.168+9.712+0.92+3.74+2.71 = 40,968 [M] "`Skladba We07:" "`Odměřeno v DWG" "`POHLED SZ:" (13.755-2.000)*0.400 = 4,702 [N] Mezisoučet: 4.702 = 4,702 [O] Celkem: 2.448+0.76+4.996+2.448+4.882+4.93+0.254+3.168+9.712+0.92+3.74+2.71+4.702 = 45,670 [P]
TS
P | 148 | 62821109 |  | asfaltový pás separační s krycí vrstvou tl do 1,0mm, typu R | M2 | 179.504 | 0.0017 | 0 |  |  | 0 | 0 | CS ÚRS 2024 01 | 0 | 3 |  |  | 0
PP |  |  |  | asfaltový pás separační s krycí vrstvou tl do 1,0mm, typu R
VV |  |  |  | "`Separační vrstva" "`Skladba CS05:" 114.025 = 114,025 [A] "`Skladba CS11:" 39.990 = 39,990 [B] Celkem: 114.025+39.99 = 154,015 [C] 154.015 * 1.1655Koeficient množství = 179,504 [D]
TS
P | 150 | 62853004 |  | pás asfaltový natavitelný modifikovaný SBS s vložkou ze skleněné tkaniny a spalitelnou PE fólií nebo jemnozrnným minerálním posypem na horním povrchu tl 4,0mm | M2 | 46.581 | 0.0054 | 0 |  |  | 0 | 0 | CS ÚRS 2024 01 | 0 | 3 |  |  | 0
PP |  |  |  | pás asfaltový natavitelný modifikovaný SBS s vložkou ze skleněné tkaniny a spalitelnou PE fólií nebo jemnozrnným minerálním posypem na horním povrchu tl 4,0mm
VV |  |  |  | "`Skladba CS03:" "`Výkres 025 - Půdorys 1.NP - nový stav" (2.190) * (1.150+0.100+2.100) 0P09, 0P10 = 7,337 [A] 6.29 0P14 = 6,290 [B] (2.400+0.150+2.030+0.100+1.235) * (3.960) + (1.250*0.500) + (0.950*0.500) 0P12, 0P13, 0P15, 0P23 = 24,523 [C] Celkem: 7.337+6.29+24.523 = 38,150 [D] 38.15 * 1.221Koeficient množství = 46,581 [E]
TS
P | 151 | 62855001 |  | pás asfaltový natavitelný modifikovaný SBS s vložkou z polyesterové rohože a spalitelnou PE fólií nebo jemnozrnným minerálním posypem na horním povrchu tl 4,0mm | M2 | 156.138 | 0.0053 | 0 |  |  | 0 | 0 | CS ÚRS 2024 01 | 0 | 3 |  |  | 0
PP |  |  |  | pás asfaltový natavitelný modifikovaný SBS s vložkou z polyesterové rohože a spalitelnou PE fólií nebo jemnozrnným minerálním posypem na horním povrchu tl 4,0mm
VV |  |  |  | "`Skladba CS03" 38.150 = 38,150 [A] "`Stěna We02" 40.968 = 40,968 [B] "`Stěna We03" 40.527 = 40,527 [C] "`Stěna We07" 4.702 = 4,702 [D] "`Stěna We08" 3.530 = 3,530 [E] Celkem: 38.15+40.968+40.527+4.702+3.53 = 127,877 [F] 127.877 * 1.221Koeficient množství = 156,138 [G]
TS
P | 144 | 711111001 |  | Provedení izolace proti zemní vlhkosti natěradly a tmely za studena na ploše vodorovné V nátěrem penetračním | M2 | 38.15 | 0 | 0 |  |  | 0 | 0 | CS ÚRS 2024 01 | 0 | 3 |  |  | 0
PP |  |  |  | Provedení izolace proti zemní vlhkosti natěradly a tmely za studena na ploše vodorovné V nátěrem penetračním
VV |  |  |  | "`Hydroizolace" "`Skladba CS03:" "`Výkres 025 - Půdorys 1.NP - nový stav" (2.190) * (1.150+0.100+2.100) 0P09, 0P10 = 7,337 [A] 6.29 0P14 = 6,290 [B] (2.400+0.150+2.030+0.100+1.235) * (3.960) + (1.250*0.500) + (0.950*0.500) 0P12, 0P13, 0P15, 0P23 = 24,523 [C] Celkem: 7.337+6.29+24.523 = 38,150 [D]
TS
P | 145 | 711112001 |  | Provedení izolace proti zemní vlhkosti natěradly a tmely za studena na ploše svislé S nátěrem penetračním | M2 | 89.727 | 0 | 0 |  |  | 0 | 0 | CS ÚRS 2024 01 | 0 | 3 |  |  | 0
PP |  |  |  | Provedení izolace proti zemní vlhkosti natěradly a tmely za studena na ploše svislé S nátěrem penetračním
VV
TS
P | 147 | 711141559 |  | Provedení izolace proti zemní vlhkosti pásy přitavením NAIP na ploše vodorovné V | M2 | 230.315 | 0.0004 | 0 |  |  | 0 | 0 | CS ÚRS 2024 01 | 0 | 3 |  |  | 0
PP |  |  |  | Provedení izolace proti zemní vlhkosti pásy přitavením NAIP na ploše vodorovné V
VV |  |  |  | "`Hydroizolace, 2x asf. pás" "`Skladba CS03:" "`Výkres 025 - Půdorys 1.NP - nový stav" (2.190) * (1.150+0.100+2.100)*2 0P09, 0P10 = 14,673 [A] 6.29*2 0P14 = 12,580 [B] ((2.400+0.150+2.030+0.100+1.235) * (3.960) + (1.250*0.500) + (0.950*0.500))*2 0P12, 0P13, 0P15, 0P23 = 49,047 [C] Mezisoučet: 14.673+12.58+49.047 = 76,300 [D] "`Separační vrstva" "`Výkres 027 - Půdorys 3.NP - nový stav" "`Výkres 060 - Výpis skladeb konstrukcí" "`Skladba CS05:" 12.890 * 5.020 - 1.390*0.150 2P05-2P10 = 64,499 [E] 3.740 * 3.755 + 1.700*0.300 2P16, 2P17 = 14,554 [F] 8.850 * 3.755 + 0.600*0.900 + 0.600*2.000 2P18-2P22 = 34,972 [G] Mezisoučet: 64.499+14.554+34.972 = 114,025 [H] "`Skladba CS11:" 4.920*7.975 + 1.100*0.150 + 1.120*0.150 + 1.400*0.300 2P11, 2P12, 2P13 = 39,990 [I] Mezisoučet: 39.99 = 39,990 [J] Celkem: 14.673+12.58+49.047+64.499+14.554+34.972+39.99 = 230,315 [K]
TS
P | 149 | 711142559 |  | Provedení izolace proti zemní vlhkosti pásy přitavením NAIP na ploše svislé S | M2 | 89.727 | 0.0004 | 0 |  |  | 0 | 0 | CS ÚRS 2024 01 | 0 | 3 |  |  | 0
PP |  |  |  | Provedení izolace proti zemní vlhkosti pásy přitavením NAIP na ploše svislé S
VV
TS
P | 154 | 711161215 |  | Izolace proti zemní vlhkosti a beztlakové vodě nopovými fóliemi na ploše svislé S vrstva ochranná, odvětrávací a drenážní výška nopku 20,0 mm, tl. fólie do 1,0 | M2 | 45.67 | 0.0008 | 0 |  |  | 0 | 0 | CS ÚRS 2024 01 | 0 | 3 |  |  | 0
PP |  |  |  | Izolace proti zemní vlhkosti a beztlakové vodě nopovými fóliemi na ploše svislé S vrstva ochranná, odvětrávací a drenážní výška nopku 20,0 mm, tl. fólie do 1,0 mm
VV |  |  |  | "`Ochranná vrstva" "`Výkres 024 - Půdorys 1.PP - nový stav" "`Výkres 025 - Půdorys 1.NP - nový stav" "`Výkres 028 - Řez A-A - nový stav" "`Výkres 029 - Řez B-B, Řez C-C - nový stav" "`Výkrey 030-033 - Pohledy - nový stav" "`Výkres 060 - Výpis skladeb konstrukcí" "`Skladba We02:" "`Pohled JV:" 6.120 * 0.400 Levá věž = 2,448 [A] 2* (0.950*0.400) Odskoky = 0,760 [B] 12.490*0.400 Střední část = 4,996 [C] 6.120 * 0.400 Pravá věž = 2,448 [D] (14.205-2.000)*0.400 Část sociálek = 4,882 [E] "`Pohled SV:" (7.365+0.910+0.350+3.350+0.350)*0.400 = 4,930 [F] 0.360*0.400 + 0.275*0.400 Podchod = 0,254 [G] 3.960*0.800 0P15 = 3,168 [H] "`Pohled SZ:" 24.280*0.400 = 9,712 [I] 2* (1.150*0.400) odskoky = 0,920 [J] "`Pohled JZ:" 9.350 * 0.400 = 3,740 [K] 6.775 * 0.400 = 2,710 [L] Mezisoučet: 2.448+0.76+4.996+2.448+4.882+4.93+0.254+3.168+9.712+0.92+3.74+2.71 = 40,968 [M] "`Skladba We07:" "`Odměřeno v DWG" "`POHLED SZ:" (13.755-2.000)*0.400 = 4,702 [N] Mezisoučet: 4.702 = 4,702 [O] Celkem: 2.448+0.76+4.996+2.448+4.882+4.93+0.254+3.168+9.712+0.92+3.74+2.71+4.702 = 45,670 [P]
TS
P | 155 | 711161383 |  | Izolace proti zemní vlhkosti a beztlakové vodě nopovými fóliemi ostatní ukončení izolace lištou | M | 94.5 | 0.00016 | 0 |  |  | 0 | 0 | CS ÚRS 2024 01 | 0 | 3 |  |  | 0
PP |  |  |  | Izolace proti zemní vlhkosti a beztlakové vodě nopovými fóliemi ostatní ukončení izolace lištou
VV |  |  |  | "`Výkres 025 - Půdorys 1.NP - nový stav" "`Výkres 028 - Řez A-A - nový stav" "`Výkres 029 - Řez B-B, Řez C-C - nový stav" "`Výkrey 030-033 - Pohledy - nový stav" "`Výkres 060 - Výpis skladeb konstrukcí" "`Skladba We02:" "`Pohled JV:" 6.120 Levá věž = 6,120 [A] 2* (0.950) Odskoky = 1,900 [B] 12.490 Střední část = 12,490 [C] 6.120 Pravá věž = 6,120 [D] (14.205-2.000) Část sociálek = 12,205 [E] "`Pohled SV:" (7.365+0.910+0.350+3.350+0.350) = 12,325 [F] 0.360 + 0.275 Podchod = 0,635 [G] "`Pohled SZ:" 24.280 = 24,280 [H] 2* (1.150) odskoky = 2,300 [I] "`Pohled JZ:" 9.350 = 9,350 [J] 6.775 = 6,775 [K] Mezisoučet: 6.12+1.9+12.49+6.12+12.205+12.325+0.635+24.28+2.3+9.35+6.775 = 94,500 [L] Celkem: 6.12+1.9+12.49+6.12+12.205+12.325+0.635+24.28+2.3+9.35+6.775 = 94,500 [M]
TS
P | 152 | 711191011 |  | Provedení nátěru adhezního můstku na ploše svislé S | M2 | 85.065 | 0 | 0 |  |  | 0 | 0 | CS ÚRS 2024 01 | 0 | 3 |  |  | 0
PP |  |  |  | Provedení nátěru adhezního můstku na ploše svislé S
VV |  |  |  | "`Adhezní můstek" "`Výkres 025-027 - Půdorysy - nový stav" "`Výkres 028 a 029 - Řezy" "`Výkres 030-037 - Pohledy" "`Skladba We10:" (6.220*0.220 + (6.220*1.800)/2) *4 - (0.500*1.150)*2*4 = 23,266 [A] Mezisoučet: 23.266 = 23,266 [B] "`Podbití střechy, adhézní nátěr cementotřískových desek:" "`Podbití střechy:" "`Skladba CS14" "`Podbití střechy" "`Skladba přesahu podbití u střechy:" 2* (0.700+0.250) * 12.625 = 23,988 [C] 2* (0.700+0.250) * 1.200 = 2,280 [D] 2* (0.700+0.250) * 1.300 = 2,470 [E] 2* (0.720+0.220) * 11.550 = 21,714 [F] 2*4 * 0.220 pohledové trojúhelníky = 1,760 [G] Mezisoučet: 23.988+2.28+2.47+21.714+1.76 = 52,212 [H] "`Podhled v průchodu" "`Výkres 042 - Půdorys střechy - nový stav" "`Výkres 060 - Výpis skladeb konstrukcí" "`Skladba střechy R05:" (2.850*3.050+2*2.340*0.150) / 0.9799247 = 9,587 [I] Mezisoučet: 9.587 = 9,587 [J] Celkem: 23.266+23.988+2.28+2.47+21.714+1.76+9.587 = 85,065 [K]
TS
P | 157 | 998711102 |  | Přesun hmot pro izolace proti vodě, vlhkosti a plynům stanovený z hmotnosti přesunovaného materiálu vodorovná dopravní vzdálenost do 50 m základní v objektech v | T | 1.636 | 0 | 0 |  |  | 0 | 0 | CS ÚRS 2024 01 | 0 | 3 |  |  | 0
PP |  |  |  | Přesun hmot pro izolace proti vodě, vlhkosti a plynům stanovený z hmotnosti přesunovaného materiálu vodorovná dopravní vzdálenost do 50 m základní v objektech výšky přes 6 do 12 m
VV
TS
SD |  | 712 |  | Povlakové krytiny | [6 empty] | 0 | 0
P | 159 | 28322012 |  | fólie hydroizolační střešní mPVC mechanicky kotvená šedá tl 1,5mm | M2 | 4.51 | 0.0019 | 0 |  |  | 0 | 0 | CS ÚRS 2024 01 | 0 | 3 |  |  | 0
PP |  |  |  | fólie hydroizolační střešní mPVC mechanicky kotvená šedá tl 1,5mm
VV
TS
P | 161 | 69311081 |  | geotextilie netkaná separační, ochranná, filtrační, drenážní PES 300g/m2 | M2 | 4.47 | 0.0003 | 0 |  |  | 0 | 0 | CS ÚRS 2024 01 | 0 | 3 |  |  | 0
PP |  |  |  | geotextilie netkaná separační, ochranná, filtrační, drenážní PES 300g/m2
VV
TS
P | 158 | 712363413 |  | Provedení povlakové krytiny střech plochých do 10° z mechanicky kotvených hydroizolačních fólií včetně položení fólie a horkovzdušného svaření tl. tepelné izola | M2 | 3.87 | 0.00023 | 0 |  |  | 0 | 0 | CS ÚRS 2024 01 | 0 | 3 |  |  | 0
PP |  |  |  | Provedení povlakové krytiny střech plochých do 10° z mechanicky kotvených hydroizolačních fólií včetně položení fólie a horkovzdušného svaření tl. tepelné izolace do 100 mm budovy výšky do 18 m, kotvené do trapézového plechu nebo do dřeva rohové pole
VV |  |  |  | "`Střešní krytina" "`Výkres 042 - Půdorys střechy - nový stav" "`Výkres 060 - Výpis skladeb konstrukcí" "`Skladba střechy R04:" 2.150*1.800 = 3,870 [A] Celkem: 3.87 = 3,870 [B]
TS
P | 160 | 712771001 |  | Provedení separační nebo kluzné vrstvy vegetační střechy z fólií kladených volně s přesahem, sklon střechy do 5° | M2 | 3.87 | 0 | 0 |  |  | 0 | 0 | CS ÚRS 2024 01 | 0 | 3 |  |  | 0
PP |  |  |  | Provedení separační nebo kluzné vrstvy vegetační střechy z fólií kladených volně s přesahem, sklon střechy do 5°
VV |  |  |  | "`Střešní krytina" "`Výkres 042 - Půdorys střechy - nový stav" "`Výkres 060 - Výpis skladeb konstrukcí" "`Skladba střechy R04:" 2.150*1.800 = 3,870 [A] Celkem: 3.87 = 3,870 [B]
TS
P | 162 | 998712102 |  | Přesun hmot pro povlakové krytiny stanovený z hmotnosti přesunovaného materiálu vodorovná dopravní vzdálenost do 50 m základní v objektech výšky přes 6 do 12 m | T | 0.011 | 0 | 0 |  |  | 0 | 0 | CS ÚRS 2024 01 | 0 | 3 |  |  | 0
PP |  |  |  | Přesun hmot pro povlakové krytiny stanovený z hmotnosti přesunovaného materiálu vodorovná dopravní vzdálenost do 50 m základní v objektech výšky přes 6 do 12 m
VV
TS
SD |  | 713 |  | Izolace tepelné | [6 empty] | 0 | 0
P | 184 | 28329282 |  | fólie PE vyztužená Al vrstvou pro parotěsnou vrstvu 170g/m2 | M2 | 355.276 | 0.00017 | 0 |  |  | 0 | 0 | CS ÚRS 2024 01 | 0 | 3 |  |  | 0
PP |  |  |  | fólie PE vyztužená Al vrstvou pro parotěsnou vrstvu 170g/m2
VV |  |  |  | "`Výkres 042 - Půdorys střechy - nový stav" "`Výkres 060 - Výpis skladeb konstrukcí" "`Skladba střechy R02:" 2*((11.433+16.866)/2)*6.040 = 170,926 [A] Mezisoučet: 170.926 = 170,926 [B] "`Skladba střechy R03:" (6.640*5.230 + 7.265*4.330 - (2.850*3.050+2*2.340*0.150)) / 0.9799247 = 57,954 [C] Mezisoučet: 57.954 = 57,954 [D] "`Skladba CS08:" 83.886 = 83,886 [E] Mezisoučet: 83.886 = 83,886 [F] "`Skladba CS10:" 25.592 = 25,592 [G] Celkem: 170.926+57.954+83.886+25.592 = 338,358 [H] 338.358 * 1.05Koeficient množství = 355,276 [I]
TS
P | 185 | 28329300 |  | páska těsnící jednostranně lepící hliníková parotěsných folií š 50mm | M | 2000 | 1e-05 | 0 |  |  | 0 | 0 | CS ÚRS 2024 01 | 0 | 3 |  |  | 0
PP |  |  |  | páska těsnící jednostranně lepící hliníková parotěsných folií š 50mm
VV
TS
P | 169 | 28375041 |  | deska EPS 200 pro konstrukce s velmi vysokým zatížením ?=0,034 tl 150mm | M2 | 42.226 | 0.00525 | 0 |  |  | 0 | 0 | CS ÚRS 2024 01 | 0 | 3 |  |  | 0
PP |  |  |  | deska EPS 200 pro konstrukce s velmi vysokým zatížením ?=0,034 tl 150mm
VV |  |  |  | "`Výkres 027 - Půdorys 3.NP - nový stav" "`Výkres 060 - Výpis skladeb konstrukcí" "`Skladba CS12:" 4.920 * 4.725 + 1.100*0.100 + 0.895*0.400 2P02, 2P03, 2P04 = 23,715 [A] 4.920 * 3.250 + 1.100*0.100 + 1.000*0.400 2P23, 2P24, 2P25 = 16,500 [B] Celkem: 23.715+16.5 = 40,215 [C] 40.215 * 1.05Koeficient množství = 42,226 [D]
TS
P | 168 | 28375914 |  | deska EPS 150 pro konstrukce s vysokým zatížením ?=0,035 tl 100mm | M2 | 46.49 | 0.0029 | 0 |  |  | 0 | 0 | CS ÚRS 2024 01 | 0 | 3 |  |  | 0
PP |  |  |  | deska EPS 150 pro konstrukce s vysokým zatížením ?=0,035 tl 100mm
VV |  |  |  | "`Skladba CS03:" 38.150 = 38,150 [A] "`Skladba CS09:" 6.126 = 6,126 [B] Celkem: 38.15+6.126 = 44,276 [C] 44.276 * 1.05Koeficient množství = 46,490 [D]
TS
P | 170 | 60715156 |  | deska dřevovláknitá zvukově a tepelně izolační tl 10mm | M2 | 194.531 | 0.0023 | 0 |  |  | 0 | 0 | CS ÚRS 2024 01 | 0 | 3 |  |  | 0
PP |  |  |  | deska dřevovláknitá zvukově a tepelně izolační tl 10mm
VV |  |  |  | "`Skladba CS04:" 171.122 = 171,122 [A] "`Skladba CS06:" 14.146 = 14,146 [B] Celkem: 171.122+14.146 = 185,268 [C] 185.268 * 1.05Koeficient množství = 194,531 [D]
TS
P | 172 | 63148010 |  | deska tepelně izolační minerální univerzální ?=0,038-0,039 tl 180mm | M2 | 40.937 | 0.0058 | 0 |  |  | 0 | 0 | CS ÚRS 2024 01 | 0 | 3 |  |  | 0
PP |  |  |  | deska tepelně izolační minerální univerzální ?=0,038-0,039 tl 180mm
VV
TS
P | 174 | 63148104 |  | deska tepelně izolační minerální univerzální ?=0,038-0,039 tl 100mm | M2 | 40.937 | 0.0035 | 0 |  |  | 0 | 0 | CS ÚRS 2024 01 | 0 | 3 |  |  | 0
PP |  |  |  | deska tepelně izolační minerální univerzální ?=0,038-0,039 tl 100mm
VV
TS
P | 180 | 63152097 |  | pás tepelně izolační univerzální ?=0,032-0,033 tl 60mm | M2 | 60.852 | 0.00168 | 0 |  |  | 0 | 0 | CS ÚRS 2024 01 | 0 | 3 |  |  | 0
PP |  |  |  | pás tepelně izolační univerzální ?=0,032-0,033 tl 60mm
VV |  |  |  | "`Výkres 042 - Půdorys střechy - nový stav" "`Výkres 060 - Výpis skladeb konstrukcí" "`Skladba střechy R03:" (6.640*5.230 + 7.265*4.330 - (2.850*3.050+2*2.340*0.150)) / 0.9799247 = 57,954 [A] 57.954 * 1.05Koeficient množství = 60,852 [B]
TS
P | 179 | 63152099 |  | pás tepelně izolační univerzální ?=0,032-0,033 tl 100mm | M2 | 179.472 | 0.0028 | 0 |  |  | 0 | 0 | CS ÚRS 2024 01 | 0 | 3 |  |  | 0
PP |  |  |  | pás tepelně izolační univerzální ?=0,032-0,033 tl 100mm
VV |  |  |  | "`Výkres 042 - Půdorys střechy - nový stav" "`Výkres 060 - Výpis skladeb konstrukcí" "`Skladba střechy R02:" 2*((11.433+16.866)/2)*6.040 = 170,926 [A] 170.926 * 1.05Koeficient množství = 179,472 [B]
TS
P | 176 | 63152106 |  | pás tepelně izolační univerzální ?=0,032-0,033 tl 180mm | M2 | 174.345 | 0.0054 | 0 |  |  | 0 | 0 | CS ÚRS 2024 01 | 0 | 3 |  |  | 0
PP |  |  |  | pás tepelně izolační univerzální ?=0,032-0,033 tl 180mm
VV |  |  |  | "`Výkres 042 - Půdorys střechy - nový stav" "`Výkres 060 - Výpis skladeb konstrukcí" "`Skladba střechy R02:" 2*((11.433+16.866)/2)*6.040 = 170,926 [A] 170.926 * 1.02Koeficient množství = 174,345 [B]
TS
P | 177 | 63152110 |  | pás tepelně izolační univerzální ?=0,032-0,033 tl 220mm | M2 | 59.113 | 0.0066 | 0 |  |  | 0 | 0 | CS ÚRS 2024 01 | 0 | 3 |  |  | 0
PP |  |  |  | pás tepelně izolační univerzální ?=0,032-0,033 tl 220mm
VV |  |  |  | "`Výkres 042 - Půdorys střechy - nový stav" "`Výkres 060 - Výpis skladeb konstrukcí" "`Skladba střechy R03:" (6.640*5.230 + 7.265*4.330 - (2.850*3.050+2*2.340*0.150)) / 0.9799247 = 57,954 [A] 57.954 * 1.02Koeficient množství = 59,113 [B]
TS
P | 166 | 63152133 |  | pás tepelně izolační univerzální ?=0,034-0,035 tl 100mm | M2 | 114.952 | 0.0028 | 0 |  |  | 0 | 0 | CS ÚRS 2024 01 | 0 | 3 |  |  | 0
PP |  |  |  | pás tepelně izolační univerzální ?=0,034-0,035 tl 100mm
VV |  |  |  | "`Skladba CS08:" 83.886 = 83,886 [A] "`Skladba CS10:" 25.592 = 25,592 [B] Celkem: 83.886+25.592 = 109,478 [C] 109.478 * 1.05Koeficient množství = 114,952 [D]
TS
P | 165 | 63152137 |  | pás tepelně izolační univerzální ?=0,034-0,035 tl 180mm | M2 | 114.952 | 0.0054 | 0 |  |  | 0 | 0 | CS ÚRS 2024 01 | 0 | 3 |  |  | 0
PP |  |  |  | pás tepelně izolační univerzální ?=0,034-0,035 tl 180mm
VV |  |  |  | "`Skladba CS08:" 83.886 = 83,886 [A] "`Skladba CS10:" 25.592 = 25,592 [B] Celkem: 83.886+25.592 = 109,478 [C] 109.478 * 1.05Koeficient množství = 114,952 [D]
TS
P | 163 | 713111111 |  | Montáž tepelné izolace stropů rohožemi, pásy, dílci, deskami, bloky (izolační materiál ve specifikaci) vrchem bez překrytí lepenkou kladenými volně | M2 | 193.364 | 0 | 0 |  |  | 0 | 0 | CS ÚRS 2024 01 | 0 | 3 |  |  | 0
PP |  |  |  | Montáž tepelné izolace stropů rohožemi, pásy, dílci, deskami, bloky (izolační materiál ve specifikaci) vrchem bez překrytí lepenkou kladenými volně
VV |  |  |  | "`Tepelná izolace" "`Výkres 027 - Půdorys 3.NP - nový stav" "`Výkres 028 - Řez A-A - nový stav" "`Výkres 029 - Řez B-B, Řez C-C - nový stav" "`Skladba CS08:" "`Věž vlevo, kromě schodišťového prostoru" 4.920 * 5.125 = 25,215 [A] 4.920 * 3.650 = 17,958 [B] "`Věž vpravo, kromě schodišťového prostoru" 4.920 * 8.275 = 40,713 [C] Mezisoučet: 25.215+17.958+40.713 = 83,886 [D] "`Druhá vrstva 100mm vaty, kladena volně na stropní trámy:" 83.886 Skladba CS08 = 83,886 [E] "`Skladba CS10:" "`Věž vlevo, schodišťový prostor" 4.920 * 2.550 = 12,546 [F] - 0.700*1.400 Půdní schody = -0,980 [G] "`Věž vpravo, schodišťový prostor" 4.920 * 3.050 = 15,006 [H] - 0.700*1.400 Půdní schody = -0,980 [I] Mezisoučet: 83.886+12.546+-0.98+15.006+-0.98 = 109,478 [J] Celkem: 25.215+17.958+40.713+83.886+12.546+-0.98+15.006+-0.98 = 193,364 [K]
TS
P | 164 | 713111121 |  | Montáž tepelné izolace stropů rohožemi, pásy, dílci, deskami, bloky (izolační materiál ve specifikaci) rovných spodem s uchycením (drátem, páskou apod.) | M2 | 25.592 | 0.0003 | 0 |  |  | 0 | 0 | CS ÚRS 2024 01 | 0 | 3 |  |  | 0
PP |  |  |  | Montáž tepelné izolace stropů rohožemi, pásy, dílci, deskami, bloky (izolační materiál ve specifikaci) rovných spodem s uchycením (drátem, páskou apod.)
VV |  |  |  | "`Izolace kladena zespodu mezi stropní trámy, uchycena dráty/špagáty" "`Skladba CS10:" "`Věž vlevo, schodišťový prostor" 4.920 * 2.550 = 12,546 [A] - 0.700*1.400 Půdní schody = -0,980 [B] "`Věž vpravo, schodišťový prostor" 4.920 * 3.050 = 15,006 [C] - 0.700*1.400 Půdní schody = -0,980 [D] Celkem: 12.546+-0.98+15.006+-0.98 = 25,592 [E]
TS
P | 167 | 713121111 |  | Montáž tepelné izolace podlah rohožemi, pásy, deskami, dílci, bloky (izolační materiál ve specifikaci) kladenými volně jednovrstvá | M2 | 269.759 | 0 | 0 |  |  | 0 | 0 | CS ÚRS 2024 01 | 0 | 3 |  |  | 0
PP |  |  |  | Montáž tepelné izolace podlah rohožemi, pásy, deskami, dílci, bloky (izolační materiál ve specifikaci) kladenými volně jednovrstvá
VV |  |  |  | "`Kročejová izolace" "`Tepelná izolace" "`Výkres 025 - Půdorys 1.NP - nový stav" "`Skladba CS03:" (2.190) * (1.150+0.100+2.100) 0P09, 0P10 = 7,337 [A] 6.29 0P14 = 6,290 [B] (2.400+0.150+2.030+0.100+1.235) * (3.960) + (1.250*0.500) + (0.950*0.500) 0P12, 0P13, 0P15, 0P23 = 24,523 [C] Mezisoučet: 7.337+6.29+24.523 = 38,150 [D] "`Výkres 026 - Půdorys 2.NP - nový stav" "`Výkres 060 - Výpis skladeb konstrukcí" "`Skladba CS04:" 4.520 * 4.525 + 1.120*0.250 1P02, 1P03, 1P04 = 20,733 [E] 3.300 * 4.920 + 0.350*1.325 + 1.120*0.200 1P05, 1P06 = 16,924 [F] 9.240 * 4.770 + 0.700*1.200 + 3*1.120*0.200 1P07, 1P08, 1P09, 1P10 = 45,587 [G] 4.520 * 7.775 + 1.295*0.300 + 2*1.120*0.250 1P09, 1P11, 1P12 = 36,092 [H] 3.840 * 3.655 + 0.890*0.500 + 0.700*0.890 1P09, 1P14, 1P15 = 15,103 [I] 9.100*3.655+3.300*0.100+1.000*0.500+0.900*0.250+1.000*0.250+0.500*0.890+0.500*2.000+1.120*0.200+2.240*0.200 1P16, 1P17, 1P18, 1P19, 1P20 = 36,683 [J] Mezisoučet: 20.733+16.924+45.587+36.092+15.103+36.683 = 171,122 [K] "`Výkres 026 - Půdorys 2.NP - nový stav" "`Výkres 060 - Výpis skladeb konstrukcí" "`Skladba CS06:" 4.520 * 3.050 + 0.900*0.400 1P21, 1P22, 1P23 = 14,146 [L] Mezisoučet: 14.146 = 14,146 [M] "`Výkres 027 - Půdorys 3.NP - nový stav" "`Výkres 060 - Výpis skladeb konstrukcí" "`Skladba CS09:" 1.250*2.550 + 0.995*0.400 + 0.600*1.000 + 0.600*0.900 + 1.000 + 0.400 2P01 = 6,126 [N] Mezisoučet: 6.126 = 6,126 [O] "`Výkres 027 - Půdorys 3.NP - nový stav" "`Výkres 060 - Výpis skladeb konstrukcí" "`Skladba CS12:" 4.920 * 4.725 + 1.100*0.100 + 0.895*0.400 2P02, 2P03, 2P04 = 23,715 [P] 4.920 * 3.250 + 1.100*0.100 + 1.000*0.400 2P23, 2P24, 2P25 = 16,500 [Q] Mezisoučet: 23.715+16.5 = 40,215 [R] Celkem: 7.337+6.29+24.523+20.733+16.924+45.587+36.092+15.103+36.683+14.146+6.126+23.715+16.5 = 269,759 [S]
TS
P | 171 | 713132311 |  | Montáž tepelné izolace stěn do roštu jednosměrného svislého výšky do 6 m | M2 | 38.988 | 0.00024 | 0 |  |  | 0 | 0 | CS ÚRS 2024 01 | 0 | 3 |  |  | 0
PP |  |  |  | Montáž tepelné izolace stěn do roštu jednosměrného svislého výšky do 6 m
VV |  |  |  | "`Izolace vytažena k pozednici v podkroví" "`Viz Řez A-A" 2*2* (4.920+11.325)*0.600 = 38,988 [A]
TS
P | 173 | 713132321 |  | Montáž tepelné izolace stěn do roštu jednosměrného vodorovného výšky do 6 m | M2 | 38.988 | 0.00024 | 0 |  |  | 0 | 0 | CS ÚRS 2024 01 | 0 | 3 |  |  | 0
PP |  |  |  | Montáž tepelné izolace stěn do roštu jednosměrného vodorovného výšky do 6 m
VV |  |  |  | "`Izolace vytažena k pozednici v podkroví" "`Viz Řez A-A" 2*2* (4.920+11.325)*0.600 = 38,988 [A]
TS
P | 175 | 713151111 |  | Montáž tepelné izolace střech šikmých rohožemi, pásy, deskami (izolační materiál ve specifikaci) kladenými volně mezi krokve | M2 | 228.88 | 0 | 0 |  |  | 0 | 0 | CS ÚRS 2024 01 | 0 | 3 |  |  | 0
PP |  |  |  | Montáž tepelné izolace střech šikmých rohožemi, pásy, deskami (izolační materiál ve specifikaci) kladenými volně mezi krokve
VV |  |  |  | "`Tepelná izolace mezi krokve" "`Výkres 042 - Půdorys střechy - nový stav" "`Výkres 060 - Výpis skladeb konstrukcí" "`Skladba střechy R02:" 2*((11.433+16.866)/2)*6.040 = 170,926 [A] "`Skladba střechy R03:" (6.640*5.230 + 7.265*4.330 - (2.850*3.050+2*2.340*0.150)) / 0.9799247 = 57,954 [B] Celkem: 170.926+57.954 = 228,880 [C]
TS
P | 178 | 713151121 |  | Montáž tepelné izolace střech šikmých rohožemi, pásy, deskami (izolační materiál ve specifikaci) kladenými volně pod krokve | M2 | 228.88 | 0 | 0 |  |  | 0 | 0 | CS ÚRS 2024 01 | 0 | 3 |  |  | 0
PP |  |  |  | Montáž tepelné izolace střech šikmých rohožemi, pásy, deskami (izolační materiál ve specifikaci) kladenými volně pod krokve
VV |  |  |  | "`Tepelná izolace pod krokve" "`Výkres 042 - Půdorys střechy - nový stav" "`Výkres 060 - Výpis skladeb konstrukcí" "`Skladba střechy R02:" 2*((11.433+16.866)/2)*6.040 = 170,926 [A] Mezisoučet: 170.926 = 170,926 [B] "`Skladba střechy R03:" (6.640*5.230 + 7.265*4.330 - (2.850*3.050+2*2.340*0.150)) / 0.9799247 = 57,954 [C] Mezisoučet: 57.954 = 57,954 [D] Celkem: 170.926+57.954 = 228,880 [E]
TS
P | 181 | 713151141 |  | Montáž tepelné izolace střech šikmých rohožemi, pásy, deskami (izolační materiál ve specifikaci) připevněné sponkami reflexní pod krokve parotěsné , tloušťka iz | M2 | 228.88 | 1e-05 | 0 |  |  | 0 | 0 | CS ÚRS 2024 01 | 0 | 3 |  |  | 0
PP |  |  |  | Montáž tepelné izolace střech šikmých rohožemi, pásy, deskami (izolační materiál ve specifikaci) připevněné sponkami reflexní pod krokve parotěsné , tloušťka izolace do 5 mm
VV |  |  |  | "`Parozábrana" "`Výkres 042 - Půdorys střechy - nový stav" "`Výkres 060 - Výpis skladeb konstrukcí" "`Skladba střechy R02:" 2*((11.433+16.866)/2)*6.040 = 170,926 [A] Mezisoučet: 170.926 = 170,926 [B] "`Skladba střechy R03:" (6.640*5.230 + 7.265*4.330 - (2.850*3.050+2*2.340*0.150)) / 0.9799247 = 57,954 [C] Mezisoučet: 57.954 = 57,954 [D] Celkem: 170.926+57.954 = 228,880 [E]
TS
P | 182 | 713291132 |  | Montáž tepelné izolace chlazených a temperovaných místností - doplňky a konstrukční součásti parotěsné zábrany stropů vrchem fólií | M2 | 338.358 | 4e-05 | 0 |  |  | 0 | 0 | CS ÚRS 2024 01 | 0 | 3 |  |  | 0
PP |  |  |  | Montáž tepelné izolace chlazených a temperovaných místností - doplňky a konstrukční součásti parotěsné zábrany stropů vrchem fólií
VV |  |  |  | "`Parozábrana - přelepování spojů" "`Výkres 042 - Půdorys střechy - nový stav" "`Výkres 060 - Výpis skladeb konstrukcí" "`Skladba střechy R02:" 2*((11.433+16.866)/2)*6.040 = 170,926 [A] Mezisoučet: 170.926 = 170,926 [B] "`Skladba střechy R03:" (6.640*5.230 + 7.265*4.330 - (2.850*3.050+2*2.340*0.150)) / 0.9799247 = 57,954 [C] Mezisoučet: 57.954 = 57,954 [D] "`Výkres 027 - Půdorys 3.NP - nový stav" "`Výkres 028 - Řez A-A - nový stav" "`Výkres 029 - Řez B-B, Řez C-C - nový stav" "`Skladba CS08:" "`Věž vlevo, kromě schodišťového prostoru" 4.920 * 5.125 = 25,215 [E] 4.920 * 3.650 = 17,958 [F] "`Věž vpravo, kromě schodišťového prostoru" 4.920 * 8.275 = 40,713 [G] Mezisoučet: 25.215+17.958+40.713 = 83,886 [H] "`Skladba CS10:" "`Věž vlevo, schodišťový prostor" 4.920 * 2.550 = 12,546 [I] - 0.700*1.400 Půdní schody = -0,980 [J] "`Věž vpravo, schodišťový prostor" 4.920 * 3.050 = 15,006 [K] - 0.700*1.400 Půdní schody = -0,980 [L] Mezisoučet: 12.546+-0.98+15.006+-0.98 = 25,592 [M] Celkem: 170.926+57.954+25.215+17.958+40.713+12.546+-0.98+15.006+-0.98 = 338,358 [N]
TS
P | 183 | 713291152 |  | Montáž tepelné izolace chlazených a temperovaných místností - doplňky a konstrukční součásti parotěsné zábrany stropů vrchem přepáskování spár | M2 | 338.358 | 0 | 0 |  |  | 0 | 0 | CS ÚRS 2024 01 | 0 | 3 |  |  | 0
PP |  |  |  | Montáž tepelné izolace chlazených a temperovaných místností - doplňky a konstrukční součásti parotěsné zábrany stropů vrchem přepáskování spár
VV |  |  |  | "`Parozábrana - přelepování spojů" "`Výkres 042 - Půdorys střechy - nový stav" "`Výkres 060 - Výpis skladeb konstrukcí" "`Skladba střechy R02:" 2*((11.433+16.866)/2)*6.040 = 170,926 [A] Mezisoučet: 170.926 = 170,926 [B] "`Skladba střechy R03:" (6.640*5.230 + 7.265*4.330 - (2.850*3.050+2*2.340*0.150)) / 0.9799247 = 57,954 [C] Mezisoučet: 57.954 = 57,954 [D] "`Výkres 027 - Půdorys 3.NP - nový stav" "`Výkres 028 - Řez A-A - nový stav" "`Výkres 029 - Řez B-B, Řez C-C - nový stav" "`Skladba CS08:" "`Věž vlevo, kromě schodišťového prostoru" 4.920 * 5.125 = 25,215 [E] 4.920 * 3.650 = 17,958 [F] "`Věž vpravo, kromě schodišťového prostoru" 4.920 * 8.275 = 40,713 [G] Mezisoučet: 25.215+17.958+40.713 = 83,886 [H] "`Skladba CS10:" "`Věž vlevo, schodišťový prostor" 4.920 * 2.550 = 12,546 [I] - 0.700*1.400 Půdní schody = -0,980 [J] "`Věž vpravo, schodišťový prostor" 4.920 * 3.050 = 15,006 [K] - 0.700*1.400 Půdní schody = -0,980 [L] Mezisoučet: 12.546+-0.98+15.006+-0.98 = 25,592 [M] Celkem: 170.926+57.954+25.215+17.958+40.713+12.546+-0.98+15.006+-0.98 = 338,358 [N]
TS
P | 186 | 998713102 |  | Přesun hmot pro izolace tepelné stanovený z hmotnosti přesunovaného materiálu vodorovná dopravní vzdálenost do 50 m s užitím mechanizace v objektech výšky přes | T | 4.186 | 0 | 0 |  |  | 0 | 0 | CS ÚRS 2024 01 | 0 | 3 |  |  | 0
PP |  |  |  | Přesun hmot pro izolace tepelné stanovený z hmotnosti přesunovaného materiálu vodorovná dopravní vzdálenost do 50 m s užitím mechanizace v objektech výšky přes 6 m do 12 m
VV
TS
SD |  | 721 |  | Zdravotechnika - vnitřní kanalizace | [6 empty] | 0 | 0
P | 187 | 721173315 |  | Potrubí z trub PVC SN4 dešťové DN 110 | M | 30.4 | 0.00168 | 0 |  |  | 0 | 0 | CS ÚRS 2024 01 | 0 | 3 |  |  | 0
PP |  |  |  | Potrubí z trub PVC SN4 dešťové DN 110
VV |  |  |  | "`Výkres 024 - Půdorys 1.PP - nový stav" "`Poznámka 4 - odvětrání sklepa nad střechu" 2* 15.2 = 30,400 [A]
TS
P | 188 | 721273153 |  | Ventilační hlavice z polypropylenu (PP) DN 110 | KUS | 2 | 0.00029 | 0 |  |  | 0 | 0 | CS ÚRS 2024 01 | 0 | 3 |  |  | 0
PP |  |  |  | Ventilační hlavice z polypropylenu (PP) DN 110
VV |  |  |  | "`Výkres 024 - Půdorys 1.PP - nový stav" "`Poznámka 4 - odvětrání sklepa nad střechu" 2 = 2,000 [A]
TS
P | 189 | 998721102 |  | Přesun hmot pro vnitřní kanalizaci stanovený z hmotnosti přesunovaného materiálu vodorovná dopravní vzdálenost do 50 m základní v objektech výšky přes 6 do 12 m | T | 0.052 | 0 | 0 |  |  | 0 | 0 | CS ÚRS 2024 01 | 0 | 3 |  |  | 0
PP |  |  |  | Přesun hmot pro vnitřní kanalizaci stanovený z hmotnosti přesunovaného materiálu vodorovná dopravní vzdálenost do 50 m základní v objektech výšky přes 6 do 12 m
VV
TS
SD |  | 727 |  | Zdravotechnika - požární ochrana | [6 empty] | 0 | 0
P | 190 | 727212113 |  | Protipožární trubní ucpávky plastového potrubí prostup stěnou tloušťky 100 mm požární odolnost EI 90-120 D 50 | KUS | 5 | 0.0001 | 0 |  |  | 0 | 0 | CS ÚRS 2024 01 | 0 | 3 |  |  | 0
PP |  |  |  | Protipožární trubní ucpávky plastového potrubí prostup stěnou tloušťky 100 mm požární odolnost EI 90-120 D 50
VV |  |  |  | "`Výkres 059 - Výpis ostatních výrobků" 5 O/34 = 5,000 [A]
TS
P | 191 | 727213223 |  | Protipožární trubní ucpávky plastového potrubí prostup stropem tloušťky 150 mm požární odolnost EI 120 D 50 | KUS | 10 | 5e-05 | 0 |  |  | 0 | 0 | CS ÚRS 2024 01 | 0 | 3 |  |  | 0
PP |  |  |  | Protipožární trubní ucpávky plastového potrubí prostup stropem tloušťky 150 mm požární odolnost EI 120 D 50
VV |  |  |  | "`Výkres 059 - Výpis ostatních výrobků" 10 O/34 = 10,000 [A]
TS
P | 192 | 727222002 |  | Protipožární ochranné manžety plastového potrubí prostup stěnou tloušťky 100 mm požární odolnost EI 90 D 40 | KUS | 1 | 0.0005 | 0 |  |  | 0 | 0 | CS ÚRS 2024 01 | 0 | 3 |  |  | 0
PP |  |  |  | Protipožární ochranné manžety plastového potrubí prostup stěnou tloušťky 100 mm požární odolnost EI 90 D 40
VV
TS
P | 193 | R727222O35 |  | Protipožární kabelová přepážka, odolnost EI 45 | KUS | 1 | 0 | 0 |  |  | 0 | 0 | R-Položka | 0 | 3 |  |  | 0
PP |  |  |  | Protipožární kabelová přepážka, odolnost EI 45
VV
TS
SD |  | 761 |  | Konstrukce prosvětlovací | [6 empty] | 0 | 0
P | 197 | 56245243 |  | nástavec sklepního světlíku hl 400mm š 800mm s volitelnou výškou 30-300mm | KUS | 3 | 0 | 0 |  |  | 0 | 0 | CS ÚRS 2024 01 | 0 | 3 |  |  | 0
PP |  |  |  | nástavec sklepního světlíku hl 400mm š 800mm s volitelnou výškou 30-300mm
VV
TS
P | 195 | 56245294 |  | světlík sklepní (anglický dvorek) pojízdný včetně odvodňovacího prvku recyklovaný polymer rošt mřížkový 1250x1000x400mm | KUS | 3 | 0.03343 | 0 |  |  | 0 | 0 | CS ÚRS 2024 01 | 0 | 3 |  |  | 0
PP |  |  |  | světlík sklepní (anglický dvorek) pojízdný včetně odvodňovacího prvku recyklovaný polymer rošt mřížkový 1250x1000x400mm
VV
TS
P | 194 | 761661011 |  | Osazení sklepních světlíků (anglických dvorků) včetně osazení roštu, osazení odvodňovacího prvku a osazení pojistky (proti vloupání ) hloubky do 0,60 m, šířky p | KUS | 3 | 4e-05 | 0 |  |  | 0 | 0 | CS ÚRS 2024 01 | 0 | 3 |  |  | 0
PP |  |  |  | Osazení sklepních světlíků (anglických dvorků) včetně osazení roštu, osazení odvodňovacího prvku a osazení pojistky (proti vloupání ) hloubky do 0,60 m, šířky přes 1,0 m
VV |  |  |  | "`Výkres 059 - Výpis ostatních výrobků" 3 O/01 = 3,000 [A]
TS
P | 196 | 761661101 |  | Osazení sklepních světlíků (anglických dvorků) nástavby světlíku výškově nastavitelné | KUS | 3 | 0 | 0 |  |  | 0 | 0 | CS ÚRS 2024 01 | 0 | 3 |  |  | 0
PP |  |  |  | Osazení sklepních světlíků (anglických dvorků) nástavby světlíku výškově nastavitelné
VV |  |  |  | "`Výkres 059 - Výpis ostatních výrobků" 3 O/01 = 3,000 [A]
TS
P | 198 | 998761102 |  | Přesun hmot pro konstrukce prosvětlovací stanovený z hmotnosti přesunovaného materiálu vodorovná dopravní vzdálenost do 50 m základní v objektech výšky přes 6 d | T | 0.1 | 0 | 0 |  |  | 0 | 0 | CS ÚRS 2024 01 | 0 | 3 |  |  | 0
PP |  |  |  | Přesun hmot pro konstrukce prosvětlovací stanovený z hmotnosti přesunovaného materiálu vodorovná dopravní vzdálenost do 50 m základní v objektech výšky přes 6 do 12 m
VV
TS
SD |  | 762 |  | Konstrukce tesařské | [6 empty] | 0 | 0
P | 210 | 60511081 |  | řezivo jehličnaté středové smrk tl 18-32mm dl 4-5m | M3 | 11.979 | 0.55 | 0 |  |  | 0 | 0 | CS ÚRS 2024 01 | 0 | 3 |  |  | 0
PP |  |  |  | řezivo jehličnaté středové smrk tl 18-32mm dl 4-5m
VV |  |  |  | "`Výkres 042 - Půdorys střechy - nový stav" "`Výkres 060 - Výpis skladeb konstrukcí" "`Záklop" "`Skladba střechy R01:" 2*2* 13.625*3.689/0.8660254 = 232,153 [A] -(2.716*11.672)/0.8660254 = -36,605 [B] Mezisoučet: 232.153+-36.605 = 195,548 [C] "`Skladba střechy R02:" 2*((11.433+16.866)/2)*6.040 = 170,926 [D] Mezisoučet: 170.926 = 170,926 [E] "`Skladba střechy R03:" (6.640*5.230 + 7.265*4.330 - (2.850*3.050+2*2.340*0.150)) / 0.9799247 = 57,954 [F] Mezisoučet: 57.954 = 57,954 [G] "`Skladba střechy R05:" (2.850*3.050+2*2.340*0.150) / 0.9799247 = 9,587 [H] Mezisoučet: 9.587 = 9,587 [I] Celkem: 232.153+-36.605+170.926+57.954+9.587 = 434,015 [J] 434.015 * 0.0276Koeficient množství = 11,979 [K]
TS
P | 221 | 60511125 |  | řezivo stavební fošny prismované středové š do 160mm dl 2-5m | M3 | 0.754 | 0.55 | 0 |  |  | 0 | 0 | CS ÚRS 2024 01 | 0 | 3 |  |  | 0
PP |  |  |  | řezivo stavební fošny prismované středové š do 160mm dl 2-5m
VV |  |  |  | "`Výkres 060 - legenda skladeb" "`Skladba R02:" "`Pomocná dřevěná konstrukce, fošny 40x100mm" 154.68 * (0.040*0.100) Sfo 08 = 0,619 [A] "`Skladba R03:" "`Pomocná dřevěná konstrukce, fošny 40x60mm" (6* 5.855 +5*4.240) * (0.040*0.060) = 0,135 [B] Celkem: 0.619+0.135 = 0,754 [C]
TS
P | 216 | 60511130 |  | řezivo stavební fošny prismované středové š 160-220mm dl 2-5m | M3 | 1.196 | 0.55 | 0 |  |  | 0 | 0 | CS ÚRS 2024 01 | 0 | 3 |  |  | 0
PP |  |  |  | řezivo stavební fošny prismované středové š 160-220mm dl 2-5m
VV |  |  |  | (2*2* (4.920+11.325)*0.600/0.600) * (0.080 * 0.180) = 0,936 [A] (2*2* (4.920+11.325)*0.600/0.600) * (0.040 * 0.100) = 0,260 [B] Celkem: 0.936+0.26 = 1,196 [C]
TS
P | 202 | 60512125 |  | hranol stavební řezivo průřezu do 120cm2 do dl 6m | M3 | 1.779 | 0.55 | 0 |  |  | 0 | 0 | CS ÚRS 2024 01 | 0 | 3 |  |  | 0
PP |  |  |  | hranol stavební řezivo průřezu do 120cm2 do dl 6m
VV |  |  |  | "`Kleštiny" 56*2.700 * 0.040*0.140 Skl 01 = 0,847 [A] Mezisoučet: 0.847 = 0,847 [B] "`Fošny" 4*5.360 * 0.040*0.140 Sfo 01 = 0,120 [C] 8*0.220 * 0.040*0.140 Sfo 02 = 0,010 [D] 8*0.670 * 0.040*0.140 Sfo 03 = 0,030 [E] 8*1.030 * 0.040*0.140 Sfo 04 = 0,046 [F] 8*1.400 * 0.040*0.140 Sfo 05 = 0,063 [G] 8*1.700 * 0.040*0.140 Sfo 06 = 0,076 [H] 28.850 * 0.060*0.100 Sfo 07 = 0,173 [I] (2*15+2*4)*0.650 * 0.040*0.080 Fošny na chycení podbití - Skladba CS14 = 0,079 [J] 2*2*12.890 * 0.040*0.080 Fošny na chycení podbití - Skladba CS14 = 0,165 [K] Mezisoučet: 0.12+0.01+0.03+0.046+0.063+0.076+0.173+0.079+0.165 = 0,762 [L] "`Hranoly - pro rozepření kleštin" 34*0.140 * 0.100*0.100 Shr 01 = 0,048 [M] Mezisoučet: 0.048 = 0,048 [N] "`Pásek" 8*1.140 * 0.100*0.100 Sps02 = 0,091 [O] 4*0.780 * 0.100*0.100 Sps03 = 0,031 [P] Mezisoučet: 0.091+0.031 = 0,122 [Q] Celkem: 0.847+0.12+0.01+0.03+0.046+0.063+0.076+0.173+0.079+0.165+0.048+0.091+0.031 = 1,779 [R]
TS
P | 227 | 60512125 | 1 | hranol stavební řezivo průřezu do 120cm2 do dl 6m | M3 | 0.208 | 0.55 | 0 |  |  | 0 | 0 | CS ÚRS 2024 01 | 0 | 3 |  |  | 0
PP |  |  |  | hranol stavební řezivo průřezu do 120cm2 do dl 6m
VV |  |  |  | "`Skladba CS08:" 48.773 *(0.040 * 0.100) Dřevěné fošny 40x100 mm = 0,195 [A] "`Spádová vrstva - vynášecí dřevěný rošt" (2.150+1.810)*0.06*0.04 = 0,010 [B] (1.200+0.900)*0.05*0.03 = 0,003 [C] Celkem: 0.195+0.01+0.003 = 0,208 [D]
TS
P | 207 | 60512140 |  | hranol stavební řezivo průřezu do 450cm2 do dl 6m | M3 | 4.095 | 0.55 | 0 |  |  | 0 | 0 | CS ÚRS 2024 01 | 0 | 3 |  |  | 0
PP |  |  |  | hranol stavební řezivo průřezu do 450cm2 do dl 6m
VV |  |  |  | "`Krokve" 9*5.300 * 0.160*0.220 Skr 13 = 1,679 [A] 10*4.400 * 0.160*0.220 Skr 14 = 1,549 [B] Mezisoučet: 1.679+1.549 = 3,228 [C] "`Vaznice" 2*13.550 * 0.160*0.200 Svz 01 = 0,867 [D] Mezisoučet: 0.867 = 0,867 [E] Celkem: 1.679+1.549+0.867 = 4,095 [F]
TS
P | 232 | 60512140 | 1 | hranol stavební řezivo průřezu do 450cm2 do dl 6m | M3 | 0.07 | 0.55 | 0 |  |  | 0 | 0 | CS ÚRS 2024 01 | 0 | 3 |  |  | 0
PP |  |  |  | hranol stavební řezivo průřezu do 450cm2 do dl 6m
VV |  |  |  | 1.780 *(0.180*0.220) = 0,070 [A]
TS
P | 234 | 60512145 |  | hranol stavební řezivo průřezu nad 450cm2 do dl 6m | M3 | 1.248 | 0.55 | 0 |  |  | 0 | 0 | CS ÚRS 2024 01 | 0 | 3 |  |  | 0
PP |  |  |  | hranol stavební řezivo průřezu nad 450cm2 do dl 6m
VV |  |  |  | 22.290 *(0.200*0.280) = 1,248 [A]
TS
P | 212 | 60514114 |  | řezivo jehličnaté lať impregnovaná dl 4 m | M3 | 1.444 | 0.55 | 0 |  |  | 0 | 0 | CS ÚRS 2024 01 | 0 | 3 |  |  | 0
PP |  |  |  | řezivo jehličnaté lať impregnovaná dl 4 m
VV |  |  |  | 547.100* (0.040*0.060) = 1,313 [A] 1.313 * 1.1Koeficient množství = 1,444 [B]
TS
P | 219 | 60515111 |  | řezivo jehličnaté boční prkno 20-30mm | M3 | 2.31 | 0.55 | 0 |  |  | 0 | 0 | CS ÚRS 2024 01 | 0 | 3 |  |  | 0
PP |  |  |  | řezivo jehličnaté boční prkno 20-30mm
VV
TS
P | 199 | 762083122 |  | Impregnace řeziva máčením proti dřevokaznému hmyzu, houbám a plísním, třída ohrožení 3 a 4 (dřevo v exteriéru) | M3 | 44.071 | 0.00189 | 0 |  |  | 0 | 0 | CS ÚRS 2024 01 | 0 | 3 |  |  | 0
PP |  |  |  | Impregnace řeziva máčením proti dřevokaznému hmyzu, houbám a plísním, třída ohrožení 3 a 4 (dřevo v exteriéru)
VV |  |  |  | "`Výkres 041 - Výkres krovu - nový stav" "`Impregnace krov:" 24.210 = 24,210 [A] 11.978 prkenné bednění = 11,978 [B] 1.196 rošt = 1,196 [C] "`Výkres 038 - Půdorys stropu nad 1.NP - nový stav" "`Impregnace nových prvků stropu nad 1.NP" 2.530 = 2,530 [D] "`Výkres 039 - Půdorys stropu nad 2.NP - nový stav" "`Impregnace nových prvků stropu nad 2.NP" 1.172 = 1,172 [E] 2.310 nový záklop = 2,310 [F] "`Výkres 040 - Půdorys stropu nad 3.NP - nový stav" "`Impregnace nových prvků stropu nad 3.NP" 0.675 = 0,675 [G] Celkem: 24.21+11.978+1.196+2.53+1.172+2.31+0.675 = 44,071 [H]
TS
P | 200 | 762322911 |  | Ztužení konstrukcí (materiál v ceně) fošnami nebo hranolky průřezové plochy do 100 cm2 | M | 472.39 | 0.00483 | 0 |  |  | 0 | 0 | CS ÚRS 2024 01 | 0 | 3 |  |  | 0
PP |  |  |  | Ztužení konstrukcí (materiál v ceně) fošnami nebo hranolky průřezové plochy do 100 cm2
VV |  |  |  | "`Výkres 038 - Půdorys stropu nad 1.NP - nový stav" "`Výkres 039 - Půdorys stropu nad 2.NP - nový stav" "`Výkres 060 - Výpis skladeb konstrukcí" "`Skladby CS04, CS05, CS11, CS12:" "`Vyrovnávací vrstva" "`Stropní příložky (fošny) 40x100" "`1NP" 122.040 S02 = 122,040 [A] 133.560 S03 = 133,560 [B] 106.000 S04 = 106,000 [C] 1.970 S05 = 1,970 [D] 0.800 S06 = 0,800 [E] 1.750 S07 = 1,750 [F] Mezisoučet: 122.04+133.56+106+1.97+0.8+1.75 = 366,120 [G] "`Stropní příložky (fošny) 40x200" "`2NP" 49.780 S08 = 49,780 [H] 24.400 S09 = 24,400 [I] 5.700 S10 = 5,700 [J] 4.920 S11 = 4,920 [K] 9.540 S12 = 9,540 [L] 3.755 S13 = 3,755 [M] 3.655 S14 = 3,655 [N] 1.800 S15 = 1,800 [O] 1.020 S16 = 1,020 [P] 1.700 S17 = 1,700 [Q] Mezisoučet: 49.78+24.4+5.7+4.92+9.54+3.755+3.655+1.8+1.02+1.7 = 106,270 [R] Celkem: 122.04+133.56+106+1.97+0.8+1.75+49.78+24.4+5.7+4.92+9.54+3.755+3.655+1.8+1.02+1.7 = 472,390 [S]
TS
P | 201 | 762332141 |  | Montáž vázaných konstrukcí krovů střech pultových, sedlových, valbových, stanových čtvercového nebo obdélníkového půdorysu z řeziva hraněného s použitím ocelový | M | 334.91 | 0 | 0 |  |  | 0 | 0 | CS ÚRS 2024 01 | 0 | 3 |  |  | 0
PP |  |  |  | Montáž vázaných konstrukcí krovů střech pultových, sedlových, valbových, stanových čtvercového nebo obdélníkového půdorysu z řeziva hraněného s použitím ocelových spojek (spojky ve specifikaci) průřezové plochy přes 50 do 120 cm2
VV |  |  |  | "`Výkres 041 - Výkres krovu - nový stav" "`Výpis rostlého řeziva - Nepohledová kvalita - C24:" "`Kleštiny" 56*2.700 Skl 01 = 151,200 [A] Mezisoučet: 151.2 = 151,200 [B] "`Fošny" 4*5.360 Sfo 01 = 21,440 [C] 8*0.220 Sfo 02 = 1,760 [D] 8*0.670 Sfo 03 = 5,360 [E] 8*1.030 Sfo 04 = 8,240 [F] 8*1.400 Sfo 05 = 11,200 [G] 8*1.700 Sfo 06 = 13,600 [H] 28.850 Sfo 07 = 28,850 [I] (2*15+2*4)*0.650 Fošny na chycení podbití - Skladba CS14 = 24,700 [J] 2*2*12.890 Fošny na chycení podbití - Skladba CS14 = 51,560 [K] Mezisoučet: 21.44+1.76+5.36+8.24+11.2+13.6+28.85+24.7+51.56 = 166,710 [L] "`Hranoly - pro rozepření kleštin" 34*0.140 Shr 01 = 4,760 [M] Mezisoučet: 4.76 = 4,760 [N] "`Pásek" 8*1.140 Sps 02 = 9,120 [O] 4*0.780 Sps 03 = 3,120 [P] Mezisoučet: 9.12+3.12 = 12,240 [Q] Celkem: 151.2+21.44+1.76+5.36+8.24+11.2+13.6+28.85+24.7+51.56+4.76+9.12+3.12 = 334,910 [R]
TS
P | 204 | 762332142 |  | Montáž vázaných konstrukcí krovů střech pultových, sedlových, valbových, stanových čtvercového nebo obdélníkového půdorysu z řeziva hraněného s použitím ocelový | M | 36.045 | 0 | 0 |  |  | 0 | 0 | CS ÚRS 2024 01 | 0 | 3 |  |  | 0
PP |  |  |  | Montáž vázaných konstrukcí krovů střech pultových, sedlových, valbových, stanových čtvercového nebo obdélníkového půdorysu z řeziva hraněného s použitím ocelových spojek (spojky ve specifikaci) průřezové plochy přes 120 do 224 cm2
VV |  |  |  | "`Výkres 041 - Výkres krovu - nový stav" "`Výpis rostlého řeziva - Nepohledová kvalita - C24:" "`Krokve" 5*1.855 Skr 15 = 9,275 [A] Mezisoučet: 9.275 = 9,275 [B] "`Sloupy" 4*1.250 Ssl 01 = 5,000 [C] 4*1.600 Ssl 02 = 6,400 [D] 2*2.200 Ssl 03 = 4,400 [E] 2*1.600 Ssl 04 = 3,200 [F] 2*0.900 Ssl 05 = 1,800 [G] Mezisoučet: 5+6.4+4.4+3.2+1.8 = 20,800 [H] "`Atikový hranol" 1*2.350 Sat 01 = 2,350 [I] 2*1.810 Sat 02 = 3,620 [J] Mezisoučet: 2.35+3.62 = 5,970 [K] Celkem: 9.275+5+6.4+4.4+3.2+1.8+2.35+3.62 = 36,045 [L]
TS
P | 205 | 762332143 |  | Montáž vázaných konstrukcí krovů střech pultových, sedlových, valbových, stanových čtvercového nebo obdélníkového půdorysu z řeziva hraněného s použitím ocelový | M | 366.7 | 0 | 0 |  |  | 0 | 0 | CS ÚRS 2024 01 | 0 | 3 |  |  | 0
PP |  |  |  | Montáž vázaných konstrukcí krovů střech pultových, sedlových, valbových, stanových čtvercového nebo obdélníkového půdorysu z řeziva hraněného s použitím ocelových spojek (spojky ve specifikaci) průřezové plochy přes 224 do 288 cm2
VV |  |  |  | "`Výkres 041 - Výkres krovu - nový stav" "`Výpis rostlého řeziva - Nepohledová kvalita - C24:" "`Krokve" 42*4.300 Skr 01 = 180,600 [A] 4*3.250 Skr 02 = 13,000 [B] 4*1.300 Skr 03 = 5,200 [C] 26*3.600 Skr 08 = 93,600 [D] Mezisoučet: 180.6+13+5.2+93.6 = 292,400 [E] "`Rozpěry" 4*3.850 Srz 01 = 15,400 [F] Mezisoučet: 15.4 = 15,400 [G] "`Pozednice" 2*13.550 Spz 01 = 27,100 [H] 1*6.600 Spz 03 = 6,600 [I] 1*8.100 Spz 04 = 8,100 [J] 1*13.900 Spz 05 = 13,900 [K] Mezisoučet: 27.1+6.6+8.1+13.9 = 55,700 [L] "`Vaznice" 2*1.600 Svz 02 = 3,200 [M] Mezisoučet: 3.2 = 3,200 [N] Celkem: 180.6+13+5.2+93.6+15.4+27.1+6.6+8.1+13.9+3.2 = 366,700 [O]
TS
P | 206 | 762332144 |  | Montáž vázaných konstrukcí krovů střech pultových, sedlových, valbových, stanových čtvercového nebo obdélníkového půdorysu z řeziva hraněného s použitím ocelový | M | 118.8 | 0 | 0 |  |  | 0 | 0 | CS ÚRS 2024 01 | 0 | 3 |  |  | 0
PP |  |  |  | Montáž vázaných konstrukcí krovů střech pultových, sedlových, valbových, stanových čtvercového nebo obdélníkového půdorysu z řeziva hraněného s použitím ocelových spojek (spojky ve specifikaci) průřezové plochy přes 288 do 450 cm2
VV |  |  |  | "`Výkres 041 - Výkres krovu - nový stav" "`Výpis rostlého řeziva - Nepohledová kvalita - C24:" "`Krokve" 9*5.300 Skr 13 = 47,700 [A] 10*4.400 Skr 14 = 44,000 [B] Mezisoučet: 47.7+44 = 91,700 [C] "`Vaznice" 2*13.550 Svz 01 = 27,100 [D] Mezisoučet: 27.1 = 27,100 [E] Celkem: 47.7+44+27.1 = 118,800 [F]
TS
P | 208 | 762341037 |  | Bednění střech střech rovných sklonu do 60° s vyřezáním otvorů z dřevoštěpkových desek OSB šroubovaných na rošt na sraz, tloušťky desky 25 mm | M2 | 3.87 | 0.01621 | 0 |  |  | 0 | 0 | CS ÚRS 2024 01 | 0 | 3 |  |  | 0
PP |  |  |  | Bednění střech střech rovných sklonu do 60° s vyřezáním otvorů z dřevoštěpkových desek OSB šroubovaných na rošt na sraz, tloušťky desky 25 mm
VV |  |  |  | "`Záklop" "`Střešní krytina" "`Výkres 042 - Půdorys střechy - nový stav" "`Výkres 060 - Výpis skladeb konstrukcí" "`Skladba střechy R04:" 2.150*1.800 = 3,870 [A] Celkem: 3.87 = 3,870 [B]
TS
P | 209 | 762341210 |  | Montáž bednění střech rovných a šikmých sklonu do 60° s vyřezáním otvorů z prken hrubých na sraz tl. do 32 mm | M2 | 434.015 | 0 | 0 |  |  | 0 | 0 | CS ÚRS 2024 01 | 0 | 3 |  |  | 0
PP |  |  |  | Montáž bednění střech rovných a šikmých sklonu do 60° s vyřezáním otvorů z prken hrubých na sraz tl. do 32 mm
VV |  |  |  | "`Záklop" "`Výkres 042 - Půdorys střechy - nový stav" "`Výkres 060 - Výpis skladeb konstrukcí" "`Skladba střechy R01:" 2*2* 13.625*3.689/0.8660254 = 232,153 [A] -(2.716*11.672)/0.8660254 = -36,605 [B] Mezisoučet: 232.153+-36.605 = 195,548 [C] "`Skladba střechy R02:" 2*((11.433+16.866)/2)*6.040 = 170,926 [D] Mezisoučet: 170.926 = 170,926 [E] "`Skladba střechy R03:" (6.640*5.230 + 7.265*4.330 - (2.850*3.050+2*2.340*0.150)) / 0.9799247 = 57,954 [F] Mezisoučet: 57.954 = 57,954 [G] "`Skladba střechy R05:" (2.850*3.050+2*2.340*0.150) / 0.9799247 = 9,587 [H] Mezisoučet: 9.587 = 9,587 [I] Celkem: 232.153+-36.605+170.926+57.954+9.587 = 434,015 [J]
TS
P | 211 | 762342511 |  | Montáž laťování montáž kontralatí na podklad bez tepelné izolace | M | 547.1 | 2e-05 | 0 |  |  | 0 | 0 | CS ÚRS 2024 01 | 0 | 3 |  |  | 0
PP |  |  |  | Montáž laťování montáž kontralatí na podklad bez tepelné izolace
VV |  |  |  | "`Kontralatě vždy nad krokve" "`Délka kontralatě = délka krokví" "`Skladby R01, R02, R03, R05" 42*4.300 Skr 01 = 180,600 [A] 26*3.600 Skr 08 = 93,600 [B] 9*5.300 Skr 13 = 47,700 [C] 10*4.400 Skr 14 = 44,000 [D] "`Délka vazníků" 2*15*6.040 = 181,200 [E] Mezisoučet: 180.6+93.6+47.7+44+181.2 = 547,100 [F] Celkem: 180.6+93.6+47.7+44+181.2 = 547,100 [G]
TS
P | 213 | 762395000 |  | Spojovací prostředky krovů, bednění a laťování, nadstřešních konstrukcí svorníky, prkna, hřebíky, pásová ocel, vruty | M3 | 37.632 | 0.0233 | 0 |  |  | 0 | 0 | CS ÚRS 2024 01 | 0 | 3 |  |  | 0
PP |  |  |  | Spojovací prostředky krovů, bednění a laťování, nadstřešních konstrukcí svorníky, prkna, hřebíky, pásová ocel, vruty
VV |  |  |  | 24.210 + 11.978+1.444 = 37,632 [A]
TS
P | 214 | 762420023 |  | Obložení stropů nebo střešních podhledů z cementotřískových desek šroubovaných na pero a drážku nebroušených, tloušťky desky 16 mm | M2 | 52.212 | 0.02506 | 0 |  |  | 0 | 0 | CS ÚRS 2024 01 | 0 | 3 |  |  | 0
PP |  |  |  | Obložení stropů nebo střešních podhledů z cementotřískových desek šroubovaných na pero a drážku nebroušených, tloušťky desky 16 mm
VV |  |  |  | "`Výkres 041 - Výkres krovu - nový stav" "`Výkres 060 - Skladby konstrukcí" "`Pomocná konstrukce:" "`Podbití střechy:" "`Skladba CS14" "`Podbití střechy" "`Skladba přesahu podbití u střechy:" 2* (0.700+0.250) * 12.625 = 23,988 [A] 2* (0.700+0.250) * 1.200 = 2,280 [B] 2* (0.700+0.250) * 1.300 = 2,470 [C] 2* (0.720+0.220) * 11.550 = 21,714 [D] 2*4 * 0.220 pohledové trojúhelníky = 1,760 [E] Mezisoučet: 23.988+2.28+2.47+21.714+1.76 = 52,212 [F] Celkem: 23.988+2.28+2.47+21.714+1.76 = 52,212 [G]
TS
P | 215 | 762439001 |  | Obložení stěn montáž roštu podkladového | M | 129.96 | 1e-05 | 0 |  |  | 0 | 0 | CS ÚRS 2024 01 | 0 | 3 |  |  | 0
PP |  |  |  | Obložení stěn montáž roštu podkladového
VV |  |  |  | "`Izolace vytažena k pozednici v podkroví" "`Viz Řez A-A" 2*2*2* (4.920+11.325)*0.600/0.600 = 129,960 [A]
TS
P | 223 | 762511227 |  | Podlahové konstrukce podkladové z dřevoštěpkových desek OSB jednovrstvých lepených na pero a drážku nebroušených, tloušťky desky 25 mm | M2 | 225.483 | 0.01574 | 0 |  |  | 0 | 0 | CS ÚRS 2024 01 | 0 | 3 |  |  | 0
PP |  |  |  | Podlahové konstrukce podkladové z dřevoštěpkových desek OSB jednovrstvých lepených na pero a drážku nebroušených, tloušťky desky 25 mm
VV |  |  |  | "`Záklop" "`Výkres 026 - Půdorys 2.NP - nový stav" "`Výkres 060 - Výpis skladeb konstrukcí" "`Skladba CS04:" 4.520 * 4.525 + 1.120*0.250 1P02, 1P03, 1P04 = 20,733 [A] 3.300 * 4.920 + 0.350*1.325 + 1.120*0.200 1P05, 1P06 = 16,924 [B] 9.240 * 4.770 + 0.700*1.200 + 3*1.120*0.200 1P07, 1P08, 1P09, 1P10 = 45,587 [C] 4.520 * 7.775 + 1.295*0.300 + 2*1.120*0.250 1P09, 1P11, 1P12 = 36,092 [D] 3.840 * 3.655 + 0.890*0.500 + 0.700*0.890 1P09, 1P14, 1P15 = 15,103 [E] 9.100*3.655+3.300*0.100+1.000*0.500+0.900*0.250+1.000*0.250+0.500*0.890+0.500*2.000+1.120*0.200+2.240*0.200 1P16, 1P17, 1P18, 1P19, 1P20 = 36,683 [F] Mezisoučet: 20.733+16.924+45.587+36.092+15.103+36.683 = 171,122 [G] "`Výkres 026 - Půdorys 2.NP - nový stav" "`Výkres 060 - Výpis skladeb konstrukcí" "`Skladba CS06:" 4.520 * 3.050 + 0.900*0.400 1P21, 1P22, 1P23 = 14,146 [H] Mezisoučet: 14.146 = 14,146 [I] "`Výkres 027 - Půdorys 3.NP - nový stav" "`Výkres 060 - Výpis skladeb konstrukcí" "`Skladba CS12:" 4.920 * 4.725 + 1.100*0.100 + 0.895*0.400 2P02, 2P03, 2P04 = 23,715 [J] 4.920 * 3.250 + 1.100*0.100 + 1.000*0.400 2P23, 2P24, 2P25 = 16,500 [K] Mezisoučet: 23.715+16.5 = 40,215 [L] Celkem: 20.733+16.924+45.587+36.092+15.103+36.683+14.146+23.715+16.5 = 225,483 [M]
TS
P | 224 | 762511247 |  | Podlahové konstrukce podkladové z dřevoštěpkových desek OSB jednovrstvých šroubovaných na sraz, tloušťky desky 25 mm | M2 | 30.483 | 0.01571 | 0 |  |  | 0 | 0 | CS ÚRS 2024 01 | 0 | 3 |  |  | 0
PP |  |  |  | Podlahové konstrukce podkladové z dřevoštěpkových desek OSB jednovrstvých šroubovaných na sraz, tloušťky desky 25 mm
VV |  |  |  | "`Výkres 028 - Řez A-A - nový stav" "`Výkres 029 - Řez B-B, Řez C-C - nový stav" "`Výkres 040 - Půdorys stropu nad 3.NP - nový stav" "`Skladba CS08:" "`Pochozí lávka" "`Věž vlevo" 2.500 * 0.625 = 1,563 [A] 2.580 * 1.250 = 3,225 [B] 3.645 * 0.625 = 2,278 [C] 0.950 * 0.625 = 0,594 [D] 1.425 * 0.420 = 0,599 [E] 0.855 * 0.625 = 0,534 [F] 2.165 * 0.625 = 1,353 [G] 1.425 * 0.625 = 0,891 [H] 2.770 * 0.625 = 1,731 [I] 1.250 * 0.625 = 0,781 [J] 2.500 * 1.250 = 3,125 [K] "`Věž vpravo, schodišťový prostor" 2.500 * 0.625 = 1,563 [L] 2.520 * 1.250 = 3,150 [M] 1.375 * 0.625 = 0,859 [N] 6.930 * 0.625 = 4,331 [O] 0.625 * 1.250 = 0,781 [P] 2.500 * 1.250 = 3,125 [Q] Mezisoučet: 1.563+3.225+2.278+0.594+0.599+0.534+1.353+0.891+1.731+0.781+3.125+1.563+3.15+0.859+4.331+0.781+3.125 = 30,483 [R] Celkem: 1.563+3.225+2.278+0.594+0.599+0.534+1.353+0.891+1.731+0.781+3.125+1.563+3.15+0.859+4.331+0.781+3.125 = 30,483 [S]
TS
P | 225 | 762511264 |  | Podlahové konstrukce podkladové z dřevoštěpkových desek OSB jednovrstvých šroubovaných na pero a drážku nebroušených, tloušťky desky 18 mm | M2 | 3.87 | 0.01131 | 0 |  |  | 0 | 0 | CS ÚRS 2024 01 | 0 | 3 |  |  | 0
PP |  |  |  | Podlahové konstrukce podkladové z dřevoštěpkových desek OSB jednovrstvých šroubovaných na pero a drážku nebroušených, tloušťky desky 18 mm
VV |  |  |  | "`Konstrukční, ztužující vrstva" "`Střešní krytina" "`Výkres 042 - Půdorys střechy - nový stav" "`Výkres 060 - Výpis skladeb konstrukcí" "`Skladba střechy R04:" 2.150*1.800 = 3,870 [A] Celkem: 3.87 = 3,870 [B]
TS
P | 217 | 762511292 |  | Podlahové konstrukce podkladové z dřevoštěpkových desek OSB dvouvrstvých šroubovaných na pero a drážku 2x12 mm | M2 | 154.015 | 0.01565 | 0 |  |  | 0 | 0 | CS ÚRS 2024 01 | 0 | 3 |  |  | 0
PP |  |  |  | Podlahové konstrukce podkladové z dřevoštěpkových desek OSB dvouvrstvých šroubovaných na pero a drážku 2x12 mm
VV |  |  |  | "`Vyrovnávací vrstva" "`Výkres 027 - Půdorys 3.NP - nový stav" "`Výkres 060 - Výpis skladeb konstrukcí" "`Skladba CS05:" 12.890 * 5.020 - 1.390*0.150 2P05-2P10 = 64,499 [A] 3.740 * 3.755 + 1.700*0.300 2P16, 2P17 = 14,554 [B] 8.850 * 3.755 + 0.600*0.900 + 0.600*2.000 2P18-2P22 = 34,972 [C] Mezisoučet: 64.499+14.554+34.972 = 114,025 [D] "`Skladba CS11:" 4.920*7.975 + 1.100*0.150 + 1.120*0.150 + 1.400*0.300 2P11, 2P12, 2P13 = 39,990 [E] Mezisoučet: 39.99 = 39,990 [F] Celkem: 64.499+14.554+34.972+39.99 = 154,015 [G]
TS
P | 226 | 762512261 |  | Podlahové konstrukce podkladové montáž roštu podkladového | M | 54.833 | 1e-05 | 0 |  |  | 0 | 0 | CS ÚRS 2024 01 | 0 | 3 |  |  | 0
PP |  |  |  | Podlahové konstrukce podkladové montáž roštu podkladového
VV |  |  |  | "`Výkres 028 - Řez A-A - nový stav" "`Výkres 029 - Řez B-B, Řez C-C - nový stav" "`Výkres 040 - Půdorys stropu nad 3.NP - nový stav" "`Skladba CS08:" "`Pochozí lávka; podkladový rošt pod OSB" "`Plocha OSB / 0,625" 30.483 / 0.625 = 48,773 [A] Mezisoučet: 48.773 = 48,773 [B] "`Výkres 060 - Výpis skladeb konstrukcí" "`Skladba R04:" "`Spádová vrstva - vynášecí dřevěný rošt" 2.150+1.810 = 3,960 [C] 1.200+0.900 = 2,100 [D] Mezisoučet: 3.96+2.1 = 6,060 [E] Celkem: 48.773+3.96+2.1 = 54,833 [F]
TS
P | 228 | 762595001 |  | Spojovací prostředky podlah a podkladových konstrukcí hřebíky, vruty | M2 | 225.483 | 0.00018 | 0 |  |  | 0 | 0 | CS ÚRS 2024 01 | 0 | 3 |  |  | 0
PP |  |  |  | Spojovací prostředky podlah a podkladových konstrukcí hřebíky, vruty
VV |  |  |  | "`Záklop" "`Skladba CS04:" 171.122 = 171,122 [A] "`Skladba CS06:" 14.146 = 14,146 [B] Mezisoučet: 171.122+14.146 = 185,268 [C] "`Skladba CS12:" 40.215 = 40,215 [D] Celkem: 171.122+14.146+40.215 = 225,483 [E]
TS
P | 218 | 762812240 |  | Záklop stropů montáž (materiál ve specifikaci) z prken hoblovaných s olištováním kolem zdí vrchního na sraz, spáry zakryté lepenkovými pásy nebo lištami | M2 | 77.008 | 0 | 0 |  |  | 0 | 0 | CS ÚRS 2024 01 | 0 | 3 |  |  | 0
PP |  |  |  | Záklop stropů montáž (materiál ve specifikaci) z prken hoblovaných s olištováním kolem zdí vrchního na sraz, spáry zakryté lepenkovými pásy nebo lištami
VV |  |  |  | "`Záklop:" "`50% výměna" "`Výkres 027 - Půdorys 3.NP - nový stav" "`Výkres 060 - Výpis skladeb konstrukcí" "`Skladba CS05:" 12.890 * 5.020 - 1.390*0.150 2P05-2P10 = 64,499 [A] 3.740 * 3.755 + 1.700*0.300 2P16, 2P17 = 14,554 [B] 8.850 * 3.755 + 0.600*0.900 + 0.600*2.000 2P18-2P22 = 34,972 [C] Mezisoučet: 64.499+14.554+34.972 = 114,025 [D] "`Skladba CS11:" 4.920*7.975 + 1.100*0.150 + 1.120*0.150 + 1.400*0.300 2P11, 2P12, 2P13 = 39,990 [E] Mezisoučet: 39.99 = 39,990 [F] Celkem: 64.499+14.554+34.972+39.99 = 154,015 [G] 154.015 * 0.5Koeficient množství = 77,008 [H]
TS
P | 220 | 762822110 |  | Montáž stropních trámů z hraněného a polohraněného řeziva s trámovými výměnami, průřezové plochy do 144 cm2 | M | 211.01 | 0 | 0 |  |  | 0 | 0 | CS ÚRS 2024 01 | 0 | 3 |  |  | 0
PP |  |  |  | Montáž stropních trámů z hraněného a polohraněného řeziva s trámovými výměnami, průřezové plochy do 144 cm2
VV |  |  |  | "`Výkres 060 - legenda skladeb" "`Skladba R02:" "`Pomocná dřevěná konstrukce, fošny 40x100mm" 154.68 Sfo 08 = 154,680 [A] "`Skladba R03:" "`Pomocná dřevěná konstrukce, fošny 40x60mm" 6* 5.855 +5*4.240 = 56,330 [B] Celkem: 154.68+56.33 = 211,010 [C]
TS
P | 229 | 762822932 |  | Doplnění části stropního trámu - montáž (materiál ve specifikaci) průřezové plochy přes 120 do 224 cm2 | M | 4.92 | 8e-05 | 0 |  |  | 0 | 0 | CS ÚRS 2024 01 | 0 | 3 |  |  | 0
PP |  |  |  | Doplnění části stropního trámu - montáž (materiál ve specifikaci) průřezové plochy přes 120 do 224 cm2
VV |  |  |  | "`Výkres 039 - Půdorys stropu nad 2.NP - nový stav" "`Nosná konstrukce" "`Stropní trámy 140x150mm" "`2NP" 4.920 S28 = 4,920 [A]
TS
P | 230 | 762822933 |  | Doplnění části stropního trámu - montáž (materiál ve specifikaci) průřezové plochy přes 224 do 288 cm2 | M | 20.88 | 9e-05 | 0 |  |  | 0 | 0 | CS ÚRS 2024 01 | 0 | 3 |  |  | 0
PP |  |  |  | Doplnění části stropního trámu - montáž (materiál ve specifikaci) průřezové plochy přes 224 do 288 cm2
VV |  |  |  | "`Výkres 040 - Půdorys stropu nad 3.NP - nový stav" "`Nosná konstrukce" "`Stropní trámy 150x180mm" "`3NP" 20.880 21.405 = 20,880 [A]
TS
P | 231 | 762822934 |  | Doplnění části stropního trámu - montáž (materiál ve specifikaci) průřezové plochy přes 288 do 450 cm2 | M | 1.78 | 0.0001 | 0 |  |  | 0 | 0 | CS ÚRS 2024 01 | 0 | 3 |  |  | 0
PP |  |  |  | Doplnění části stropního trámu - montáž (materiál ve specifikaci) průřezové plochy přes 288 do 450 cm2
VV |  |  |  | "`Výkres 039 - Půdorys stropu nad 2.NP - nový stav" "`Nosná konstrukce" "`Stropní trámy 180x220mm" "`2NP" 1.78 S27 = 1,780 [A]
TS
P | 233 | 762822935 |  | Doplnění části stropního trámu - montáž (materiál ve specifikaci) průřezové plochy přes 450 do 600 cm2 | M | 22.29 | 0.0001 | 0 |  |  | 0 | 0 | CS ÚRS 2024 01 | 0 | 3 |  |  | 0
PP |  |  |  | Doplnění části stropního trámu - montáž (materiál ve specifikaci) průřezové plochy přes 450 do 600 cm2
VV |  |  |  | "`Výkres 038 - Půdorys stropu nad 1.NP - nový stav" "`Výkres 039 - Půdorys stropu nad 2.NP - nový stav" "`Výkres 060 - Výpis skladeb konstrukcí" "`Skladby CS06" "`Nosná konstrukce" "`Stropní trámy 200x280mm" "`1NP" 13.400 S01 = 13,400 [A] 2.800 S23 = 2,800 [B] 1.740 S24 = 1,740 [C] 1.640 S25 = 1,640 [D] Mezisoučet: 13.4+2.8+1.74+1.64 = 19,580 [E] "`2NP" 2.710 S26 = 2,710 [F] Mezisoučet: 2.71 = 2,710 [G] Celkem: 13.4+2.8+1.74+1.64+2.71 = 22,290 [H]
TS
P | 235 | 998762103 |  | Přesun hmot pro konstrukce tesařské stanovený z hmotnosti přesunovaného materiálu vodorovná dopravní vzdálenost do 50 m základní v objektech výšky přes 12 do 24 | T | 25.264 | 0 | 0 |  |  | 0 | 0 | CS ÚRS 2024 01 | 0 | 3 |  |  | 0
PP |  |  |  | Přesun hmot pro konstrukce tesařské stanovený z hmotnosti přesunovaného materiálu vodorovná dopravní vzdálenost do 50 m základní v objektech výšky přes 12 do 24 m
VV
TS
P | 203 | R31R97002 |  | tyč závitová Pz 8.8 M8 | M | 10.2 | 0.00029 | 0 |  |  | 0 | 0 | R-Položka | 0 | 3 |  |  | 0
PP |  |  |  | tyč závitová Pz 8.8 M8
VV |  |  |  | "`Hranoly" 34*0.300 = 10,200 [A]
TS
P | 222 | R76243103 |  | Obložení stěn z dřevoštěpkových desek OSB přibíjených na pero a drážku broušených, tloušťky desky 25 mm | M2 | 23.266 | 0.01343 | 0 |  |  | 0 | 0 | R-Položka | 0 | 3 |  |  | 0
PP |  |  |  | Obložení stěn z dřevoštěpkových desek OSB přibíjených na pero a drážku broušených, tloušťky desky 25 mm
VV |  |  |  | "`Záklop" "`Výkres 025-027 - Půdorysy - nový stav" "`Výkres 028 a 029 - Řezy" "`Výkres 030-037 - Pohledy" "`Skladba We10:" (6.220*0.220 + (6.220*1.800)/2) *4 - (0.500*1.150)*2*4 = 23,266 [A] Celkem: 23.266 = 23,266 [B]
TS
SD |  | 763 |  | Konstrukce suché výstavby | [6 empty] | 0 | 0
P | 280 | 55331589 |  | zárubeň jednokřídlá ocelová pro sádrokartonové příčky tl stěny 75-100mm rozměru 700/1970, 2100mm | KUS | 15 | 0.01225 | 0 |  |  | 0 | 0 | CS ÚRS 2024 01 | 0 | 3 |  |  | 0
PP |  |  |  | zárubeň jednokřídlá ocelová pro sádrokartonové příčky tl stěny 75-100mm rozměru 700/1970, 2100mm
VV |  |  |  | 3 DI/03 = 3,000 [A] 4 DI/04 = 4,000 [B] 5 DI/10 = 5,000 [C] 2 DI/12 = 2,000 [D] 1 DI/23 = 1,000 [E] Celkem: 3+4+5+2+1 = 15,000 [F]
TS
P | 282 | 55331590 |  | zárubeň jednokřídlá ocelová pro sádrokartonové příčky tl stěny 75-100mm rozměru 800/1970, 2100mm | KUS | 4 | 0.01249 | 0 |  |  | 0 | 0 | CS ÚRS 2024 01 | 0 | 3 |  |  | 0
PP |  |  |  | zárubeň jednokřídlá ocelová pro sádrokartonové příčky tl stěny 75-100mm rozměru 800/1970, 2100mm
VV |  |  |  | 2 DI/11 = 2,000 [A] 1 DI/14 = 1,000 [B] 1 DI/24 = 1,000 [C] Celkem: 2+1+1 = 4,000 [D]
TS
P | 281 | 55331594 |  | zárubeň jednokřídlá ocelová pro sádrokartonové příčky tl stěny 110-150mm rozměru 700/1970, 2100mm | KUS | 1 | 0.01489 | 0 |  |  | 0 | 0 | CS ÚRS 2024 01 | 0 | 3 |  |  | 0
PP |  |  |  | zárubeň jednokřídlá ocelová pro sádrokartonové příčky tl stěny 110-150mm rozměru 700/1970, 2100mm
VV |  |  |  | 1 DI/29 = 1,000 [A]
TS
P | 283 | 55331595 |  | zárubeň jednokřídlá ocelová pro sádrokartonové příčky tl stěny 110-150mm rozměru 800/1970, 2100mm | KUS | 4 | 0.01521 | 0 |  |  | 0 | 0 | CS ÚRS 2024 01 | 0 | 3 |  |  | 0
PP |  |  |  | zárubeň jednokřídlá ocelová pro sádrokartonové příčky tl stěny 110-150mm rozměru 800/1970, 2100mm
VV |  |  |  | 1 DI/09 = 1,000 [A] 2 DI/16 = 2,000 [B] 1 DI/25 = 1,000 [C] Celkem: 1+2+1 = 4,000 [D]
TS
P | 284 | 55331596 |  | zárubeň jednokřídlá protipožární ocelová pro sádrokartonové příčky tl stěny 100-150mm rozměru 700-900/1970mm | KUS | 15 | 0.01553 | 0 |  |  | 0 | 0 | R-Položka | 0 | 3 |  |  | 0
PP |  |  |  | zárubeň jednokřídlá protipožární ocelová pro sádrokartonové příčky tl stěny 100-150mm rozměru 700-900/1970mm
VV |  |  |  | 2 DI/07 = 2,000 [A] 1 DI/13 = 1,000 [B] 3 DI/17 = 3,000 [C] 1 DI/18 = 1,000 [D] 1 DI/19 = 1,000 [E] 3 DI/21 = 3,000 [F] 3 DI/22 = 3,000 [G] 1 DI/27 = 1,000 [H] Celkem: 2+1+3+1+1+3+3+1 = 15,000 [I]
TS
P | 270 | 59030711 |  | dvířka revizní jednokřídlá s automatickým zámkem 300x300mm | KUS | 4 | 0.0014 | 0 |  |  | 0 | 0 | CS ÚRS 2024 01 | 0 | 3 |  |  | 0
PP |  |  |  | dvířka revizní jednokřídlá s automatickým zámkem 300x300mm
VV |  |  |  | 4 O/06 = 4,000 [A]
TS
P | 274 | 59030712 |  | dvířka revizní jednokřídlá s automatickým zámkem 400x400mm | KUS | 21 | 0.0022 | 0 |  |  | 0 | 0 | CS ÚRS 2024 01 | 0 | 3 |  |  | 0
PP |  |  |  | dvířka revizní jednokřídlá s automatickým zámkem 400x400mm
VV |  |  |  | 21 O/07 = 21,000 [A]
TS
P | 277 | 59030714 |  | dvířka revizní jednokřídlá s automatickým zámkem 600x600mm | KUS | 1 | 0.0042 | 0 |  |  | 0 | 0 | CS ÚRS 2024 01 | 0 | 3 |  |  | 0
PP |  |  |  | dvířka revizní jednokřídlá s automatickým zámkem 600x600mm
VV |  |  |  | 1 O/08 = 1,000 [A]
TS
P | 241 | 59030760 |  | dvířka revizní protipožární pro stěny a podhledy EI 60 300x300 mm | KUS | 9 | 0.0047 | 0 |  |  | 0 | 0 | CS ÚRS 2024 01 | 0 | 3 |  |  | 0
PP |  |  |  | dvířka revizní protipožární pro stěny a podhledy EI 60 300x300 mm
VV
TS
P | 264 | 59036500 |  | deska podhledová minerální rovná bílá jemně texturovaná bez perforace 15x600x600mm | M2 | 47.171 | 0.004 | 0 |  |  | 0 | 0 | CS ÚRS 2024 01 | 0 | 3 |  |  | 0
PP |  |  |  | deska podhledová minerální rovná bílá jemně texturovaná bez perforace 15x600x600mm
VV
TS
P | 243 | 60512201 |  | příhradový vazník sedlový sušený neimpregnovaný dl do 12,5m | M | 172.755 | 0.012 | 0 |  |  | 0 | 0 | CS ÚRS 2024 01 | 0 | 3 |  |  | 0
PP |  |  |  | příhradový vazník sedlový sušený neimpregnovaný dl do 12,5m
VV
TS
P | 236 | 763111411 |  | Příčka ze sádrokartonových desek s nosnou konstrukcí z jednoduchých ocelových profilů UW, CW dvojitě opláštěná deskami standardními A tl. 2 x 12,5 mm s izolací, | M2 | 4.898 | 0.04428 | 0 |  |  | 0 | 0 | CS ÚRS 2024 01 | 0 | 3 |  |  | 0
PP |  |  |  | Příčka ze sádrokartonových desek s nosnou konstrukcí z jednoduchých ocelových profilů UW, CW dvojitě opláštěná deskami standardními A tl. 2 x 12,5 mm s izolací, EI 60, příčka tl. 100 mm, profil 50, Rw do 51 dB
VV |  |  |  | "`Výkres 027 - Půdorys 3.NP - nový stav" (1.475) * 3.321 2P05 / 2P10 = 4,898 [A]
TS
P | 237 | 763111414 |  | Příčka ze sádrokartonových desek s nosnou konstrukcí z jednoduchých ocelových profilů UW, CW dvojitě opláštěná deskami standardními A tl. 2 x 12,5 mm s izolací, | M2 | 32.162 | 0.04503 | 0 |  |  | 0 | 0 | CS ÚRS 2024 01 | 0 | 3 |  |  | 0
PP |  |  |  | Příčka ze sádrokartonových desek s nosnou konstrukcí z jednoduchých ocelových profilů UW, CW dvojitě opláštěná deskami standardními A tl. 2 x 12,5 mm s izolací, EI 60, příčka tl. 125 mm, profil 75, Rw do 53 dB
VV |  |  |  | "`Výkres 026 - Půdorys 2.NP - nový stav" (2.975) * 3.195 - 0.800*2.000 1P05 / 1P06 = 7,905 [A] (0.995) * 3.195 - 0.800*2.000 1P09 / 1P14 = 1,579 [B] Mezisoučet: 7.905+1.579 = 9,484 [C] "`Výkres 027 - Půdorys 3.NP - nový stav" (4.920+3.960+0.200) * 2.850 - 2*0.800*2.000 2P11 / 2P12 / 2P13 = 22,678 [D] Mezisoučet: 22.678 = 22,678 [E] Celkem: 7.905+1.579+22.678 = 32,162 [F]
TS
P | 246 | 763111421 |  | Příčka ze sádrokartonových desek s nosnou konstrukcí z jednoduchých ocelových profilů UW, CW dvojitě opláštěná deskami protipožárními DF tl. 2 x 12,5 mm EI 90, | M2 | 6.642 | 0.05026 | 0 |  |  | 0 | 0 | CS ÚRS 2024 01 | 0 | 3 |  |  | 0
PP |  |  |  | Příčka ze sádrokartonových desek s nosnou konstrukcí z jednoduchých ocelových profilů UW, CW dvojitě opláštěná deskami protipožárními DF tl. 2 x 12,5 mm EI 90, příčka tl. 100 mm, profil 50, s izolací, Rw do 56 dB
VV |  |  |  | "`Výkres 027 - Půdorys 3.NP - nový stav" (2.000) * 3.321 2P21 = 6,642 [A]
TS
P | 247 | 763111424 |  | Příčka ze sádrokartonových desek s nosnou konstrukcí z jednoduchých ocelových profilů UW, CW dvojitě opláštěná deskami protipožárními DF tl. 2 x 12,5 mm EI 90, | M2 | 143.467 | 0.05133 | 0 |  |  | 0 | 0 | CS ÚRS 2024 01 | 0 | 3 |  |  | 0
PP |  |  |  | Příčka ze sádrokartonových desek s nosnou konstrukcí z jednoduchých ocelových profilů UW, CW dvojitě opláštěná deskami protipožárními DF tl. 2 x 12,5 mm EI 90, příčka tl. 125 mm, profil 75, s izolací, Rw do 57 dB
VV |  |  |  | "`Výkres 026 - Půdorys 2.NP - nový stav" (0.400+1.125) * 3.195 - 0.800*2.000 1P01 / 1P02 / 1P03 = 3,272 [A] (0.225+0.100+1.045) * 3.195 - 0.900*2.000 1P01/1P05 = 2,577 [B] (1.875+0.125+4.315+0.700+1.295+1.200) * 3.195 - 3*0.800*2.000 1P07 / 1P08 / 1P09 / 1P10 = 25,584 [C] (3.445) * 3.195 1P08 / 1P10 = 11,007 [D] (3.100) * 3.050 1P11 / 1P12 = 9,455 [E] (0.440+0.125+2.175+1.295) * 3.050 - 0.900*2.000 - 0.800*2.000 1P09 / 1P11 / 1P12 / 1P13 = 8,907 [F] (3.655) * 3.195 1P16 / 1P17 = 11,678 [G] (2.000) * 3.195 1P17 / 1P19, 1P20 = 6,390 [H] Mezisoučet: 3.272+2.577+25.584+11.007+9.455+8.907+11.678+6.39 = 78,870 [I] "`Výkres 027 - Půdorys 3.NP - nový stav" (2.500+4.920) * 2.850 - 0.800*2.000 2P02 / 2P03 / 2P04 = 19,547 [J] (1.000+0.425+0.125+0.305+2.670+0.200+3.050+0.200+3.050+0.200+3.095) * 3.321 - 0.900*2.000 - 4*0.800*2.000 2P05 / 2P06 / 2P07 / 2P08 / 2P09 / 2P10 = 39,357 [K] (1.650) * 2.850 + (0.200+1.200) * 1.850 - 0.800*2.000 2P14 = 5,693 [L] Mezisoučet: 19.547+39.357+5.693 = 64,597 [M] Celkem: 3.272+2.577+25.584+11.007+9.455+8.907+11.678+6.39+19.547+39.357+5.693 = 143,467 [N]
TS
P | 238 | 763111431 |  | Příčka ze sádrokartonových desek s nosnou konstrukcí z jednoduchých ocelových profilů UW, CW dvojitě opláštěná deskami impregnovanými H2 tl. 2 x 12,5 mm EI 60, | M2 | 78.444 | 0.04554 | 0 |  |  | 0 | 0 | CS ÚRS 2024 01 | 0 | 3 |  |  | 0
PP |  |  |  | Příčka ze sádrokartonových desek s nosnou konstrukcí z jednoduchých ocelových profilů UW, CW dvojitě opláštěná deskami impregnovanými H2 tl. 2 x 12,5 mm EI 60, příčka tl. 100 mm, profil 50, s izolací, Rw do 51 dB
VV |  |  |  | "`Výkres 025 - Půdorys 1.NP - nový stav" (1.650)*2.600 - 0.700*2.000 0P04 / 0P05 = 2,890 [A] (2.190)*3.000 - 0.800*2.000 0P09 / 0P10 = 4,970 [B] (3.960+1.235)*3.000 - 0.800*2.000 0P12 / 0P13, 0P23 = 13,985 [C] (0.150+1.920+0.100+1.300)*3.600 - 0.700*2.000 0P20 / 0P21, 0P22 = 11,092 [D] (0.900)*2.600 - 0.700*2.000 0P21 / 0P22 = 0,940 [E] Mezisoučet: 2.89+4.97+13.985+11.092+0.94 = 33,877 [F] "`Výkres 026 - Půdorys 2.NP - nový stav" (0.890) * 2.020 1P01 / 1P18 = 1,798 [G] (1.300) * 3.195 - 0.700*2.000 1P02 / 1P03 = 2,754 [H] (1.490) * 3.195 - 0.700*2.000 1P09 / 1P15 = 3,361 [I] (1.775) * 3.195 1P18 / 1P19 = 5,671 [J] (2.000) * 2.480 - 2*0.700*2.000 1P19, 1P20 / 1P21 = 2,160 [K] (2.025+0.150) * 3.195 1P19 / 1P20 = 6,949 [L] (3.050) * 3.195 - 2*0.700*2.000 1P21 / 1P22, 1P23 = 6,945 [M] Mezisoučet: 1.798+2.754+3.361+5.671+2.16+6.949+6.945 = 29,638 [N] "`Výkres 027 - Půdorys 3.NP - nový stav" (2.000+0.400)*2.480 + (1.600) * 3.321 - 2*0.700*2.000 2P21 / 2P22 / 2P23 = 8,466 [O] (3.250) * 2.850 - 2*0.700*2.000 2P23 / 2P24 / 2P25 = 6,463 [P] Mezisoučet: 8.466+6.463 = 14,929 [Q] Celkem: 2.89+4.97+13.985+11.092+0.94+1.798+2.754+3.361+5.671+2.16+6.949+6.945+8.466+6.463 = 78,444 [R]
TS
P | 245 | 763111437 |  | Příčka ze sádrokartonových desek s nosnou konstrukcí z jednoduchých ocelových profilů UW, CW dvojitě opláštěná deskami impregnovanými H2 tl. 2 x 12,5 mm EI 60, | M2 | 52.259 | 0.04696 | 0 |  |  | 0 | 0 | CS ÚRS 2024 01 | 0 | 3 |  |  | 0
PP |  |  |  | Příčka ze sádrokartonových desek s nosnou konstrukcí z jednoduchých ocelových profilů UW, CW dvojitě opláštěná deskami impregnovanými H2 tl. 2 x 12,5 mm EI 60, příčka tl. 150 mm, profil 100, s izolací, Rw do 56 dB
VV |  |  |  | "`Výkres 025 - Půdorys 1.NP - nový stav" (3.150)*3.600 - 0.800*2.000 0P03 / 0P04, 0P05 = 9,740 [A] (3.960+1.030)*3.000 0P12 / 0P15 = 14,970 [B] (1.100+0.100)*3.600 0P20 / 0P21 = 4,320 [C] Mezisoučet: 9.74+14.97+4.32 = 29,030 [D] "`Výkres 026 - Půdorys 2.NP - nový stav" (3.320) * 3.195 1P22 / 1P23 = 10,607 [E] Mezisoučet: 10.607 = 10,607 [F] "`Výkres 027 - Půdorys 3.NP - nový stav" (3.520) * 2.850 2P24 / 2P25 = 10,032 [G] (1.300+0.100) * 2.850 - 0.700*2.000 2P12 / 2P15 = 2,590 [H] Mezisoučet: 10.032+2.59 = 12,622 [I] Celkem: 9.74+14.97+4.32+10.607+10.032+2.59 = 52,259 [J]
TS
P | 239 | 763111441 |  | Příčka ze sádrokartonových desek s nosnou konstrukcí z jednoduchých ocelových profilů UW, CW dvojitě opláštěná deskami protipožárními impregnovanými DFH2 tl. 2 | M2 | 11.142 | 0.05026 | 0 |  |  | 0 | 0 | CS ÚRS 2024 01 | 0 | 3 |  |  | 0
PP |  |  |  | Příčka ze sádrokartonových desek s nosnou konstrukcí z jednoduchých ocelových profilů UW, CW dvojitě opláštěná deskami protipožárními impregnovanými DFH2 tl. 2 x 12,5 mm EI 90, příčka tl. 100 mm, profil 50, s izolací, Rw do 56 dB
VV |  |  |  | "`Výkres 027 - Půdorys 3.NP - nový stav" (1.600+1.755) * 3.321 2P19 / 2P20 / 2P21 = 11,142 [A]
TS
P | 248 | 763112325 |  | Příčka mezibytová ze sádrokartonových desek s nosnou konstrukcí ze zdvojených ocelových profilů UW, CW dvojitě opláštěná deskami protipožárními DF tl. 2 x 12,5 | M2 | 40.961 | 0.07244 | 0 |  |  | 0 | 0 | CS ÚRS 2024 01 | 0 | 3 |  |  | 0
PP |  |  |  | Příčka mezibytová ze sádrokartonových desek s nosnou konstrukcí ze zdvojených ocelových profilů UW, CW dvojitě opláštěná deskami protipožárními DF tl. 2 x 12,5 mm s dvojitou izolací, EI 90, příčka tl. 205 mm, profil 75, Rw do 69 dB
VV |  |  |  | "`Výkres 027 - Půdorys 3.NP - nový stav" (1.400) * 3.321 + (2.020) * 2.400 2P06/2P07 = 9,497 [A] (1.400) * 3.321 + (2.020) * 2.400 2P07/2P08 = 9,497 [B] (1.400) * 3.321 + (2.020) * 2.400 2P08/2P09 = 9,497 [C] (3.755) * 3.321 2P18 / 2P19 = 12,470 [D] Celkem: 9.497+9.497+9.497+12.47 = 40,961 [E]
TS
P | 249 | 763113341 |  | Příčka instalační ze sádrokartonových desek s nosnou konstrukcí ze zdvojených ocelových profilů UW, CW s mezerou, CW profily navzájem spojeny páskem sádry dvoji | M2 | 9.09 | 0.05907 | 0 |  |  | 0 | 0 | CS ÚRS 2024 01 | 0 | 3 |  |  | 0
PP |  |  |  | Příčka instalační ze sádrokartonových desek s nosnou konstrukcí ze zdvojených ocelových profilů UW, CW s mezerou, CW profily navzájem spojeny páskem sádry dvojitě opláštěná deskami impregnovanými H2 tl. 2 x 12,5 mm s izolací, EI 60, Rw do 54 dB, příčka tl. 155 - 650 mm, profil 50
VV |  |  |  | "`Výkres 026 - Půdorys 2.NP - nový stav" (2.845) * 3.195 1P14 / 1P15 = 9,090 [A]
TS
P | 251 | 763122416 |  | Stěna šachtová ze sádrokartonových desek s nosnou konstrukcí z ocelových profilů CW, UW dvojitě opláštěná deskami protipožárními DF tl. 2 x 15 mm bez izolace, E | M2 | 27.792 | 0.03171 | 0 |  |  | 0 | 0 | CS ÚRS 2024 01 | 0 | 3 |  |  | 0
PP |  |  |  | Stěna šachtová ze sádrokartonových desek s nosnou konstrukcí z ocelových profilů CW, UW dvojitě opláštěná deskami protipožárními DF tl. 2 x 15 mm bez izolace, EI 60, stěna tl. 105 mm, profil 75
VV |  |  |  | "`Výkres 025 - Půdorys 1.NP - nový stav" (2.970)*3.600 0P03 = 10,692 [A] (3.655+0.155+0.100)*3.600 0P18 = 14,076 [B] Mezisoučet: 10.692+14.076 = 24,768 [C] "`Výkres 026 - Půdorys 2.NP - nový stav" (0.225+0.100+0.180)*3.195 1P05 / 1P06 = 1,613 [D] Mezisoučet: 1.613 = 1,613 [E] "`Výkres 027 - Půdorys 3.NP - nový stav" 0.425*3.321 = 1,411 [F] Mezisoučet: 1.411 = 1,411 [G] Celkem: 10.692+14.076+1.613+1.411 = 27,792 [H]
TS
P | 257 | 763131481 |  | Podhled ze sádrokartonových desek dvouvrstvá zavěšená spodní konstrukce z ocelových profilů CD, UD dvojitě opláštěná deskami impregnovanými protipožárními DFH2, | M2 | 29.516 | 0.02489 | 0 |  |  | 0 | 0 | CS ÚRS 2024 01 | 0 | 3 |  |  | 0
PP |  |  |  | Podhled ze sádrokartonových desek dvouvrstvá zavěšená spodní konstrukce z ocelových profilů CD, UD dvojitě opláštěná deskami impregnovanými protipožárními DFH2, tl. 2 x 12,5 mm, bez izolace, REI do 120
VV |  |  |  | "`Skladba C11:" "`Výkres 049 - Výkres podhledů 3.NP - nový stav" 1.300*1.850 2P15 = 2,405 [A] 3.740*1.630 2P16 = 6,096 [B] 1.600*1.600 2P20 = 2,560 [C] 1.850*0.950 2P21 = 1,758 [D] 1.850*0.950 2P22 = 1,758 [E] 1.300*3.250 2P23 = 4,225 [F] 3.520*1.450-0.990*0.200 2P24 = 4,906 [G] 3.520*1.650 2P20 = 5,808 [H] Celkem: 2.405+6.096+2.56+1.758+1.758+4.225+4.906+5.808 = 29,516 [I]
TS
P | 252 | 763131512 |  | Podhled ze sádrokartonových desek jednovrstvá zavěšená spodní konstrukce z ocelových profilů CD, UD jednoduše opláštěná deskou standardní A, tl. 12,5 mm, s izol | M2 | 142.638 | 0.01582 | 0 |  |  | 0 | 0 | CS ÚRS 2024 01 | 0 | 3 |  |  | 0
PP |  |  |  | Podhled ze sádrokartonových desek jednovrstvá zavěšená spodní konstrukce z ocelových profilů CD, UD jednoduše opláštěná deskou standardní A, tl. 12,5 mm, s izolací
VV |  |  |  | "`Skladba C08:" "`Výkres 047 - Výkres podhledů 2.NP - nový stav" 1.025*1.300 1P02 = 1,333 [A] 4.520*2.575 1P04 = 11,639 [B] 2.975*1.350 1P05 = 4,016 [C] 3.300*3.445 1P06 = 11,369 [D] 1.875*1.200 1P07 = 2,250 [E] 6.315*3.445 1P08 = 21,755 [F] 9.235*1.200+1.295*1.215+0.995*1.490 1P09 = 14,138 [G] 2.800*3.445 1P10 = 9,646 [H] 1.420*4.495+3.100*4.935 1P11 = 21,681 [I] 3.100*2.715-1.020*0.200 1P12 = 8,213 [J] 3.840*2.040 1P14 = 7,834 [K] 4.825*3.655 1P16 = 17,635 [L] 2.250*3.655 1P17 = 8,224 [M] 1.755*1.655 1P18 = 2,905 [N] Celkem: 1.333+11.639+4.016+11.369+2.25+21.755+14.138+9.646+21.681+8.213+7.834+17.635+8.224+2.905 = 142,638 [O]
TS
P | 255 | 763131541 |  | Podhled ze sádrokartonových desek jednovrstvá zavěšená spodní konstrukce z ocelových profilů CD, UD dvojitě opláštěná deskami protipožárními DF, tl. 2 x 12,5 mm | M2 | 181.971 | 0.02505 | 0 |  |  | 0 | 0 | CS ÚRS 2024 01 | 0 | 3 |  |  | 0
PP |  |  |  | Podhled ze sádrokartonových desek jednovrstvá zavěšená spodní konstrukce z ocelových profilů CD, UD dvojitě opláštěná deskami protipožárními DF, tl. 2 x 12,5 mm, bez izolace, EI 45
VV |  |  |  | "`Skladba C09:" "`Výkres 047 - Výkres podhledů 2.NP - nový stav" (0.800+0.200)*1.000 1P01 = 1,000 [A] (0.900+0.200)*1.045 1P01 = 1,150 [B] (0.900+0.200)*1.295 1P13 = 1,425 [C] "`Výkres 049 - Výkres podhledů 3.NP - nový stav" 4.920*2.550 - 1.400*0.700 2P01 = 11,566 [D] (0.925+0.200)*1.000 2P01 = 1,125 [E] (0.400+0.200)*0.995+1.150*2.500 2P02 = 3,472 [F] 3.645*2.500 2P03 = 9,113 [G] 4.920*2.100 2P04 = 10,332 [H] 10.520*1.475 - 1.075*0.150 - 1.390*0.150 2P05 = 15,147 [I] 3.158*3.420 2P06 = 10,800 [J] 3.100*3.420 2P07 = 10,602 [K] 3.100*3.420 2P08 = 10,602 [L] 3.158*3.420 2P09 = 10,800 [M] 1.720*1.475 2P10 = 2,537 [N] 4.920*3.700 2P11 = 18,204 [O] 5.500*1.400 2P12 = 7,700 [P] 3.395*3.960 2P13 = 13,444 [Q] 3.395*3.050 - 1.400*0.700 2P14 = 9,375 [R] 3.740*2.000 2P17 = 7,480 [S] 3.950*3.755 2P18 = 14,832 [T] 3.000*3.755 2P19 = 11,265 [U] Celkem: 1+1.15+1.425+11.566+1.125+3.472+9.113+10.332+15.147+10.8+10.602+10.602+10.8+2.537+18.204+7.7+13.444+9.375+7.48+14.832+11.265 = 181,971 [V]
TS
P | 253 | 763131551 |  | Podhled ze sádrokartonových desek jednovrstvá zavěšená spodní konstrukce z ocelových profilů CD, UD jednoduše opláštěná deskou impregnovanou H2, tl. 12,5 mm, be | M2 | 25.306 | 0.0118 | 0 |  |  | 0 | 0 | CS ÚRS 2024 01 | 0 | 3 |  |  | 0
PP |  |  |  | Podhled ze sádrokartonových desek jednovrstvá zavěšená spodní konstrukce z ocelových profilů CD, UD jednoduše opláštěná deskou impregnovanou H2, tl. 12,5 mm, bez izolace
VV |  |  |  | "`Skladba C03:" "`Výkres 045 - Výkres podhledů 1.NP - nový stav" 2.200*1.650 0P04 = 3,630 [A] 1.000*1.650 0P05 = 1,650 [B] (0.750+0.300+0.080)*1.100 + 0.800*0.900 0P21 = 1,963 [C] 1.300 * 1.100 0P22 = 1,430 [D] "`Výkres 047 - Výkres podhledů 2.NP - nový stav" 2.025*0.950 1P19 = 1,924 [E] 2.025*0.950 1P20 = 1,924 [F] 1.100*3.050 1P21 = 3,355 [G] 0.990*1.250+2.330*1.450 1P22 = 4,616 [H] 3.320*1.450 1P23 = 4,814 [I] Mezisoučet: 3.63+1.65+1.963+1.43+1.924+1.924+3.355+4.616+4.814 = 25,306 [J] Celkem: 3.63+1.65+1.963+1.43+1.924+1.924+3.355+4.616+4.814 = 25,306 [K]
TS
P | 254 | 763131552 |  | Podhled ze sádrokartonových desek jednovrstvá zavěšená spodní konstrukce z ocelových profilů CD, UD jednoduše opláštěná deskou impregnovanou H2, tl. 12,5 mm, s | M2 | 9.802 | 0.01614 | 0 |  |  | 0 | 0 | CS ÚRS 2024 01 | 0 | 3 |  |  | 0
PP |  |  |  | Podhled ze sádrokartonových desek jednovrstvá zavěšená spodní konstrukce z ocelových profilů CD, UD jednoduše opláštěná deskou impregnovanou H2, tl. 12,5 mm, s izolací
VV |  |  |  | "`Skladba C10:" "`Výkres 047 - Výkres podhledů 2.NP - nový stav" 2.745*1.415 1P15 = 3,884 [A] 3.395*1.825-1.850*0.150 1P19 = 5,918 [B] Celkem: 3.884+5.918 = 9,802 [C]
TS
P | 256 | 763131555 |  | Podhled ze sádrokartonových desek jednovrstvá zavěšená spodní konstrukce z ocelových profilů CD, UD jednoduše opláštěná deskou akustickou, tl. 12,5 mm, s izolac | M2 | 21.863 | 0.01525 | 0 |  |  | 0 | 0 | CS ÚRS 2024 01 | 0 | 3 |  |  | 0
PP |  |  |  | Podhled ze sádrokartonových desek jednovrstvá zavěšená spodní konstrukce z ocelových profilů CD, UD jednoduše opláštěná deskou akustickou, tl. 12,5 mm, s izolací, Rw do 60 dB
VV |  |  |  | "`Skladba C05:" "`Výkres 045 - Výkres podhledů 1NP - nový stav" 3.300*2.970 0P03 = 9,801 [A] 3.300*3.655 0P19 = 12,062 [B] Celkem: 9.801+12.062 = 21,863 [C]
TS
P | 258 | 763131761 |  | Podhled ze sádrokartonových desek Příplatek k cenám za plochu do 3 m2 jednotlivě | M2 | 22.616 | 0 | 0 |  |  | 0 | 0 | CS ÚRS 2024 01 | 0 | 3 |  |  | 0
PP |  |  |  | Podhled ze sádrokartonových desek Příplatek k cenám za plochu do 3 m2 jednotlivě
VV |  |  |  | 1.000*1.650 0P05 = 1,650 [A] (0.750+0.300+0.080)*1.100 + 0.800*0.900 0P21 = 1,963 [B] 1.300 * 1.100 0P22 = 1,430 [C] (0.800+0.200)*1.000 1P01 = 1,000 [D] (0.900+0.200)*1.045 1P01 = 1,150 [E] 1.025*1.300 1P02 = 1,333 [F] 1.875*1.200 1P07 = 2,250 [G] (0.900+0.200)*1.295 1P13 = 1,425 [H] 1.755*1.655 1P18 = 2,905 [I] 2.025*0.950 1P19 = 1,924 [J] 2.025*0.950 1P20 = 1,924 [K] (0.925+0.200)*1.000 2P01 = 1,125 [L] 1.720*1.475 2P10 = 2,537 [M] Celkem: 1.65+1.963+1.43+1+1.15+1.333+2.25+1.425+2.905+1.924+1.924+1.125+2.537 = 22,616 [N]
TS
P | 259 | 763131771 |  | Podhled ze sádrokartonových desek Příplatek k cenám za rovinnost kvality speciální tmelení kvality Q3 | M2 | 411.096 | 0.0007 | 0 |  |  | 0 | 0 | CS ÚRS 2024 01 | 0 | 3 |  |  | 0
PP |  |  |  | Podhled ze sádrokartonových desek Příplatek k cenám za rovinnost kvality speciální tmelení kvality Q3
VV |  |  |  | "`Podhled C03:" 25.306 = 25,306 [A] "`Podhled C05:" 21.863 = 21,863 [B] "`Podhled C08:" 142.638 = 142,638 [C] "`Podhled_C09:" 181.971 = 181,971 [D] "`Podhled_C10:" 9.802 = 9,802 [E] "`Podhled_C11:" 29.516 = 29,516 [F] Celkem: 25.306+21.863+142.638+181.971+9.802+29.516 = 411,096 [G]
TS
P | 260 | 763131772 |  | Podhled ze sádrokartonových desek Příplatek k cenám za rovinnost kvality celoplošné tmelení kvality Q4 | M2 | 41.993 | 0.0016 | 0 |  |  | 0 | 0 | CS ÚRS 2024 01 | 0 | 3 |  |  | 0
PP |  |  |  | Podhled ze sádrokartonových desek Příplatek k cenám za rovinnost kvality celoplošné tmelení kvality Q4
VV |  |  |  | "`Skladba C01 a C02:" "`Výkres 045 - Výkres podhledů 1NP - nový stav" 9.140*3.655 + 1.800*4.770 = 41,993 [A] Celkem: 41.993 = 41,993 [B]
TS
P | 261 | 763132121 |  | Podhled ze sádrokartonových desek - samostatný požární předěl dvouvrstvá nosná konstrukce z ocelových profilů CD, UD s oboustrannou požární odolností celoplošná | M2 | 14.146 | 0.02706 | 0 |  |  | 0 | 0 | CS ÚRS 2024 01 | 0 | 3 |  |  | 0
PP |  |  |  | Podhled ze sádrokartonových desek - samostatný požární předěl dvouvrstvá nosná konstrukce z ocelových profilů CD, UD s oboustrannou požární odolností celoplošná izolace a CD profily vyplněny izolací o objemové hmotnosti 40 kg/m3 dvojitě opláštěná deskami protipožárními 2 x DF tl. 2 x 12,5 mm, TI tl. 40 mm 40 kg/m3, EI Z/S 45/60
VV |  |  |  | "`Pmocná konstrukce + požární předěl" "`Výkres 026 - Půdorys 2.NP - nový stav" "`Výkres 060 - Výpis skladeb konstrukcí" "`Skladba CS06:" 4.520 * 3.050 + 0.900*0.400 1P21, 1P22, 1P23 = 14,146 [A] Celkem: 14.146 = 14,146 [B]
TS
P | 269 | 763172352 |  | Montáž dvířek pro konstrukce ze sádrokartonových desek revizních jednoplášťových pro podhledy velikost (šxv) 300 x 300 mm | KUS | 12 | 3e-05 | 0 |  |  | 0 | 0 | CS ÚRS 2024 01 | 0 | 3 |  |  | 0
PP |  |  |  | Montáž dvířek pro konstrukce ze sádrokartonových desek revizních jednoplášťových pro podhledy velikost (šxv) 300 x 300 mm
VV |  |  |  | "`Výkres 059 - Výpis ostatních výrobků" 4 O/06 = 4,000 [A] 7 O/09 = 7,000 [B] 1 O/11 = 1,000 [C] Celkem: 4+7+1 = 12,000 [D]
TS
P | 273 | 763172353 |  | Montáž dvířek pro konstrukce ze sádrokartonových desek revizních jednoplášťových pro podhledy velikost (šxv) 400 x 400 mm | KUS | 22 | 3e-05 | 0 |  |  | 0 | 0 | CS ÚRS 2024 01 | 0 | 3 |  |  | 0
PP |  |  |  | Montáž dvířek pro konstrukce ze sádrokartonových desek revizních jednoplášťových pro podhledy velikost (šxv) 400 x 400 mm
VV |  |  |  | "`Výkres 059 - Výpis ostatních výrobků" 1 O/05 = 1,000 [A] 21 O/07 = 21,000 [B] Celkem: 1+21 = 22,000 [C]
TS
P | 276 | 763172355 |  | Montáž dvířek pro konstrukce ze sádrokartonových desek revizních jednoplášťových pro podhledy velikost (šxv) 600 x 600 mm | KUS | 2 | 3e-05 | 0 |  |  | 0 | 0 | CS ÚRS 2024 01 | 0 | 3 |  |  | 0
PP |  |  |  | Montáž dvířek pro konstrukce ze sádrokartonových desek revizních jednoplášťových pro podhledy velikost (šxv) 600 x 600 mm
VV |  |  |  | "`Výkres 059 - Výpis ostatních výrobků" 1 O/08 = 1,000 [A] 1 O/10 = 1,000 [B] Celkem: 1+1 = 2,000 [C]
TS
P | 240 | 763172412 |  | Montáž dvířek pro konstrukce ze sádrokartonových desek revizních protipožárních pro příčky a předsazené stěny velikost (šxv) 300 x 300 mm | KUS | 9 | 0.00027 | 0 |  |  | 0 | 0 | CS ÚRS 2024 01 | 0 | 3 |  |  | 0
PP |  |  |  | Montáž dvířek pro konstrukce ze sádrokartonových desek revizních protipožárních pro příčky a předsazené stěny velikost (šxv) 300 x 300 mm
VV |  |  |  | "`Výkres 059 - Výpis ostatních výrobků" 9 O/04 = 9,000 [A]
TS
P | 279 | 763181311 |  | Výplně otvorů konstrukcí ze sádrokartonových desek montáž zárubně kovové s konstrukcí jednokřídlové | KUS | 38 | 0.00022 | 0 |  |  | 0 | 0 | CS ÚRS 2024 01 | 0 | 3 |  |  | 0
PP |  |  |  | Výplně otvorů konstrukcí ze sádrokartonových desek montáž zárubně kovové s konstrukcí jednokřídlové
VV |  |  |  | "`Výkres 054 - Výpis dveří" 3 DI/03 = 3,000 [A] 3 DI/04 = 3,000 [B] 2 DI/07 = 2,000 [C] 1 DI/09 = 1,000 [D] 5 DI/10 = 5,000 [E] 2 DI/11 = 2,000 [F] 2 DI/12 = 2,000 [G] 1 DI/13 = 1,000 [H] 1 DI/14 = 1,000 [I] 2 DI/16 = 2,000 [J] 3 DI/17 = 3,000 [K] 1 DI/18 = 1,000 [L] 1 DI/19 = 1,000 [M] 3 DI/21 = 3,000 [N] 3 DI/22 = 3,000 [O] 1 DI/23 = 1,000 [P] 1 DI/24 = 1,000 [Q] 1 DI/25 = 1,000 [R] 1 DI/27 = 1,000 [S] 1 DI/29 = 1,000 [T] Celkem: 3+3+2+1+5+2+2+1+1+2+3+1+1+3+3+1+1+1+1+1 = 38,000 [U]
TS
P | 285 | 763251211 |  | Podlaha ze sádrovláknitých desek na pero a drážku z podlahových prvků tl. 25 mm podlaha tl. 25 mm bez podsypu | M2 | 225.483 | 0.03271 | 0 |  |  | 0 | 0 | CS ÚRS 2024 01 | 0 | 3 |  |  | 0
PP |  |  |  | Podlaha ze sádrovláknitých desek na pero a drážku z podlahových prvků tl. 25 mm podlaha tl. 25 mm bez podsypu
VV |  |  |  | "`Roznášecí vrstva" "`Výkres 026 - Půdorys 2.NP - nový stav" "`Výkres 060 - Výpis skladeb konstrukcí" "`Skladba CS04:" 4.520 * 4.525 + 1.120*0.250 1P02, 1P03, 1P04 = 20,733 [A] 3.300 * 4.920 + 0.350*1.325 + 1.120*0.200 1P05, 1P06 = 16,924 [B] 9.240 * 4.770 + 0.700*1.200 + 3*1.120*0.200 1P07, 1P08, 1P09, 1P10 = 45,587 [C] 4.520 * 7.775 + 1.295*0.300 + 2*1.120*0.250 1P09, 1P11, 1P12 = 36,092 [D] 3.840 * 3.655 + 0.890*0.500 + 0.700*0.890 1P09, 1P14, 1P15 = 15,103 [E] 9.100*3.655+3.300*0.100+1.000*0.500+0.900*0.250+1.000*0.250+0.500*0.890+0.500*2.000+1.120*0.200+2.240*0.200 1P16, 1P17, 1P18, 1P19, 1P20 = 36,683 [F] Mezisoučet: 20.733+16.924+45.587+36.092+15.103+36.683 = 171,122 [G] "`Výkres 026 - Půdorys 2.NP - nový stav" "`Výkres 060 - Výpis skladeb konstrukcí" "`Skladba CS06:" 4.520 * 3.050 + 0.900*0.400 1P21, 1P22, 1P23 = 14,146 [H] Mezisoučet: 14.146 = 14,146 [I] "`Výkres 027 - Půdorys 3.NP - nový stav" "`Výkres 060 - Výpis skladeb konstrukcí" "`Skladba CS12:" 4.920 * 4.725 + 1.100*0.100 + 0.895*0.400 2P02, 2P03, 2P04 = 23,715 [J] 4.920 * 3.250 + 1.100*0.100 + 1.000*0.400 2P23, 2P24, 2P25 = 16,500 [K] Mezisoučet: 23.715+16.5 = 40,215 [L] Celkem: 20.733+16.924+45.587+36.092+15.103+36.683+14.146+23.715+16.5 = 225,483 [M]
TS
P | 263 | 763431001 |  | Montáž podhledu minerálního včetně zavěšeného roštu viditelného s panely vyjímatelnými, velikosti panelů do 0,36 m2 | M2 | 44.925 | 0.00117 | 0 |  |  | 0 | 0 | CS ÚRS 2024 01 | 0 | 3 |  |  | 0
PP |  |  |  | Montáž podhledu minerálního včetně zavěšeného roštu viditelného s panely vyjímatelnými, velikosti panelů do 0,36 m2
VV |  |  |  | "`Skladba C04:" "`Výkres 045 - Výkres podhledů 1NP - nový stav" 2.190*2.100 0P09 = 4,599 [A] 2.190*1.150 0P10 = 2,519 [B] 2.030*3.960-1.030*0.150 0P12 = 7,884 [C] 1.235*1.750 0P13 = 2,161 [D] 1.800*3.350 0P14 = 6,030 [E] 2.400*3.960 0P15 = 9,504 [F] 1.050*1.200+4.520*1.850 0P20 = 9,622 [G] 1.235*2.110 0P23 = 2,606 [H] Celkem: 4.599+2.519+7.884+2.161+6.03+9.504+9.622+2.606 = 44,925 [I]
TS
P | 265 | 763431201 |  | Montáž podhledu minerálního napojení na stěnu lištou obvodovou | M | 80.27 | 0.0002 | 0 |  |  | 0 | 0 | CS ÚRS 2024 01 | 0 | 3 |  |  | 0
PP |  |  |  | Montáž podhledu minerálního napojení na stěnu lištou obvodovou
VV |  |  |  | "`Výkres 045 - Výkres podhledů 1NP - nový stav" "`Skladba C04:" 2*(2.190+2.100) 0P09 = 8,580 [A] 2*(2.190+1.150) 0P10 = 6,680 [B] (2*2.030+2*3.960+2*1.030+0.150) 0P12 = 14,190 [C] 2*(1.235+1.750) 0P13 = 5,970 [D] 2*(1.800+3.350) 0P14 = 10,300 [E] 2*(2.400+3.960) 0P15 = 12,720 [F] 2*(4.520+3.050) 0P20 = 15,140 [G] 2*(1.235+2.110) 0P23 = 6,690 [H] Celkem: 8.58+6.68+14.19+5.97+10.3+12.72+15.14+6.69 = 80,270 [I]
TS
P | 242 | 763732114 |  | Montáž střešní konstrukce z vazníků příhradových, konstrukční délky přes 9,0 do 12,5 m | M | 172.755 | 0 | 0 |  |  | 0 | 0 | CS ÚRS 2024 01 | 0 | 3 |  |  | 0
PP |  |  |  | Montáž střešní konstrukce z vazníků příhradových, konstrukční délky přes 9,0 do 12,5 m
VV |  |  |  | 15*11.517 = 172,755 [A]
TS
P | 286 | 998763302 |  | Přesun hmot pro konstrukce montované z desek sádrokartonových, sádrovláknitých, cementovláknitých nebo cementových stanovený z hmotnosti přesunovaného materiálu | T | 42.478 | 0 | 0 |  |  | 0 | 0 | CS ÚRS 2024 01 | 0 | 3 |  |  | 0
PP |  |  |  | Přesun hmot pro konstrukce montované z desek sádrokartonových, sádrovláknitých, cementovláknitých nebo cementových stanovený z hmotnosti přesunovaného materiálu vodorovná dopravní vzdálenost do 50 m základní v objektech výšky přes 6 do 12 m
VV
TS
P | 278 | R5903071 |  | revizní dvířka systémová, hliníkový rámeček s tlačným zámkem US, rozměr 600x600mm, EI 30 | KUS | 1 | 0 | 0 |  |  | 0 | 0 | R-Položka | 0 | 3 |  |  | 0
PP |  |  |  | revizní dvířka systémová, hliníkový rámeček s tlačným zámkem US, rozměr 600x600mm, EI 30
VV |  |  |  | 1 O/10 = 1,000 [A]
TS
P | 275 | R5903O05 |  | revizní dvířka atypická, provedeno z akustické perforované desky tl. 12,5mm - rozptýlené kulaté děrování, kotveno na magnety, rozměr 400x400mm | KUS | 1 | 0.0022 | 0 |  |  | 0 | 0 | R-Položka | 0 | 3 |  |  | 0
PP |  |  |  | revizní dvířka atypická, provedeno z akustické perforované desky tl. 12,5mm - rozptýlené kulaté děrování, kotveno na magnety, rozměr 400x400mm
VV |  |  |  | 1 O/05 = 1,000 [A]
TS
P | 271 | R5903O09 |  | revizní dvířka systémová, hliníkový rámeček s tlačným zámkem US, rozměr 300x300 mm, EI 30 | KUS | 7 | 0.0014 | 0 |  |  | 0 | 0 | R-Položka | 0 | 3 |  |  | 0
PP |  |  |  | revizní dvířka systémová, hliníkový rámeček s tlačným zámkem US, rozměr 300x300 mm, EI 30
VV |  |  |  | 7 O/09 = 7,000 [A]
TS
P | 272 | R5903O11 |  | revizní dvířka atypická, provedeno z akustické perforované desky tl. 12,5mm - rozptýlené kulaté děrování, kotveno na magnety, rozměr 300x300mm | KUS | 1 | 0.0014 | 0 |  |  | 0 | 0 | R-Položka | 0 | 3 |  |  | 0
PP |  |  |  | revizní dvířka atypická, provedeno z akustické perforované desky tl. 12,5mm - rozptýlené kulaté děrování, kotveno na magnety, rozměr 300x300mm
VV |  |  |  | 1 O/11 = 1,000 [A]
TS
P | 267 | R59590767 |  | vláknocementová fasádní deska s hladkým povrchem, PÚ akrylátový nátěr z výroby - barva s131, přiznané viditelné nýty v barvě desek | M2 | 4.641 | 0.0156 | 0 |  |  | 0 | 0 | R-Položka | 0 | 3 |  |  | 0
PP |  |  |  | vláknocementová fasádní deska s hladkým povrchem, PÚ akrylátový nátěr z výroby - barva s131, přiznané viditelné nýty v barvě desek
VV
TS
P | 244 | R763111433 |  | Příčka ze sádrokartonových desek s nosnou konstrukcí z jednoduchých ocelových profilů UW, CW dvojitě opláštěná deskami impregnovanými H2 tl. 2 x 12,5 mm EI 60, | M2 | 30.869 | 0.04323 | 0 |  |  | 0 | 0 | R-Položka | 0 | 3 |  |  | 0
PP |  |  |  | Příčka ze sádrokartonových desek s nosnou konstrukcí z jednoduchých ocelových profilů UW, CW dvojitě opláštěná deskami impregnovanými H2 tl. 2 x 12,5 mm EI 60, příčka tl. 125 mm, profil 75, s izolací, Rw do 52 dB
VV |  |  |  | "`Výkres 026 - Půdorys 2.NP - nový stav" (4.520) * 3.195 - 0.800*2.000 1P02, 1P03 / 1P04 = 12,841 [A] (1.755) * 3.195 1P17 / 1P18 = 5,607 [B] Mezisoučet: 12.841+5.607 = 18,448 [C] "`Výkres 027 - Půdorys 3.NP - nový stav" (3.740) * 3.321 2P16 / 2P17 = 12,421 [D] Mezisoučet: 12.421 = 12,421 [E] Celkem: 12.841+5.607+12.421 = 30,869 [F]
TS
P | 250 | R763121422 |  | Stěna předsazená ze sádrokartonových desek s nosnou konstrukcí z ocelových profilů CW, UW dvojitě opláštěná deskou impregnovanou H2 tl. 2 x 12,5 mm bez izolace, | M2 | 40.255 | 0.01213 | 0 |  |  | 0 | 0 | R-Položka | 0 | 3 |  |  | 0
PP |  |  |  | Stěna předsazená ze sádrokartonových desek s nosnou konstrukcí z ocelových profilů CW, UW dvojitě opláštěná deskou impregnovanou H2 tl. 2 x 12,5 mm bez izolace, EI 15, stěna tl. 75 mm, profil 50
VV |  |  |  | "`Výkres 025 - Půdorys 1.NP - nový stav" 1.000*1.200 0P05 = 1,200 [A] 1.150*1.200 0P10 = 1,380 [B] 1.235*1.200 0P13 = 1,482 [C] 0.900*1.200 0P15 = 1,080 [D] 1.100*1.200 0P10 = 1,320 [E] 1.235*1.200 0P23 = 1,482 [F] Mezisoučet: 1.2+1.38+1.482+1.08+1.32+1.482 = 7,944 [G] "`Výkres 026 - Půdorys 2.NP - nový stav" 1.850*3.195 1P03 = 5,911 [H] 0.950*3.195 1P19 = 3,035 [I] 0.950*3.195 1P20 = 3,035 [J] Mezisoučet: 5.911+3.035+3.035 = 11,981 [K] "`Výkres 027 - Půdorys 3.NP - nový stav" (0.475+1.895) * 2.850 2P13 = 6,755 [L] 1.300*1.200 + (1.500+0.400)*2.850 2P15 = 6,975 [M] 0.750*1.200 2P20 = 0,900 [N] 0.950*3.000 2P21 = 2,850 [O] 0.950*3.000 2P22 = 2,850 [P] Mezisoučet: 6.755+6.975+0.9+2.85+2.85 = 20,330 [Q] Celkem: 1.2+1.38+1.482+1.08+1.32+1.482+5.911+3.035+3.035+6.755+6.975+0.9+2.85+2.85 = 40,255 [R]
TS
P | 262 | R76313155 |  | Podhled ze sádrokartonových desek jednovrstvá zavěšená spodní konstrukce z ocelových profilů CD, UD jednoduše opláštěná deskou akustickou perforovoanou, tl. 12, | M2 | 41.993 | 0.01525 | 0 |  |  | 0 | 0 | R-Položka | 0 | 3 |  |  | 0
PP |  |  |  | Podhled ze sádrokartonových desek jednovrstvá zavěšená spodní konstrukce z ocelových profilů CD, UD jednoduše opláštěná deskou akustickou perforovoanou, tl. 12,5 mm, s tmelenením perforací
VV |  |  |  | "`Skladba C01 a C02:" "`Výkres 045 - Výkres podhledů 1NP - nový stav" 9.140*3.655 + 1.800*4.770 = 41,993 [A] Celkem: 41.993 = 41,993 [B]
TS
P | 266 | R76313162 |  | Montáž desek tl. do 10 mm z cementovláknitých desek pomocí nerezových nýtů v barvě desek s přítlačnou vodotěsnou podložkou, s předvrtáním otvorů na nýty | M2 | 4.641 | 0.00041 | 0 |  |  | 0 | 0 | R-Položka | 0 | 3 |  |  | 0
PP |  |  |  | Montáž desek tl. do 10 mm z cementovláknitých desek pomocí nerezových nýtů v barvě desek s přítlačnou vodotěsnou podložkou, s předvrtáním otvorů na nýty
VV |  |  |  | "`Skladba C07:" "`Výkres 045 - Výkres podhledů 1NP - nový stav" 2.380*1.950 = 4,641 [A] Celkem: 4.641 = 4,641 [B]
TS
P | 268 | R76333111 |  | Podhled z cementotřískových desek dvouvrstvá zavěšená spodní konstrukce z ocelových profilů CD, CD jednoduše opláštěná deskou tl. 10 mm, bez izolace | M2 | 9.587 | 0.01627 | 0 |  |  | 0 | 0 | R-Položka | 0 | 3 |  |  | 0
PP |  |  |  | Podhled z cementotřískových desek dvouvrstvá zavěšená spodní konstrukce z ocelových profilů CD, CD jednoduše opláštěná deskou tl. 10 mm, bez izolace
VV |  |  |  | "`Pomocná konstrukce" "`Skladba střechy R05:" (2.850*3.050+2*2.340*0.150) / 0.9799247 = 9,587 [A] Celkem: 9.587 = 9,587 [B]
TS
SD |  | 764 |  | Konstrukce klempířské | [6 empty] | 0 | 0
P | 307 | 721174054 |  | Potrubí z trub polypropylenových dešťové DN 75 | M | 3.5 | 0.00056 | 0 |  |  | 0 | 0 | CS ÚRS 2024 01 | 0 | 3 |  |  | 0
PP |  |  |  | Potrubí z trub polypropylenových dešťové DN 75
VV |  |  |  | "`Výkres 056 - Výpis klempířských výrobků" 3.500 K/36 = 3,500 [A]
TS
P | 300 | 721233111 |  | Střešní vtoky (vpusti) polypropylenové (PP) pro ploché střechy s odtokem svislým DN 75 | KUS | 1 | 0.00189 | 0 |  |  | 0 | 0 | CS ÚRS 2024 01 | 0 | 3 |  |  | 0
PP |  |  |  | Střešní vtoky (vpusti) polypropylenové (PP) pro ploché střechy s odtokem svislým DN 75
VV |  |  |  | "`Výkres 056 - Výpis klempířských výrobků" 1 K/51 = 1,000 [A]
TS
P | 287 | 764111641 |  | Krytina ze svitků, ze šablon nebo taškových tabulí z pozinkovaného plechu s povrchovou úpravou s úpravou u okapů, prostupů a výčnělků střechy rovné drážkováním | M2 | 434.015 | 0.00661 | 0 |  |  | 0 | 0 | CS ÚRS 2024 01 | 0 | 3 |  |  | 0
PP |  |  |  | Krytina ze svitků, ze šablon nebo taškových tabulí z pozinkovaného plechu s povrchovou úpravou s úpravou u okapů, prostupů a výčnělků střechy rovné drážkováním ze svitků do rš 670 mm, sklon střechy do 30°
VV |  |  |  | "`Výkres 042 - Půdorys střechy - nový stav" "`Výkres 060 - Výpis skladeb konstrukcí" "`Střešní krytina" "`Skladba střechy R01:" 2*2* 13.625*3.689/0.8660254 = 232,153 [A] -(2.716*11.672)/0.8660254 = -36,605 [B] Mezisoučet: 232.153+-36.605 = 195,548 [C] "`Skladba střechy R02:" 2*((11.433+16.866)/2)*6.040 = 170,926 [D] Mezisoučet: 170.926 = 170,926 [E] "`Skladba střechy R03:" (6.640*5.230 + 7.265*4.330 - (2.850*3.050+2*2.340*0.150)) / 0.9799247 = 57,954 [F] Mezisoučet: 57.954 = 57,954 [G] "`Skladba střechy R05:" (2.850*3.050+2*2.340*0.150) / 0.9799247 = 9,587 [H] Mezisoučet: 9.587 = 9,587 [I] Celkem: 232.153+-36.605+170.926+57.954+9.587 = 434,015 [J]
TS
P | 290 | 764212606 |  | Oplechování střešních prvků z pozinkovaného plechu s povrchovou úpravou úžlabí rš 500 mm | M | 26.66 | 0.00434 | 0 |  |  | 0 | 0 | CS ÚRS 2024 01 | 0 | 3 |  |  | 0
PP |  |  |  | Oplechování střešních prvků z pozinkovaného plechu s povrchovou úpravou úžlabí rš 500 mm
VV |  |  |  | "`Výkres 056 - Výpis klempířských výrobků" 26.660 K/57 = 26,660 [A] Celkem: 26.66 = 26,660 [B]
TS
P | 291 | 764212634 |  | Oplechování střešních prvků z pozinkovaného plechu s povrchovou úpravou štítu závětrnou lištou rš 330 mm | M | 34.08 | 0.00287 | 0 |  |  | 0 | 0 | CS ÚRS 2024 01 | 0 | 3 |  |  | 0
PP |  |  |  | Oplechování střešních prvků z pozinkovaného plechu s povrchovou úpravou štítu závětrnou lištou rš 330 mm
VV |  |  |  | "`Výkres 056 - Výpis klempířských výrobků" 34.080 K/54 = 34,080 [A]
TS
P | 292 | 764212662 |  | Oplechování střešních prvků z pozinkovaného plechu s povrchovou úpravou okapu střechy rovné okapovým plechem rš 200 mm | M | 67.015 | 0.00185 | 0 |  |  | 0 | 0 | CS ÚRS 2024 01 | 0 | 3 |  |  | 0
PP |  |  |  | Oplechování střešních prvků z pozinkovaného plechu s povrchovou úpravou okapu střechy rovné okapovým plechem rš 200 mm
VV |  |  |  | "`Výkres 056 - Výpis klempířských výrobků" 67.015 K/60 = 67,015 [A]
TS
P | 288 | 764213456 |  | Oplechování střešních prvků z pozinkovaného plechu sněhový zachytávač průbežný dvoutrubkový | M | 90 | 0.00283 | 0 |  |  | 0 | 0 | CS ÚRS 2024 01 | 0 | 3 |  |  | 0
PP |  |  |  | Oplechování střešních prvků z pozinkovaného plechu sněhový zachytávač průbežný dvoutrubkový
VV
TS
P | 293 | 764214604 |  | Oplechování horních ploch zdí a nadezdívek (atik) z pozinkovaného plechu s povrchovou úpravou mechanicky kotvené rš 330 mm | M | 4.15 | 0.00291 | 0 |  |  | 0 | 0 | CS ÚRS 2024 01 | 0 | 3 |  |  | 0
PP |  |  |  | Oplechování horních ploch zdí a nadezdívek (atik) z pozinkovaného plechu s povrchovou úpravou mechanicky kotvené rš 330 mm
VV |  |  |  | "`Výkres 056 - Výpis klempířských výrobků" 4.150 K/53 = 4,150 [A]
TS
P | 294 | 764214608 |  | Oplechování horních ploch zdí a nadezdívek (atik) z pozinkovaného plechu s povrchovou úpravou mechanicky kotvené rš 750 mm | M | 3.58 | 0.00653 | 0 |  |  | 0 | 0 | CS ÚRS 2024 01 | 0 | 3 |  |  | 0
PP |  |  |  | Oplechování horních ploch zdí a nadezdívek (atik) z pozinkovaného plechu s povrchovou úpravou mechanicky kotvené rš 750 mm
VV |  |  |  | "`Výkres 056 - Výpis klempířských výrobků" 3.580 K/52 = 3,580 [A]
TS
P | 295 | 764311604 |  | Lemování zdí z pozinkovaného plechu s povrchovou úpravou boční nebo horní rovné, střech s krytinou prejzovou nebo vlnitou rš 330 mm | M | 26.85 | 0.00289 | 0 |  |  | 0 | 0 | CS ÚRS 2024 01 | 0 | 3 |  |  | 0
PP |  |  |  | Lemování zdí z pozinkovaného plechu s povrchovou úpravou boční nebo horní rovné, střech s krytinou prejzovou nebo vlnitou rš 330 mm
VV |  |  |  | "`Výkres 056 - Výpis klempířských výrobků" 26.850 K/62 = 26,850 [A]
TS
P | 301 | 764511602 |  | Žlab podokapní z pozinkovaného plechu s povrchovou úpravou včetně háků a čel půlkruhový rš 330 mm | M | 41.12 | 0.00169 | 0 |  |  | 0 | 0 | CS ÚRS 2024 01 | 0 | 3 |  |  | 0
PP |  |  |  | Žlab podokapní z pozinkovaného plechu s povrchovou úpravou včetně háků a čel půlkruhový rš 330 mm
VV |  |  |  | "`Výkres 056 - Výpis klempířských výrobků" 27.250 K/20 = 27,250 [A] 6.610 K/25 = 6,610 [B] 7.260 K/26 = 7,260 [C] Celkem: 27.25+6.61+7.26 = 41,120 [D]
TS
P | 302 | 764511603 |  | Žlab podokapní z pozinkovaného plechu s povrchovou úpravou včetně háků a čel půlkruhový rš 400 mm | M | 25.94 | 0.00162 | 0 |  |  | 0 | 0 | CS ÚRS 2024 01 | 0 | 3 |  |  | 0
PP |  |  |  | Žlab podokapní z pozinkovaného plechu s povrchovou úpravou včetně háků a čel půlkruhový rš 400 mm
VV |  |  |  | "`Výkres 056 - Výpis klempířských výrobků" 25.940 K/21 = 25,940 [A]
TS
P | 303 | 764511642 |  | Žlab podokapní z pozinkovaného plechu s povrchovou úpravou včetně háků a čel kotlík oválný (trychtýřový), rš žlabu/průměr svodu 330/100 mm | KUS | 6 | 0.00036 | 0 |  |  | 0 | 0 | CS ÚRS 2024 01 | 0 | 3 |  |  | 0
PP |  |  |  | Žlab podokapní z pozinkovaného plechu s povrchovou úpravou včetně háků a čel kotlík oválný (trychtýřový), rš žlabu/průměr svodu 330/100 mm
VV |  |  |  | "`Výkres 056 - Výpis klempířských výrobků" 1 K/27 = 1,000 [A] 2 K/28 = 2,000 [B] 1 K/33 = 1,000 [C] 1 K/34 = 1,000 [D] 1 K/35 = 1,000 [E] Celkem: 1+2+1+1+1 = 6,000 [F]
TS
P | 305 | 764518622 |  | Svod z pozinkovaného plechu s upraveným povrchem včetně objímek, kolen a odskoků kruhový, průměru 100 mm | M | 46.5 | 0.00217 | 0 |  |  | 0 | 0 | CS ÚRS 2024 01 | 0 | 3 |  |  | 0
PP |  |  |  | Svod z pozinkovaného plechu s upraveným povrchem včetně objímek, kolen a odskoků kruhový, průměru 100 mm
VV |  |  |  | "`Výkres 056 - Výpis klempířských výrobků" 11.000 K/27 = 11,000 [A] 22.600 K/28 = 22,600 [B] 6.800 K/33 = 6,800 [C] 3.000 K/34 = 3,000 [D] 3.100 K/35 = 3,100 [E] Celkem: 11+22.6+6.8+3+3.1 = 46,500 [F]
TS
P | 306 | 764518623 |  | Svod z pozinkovaného plechu s upraveným povrchem včetně objímek, kolen a odskoků kruhový, průměru 120 mm | M | 35.82 | 0.0021 | 0 |  |  | 0 | 0 | CS ÚRS 2024 01 | 0 | 3 |  |  | 0
PP |  |  |  | Svod z pozinkovaného plechu s upraveným povrchem včetně objímek, kolen a odskoků kruhový, průměru 120 mm
VV |  |  |  | "`Výkres 056 - Výpis klempířských výrobků" 21.960 K/29 = 21,960 [A] 13.860 K/30 = 13,860 [B] Celkem: 21.96+13.86 = 35,820 [C]
TS
P | 312 | 998764103 |  | Přesun hmot pro konstrukce klempířské stanovený z hmotnosti přesunovaného materiálu vodorovná dopravní vzdálenost do 50 m základní v objektech výšky přes 12 do | T | 4.424 | 0 | 0 |  |  | 0 | 0 | CS ÚRS 2024 01 | 0 | 3 |  |  | 0
PP |  |  |  | Přesun hmot pro konstrukce klempířské stanovený z hmotnosti přesunovaného materiálu vodorovná dopravní vzdálenost do 50 m základní v objektech výšky přes 12 do 24 m
VV
TS
P | 311 | R61144019 |  | koncovka k parapetu plastovému vnějšímu 1 pár - v barvě parapetu | SADA | 51 | 0.0002 | 0 |  |  | 0 | 0 | R-Položka | 0 | 3 |  |  | 0
PP |  |  |  | koncovka k parapetu plastovému vnějšímu 1 pár - v barvě parapetu
VV |  |  |  | "`Výkres 056 - Výpis klempířských výrobků" 11 K/01 = 11,000 [A] 1 K/02 = 1,000 [B] 1 K/03 = 1,000 [C] 14 K/05 = 14,000 [D] 1 K/06 = 1,000 [E] 6 K/07 = 6,000 [F] 6 K/08 = 6,000 [G] 3 K/09 = 3,000 [H] 8 K/10 = 8,000 [I] Celkem: 11+1+1+14+1+6+6+3+8 = 51,000 [J]
TS
P | 289 | R764000 |  | D+M Záchytného systému dle PD, výkres 042 - Výkres střechy | KPL | 1 | 0 | 0 |  |  | 0 | 0 | R-Položka | 0 | 3 |  |  | 0
PP |  |  |  | D+M Záchytného systému dle PD, výkres 042 - Výkres střechy
VV
TS
P | 296 | R764211626 |  | Oplechování střešních prvků z pozinkovaného plechu s povrchovou úpravou hřebene větraného s použitím hřebenového plechu s větracím pásem rš 615 mm | M | 44.15 | 0.00492 | 0 |  |  | 0 | 0 | R-Položka | 0 | 3 |  |  | 0
PP |  |  |  | Oplechování střešních prvků z pozinkovaného plechu s povrchovou úpravou hřebene větraného s použitím hřebenového plechu s větracím pásem rš 615 mm
VV |  |  |  | "`Výkres 056 - Výpis klempířských výrobků" 27.250 K/55 = 27,250 [A] 16.900 K/56 = 16,900 [B] Celkem: 27.25+16.9 = 44,150 [C]
TS
P | 297 | R764212664 |  | Oplechování střešních prvků z pozinkovaného plechu s povrchovou úpravou okapu střechy rovné zatahovacím okapovým plechem rš 308 mm | M | 67.015 | 0.00297 | 0 |  |  | 0 | 0 | R-Položka | 0 | 3 |  |  | 0
PP |  |  |  | Oplechování střešních prvků z pozinkovaného plechu s povrchovou úpravou okapu střechy rovné zatahovacím okapovým plechem rš 308 mm
VV |  |  |  | "`Výkres 056 - Výpis klempířských výrobků" 67.015 K/59 = 67,015 [A]
TS
P | 299 | R764214607 |  | Oplechování atik z pozinkovaného plechu s povrchovou úpravou mechanicky kotvené rš 680 mm | M | 6.28 | 0.00584 | 0 |  |  | 0 | 0 | R-Položka | 0 | 3 |  |  | 0
PP |  |  |  | Oplechování atik z pozinkovaného plechu s povrchovou úpravou mechanicky kotvené rš 680 mm
VV |  |  |  | "`Výkres 056 - Výpis klempířských výrobků" 6.280 K/50 = 6,280 [A]
TS
P | 308 | R764226443 |  | Oplechování parapetů rovných celoplošně lepené z Al plechu s povrchovou úpravou, RAL 7016, RŠ do 250 mm | M | 39.39 | 0.00108 | 0 |  |  | 0 | 0 | R-Položka | 0 | 3 |  |  | 0
PP |  |  |  | Oplechování parapetů rovných celoplošně lepené z Al plechu s povrchovou úpravou, RAL 7016, RŠ do 250 mm
VV |  |  |  | "`Výkres 056 - Výpis klempířských výrobků" 15*1.020 K/01 = 15,300 [A] 1*1.820 K/02 = 1,820 [B] 1.770 K/03 = 1,770 [C] 14*1.040 K/05 = 14,560 [D] 1*2.160 K/06 = 2,160 [E] 6*0.630 K/08 = 3,780 [F] Celkem: 15.3+1.82+1.77+14.56+2.16+3.78 = 39,390 [G]
TS
P | 309 | R764226444 |  | Oplechování parapetů rovných celoplošně lepené z Al plechu s povrchovou úpravou, RAL 7016, RŠ do 350 mm | M | 2.01 | 0.00146 | 0 |  |  | 0 | 0 | R-Položka | 0 | 3 |  |  | 0
PP |  |  |  | Oplechování parapetů rovných celoplošně lepené z Al plechu s povrchovou úpravou, RAL 7016, RŠ do 350 mm
VV |  |  |  | "`Výkres 056 - Výpis klempířských výrobků" 3*0.670 K/09 = 2,010 [A]
TS
P | 310 | R764226445 |  | Oplechování parapetů rovných celoplošně lepené z Al plechu s povrchovou úpravou, RAL 7016, RŠ do 400 mm | M | 4 | 0.00171 | 0 |  |  | 0 | 0 | R-Položka | 0 | 3 |  |  | 0
PP |  |  |  | Oplechování parapetů rovných celoplošně lepené z Al plechu s povrchovou úpravou, RAL 7016, RŠ do 400 mm
VV |  |  |  | "`Výkres 056 - Výpis klempířských výrobků" 8*0.500 K/10 = 4,000 [A]
TS
P | 298 | R764311604 |  | Lemování zdí (zakončení pultové střechy) z pozinkovaného plechu s povrchovou úpravou 308 mm | M | 13.95 | 0.00289 | 0 |  |  | 0 | 0 | R-Položka | 0 | 3 |  |  | 0
PP |  |  |  | Lemování zdí (zakončení pultové střechy) z pozinkovaného plechu s povrchovou úpravou 308 mm
VV |  |  |  | "`Výkres 056 - Výpis klempířských výrobků" 13.950 K/61 = 13,950 [A]
TS
P | 304 | R764511644 |  | Žlab podokapní z pozinkovaného plechu s povrchovou úpravou včetně háků a čel kotlík oválný (trychtýřový), rš žlabu/průměr svodu 400/120 mm | KUS | 4 | 0.00025 | 0 |  |  | 0 | 0 | R-Položka | 0 | 3 |  |  | 0
PP |  |  |  | Žlab podokapní z pozinkovaného plechu s povrchovou úpravou včetně háků a čel kotlík oválný (trychtýřový), rš žlabu/průměr svodu 400/120 mm
VV |  |  |  | "`Výkres 056 - Výpis klempířských výrobků" 2 K/29 = 2,000 [A] 2 K/30 = 2,000 [B] Celkem: 2+2 = 4,000 [C]
TS
SD |  | 765 |  | Krytina skládaná | [6 empty] | 0 | 0
P | 314 | 28329030 |  | fólie kontaktní difuzně propustná pro doplňkovou hydroizolační vrstvu, monolitická třívrstvá PES/PP 150-160g/m2, integrovaná samolepící páska | M2 | 477.417 | 0.00013 | 0 |  |  | 0 | 0 | CS ÚRS 2024 01 | 0 | 3 |  |  | 0
PP |  |  |  | fólie kontaktní difuzně propustná pro doplňkovou hydroizolační vrstvu, monolitická třívrstvá PES/PP 150-160g/m2, integrovaná samolepící páska
VV
TS
P | 316 | 28329303 |  | páska těsnící jednostranně lepící butylkaučuková pod kontralatě š 50mm | M | 601.81 | 1e-05 | 0 |  |  | 0 | 0 | CS ÚRS 2024 01 | 0 | 3 |  |  | 0
PP |  |  |  | páska těsnící jednostranně lepící butylkaučuková pod kontralatě š 50mm
VV
TS
P | 313 | 765191011 |  | Montáž pojistné hydroizolační nebo parotěsné fólie kladené ve sklonu přes 20° volně na krokve | M2 | 434.015 | 0 | 0 |  |  | 0 | 0 | CS ÚRS 2024 01 | 0 | 3 |  |  | 0
PP |  |  |  | Montáž pojistné hydroizolační nebo parotěsné fólie kladené ve sklonu přes 20° volně na krokve
VV |  |  |  | "`Pojistná izolace" "`Výkres 042 - Půdorys střechy - nový stav" "`Výkres 060 - Výpis skladeb konstrukcí" "`Skladba střechy R01:" 2*2* 13.625*3.689/0.8660254 = 232,153 [A] -(2.716*11.672)/0.8660254 = -36,605 [B] Mezisoučet: 232.153+-36.605 = 195,548 [C] "`Skladba střechy R02:" 2*((11.433+16.866)/2)*6.040 = 170,926 [D] Mezisoučet: 170.926 = 170,926 [E] "`Skladba střechy R03:" (6.640*5.230 + 7.265*4.330 - (2.850*3.050+2*2.340*0.150)) / 0.9799247 = 57,954 [F] Mezisoučet: 57.954 = 57,954 [G] "`Skladba střechy R05:" (2.850*3.050+2*2.340*0.150) / 0.9799247 = 9,587 [H] Mezisoučet: 9.587 = 9,587 [I] Celkem: 232.153+-36.605+170.926+57.954+9.587 = 434,015 [J]
TS
P | 315 | 765191031 |  | Montáž pojistné hydroizolační nebo parotěsné fólie lepení těsnících pásků pod kontralatě | M | 547.1 | 0 | 0 |  |  | 0 | 0 | CS ÚRS 2024 01 | 0 | 3 |  |  | 0
PP |  |  |  | Montáž pojistné hydroizolační nebo parotěsné fólie lepení těsnících pásků pod kontralatě
VV |  |  |  | "`Skladby R01, R02, R03, R05" 42*4.300 Skr 01 = 180,600 [A] 26*3.600 Skr 08 = 93,600 [B] 9*5.300 Skr 13 = 47,700 [C] 10*4.400 Skr 14 = 44,000 [D] "`Délka vazníků" 2*15*6.040 = 181,200 [E] Mezisoučet: 180.6+93.6+47.7+44+181.2 = 547,100 [F] Celkem: 180.6+93.6+47.7+44+181.2 = 547,100 [G]
TS
P | 318 | 998765103 |  | Přesun hmot pro krytiny skládané stanovený z hmotnosti přesunovaného materiálu vodorovná dopravní vzdálenost do 50 m základní na objektech výšky přes 12 do 24 m | T | 0.068 | 0 | 0 |  |  | 0 | 0 | CS ÚRS 2024 01 | 0 | 3 |  |  | 0
PP |  |  |  | Přesun hmot pro krytiny skládané stanovený z hmotnosti přesunovaného materiálu vodorovná dopravní vzdálenost do 50 m základní na objektech výšky přes 12 do 24 m
VV
TS
P | 317 | R765192 |  | Zakrývání střechy, ochrana před zatečením v průběhu celé rekonstrukce střechy, veškeré problémy/opravy při zatečení do objektu bude řešit zhotovitel | KPL | 1 | 0.00014 | 0 |  |  | 0 | 0 | R-Položka | 0 | 3 |  |  | 0
PP |  |  |  | Zakrývání střechy, ochrana před zatečením v průběhu celé rekonstrukce střechy, veškeré problémy/opravy při zatečení do objektu bude řešit zhotovitel
VV
TS
SD |  | 766 |  | Konstrukce truhlářské | [6 empty] | 0 | 0
P | 386 | 61140071 |  | parapet plastový vnitřní š 300mm | M | 2.02 | 0.0018 | 0 |  |  | 0 | 0 | CS ÚRS 2024 01 | 0 | 3 |  |  | 0
PP |  |  |  | parapet plastový vnitřní š 300mm
VV |  |  |  | 1*0.900 OE/13; šířka 300 mm = 0,900 [A] 1*1.120 OE/16; šířka 300 mm = 1,120 [B] Celkem: 0.9+1.12 = 2,020 [C]
TS
P | 392 | 61140075 |  | parapet plastový vnitřní š 600mm | M | 1.1 | 0.0036 | 0 |  |  | 0 | 0 | CS ÚRS 2024 01 | 0 | 3 |  |  | 0
PP |  |  |  | parapet plastový vnitřní š 600mm
VV |  |  |  | 1*1.100 OE/15; šířka 540 mm = 1,100 [A]
TS
P | 393 | 61140077 |  | parapet plastový vnitřní – š 700mm, bílá | M | 4.22 | 0.0042 | 0 |  |  | 0 | 0 | R-Položka | 0 | 3 |  |  | 0
PP |  |  |  | parapet plastový vnitřní – š 700mm, bílá
VV |  |  |  | 1*1.900 OE/03; šířka 640 mm = 1,900 [A] 1*0.900 OE/08; šířka 640 mm = 0,900 [B] 2*0.710 OE/10; šířka 640 mm = 1,420 [C] Celkem: 1.9+0.9+1.42 = 4,220 [D]
TS
P | 387 | 61140080 |  | parapet plastový vnitřní š 300mm | M | 3.3 | 0.0018 | 0 |  |  | 0 | 0 | CS ÚRS 2024 01 | 0 | 3 |  |  | 0
PP |  |  |  | parapet plastový vnitřní š 300mm
VV |  |  |  | 3*1.100 OE/11; 3x300 mm = 3,300 [A]
TS
P | 388 | 61140081 |  | parapet plastový vnitřní š 350mm | M | 10.06 | 0.0021 | 0 |  |  | 0 | 0 | CS ÚRS 2024 01 | 0 | 3 |  |  | 0
PP |  |  |  | parapet plastový vnitřní š 350mm
VV |  |  |  | 1*2.240 OE/05; šířka 340 mm = 2,240 [A] 6*1.120 OE/06; 6x340 mm = 6,720 [B] 1*1.100 OE/11; šířka, 1x340mm = 1,100 [C] Celkem: 2.24+6.72+1.1 = 10,060 [D]
TS
P | 389 | 61140082 |  | parapet plastový vnitřní š 400mm | M | 3.36 | 0.0024 | 0 |  |  | 0 | 0 | CS ÚRS 2024 01 | 0 | 3 |  |  | 0
PP |  |  |  | parapet plastový vnitřní š 400mm
VV |  |  |  | 3*1.120 OE/06; 3x370 mm = 3,360 [A]
TS
P | 390 | 61140083 |  | parapet plastový vnitřní š 500mm | M | 13.15 | 0.003 | 0 |  |  | 0 | 0 | CS ÚRS 2024 01 | 0 | 3 |  |  | 0
PP |  |  |  | parapet plastový vnitřní š 500mm
VV |  |  |  | 2*1.100 OE/02; šířka 440 mm = 2,200 [A] 1*1.120 OE/06; 1x440 mm = 1,120 [B] 7*1.100 OE/11; šířka 7x440 mm = 7,700 [C] 3*0.710 OE/14; šířka 440 mm = 2,130 [D] Celkem: 2.2+1.12+7.7+2.13 = 13,150 [E]
TS
P | 391 | 61140084 |  | parapet plastový vnitřní š 600mm | M | 4.07 | 0.0036 | 0 |  |  | 0 | 0 | CS ÚRS 2024 01 | 0 | 3 |  |  | 0
PP |  |  |  | parapet plastový vnitřní š 600mm
VV |  |  |  | 1*1.100 OE/01; šířka 540 mm = 1,100 [A] 1*1.850 OE/04; šířka 540 mm = 1,850 [B] 1*1.120 OE/06; 1x540 mm = 1,120 [C] Celkem: 1.1+1.85+1.12 = 4,070 [D]
TS
P | 394 | 61144019 |  | koncovka k parapetu plastovému vnitřnímu 1 pár | SADA | 37 | 0.0002 | 0 |  |  | 0 | 0 | CS ÚRS 2024 01 | 0 | 3 |  |  | 0
PP |  |  |  | koncovka k parapetu plastovému vnitřnímu 1 pár
VV
TS
P | 352 | 766622116 |  | Montáž oken plastových včetně montáže rámu plochy přes 1 m2 pevných do zdiva, výšky přes 1,5 do 2,5 m | M2 | 1.575 | 0.00026 | 0 |  |  | 0 | 0 | CS ÚRS 2024 01 | 0 | 3 |  |  | 0
PP |  |  |  | Montáž oken plastových včetně montáže rámu plochy přes 1 m2 pevných do zdiva, výšky přes 1,5 do 2,5 m
VV |  |  |  | "`Výkres 053 - Výpis oken" 1*0.900*1.750 OE/08 = 1,575 [A]
TS
P | 354 | 766622131 |  | Montáž oken plastových včetně montáže rámu plochy přes 1 m2 otevíravých do zdiva, výšky do 1,5 m | M2 | 17.738 | 0.00027 | 0 |  |  | 0 | 0 | CS ÚRS 2024 01 | 0 | 3 |  |  | 0
PP |  |  |  | Montáž oken plastových včetně montáže rámu plochy přes 1 m2 otevíravých do zdiva, výšky do 1,5 m
VV |  |  |  | "`Výkres 053 - Výpis oken" 11*1.100*1.350 OE/11 = 16,335 [A] 1*1.100*1.275 OE/12 = 1,403 [B] Celkem: 16.335+1.403 = 17,738 [C]
TS
P | 357 | 766622132 |  | Montáž oken plastových včetně montáže rámu plochy přes 1 m2 otevíravých do zdiva, výšky přes 1,5 do 2,5 m | M2 | 42.825 | 0.00026 | 0 |  |  | 0 | 0 | CS ÚRS 2024 01 | 0 | 3 |  |  | 0
PP |  |  |  | Montáž oken plastových včetně montáže rámu plochy přes 1 m2 otevíravých do zdiva, výšky přes 1,5 do 2,5 m
VV |  |  |  | "`Výkres 053 - Výpis oken" 1*1.100*1.750 OE/01 = 1,925 [A] 2*1.100*1.750 OE/02 = 3,850 [B] 1*1.900*2.000 OE/03 = 3,800 [C] 1*1.850*2.100 OE/04 = 3,885 [D] 1*2.240*1.750 OE/05 = 3,920 [E] 11*1.120*1.750 OE/06 = 21,560 [F] 1*1.120*1.750 OE/07 = 1,960 [G] 1*1.100*1.750 OE/15 = 1,925 [H] Celkem: 1.925+3.85+3.8+3.885+3.92+21.56+1.96+1.925 = 42,825 [I]
TS
P | 366 | 766622216 |  | Montáž oken plastových plochy do 1 m2 včetně montáže rámu otevíravých do zdiva | KUS | 6 | 0.00027 | 0 |  |  | 0 | 0 | CS ÚRS 2024 01 | 0 | 3 |  |  | 0
PP |  |  |  | Montáž oken plastových plochy do 1 m2 včetně montáže rámu otevíravých do zdiva
VV |  |  |  | "`Výkres 053 - Výpis oken" 1 OE/09 = 1,000 [A] 2 OE/10 = 2,000 [B] 3 OE/14 = 3,000 [C] Celkem: 1+2+3 = 6,000 [D]
TS
P | 319 | 766660001 |  | Montáž dveřních křídel dřevěných nebo plastových otevíravých do ocelové zárubně povrchově upravených jednokřídlových, šířky do 800 mm | KUS | 26 | 0 | 0 |  |  | 0 | 0 | CS ÚRS 2024 01 | 0 | 3 |  |  | 0
PP |  |  |  | Montáž dveřních křídel dřevěných nebo plastových otevíravých do ocelové zárubně povrchově upravených jednokřídlových, šířky do 800 mm
VV |  |  |  | "`Výkres 054 - Výpis dveří" 2 DI/02 = 2,000 [A] 3 DI/03 = 3,000 [B] 4 DI/04 = 4,000 [C] 1 DI/09 = 1,000 [D] 5 DI/10 = 5,000 [E] 2 DI/11 = 2,000 [F] 2 DI/12 = 2,000 [G] 1 DI/14 = 1,000 [H] 2 DI/16 = 2,000 [I] 1 DI/23 = 1,000 [J] 1 DI/24 = 1,000 [K] 2 DI/25 = 2,000 [L] Celkem: 2+3+4+1+5+2+2+1+2+1+1+2 = 26,000 [M]
TS
P | 332 | 766660002 |  | Montáž dveřních křídel dřevěných nebo plastových otevíravých do ocelové zárubně povrchově upravených jednokřídlových, šířky přes 800 mm | KUS | 1 | 0 | 0 |  |  | 0 | 0 | CS ÚRS 2024 01 | 0 | 3 |  |  | 0
PP |  |  |  | Montáž dveřních křídel dřevěných nebo plastových otevíravých do ocelové zárubně povrchově upravených jednokřídlových, šířky přes 800 mm
VV |  |  |  | "`Výkres 054 - Výpis dveří" 1 DI/08 = 1,000 [A]
TS
P | 334 | 766660021 |  | Montáž dveřních křídel dřevěných nebo plastových otevíravých do ocelové zárubně protipožárních jednokřídlových, šířky do 800 mm | KUS | 18 | 0 | 0 |  |  | 0 | 0 | CS ÚRS 2024 01 | 0 | 3 |  |  | 0
PP |  |  |  | Montáž dveřních křídel dřevěných nebo plastových otevíravých do ocelové zárubně protipožárních jednokřídlových, šířky do 800 mm
VV |  |  |  | "`Výkres 054 - Výpis dveří" 1 DI/01X = 1,000 [A] 1 DI/06 = 1,000 [B] 1 DI/13 = 1,000 [C] 1 DI/15 = 1,000 [D] 3 DI/17 = 3,000 [E] 1 DI/18 = 1,000 [F] 4 DI/21 = 4,000 [G] 4 DI/22 = 4,000 [H] 1 DI/26 = 1,000 [I] 1 DI/27 = 1,000 [J] Celkem: 1+1+1+1+3+1+4+4+1+1 = 18,000 [K]
TS
P | 345 | 766660022 |  | Montáž dveřních křídel dřevěných nebo plastových otevíravých do ocelové zárubně protipožárních jednokřídlových, šířky přes 800 mm | KUS | 8 | 0 | 0 |  |  | 0 | 0 | CS ÚRS 2024 01 | 0 | 3 |  |  | 0
PP |  |  |  | Montáž dveřních křídel dřevěných nebo plastových otevíravých do ocelové zárubně protipožárních jednokřídlových, šířky přes 800 mm
VV |  |  |  | "`Výkres 054 - Výpis dveří" 1 DI/01 = 1,000 [A] 1 DI/05 = 1,000 [B] 3 DI/07 = 3,000 [C] 1 DI/19 = 1,000 [D] 1 DI/20 = 1,000 [E] 1 DI/28 = 1,000 [F] Celkem: 1+1+3+1+1+1 = 8,000 [G]
TS
P | 374 | 766660411 |  | Montáž vchodových dveří včetně rámu do zdiva jednokřídlových bez nadsvětlíku | KUS | 6 | 0.00092 | 0 |  |  | 0 | 0 | CS ÚRS 2024 01 | 0 | 3 |  |  | 0
PP |  |  |  | Montáž vchodových dveří včetně rámu do zdiva jednokřídlových bez nadsvětlíku
VV |  |  |  | "`Výkres 054 - Výpis dveří" 1 DE/02 = 1,000 [A] 3 DE/07 = 3,000 [B] 1 DE/08 = 1,000 [C] 1 DE/09 = 1,000 [D] Celkem: 1+3+1+1 = 6,000 [E]
TS
P | 379 | 766660421 |  | Montáž vchodových dveří včetně rámu do zdiva jednokřídlových s nadsvětlíkem | KUS | 1 | 0.00093 | 0 |  |  | 0 | 0 | CS ÚRS 2024 01 | 0 | 3 |  |  | 0
PP |  |  |  | Montáž vchodových dveří včetně rámu do zdiva jednokřídlových s nadsvětlíkem
VV |  |  |  | "`Výkres 054 - Výpis dveří" 1 DE/10 = 1,000 [A]
TS
P | 381 | 766660461 |  | Montáž vchodových dveří včetně rámu do zdiva dvoukřídlových s nadsvětlíkem | KUS | 4 | 0.00086 | 0 |  |  | 0 | 0 | CS ÚRS 2024 01 | 0 | 3 |  |  | 0
PP |  |  |  | Montáž vchodových dveří včetně rámu do zdiva dvoukřídlových s nadsvětlíkem
VV |  |  |  | "`Výkres 054 - Výpis dveří" 1 DE/03 = 1,000 [A] 2 DE/04 = 2,000 [B] 1 DE/06 = 1,000 [C] Celkem: 1+2+1 = 4,000 [D]
TS
P | 385 | 766694126 |  | Montáž ostatních truhlářských konstrukcí parapetních desek dřevěných nebo plastových šířky přes 300 mm | M | 41.28 | 0 | 0 |  |  | 0 | 0 | CS ÚRS 2024 01 | 0 | 3 |  |  | 0
PP |  |  |  | Montáž ostatních truhlářských konstrukcí parapetních desek dřevěných nebo plastových šířky přes 300 mm
VV |  |  |  | "`Výkres 053 - Výpis oken" 1*1.100 OE/01; šířka 540 mm = 1,100 [A] 2*1.100 OE/02; šířka 440 mm = 2,200 [B] 1*1.900 OE/03; šířka 640 mm = 1,900 [C] 1*1.850 OE/04; šířka 540 mm = 1,850 [D] 1*2.240 OE/05; šířka 340 mm = 2,240 [E] 11*1.120 OE/06; 6x340 mm, 3x370 mm, 1x540 mm, 1x440 mm = 12,320 [F] 1*0.900 OE/08; šířka 640 mm = 0,900 [G] 2*0.710 OE/10; šířka 640 mm = 1,420 [H] 11*1.100 OE/11; šířka 7x440 mm, 3x300 mm, 1x340mm = 12,100 [I] 1*0.900 OE/13; šířka 300 mm = 0,900 [J] 3*0.710 OE/14; šířka 440 mm = 2,130 [K] 1*1.100 OE/15; šířka 540 mm = 1,100 [L] 1*1.120 OE/16; šířka 300 mm = 1,120 [M] Celkem: 1.1+2.2+1.9+1.85+2.24+12.32+0.9+1.42+12.1+0.9+2.13+1.1+1.12 = 41,280 [N]
TS
P | 398 | 998766112 |  | Přesun hmot pro konstrukce truhlářské stanovený z hmotnosti přesunovaného materiálu vodorovná dopravní vzdálenost do 50 m s omezením mechanizace v objektech výš | T | 4.661 | 0 | 0 |  |  | 0 | 0 | CS ÚRS 2024 01 | 0 | 3 |  |  | 0
PP |  |  |  | Přesun hmot pro konstrukce truhlářské stanovený z hmotnosti přesunovaného materiálu vodorovná dopravní vzdálenost do 50 m s omezením mechanizace v objektech výšky přes 6 do 12 m
VV
TS
P | 373 | R5535OE17 |  | střešní výlez do nevytápěných prostorů OE/17, 540x830mm | KUS | 2 | 0.02 | 0 |  |  | 0 | 0 | R-Položka | 0 | 3 |  |  | 0
PP |  |  |  | střešní výlez do nevytápěných prostorů OE/17, 540x830mm
VV |  |  |  | "`D221_2_042_PUDORYS_STRECHY_NS" "`D221_2_053_VYPIS_OKEN" 2 OE/17 = 2,000 [A]
TS
P | 375 | R6114DE02 |  | vstupní dveře plastové DE/02, 1150x2150 mm | KUS | 1 | 0.07 | 0 |  |  | 0 | 0 | R-Položka | 0 | 3 |  |  | 0
PP |  |  |  | vstupní dveře plastové DE/02, 1150x2150 mm
VV |  |  |  | 1 DE/02 = 1,000 [A]
TS
P | 376 | R6114DE02 | 1 | vstupní dveře plastové DE/07, 950x2050 mm | KUS | 3 | 0.052 | 0 |  |  | 0 | 0 | R-Položka | 0 | 3 |  |  | 0
PP |  |  |  | vstupní dveře plastové DE/07, 950x2050 mm
VV |  |  |  | 3 DE/07 = 3,000 [A]
TS
P | 377 | R6114DE02 | 2 | vstupní dveře plastové DE/08, 1050x2050 mm | KUS | 1 | 0.057 | 0 |  |  | 0 | 0 | R-Položka | 0 | 3 |  |  | 0
PP |  |  |  | vstupní dveře plastové DE/08, 1050x2050 mm
VV |  |  |  | 1 DE/08 = 1,000 [A]
TS
P | 378 | R6114DE02 | 3 | vstupní dveře plastové DE/09, 1250x2050 mm | KUS | 1 | 0.065 | 0 |  |  | 0 | 0 | R-Položka | 0 | 3 |  |  | 0
PP |  |  |  | vstupní dveře plastové DE/09, 1250x2050 mm
VV |  |  |  | 1 DE/09 = 1,000 [A]
TS
P | 382 | R6114DE03 |  | vstupní dveře plastové DE/03, 1650x3150 mm | M2 | 1 | 0.156 | 0 |  |  | 0 | 0 | R-Položka | 0 | 3 |  |  | 0
PP |  |  |  | vstupní dveře plastové DE/03, 1650x3150 mm
VV |  |  |  | 1 DE/03 = 1,000 [A]
TS
P | 383 | R6114DE04 |  | vstupní dveře plastové DE/04, 1650x3150 mm | KUS | 2 | 0.145 | 0 |  |  | 0 | 0 | R-Položka | 0 | 3 |  |  | 0
PP |  |  |  | vstupní dveře plastové DE/04, 1650x3150 mm
VV |  |  |  | 2 DE/04 = 2,000 [A]
TS
P | 384 | R6114DE04 | 1 | vstupní dveře plastové DE/06, 1450x3150 mm | KUS | 1 | 0.12 | 0 |  |  | 0 | 0 | R-Položka | 0 | 3 |  |  | 0
PP |  |  |  | vstupní dveře plastové DE/06, 1450x3150 mm
VV |  |  |  | 1 DE/06 = 1,000 [A]
TS
P | 380 | R6114DE10 |  | vstupní dveře plastové DE/10, 1150x2800 mm | M2 | 1 | 0.091 | 0 |  |  | 0 | 0 | R-Položka | 0 | 3 |  |  | 0
PP |  |  |  | vstupní dveře plastové DE/10, 1150x2800 mm
VV |  |  |  | 1 DE/10 = 1,000 [A]
TS
P | 358 | R6114OE01 |  | okno OE/01, 1100x1750 mm | KUS | 1 | 0.071 | 0 |  |  | 0 | 0 | R-Položka | 0 | 3 |  |  | 0
PP |  |  |  | okno OE/01, 1100x1750 mm
VV |  |  |  | 1 OE/01 = 1,000 [A]
TS
P | 359 | R6114OE01 | 1 | okno OE/02, 1100x1750 mm | KUS | 2 | 0.071 | 0 |  |  | 0 | 0 | R-Položka | 0 | 3 |  |  | 0
PP |  |  |  | okno OE/02, 1100x1750 mm
VV |  |  |  | 2 OE/02 = 2,000 [A]
TS
P | 360 | R6114OE01 | 2 | okno OE/03, 1900x2000 mm | KUS | 1 | 0.14 | 0 |  |  | 0 | 0 | R-Položka | 0 | 3 |  |  | 0
PP |  |  |  | okno OE/03, 1900x2000 mm
VV |  |  |  | 1 OE/03 = 1,000 [A]
TS
P | 361 | R6114OE03 |  | okno OE/04, 1850x2100 mm | KUS | 1 | 0.143 | 0 |  |  | 0 | 0 | R-Položka | 0 | 3 |  |  | 0
PP |  |  |  | okno OE/04, 1850x2100 mm
VV |  |  |  | 1 OE/04 = 1,000 [A]
TS
P | 362 | R6114OE03 | 1 | okno OE/05, 2240x1750 mm | KUS | 1 | 0.141 | 0 |  |  | 0 | 0 | R-Položka | 0 | 3 |  |  | 0
PP |  |  |  | okno OE/05, 2240x1750 mm
VV |  |  |  | 1 OE/05 = 1,000 [A]
TS
P | 363 | R6114OE05 |  | okno OE/06, 1120x1750 mm | KUS | 11 | 0.07 | 0 |  |  | 0 | 0 | R-Položka | 0 | 3 |  |  | 0
PP |  |  |  | okno OE/06, 1120x1750 mm
VV |  |  |  | 11 OE/06 = 11,000 [A]
TS
P | 364 | R6114OE06 |  | okno OE/07, 1120x1750 mm | KUS | 1 | 0.07 | 0 |  |  | 0 | 0 | R-Položka | 0 | 3 |  |  | 0
PP |  |  |  | okno OE/07, 1120x1750 mm
VV |  |  |  | 1 OE/07 = 1,000 [A]
TS
P | 353 | R6114OE08 |  | okno OE/08, 900x1750 mm | KUS | 1 | 0.048 | 0 |  |  | 0 | 0 | R-Položka | 0 | 3 |  |  | 0
PP |  |  |  | okno OE/08, 900x1750 mm
VV |  |  |  | 1 OE/08 = 1,000 [A]
TS
P | 367 | R6114OE09 |  | okno OE/09, 710x1300 mm | KUS | 1 | 0.04028 | 0 |  |  | 0 | 0 | R-Položka | 0 | 3 |  |  | 0
PP |  |  |  | okno OE/09, 710x1300 mm
VV |  |  |  | 1 OE/09 = 1,000 [A]
TS
P | 368 | R6114OE09 | 1 | okno OE/10, 710x1300 mm | KUS | 2 | 0.04 | 0 |  |  | 0 | 0 | R-Položka | 0 | 3 |  |  | 0
PP |  |  |  | okno OE/10, 710x1300 mm
VV |  |  |  | 2 OE/10 = 2,000 [A]
TS
P | 355 | R6114OE11 |  | okno OE/11, 1100x1275 mm | KUS | 11 | 0.03681 | 0 |  |  | 0 | 0 | R-Položka | 0 | 3 |  |  | 0
PP |  |  |  | okno OE/11, 1100x1275 mm
VV |  |  |  | 11 OE/11 = 11,000 [A]
TS
P | 356 | R6114OE12 |  | okno OE/12, 1100x1275 mm | KUS | 1 | 0.055 | 0 |  |  | 0 | 0 | R-Položka | 0 | 3 |  |  | 0
PP |  |  |  | okno OE/12, 1100x1275 mm
VV |  |  |  | 1 OE/12 = 1,000 [A]
TS
P | 365 | R6114OE12 | 1 | okno OE/15, 1100x1750 mm | KUS | 1 | 0.048 | 0 |  |  | 0 | 0 | R-Položka | 0 | 3 |  |  | 0
PP |  |  |  | okno OE/15, 1100x1750 mm
VV |  |  |  | 1 OE/15 = 1,000 [A]
TS
P | 369 | R6114OE14 |  | okno OE/14, 710x1275mm | KUS | 3 | 0.04 | 0 |  |  | 0 | 0 | R-Položka | 0 | 3 |  |  | 0
PP |  |  |  | okno OE/14, 710x1275mm
VV |  |  |  | 3 OE/14 = 3,000 [A]
TS
P | 335 | R6116DI01 |  | ATYP - dveře DI/01X, 800x1750 mm | KUS | 1 | 0.0255 | 0 |  |  | 0 | 0 | R-Položka | 0 | 3 |  |  | 0
PP |  |  |  | ATYP - dveře DI/01X, 800x1750 mm
VV |  |  |  | 1 DI/01X = 1,000 [A]
TS
P | 337 | R6116DI01 | 1 | dveře DI/13, 800x1970 mm | KUS | 1 | 0.0255 | 0 |  |  | 0 | 0 | R-Položka | 0 | 3 |  |  | 0
PP |  |  |  | dveře DI/13, 800x1970 mm
VV |  |  |  | 1 DI/13 = 1,000 [A]
TS
P | 347 | R6116DI01 | 2 | dveře DI/05, 900x1970 mm | KUS | 1 | 0.0255 | 0 |  |  | 0 | 0 | R-Položka | 0 | 3 |  |  | 0
PP |  |  |  | dveře DI/05, 900x1970 mm
VV |  |  |  | 1 DI/05 = 1,000 [A]
TS
P | 348 | R6116DI01 | 3 | dveře DI/07, 900x1970 mm | KUS | 3 | 0.0255 | 0 |  |  | 0 | 0 | R-Položka | 0 | 3 |  |  | 0
PP |  |  |  | dveře DI/07, 900x1970 mm
VV |  |  |  | 3 DI/07 = 3,000 [A]
TS
P | 349 | R6116DI01 | 4 | vstupní bytové dveře DI/19, 900x1970 mm | KUS | 1 | 0.0255 | 0 |  |  | 0 | 0 | R-Položka | 0 | 3 |  |  | 0
PP |  |  |  | vstupní bytové dveře DI/19, 900x1970 mm
VV |  |  |  | 1 DI/19 = 1,000 [A]
TS
P | 350 | R6116DI01 | 5 | dveře DI/20, 900x1970 mm | KUS | 1 | 0.0255 | 0 |  |  | 0 | 0 | R-Položka | 0 | 3 |  |  | 0
PP |  |  |  | dveře DI/20, 900x1970 mm
VV |  |  |  | 1 DI/20 = 1,000 [A]
TS
P | 320 | R6116DI02 |  | dveře DI/02, 800x1970 mm | KUS | 2 | 0.0195 | 0 |  |  | 0 | 0 | R-Položka | 0 | 3 |  |  | 0
PP |  |  |  | dveře DI/02, 800x1970 mm
VV |  |  |  | 2 DI/02 = 2,000 [A]
TS
P | 324 | R6116DI02 | 1 | dveře DI/10, 700x1970 mm | KUS | 5 | 0.0195 | 0 |  |  | 0 | 0 | R-Položka | 0 | 3 |  |  | 0
PP |  |  |  | dveře DI/10, 700x1970 mm
VV |  |  |  | 5 DI/10 = 5,000 [A]
TS
P | 333 | R6116DI02 | 2 | dveře DI/08, 900x1970 mm | KUS | 1 | 0.0225 | 0 |  |  | 0 | 0 | R-Položka | 0 | 3 |  |  | 0
PP |  |  |  | dveře DI/08, 900x1970 mm
VV |  |  |  | 1 DI/08 = 1,000 [A]
TS
P | 336 | R6116DI02 | 3 | dveře DI/06, 800x1970 mm | KUS | 1 | 0.0255 | 0 |  |  | 0 | 0 | R-Položka | 0 | 3 |  |  | 0
PP |  |  |  | dveře DI/06, 800x1970 mm
VV |  |  |  | 1 DI/06 = 1,000 [A]
TS
P | 321 | R6116DI03 |  | dveře DI/03, 700x1970 mm | KUS | 3 | 0.0195 | 0 |  |  | 0 | 0 | R-Položka | 0 | 3 |  |  | 0
PP |  |  |  | dveře DI/03, 700x1970 mm
VV |  |  |  | 3 DI/03 = 3,000 [A]
TS
P | 322 | R6116DI04 |  | dveře DI/04, 700x1970 mm | KUS | 4 | 0.0195 | 0 |  |  | 0 | 0 | R-Položka | 0 | 3 |  |  | 0
PP |  |  |  | dveře DI/04, 700x1970 mm
VV |  |  |  | 4 DI/04 = 4,000 [A]
TS
P | 338 | R6116DI06 |  | dveře DI/15, 800x1970 mm | KUS | 1 | 0.0255 | 0 |  |  | 0 | 0 | R-Položka | 0 | 3 |  |  | 0
PP |  |  |  | dveře DI/15, 800x1970 mm
VV |  |  |  | 1 DI/15 = 1,000 [A]
TS
P | 339 | R6116DI06 | 1 | dveře DI/17, 800x1970 mm | KUS | 3 | 0.0255 | 0 |  |  | 0 | 0 | R-Položka | 0 | 3 |  |  | 0
PP |  |  |  | dveře DI/17, 800x1970 mm
VV |  |  |  | 3 DI/17 = 3,000 [A]
TS
P | 323 | R6116DI09 |  | dveře DI/09, 800x1970 mm | KUS | 1 | 0.0195 | 0 |  |  | 0 | 0 | R-Položka | 0 | 3 |  |  | 0
PP |  |  |  | dveře DI/09, 800x1970 mm
VV |  |  |  | 1 DI/09 = 1,000 [A]
TS
P | 325 | R6116DI10 |  | dveře DI/11, 800x1970 mm | KUS | 2 | 0.0195 | 0 |  |  | 0 | 0 | R-Položka | 0 | 3 |  |  | 0
PP |  |  |  | dveře DI/11, 800x1970 mm
VV |  |  |  | 2 DI/11 = 2,000 [A]
TS
P | 326 | R6116DI11 |  | dveře DI/12, 700x1970 mm | KUS | 2 | 0.0195 | 0 |  |  | 0 | 0 | R-Položka | 0 | 3 |  |  | 0
PP |  |  |  | dveře DI/12, 700x1970 mm
VV |  |  |  | 2 DI/12 = 2,000 [A]
TS
P | 327 | R6116DI11 | 1 | dveře DI/14, 800x1970 mm | KUS | 1 | 0.0195 | 0 |  |  | 0 | 0 | R-Položka | 0 | 3 |  |  | 0
PP |  |  |  | dveře DI/14, 800x1970 mm
VV |  |  |  | 1 DI/14 = 1,000 [A]
TS
P | 328 | R6116DI11 | 2 | dveře DI/16, 800x1970 mm | KUS | 2 | 0.0195 | 0 |  |  | 0 | 0 | R-Položka | 0 | 3 |  |  | 0
PP |  |  |  | dveře DI/16, 800x1970 mm
VV |  |  |  | 2 DI/16 = 2,000 [A]
TS
P | 329 | R6116DI11 | 3 | dveře DI/23, 700x1970 mm | KUS | 1 | 0.0195 | 0 |  |  | 0 | 0 | R-Položka | 0 | 3 |  |  | 0
PP |  |  |  | dveře DI/23, 700x1970 mm
VV |  |  |  | 1 DI/23 = 1,000 [A]
TS
P | 330 | R6116DI11 | 4 | dveře DI/24, 800x1970 mm | KUS | 1 | 0.0195 | 0 |  |  | 0 | 0 | R-Položka | 0 | 3 |  |  | 0
PP |  |  |  | dveře DI/24, 800x1970 mm
VV |  |  |  | 1 DI/24 = 1,000 [A]
TS
P | 331 | R6116DI11 | 5 | dveře DI/25, 800x1970 mm | KUS | 2 | 0.0195 | 0 |  |  | 0 | 0 | R-Položka | 0 | 3 |  |  | 0
PP |  |  |  | dveře DI/25, 800x1970 mm
VV |  |  |  | 2 DI/25 = 2,000 [A]
TS
P | 340 | R6116DI17 |  | dveře DI/18, 800x1970 mm | KUS | 1 | 0.0255 | 0 |  |  | 0 | 0 | R-Položka | 0 | 3 |  |  | 0
PP |  |  |  | dveře DI/18, 800x1970 mm
VV |  |  |  | 1 DI/18 = 1,000 [A]
TS
P | 341 | R6116DI18 |  | dveře DI/21, 800x1970 mm | KUS | 4 | 0.0255 | 0 |  |  | 0 | 0 | R-Položka | 0 | 3 |  |  | 0
PP |  |  |  | dveře DI/21, 800x1970 mm
VV |  |  |  | 4 DI/21 = 4,000 [A]
TS
P | 343 | R6116DI20 |  | dveře DI/26, 800x1970 mm | KUS | 1 | 0.0255 | 0 |  |  | 0 | 0 | R-Položka | 0 | 3 |  |  | 0
PP |  |  |  | dveře DI/26, 800x1970 mm
VV |  |  |  | 1 DI/26 = 1,000 [A]
TS
P | 342 | R6116DI21 |  | dveře DI/22, 800x1970 mm | KUS | 4 | 0.0255 | 0 |  |  | 0 | 0 | R-Položka | 0 | 3 |  |  | 0
PP |  |  |  | dveře DI/22, 800x1970 mm
VV |  |  |  | 4 DI/22 = 4,000 [A]
TS
P | 344 | R6116DI22 |  | vstupní bytové dveře DI/27, 800x1970 mm | KUS | 1 | 0.0255 | 0 |  |  | 0 | 0 | R-Položka | 0 | 3 |  |  | 0
PP |  |  |  | vstupní bytové dveře DI/27, 800x1970 mm
VV |  |  |  | 1 DI/27 = 1,000 [A]
TS
P | 346 | R6116DI22 | 1 | dveře DI/01, 900x1970 mm | KUS | 1 | 0.0255 | 0 |  |  | 0 | 0 | R-Položka | 0 | 3 |  |  | 0
PP |  |  |  | dveře DI/01, 900x1970 mm
VV |  |  |  | 1 DI/01 = 1,000 [A]
TS
P | 351 | R6116DI26 |  | dveře DI/28, 900x1970 mm | KUS | 1 | 0.0255 | 0 |  |  | 0 | 0 | R-Položka | 0 | 3 |  |  | 0
PP |  |  |  | dveře DI/28, 900x1970 mm
VV |  |  |  | 1 DI/28 = 1,000 [A]
TS
P | 371 | R766001 |  | D+M Akustické štěrbiny do oken dle výpisu oken, RAL 7016 | KUS | 15 | 0 | 0 |  |  | 0 | 0 | R-Položka | 0 | 3 |  |  | 0
PP |  |  |  | D+M Akustické štěrbiny do oken dle výpisu oken, RAL 7016
VV |  |  |  | "`Výkres 053 - Výpis oken" 5 OE/06 - místnost 1P04/1P06/1P10/1P11 = 5,000 [A] 7 OE/11 - místnost 2P04, 2P06, 2P07, 2P08, 2P09 5 2P11 = 7,000 [B] 3 OE/14 - místnost 2P03/2P13 = 3,000 [C] Celkem: 5+7+3 = 15,000 [D]
TS
P | 372 | R766671001 |  | Montáž střešních oken dřevěných nebo plastových kyvných, výklopných/kyvných s okenním rámem a lemováním, s plisovaným límcem, s napojením na krytinu do krytiny | KUS | 2 | 0.00027 | 0 |  |  | 0 | 0 | R-Položka | 0 | 3 |  |  | 0
PP |  |  |  | Montáž střešních oken dřevěných nebo plastových kyvných, výklopných/kyvných s okenním rámem a lemováním, s plisovaným límcem, s napojením na krytinu do krytiny ploché, rozměru 54 x 83 cm
VV |  |  |  | "`D221_2_042_PUDORYS_STRECHY_NS" "`D221_2_053_VYPIS_OKEN" 2 OE/17 = 2,000 [A]
TS
P | 370 | R7666OI01 |  | D+M Okno OI/01 1130x1300 mm | KUS | 2 | 0 | 0 |  |  | 0 | 0 | R-Položka | 0 | 3 |  |  | 0
PP |  |  |  | D+M Okno OI/01 1130x1300 mm
VV |  |  |  | "`D221_2_025_PUDORYS_1NP_NS" "`D221_2_053_VYPIS_OKEN" 2 OI/01 = 2,000 [A]
TS
P | 395 | R766T06 |  | D+M Půdní skládací schody, 1400x700 v. 2785 mm, požární odolnost min. EI 30, koeficient prostupu tepla min. U 0,64 (W/m2K) | KUS | 2 | 0 | 0 |  |  | 0 | 0 | R-Položka | 0 | 3 |  |  | 0
PP |  |  |  | D+M Půdní skládací schody, 1400x700 v. 2785 mm, požární odolnost min. EI 30, koeficient prostupu tepla min. U 0,64 (W/m2K)
VV |  |  |  | "`Výkres 058 - Výpis truhlářských výrobků" 2 T/06 = 2,000 [A]
TS
P | 396 | R766T07 |  | D+M Parapet schodišťový zdi š. 300mm, rozvinuté délky 3850mm, LTD lamino 36mm, ABS hrana 2mm, povrch PE perlička, barva RAL 7016 - antracit, kotveno lepením, sp | KUS | 1 | 0 | 0 |  |  | 0 | 0 | R-Položka | 0 | 3 |  |  | 0
PP |  |  |  | D+M Parapet schodišťový zdi š. 300mm, rozvinuté délky 3850mm, LTD lamino 36mm, ABS hrana 2mm, povrch PE perlička, barva RAL 7016 - antracit, kotveno lepením, spoje vodorovné pod 45°, svislé spoje tupé
VV |  |  |  | "`Výkres 058 - Výpis truhlářských výrobků" 1 T/07 = 1,000 [A]
TS
P | 397 | R766T08 |  | D+M Parapet schodišťový zdi š. 250mm, rozvinuté délky 3150mm, LTD lamino 36mm, ABS hrana 2mm, povrch PE perlička, barva RAL 7016 - antracit, kotveno lepením, sp | KUS | 1 | 0 | 0 |  |  | 0 | 0 | R-Položka | 0 | 3 |  |  | 0
PP |  |  |  | D+M Parapet schodišťový zdi š. 250mm, rozvinuté délky 3150mm, LTD lamino 36mm, ABS hrana 2mm, povrch PE perlička, barva RAL 7016 - antracit, kotveno lepením, spoje vodorovné pod 45°, svislé spoje tupé
VV |  |  |  | "`Výkres 058 - Výpis truhlářských výrobků" 1 T/08 = 1,000 [A]
TS
SD |  | 767 |  | Konstrukce zámečnické | [6 empty] | 0 | 0
P | 433 | 131111322 |  | Vrtání jamek ručně mechanickým vrtákem průměru přes 100 do 200 mm | M | 8 | 0 | 0 |  |  | 0 | 0 | CS ÚRS 2024 01 | 0 | 3 |  |  | 0
PP |  |  |  | Vrtání jamek ručně mechanickým vrtákem průměru přes 100 do 200 mm
VV |  |  |  | "`Z/42" 10*0.800 vrtání patek = 8,000 [A] Celkem: 8 = 8,000 [B]
TS
P | 434 | 275313711 |  | Základy z betonu prostého patky a bloky z betonu kamenem neprokládaného tř. C 20/25 | M3 | 0.141 | 2.5019 | 0 |  |  | 0 | 0 | CS ÚRS 2024 01 | 0 | 3 |  |  | 0
PP |  |  |  | Základy z betonu prostého patky a bloky z betonu kamenem neprokládaného tř. C 20/25
VV |  |  |  | (3.14159265359*0.075*0.075*8.000) Z/42 = 0,141 [A] Celkem: 0.141 = 0,141 [B]
TS
P | 399 | 767620322 |  | Montáž oken s izolačními skly z hliníkových nebo ocelových profilů na polyuretanovou pěnu s trojskly pevných do zdiva, plochy přes 0,6 do 1,5 m2 | M2 | 2.772 | 0.00055 | 0 |  |  | 0 | 0 | CS ÚRS 2024 01 | 0 | 3 |  |  | 0
PP |  |  |  | Montáž oken s izolačními skly z hliníkových nebo ocelových profilů na polyuretanovou pěnu s trojskly pevných do zdiva, plochy přes 0,6 do 1,5 m2
VV |  |  |  | "`Výkres 053 - Výpis oken" 1*0.900*1.400 OE/13 = 1,260 [A] 1*1.120*1.350 OE/16 = 1,512 [B] Celkem: 1.26+1.512 = 2,772 [C]
TS
P | 402 | 767640112 |  | Montáž dveří ocelových nebo hliníkových vchodových jednokřídlových s nadsvětlíkem | KUS | 1 | 0 | 0 |  |  | 0 | 0 | CS ÚRS 2024 01 | 0 | 3 |  |  | 0
PP |  |  |  | Montáž dveří ocelových nebo hliníkových vchodových jednokřídlových s nadsvětlíkem
VV |  |  |  | "`Výkres 053 - Výpis dveří" 1 DE/01 - viz. výpis okenních otvorů = 1,000 [A]
TS
P | 404 | 767640222 |  | Montáž dveří ocelových nebo hliníkových vchodových dvoukřídlové s nadsvětlíkem | KUS | 1 | 0 | 0 |  |  | 0 | 0 | CS ÚRS 2024 01 | 0 | 3 |  |  | 0
PP |  |  |  | Montáž dveří ocelových nebo hliníkových vchodových dvoukřídlové s nadsvětlíkem
VV |  |  |  | "`Výkres 053 - Výpis dveří" 1 DE/05 = 1,000 [A]
TS
P | 440 | 998767103 |  | Přesun hmot pro zámečnické konstrukce stanovený z hmotnosti přesunovaného materiálu vodorovná dopravní vzdálenost do 50 m základní v objektech výšky přes 12 do | T | 4.832 | 0 | 0 |  |  | 0 | 0 | CS ÚRS 2024 01 | 0 | 3 |  |  | 0
PP |  |  |  | Přesun hmot pro zámečnické konstrukce stanovený z hmotnosti přesunovaného materiálu vodorovná dopravní vzdálenost do 50 m základní v objektech výšky přes 12 do 24 m
VV
TS
P | 403 | R5532DE01 |  | vstupní hliníkové dveře DE/01, 1250x2970 mm | KUS | 1 | 0.32 | 0 |  |  | 0 | 0 | R-Položka | 0 | 3 |  |  | 0
PP |  |  |  | vstupní hliníkové dveře DE/01, 1250x2970 mm
VV |  |  |  | 1 DE/01 - viz. výpis okenních otvorů = 1,000 [A]
TS
P | 405 | R5534DE05 |  | vstupní dveře hliníkové DE/05, 1650x3150 mm | KUS | 1 | 0.185 | 0 |  |  | 0 | 0 | R-Položka | 0 | 3 |  |  | 0
PP |  |  |  | vstupní dveře hliníkové DE/05, 1650x3150 mm
VV |  |  |  | 1 DE/05 = 1,000 [A]
TS
P | 400 | R6114OE13 |  | okno hliníkové OE/13, 900x1400 mm | KUS | 1 | 0.04 | 0 |  |  | 0 | 0 | R-Položka | 0 | 3 |  |  | 0
PP |  |  |  | okno hliníkové OE/13, 900x1400 mm
VV |  |  |  | 1 OE/13 = 1,000 [A]
TS
P | 401 | R6114OE16 |  | okno hliníkové OE/16, 1120x1350 mm | KUS | 1 | 0.0275 | 0 |  |  | 0 | 0 | R-Položka | 0 | 3 |  |  | 0
PP |  |  |  | okno hliníkové OE/16, 1120x1350 mm
VV |  |  |  | 1 OE/16 = 1,000 [A]
TS
P | 406 | R767Z01 |  | D+M Madlo u vstupu do objektu Z/01, včetně povrchových úprav, kotvení a spojovacích prvků, kompletní dodávka dle PD | KG | 86.59 | 0.001 | 0 |  |  | 0 | 0 | R-Položka | 0 | 3 |  |  | 0
PP |  |  |  | D+M Madlo u vstupu do objektu Z/01, včetně povrchových úprav, kotvení a spojovacích prvků, kompletní dodávka dle PD
VV |  |  |  | "`Výkres 057 - Výpis zámečnických výrobků" 86.59 Z/01 = 86,590 [A]
TS
P | 407 | R767Z02 |  | D+M Madlo u vstupu do objektu Z/02, včetně povrchových úprav, kotvení a spojovacích prvků, kompletní dodávka dle PD | KG | 10.83 | 0.001 | 0 |  |  | 0 | 0 | R-Položka | 0 | 3 |  |  | 0
PP |  |  |  | D+M Madlo u vstupu do objektu Z/02, včetně povrchových úprav, kotvení a spojovacích prvků, kompletní dodávka dle PD
VV |  |  |  | "`Výkres 057 - Výpis zámečnických výrobků" 10.830 Z/02 = 10,830 [A]
TS
P | 408 | R767Z03 |  | D+M Čistící rohož Z03, tl. 27 mm s nerezovou hranou L 30x30x2mm, vložka gumové pásky tl.27mm, rozměr 1000x600mm, včetně kotvení a spojovacích prvků, kompletní d | KUS | 1 | 0.0462 | 0 |  |  | 0 | 0 | R-Položka | 0 | 3 |  |  | 0
PP |  |  |  | D+M Čistící rohož Z03, tl. 27 mm s nerezovou hranou L 30x30x2mm, vložka gumové pásky tl.27mm, rozměr 1000x600mm, včetně kotvení a spojovacích prvků, kompletní dodávka dle PD
VV |  |  |  | "`Výkres 057 - Výpis zámečnických výrobků" 1 Z/03 = 1,000 [A]
TS
P | 409 | R767Z04 |  | D+M Dilatační profil Z/04, nerovnoměrný ocelový L profil 200x100x12 mm, kotveno do betonu, včetně povrchových úprav, kotvení a spojovacích prvků, kompletní dodá | KG | 99.4 | 0.001 | 0 |  |  | 0 | 0 | R-Položka | 0 | 3 |  |  | 0
PP |  |  |  | D+M Dilatační profil Z/04, nerovnoměrný ocelový L profil 200x100x12 mm, kotveno do betonu, včetně povrchových úprav, kotvení a spojovacích prvků, kompletní dodávka dle PD
VV |  |  |  | "`Výkres 057 - Výpis zámečnických výrobků" 99.400 Z/04 = 99,400 [A]
TS
P | 410 | R767Z05 |  | D+M Sloup z kolejnice Z/05, kolejnice R65 délky 3050mm, kotveno přes ocelový plech P10 do betonu, na horní straně plech P8, včetně povrchových úprav, kotvení a | KG | 344.6 | 0.001 | 0 |  |  | 0 | 0 | R-Položka | 0 | 3 |  |  | 0
PP |  |  |  | D+M Sloup z kolejnice Z/05, kolejnice R65 délky 3050mm, kotveno přes ocelový plech P10 do betonu, na horní straně plech P8, včetně povrchových úprav, kotvení a spojovacích prvků, kompletní dodávka dle PD
VV |  |  |  | "`Výkres 057 - Výpis zámečnických výrobků" 344.600 Z/05 = 344,600 [A]
TS
P | 411 | R767Z06 |  | D+M Madlo schodišťověho prostoru Z/06, včetně povrchových úprav, kotvení a spojovacích prvků, kompletní dodávka dle PD | KG | 16.3 | 0.001 | 0 |  |  | 0 | 0 | R-Položka | 0 | 3 |  |  | 0
PP |  |  |  | D+M Madlo schodišťověho prostoru Z/06, včetně povrchových úprav, kotvení a spojovacích prvků, kompletní dodávka dle PD
VV |  |  |  | "`Výkres 057 - Výpis zámečnických výrobků" 16.300 Z/06 = 16,300 [A]
TS
P | 412 | R767Z07 |  | D+M Čistící polymerbetonová rohož Z/07 | KUS | 4 | 0.0175 | 0 |  |  | 0 | 0 | R-Položka | 0 | 3 |  |  | 0
PP |  |  |  | D+M Čistící polymerbetonová rohož Z/07
VV |  |  |  | "`Výkres 057 - Výpis zámečnických výrobků" 4 Z/07 = 4,000 [A]
TS
P | 413 | R767Z08 |  | D+M Čistící rohož Z/08, tl. 27 mm s nerezovou hranou L 30x30x2mm, vložka textilní provedení tl.27mm, rozměr 1400x1000mm, včetně kotvení a spojovacích prvků, kom | KUS | 1 | 0.0332 | 0 |  |  | 0 | 0 | R-Položka | 0 | 3 |  |  | 0
PP |  |  |  | D+M Čistící rohož Z/08, tl. 27 mm s nerezovou hranou L 30x30x2mm, vložka textilní provedení tl.27mm, rozměr 1400x1000mm, včetně kotvení a spojovacích prvků, kompletní dodávka dle PD
VV |  |  |  | "`Výkres 057 - Výpis zámečnických výrobků" 1 Z/08 = 1,000 [A]
TS
P | 414 | R767Z09 |  | D+M Madlo schodišťověho prostoru Z/09, včetně povrchových úprav, kotvení a spojovacích prvků, kompletní dodávka dle PD | KG | 14.6 | 0.001 | 0 |  |  | 0 | 0 | R-Položka | 0 | 3 |  |  | 0
PP |  |  |  | D+M Madlo schodišťověho prostoru Z/09, včetně povrchových úprav, kotvení a spojovacích prvků, kompletní dodávka dle PD
VV |  |  |  | "`Výkres 057 - Výpis zámečnických výrobků" 14.600 Z/09 = 14,600 [A]
TS
P | 415 | R767Z10 |  | D+M Sestava madla a mříže na schodišťovém prostoru Z/10, včetně povrchových úprav, kotvení a spojovacích prvků, kompletní dodávka dle PD | KG | 24.2 | 0.001 | 0 |  |  | 0 | 0 | R-Položka | 0 | 3 |  |  | 0
PP |  |  |  | D+M Sestava madla a mříže na schodišťovém prostoru Z/10, včetně povrchových úprav, kotvení a spojovacích prvků, kompletní dodávka dle PD
VV |  |  |  | "`Výkres 057 - Výpis zámečnických výrobků" 24.200 Z/10 = 24,200 [A]
TS
P | 416 | R767Z11 |  | D+M Zábradlí u vstupu do objektu Z/11, včetně povrchových úprav, kotvení a spojovacích prvků, kompletní dodávka dle PD | KG | 147.12 | 0.001 | 0 |  |  | 0 | 0 | R-Položka | 0 | 3 |  |  | 0
PP |  |  |  | D+M Zábradlí u vstupu do objektu Z/11, včetně povrchových úprav, kotvení a spojovacích prvků, kompletní dodávka dle PD
VV |  |  |  | "`Výkres 057 - Výpis zámečnických výrobků" 147.120 Z/11 = 147,120 [A]
TS
P | 417 | R767Z12 |  | D+M Madlo schodišťového prostoru Z/12, včetně povrchových úprav, kotvení a spojovacích prvků, kompletní dodávka dle PD | KG | 3 | 0.001 | 0 |  |  | 0 | 0 | R-Položka | 0 | 3 |  |  | 0
PP |  |  |  | D+M Madlo schodišťového prostoru Z/12, včetně povrchových úprav, kotvení a spojovacích prvků, kompletní dodávka dle PD
VV |  |  |  | "`Výkres 057 - Výpis zámečnických výrobků" 3 Z/12 = 3,000 [A]
TS
P | 418 | R767Z15 |  | D+M Čistící polymerbetonová rohož Z/15 | KUS | 2 | 0.0175 | 0 |  |  | 0 | 0 | R-Položka | 0 | 3 |  |  | 0
PP |  |  |  | D+M Čistící polymerbetonová rohož Z/15
VV |  |  |  | "`Výkres 057 - Výpis zámečnických výrobků" 2 Z/15 = 2,000 [A]
TS
P | 419 | R767Z16 |  | D+M Čistící rohož Z/16, tl. 27 mm s nerezovou hranou L 30x30x2mm, vložka textilní provedení tl.27mm, rozměr 1250x1000mm, včetně kotvení a spojovacích prvků, kom | KUS | 1 | 0.0332 | 0 |  |  | 0 | 0 | R-Položka | 0 | 3 |  |  | 0
PP |  |  |  | D+M Čistící rohož Z/16, tl. 27 mm s nerezovou hranou L 30x30x2mm, vložka textilní provedení tl.27mm, rozměr 1250x1000mm, včetně kotvení a spojovacích prvků, kompletní dodávka dle PD
VV |  |  |  | "`Výkres 057 - Výpis zámečnických výrobků" 1 Z/16 = 1,000 [A]
TS
P | 420 | R767Z19 |  | D+M Vynášecí profil pro krokve závětří Z/19, profil L100x100x10 mm, délka 2350 mm, včetně kotvení (5x distanční montážní systém pro přerušení tepelného mostu) a | SOUBOR | 1 | 0.0332 | 0 |  |  | 0 | 0 | R-Položka | 0 | 3 |  |  | 0
PP |  |  |  | D+M Vynášecí profil pro krokve závětří Z/19, profil L100x100x10 mm, délka 2350 mm, včetně kotvení (5x distanční montážní systém pro přerušení tepelného mostu) a spojovacích prvků, kompletní dodávka dle PD
VV |  |  |  | "`Výkres 057 - Výpis zámečnických výrobků" 1 Z/19 = 1,000 [A]
TS
P | 421 | R767Z20 |  | D+M Doplnění částí stávajicího zábradlí Z/20 | SOUBOR | 1 | 0.001 | 0 |  |  | 0 | 0 | R-Položka | 0 | 3 |  |  | 0
PP |  |  |  | D+M Doplnění částí stávajicího zábradlí Z/20
VV |  |  |  | "`Výkres 057 - Výpis zámečnických výrobků" 1 Z/20 = 1,000 [A]
TS
P | 422 | R767Z21 |  | D+M Sanace trámové zhlaví ocelovýmí příložkami Z/21 | KUS | 30 | 0.05 | 0 |  |  | 0 | 0 | R-Položka | 0 | 3 |  |  | 0
PP |  |  |  | D+M Sanace trámové zhlaví ocelovýmí příložkami Z/21
VV |  |  |  | "`Výkres 057 - Výpis zámečnických výrobků" 30 Z/21 = 30,000 [A]
TS
P | 423 | R767Z22 |  | D+M Madlo schodišťového prostoru Z/22, včetně povrchových úprav, kotvení a spojovacích prvků, kompletní dodávka dle PD | KG | 26.93 | 0.001 | 0 |  |  | 0 | 0 | R-Položka | 0 | 3 |  |  | 0
PP |  |  |  | D+M Madlo schodišťového prostoru Z/22, včetně povrchových úprav, kotvení a spojovacích prvků, kompletní dodávka dle PD
VV |  |  |  | "`Výkres 057 - Výpis zámečnických výrobků" 26.930 Z/22 = 26,930 [A]
TS
P | 424 | R767Z28 |  | D+M Vynášecí konstrukce pod VZT Z/28, včetně povrchových úprav, kotvení a spojovacích prvků, kompletní dodávka dle PD | KG | 159.9 | 0.001 | 0 |  |  | 0 | 0 | R-Položka | 0 | 3 |  |  | 0
PP |  |  |  | D+M Vynášecí konstrukce pod VZT Z/28, včetně povrchových úprav, kotvení a spojovacích prvků, kompletní dodávka dle PD
VV |  |  |  | "`Výkres 057 - Výpis zámečnických výrobků" 159.900 Z/28 = 159,900 [A]
TS
P | 425 | R767Z29 |  | D+M Vynášecí konstrukce pod VZT Z/29, včetně povrchových úprav, kotvení a spojovacích prvků, kompletní dodávka dle PD | KG | 79.04 | 0.001 | 0 |  |  | 0 | 0 | R-Položka | 0 | 3 |  |  | 0
PP |  |  |  | D+M Vynášecí konstrukce pod VZT Z/29, včetně povrchových úprav, kotvení a spojovacích prvků, kompletní dodávka dle PD
VV |  |  |  | "`Výkres 057 - Výpis zámečnických výrobků" 79.040 Z/29 = 79,040 [A]
TS
P | 426 | R767Z34 |  | D+M Okna s výplní v podkroví Z/34, včetně povrchových úprav, kotvení a spojovacích prvků, kompletní dodávka dle PD | KG | 97.8 | 0.001 | 0 |  |  | 0 | 0 | R-Položka | 0 | 3 |  |  | 0
PP |  |  |  | D+M Okna s výplní v podkroví Z/34, včetně povrchových úprav, kotvení a spojovacích prvků, kompletní dodávka dle PD
VV |  |  |  | "`Výkres 057 - Výpis zámečnických výrobků" 97.800 Z/34 = 97,800 [A]
TS
P | 427 | R767Z37 |  | D+M Madlo schodišťového prostoru Z/37, včetně povrchových úprav, kotvení a spojovacích prvků, kompletní dodávka dle PD | KG | 13.5 | 0.001 | 0 |  |  | 0 | 0 | R-Položka | 0 | 3 |  |  | 0
PP |  |  |  | D+M Madlo schodišťového prostoru Z/37, včetně povrchových úprav, kotvení a spojovacích prvků, kompletní dodávka dle PD
VV |  |  |  | "`Výkres 057 - Výpis zámečnických výrobků" 13.5 Z/37 = 13,500 [A]
TS
P | 428 | R767Z38 |  | D+M Madlo schodišťového prostoru Z/38, včetně povrchových úprav, kotvení a spojovacích prvků, kompletní dodávka dle PD | KG | 11.63 | 0.001 | 0 |  |  | 0 | 0 | R-Položka | 0 | 3 |  |  | 0
PP |  |  |  | D+M Madlo schodišťového prostoru Z/38, včetně povrchových úprav, kotvení a spojovacích prvků, kompletní dodávka dle PD
VV |  |  |  | "`Výkres 057 - Výpis zámečnických výrobků" 11.630 Z/38 = 11,630 [A]
TS
P | 429 | R767Z39 |  | D+M Okenní mříž Z/39, včetně povrchových úprav, kotvení a spojovacích prvků, kompletní dodávka dle PD | KG | 3.41 | 0.001 | 0 |  |  | 0 | 0 | R-Položka | 0 | 3 |  |  | 0
PP |  |  |  | D+M Okenní mříž Z/39, včetně povrchových úprav, kotvení a spojovacích prvků, kompletní dodávka dle PD
VV |  |  |  | "`Výkres 057 - Výpis zámečnických výrobků" 3.410 Z/37 = 3,410 [A]
TS
P | 430 | R767Z40 |  | D+M Vynášecí nosný rošt pro podhled závětří Z/40, včetně povrchových úprav, kotvení a spojovacích prvků, kompletní dodávka dle PD | KG | 101.3 | 0.001 | 0 |  |  | 0 | 0 | R-Položka | 0 | 3 |  |  | 0
PP |  |  |  | D+M Vynášecí nosný rošt pro podhled závětří Z/40, včetně povrchových úprav, kotvení a spojovacích prvků, kompletní dodávka dle PD
VV |  |  |  | "`Výkres 057 - Výpis zámečnických výrobků" 101.300 Z/40 = 101,300 [A]
TS
P | 431 | R767Z41 |  | D+M Zábradlí Z/41, včetně povrchových úprav, kotvení a spojovacích prvků, kompletní dodávka dle PD | KG | 11.76 | 0.001 | 0 |  |  | 0 | 0 | R-Položka | 0 | 3 |  |  | 0
PP |  |  |  | D+M Zábradlí Z/41, včetně povrchových úprav, kotvení a spojovacích prvků, kompletní dodávka dle PD
VV |  |  |  | "`Výkres 057 - Výpis zámečnických výrobků" 11.760 Z/41 = 11,760 [A]
TS
P | 432 | R767Z42 |  | D+M Klec pro odpadové hospodářství Z/42, včetně povrchových úprav, kotvení a spojovacích prvků, kompletní dodávka dle PD | KG | 640.6 | 0.001 | 0 |  |  | 0 | 0 | R-Položka | 0 | 3 |  |  | 0
PP |  |  |  | D+M Klec pro odpadové hospodářství Z/42, včetně povrchových úprav, kotvení a spojovacích prvků, kompletní dodávka dle PD
VV |  |  |  | "`Výkres 057 - Výpis zámečnických výrobků" 640.600 Z/42 = 640,600 [A]
TS
P | 435 | R767Z43 |  | D+M Ochrana rohu stěny Z/43, plech P2 celoplošně přilepeno, včetně povrchových úprav, kotvení a spojovacích prvků, kompletní dodávka dle PD | KG | 192 | 0.001 | 0 |  |  | 0 | 0 | R-Položka | 0 | 3 |  |  | 0
PP |  |  |  | D+M Ochrana rohu stěny Z/43, plech P2 celoplošně přilepeno, včetně povrchových úprav, kotvení a spojovacích prvků, kompletní dodávka dle PD
VV |  |  |  | "`Výkres 057 - Výpis zámečnických výrobků" 192.000 Z/43 = 192,000 [A]
TS
P | 436 | R767Z44 |  | D+M Konstrukce dvířek pro přístup Z/44, jeklová konstrukce 40x40x3 mm, včetně povrchových úprav, kotvení a spojovacích prvků, kompletní dodávka dle PD | KG | 28.1 | 0.001 | 0 |  |  | 0 | 0 | R-Položka | 0 | 3 |  |  | 0
PP |  |  |  | D+M Konstrukce dvířek pro přístup Z/44, jeklová konstrukce 40x40x3 mm, včetně povrchových úprav, kotvení a spojovacích prvků, kompletní dodávka dle PD
VV |  |  |  | "`Výkres 057 - Výpis zámečnických výrobků" 28.100 Z/44 = 28,100 [A]
TS
P | 437 | R767Z45 |  | D+M Konstrukce dvířek pro přístup Z/45, jeklová konstrukce 40x40x3 mm, včetně povrchových úprav, kotvení a spojovacích prvků, kompletní dodávka dle PD | KG | 21.01 | 0.001 | 0 |  |  | 0 | 0 | R-Položka | 0 | 3 |  |  | 0
PP |  |  |  | D+M Konstrukce dvířek pro přístup Z/45, jeklová konstrukce 40x40x3 mm, včetně povrchových úprav, kotvení a spojovacích prvků, kompletní dodávka dle PD
VV |  |  |  | "`Výkres 057 - Výpis zámečnických výrobků" 21.010 Z/45 = 21,010 [A]
TS
P | 438 | R767Z47 |  | D+M Uzavíratelná skříňka na umístění hasicího přístroje 6kg, RAL 3000 | KUS | 1 | 0.005 | 0 |  |  | 0 | 0 | R-Položka | 0 | 3 |  |  | 0
PP |  |  |  | D+M Uzavíratelná skříňka na umístění hasicího přístroje 6kg, RAL 3000
VV |  |  |  | "`Výkres 057 - Výpis zámečnických výrobků" 1 Z/47 = 1,000 [A]
TS
P | 439 | R767Z47 | 1 | D+M Přisazené zábradlí u vstupu do objektu, kotvení a spojovacích prvků, kompletní dodávka dle PD | KG | 15 | 0.001 | 0 |  |  | 0 | 0 | R-Položka | 0 | 3 |  |  | 0
PP |  |  |  | D+M Přisazené zábradlí u vstupu do objektu, kotvení a spojovacích prvků, kompletní dodávka dle PD
VV |  |  |  | "`Výkres 057 - Výpis zámečnických výrobků" "`Výrobek Z/48" 13.08 Madlo - trubka 38x2,6mm = 13,080 [A] 0.64 Pásovina 40x10mm = 0,640 [B] 1.28 kotvící plotna 100x80x5mm = 1,280 [C] Celkem: 13.08+0.64+1.28 = 15,000 [D]
TS
SD |  | 771 |  | Podlahy z dlaždic | [6 empty] | 0 | 0
P | 447 | 59761135 |  | dlažba keramická slinutá nemrazuvzdorná povrch hladký/matný tl do 10mm přes 9 do 12ks/m2 | M2 | 95.164 | 0.022 | 0 |  |  | 0 | 0 | CS ÚRS 2024 01 | 0 | 3 |  |  | 0
PP |  |  |  | dlažba keramická slinutá nemrazuvzdorná povrch hladký/matný tl do 10mm přes 9 do 12ks/m2
VV |  |  |  | "`Skladba F02:" 39.030 = 39,030 [A] "`Skladba F07" 45.560 = 45,560 [B] Mezisoučet: 39.03+45.56 = 84,590 [C] 32.056*0.06 keramický sokl = 1,923 [D] Celkem: 39.03+45.56+1.923 = 86,513 [E] 86.513 * 1.1Koeficient množství = 95,164 [F]
TS
P | 445 | 59761179 |  | dlažba keramická nemrazuvzdorná povrch hladký/matný tl do 10mm přes 2 do 4ks/m2 | M2 | 31.395 | 0.022 | 0 |  |  | 0 | 0 | CS ÚRS 2024 01 | 0 | 3 |  |  | 0
PP |  |  |  | dlažba keramická nemrazuvzdorná povrch hladký/matný tl do 10mm přes 2 do 4ks/m2
VV |  |  |  | "`Podlaha F08:" 27.300 = 27,300 [A] Celkem: 27.3 = 27,300 [B] 27.3 * 1.15Koeficient množství = 31,395 [C]
TS
P | 441 | 771111011 |  | Příprava podkladu před provedením dlažby vysátí podlah | M2 | 111.89 | 0 | 0 |  |  | 0 | 0 | CS ÚRS 2024 01 | 0 | 3 |  |  | 0
PP |  |  |  | Příprava podkladu před provedením dlažby vysátí podlah
VV
TS
P | 442 | 771121011 |  | Příprava podkladu před provedením dlažby nátěr penetrační na podlahu | M2 | 227.92 | 0.0003 | 0 |  |  | 0 | 0 | CS ÚRS 2024 01 | 0 | 3 |  |  | 0
PP |  |  |  | Příprava podkladu před provedením dlažby nátěr penetrační na podlahu
VV |  |  |  | "`Spojovací můstek" "`Skladba F01:" 43.170 0P18 - spojovací můstek pod samonivelační hmotu = 43,170 [A] Mezisoučet: 43.17 = 43,170 [B] "`Skladba F02:" 39.030 = 39,030 [C] Mezisoučet: 39.03 = 39,030 [D] "`Skladba F07:" 45.560*2 = 91,120 [E] "`Skladba F08:" 27.300 * 2 = 54,600 [F] Celkem: 43.17+39.03+91.12+54.6 = 227,920 [G]
TS
P | 443 | 771474111 |  | Montáž soklů z dlaždic keramických lepených cementovým flexibilním lepidlem rovných, výšky do 65 mm | M | 32.056 | 0.0003 | 0 |  |  | 0 | 0 | CS ÚRS 2024 01 | 0 | 3 |  |  | 0
PP |  |  |  | Montáž soklů z dlaždic keramických lepených cementovým flexibilním lepidlem rovných, výšky do 65 mm
VV |  |  |  | "`Skladba podlahy F02, F07, F08:" "`Sokl v = 60 mm" "`Výkres 044 - Výkres podlahy 1.NP - nový stav" 2* (1.050+2.550+0.600) - 1.150*2 - 1.000*2 - 0.900 0P01 = 3,200 [A] 2* (1.800+3.350+0.250) - 1.050 0P14 = 9,750 [B] 0.700+0.100+3.046+1.500+0.500+0.300 0P17 = 6,146 [C] "`Výkres 046 - Výkres podlahy 2.NP - nový stav" 2* (1.100+3.050+0.300) - 4*0.800 - 0.900 1P21 = 4,800 [D] "`Výkres 048 - Výkres podlahy 3.NP - nový stav" (1.655+1.600+0.905)-0.900 2P20 = 3,260 [E] 2*(1.300+3.250)-1.000-0.800*4 2P23 = 4,900 [F] Mezisoučet: 3.2+9.75+6.146+4.8+3.26+4.9 = 32,056 [G] Celkem: 3.2+9.75+6.146+4.8+3.26+4.9 = 32,056 [H]
TS
P | 444 | 771574153 |  | Montáž podlah z dlaždic keramických lepených cementovým flexibilním lepidlem hladkých, tloušťky do 10 mm přes 2 do 4 ks/m2 | M2 | 27.3 | 0.00903 | 0 |  |  | 0 | 0 | CS ÚRS 2024 01 | 0 | 3 |  |  | 0
PP |  |  |  | Montáž podlah z dlaždic keramických lepených cementovým flexibilním lepidlem hladkých, tloušťky do 10 mm přes 2 do 4 ks/m2
VV |  |  |  | "`Skladba F08:" "`Výkres 044 - Výkres podlahy 1.NP - nový stav" 4.84 0P09 = 4,840 [A] 2.35 0P10 = 2,350 [B] 8.26 0P12 = 8,260 [C] 1.98 0P13 = 1,980 [D] 9.87 0P15 = 9,870 [E] Celkem: 4.84+2.35+8.26+1.98+9.87 = 27,300 [F]
TS
P | 446 | 771574416 |  | Montáž podlah z dlaždic keramických lepených cementovým flexibilním lepidlem hladkých, tloušťky do 10 mm přes 9 do 12 ks/m2 | M2 | 84.59 | 0.006 | 0 |  |  | 0 | 0 | CS ÚRS 2024 01 | 0 | 3 |  |  | 0
PP |  |  |  | Montáž podlah z dlaždic keramických lepených cementovým flexibilním lepidlem hladkých, tloušťky do 10 mm přes 9 do 12 ks/m2
VV |  |  |  | "`Skladba F02:" "`Výkres 044 - Výkres podlahy 1.NP - nový stav" 3.77 0P01 = 3,770 [A] 3.63 0P04 = 3,630 [B] 1.50 0P05 = 1,500 [C] 5.59 0P17 = 5,590 [D] 1.95 0P21 = 1,950 [E] 1.25 0P22 = 1,250 [F] "`Výkres 046 - Výkres podlahy 2.NP - nový stav" 1.99 1P19 = 1,990 [G] 1.99 1P20 = 1,990 [H] 3.87 1P21 = 3,870 [I] "`Výkres 048 - Výkres podlahy 3.NP - nový stav" 2.21 2P15 = 2,210 [J] 2.87 2P20 = 2,870 [K] 1.76 2P21 = 1,760 [L] 1.76 2P22 = 1,760 [M] 4.89 2P23 = 4,890 [N] Mezisoučet: 3.77+3.63+1.5+5.59+1.95+1.25+1.99+1.99+3.87+2.21+2.87+1.76+1.76+4.89 = 39,030 [O] "`Skladba F07:" "`Výkres 044 - Výkres podlahy 1.NP - nový stav" 6.290 0P14 = 6,290 [P] 2.990 0P23 = 2,990 [Q] "`Výkres 046 - Výkres podlahy 2.NP - nový stav" 5.920 1P03 = 5,920 [R] 3.880 1P15 = 3,880 [S] 4.620 1P22 = 4,620 [T] 5.040 1P23 = 5,040 [U] "`Výkres 048 - Výkres podlahy 3.NP - nový stav" 6.100 2P16 = 6,100 [V] 4.910 2P24 = 4,910 [W] 5.810 2P25 = 5,810 [X] Mezisoučet: 6.29+2.99+5.92+3.88+4.62+5.04+6.1+4.91+5.81 = 45,560 [Y] Celkem: 3.77+3.63+1.5+5.59+1.95+1.25+1.99+1.99+3.87+2.21+2.87+1.76+1.76+4.89+6.29+2.99+5.92+3.88+4.62+5.04+6.1+4.91+5.81 = 84,590 [Z]
TS
P | 448 | 771591112 |  | Izolace podlahy pod dlažbu nátěrem nebo stěrkou ve dvou vrstvách | M2 | 86.47 | 0.0015 | 0 |  |  | 0 | 0 | CS ÚRS 2024 01 | 0 | 3 |  |  | 0
PP |  |  |  | Izolace podlahy pod dlažbu nátěrem nebo stěrkou ve dvou vrstvách
VV |  |  |  | "`Skladba F07:" "`Výkres 044 - Výkres podlahy 1.NP - nový stav" 6.290 0P14 = 6,290 [A] 2.990 0P23 = 2,990 [B] "`Výkres 046 - Výkres podlahy 2.NP - nový stav" 5.920 1P03 = 5,920 [C] 3.880 1P15 = 3,880 [D] 4.620 1P22 = 4,620 [E] 5.040 1P23 = 5,040 [F] "`Výkres 048 - Výkres podlahy 3.NP - nový stav" 6.100 2P16 = 6,100 [G] 4.910 2P24 = 4,910 [H] 5.810 2P25 = 5,810 [I] Mezisoučet: 6.29+2.99+5.92+3.88+4.62+5.04+6.1+4.91+5.81 = 45,560 [J] "`Skladba F08:" "`Výkres 044 - Výkres podlahy 1.NP - nový stav" 4.84 0P09 = 4,840 [K] 2.35 0P10 = 2,350 [L] 8.26 0P12 = 8,260 [M] 1.98 0P13 = 1,980 [N] 9.87 0P15 = 9,870 [O] Mezisoučet: 4.84+2.35+8.26+1.98+9.87 = 27,300 [P] "`Skladba F09:" "`Výkres 046 - Výkres podlahy 2.NP - nový stav" 11.92 1P04 = 11,920 [Q] Mezisoučet: 11.92 = 11,920 [R] "`Skladba F10:" "`Výkres 046 - Výkres podlahy 2.NP - nový stav" 1.69 1P02 = 1,690 [S] Mezisoučet: 1.69 = 1,690 [T] Celkem: 6.29+2.99+5.92+3.88+4.62+5.04+6.1+4.91+5.81+4.84+2.35+8.26+1.98+9.87+11.92+1.69 = 86,470 [U]
TS
P | 449 | 771591184 |  | Podlahy - dokončovací práce pracnější řezání dlaždic keramických rovné | M | 32.056 | 0 | 0 |  |  | 0 | 0 | CS ÚRS 2024 01 | 0 | 3 |  |  | 0
PP |  |  |  | Podlahy - dokončovací práce pracnější řezání dlaždic keramických rovné
VV |  |  |  | 32.056 řezání soklu = 32,056 [A]
TS
P | 450 | 998771102 |  | Přesun hmot pro podlahy z dlaždic stanovený z hmotnosti přesunovaného materiálu vodorovná dopravní vzdálenost do 50 m základní v objektech výšky přes 6 do 12 m | T | 3.736 | 0 | 0 |  |  | 0 | 0 | CS ÚRS 2024 01 | 0 | 3 |  |  | 0
PP |  |  |  | Přesun hmot pro podlahy z dlaždic stanovený z hmotnosti přesunovaného materiálu vodorovná dopravní vzdálenost do 50 m základní v objektech výšky přes 6 do 12 m
VV
TS
SD |  | 776 |  | Podlahy povlakové | [6 empty] | 0 | 0
P | 461 | 28411051 |  | dílce vinylové tl 2,5mm, nášlapná vrstva 0,55mm, úprava PUR, třída zátěže 23/33/42, otlak 0,05mm, R10, třída otěru T, hořlavost Bfl S1, bez ftalátů | M2 | 393.668 | 0.00429 | 0 |  |  | 0 | 0 | CS ÚRS 2024 01 | 0 | 3 |  |  | 0
PP |  |  |  | dílce vinylové tl 2,5mm, nášlapná vrstva 0,55mm, úprava PUR, třída zátěže 23/33/42, otlak 0,05mm, R10, třída otěru T, hořlavost Bfl S1, bez ftalátů
VV
TS
P | 451 | 776111311 |  | Příprava podkladu povlakových podlah a stěn vysátí podlah | M2 | 357.88 | 0 | 0 |  |  | 0 | 0 | CS ÚRS 2024 01 | 0 | 3 |  |  | 0
PP |  |  |  | Příprava podkladu povlakových podlah a stěn vysátí podlah
VV
TS
P | 452 | 776121112 |  | Příprava podkladu povlakových podlah a stěn penetrace vodou ředitelná podlah | M2 | 357.88 | 3e-05 | 0 |  |  | 0 | 0 | CS ÚRS 2024 01 | 0 | 3 |  |  | 0
PP |  |  |  | Příprava podkladu povlakových podlah a stěn penetrace vodou ředitelná podlah
VV |  |  |  | "`Spojovací můstek" "`Skladba F03:" 32.950 = 32,950 [A] Mezisoučet: 32.95 = 32,950 [B] "`Skladba F04:" 204.750 = 204,750 [C] Mezisoučet: 204.75 = 204,750 [D] "`Skladba F05:" 106.570 = 106,570 [E] Mezisoučet: 106.57 = 106,570 [F] "`Skladba F09:" 11.92 = 11,920 [G] Mezisoučet: 11.92 = 11,920 [H] "`Skladba F10:" 1.69 = 1,690 [I] Mezisoučet: 1.69 = 1,690 [J] Celkem: 32.95+204.75+106.57+11.92+1.69 = 357,880 [K]
TS
P | 453 | 776121321 |  | Příprava podkladu povlakových podlah a stěn penetrace neředěná podlah | M2 | 357.88 | 0.0002 | 0 |  |  | 0 | 0 | CS ÚRS 2024 01 | 0 | 3 |  |  | 0
PP |  |  |  | Příprava podkladu povlakových podlah a stěn penetrace neředěná podlah
VV |  |  |  | "`Spojovací můstek" "`Skladba F03:" 32.950 = 32,950 [A] Mezisoučet: 32.95 = 32,950 [B] "`Skladba F04:" 204.750 = 204,750 [C] Mezisoučet: 204.75 = 204,750 [D] "`Skladba F05:" 106.570 = 106,570 [E] Mezisoučet: 106.57 = 106,570 [F] "`Skladba F09:" 11.92 = 11,920 [G] Mezisoučet: 11.92 = 11,920 [H] "`Skladba F10:" 1.69 = 1,690 [I] Mezisoučet: 1.69 = 1,690 [J] Celkem: 32.95+204.75+106.57+11.92+1.69 = 357,880 [K]
TS
P | 454 | 776141121 |  | Příprava podkladu povlakových podlah a stěn vyrovnání samonivelační stěrkou podlah min.pevnosti 30 MPa, tloušťky do 3 mm | M2 | 32.95 | 0.0045 | 0 |  |  | 0 | 0 | CS ÚRS 2024 01 | 0 | 3 |  |  | 0
PP |  |  |  | Příprava podkladu povlakových podlah a stěn vyrovnání samonivelační stěrkou podlah min.pevnosti 30 MPa, tloušťky do 3 mm
VV |  |  |  | "`Vyrovnávací vrstva" "`Skladba F03:" "`Výkres 044 - Výkres podlahy 1.NP - nový stav" 10.09 0P03 = 10,090 [A] 12.06 0P19 = 12,060 [B] 10.80 0P20 = 10,800 [C] Celkem: 10.09+12.06+10.8 = 32,950 [D]
TS
P | 460 | 776231111 |  | Montáž podlahovin z vinylu lepením lamel nebo čtverců standardním lepidlem | M2 | 357.88 | 0.0003 | 0 |  |  | 0 | 0 | CS ÚRS 2024 01 | 0 | 3 |  |  | 0
PP |  |  |  | Montáž podlahovin z vinylu lepením lamel nebo čtverců standardním lepidlem
VV
TS
P | 462 | 776421111 |  | Montáž lišt obvodových lepených | M | 412.235 | 1e-05 | 0 |  |  | 0 | 0 | CS ÚRS 2024 01 | 0 | 3 |  |  | 0
PP |  |  |  | Montáž lišt obvodových lepených
VV
TS
P | 456 | 776421311 |  | Montáž lišt přechodových samolepících | M | 30.6 | 0 | 0 |  |  | 0 | 0 | CS ÚRS 2024 01 | 0 | 3 |  |  | 0
PP |  |  |  | Montáž lišt přechodových samolepících
VV |  |  |  | "`Výkres 059 - Výpis ostatních výrobků" 34* 0.900 O52 = 30,600 [A]
TS
P | 458 | 776431111 |  | Montáž schodišťových hran kovových nebo plastových lepených | M | 8.4 | 0 | 0 |  |  | 0 | 0 | CS ÚRS 2024 01 | 0 | 3 |  |  | 0
PP |  |  |  | Montáž schodišťových hran kovových nebo plastových lepených
VV |  |  |  | "`Výkres 059 - Výpis ostatních výrobků" 7* 1.200 O53 = 8,400 [A]
TS
P | 464 | 998776102 |  | Přesun hmot pro podlahy povlakové stanovený z hmotnosti přesunovaného materiálu vodorovná dopravní vzdálenost do 50 m základní v objektech výšky přes 6 do 12 m | T | 3.591 | 0 | 0 |  |  | 0 | 0 | CS ÚRS 2024 01 | 0 | 3 |  |  | 0
PP |  |  |  | Přesun hmot pro podlahy povlakové stanovený z hmotnosti přesunovaného materiálu vodorovná dopravní vzdálenost do 50 m základní v objektech výšky přes 6 do 12 m
VV
TS
P | 457 | R59054103 |  | profil přechodový Al s pohyblivým ramenem 15x30mm | M | 34.68 | 0.00031 | 0 |  |  | 0 | 0 | CS ÚRS 2024 01 | 0 | 3 |  |  | 0
PP |  |  |  | profil přechodový Al s pohyblivým ramenem 15x30mm
VV |  |  |  | 34 O52 = 34,000 [A] 34 * 1.02Koeficient množství = 34,680 [B]
TS
P | 459 | R5905412 |  | schodový profil hliníkový pro zasunutí vinylové podlahoviny o tloušťce do 5 mm s protiskluzovými drážkami, l=1200mm | M | 8.568 | 0.0001 | 0 |  |  | 0 | 0 | R-Položka | 0 | 3 |  |  | 0
PP |  |  |  | schodový profil hliníkový pro zasunutí vinylové podlahoviny o tloušťce do 5 mm s protiskluzovými drážkami, l=1200mm
VV
TS
P | 463 | R614181 |  | lišta soklová materiál MDF, lakovaná, výška 60 mm | M | 432.847 | 0.0002 | 0 |  |  | 0 | 0 | R-Položka | 0 | 3 |  |  | 0
PP |  |  |  | lišta soklová materiál MDF, lakovaná, výška 60 mm
VV
TS
P | 455 | R77614112 |  | Příprava podkladu vyrovnání samonivelační sádrovou stěrkou podlah s vlákny na kritické povrchy, tloušťky do 3 mm | M2 | 324.93 | 0.0045 | 0 |  |  | 0 | 0 | R-Položka | 0 | 3 |  |  | 0
PP |  |  |  | Příprava podkladu vyrovnání samonivelační sádrovou stěrkou podlah s vlákny na kritické povrchy, tloušťky do 3 mm
VV
TS
SD |  | 777 |  | Podlahy lité | [6 empty] | 0 | 0
P | 467 | 69752181 |  | protiskluzná páska | M | 28.05 | 0.0001 | 0 |  |  | 0 | 0 | CS ÚRS 2024 01 | 0 | 3 |  |  | 0
PP |  |  |  | protiskluzná páska
VV
TS
P | 466 | 773993001 |  | Ostatní práce lepení (materiál ve specifikaci) protiskluzných samolepících pásků | M | 25.5 | 0 | 0 |  |  | 0 | 0 | CS ÚRS 2024 01 | 0 | 3 |  |  | 0
PP |  |  |  | Ostatní práce lepení (materiál ve specifikaci) protiskluzných samolepících pásků
VV |  |  |  | "`Výkres 043 - Výkres podlahy 1.PP - nový stav" "`Výkres 044 - Výkres podlahy 1.NP - nový stav" "`Výkres 046 - Výkres podlahy 2.NP - nový stav" "`Výkres 048 - Výkres podlahy 3.NP - nový stav" "`Skladba podlahy F06:" 5* 1.050 = 5,250 [A] 3* 1.000 = 3,000 [B] 5* 0.950 = 4,750 [C] Mezisoučet: 5.25+3+4.75 = 13,000 [D] "`Skladba podlahy F07:" 2* 1.250 = 2,500 [E] 7* 1.150 = 8,050 [F] 1* 1.000 = 1,000 [G] 1* 0.950 = 0,950 [H] Mezisoučet: 2.5+8.05+1+0.95 = 12,500 [I] Celkem: 5.25+3+4.75+2.5+8.05+1+0.95 = 25,500 [J]
TS
P | 465 | 777111111 |  | Příprava podkladu před provedením litých podlah vysátí | M2 | 43.17 | 0 | 0 |  |  | 0 | 0 | CS ÚRS 2024 01 | 0 | 3 |  |  | 0
PP |  |  |  | Příprava podkladu před provedením litých podlah vysátí
VV |  |  |  | "`Skladba F01:" "`Výkres 044 - Výkres podlahy 1.NP - nový stav" 46.52 - 1.250*1.000 - 1.400*1.500 0P18 = 43,170 [A] Celkem: 43.17 = 43,170 [B]
TS
P | 468 | 777131101 |  | Penetrační nátěr podlahy epoxidový na podklad suchý a vyzrálý | M2 | 43.17 | 0.0003 | 0 |  |  | 0 | 0 | CS ÚRS 2024 01 | 0 | 3 |  |  | 0
PP |  |  |  | Penetrační nátěr podlahy epoxidový na podklad suchý a vyzrálý
VV |  |  |  | "`Spojovací můstek - penetrační nátěr na bázi epoxidové pryskyřice" "`Skladba F01:" "`Výkres 044 - Výkres podlahy 1.NP - nový stav" 46.52 - 1.250*1.000 - 1.400*1.500 0P18 = 43,170 [A] Celkem: 43.17 = 43,170 [B]
TS
P | 469 | 777511153 |  | Krycí stěrka parkovacích ploch epoxidová přes 1 do 2 mm | M2 | 43.17 | 0.0032 | 0 |  |  | 0 | 0 | CS ÚRS 2024 01 | 0 | 3 |  |  | 0
PP |  |  |  | Krycí stěrka parkovacích ploch epoxidová přes 1 do 2 mm
VV |  |  |  | "`Nášlapná vrstva" "`Skladba F01:" "`Výkres 044 - Výkres podlahy 1.NP - nový stav" 46.52 - 1.250*1.000 - 1.400*1.500 0P18 = 43,170 [A] Celkem: 43.17 = 43,170 [B]
TS
P | 470 | 777511181 |  | Krycí stěrka Příplatek k cenám za zvýšenou pracnost provádění soklíků na svislé ploše podlahových | M2 | 43.17 | 0 | 0 |  |  | 0 | 0 | CS ÚRS 2024 01 | 0 | 3 |  |  | 0
PP |  |  |  | Krycí stěrka Příplatek k cenám za zvýšenou pracnost provádění soklíků na svislé ploše podlahových
VV |  |  |  | "`Nášlapná vrstva" "`Skladba F01:" "`Výkres 044 - Výkres podlahy 1.NP - nový stav" 46.52 - 1.250*1.000 - 1.400*1.500 0P18 = 43,170 [A] Celkem: 43.17 = 43,170 [B]
TS
P | 471 | 777911113 |  | Napojení na stěnu nebo sokl fabionem z epoxidové stěrky plněné pískem a výplňovým spárovým profilem s trvale pružným tmelem pohyblivé | M | 34.03 | 0.00346 | 0 |  |  | 0 | 0 | CS ÚRS 2024 01 | 0 | 3 |  |  | 0
PP |  |  |  | Napojení na stěnu nebo sokl fabionem z epoxidové stěrky plněné pískem a výplňovým spárovým profilem s trvale pružným tmelem pohyblivé
VV |  |  |  | "`Nášlapná vrstva - F01" 39.280 - 3.600 - 1.650 = 34,030 [A]
TS
P | 472 | 998777102 |  | Přesun hmot pro podlahy lité stanovený z hmotnosti přesunovaného materiálu vodorovná dopravní vzdálenost do 50 m základní v objektech výšky přes 6 do 12 m | T | 0.272 | 0 | 0 |  |  | 0 | 0 | CS ÚRS 2024 01 | 0 | 3 |  |  | 0
PP |  |  |  | Přesun hmot pro podlahy lité stanovený z hmotnosti přesunovaného materiálu vodorovná dopravní vzdálenost do 50 m základní v objektech výšky přes 6 do 12 m
VV
TS
SD |  | 781 |  | Dokončovací práce - obklady | [6 empty] | 0 | 0
P | 479 | 19416014 |  | lišta ukončovací nerezová 8mm | M | 21.719 | 0.00032 | 0 |  |  | 0 | 0 | CS ÚRS 2024 01 | 0 | 3 |  |  | 0
PP |  |  |  | lišta ukončovací nerezová 8mm
VV |  |  |  | "`Výkres 025 - Půdorys 1.NP - nový stav" 0.950+2.050 0P09 = 3,000 [A] 1.150 0P10 = 1,150 [B] 2*2.700+2.050+0.950 0P12 = 8,400 [C] 1.235 0P13 = 1,235 [D] 2*0.150+0.900+2*1.200+2.050+1.250 0P15 = 6,900 [E] Celkem: 3+1.15+8.4+1.235+6.9 = 20,685 [F] 20.685 * 1.05Koeficient množství = 21,719 [G]
TS
P | 473 | 781131112 |  | Izolace stěny pod obklad izolace nátěrem nebo stěrkou ve dvou vrstvách | M2 | 79.563 | 0.0015 | 0 |  |  | 0 | 0 | CS ÚRS 2024 01 | 0 | 3 |  |  | 0
PP |  |  |  | Izolace stěny pod obklad izolace nátěrem nebo stěrkou ve dvou vrstvách
VV |  |  |  | "`Skladba podlahy F07:" "`Skladba podlahy F08:" "`Skladba podlahy F09:" "`Skladba podlahy F10:" "`Výkres 044 - Výkres podlahy 1.NP - nový stav" (2*2.190+2*2.100+2*0.250-0.950)*0.300 0P09 = 2,439 [A] (2*2.040+2*1.050-0.700)*0.300 0P10 = 1,644 [B] (2*2.030+2*3.960+2*1.030+2*0.400-0.950)*0.300 0P12 = 4,167 [C] (2*1.235+1.600-0.700)*0.300 0P13 = 1,011 [D] (2*1.800+2*3.350+2*0.250-1.050)*0.060 0P14 = 0,585 [E] (2*2.400+2*3.960+2*0.400-1.250)*0.300 0P15 = 3,681 [F] (2*1.235+1.960-0.700+2*0.400-0.950)*0.300 0P23 = 1,074 [G] "`Výkres 046 - Výkres podlahy 2.NP - nový stav" (2*1.125+2*1.300-0.700-2*0.800)*0.100 1P02 = 0,255 [H] (2*3.295+2*1.825-0.700)*0.300 + (2*1.000+1.675)*1.800 + 0.710*0.620+2*0.530*0.620 1P03 = 10,574 [I] (2*4.520+2*2.575-0.800)*0.100 1P04 = 1,339 [J] (2*2.745+2*1.415-0.700)*0.300 + (2*1.000+1.415)*1.800 1P15 = 8,433 [K] (2*3.320+2*1.450-0.700)*0.300 + (2*1.000+1.450)*1.800 1P22 = 8,862 [L] (2*3.320+2*1.450-0.700)*0.300 + (2*1.000+1.450)*1.800 1P23 = 8,862 [M] "`Výkres 048 - Výkres podlahy 3.NP - nový stav" (2*3.470+2*1.630-0.700)*0.300 + (2*1.000)*1.800 2P16 = 6,450 [N] (2*1.600+2*1.655-0.700)*0.300 2P20 = 1,743 [O] (2*3.520+2*1.450-0.700)*0.300 + (2*1.000+1.450)*1.800 2P24 = 8,982 [P] (2*3.520+2*1.650-0.700)*0.300 + (2*1.000+1.650)*1.800 2P25 = 9,462 [Q] Mezisoučet: 2.439+1.644+4.167+1.011+0.585+3.681+1.074+0.255+10.574+1.339+8.433+8.862+8.862+6.45+1.743+8.982+9.462 = 79,563 [R] Celkem: 2.439+1.644+4.167+1.011+0.585+3.681+1.074+0.255+10.574+1.339+8.433+8.862+8.862+6.45+1.743+8.982+9.462 = 79,563 [S]
TS
P | 474 | 781131232 |  | Izolace stěny pod obklad izolace těsnícími izolačními pásy pro styčné nebo dilatační spáry | M | 27.3 | 0.00028 | 0 |  |  | 0 | 0 | CS ÚRS 2024 01 | 0 | 3 |  |  | 0
PP |  |  |  | Izolace stěny pod obklad izolace těsnícími izolačními pásy pro styčné nebo dilatační spáry
VV |  |  |  | "`Skladba podlahy F08:" "`Výkres 046 - Výkres podlahy 2.NP - nový stav" 2*2.100 1P03 = 4,200 [A] 2*2.100 1P15 = 4,200 [B] 2*2.100 1P22 = 4,200 [C] 2*2.100 1P23 = 4,200 [D] Mezisoučet: 4.2+4.2+4.2+4.2 = 16,800 [E] "`Výkres 048 - Výkres podlahy 3.NP - nový stav" 1*2.100 2P16 = 2,100 [F] 2*2.100 2P24 = 4,200 [G] 2*2.100 2P25 = 4,200 [H] Mezisoučet: 2.1+4.2+4.2 = 10,500 [I] Celkem: 4.2+4.2+4.2+4.2+2.1+4.2+4.2 = 27,300 [J]
TS
P | 475 | 781131264 |  | Izolace stěny pod obklad izolace těsnícími izolačními pásy mezi podlahou a stěnu | M | 141.44 | 0.00032 | 0 |  |  | 0 | 0 | CS ÚRS 2024 01 | 0 | 3 |  |  | 0
PP |  |  |  | Izolace stěny pod obklad izolace těsnícími izolačními pásy mezi podlahou a stěnu
VV |  |  |  | "`Skladba podlahy F07:" "`Skladba podlahy F08:" "`Skladba podlahy F09:" "`Skladba podlahy F10:" "`Výkres 044 - Výkres podlahy 1.NP - nový stav" (2*2.190+2*2.100+2*0.250-0.950) 0P09 = 8,130 [A] (2*2.040+2*1.050-0.700) 0P10 = 5,480 [B] (2*2.030+2*3.960+2*1.030+2*0.400-0.950) 0P12 = 13,890 [C] (2*1.235+1.600-0.700) 0P13 = 3,370 [D] (2*1.800+2*3.350+2*0.250-1.050) 0P14 = 9,750 [E] (2*2.400+2*3.960+2*0.400-1.250) 0P15 = 12,270 [F] (2*1.235+1.960-0.700+2*0.400-0.950) 0P23 = 3,580 [G] "`Výkres 046 - Výkres podlahy 2.NP - nový stav" (2*1.125+2*1.300-0.700-2*0.800) 1P02 = 2,550 [H] (2*3.295+2*1.825-0.700) 1P03 = 9,540 [I] (2*4.520+2*2.575-0.800) 1P04 = 13,390 [J] (2*2.745+2*1.415-0.700) 1P15 = 7,620 [K] (2*3.320+2*1.450-0.700) 1P22 = 8,840 [L] (2*3.320+2*1.450-0.700) 1P23 = 8,840 [M] "`Výkres 048 - Výkres podlahy 3.NP - nový stav" (2*3.470+2*1.630-0.700) 2P16 = 9,500 [N] (2*1.600+2*1.655-0.700) 2P20 = 5,810 [O] (2*3.520+2*1.450-0.700) 2P24 = 9,240 [P] (2*3.520+2*1.650-0.700) 2P25 = 9,640 [Q] Mezisoučet: 8.13+5.48+13.89+3.37+9.75+12.27+3.58+2.55+9.54+13.39+7.62+8.84+8.84+9.5+5.81+9.24+9.64 = 141,440 [R] Celkem: 8.13+5.48+13.89+3.37+9.75+12.27+3.58+2.55+9.54+13.39+7.62+8.84+8.84+9.5+5.81+9.24+9.64 = 141,440 [S]
TS
P | 476 | 781474154 |  | Montáž keramických obkladů stěn lepených cementovým flexibilním lepidlem hladkých přes 4 do 6 ks/m2 | M2 | 350.472 | 0.00909 | 0 |  |  | 0 | 0 | CS ÚRS 2024 01 | 0 | 3 |  |  | 0
PP |  |  |  | Montáž keramických obkladů stěn lepených cementovým flexibilním lepidlem hladkých přes 4 do 6 ks/m2
VV |  |  |  | "`Výkres 025 - Půdorys 1.NP - nový stav" (1.800+0.600)*0.600 0P03 - za kuchyň = 1,440 [A] 2*(2.200+1.650)*1.500 - 0.800*1.500 - 0.700*1.500 0P04 = 9,300 [B] 2*(1.000+1.650)*1.500 - 0.700*1.500 + 1.000*0.150 0P05 = 7,050 [C] 2*(2.190+2.100)*2.700 - 0.800*2.000 - 0.950*2.050 + (0.950+2*2.050)*0.250 0P09 = 20,881 [D] 2*(2.190+1.150)*2.700 - 0.800*2.000 + 1.150*0.150 0P10 = 16,609 [E] 2*(+2.030+3.960+1.030)*2.700 - 0.800*2.000 - 0.950*2.050 + (0.950+2*2.050)*0.400 0P12 = 0 [F] 2*(1.235+1.600)*2.700 - 0.800*2.000 + 1.235*0.150 0P13 = 13,894 [G] 2*(2.400+3.960)*2.700 - 1.250*2.050 + (1.250+2*2.050)*0.400 + 0.900*0.150 0P15 = 34,057 [H] (1.650+0.600)*0.600 0P20 - za kuchyň = 1,350 [I] 2*(1.920+1.100)*1.500 - 2*0.700*1.500 0P21 = 6,960 [J] 2*(1.300+1.100)*1.500 - 0.700*1.500 + 1.100*0.150 0P22 = 6,315 [K] 2*(1.235+1.960+0.400)*1.500 - 0.950*1.500 + 1.235*0.150 0P23 = 9,545 [L] Mezisoučet: 1.44+9.3+7.05+20.881+16.609+36.381+13.894+34.057+1.35+6.96+6.315+9.545 = 163,782 [M] "`Výkres 026 - Půdorys 2.NP - nový stav" 2*(3.295+1.825)*2.100 + 2*0.620*1.300 + 0.710*0.620 - 0.700*2.000 + 1.850*0.150 1P03 = 22,434 [N] (2.040+2*0.600)*0.600 1P14 - za kuchyň = 1,944 [O] 2*(2.745+1.415)*2.100 - 0.700*2.000 1P15 = 16,072 [P] (1.775+0.600)*0.600 1P18 - za kuchyň = 1,425 [Q] 2*(2.025+0.950)*1.500 - 0.700*1.500 + 0.950*0.150 1P19 = 8,018 [R] 2*(2.025+0.950)*1.500 - 0.700*1.500 + 0.950*0.150 1P20 = 8,018 [S] 2*(3.320+1.450)*2.100 - 0.700*2.000 1P22 = 18,634 [T] 2*(3.320+1.450)*2.100 + 2*1.750*0.620 + 1.120*0.620 - 0.700*2.000 1P23 = 21,498 [U] Mezisoučet: 22.434+1.944+16.072+1.425+8.018+8.018+18.634+21.498 = 98,043 [V] "`Výkres 027 - Půdorys 3.NP - nový stav" 2*(1.250+1.900)*1.500 - 0.700*1.500 + 1.250*0.150 2P15 = 8,588 [W] 2*(3.740+1.630)*2.100 - 0.800*2.000 2P16 = 20,954 [X] (1.600+0.750)*1.500 + 0.750*0.150 2P20 - za výlevku = 3,638 [Y] 2*(1.850+0.950)*1.500 - 0.700*1.500 + 0.950*0.150 2P21 = 7,493 [Z] 2*(1.850+0.950)*1.500 - 0.700*1.500 + 0.950*0.150 2P22 = 7,493 [AA] 2*(3.520+1.450)*2.100 - 0.700*2.000 2P24 = 19,474 [AB] 2*(3.520+1.450)*2.100 + 2*1.275*0.420 + 1.100*0.420 - 0.700*2.000 2P25 = 21,007 [AC] Mezisoučet: 8.588+20.954+3.638+7.493+7.493+19.474+21.007 = 88,647 [AD] Celkem: 1.44+9.3+7.05+20.881+16.609+36.381+13.894+34.057+1.35+6.96+6.315+9.545+22.434+1.944+16.072+1.425+8.018+8.018+18.634+21.498+8.588+20.954+3.638+7.493+7.493+19.474+21.007 = 350,472 [AE]
TS
P | 478 | 781492251 |  | Obklad - dokončující práce montáž profilu lepeného flexibilním cementovým lepidlem ukončovacího | M | 161.44 | 0.00018 | 0 |  |  | 0 | 0 | CS ÚRS 2024 01 | 0 | 3 |  |  | 0
PP |  |  |  | Obklad - dokončující práce montáž profilu lepeného flexibilním cementovým lepidlem ukončovacího
VV |  |  |  | "`Výkres 025 - Půdorys 1.NP - nový stav" 2*(2.200+1.650) - 0.800 - 0.700 0P04 = 6,200 [A] 2*(1.000+1.650) - 0.700 + 1.000 0P05 = 5,600 [B] 0.950+2.050 0P09 = 3,000 [C] 1.150 0P10 = 1,150 [D] 2*2.700+2.050+0.950 0P12 = 8,400 [E] 1.235 0P13 = 1,235 [F] 2*0.150+0.900+2*1.200+2.050+1.250 0P15 = 6,900 [G] 2*(1.920+1.100) - 2*0.700 + 2.100 0P21 = 6,740 [H] 2*(1.300+1.100) + 2.100+1.100 0P22 = 8,000 [I] 2*(1.235+1.960+0.400) + (1.235+1.500) 0P23 = 9,925 [J] Mezisoučet: 6.2+5.6+3+1.15+8.4+1.235+6.9+6.74+8+9.925 = 57,150 [K] "`Výkres 026 - Půdorys 2.NP - nový stav" 2*(3.395+1.825)-0.700+(1.850+0.150)+0.530+2*0.620 1P03 = 13,510 [L] 2*(2.745+1.415) - 0.700 1P15 = 7,620 [M] 2*(2.025+0.950)-0.700+0.950 1P19 = 6,200 [N] 2*(2.025+0.950)-0.700+0.950 1P20 = 6,200 [O] 2*(3.320+1.450)-0.700+2.100 1P22 = 10,940 [P] 2*(3.320+1.450)-0.700+2*1.750 1P23 = 12,340 [Q] Mezisoučet: 13.51+7.62+6.2+6.2+10.94+12.34 = 56,810 [R] "`Výkres 027 - Půdorys 3.NP - nový stav" 2*(1.300+1.750)-0.700+1.300 2P15 = 6,700 [S] 1.600+2*0.750+0.150+1.200 2P20 - za výlevku = 4,450 [T] 2*(1.850+0.950)-0.700+0.950 2P21 = 5,850 [U] 2*(1.850+0.950)-0.700+0.950 2P22 = 5,850 [V] 2*(3.520+1.450)-0.700+2.100 2P24 = 11,340 [W] 2*(3.520+1.650)-0.700+2*1.275+1.100 2P25 = 13,290 [X] Mezisoučet: 6.7+4.45+5.85+5.85+11.34+13.29 = 47,480 [Y] Celkem: 6.2+5.6+3+1.15+8.4+1.235+6.9+6.74+8+9.925+13.51+7.62+6.2+6.2+10.94+12.34+6.7+4.45+5.85+5.85+11.34+13.29 = 161,440 [Z]
TS
P | 481 | 781495115 |  | Obklad - dokončující práce ostatní práce spárování silikonem | M | 544.515 | 3e-05 | 0 |  |  | 0 | 0 | CS ÚRS 2024 01 | 0 | 3 |  |  | 0
PP |  |  |  | Obklad - dokončující práce ostatní práce spárování silikonem
VV
TS
P | 482 | 998781102 |  | Přesun hmot pro obklady keramické stanovený z hmotnosti přesunovaného materiálu vodorovná dopravní vzdálenost do 50 m základní v objektech výšky přes 6 do 12 m | T | 11.516 | 0 | 0 |  |  | 0 | 0 | CS ÚRS 2024 01 | 0 | 3 |  |  | 0
PP |  |  |  | Přesun hmot pro obklady keramické stanovený z hmotnosti přesunovaného materiálu vodorovná dopravní vzdálenost do 50 m základní v objektech výšky přes 6 do 12 m
VV
TS
P | 480 | R2834200 |  | lišta ukončovací pro obklady profilovaná v barvě | M | 147.793 | 0.0003 | 0 |  |  | 0 | 0 | R-Položka | 0 | 3 |  |  | 0
PP |  |  |  | lišta ukončovací pro obklady profilovaná v barvě
VV |  |  |  | 161.440-20.685 = 140,755 [A] 140.755 * 1.05Koeficient množství = 147,793 [B]
TS
P | 477 | R59761001 |  | obklad velkoformátový keramický hladký přes 4 do 6ks/m2 | M2 | 403.043 | 0.02 | 0 |  |  | 0 | 0 | R-Položka | 0 | 3 |  |  | 0
PP |  |  |  | obklad velkoformátový keramický hladký přes 4 do 6ks/m2
VV
TS
SD |  | 783 |  | Dokončovací práce - nátěry | [6 empty] | 0 | 0
P | 483 | 783201403 |  | Příprava podkladu tesařských konstrukcí před provedením nátěru oprášení | M2 | 244.361 | 0 | 0 |  |  | 0 | 0 | CS ÚRS 2024 01 | 0 | 3 |  |  | 0
PP |  |  |  | Příprava podkladu tesařských konstrukcí před provedením nátěru oprášení
VV |  |  |  | "`Výkres 025 - Půdorys 1.NP - nový stav" "`Přístřešek na nástupišti" "`Nátěr dřevěného podbití " 5.620*4.000 = 22,480 [A] 12.890*5.150 = 66,384 [B] 19.825*4.000 = 79,300 [C] Mezisoučet: 22.48+66.384+79.3 = 168,164 [D] "`Nátěr dřevěných trámů" 3*(0.160+2*0.220)*38.035 = 68,463 [E] 1*(0.160+2*0.220)*12.890 = 7,734 [F] Mezisoučet: 68.463+7.734 = 76,197 [G] Celkem: 22.48+66.384+79.3+68.463+7.734 = 244,361 [H]
TS
P | 484 | 783214121 |  | Sanační napouštěcí nátěr tesařských prvků proti dřevokazným houbám, hmyzu a plísním zabudovaných do konstrukce, aplikovaný stříkáním | M2 | 479.448 | 0.00045 | 0 |  |  | 0 | 0 | CS ÚRS 2024 01 | 0 | 3 |  |  | 0
PP |  |  |  | Sanační napouštěcí nátěr tesařských prvků proti dřevokazným houbám, hmyzu a plísním zabudovaných do konstrukce, aplikovaný stříkáním
VV |  |  |  | "`Výkres 038 - Půdorys stropu nad 1.NP - nový stav" 5*4.820 * 2*(0.200+0.280) = 23,136 [A] 12*5.070 * 2*(0.200+0.280) = 58,406 [B] 14*3.995 * 2*(0.200+0.280) = 53,693 [C] 8*4.820 * 2*(0.200+0.280) = 37,018 [D] Mezisoučet: 23.136+58.406+53.693+37.018 = 172,253 [E] "`Výkres 039 - Půdorys stropu nad 2.NP - nový stav" 5*4.820 * 2*(0.200+0.280) = 23,136 [F] 3*3.350 * 2*(0.200+0.280) = 9,648 [G] 2*2.800 * 2*(0.200+0.280) = 5,376 [H] 8*4.820 * 2*(0.200+0.280) = 37,018 [I] 11*5.190 * 2*(0.180+0.220) = 45,672 [J] 12*5.190 * 2*(0.140+0.150) = 36,122 [K] 13*3.995 * 2*(0.180+0.220) = 41,548 [L] 13*3.995 * 2*(0.140+0.150) = 30,122 [M] Mezisoučet: 23.136+9.648+5.376+37.018+45.672+36.122+41.548+30.122 = 228,642 [N] "`Výkres 040 - Půdorys stropu nad 3.NP - nový stav" 2*8*5.220 * 2*(0.150+0.180) = 55,123 [O] 2*5*3.550 * 2*(0.150+0.180) = 23,430 [P] Mezisoučet: 55.123+23.43 = 78,553 [Q] Celkem: 23.136+58.406+53.693+37.018+23.136+9.648+5.376+37.018+45.672+36.122+41.548+30.122+55.123+23.43 = 479,448 [R]
TS
P | 485 | 783314201 |  | Základní antikorozní nátěr zámečnických konstrukcí jednonásobný syntetický standardní | M2 | 56.963 | 0.00017 | 0 |  |  | 0 | 0 | CS ÚRS 2024 01 | 0 | 3 |  |  | 0
PP |  |  |  | Základní antikorozní nátěr zámečnických konstrukcí jednonásobný syntetický standardní
VV |  |  |  | "`Výkres 057 - Výpis zámečnických výrobků" 3.955*0.709 Z/13 - 24.4: RŠ=0,709m2/m = 2,804 [A] 4.820*0.709 Z/14 - 24.4: RŠ=0,709m2/m = 3,417 [B] 3.450*0.603 Z/18 - U180: RŠ=0,603m2/m = 2,080 [C] 5.220*0.709 Z/24 - 24.4: RŠ=0,709m2/m = 3,701 [D] 2*5.070*0.709 Z/25 - 24.4: RŠ=0,709m2/m = 7,189 [E] 3.905*0.709 Z/26 - 24.4: RŠ=0,709m2/m = 2,769 [F] 4.920*0.709 Z/27 - 24.4: RŠ=0,709m2/m = 3,488 [G] 2*5.320*0.840 Z/30 - HEB140: RŠ=0,840m2/m = 8,938 [H] 3*4.750*0.840 Z/31 - HEB140: RŠ=0,840m2/m = 11,970 [I] 3*3.375*0.840 Z/32 - HEB140: RŠ=0,840m2/m = 8,505 [J] 4*0.730*0.720 Z/33 - HEB120: RŠ=0,720m2/m = 2,102 [K] Celkem: 2.804+3.417+2.08+3.701+7.189+2.769+3.488+8.938+11.97+8.505+2.102 = 56,963 [L]
TS
P | 486 | 783846523 |  | Antigraffiti preventivní nátěr omítek hladkých omítek hladkých, zrnitých tenkovrstvých nebo štukových trvalý pro opakované odstraňování graffiti v počtu do 100 | M2 | 244.209 | 0.00033 | 0 |  |  | 0 | 0 | CS ÚRS 2024 01 | 0 | 3 |  |  | 0
PP |  |  |  | Antigraffiti preventivní nátěr omítek hladkých omítek hladkých, zrnitých tenkovrstvých nebo štukových trvalý pro opakované odstraňování graffiti v počtu do 100 cyklů
VV |  |  |  | "`Výkres 025 - Půdorys 1NP - nový stav" "`Výkres 028 a 029 - Řezy" "`Výkres 030-037 - Pohledy" "`Pohled JV:" (6.365*2.750+7.690*2.900) - 2.000*2.300 Část sociálek = 35,205 [A] Mezisoučet: 35.205 = 35,205 [B] "`Průchod na nástupiště z východní strany" 2*(3.350+2*0.350+0.150+0.080)*2.950 = 25,252 [C] 2*(2.850*2.950)-2*2.000*2.250 = 7,815 [D] "`Pohled SV:" 32.300 - 3*0.670*2.320 Boční stěna sociálek - odměřeno v DWG (složitý tvar) = 27,637 [E] Mezisoučet: 25.252+7.815+27.637 = 60,704 [F] "`POHLED SZ:" (24.280*4.200+2*1.000*4.200) - 4*(1.600*3.150) - 1*(1.400*3.150) - 1*(1.770*2.100) Pohled na nástupišti - 1NP = 82,089 [G] (13.755*4.200) - 4*0.900*2.000 - 1*1.200*2.000 - 2.000*2.250 část sociálek = 43,671 [H] 3.550*4.000 - 3*0.670*2.320 + (0.670+2*2.320)*0.300 boční zdi na nástupišti = 11,130 [I] 3.620*4.000 - 3*0.670*2.320 + (0.670+2*2.320)*0.300 boční zdi na nástupišti = 11,410 [J] Mezisoučet: 82.089+43.671+11.13+11.41 = 148,300 [K] Celkem: 35.205+25.252+7.815+27.637+82.089+43.671+11.13+11.41 = 244,209 [L]
TS
P | 489 | 783943151 |  | Penetrační nátěr betonových podlah hladkých (z pohledového nebo gletovaného betonu, stěrky apod.) polyuretanový | M2 | 14.86 | 0.0002 | 0 |  |  | 0 | 0 | CS ÚRS 2024 01 | 0 | 3 |  |  | 0
PP |  |  |  | Penetrační nátěr betonových podlah hladkých (z pohledového nebo gletovaného betonu, stěrky apod.) polyuretanový
VV |  |  |  | "`Spojovací můstek" "`Výkres 025 - Půdorys 1.NP - nový stav" "`Výkres 028 a 029 - Řezy" "`Výkres 030-037 - Pohledy" "`Skladba We11:" 2*(7.250+0.200)*0.900 = 13,410 [A] 7.250*0.200 = 1,450 [B] Celkem: 13.41+1.45 = 14,860 [C]
TS
P | 490 | 783947161 |  | Krycí (uzavírací) nátěr betonových podlah dvojnásobný polyuretanový vodou ředitelný | M2 | 14.86 | 0.00048 | 0 |  |  | 0 | 0 | CS ÚRS 2024 01 | 0 | 3 |  |  | 0
PP |  |  |  | Krycí (uzavírací) nátěr betonových podlah dvojnásobný polyuretanový vodou ředitelný
VV |  |  |  | "`Uzavírací nátěr" "`Výkres 025 - Půdorys 1.NP - nový stav" "`Výkres 028 a 029 - Řezy" "`Výkres 030-037 - Pohledy" "`Skladba We11:" 2*(7.250+0.200)*0.900 = 13,410 [A] 7.250*0.200 = 1,450 [B] Celkem: 13.41+1.45 = 14,860 [C]
TS
P | 487 | R7833170 |  | Krycí nátěr ocelových zárubní 2násobný | KUS | 53 | 0.00014 | 0 |  |  | 0 | 0 | R-Položka | 0 | 3 |  |  | 0
PP |  |  |  | Krycí nátěr ocelových zárubní 2násobný
VV |  |  |  | "`Výkres 054 - Výpis dveří" 15+38 = 53,000 [A]
TS
P | 488 | R7838266 |  | Hydrofobizační nátěr omítek silikonový, transparentní, povrchů hladkých lícového zdiva | M2 | 443.224 | 0.00021 | 0 |  |  | 0 | 0 | R-Položka | 0 | 3 |  |  | 0
PP |  |  |  | Hydrofobizační nátěr omítek silikonový, transparentní, povrchů hladkých lícového zdiva
VV |  |  |  | "`Plocha kleneb se určuje v m2 podle vzorce: P = k*d*(s+v)" "`P - Plocha" "`d - délka klenby (m)" "`s - světlost klenby (m)" "`v - výška klenby (m)" "`k - koeficient pro klenby (valená klenba 1,00)" "`Výkres 024 - Půdorys 1.PP - nový stav" 2*(4.420+4.575)*2.000 + 1.00*4.575*(4.420+0.750) 1S02 = 59,633 [A] 2*(3.150+4.575)*2.000 + 1.00*4.575*(3.150+0.750) 1S03 = 48,743 [B] 2*(2.350+4.575)*2.000 + 1.00*4.575*(2.350+0.750) 1S04 = 41,883 [C] 2*(4.550+7.725)*2.000 + 1.00*7.725*(4.550+0.780) 1S05 = 90,274 [D] 2*(4.550+1.550)*2.200 + 1.00*4.550*(1.550+0.250) 1S06 = 35,030 [E] 2*(12.860+3.550)*2.000 + 1.00*12.860*(3.550+0.600) +2*2*0.490*2.000 1S08 = 122,929 [F] 2*(4.420+2.950)*2.000 + 1.00*2.950*(4.420+0.750) 1S09 = 44,732 [G] Celkem: 59.633+48.743+41.883+90.274+35.03+122.929+44.732 = 443,224 [H]
TS
P | 491 | R7839171 |  | Provedení žlutého výstražného pruhu při vstupu do objektu - šířky 100 mm, nátěr z vysoce odolného nátěru proti obrusu, včetně oblepení | M | 1.72 | 0.00019 | 0 |  |  | 0 | 0 | R-Položka | 0 | 3 |  |  | 0
PP |  |  |  | Provedení žlutého výstražného pruhu při vstupu do objektu - šířky 100 mm, nátěr z vysoce odolného nátěru proti obrusu, včetně oblepení
VV
TS
SD |  | 784 |  | Dokončovací práce - malby a tapety | [6 empty] | 0 | 0
P | 493 | 784181111 |  | Penetrace podkladu jednonásobná základní silikátová bezbarvá v místnostech výšky do 3,80 m | M2 | 2365.878 | 0.00021 | 0 |  |  | 0 | 0 | CS ÚRS 2024 01 | 0 | 3 |  |  | 0
PP |  |  |  | Penetrace podkladu jednonásobná základní silikátová bezbarvá v místnostech výšky do 3,80 m
VV |  |  |  | 425.947+1939.931 = 2365,878 [A]
TS
P | 494 | 784181117 |  | Penetrace podkladu jednonásobná základní silikátová bezbarvá na schodišti o výšce podlaží do 3,80 m | M2 | 661.645 | 0.00021 | 0 |  |  | 0 | 0 | CS ÚRS 2024 01 | 0 | 3 |  |  | 0
PP |  |  |  | Penetrace podkladu jednonásobná základní silikátová bezbarvá na schodišti o výšce podlaží do 3,80 m
VV
TS
P | 495 | 784211111 |  | Malby z malířských směsí oděruvzdorných za mokra dvojnásobné, bílé za mokra oděruvzdorné velmi dobře v místnostech výšky do 3,80 m | M2 | 425.947 | 0.00028 | 0 |  |  | 0 | 0 | CS ÚRS 2024 01 | 0 | 3 |  |  | 0
PP |  |  |  | Malby z malířských směsí oděruvzdorných za mokra dvojnásobné, bílé za mokra oděruvzdorné velmi dobře v místnostech výšky do 3,80 m
VV |  |  |  | "`Výkres 025 - Půdorys 1.NP - nový stav" 2*(2.200+1.650)*(2.400-1.500) + 2.200*1.650 0P04 = 10,560 [A] 2*(1.000+1.650)*(2.400-1.500) + 1.000*1.650 0P05 = 6,420 [B] 2*(1.800+3.350)*2.700 0P14 = 27,810 [C] 2*(9.140+3.655)*3.200 + 9.140*3.655 - 3.600*2.300 0P18 = 107,015 [D] 2*(1.800+4.770)*3.200 + 1.800*4.700 0P18 = 50,508 [E] 2*(1.920+1.100)*(2.400-1.500) + 1.950 0P21 = 7,386 [F] 2*(1.300+1.100)*(2.400-1.500) + 1.250 0P22 = 5,570 [G] 2*(1.235+2.260)*(2.400-1.500) 0P23 = 6,291 [H] Mezisoučet: 10.56+6.42+27.81+107.015+50.508+7.386+5.57+6.291 = 221,560 [I] "`Výkres 026 - Půdorys 2.NP - nový stav" 2*(3.395+1.825)*(2.700-2.100) + 5.920 1P03 = 12,184 [J] 2*(2.745+1.415)*(2.700-2.100) + 3.880 1P15 = 8,872 [K] 2*(1.775+1.655)*2.900 + 3.540 1P18 = 23,434 [L] 2*(2.025+0.950)*(2.400-1.500) + 2.025*0.950 1P19 = 7,279 [M] 2*(2.025+0.950)*(2.400-1.500) + 2.025*0.950 1P20 = 7,279 [N] 2*(1.100+3.050)*2.700 + 1.100*3.050 1P21 = 25,765 [O] 2*(3.320+1.450)*(2.700-2.100) + 4.620 1P22 = 10,344 [P] 2*(3.320+1.450)*(2.700-2.100) + 5.040 1P23 = 10,764 [Q] Mezisoučet: 12.184+8.872+23.434+7.279+7.279+25.765+10.344+10.764 = 105,921 [R] "`Výkres 027 - Půdorys 3.NP - nový stav" 2*(1.300+1.850)*(2.400-1.500) + 1.300*1.850 2P15 = 8,075 [S] 2*(3.740+1.630)*(2.400-1.500) + 3.740*1.630 2P16 = 15,762 [T] 2*(1.600+1.655)*2.400 + 2.540 2P20 = 18,164 [U] 2*(1.850+0.950)*(2.400-1.500) + 1.850*0.950 2P21 = 6,798 [V] 2*(1.850+0.950)*(2.400-1.500) + 1.850*0.950 2P22 = 6,798 [W] 2*(3.250+1.300)*2.400 + 3.250*1.300 2P23 = 26,065 [X] 2*(3.520+1.450)*(2.400-2.100) + 4.910 2P24 = 7,892 [Y] 2*(3.520+1.650)*(2.400-2.100) + 5.810 2P24 = 8,912 [Z] Mezisoučet: 8.075+15.762+18.164+6.798+6.798+26.065+7.892+8.912 = 98,466 [AA] Celkem: 10.56+6.42+27.81+107.015+50.508+7.386+5.57+6.291+12.184+8.872+23.434+7.279+7.279+25.765+10.344+10.764+8.075+15.762+18.164+6.798+6.798+26.065+7.892+8.912 = 425,947 [AB]
TS
P | 496 | 784221101 |  | Malby z malířských směsí otěruvzdorných za sucha dvojnásobné, bílé za sucha otěruvzdorné dobře v místnostech výšky do 3,80 m | M2 | 1939.931 | 0.00029 | 0 |  |  | 0 | 0 | CS ÚRS 2024 01 | 0 | 3 |  |  | 0
PP |  |  |  | Malby z malířských směsí otěruvzdorných za sucha dvojnásobné, bílé za sucha otěruvzdorné dobře v místnostech výšky do 3,80 m
VV
TS
P | 497 | 784221107 |  | Malby z malířských směsí otěruvzdorných za sucha dvojnásobné, bílé za sucha otěruvzdorné dobře na schodišti o výšce podlaží do 3,80 m | M2 | 661.645 | 0.00029 | 0 |  |  | 0 | 0 | CS ÚRS 2024 01 | 0 | 3 |  |  | 0
PP |  |  |  | Malby z malířských směsí otěruvzdorných za sucha dvojnásobné, bílé za sucha otěruvzdorné dobře na schodišti o výšce podlaží do 3,80 m
VV |  |  |  | "`Výkres 024 - Půdorys 1.PP - nový stav" 2*((4.420+2.550) + (2.370+0.550))*2.510 + 4.420*2.550 1S01 = 60,919 [A] 2*(4.550+1.250)*2.500 + 4.550*1.250 1S07 = 34,688 [B] Mezisoučet: 60.919+34.688 = 95,607 [C] "`Výkres 025 - Půdorys 1.NP - nový stav" 2*((4.520+2.550) + (2.370+0.250))*3.970 + 4.520*2.550 0P01 = 88,465 [D] 2*((4.520+2.850) + (2.620+0.800+0.500))*3.970 + 4.520*2.850 0P17 = 102,525 [E] Mezisoučet: 88.465+102.525 = 190,990 [F] "`Výkres 026 - Půdorys 2.NP - nový stav" 2*((4.520+2.550) + (2.320+0.250) + (1.045+0.900) + (1.000+0.800))*3.674 + 12.640 1P01 = 110,993 [G] 2*((4.520+2.850) + (2.620+0.800+0.500) + (1.295+0.900))*3.674 + 13.070 1P13 = 112,158 [H] Mezisoučet: 110.993+112.158 = 223,151 [I] "`Výkres 027 - Půdorys 3.NP - nový stav" 2*((4.920+2.550) + (2.320+0.250) + (1.000+0.925))*2.700 + 12.960 2P01 = 77,571 [J] 2*((4.920+3.050) + (2.620+0.800+0.500))*2.700 + 10.120 2P14 = 74,326 [K] Mezisoučet: 77.571+74.326 = 151,897 [L] Celkem: 60.919+34.688+88.465+102.525+110.993+112.158+77.571+74.326 = 661,645 [M]
TS
P | 492 | R784001 |  | Zakrývání, olepování, ochrana při malování | SOUBOR | 1 | 0 | 0 |  |  | 0 | 0 | R-Položka | 0 | 3 |  |  | 0
PP |  |  |  | Zakrývání, olepování, ochrana při malování
VV
TS
SD |  | 786 |  | Dokončovací práce - čalounické úpravy | [6 empty] | 0 | 0
P | 499 | R553462 |  | žaluzie horizontální lamelové/ISSO plastových oken, barva profilů antracit, barva lamel bude upřesněna, ovládání levé/pravé, brzda - drží polohu | M2 | 15.385 | 0.0013 | 0 |  |  | 0 | 0 | R-Položka | 0 | 3 |  |  | 0
PP |  |  |  | žaluzie horizontální lamelové/ISSO plastových oken, barva profilů antracit, barva lamel bude upřesněna, ovládání levé/pravé, brzda - drží polohu
VV
TS
P | 498 | R78662611 |  | Montáž zastiňujících žaluzií lamelových vnitřních nebo do oken plastových | M2 | 15.385 | 0 | 0 |  |  | 0 | 0 | R-Položka | 0 | 3 |  |  | 0
PP |  |  |  | Montáž zastiňujících žaluzií lamelových vnitřních nebo do oken plastových
VV |  |  |  | "`Výkres 053 - Výpis oken" 2*(1.100*1.750) OE/01 = 3,850 [A] 2*(1.100*1.750) OE/02 = 3,850 [B] 1*(1.900*2.000) OE/03 = 3,800 [C] 1*(1.850*2.100) OE/04 = 3,885 [D] Celkem: 3.85+3.85+3.8+3.885 = 15,385 [E]
TS
SD |  | 790 |  | Ostatní výrobky | [6 empty] | 0 | 0
P | 508 | 998781102 | 1 | Přesun hmot pro ostatní výrobky stanovený z hmotnosti přesunovaného materiálu vodorovná dopravní vzdálenost do 50 m v objektech výšky přes 6 do 12 m | T | 0.054 | 0 | 0 |  |  | 0 | 0 | R-Položka | 0 | 3 |  |  | 0
PP |  |  |  | Přesun hmot pro ostatní výrobky stanovený z hmotnosti přesunovaného materiálu vodorovná dopravní vzdálenost do 50 m v objektech výšky přes 6 do 12 m
VV
TS
P | 500 | R790O21 |  | D+M Nerezové sklopné madlo dl. 800 mm, určeno pro montáž do předstěnové konstrukce | KUS | 2 | 0 | 0 |  |  | 0 | 0 | R-Položka | 0 | 3 |  |  | 0
PP |  |  |  | D+M Nerezové sklopné madlo dl. 800 mm, určeno pro montáž do předstěnové konstrukce
VV |  |  |  | "`Výkres 059 - Výpis ostatních výrobků" 2 O/21 = 2,000 [A]
TS
P | 501 | R790O22 |  | D+M Nerezové madlo u umyvadla dl. 700 mm | KUS | 1 | 0 | 0 |  |  | 0 | 0 | R-Položka | 0 | 3 |  |  | 0
PP |  |  |  | D+M Nerezové madlo u umyvadla dl. 700 mm
VV |  |  |  | "`Výkres 059 - Výpis ostatních výrobků" 1 O/22 = 1,000 [A]
TS
P | 502 | R790O46 |  | Značka F001 (hasící přístroj) provedení formou luminiscenční tabulky | KUS | 11 | 0 | 0 |  |  | 0 | 0 | R-Položka | 0 | 3 |  |  | 0
PP |  |  |  | Značka F001 (hasící přístroj) provedení formou luminiscenční tabulky
VV |  |  |  | "`Výkres 059 - Výpis ostatních výrobků" 11 O/46 = 11,000 [A]
TS
P | 503 | R790O47 |  | Značky E001, E002 (únikový východ vlevo, vpravo), provedení formou luminiscenční tabulky | KUS | 20 | 0 | 0 |  |  | 0 | 0 | R-Položka | 0 | 3 |  |  | 0
PP |  |  |  | Značky E001, E002 (únikový východ vlevo, vpravo), provedení formou luminiscenční tabulky
VV |  |  |  | "`Výkres 059 - Výpis ostatních výrobků" 20 O/47 = 20,000 [A]
TS
P | 504 | R790O48 |  | Značky P002 (zákaz kouření), P003 (zákaz výskytu otevřeného ohně), P011 (zákaz použití vody pro hašení), W021 (výstraha, hořlavý materiál) provedení formou lumi | KUS | 10 | 0 | 0 |  |  | 0 | 0 | R-Položka | 0 | 3 |  |  | 0
PP |  |  |  | Značky P002 (zákaz kouření), P003 (zákaz výskytu otevřeného ohně), P011 (zákaz použití vody pro hašení), W021 (výstraha, hořlavý materiál) provedení formou luminiscenční tabulky
VV |  |  |  | "`Výkres 059 - Výpis ostatních výrobků" 10 O/48 = 10,000 [A]
TS
P | 505 | R790O49 |  | Označení měřidel a hlavních uzávěru vody a elektro, provedení formou luminiscenční tabulky | KUS | 10 | 0 | 0 |  |  | 0 | 0 | R-Položka | 0 | 3 |  |  | 0
PP |  |  |  | Označení měřidel a hlavních uzávěru vody a elektro, provedení formou luminiscenční tabulky
VV |  |  |  | "`Výkres 059 - Výpis ostatních výrobků" 10 O/49 = 10,000 [A]
TS
P | 506 | R790O54 |  | D+M Autonomní bateriový detektor kouře | KUS | 11 | 0 | 0 |  |  | 0 | 0 | R-Položka | 0 | 3 |  |  | 0
PP |  |  |  | D+M Autonomní bateriový detektor kouře
VV |  |  |  | "`Výkres 059 - Výpis ostatních výrobků" 11 O/54 = 11,000 [A]
TS
P | 507 | R790O55 |  | D+M Fasádní revizní dvířka zabudovány do konstrukce s tepelně izolační výplní XPS 20mm, připraveno pro aplikaci fasádní omítky, zavírání na magnet bez pantů, 25 | KUS | 1 | 0 | 0 |  |  | 0 | 0 | R-Položka | 0 | 3 |  |  | 0
PP |  |  |  | D+M Fasádní revizní dvířka zabudovány do konstrukce s tepelně izolační výplní XPS 20mm, připraveno pro aplikaci fasádní omítky, zavírání na magnet bez pantů, 25x25cm
VV |  |  |  | "`Výkres 059 - Výpis ostatních výrobků" 1 O/55 = 1,000 [A]
TS
SD |  | 9 |  | Ostatní konstrukce a práce, bourání | [6 empty] | 0 | 0
P | 134 | 31111008 |  | matice přesná šestihranná Pz DIN 934-8 M16 | 100 KUS | 1 | 0.00333 | 0 |  |  | 0 | 0 | CS ÚRS 2024 01 | 0 | 3 |  |  | 0
PP |  |  |  | matice přesná šestihranná Pz DIN 934-8 M16
VV
TS
P | 135 | 31120008 |  | podložka DIN 125-A ZB D 16mm | 100 KUS | 1 | 0.00113 | 0 |  |  | 0 | 0 | CS ÚRS 2024 01 | 0 | 3 |  |  | 0
PP |  |  |  | podložka DIN 125-A ZB D 16mm
VV
TS
P | 131 | 952901111 |  | Vyčištění budov nebo objektů před předáním do užívání budov bytové nebo občanské výstavby, světlé výšky podlaží do 4 m | M2 | 1231.955 | 4e-05 | 0 |  |  | 0 | 0 | CS ÚRS 2024 01 | 0 | 3 |  |  | 0
PP |  |  |  | Vyčištění budov nebo objektů před předáním do užívání budov bytové nebo občanské výstavby, světlé výšky podlaží do 4 m
VV |  |  |  | "`Půdorys 1.PP" 288.306 = 288,306 [A] "`Půdorys 1.NP" 367.037 = 367,037 [B] "`Půdorys 2.NP" 288.306 = 288,306 [C] "`Půdorys 3.NP" 288.306 = 288,306 [D] Celkem: 288.306+367.037+288.306+288.306 = 1231,955 [E]
TS
P | 132 | 953961114 |  | Kotva chemická s vyvrtáním otvoru do betonu, železobetonu nebo tvrdého kamene tmel, velikost M 16, hloubka 125 mm | KUS | 80 | 2e-05 | 0 |  |  | 0 | 0 | CS ÚRS 2024 01 | 0 | 3 |  |  | 0
PP |  |  |  | Kotva chemická s vyvrtáním otvoru do betonu, železobetonu nebo tvrdého kamene tmel, velikost M 16, hloubka 125 mm
VV |  |  |  | "`Výkres 041 - Výkres krovu - nový stav" "`Nové pozednice krovu hlavní budovy budou do věnce upevněny pomocí závitových" "`tyčí R16 kotvených pomocí chemických kotev po 1000 mm" 2*2*13 V/01 = 52,000 [A] 2*14V/04 = 28,000 [B] Celkem: 52+28 = 80,000 [C]
TS
P | 133 | R31197006 |  | tyč závitová Pz 8.8 M16 | M | 25.6 | 0.0013 | 0 |  |  | 0 | 0 | R-Položka | 0 | 3 |  |  | 0
PP |  |  |  | tyč závitová Pz 8.8 M16
VV |  |  |  | 80*0.320 = 25,600 [A]
TS
SD |  | 94 |  | Lešení a stavební výtahy | [6 empty] | 0 | 0
P | 136 | 941111121 |  | Lešení řadové trubkové lehké pracovní s podlahami s provozním zatížením tř. 3 do 200 kg/m2 šířky tř. W09 od 0,9 do 1,2 m, výšky výšky do 10 m montáž | M2 | 860.317 | 0 | 0 |  |  | 0 | 0 | CS ÚRS 2024 01 | 0 | 3 |  |  | 0
PP |  |  |  | Lešení řadové trubkové lehké pracovní s podlahami s provozním zatížením tř. 3 do 200 kg/m2 šířky tř. W09 od 0,9 do 1,2 m, výšky výšky do 10 m montáž
VV |  |  |  | "`Pohled JV:" 27.830 * 11.400 = 317,262 [A] 15.300 * 2.000 = 30,600 [B] Mezisoučet: 317.262+30.6 = 347,862 [C] "`Pohled SZ:" 38.035 * 2.500 Nástupiště = 95,088 [D] 2*6.220 * 6.900 Věže = 85,836 [E] 12.590 * 5.000 Střední část = 62,950 [F] Mezisoučet: 95.088+85.836+62.95 = 243,874 [G] "`Pohled SV:" 12.625 * 9.500 = 119,938 [H] 7.900 * 2.600 = 20,540 [I] Mezisoučet: 119.938+20.54 = 140,478 [J] "`Pohled JZ:" 12.625 * 9.500 = 119,938 [K] 3.550 * 2.300 = 8,165 [L] Mezisoučet: 119.938+8.165 = 128,103 [M] Celkem: 317.262+30.6+95.088+85.836+62.95+119.938+20.54+119.938+8.165 = 860,317 [N]
TS
P | 137 | 941111221 |  | Lešení řadové trubkové lehké pracovní s podlahami s provozním zatížením tř. 3 do 200 kg/m2 šířky tř. W09 od 0,9 do 1,2 m, výšky výšky do 10 m příplatek k ceně z | M2 | 103238.04 | 0 | 0 |  |  | 0 | 0 | CS ÚRS 2024 01 | 0 | 3 |  |  | 0
PP |  |  |  | Lešení řadové trubkové lehké pracovní s podlahami s provozním zatížením tř. 3 do 200 kg/m2 šířky tř. W09 od 0,9 do 1,2 m, výšky výšky do 10 m příplatek k ceně za každý den použití
VV |  |  |  | 860.317 = 860,317 [A] 860.317 * 120Koeficient množství = 103238,040 [B]
TS
P | 138 | 941111821 |  | Lešení řadové trubkové lehké pracovní s podlahami s provozním zatížením tř. 3 do 200 kg/m2 šířky tř. W09 od 0,9 do 1,2 m, výšky výšky do 10 m demontáž | M2 | 860.317 | 0 | 0 |  |  | 0 | 0 | CS ÚRS 2024 01 | 0 | 3 |  |  | 0
PP |  |  |  | Lešení řadové trubkové lehké pracovní s podlahami s provozním zatížením tř. 3 do 200 kg/m2 šířky tř. W09 od 0,9 do 1,2 m, výšky výšky do 10 m demontáž
VV |  |  |  | 860.317 = 860,317 [A]
TS
P | 139 | 944511111 |  | Síť ochranná zavěšená na konstrukci lešení z textilie z umělých vláken montáž | M2 | 860.317 | 0 | 0 |  |  | 0 | 0 | CS ÚRS 2024 01 | 0 | 3 |  |  | 0
PP |  |  |  | Síť ochranná zavěšená na konstrukci lešení z textilie z umělých vláken montáž
VV |  |  |  | 860.317 = 860,317 [A]
TS
P | 140 | 944511211 |  | Síť ochranná zavěšená na konstrukci lešení z textilie z umělých vláken příplatek k ceně za každý den použití | M2 | 103238.04 | 0 | 0 |  |  | 0 | 0 | CS ÚRS 2024 01 | 0 | 3 |  |  | 0
PP |  |  |  | Síť ochranná zavěšená na konstrukci lešení z textilie z umělých vláken příplatek k ceně za každý den použití
VV |  |  |  | 860.317 = 860,317 [A] 860.317 * 120Koeficient množství = 103238,040 [B]
TS
P | 141 | 944511811 |  | Síť ochranná zavěšená na konstrukci lešení z textilie z umělých vláken demontáž | M2 | 860.317 | 0 | 0 |  |  | 0 | 0 | CS ÚRS 2024 01 | 0 | 3 |  |  | 0
PP |  |  |  | Síť ochranná zavěšená na konstrukci lešení z textilie z umělých vláken demontáž
VV |  |  |  | 860.317 = 860,317 [A]
TS
P | 142 | 949101112 |  | Lešení pomocné pracovní pro objekty pozemních staveb pro zatížení do 150 kg/m2, o výšce lešeňové podlahy přes 1,9 do 3,5 m | M2 | 720.74 | 0.00021 | 0 |  |  | 0 | 0 | CS ÚRS 2024 01 | 0 | 3 |  |  | 0
PP |  |  |  | Lešení pomocné pracovní pro objekty pozemních staveb pro zatížení do 150 kg/m2, o výšce lešeňové podlahy přes 1,9 do 3,5 m
VV
TS
SD |  | 998 |  | Přesun hmot | [6 empty] | 0 | 0
P | 143 | 998011010 |  | Přesun hmot pro budovy občanské výstavby, bydlení, výrobu a služby s nosnou svislou konstrukcí zděnou z cihel, tvárnic nebo kamene vodorovná dopravní vzdálenost | T | 359.444 | 0 | 0 |  |  | 0 | 0 | CS ÚRS 2024 01 | 0 | 3 |  |  | 0
PP |  |  |  | Přesun hmot pro budovy občanské výstavby, bydlení, výrobu a služby s nosnou svislou konstrukcí zděnou z cihel, tvárnic nebo kamene vodorovná dopravní vzdálenost do 100 m s omezením mechanizace pro budovy výšky přes 12 do 24 m
VV
TS

## SO 11-71-01.01B
SŽDC05 | [14 empty] | 3
S | Stavba: | 2401 |  | Rekonstrukce výpravní budovy Hlinsko v Čechách_zm00 | [6 empty] | D.2.2 | 0 | AspeEsticon | 0 | 2
O | Objekt: | D.2.2 |  | Pozemní stavební objekty | [9 empty] | 0.12 | 2
Typ | Poř. číslo | Kód položky | Varianta | Název položky | MJ | Množství | Jednotková hmotnost | Celková hmotnost |  |  | Jednotková cena |  | Cenové soustavy | 0.21
Dodávka
[9 empty] | Jednotková | Celkem | Jednotková | Celkem |  |  |  | Počet položek s nulovou cenou | 0
O1 |  | SO 11-71-01.01B |  | ASŘ - Bourací práce | [6 empty] | 0 | 0
SD |  | 1 |  | Zemní práce | [6 empty] | 0 | 0
P | 1 | 113107143 |  | Odstranění podkladů nebo krytů ručně s přemístěním hmot na skládku na vzdálenost do 3 m nebo s naložením na dopravní prostředek živičných, o tl. vrstvy přes 100 | M2 | 48.6 | 0 | 0 |  |  | 0 | 0 | CS ÚRS 2024 01 | 0 | 3 |  |  | 0
PP |  |  |  | Odstranění podkladů nebo krytů ručně s přemístěním hmot na skládku na vzdálenost do 3 m nebo s naložením na dopravní prostředek živičných, o tl. vrstvy přes 100 do 150 mm
VV |  |  |  | "`D221_2_014_PUDORYS_1NP_BP" "`Přednádražní prostor" 15.0*1.2 = 18,000 [A] 5.5*1.2 = 6,600 [B] 20.0*1.2 = 24,000 [C] Celkem: 18+6.6+24 = 48,600 [D]
TS
SD |  | 6 |  | Úpravy povrchů, podlahy a osazování výplní | [6 empty] | 0 | 0
P | 2 | 619991011 |  | Zakrytí vnitřních ploch před znečištěním fólií včetně pozdějšího odkrytí samostatných konstrukcí a prvků | M2 | 25.988 | 0.00011 | 0 |  |  | 0 | 0 | CS ÚRS 2024 01 | 0 | 3 |  |  | 0
PP |  |  |  | Zakrytí vnitřních ploch před znečištěním fólií včetně pozdějšího odkrytí samostatných konstrukcí a prvků
VV |  |  |  | "`D221_2_014_PUDORYS_1NP_BP" 1.650*3.150 *5 ČASTÉ ZAKRÝVÁNÍ DVEŘÍ DO RELEOVNY 0P11!!! = 25,988 [A]
TS
SD |  | 712 |  | Povlakové krytiny | [6 empty] | 0 | 0
P | 71 | 712340831 |  | Odstranění povlakové krytiny střech plochých do 10° z přitavených pásů NAIP v plné ploše jednovrstvé | M2 | 9.225 | 0 | 0 |  |  | 0 | 0 | CS ÚRS 2024 01 | 0 | 3 |  |  | 0
PP |  |  |  | Odstranění povlakové krytiny střech plochých do 10° z přitavených pásů NAIP v plné ploše jednovrstvé
VV |  |  |  | "`D221_2_015_PUDORYS_2NP_BP" "`Nízká střecha nad vchodem" 4.100*2.250 = 9,225 [A] Celkem: 9.225 = 9,225 [B]
TS
SD |  | 725 |  | Zdravotechnika - zařizovací předměty | [6 empty] | 0 | 0
P | 72 | 725110814 |  | Demontáž klozetů kombi | SOUBOR | 12 | 0 | 0 |  |  | 0 | 0 | CS ÚRS 2024 01 | 0 | 3 |  |  | 0
PP |  |  |  | Demontáž klozetů kombi
VV |  |  |  | "`D221_2_014_PUDORYS_1NP_BP" 3 0P12 = 3,000 [A] 3 0P13 = 3,000 [B] "`D221_2_015_PUDORYS_2NP_BP" 1 1P01 = 1,000 [C] 1 1P11 = 1,000 [D] 1 1P15 = 1,000 [E] "`D221_2_016_PUDORYS_3NP_BP" 1 2P03 = 1,000 [F] 1 2P06 = 1,000 [G] 1 2P12 = 1,000 [H] Mezisoučet: 3+3+1+1+1+1+1+1 = 12,000 [I] Celkem: 3+3+1+1+1+1+1+1 = 12,000 [J]
TS
P | 73 | 725122813 |  | Demontáž pisoárů s nádrží a 1 záchodkem | SOUBOR | 3 | 0 | 0 |  |  | 0 | 0 | CS ÚRS 2024 01 | 0 | 3 |  |  | 0
PP |  |  |  | Demontáž pisoárů s nádrží a 1 záchodkem
VV |  |  |  | "`D221_2_014_PUDORYS_1NP_BP" 3 0P13 = 3,000 [A]
TS
P | 74 | 725210821 |  | Demontáž umyvadel bez výtokových armatur umyvadel | SOUBOR | 9 | 0 | 0 |  |  | 0 | 0 | CS ÚRS 2024 01 | 0 | 3 |  |  | 0
PP |  |  |  | Demontáž umyvadel bez výtokových armatur umyvadel
VV |  |  |  | "`D221_2_014_PUDORYS_1NP_BP" 1 0P04 = 1,000 [A] 1 0P06 = 1,000 [B] 1 0P12 = 1,000 [C] 1 0P13 = 1,000 [D] "`D221_2_015_PUDORYS_2NP_BP" 1 1P04 = 1,000 [E] 1 1P10 = 1,000 [F] 1 1P14 = 1,000 [G] "`D221_2_016_PUDORYS_3NP_BP" 1 2P06 = 1,000 [H] 1 2P12 = 1,000 [I] Celkem: 1+1+1+1+1+1+1+1+1 = 9,000 [J]
TS
P | 75 | 725220841 |  | Demontáž van ocelových rohových | SOUBOR | 4 | 0 | 0 |  |  | 0 | 0 | CS ÚRS 2024 01 | 0 | 3 |  |  | 0
PP |  |  |  | Demontáž van ocelových rohových
VV |  |  |  | "`D221_2_015_PUDORYS_2NP_BP" 1 1P10 = 1,000 [A] 1 1P14 = 1,000 [B] "`D221_2_016_PUDORYS_3NP_BP" 1 2P05 = 1,000 [C] 1 2P11 = 1,000 [D] Celkem: 1+1+1+1 = 4,000 [E]
TS
P | 76 | 725240811 |  | Demontáž sprchových kabin a vaniček bez výtokových armatur kabin | SOUBOR | 1 | 0 | 0 |  |  | 0 | 0 | CS ÚRS 2024 01 | 0 | 3 |  |  | 0
PP |  |  |  | Demontáž sprchových kabin a vaniček bez výtokových armatur kabin
VV |  |  |  | "`D221_2_015_PUDORYS_2NP_BP" 1 1P04 = 1,000 [A]
TS
P | 77 | 725310823 |  | Demontáž dřezů jednodílných bez výtokových armatur vestavěných v kuchyňských sestavách | SOUBOR | 4 | 0 | 0 |  |  | 0 | 0 | CS ÚRS 2024 01 | 0 | 3 |  |  | 0
PP |  |  |  | Demontáž dřezů jednodílných bez výtokových armatur vestavěných v kuchyňských sestavách
VV |  |  |  | "`D221_2_014_PUDORYS_1NP_BP" 1 0P07 = 1,000 [A] "`D221_2_015_PUDORYS_2NP_BP" 1 1P09 = 1,000 [B] 1 1P19 = 1,000 [C] "`D221_2_016_PUDORYS_3NP_BP" 1 2P14 = 1,000 [D] Celkem: 1+1+1+1 = 4,000 [E]
TS
P | 78 | 725530823 |  | Demontáž elektrických zásobníkových ohřívačů vody tlakových od 50 do 200 l | SOUBOR | 1 | 0 | 0 |  |  | 0 | 0 | CS ÚRS 2024 01 | 0 | 3 |  |  | 0
PP |  |  |  | Demontáž elektrických zásobníkových ohřívačů vody tlakových od 50 do 200 l
VV |  |  |  | "`D221_2_015_PUDORYS_2NP_BP" 1 1P04 = 1,000 [A] Celkem: 1 = 1,000 [B]
TS
P | 79 | 725650805 |  | Demontáž plynových otopných těles podokenních nebo bezpečnostních pro garáže | SOUBOR | 3 | 0 | 0 |  |  | 0 | 0 | CS ÚRS 2024 01 | 0 | 3 |  |  | 0
PP |  |  |  | Demontáž plynových otopných těles podokenních nebo bezpečnostních pro garáže
VV |  |  |  | "`D221_2_015_PUDORYS_2NP_BP" 1 1P02 = 1,000 [A] 1 1P03 = 1,000 [B] "`D221_2_016_PUDORYS_3NP_BP" 1 2P07 = 1,000 [C] Celkem: 1+1+1 = 3,000 [D]
TS
P | 80 | 725820801 |  | Demontáž baterií nástěnných do G 3/4 | SOUBOR | 9 | 0 | 0 |  |  | 0 | 0 | CS ÚRS 2024 01 | 0 | 3 |  |  | 0
PP |  |  |  | Demontáž baterií nástěnných do G 3/4
VV |  |  |  | "`D221_2_014_PUDORYS_1NP_BP" 1 0P04 = 1,000 [A] 1 0P06 = 1,000 [B] 1 0P12 = 1,000 [C] 1 0P13 = 1,000 [D] "`D221_2_015_PUDORYS_2NP_BP" 1 1P04 = 1,000 [E] 1 1P10 = 1,000 [F] 1 1P14 = 1,000 [G] "`D221_2_016_PUDORYS_3NP_BP" 1 2P06 = 1,000 [H] 1 2P12 = 1,000 [I] Celkem: 1+1+1+1+1+1+1+1+1 = 9,000 [J]
TS
P | 81 | 725820802 |  | Demontáž baterií stojánkových do 1 otvoru | SOUBOR | 4 | 0 | 0 |  |  | 0 | 0 | CS ÚRS 2024 01 | 0 | 3 |  |  | 0
PP |  |  |  | Demontáž baterií stojánkových do 1 otvoru
VV |  |  |  | "`D221_2_014_PUDORYS_1NP_BP" 1 0P07 = 1,000 [A] "`D221_2_015_PUDORYS_2NP_BP" 1 1P09 = 1,000 [B] 1 1P19 = 1,000 [C] "`D221_2_016_PUDORYS_3NP_BP" 1 2P14 = 1,000 [D] Celkem: 1+1+1+1 = 4,000 [E]
TS
P | 82 | 725840850 |  | Demontáž baterií sprchových diferenciálních do G 3/4 x 1 | KUS | 5 | 0 | 0 |  |  | 0 | 0 | CS ÚRS 2024 01 | 0 | 3 |  |  | 0
PP |  |  |  | Demontáž baterií sprchových diferenciálních do G 3/4 x 1
VV |  |  |  | "`SPRCHY A VANY" "`D221_2_015_PUDORYS_2NP_BP" 1 1P04 = 1,000 [A] 1 1P10 = 1,000 [B] 1 1P14 = 1,000 [C] "`D221_2_016_PUDORYS_3NP_BP" 1 2P05 = 1,000 [D] 1 2P11 = 1,000 [E] Celkem: 1+1+1+1+1 = 5,000 [F]
TS
SD |  | 741 |  | Elektroinstalace - silnoproud | [6 empty] | 0 | 0
P | 83 | 741372821 |  | Demontáž svítidel bez zachování funkčnosti (do suti) průmyslových výbojkových venkovních na výložníku do 3 m | KUS | 2 | 0 | 0 |  |  | 0 | 0 | CS ÚRS 2024 01 | 0 | 3 |  |  | 0
PP |  |  |  | Demontáž svítidel bez zachování funkčnosti (do suti) průmyslových výbojkových venkovních na výložníku do 3 m
VV |  |  |  | "`Výkres 020 - Pohled JV - bourací práce" "`Poznámka 15" 2 = 2,000 [A]
TS
P | 84 | 741912811 |  | Demontáž nosných a doplňkových prvků výložníků bez kabelových lávek nástěnných svařovaných se stojinou a 1 ramenem | KUS | 2 | 0 | 0 |  |  | 0 | 0 | CS ÚRS 2024 01 | 0 | 3 |  |  | 0
PP |  |  |  | Demontáž nosných a doplňkových prvků výložníků bez kabelových lávek nástěnných svařovaných se stojinou a 1 ramenem
VV |  |  |  | "`Výkres 020 - Pohled JV - bourací práce" "`Poznámka 15" 2 = 2,000 [A]
TS
SD |  | 761 |  | Konstrukce prosvětlovací | [6 empty] | 0 | 0
P | 85 | R76166180 |  | Bourání zděných anglických dvorků | KUS | 9 | 0 | 0 |  |  | 0 | 0 | R-Položka | 0 | 3 |  |  | 0
PP |  |  |  | Bourání zděných anglických dvorků
VV |  |  |  | "`D221_2_013_PUDORYS_1PP_BP" 9 Bourání anglických dvorků = 9,000 [A]
TS
SD |  | 762 |  | Konstrukce tesařské | [6 empty] | 0 | 0
P | 86 | 762111811 |  | Demontáž stěn a příček z hranolků, fošen nebo latí | M2 | 19.407 | 0 | 0 |  |  | 0 | 0 | CS ÚRS 2024 01 | 0 | 3 |  |  | 0
PP |  |  |  | Demontáž stěn a příček z hranolků, fošen nebo latí
VV |  |  |  | "`D221_2_013_PUDORYS_1PP_BP" (2.82+3.62)*2.5-0.8*2.0 1S08 = 14,500 [A] "`D221_2_015_PUDORYS_2NP_BP" (1.3+1.67)*3.1-0.7*2.0-1.45*2.0 1P18 = 4,907 [B] Celkem: 14.5+4.907 = 19,407 [C]
TS
P | 87 | 762131811 |  | Demontáž bednění svislých stěn a nadstřešních stěn z hrubých prken, latí nebo tyčoviny | M2 | 14.5 | 0 | 0 |  |  | 0 | 0 | CS ÚRS 2024 01 | 0 | 3 |  |  | 0
PP |  |  |  | Demontáž bednění svislých stěn a nadstřešních stěn z hrubých prken, latí nebo tyčoviny
VV |  |  |  | "`D221_2_013_PUDORYS_1PP_BP" (2.82+3.62)*2.5-0.8*2.0 1S08 = 14,500 [A]
TS
P | 88 | 762331811 |  | Demontáž vázaných konstrukcí krovů sklonu do 60° z hranolů, hranolků, fošen, průřezové plochy do 120 cm2 | M | 33 | 0 | 0 |  |  | 0 | 0 | CS ÚRS 2024 01 | 0 | 3 |  |  | 0
PP |  |  |  | Demontáž vázaných konstrukcí krovů sklonu do 60° z hranolů, hranolků, fošen, průřezové plochy do 120 cm2
VV |  |  |  | "`D221_2_017_KROV_BP" "`T10 - Sloupek - 100x100mm" 10 * 3.3 = 33,000 [A] Celkem: 33 = 33,000 [B]
TS
P | 89 | 762331812 |  | Demontáž vázaných konstrukcí krovů sklonu do 60° z hranolů, hranolků, fošen, průřezové plochy přes 120 do 224 cm2 | M | 152.83 | 0 | 0 |  |  | 0 | 0 | CS ÚRS 2024 01 | 0 | 3 |  |  | 0
PP |  |  |  | Demontáž vázaných konstrukcí krovů sklonu do 60° z hranolů, hranolků, fošen, průřezové plochy přes 120 do 224 cm2
VV |  |  |  | "`D221_2_017_KROV_BP" "`T09 - Kleštiny - 100x180mm" 2*4 * 1.3 = 10,400 [A] 2*4 * 1.8 = 14,400 [B] Mezisoučet: 10.4+14.4 = 24,800 [C] "`T11 - Sloupek - 100x140mm" 4 * 3.2 = 12,800 [D] Mezisoučet: 12.8 = 12,800 [E] "`T06 - Krokev - 100x150mm" 9 * 4.2 = 37,800 [F] 7 * 5.1 = 35,700 [G] 5 * 2.5 = 12,500 [H] Mezisoučet: 37.8+35.7+12.5 = 86,000 [I] "`T08 - Pozednice - 160x140mm" 8.30 + 6.28 + 14.65 = 29,230 [J] Mezisoučet: 29.23 = 29,230 [K] Celkem: 10.4+14.4+12.8+37.8+35.7+12.5+29.23 = 152,830 [L]
TS
P | 90 | 762331813 |  | Demontáž vázaných konstrukcí krovů sklonu do 60° z hranolů, hranolků, fošen, průřezové plochy přes 224 do 288 cm2 | M | 591.85 | 0 | 0 |  |  | 0 | 0 | CS ÚRS 2024 01 | 0 | 3 |  |  | 0
PP |  |  |  | Demontáž vázaných konstrukcí krovů sklonu do 60° z hranolů, hranolků, fošen, průřezové plochy přes 224 do 288 cm2
VV |  |  |  | "`D221_2_017_KROV_BP" "`T01 - Krokev - 150x170mm" "`Levá věž z pohledu ulice" 16 * 4.55 = 72,800 [A] 8 * 4.55 = 36,400 [B] 8 * 3.50 = 28,000 [C] "`Pravá věž z pohledu ulice" 16 * 4.55 = 72,800 [D] 8 * 4.55 = 36,400 [E] 8 * 3.50 = 28,000 [F] "`Středová část" 14 * 4.80 = 67,200 [G] 14 * 7.85 = 109,900 [H] Mezisoučet: 72.8+36.4+28+72.8+36.4+28+67.2+109.9 = 451,500 [I] "`T04 - Pozednice - 160x160mm" 4 * 13.25 + 2 * 12.90 = 78,800 [J] Mezisoučet: 78.8 = 78,800 [K] "`T05 - Sloupek - 150x150mm" 9 * 1.75 = 15,750 [L] Mezisoučet: 15.75 = 15,750 [M] "`T07 - Trám - 160x160mm" 2 * 12.90 = 25,800 [N] Mezisoučet: 25.8 = 25,800 [O] "`T12 - Trám - 160x160" 4 * 5.0 = 20,000 [P] Mezisoučet: 20 = 20,000 [Q] Celkem: 72.8+36.4+28+72.8+36.4+28+67.2+109.9+78.8+15.75+25.8+20 = 591,850 [R]
TS
P | 91 | 762331814 |  | Demontáž vázaných konstrukcí krovů sklonu do 60° z hranolů, hranolků, fošen, průřezové plochy přes 288 do 450 cm2 | M | 65.2 | 0 | 0 |  |  | 0 | 0 | CS ÚRS 2024 01 | 0 | 3 |  |  | 0
PP |  |  |  | Demontáž vázaných konstrukcí krovů sklonu do 60° z hranolů, hranolků, fošen, průřezové plochy přes 288 do 450 cm2
VV |  |  |  | "`D221_2_017_KROV_BP" "`T02 - Vrcholová vaznice - 160x220mm" 2 * 13.25 = 26,500 [A] Mezisoučet: 26.5 = 26,500 [B] "`T03 - Středová vaznice - 160x220mm" 3 * 12.90 = 38,700 [C] Mezisoučet: 38.7 = 38,700 [D] Celkem: 26.5+38.7 = 65,200 [E]
TS
P | 92 | 762341811 |  | Demontáž bednění a laťování bednění střech rovných, obloukových, sklonu do 60° se všemi nadstřešními konstrukcemi z prken hrubých, hoblovaných tl. do 32 mm | M2 | 478.225 | 0 | 0 |  |  | 0 | 0 | CS ÚRS 2024 01 | 0 | 3 |  |  | 0
PP |  |  |  | Demontáž bednění a laťování bednění střech rovných, obloukových, sklonu do 60° se všemi nadstřešními konstrukcemi z prken hrubých, hoblovaných tl. do 32 mm
VV |  |  |  | "`D221_2_061_STRECHA_BP" "`Vysoká střecha " "`Levá věž z pohledu ulice" 13.325*4.5*2 = 119,925 [A] "`Středová část" 11.900*4.9 = 58,310 [B] 11.900*3.0 + 12.8*4.9 = 98,420 [C] "`Pravá věž z pohledu ulice" 13.325*4.5*2 = 119,925 [D] Mezisoučet: 119.925+58.31+98.42+119.925 = 396,580 [E] "`Nízká střecha nad WC" 72.420 = 72,420 [F] "`Nízká střecha nad vchodem" 9.225 = 9,225 [G] Celkem: 119.925+58.31+98.42+119.925+72.42+9.225 = 478,225 [H]
TS
P | 93 | 762355802 |  | Demontáž nadstřešních konstrukcí krovů lávek komínových | M | 5.5 | 0 | 0 |  |  | 0 | 0 | CS ÚRS 2024 01 | 0 | 3 |  |  | 0
PP |  |  |  | Demontáž nadstřešních konstrukcí krovů lávek komínových
VV |  |  |  | "`D221_2_061_STRECHA_BP" "`Levá věž z pohledu ulice" 4.5 = 4,500 [A] "`Pravá věž z pohledu ulice" 1.0 = 1,000 [B] Celkem: 4.5+1 = 5,500 [C]
TS
P | 96 | 762521811 |  | Demontáž podlah bez polštářů z prken tl. do 32 mm | M2 | 345.896 | 0 | 0 |  |  | 0 | 0 | CS ÚRS 2024 01 | 0 | 3 |  |  | 0
PP |  |  |  | Demontáž podlah bez polštářů z prken tl. do 32 mm
VV |  |  |  | "`D221_2_015_PUDORYS_2NP_BP" 4.525*4.520 1P06/10/11/12 = 20,453 [A] 4.520*3.05 1P03/05/06 = 13,786 [B] 3.3*4.92 1P09 = 16,236 [C] 9.24*4.92 1P07/1P18 = 45,461 [D] (3.3*3.755+(0.15+5.65)*3.655) 1P02/1P08 = 33,591 [E] 3.84*3.655 1P19 = 14,035 [F] 7.775*4.52 1P13-17 = 35,143 [G] Mezisoučet: 20.453+13.786+16.236+45.461+33.591+14.035+35.143 = 178,705 [H] 178.705*(0.72/0.92)*1.1 = 153,842 [I] Mezisoučet: 153.842 = 153,842 [J] "`D221_2_016_PUDORYS_3NP_BP" 4.92*4.725 2P02/03/04 = 23,247 [K] 4.92*3.52 2P05/06/07 = 17,318 [L] 64.62 2P16 = 64,620 [M] 8.85*3.755 2P08/09 = 33,232 [N] 14.40 2P15 = 14,400 [O] 4.92*7.975 2P10-2P14 = 39,237 [P] Mezisoučet: 23.247+17.318+64.62+33.232+14.4+39.237 = 192,054 [Q] 153.842+192.054 SOUČET = 345,896 [R]
TS
P | 95 | 762526811 |  | Demontáž podlah z desek dřevotřískových, překližkových, sololitových tl. do 20 mm bez polštářů | M2 | 4.246 | 0 | 0 |  |  | 0 | 0 | CS ÚRS 2024 01 | 0 | 3 |  |  | 0
PP |  |  |  | Demontáž podlah z desek dřevotřískových, překližkových, sololitových tl. do 20 mm bez polštářů
VV |  |  |  | "`D221_2_014_PUDORYS_1NP_BP" 1.665*2.550 VYVÝŠENÁ ČÁST 0P03 = 4,246 [A]
TS
P | 98 | 762811811 |  | Demontáž záklopů stropů vrchních a zapuštěných z hrubých prken, tl. do 32 mm | M2 | 96.027 | 0 | 0 |  |  | 0 | 0 | CS ÚRS 2024 01 | 0 | 3 |  |  | 0
PP |  |  |  | Demontáž záklopů stropů vrchních a zapuštěných z hrubých prken, tl. do 32 mm
VV |  |  |  | "`D221_2_016_PUDORYS_3NP_BP" 4.92*4.725 2P02/03/04 = 23,247 [A] 4.92*3.52 2P05/06/07 = 17,318 [B] 64.62 2P16 = 64,620 [C] 8.85*3.755 2P08/09 = 33,232 [D] 14.40 2P15 = 14,400 [E] 4.92*7.975 2P10-2P14 = 39,237 [F] Mezisoučet: 23.247+17.318+64.62+33.232+14.4+39.237 = 192,054 [G] 192.054*0.50 50% odkrývání, kontrola stavu = 96,027 [H]
TS
P | 99 | 762822820 |  | Demontáž stropních trámů z hraněného řeziva, průřezové plochy přes 144 do 288 cm2 | M | 6.52 | 0 | 0 |  |  | 0 | 0 | CS ÚRS 2024 01 | 0 | 3 |  |  | 0
PP |  |  |  | Demontáž stropních trámů z hraněného řeziva, průřezové plochy přes 144 do 288 cm2
VV |  |  |  | "`D221_2_039_STROP_NAD_2NP_NS" 5.320 demontáž rákosníku 140x150mm = 5,320 [A] 2*0.600 komínová výměna rákosníku 140x150mm = 1,200 [B] Celkem: 5.32+1.2 = 6,520 [C]
TS
P | 100 | 762822830 |  | Demontáž stropních trámů z hraněného řeziva, průřezové plochy přes 288 do 450 cm2 | M | 5.17 | 0 | 0 |  |  | 0 | 0 | CS ÚRS 2024 01 | 0 | 3 |  |  | 0
PP |  |  |  | Demontáž stropních trámů z hraněného řeziva, průřezové plochy přes 288 do 450 cm2
VV |  |  |  | "`D221_2_039_STROP_NAD_2NP_NS" 5.170 vybourání stávajícího trámu 180x220mm = 5,170 [A]
TS
P | 101 | 762822850 |  | Demontáž stropních trámů z hraněného řeziva, průřezové plochy přes 540 cm2 | M | 18.15 | 0 | 0 |  |  | 0 | 0 | CS ÚRS 2024 01 | 0 | 3 |  |  | 0
PP |  |  |  | Demontáž stropních trámů z hraněného řeziva, průřezové plochy přes 540 cm2
VV |  |  |  | "`D221_2_038_STROP_NAD_1NP_NS" 5*3.350 Stropní výměna S/01 16.75 S/23 200x280mm = 16,750 [A] "`D221_2_039_STROP_NAD_2NP_NS" 2*0.700 komínová výměna 200x280mm = 1,400 [B] Celkem: 16.75+1.4 = 18,150 [C]
TS
P | 97 | 762841812 |  | Demontáž podbíjení obkladů stropů a střech sklonu do 60° z hrubých prken tl. do 35 mm s omítkou | M2 | 73.49 | 0 | 0 |  |  | 0 | 0 | CS ÚRS 2024 01 | 0 | 3 |  |  | 0
PP |  |  |  | Demontáž podbíjení obkladů stropů a střech sklonu do 60° z hrubých prken tl. do 35 mm s omítkou
VV |  |  |  | "`D221_2_016_PUDORYS_3NP_BP" 11.92 2P01A = 11,920 [A] 14.14 2P01B = 14,140 [B] 17.63 2P08 = 17,630 [C] 15.40 2P09 = 15,400 [D] 14.40 2P15 = 14,400 [E] Celkem: 11.92+14.14+17.63+15.4+14.4 = 73,490 [F]
TS
P | 94 | R762512811 |  | Demontáž podlahové konstrukce podkladové roštu podkladového | M2 | 4.246 | 0 | 0 |  |  | 0 | 0 | CS ÚRS 2024 01 | 0 | 3 |  |  | 0
PP |  |  |  | Demontáž podlahové konstrukce podkladové roštu podkladového
VV |  |  |  | "`D221_2_014_PUDORYS_1NP_BP" 1.665*2.550 VYVÝŠENÁ ČÁST 0P03 = 4,246 [A]
TS
SD |  | 763 |  | Konstrukce suché výstavby | [6 empty] | 0 | 0
P | 102 | 763111811 |  | Demontáž příček ze sádrokartonových desek s nosnou konstrukcí z ocelových profilů jednoduchých, opláštění jednoduché | M2 | 75.178 | 0 | 0 |  |  | 0 | 0 | CS ÚRS 2024 01 | 0 | 3 |  |  | 0
PP |  |  |  | Demontáž příček ze sádrokartonových desek s nosnou konstrukcí z ocelových profilů jednoduchých, opláštění jednoduché
VV |  |  |  | "`D221_2_015_PUDORYS_2NP_BP" (3.6+1.9+4.77)*3.2 - 0.8*2.0*2 1P07 = 29,664 [A] ((1.3+1.67)*3.1-0.7*2.0-1.45*2.0)*2 1P18 = 9,814 [B] "`D221_2_016_PUDORYS_3NP_BP" 3.755*2.6-0.9*2.0 2P08/2P09 = 7,963 [C] (4.92+2.675+2.570+1.0)*2.95-0.8*2.0-0.6*2.0*3 2P10-2P14 = 27,737 [D] Celkem: 29.664+9.814+7.963+27.737 = 75,178 [E]
TS
SD |  | 764 |  | Konstrukce klempířské | [6 empty] | 0 | 0
P | 103 | 764001821 |  | Demontáž klempířských konstrukcí krytiny ze svitků nebo tabulí do suti | M2 | 72.42 | 0 | 0 |  |  | 0 | 0 | CS ÚRS 2024 01 | 0 | 3 |  |  | 0
PP |  |  |  | Demontáž klempířských konstrukcí krytiny ze svitků nebo tabulí do suti
VV |  |  |  | "`Nízká střecha nad WC" 72.420 = 72,420 [A]
TS
P | 104 | 764001831 |  | Demontáž klempířských konstrukcí krytiny z taškových tabulí do suti | M2 | 396.58 | 0 | 0 |  |  | 0 | 0 | CS ÚRS 2024 01 | 0 | 3 |  |  | 0
PP |  |  |  | Demontáž klempířských konstrukcí krytiny z taškových tabulí do suti
VV |  |  |  | "`D221_2_061_STRECHA_BP" "`Levá věž z pohledu ulice" 13.325*4.5*2 = 119,925 [A] "`Středová část" 11.900*4.9 = 58,310 [B] 11.900*3.0 + 12.8*4.9 = 98,420 [C] "`Pravá věž z pohledu ulice" 13.325*4.5*2 = 119,925 [D] Celkem: 119.925+58.31+98.42+119.925 = 396,580 [E]
TS
P | 105 | 764001861 |  | Demontáž klempířských konstrukcí oplechování hřebene z hřebenáčů do suti | M | 42.15 | 0 | 0 |  |  | 0 | 0 | CS ÚRS 2024 01 | 0 | 3 |  |  | 0
PP |  |  |  | Demontáž klempířských konstrukcí oplechování hřebene z hřebenáčů do suti
VV |  |  |  | "`D221_2_061_STRECHA_BP" "`Levá věž z pohledu ulice" 13.325 = 13,325 [A] "`Středová část" 15.5 = 15,500 [B] "`Pravá věž z pohledu ulice" 13.325 = 13,325 [C] Celkem: 13.325+15.5+13.325 = 42,150 [D]
TS
P | 106 | 764002801 |  | Demontáž klempířských konstrukcí závětrné lišty do suti | M | 45.2 | 0 | 0 |  |  | 0 | 0 | CS ÚRS 2024 01 | 0 | 3 |  |  | 0
PP |  |  |  | Demontáž klempířských konstrukcí závětrné lišty do suti
VV |  |  |  | "`D221_2_061_STRECHA_BP" "`Levá věž z pohledu ulice" 4.5*2*2 = 18,000 [A] "`Pravá věž z pohledu ulice" 4.5*2*2 = 18,000 [B] "`Nízká střecha nad WC" 4.2 = 4,200 [C] "`Nízká střecha nad vchodem" 2* 2.5 = 5,000 [D] Celkem: 18+18+4.2+5 = 45,200 [E]
TS
P | 107 | 764002812 |  | Demontáž klempířských konstrukcí okapového plechu do suti, v krytině skládané | M | 64.95 | 0 | 0 |  |  | 0 | 0 | CS ÚRS 2024 01 | 0 | 3 |  |  | 0
PP |  |  |  | Demontáž klempířských konstrukcí okapového plechu do suti, v krytině skládané
VV |  |  |  | "`D221_2_061_STRECHA_BP" "`Levá věž z pohledu ulice" 13.325 + 1.25 + 5.0 = 19,575 [A] "`Středová část" 12.9*2 = 25,800 [B] "`Pravá věž z pohledu ulice" 13.325 + 1.25 + 5.0 = 19,575 [C] Celkem: 19.575+25.8+19.575 = 64,950 [D]
TS
P | 108 | 764002851 |  | Demontáž klempířských konstrukcí oplechování parapetů do suti | M | 53.815 | 0 | 0 |  |  | 0 | 0 | CS ÚRS 2024 01 | 0 | 3 |  |  | 0
PP |  |  |  | Demontáž klempířských konstrukcí oplechování parapetů do suti
VV |  |  |  | "`D221_2_014_PUDORYS_1NP_BP" "`D221_2_015_PUDORYS_2NP_BP" "`D221_2_016_PUDORYS_3NP_BP" 1.22 *2 = 2,440 [A] 1.12 *13 = 14,560 [B] 0.65 *2 = 1,300 [C] 0.90 *2 = 1,800 [D] 1.85 *1 = 1,850 [E] 1.45 *1 = 1,450 [F] 1.25 *3 = 3,750 [G] 1.9 *1 = 1,900 [H] 1.865 *1 = 1,865 [I] 0.71 *10 = 7,100 [J] 0.90 *2 = 1,800 [K] 2.24 *1 = 2,240 [L] 1.10 *9 = 9,900 [M] 1.16*1 = 1,160 [N] 0.35*2 = 0,700 [O] Celkem: 2.44+14.56+1.3+1.8+1.85+1.45+3.75+1.9+1.865+7.1+1.8+2.24+9.9+1.16+0.7 = 53,815 [P]
TS
P | 109 | 764002871 |  | Demontáž klempířských konstrukcí lemování zdí do suti | M | 34.805 | 0 | 0 |  |  | 0 | 0 | CS ÚRS 2024 01 | 0 | 3 |  |  | 0
PP |  |  |  | Demontáž klempířských konstrukcí lemování zdí do suti
VV |  |  |  | "`D221_2_061_STRECHA_BP" "`Oplechování středové části přiléhající k věžím" 2 * 5.7 = 11,400 [A] "`Opechování nad WC" 14.205 + 5.10 = 19,305 [B] "`Nízká střecha nad vchodem" 4.1 = 4,100 [C] Celkem: 11.4+19.305+4.1 = 34,805 [D]
TS
P | 110 | 764004801 |  | Demontáž klempířských konstrukcí žlabu podokapního do suti | M | 32.595 | 0 | 0 |  |  | 0 | 0 | CS ÚRS 2024 01 | 0 | 3 |  |  | 0
PP |  |  |  | Demontáž klempířských konstrukcí žlabu podokapního do suti
VV |  |  |  | "`D221_2_061_STRECHA_BP" "`Vysoká střecha" 12.900 = 12,900 [A] "`Nízká střecha nad WC" 7.725+0.900+6.970 = 15,595 [B] "`Nízká střecha nad vchodem" 4.1 = 4,100 [C] Celkem: 12.9+15.595+4.1 = 32,595 [D]
TS
P | 111 | 764004821 |  | Demontáž klempířských konstrukcí žlabu nástřešního do suti | M | 52.05 | 0 | 0 |  |  | 0 | 0 | CS ÚRS 2024 01 | 0 | 3 |  |  | 0
PP |  |  |  | Demontáž klempířských konstrukcí žlabu nástřešního do suti
VV |  |  |  | "`D221_2_061_STRECHA_BP" "`Levá věž z pohledu ulice" 13.325 + 1.25 + 5.0 = 19,575 [A] "`Středová část" 12.9 = 12,900 [B] "`Pravá věž z pohledu ulice" 13.325 + 1.25 + 5.0 = 19,575 [C] Celkem: 19.575+12.9+19.575 = 52,050 [D]
TS
P | 112 | 764004861 |  | Demontáž klempířských konstrukcí svodu do suti | M | 59 | 0 | 0 |  |  | 0 | 0 | CS ÚRS 2024 01 | 0 | 3 |  |  | 0
PP |  |  |  | Demontáž klempířských konstrukcí svodu do suti
VV |  |  |  | "`D221_2_061_STRECHA_BP" "`D221_2_020_POHLED_JV_BP" "`D221_2_021_POHLED_JZ_BP" "`D221_2_022_POHLED_SV_BP" "`D221_2_023_POHLED_SZ_BP" 12.0*4+5.0 Výpravní budova = 53,000 [A] 3.2 WC = 3,200 [B] 2.8 Vchod = 2,800 [C] Celkem: 53+3.2+2.8 = 59,000 [D]
TS
SD |  | 765 |  | Krytina skládaná | [6 empty] | 0 | 0
P | 113 | 765192811 |  | Demontáž střešního výlezu jakékoliv plochy | KUS | 1 | 0 | 0 |  |  | 0 | 0 | CS ÚRS 2024 01 | 0 | 3 |  |  | 0
PP |  |  |  | Demontáž střešního výlezu jakékoliv plochy
VV |  |  |  | "`D221_2_061_STRECHA_BP" 1 = 1,000 [A]
TS
SD |  | 766 |  | Konstrukce truhlářské | [6 empty] | 0 | 0
P | 114 | 766411821 |  | Demontáž obložení stěn palubkami | M2 | 100.094 | 0 | 0 |  |  | 0 | 0 | CS ÚRS 2024 01 | 0 | 3 |  |  | 0
PP |  |  |  | Demontáž obložení stěn palubkami
VV |  |  |  | "`D221_2_014_PUDORYS_1NP_BP" (11.12-1.34*2)*1.1 0P01 = 9,284 [A] (38.84-1.34*2-0.8)*1.1 0P02 = 38,896 [B] (15.54-0.8-0.9-2.85)*1.1 0P04 = 12,089 [C] "`D221_2_015_PUDORYS_2NP_BP" 13.10*1.5 -0.7*1.5-1.15*1.5 1P03 = 16,875 [D] "`D221_2_016_PUDORYS_3NP_BP" (1.7+3.0+0.3+0.7+0.95)*1.5 2P07 = 9,975 [E] (11.45-0.6*2-0.8*2)*1.5 2P10 = 12,975 [F] Celkem: 9.284+38.896+12.089+16.875+9.975+12.975 = 100,094 [G]
TS
P | 115 | 766691811 |  | Demontáž parapetních desek šířky do 300 mm | M | 32.19 | 0 | 0 |  |  | 0 | 0 | CS ÚRS 2024 01 | 0 | 3 |  |  | 0
PP |  |  |  | Demontáž parapetních desek šířky do 300 mm
VV |  |  |  | "`D221_2_014_PUDORYS_1NP_BP" 2*1.220 = 2,440 [A] 1*1.160 = 1,160 [B] Mezisoučet: 2.44+1.16 = 3,600 [C] "`D221_2_015_PUDORYS_2NP_BP" 11*1.120 = 12,320 [D] 1*2.240 = 2,240 [E] Mezisoučet: 12.32+2.24 = 14,560 [F] "`D221_2_016_PUDORYS_3NP_BP" 7*1.100 = 7,700 [G] 2*1.120 = 2,240 [H] 4*0.710 = 2,840 [I] 1*0.900 = 0,900 [J] 1*0.350 = 0,350 [K] Mezisoučet: 7.7+2.24+2.84+0.9+0.35 = 14,030 [L] Celkem: 2.44+1.16+12.32+2.24+7.7+2.24+2.84+0.9+0.35 = 32,190 [M]
TS
P | 116 | 766691812 |  | Demontáž parapetních desek šířky přes 300 mm | M | 22.045 | 0 | 0 |  |  | 0 | 0 | CS ÚRS 2024 01 | 0 | 3 |  |  | 0
PP |  |  |  | Demontáž parapetních desek šířky přes 300 mm
VV |  |  |  | "`D221_2_014_PUDORYS_1NP_BP" 1*1.850 = 1,850 [A] 1*1.450 = 1,450 [B] 2*0.850 = 1,700 [C] 2*0.900 = 1,800 [D] 1*1.865 = 1,865 [E] 1*1.100 = 1,100 [F] 3*1.250 = 3,750 [G] 1*1.900 = 1,900 [H] Mezisoučet: 1.85+1.45+1.7+1.8+1.865+1.1+3.75+1.9 = 15,415 [I] "`D221_2_015_PUDORYS_2NP_BP" 6*0.710 = 4,260 [J] 1*1.120 = 1,120 [K] 1*0.350 = 0,350 [L] 1*0.900 = 0,900 [M] Mezisoučet: 4.26+1.12+0.35+0.9 = 6,630 [N] Celkem: 1.85+1.45+1.7+1.8+1.865+1.1+3.75+1.9+4.26+1.12+0.35+0.9 = 22,045 [O]
TS
P | 117 | 766812830 |  | Demontáž kuchyňských linek dřevěných nebo kovových včetně skříněk uchycených na stěně, délky přes 1500 do 1800 mm | KUS | 2 | 0 | 0 |  |  | 0 | 0 | CS ÚRS 2024 01 | 0 | 3 |  |  | 0
PP |  |  |  | Demontáž kuchyňských linek dřevěných nebo kovových včetně skříněk uchycených na stěně, délky přes 1500 do 1800 mm
VV |  |  |  | "`D221_2_016_PUDORYS_3NP_BP" 2 2P14 - délka kuchyně 3200mm = 2,000 [A]
TS
P | 118 | 766812840 |  | Demontáž kuchyňských linek dřevěných nebo kovových včetně skříněk uchycených na stěně, délky přes 1800 do 2100 mm | KUS | 5 | 0 | 0 |  |  | 0 | 0 | CS ÚRS 2024 01 | 0 | 3 |  |  | 0
PP |  |  |  | Demontáž kuchyňských linek dřevěných nebo kovových včetně skříněk uchycených na stěně, délky přes 1800 do 2100 mm
VV |  |  |  | "`D221_2_014_PUDORYS_1NP_BP" 1 0P07 = 1,000 [A] "`D221_2_015_PUDORYS_2NP_BP" 1 1P09 = 1,000 [B] 3 1P019 - délka 5200mm = 3,000 [C] Celkem: 1+1+3 = 5,000 [D]
TS
P | 119 | 766825821 |  | Demontáž nábytku vestavěného skříní dvoukřídlových | KUS | 1 | 0 | 0 |  |  | 0 | 0 | CS ÚRS 2024 01 | 0 | 3 |  |  | 0
PP |  |  |  | Demontáž nábytku vestavěného skříní dvoukřídlových
VV |  |  |  | "`D221_2_014_PUDORYS_1NP_BP" 1 VESTAVNÁ SKŘÍŇ V NICE - 0P04 = 1,000 [A]
TS
SD |  | 767 |  | Konstrukce zámečnické | [6 empty] | 0 | 0
P | 120 | 767661811 |  | Demontáž mříží pevných nebo otevíravých | M2 | 5.576 | 0 | 0 |  |  | 0 | 0 | CS ÚRS 2024 01 | 0 | 3 |  |  | 0
PP |  |  |  | Demontáž mříží pevných nebo otevíravých
VV |  |  |  | "`D221_2_021_POHLED_JZ_BP" "`D221_2_016_PUDORYS_3NP_BP" 0.71*1.3*2 = 1,846 [A] Mezisoučet: 1.846 = 1,846 [B] "`D221_2_022_POHLED_SV_BP" "`D221_2_014_PUDORYS_1NP_BP" 1.865*2.0 = 3,730 [C] Mezisoučet: 3.73 = 3,730 [D] Celkem: 1.846+3.73 = 5,576 [E]
TS
P | 121 | 767893816 |  | Demontáž stříšek nad venkovními vstupy z kovových profilů, výplň z plechu | M | 1.2 | 0 | 0 |  |  | 0 | 0 | CS ÚRS 2024 01 | 0 | 3 |  |  | 0
PP |  |  |  | Demontáž stříšek nad venkovními vstupy z kovových profilů, výplň z plechu
VV |  |  |  | "`D221_2_022_POHLED_SV_BP" 1.200 = 1,200 [A]
TS
SD |  | 776 |  | Podlahy povlakové | [6 empty] | 0 | 0
P | 122 | 776201811 |  | Demontáž povlakových podlahovin lepených ručně bez podložky | M2 | 288.46 | 0 | 0 |  |  | 0 | 0 | CS ÚRS 2024 01 | 0 | 3 |  |  | 0
PP |  |  |  | Demontáž povlakových podlahovin lepených ručně bez podložky
VV |  |  |  | "`D221_2_014_PUDORYS_1NP_BP" 13.06 0P03 = 13,060 [A] 13.59 0P04 = 13,590 [B] 10.96 0P07 = 10,960 [C] 4.29 0P16 = 4,290 [D] Mezisoučet: 13.06+13.59+10.96+4.29 = 41,900 [E] "`D221_2_015_PUDORYS_2NP_BP" 12.97 1P02 = 12,970 [F] 9.01 1P03 = 9,010 [G] 7.85 1P07A = 7,850 [H] 8.99 1P07B = 8,990 [I] 10.24 1P07C = 10,240 [J] 21.46 1P08 = 21,460 [K] 16.68 1P09 = 16,680 [L] 5.32 1P13 = 5,320 [M] 23.83 1P17 = 23,830 [N] 16.35 1P18 = 16,350 [O] 14.35 1P19 = 14,350 [P] Mezisoučet: 12.97+9.01+7.85+8.99+10.24+21.46+16.68+5.32+23.83+16.35+14.35 = 147,050 [Q] "`D221_2_016_PUDORYS_3NP_BP" 3.12 2P02 = 3,120 [R] 17.08 2P04 = 17,080 [S] 17.63 2P08 = 17,630 [T] 15.40 2P09 = 15,400 [U] 6.96 2P10 = 6,960 [V] 24.92 2P14 = 24,920 [W] 14.40 2P15 = 14,400 [X] Celkem: 13.06+13.59+10.96+4.29+12.97+9.01+7.85+8.99+10.24+21.46+16.68+5.32+23.83+16.35+14.35+3.12+17.08+17.63+15.4+6.96+24.92+14.4 = 288,460 [Y]
TS
SD |  | 9 |  | Ostatní konstrukce a práce, bourání | [6 empty] | 0 | 0
P | 3 | 961044111 |  | Bourání základů z betonu prostého | M3 | 2.12 | 0 | 0 |  |  | 0 | 0 | CS ÚRS 2024 01 | 0 | 3 |  |  | 0
PP |  |  |  | Bourání základů z betonu prostého
VV |  |  |  | "`D221_2_013_PUDORYS_1PP_BP" (2*2.085+3.68)*0.6*0.45 BOURÁNÍ ZÁKLADU ZÁDVEŘÍ = 2,120 [A]
TS
P | 4 | 962031132 |  | Bourání příček nebo přizdívek z cihel pálených plných nebo dutých, tl. do 100 mm | M2 | 56.367 | 0 | 0 |  |  | 0 | 0 | CS ÚRS 2024 01 | 0 | 3 |  |  | 0
PP |  |  |  | Bourání příček nebo přizdívek z cihel pálených plných nebo dutých, tl. do 100 mm
VV |  |  |  | "`D221_2_013_PUDORYS_1PP_BP" (1.27+1.05)*2.5-0.8*2.0 = 4,200 [A] "`D221_2_014_PUDORYS_1NP_BP" (1.480*3+3.0)*2.850 0P12 = 21,204 [B] (1.500*3+3.0+0.75)*2.850 0P13 = 23,513 [C] "`D221_2_015_PUDORYS_2NP_BP" 0.85*2.2 1P10 - PŘIZDÍVKA U VANY = 1,870 [D] 1.8*3.1 1P11/1P12 = 5,580 [E] Celkem: 4.2+21.204+23.513+1.87+5.58 = 56,367 [F]
TS
P | 5 | 962031133 |  | Bourání příček nebo přizdívek z cihel pálených plných nebo dutých, tl. přes 100 do 150 mm | M2 | 102.327 | 0 | 0 |  |  | 0 | 0 | CS ÚRS 2024 01 | 0 | 3 |  |  | 0
PP |  |  |  | Bourání příček nebo přizdívek z cihel pálených plných nebo dutých, tl. přes 100 do 150 mm
VV |  |  |  | "`D221_2_014_PUDORYS_1NP_BP" 3.30*3.60-0.8*2.0 0P07/0P16 = 10,280 [A] 3.960*2.850 0P12/0P13 = 11,286 [B] "`D221_2_015_PUDORYS_2NP_BP" 3.05*3.1-0.7*2.0+1.47*3.1-0.7*2.0 1P03/1P04/1P05 = 11,212 [C] (4.525+2.8)*3.1-2*0.7*2.0-0.9*2.0 1P06/1P10 = 18,108 [D] 3.655*3.2 1P02/1P08 = 11,696 [E] 4.77*3.2 1P07C/1P18 = 15,264 [F] "`D221_2_016_PUDORYS_3NP_BP" 1.0*2.2 2P05/2P06 - PŘIZDÍVKA U WC = 2,200 [G] (1.1+0.7+1.6)*2.75-0.7*2.0 2P05/2P06/2P07 = 7,950 [H] (4.92+1.125)*2.90-0.9*2.0-0.7*2.0 2P02/2P03/2P04 = 14,331 [I] Celkem: 10.28+11.286+11.212+18.108+11.696+15.264+2.2+7.95+14.331 = 102,327 [J]
TS
P | 6 | 962032231 |  | Bourání zdiva nadzákladového z cihel pálených plných nebo lícových nebo vápenopískových, na maltu vápennou nebo vápenocementovou, objemu přes 1 m3 | M3 | 8.069 | 0 | 0 |  |  | 0 | 0 | CS ÚRS 2024 01 | 0 | 3 |  |  | 0
PP |  |  |  | Bourání zdiva nadzákladového z cihel pálených plných nebo lícových nebo vápenopískových, na maltu vápennou nebo vápenocementovou, objemu přes 1 m3
VV |  |  |  | "`D221_2_014_PUDORYS_1NP_BP" "`Bourání zádveří" (2*2.085+3.68)*2.85*0.3 = 6,712 [A] -1.48*2.35*0.3 - 1.16*1.45*0.3 = -1,548 [B] "`Bourání otvoru do čekárny" (1.750*3.265*0.600) - (1.250*2.200*0.600) 0P01/0P02 = 1,778 [C] 0.900*0.900*0.700 Otvor pro odvětrání CHÚC 0P05A = 0,567 [D] "`D221_2_016_PUDORYS_3NP_BP" 0.700*0.800*0.500 Otvor pro odvětrání CHÚC 2P01a = 0,280 [E] 0.700*0.800*0.500 Otvor pro odvětrání CHÚC 2P01b = 0,280 [F] Celkem: 6.712+-1.548+1.778+0.567+0.28+0.28 = 8,069 [G]
TS
P | 7 | 962032631 |  | Bourání zdiva nadzákladového komínového z cihel pálených, šamotových nebo vápenopískových, na maltu vápennou nebo vápenocementovou | M3 | 14.776 | 0 | 0 |  |  | 0 | 0 | CS ÚRS 2024 01 | 0 | 3 |  |  | 0
PP |  |  |  | Bourání zdiva nadzákladového komínového z cihel pálených, šamotových nebo vápenopískových, na maltu vápennou nebo vápenocementovou
VV |  |  |  | "`D221_2_013_PUDORYS_1PP_BP" 0.450*0.312*1.500 1S01 - bourání komínu na šachtu = 0,211 [A] 0.340*0.325*1.500 1S03 - bourání komínu na šachtu = 0,166 [B] 0.770*0.350*1.500 1S07 - bourání komínu na šachtu = 0,404 [C] 0.400*0.370*1.500 1S09 - bourání komínu na šachtu = 0,222 [D] "`D221_2_014_PUDORYS_1NP_BP" 0.960*0.320*3.700 0P02 - bourání komínu na šachtu = 1,137 [E] 0.770*0.450*3.700+2*0.060*0.200*3.700 0P04 - bourání komínu na šachtu = 1,371 [F] 0.500*0.350*3.700 0P05b - bourání komínu na šachtu = 0,648 [G] 0.400*0.370*3.700 0P07 - bourání komínu na šachtu = 0,548 [H] 0.530*0.320*3.700 0P08 - bourání komínu na šachtu = 0,628 [I] 0.500*0.500*4.700 0P13 - KOMÍN NA WC = 1,175 [J] 0.300*0.850*4.700 0P15 - KOMÍN NA WC = 1,199 [K] "`D221_2_015_PUDORYS_2NP_BP" 0.500*0.350*3.200 1P01b - bourání komínu na šachtu = 0,560 [L] 0.770*0.450*3.200+2*0.210*0.200*3.200 1P03 - bourání komínu na šachtu = 1,378 [M] 0.430*0.320*3.200 1P07a - bourání komínu na šachtu = 0,440 [N] 0.400*0.370*3.200 1P09 - bourání komínu na šachtu = 0,474 [O] 0.960*0.320*3.200 1P19 - bourání komínu na šachtu = 0,983 [P] "`D221_2_016_PUDORYS_3NP_BP" 0.500*0.350*3.000 2P01b = 0,525 [Q] 0.770*0.450*3.000+(0.210*0.200+0.250*0.200)*3.200 2P07 - bourání komínu na šachtu = 1,334 [R] 0.900*0.320*3.000 2P15 = 0,864 [S] 0.530*0.320*3.000 2P16 = 0,509 [T] Celkem: 0.211+0.166+0.404+0.222+1.137+1.371+0.648+0.548+0.628+1.175+1.199+0.56+1.378+0.44+0.474+0.983+0.525+1.334+0.864+0.509 = 14,776 [U]
TS
P | 8 | 962086111 |  | Bourání příček nebo přizdívek z pórobetonových tvárnic, tl. přes 100 do 150 mm | M2 | 27.901 | 0 | 0 |  |  | 0 | 0 | CS ÚRS 2024 01 | 0 | 3 |  |  | 0
PP |  |  |  | Bourání příček nebo přizdívek z pórobetonových tvárnic, tl. přes 100 do 150 mm
VV |  |  |  | "`D221_2_015_PUDORYS_2NP_BP" (4.52+2.415+2.62+0.8)*3.1 - 3*0.7*2.0 1P13/14/15/16/17 = 27,901 [A]
TS
P | 9 | 963042819 |  | Bourání schodišťových stupňů betonových zhotovených na místě | M | 1.75 | 0 | 0 |  |  | 0 | 0 | CS ÚRS 2024 01 | 0 | 3 |  |  | 0
PP |  |  |  | Bourání schodišťových stupňů betonových zhotovených na místě
VV |  |  |  | "`D221_2_014_PUDORYS_1NP_BP" 1.75 SCHOD DO ZÁDVEŘÍ = 1,750 [A]
TS
P | 10 | 965024131 |  | Bourání podlah kamenných bez podkladního lože, s jakoukoliv výplní spár z desek nebo mozaiky, plochy přes 1 m2 | M2 | 44.83 | 0 | 0 |  |  | 0 | 0 | CS ÚRS 2024 01 | 0 | 3 |  |  | 0
PP |  |  |  | Bourání podlah kamenných bez podkladního lože, s jakoukoliv výplní spár z desek nebo mozaiky, plochy přes 1 m2
VV |  |  |  | "`D221_2_014_PUDORYS_1NP_BP" 44.83 0P02 = 44,830 [A] Celkem: 44.83 = 44,830 [B]
TS
P | 11 | 965031131 |  | Bourání podlah z cihel bez podkladního lože, s jakoukoliv výplní spár kladených naplocho, plochy přes 1 m2 | M2 | 64.62 | 0 | 0 |  |  | 0 | 0 | CS ÚRS 2024 01 | 0 | 3 |  |  | 0
PP |  |  |  | Bourání podlah z cihel bez podkladního lože, s jakoukoliv výplní spár kladených naplocho, plochy přes 1 m2
VV |  |  |  | "`D221_2_016_PUDORYS_3NP_BP" 64.62 2P16 = 64,620 [A]
TS
P | 12 | 965041441 |  | Bourání mazanin škvárobetonových tl. přes 100 mm, plochy přes 4 m2 | M3 | 55.19 | 0 | 0 |  |  | 0 | 0 | CS ÚRS 2024 01 | 0 | 3 |  |  | 0
PP |  |  |  | Bourání mazanin škvárobetonových tl. přes 100 mm, plochy přes 4 m2
VV |  |  |  | "`D221_2_013_PUDORYS_1PP_BP" (10.69+11.11+44.86+24.37+11.79+19.56+13.34+9.88+15.12)*0.2 = 32,144 [A] Mezisoučet: 32.144 = 32,144 [B] "`D221_2_016_PUDORYS_3NP_BP" 4.92*4.725 2P02/03/04 = 23,247 [C] 4.92*3.52 2P05/06/07 = 17,318 [D] 64.62 2P16 = 64,620 [E] 8.85*3.755 2P08/09 = 33,232 [F] 14.40 2P15 = 14,400 [G] 4.92*7.975 2P10-2P14 = 39,237 [H] Mezisoučet: 23.247+17.318+64.62+33.232+14.4+39.237 = 192,054 [I] 192.054 * 0.12 = 23,046 [J] 32.144+23.046 SOUČET = 55,190 [K]
TS
P | 13 | 965042141 |  | Bourání mazanin betonových nebo z litého asfaltu tl. do 100 mm, plochy přes 4 m2 | M3 | 15.049 | 0 | 0 |  |  | 0 | 0 | CS ÚRS 2024 01 | 0 | 3 |  |  | 0
PP |  |  |  | Bourání mazanin betonových nebo z litého asfaltu tl. do 100 mm, plochy přes 4 m2
VV |  |  |  | "`D221_2_014_PUDORYS_1NP_BP" 6.45*0.1 0P01 = 0,645 [A] (2.630+0.15+3.135)*3.960*0.1 0P12/0P13 = 2,342 [B] 13.400 *0.1 0P14/0P15 = 1,340 [C] Mezisoučet: 0.645+2.342+1.34 = 4,327 [D] "`D221_2_015_PUDORYS_2NP_BP" 4.525*4.520*0.06 1P06/10/11/12 = 1,227 [E] 4.520*3.05*0.06 1P03/05/06 = 0,827 [F] 3.3*4.92*0.06 1P09 = 0,974 [G] 9.24*4.92*0.06 1P07/1P18 = 2,728 [H] (3.3*3.755+(0.15+5.65)*3.655)*0.06 1P02/1P08 = 2,015 [I] 3.84*3.655*0.06 1P19 = 0,842 [J] 7.775*4.52*0.06 1P13-17 = 2,109 [K] Celkem: 0.645+2.342+1.34+1.227+0.827+0.974+2.728+2.015+0.842+2.109 = 15,049 [L]
TS
P | 14 | 965046111 |  | Broušení stávajících betonových podlah úběr do 3 mm | M2 | 44.83 | 0 | 0 |  |  | 0 | 0 | CS ÚRS 2024 01 | 0 | 3 |  |  | 0
PP |  |  |  | Broušení stávajících betonových podlah úběr do 3 mm
VV |  |  |  | "`D221_2_014_PUDORYS_1NP_BP" 44.83 0P02 = 44,830 [A]
TS
P | 15 | 965046119 |  | Broušení stávajících betonových podlah Příplatek k ceně za každý další 1 mm úběru | M2 | 44.83 | 0 | 0 |  |  | 0 | 0 | CS ÚRS 2024 01 | 0 | 3 |  |  | 0
PP |  |  |  | Broušení stávajících betonových podlah Příplatek k ceně za každý další 1 mm úběru
VV
TS
P | 16 | 965081213 |  | Bourání podlah z dlaždic bez podkladního lože nebo mazaniny, s jakoukoliv výplní spár keramických nebo xylolitových tl. do 10 mm, plochy přes 1 m2 | M2 | 83.68 | 0 | 0 |  |  | 0 | 0 | CS ÚRS 2024 01 | 0 | 3 |  |  | 0
PP |  |  |  | Bourání podlah z dlaždic bez podkladního lože nebo mazaniny, s jakoukoliv výplní spár keramických nebo xylolitových tl. do 10 mm, plochy přes 1 m2
VV |  |  |  | "`D221_2_014_PUDORYS_1NP_BP" 6.45 0P01 = 6,450 [A] 10.11 0P12 = 10,110 [B] 11.85 0P13 = 11,850 [C] Mezisoučet: 6.45+10.11+11.85 = 28,410 [D] "`D221_2_015_PUDORYS_2NP_BP" 2.94 1P04 = 2,940 [E] 1.32 1P05 = 1,320 [F] 5.67 1P06 = 5,670 [G] 7.05 1P10 = 7,050 [H] 1.62 1P11 = 1,620 [I] 5.75 1P12 = 5,750 [J] 4.31 1P14 = 4,310 [K] 1.38 1P15 = 1,380 [L] 0.63 1P16 = 0,630 [M] Mezisoučet: 2.94+1.32+5.67+7.05+1.62+5.75+4.31+1.38+0.63 = 30,670 [N] "`D221_2_016_PUDORYS_3NP_BP" 2.25 2P03 = 2,250 [O] 4.95 2P05 = 4,950 [P] 1.83 2P06 = 1,830 [Q] 8.68 2P07 = 8,680 [R] 4.43 2P11 = 4,430 [S] 1.25 2P12 = 1,250 [T] 1.21 2P13 = 1,210 [U] Mezisoučet: 2.25+4.95+1.83+8.68+4.43+1.25+1.21 = 24,600 [V] Celkem: 6.45+10.11+11.85+2.94+1.32+5.67+7.05+1.62+5.75+4.31+1.38+0.63+2.25+4.95+1.83+8.68+4.43+1.25+1.21 = 83,680 [W]
TS
P | 17 | 965081313 |  | Bourání podlah z dlaždic bez podkladního lože nebo mazaniny, s jakoukoliv výplní spár betonových, teracových nebo čedičových tl. do 20 mm, plochy přes 1 m2 | M2 | 13.4 | 0 | 0 |  |  | 0 | 0 | CS ÚRS 2024 01 | 0 | 3 |  |  | 0
PP |  |  |  | Bourání podlah z dlaždic bez podkladního lože nebo mazaniny, s jakoukoliv výplní spár betonových, teracových nebo čedičových tl. do 20 mm, plochy přes 1 m2
VV |  |  |  | "`D221_2_014_PUDORYS_1NP_BP" 6.12 0P14 = 6,120 [A] 7.28 0P15 = 7,280 [B] Mezisoučet: 6.12+7.28 = 13,400 [C] Celkem: 6.12+7.28 = 13,400 [D]
TS
P | 18 | 965083122 |  | Odstranění násypu mezi stropními trámy tl. do 200 mm, plochy přes 2 m2 | M3 | 18.461 | 0 | 0 |  |  | 0 | 0 | CS ÚRS 2024 01 | 0 | 3 |  |  | 0
PP |  |  |  | Odstranění násypu mezi stropními trámy tl. do 200 mm, plochy přes 2 m2
VV |  |  |  | "`D221_2_015_PUDORYS_2NP_BP" 4.525*4.520 1P06/10/11/12 = 20,453 [A] 4.520*3.05 1P03/05/06 = 13,786 [B] 3.3*4.92 1P09 = 16,236 [C] 9.24*4.92 1P07/1P18 = 45,461 [D] (3.3*3.755+(0.15+5.65)*3.655) 1P02/1P08 = 33,591 [E] 3.84*3.655 1P19 = 14,035 [F] 7.775*4.52 1P13-17 = 35,143 [G] Mezisoučet: 20.453+13.786+16.236+45.461+33.591+14.035+35.143 = 178,705 [H] 178.705*(0.72/0.92)*0.120 SOUČET = 16,783 [I] 16.783 * 1.1Koeficient množství = 18,461 [J]
TS
P | 19 | 967031132 |  | Přisekání (špicování) plošné nebo rovných ostění zdiva z cihel pálených rovných ostění, bez odstupu, po hrubém vybourání otvorů, na maltu vápennou nebo vápenoce | M2 | 42 | 0 | 0 |  |  | 0 | 0 | CS ÚRS 2024 01 | 0 | 3 |  |  | 0
PP |  |  |  | Přisekání (špicování) plošné nebo rovných ostění zdiva z cihel pálených rovných ostění, bez odstupu, po hrubém vybourání otvorů, na maltu vápennou nebo vápenocementovou
VV |  |  |  | "`D221_2_013_PUDORYS_1PP_BP" "`D221_2_014_PUDORYS_1NP_BP" "`D221_2_015_PUDORYS_2NP_BP" "`D221_2_016_PUDORYS_3NP_BP" 42.000 = 42,000 [A]
TS
P | 20 | 968062244 |  | Vybourání dřevěných rámů oken s křídly, dveřních zárubní, vrat, stěn, ostění nebo obkladů rámů oken s křídly jednoduchých, plochy do 1 m2 | M2 | 0.123 | 0 | 0 |  |  | 0 | 0 | CS ÚRS 2024 01 | 0 | 3 |  |  | 0
PP |  |  |  | Vybourání dřevěných rámů oken s křídly, dveřních zárubní, vrat, stěn, ostění nebo obkladů rámů oken s křídly jednoduchých, plochy do 1 m2
VV |  |  |  | "`D221_2_016_PUDORYS_3NP_BP" 0.35*0.35 2P01A/2P03 = 0,123 [A]
TS
P | 21 | 968062375 |  | Vybourání dřevěných rámů oken s křídly, dveřních zárubní, vrat, stěn, ostění nebo obkladů rámů oken s křídly zdvojených, plochy do 2 m2 | M2 | 2.5 | 0 | 0 |  |  | 0 | 0 | CS ÚRS 2024 01 | 0 | 3 |  |  | 0
PP |  |  |  | Vybourání dřevěných rámů oken s křídly, dveřních zárubní, vrat, stěn, ostění nebo obkladů rámů oken s křídly zdvojených, plochy do 2 m2
VV |  |  |  | "`D221_2_014_PUDORYS_1NP_BP" 2* 1.0*1.25 OKNA DO POKLADNY = 2,500 [A]
TS
P | 22 | 968062455 |  | Vybourání dřevěných rámů oken s křídly, dveřních zárubní, vrat, stěn, ostění nebo obkladů dveřních zárubní, plochy do 2 m2 | M2 | 11.2 | 0 | 0 |  |  | 0 | 0 | CS ÚRS 2024 01 | 0 | 3 |  |  | 0
PP |  |  |  | Vybourání dřevěných rámů oken s křídly, dveřních zárubní, vrat, stěn, ostění nebo obkladů dveřních zárubní, plochy do 2 m2
VV |  |  |  | "`D221_2_013_PUDORYS_1PP_BP" 6*0.8*2.0 = 9,600 [A] "`D221_2_016_PUDORYS_3NP_BP" 0.8*2.0 1P17/1P18 = 1,600 [B] Celkem: 9.6+1.6 = 11,200 [C]
TS
P | 23 | 968062456 |  | Vybourání dřevěných rámů oken s křídly, dveřních zárubní, vrat, stěn, ostění nebo obkladů dveřních zárubní, plochy přes 2 m2 | M2 | 3.015 | 0 | 0 |  |  | 0 | 0 | CS ÚRS 2024 01 | 0 | 3 |  |  | 0
PP |  |  |  | Vybourání dřevěných rámů oken s křídly, dveřních zárubní, vrat, stěn, ostění nebo obkladů dveřních zárubní, plochy přes 2 m2
VV |  |  |  | "`D221_2_014_PUDORYS_1NP_BP" 1.34*2.25 dveře do čekárny = 3,015 [A]
TS
P | 24 | 968072244 |  | Vybourání kovových rámů oken s křídly, dveřních zárubní, vrat, stěn, ostění nebo obkladů okenních rámů s křídly jednoduchých, plochy do 1 m2 | M2 | 10.625 | 0 | 0 |  |  | 0 | 0 | CS ÚRS 2024 01 | 0 | 3 |  |  | 0
PP |  |  |  | Vybourání kovových rámů oken s křídly, dveřních zárubní, vrat, stěn, ostění nebo obkladů okenních rámů s křídly jednoduchých, plochy do 1 m2
VV |  |  |  | "`D221_2_014_PUDORYS_1NP_BP" 10* (0.85*1.25) = 10,625 [A]
TS
P | 25 | 968072455 |  | Vybourání kovových rámů oken s křídly, dveřních zárubní, vrat, stěn, ostění nebo obkladů dveřních zárubní, plochy do 2 m2 | M2 | 79.8 | 0 | 0 |  |  | 0 | 0 | CS ÚRS 2024 01 | 0 | 3 |  |  | 0
PP |  |  |  | Vybourání kovových rámů oken s křídly, dveřních zárubní, vrat, stěn, ostění nebo obkladů dveřních zárubní, plochy do 2 m2
VV |  |  |  | "`D221_2_014_PUDORYS_1NP_BP" 1*0.9*2.0 0P02 = 1,800 [A] 2*0.9*2.0 0P04 = 3,600 [B] 1*0.9*2.0 0P05a = 1,800 [C] 1*0.9*2.0 0P05b = 1,800 [D] 2*0.9*2.0 0P06 = 3,600 [E] 1*0.9*2.0 0P07 = 1,800 [F] 3*0.8*2.0 0P12 = 4,800 [G] 3*0.8*2.0 0P13 = 4,800 [H] "`D221_2_015_PUDORYS_2NP_BP" 1*0.9*2.0 1P03 = 1,800 [I] 2*0.7*2.0 1P04 = 2,800 [J] 2*0.9*2.0+3*0.7*2.0 1P06 = 7,800 [K] 3*0.9*2.0 1P07 = 5,400 [L] 0.9*2.0 1P09 = 1,800 [M] 0.9*2.0*2+0.7*2.0*2 1P13 = 6,400 [N] 0.7*2.0 1P14 = 1,400 [O] 0.8*2.0 1P18 = 1,600 [P] 0.9*2.0 1P19 = 1,800 [Q] "`D221_2_016_PUDORYS_3NP_BP" 0.7*2.0 2P05 = 1,400 [R] 0.9*2.0*2 2P07 = 3,600 [S] 0.9*2.0*2+0.7*2.0 2P02 = 5,000 [T] 0.9*2.0 2P08 = 1,800 [U] 0.9*2.0*2+0.7*2.0*2 2P10 = 6,400 [V] 0.7*2.0 2P12 = 1,400 [W] 0.9*2.0 2P15 = 1,800 [X] 0.9*2.0*2 2P16 = 3,600 [Y] Celkem: 1.8+3.6+1.8+1.8+3.6+1.8+4.8+4.8+1.8+2.8+7.8+5.4+1.8+6.4+1.4+1.6+1.8+1.4+3.6+5+1.8+6.4+1.4+1.8+3.6 = 79,800 [Z]
TS
P | 26 | 968072456 |  | Vybourání kovových rámů oken s křídly, dveřních zárubní, vrat, stěn, ostění nebo obkladů dveřních zárubní, plochy přes 2 m2 | M2 | 16.773 | 0 | 0 |  |  | 0 | 0 | CS ÚRS 2024 01 | 0 | 3 |  |  | 0
PP |  |  |  | Vybourání kovových rámů oken s křídly, dveřních zárubní, vrat, stěn, ostění nebo obkladů dveřních zárubní, plochy přes 2 m2
VV |  |  |  | "`D221_2_014_PUDORYS_1NP_BP" 1.65*3.15*2 = 10,395 [A] 1.48*2.35 = 3,478 [B] "`D221_2_015_PUDORYS_2NP_BP" 1.45*2.0 = 2,900 [C] Celkem: 10.395+3.478+2.9 = 16,773 [D]
TS
P | 27 | 968082015 |  | Vybourání plastových rámů oken s křídly, dveřních zárubní, vrat rámu oken s křídly, plochy do 1 m2 | M2 | 12.407 | 0 | 0 |  |  | 0 | 0 | CS ÚRS 2024 01 | 0 | 3 |  |  | 0
PP |  |  |  | Vybourání plastových rámů oken s křídly, dveřních zárubní, vrat rámu oken s křídly, plochy do 1 m2
VV |  |  |  | "`D221_2_020_POHLED_JV_BP" "`D221_2_014_PUDORYS_1NP_BP" 0.65*1.37*2 = 1,781 [A] Mezisoučet: 1.781 = 1,781 [B] "`D221_2_023_POHLED_SZ_BP" "`D221_2_014_PUDORYS_1NP_BP" 0.9*0.6*2 = 1,080 [C] Mezisoučet: 1.08 = 1,080 [D] "`D221_2_022_POHLED_SV_BP" "`D221_2_015_PUDORYS_2NP_BP" 0.71*1.3*4 = 3,692 [E] "`D221_2_016_PUDORYS_3NP_BP" 0.71*1.3*2 = 1,846 [F] Mezisoučet: 3.692+1.846 = 5,538 [G] "`D221_2_021_POHLED_JZ_BP" "`D221_2_015_PUDORYS_2NP_BP" 0.71*1.3*2 = 1,846 [H] 0.35*0.45 = 0,158 [I] "`D221_2_016_PUDORYS_3NP_BP" 0.71*1.3*2 = 1,846 [J] 0.35*0.45 = 0,158 [K] Mezisoučet: 1.846+0.158+1.846+0.158 = 4,008 [L] Celkem: 1.781+1.08+3.692+1.846+1.846+0.158+1.846+0.158 = 12,407 [M]
TS
P | 28 | 968082016 |  | Vybourání plastových rámů oken s křídly, dveřních zárubní, vrat rámu oken s křídly, plochy přes 1 do 2 m2 | M2 | 46.654 | 0 | 0 |  |  | 0 | 0 | CS ÚRS 2024 01 | 0 | 3 |  |  | 0
PP |  |  |  | Vybourání plastových rámů oken s křídly, dveřních zárubní, vrat rámu oken s křídly, plochy přes 1 do 2 m2
VV |  |  |  | "`D221_2_020_POHLED_JV_BP" "`D221_2_015_PUDORYS_2NP_BP" 1.12*1.75*6 = 11,760 [A] "`D221_2_016_PUDORYS_3NP_BP" 1.10*1.35*2 = 2,970 [B] Mezisoučet: 11.76+2.97 = 14,730 [C] "`D221_2_023_POHLED_SZ_BP" "`D221_2_014_PUDORYS_1NP_BP" 1.22*1.22*2 = 2,977 [D] 1.12*1.75 = 1,960 [E] "`D221_2_015_PUDORYS_2NP_BP" 1.12*1.75*4 = 7,840 [F] "`D221_2_016_PUDORYS_3NP_BP" 1.10*1.35*5 = 7,425 [G] Mezisoučet: 2.977+1.96+7.84+7.425 = 20,202 [H] "`D221_2_022_POHLED_SV_BP" "`D221_2_015_PUDORYS_2NP_BP" 0.9*1.75 = 1,575 [I] "`D221_2_016_PUDORYS_3NP_BP" 0.9*1.75 = 1,575 [J] Mezisoučet: 1.575+1.575 = 3,150 [K] "`D221_2_021_POHLED_JZ_BP" "`D221_2_014_PUDORYS_1NP_BP" 1.16*1.45 = 1,682 [L] "`D221_2_015_PUDORYS_2NP_BP" 1.12*1.75*2 = 3,920 [M] "`D221_2_016_PUDORYS_3NP_BP" 1.1*1.35*2 = 2,970 [N] Mezisoučet: 1.682+3.92+2.97 = 8,572 [O] Celkem: 11.76+2.97+2.977+1.96+7.84+7.425+1.575+1.575+1.682+3.92+2.97 = 46,654 [P]
TS
P | 29 | 968082017 |  | Vybourání plastových rámů oken s křídly, dveřních zárubní, vrat rámu oken s křídly, plochy přes 2 do 4 m2 | M2 | 25.88 | 0 | 0 |  |  | 0 | 0 | CS ÚRS 2024 01 | 0 | 3 |  |  | 0
PP |  |  |  | Vybourání plastových rámů oken s křídly, dveřních zárubní, vrat rámu oken s křídly, plochy přes 2 do 4 m2
VV |  |  |  | "`D221_2_020_POHLED_JV_BP" "`D221_2_014_PUDORYS_1NP_BP" 1.85*2.1 = 3,885 [A] 1.45*2.1 = 3,045 [B] Mezisoučet: 3.885+3.045 = 6,930 [C] "`D221_2_023_POHLED_SZ_BP" "`D221_2_014_PUDORYS_1NP_BP" 1.25*2.0*3 = 7,500 [D] "`D221_2_015_PUDORYS_2NP_BP" 2.24*1.75 = 3,920 [E] "`D221_2_022_POHLED_SV_BP" "`D221_2_014_PUDORYS_1NP_BP" 1.9*2.0 = 3,800 [F] Mezisoučet: 7.5+3.92+3.8 = 15,220 [G] "`D221_2_021_POHLED_JZ_BP" "`D221_2_014_PUDORYS_1NP_BP" 1.865*2.0 = 3,730 [H] Mezisoučet: 3.73 = 3,730 [I] Celkem: 3.885+3.045+7.5+3.92+3.8+3.73 = 25,880 [J]
TS
P | 30 | 968082021 |  | Vybourání plastových rámů oken s křídly, dveřních zárubní, vrat dveřních zárubní, plochy do 2 m2 | M2 | 11.674 | 0 | 0 |  |  | 0 | 0 | CS ÚRS 2024 01 | 0 | 3 |  |  | 0
PP |  |  |  | Vybourání plastových rámů oken s křídly, dveřních zárubní, vrat dveřních zárubní, plochy do 2 m2
VV |  |  |  | "`D221_2_014_PUDORYS_1NP_BP" 0.945*2.3 = 2,174 [A] 0.90*2.02*4 = 7,272 [B] 0.99*2.25 = 2,228 [C] Celkem: 2.174+7.272+2.228 = 11,674 [D]
TS
P | 31 | 968082022 |  | Vybourání plastových rámů oken s křídly, dveřních zárubní, vrat dveřních zárubní, plochy přes 2 do 4 m2 | M2 | 2.174 | 0 | 0 |  |  | 0 | 0 | CS ÚRS 2024 01 | 0 | 3 |  |  | 0
PP |  |  |  | Vybourání plastových rámů oken s křídly, dveřních zárubní, vrat dveřních zárubní, plochy přes 2 do 4 m2
VV |  |  |  | "`D221_2_014_PUDORYS_1NP_BP" 0.945*2.3 = 2,174 [A] Celkem: 2.174 = 2,174 [B]
TS
P | 44 | 971033441 |  | Vybourání otvorů ve zdivu základovém nebo nadzákladovém z cihel, tvárnic, příčkovek z cihel pálených na maltu vápennou nebo vápenocementovou plochy do 0,25 m2, | KUS | 54 | 0 | 0 |  |  | 0 | 0 | CS ÚRS 2024 01 | 0 | 3 |  |  | 0
PP |  |  |  | Vybourání otvorů ve zdivu základovém nebo nadzákladovém z cihel, tvárnic, příčkovek z cihel pálených na maltu vápennou nebo vápenocementovou plochy do 0,25 m2, tl. do 300 mm
VV
TS
P | 34 | 971033521 |  | Vybourání otvorů ve zdivu základovém nebo nadzákladovém z cihel, tvárnic, příčkovek z cihel pálených na maltu vápennou nebo vápenocementovou plochy do 1 m2, tl. | M2 | 7.923 | 0 | 0 |  |  | 0 | 0 | CS ÚRS 2024 01 | 0 | 3 |  |  | 0
PP |  |  |  | Vybourání otvorů ve zdivu základovém nebo nadzákladovém z cihel, tvárnic, příčkovek z cihel pálených na maltu vápennou nebo vápenocementovou plochy do 1 m2, tl. do 100 mm
VV |  |  |  | "`D221_2_014_PUDORYS_1NP_BP" 0.4*2.0 ODSEKÁNÍ OSTĚNÍ - 0P04/0P05A = 0,800 [A] 0.4*2.0 ODSEKÁNÍ OSTĚNÍ - 0P05/0P06 = 0,800 [B] 0.35*2.02 ODESKÁNÍ OSTĚNÍ 0P15/NÁSTUPIŠTĚ = 0,707 [C] "`D221_2_015_PUDORYS_2NP_BP" 0.7*2.0 ODSEKÁNÍ OSTĚNÍ - 1P17/1P18 = 1,400 [D] 0.4*2.0 ODSEKÁNÍ OSTĚNÍ - 1P01/1P03 = 0,800 [E] 0.4*2.0 ODSEKÁNÍ OSTĚNÍ - 1P01/1P06 = 0,800 [F] 0.5*2.0 ODSEKÁNÍ OSTĚNÍ - 1P07A/1P08 = 1,000 [G] "`D221_2_016_PUDORYS_3NP_BP" 0.4*2.02 ODSEKÁNÍ OSTĚNÍ - 2P01A/2P02 = 0,808 [H] 0.4*2.02 ODSEKÁNÍ OSTĚNÍ - 2P01A/2P07 = 0,808 [I] Celkem: 0.8+0.8+0.707+1.4+0.8+0.8+1+0.808+0.808 = 7,923 [J]
TS
P | 35 | 971033541 |  | Vybourání otvorů ve zdivu základovém nebo nadzákladovém z cihel, tvárnic, příčkovek z cihel pálených na maltu vápennou nebo vápenocementovou plochy do 1 m2, tl. | M3 | 0.59 | 0 | 0 |  |  | 0 | 0 | CS ÚRS 2024 01 | 0 | 3 |  |  | 0
PP |  |  |  | Vybourání otvorů ve zdivu základovém nebo nadzákladovém z cihel, tvárnic, příčkovek z cihel pálených na maltu vápennou nebo vápenocementovou plochy do 1 m2, tl. do 300 mm
VV |  |  |  | "`D221_2_014_PUDORYS_1NP_BP" 0.35*2.02*0.2 ODESKÁNÍ OSTĚNÍ 0P15/NÁSTUPIŠTĚ = 0,141 [A] "`D221_2_016_PUDORYS_3NP_BP" 0.2*2.02*0.5 ODSEKÁNÍ OSTĚNÍ 2P01A/2P16 = 0,202 [B] 0.245*2.02*0.5 ODSEKÁNÍ OSTĚNÍ 2P10/2P15 = 0,247 [C] Celkem: 0.141+0.202+0.247 = 0,590 [D]
TS
P | 36 | 971033621 |  | Vybourání otvorů ve zdivu základovém nebo nadzákladovém z cihel, tvárnic, příčkovek z cihel pálených na maltu vápennou nebo vápenocementovou plochy do 4 m2, tl. | M2 | 2.828 | 0 | 0 |  |  | 0 | 0 | CS ÚRS 2024 01 | 0 | 3 |  |  | 0
PP |  |  |  | Vybourání otvorů ve zdivu základovém nebo nadzákladovém z cihel, tvárnic, příčkovek z cihel pálených na maltu vápennou nebo vápenocementovou plochy do 4 m2, tl. do 100 mm
VV |  |  |  | "`D221_2_014_PUDORYS_1NP_BP" 2*0.7*2.02 ODSEKÁNÍ OSTĚNÍ - 0P01B/ULICE = 2,828 [A]
TS
P | 37 | 971033631 |  | Vybourání otvorů ve zdivu základovém nebo nadzákladovém z cihel, tvárnic, příčkovek z cihel pálených na maltu vápennou nebo vápenocementovou plochy do 4 m2, tl. | M2 | 1.621 | 0 | 0 |  |  | 0 | 0 | CS ÚRS 2024 01 | 0 | 3 |  |  | 0
PP |  |  |  | Vybourání otvorů ve zdivu základovém nebo nadzákladovém z cihel, tvárnic, příčkovek z cihel pálených na maltu vápennou nebo vápenocementovou plochy do 4 m2, tl. do 150 mm
VV |  |  |  | "`D221_2_014_PUDORYS_1NP_BP" 0.7*2.315 ODSEKÁNÍ OSTĚNÍ VSTUPNÍ DVEŘE DO 0P05a = 1,621 [A]
TS
P | 38 | 971033641 |  | Vybourání otvorů ve zdivu základovém nebo nadzákladovém z cihel, tvárnic, příčkovek z cihel pálených na maltu vápennou nebo vápenocementovou plochy do 4 m2, tl. | M3 | 3.411 | 0 | 0 |  |  | 0 | 0 | CS ÚRS 2024 01 | 0 | 3 |  |  | 0
PP |  |  |  | Vybourání otvorů ve zdivu základovém nebo nadzákladovém z cihel, tvárnic, příčkovek z cihel pálených na maltu vápennou nebo vápenocementovou plochy do 4 m2, tl. do 300 mm
VV |  |  |  | "`D221_2_015_PUDORYS_2NP_BP" (1.000*2.060*0.300) OTVOR PRO ROZVADĚČ = 0,618 [A] (1.0*2.02*0.25)+(0.9*2.02*0.25) 1P02/1P09 = 0,960 [B] 0.7*2.02*0.22 ODSEKÁNÍ OSTĚNÍ - 1P13/1P19 = 0,311 [C] 0.3*2.02*0.205 ODSEKÁNÍ OSTĚNÍ - 1P01B/1P13 = 0,124 [D] 0.26*2.02*0.7 ODSEKÁNÍ OSTĚNÍ 1P17/1P18 = 0,368 [E] "`D221_2_016_PUDORYS_3NP_BP" 1.7*2.02*0.3 2P09/2P15 = 1,030 [F] Celkem: 0.618+0.96+0.311+0.124+0.368+1.03 = 3,411 [G]
TS
P | 39 | 971033651 |  | Vybourání otvorů ve zdivu základovém nebo nadzákladovém z cihel, tvárnic, příčkovek z cihel pálených na maltu vápennou nebo vápenocementovou plochy do 4 m2, tl. | M3 | 7.134 | 0 | 0 |  |  | 0 | 0 | CS ÚRS 2024 01 | 0 | 3 |  |  | 0
PP |  |  |  | Vybourání otvorů ve zdivu základovém nebo nadzákladovém z cihel, tvárnic, příčkovek z cihel pálených na maltu vápennou nebo vápenocementovou plochy do 4 m2, tl. do 600 mm
VV |  |  |  | "`D221_2_014_PUDORYS_1NP_BP" 0.325*0.7*2.02 ODSEKÁNÍ OSTĚNÍ 0P06/0P07 = 0,460 [A] "`D221_2_015_PUDORYS_2NP_BP" 1.9*2.02*0.5 1P02/1P03 = 1,919 [B] 1.325*2.02*0.35 1P07A/1P09 = 0,937 [C] "`D221_2_016_PUDORYS_3NP_BP" 1.1*2.02*0.35 2P08/2P16 = 0,778 [D] 0.9*2.02*0.5 2P01A/2P08 = 0,909 [E] (0.45+0.66)*2.02*0.5 2P07/2P08 = 1,121 [F] 1.0*2.02*0.5 2P01B/2P15 = 1,010 [G] Celkem: 0.46+1.919+0.937+0.778+0.909+1.121+1.01 = 7,134 [H]
TS
P | 40 | 971033681 |  | Vybourání otvorů ve zdivu základovém nebo nadzákladovém z cihel, tvárnic, příčkovek z cihel pálených na maltu vápennou nebo vápenocementovou plochy do 4 m2, tl. | M3 | 2.353 | 0 | 0 |  |  | 0 | 0 | CS ÚRS 2024 01 | 0 | 3 |  |  | 0
PP |  |  |  | Vybourání otvorů ve zdivu základovém nebo nadzákladovém z cihel, tvárnic, příčkovek z cihel pálených na maltu vápennou nebo vápenocementovou plochy do 4 m2, tl. do 900 mm
VV |  |  |  | "`D221_2_014_PUDORYS_1NP_BP" 0.9*0.7*2.02 - 0.55*0.3*2.02 OTVOR 0P03/0P04 = 0,939 [A] "`D221_2_015_PUDORYS_2NP_BP" 1.0*2.02*0.7 1P01/1P09 = 1,414 [B] Celkem: 0.939+1.414 = 2,353 [C]
TS
P | 45 | 973022251 |  | Vysekání výklenků nebo kapes ve zdivu z kamene kapes, plochy do 0,10 m2, hl. do 300 mm | KUS | 50 | 0 | 0 |  |  | 0 | 0 | CS ÚRS 2024 01 | 0 | 3 |  |  | 0
PP |  |  |  | Vysekání výklenků nebo kapes ve zdivu z kamene kapes, plochy do 0,10 m2, hl. do 300 mm
VV
TS
P | 47 | 974031142 |  | Vysekání rýh ve zdivu cihelném na maltu vápennou nebo vápenocementovou do hl. 70 mm a šířky do 70 mm | M | 256.3 | 0 | 0 |  |  | 0 | 0 | CS ÚRS 2024 01 | 0 | 3 |  |  | 0
PP |  |  |  | Vysekání rýh ve zdivu cihelném na maltu vápennou nebo vápenocementovou do hl. 70 mm a šířky do 70 mm
VV
TS
P | 46 | 974031144 |  | Vysekání rýh ve zdivu cihelném na maltu vápennou nebo vápenocementovou do hl. 70 mm a šířky do 150 mm | M | 34.3 | 0 | 0 |  |  | 0 | 0 | CS ÚRS 2024 01 | 0 | 3 |  |  | 0
PP |  |  |  | Vysekání rýh ve zdivu cihelném na maltu vápennou nebo vápenocementovou do hl. 70 mm a šířky do 150 mm
VV
TS
P | 41 | 975022241 |  | Podchycení nadzákladového zdiva dřevěnou výztuhou v. podchycení do 3 m, při tl. zdiva do 450 mm a délce podchycení do 3 m | M | 23.42 | 0.04737 | 0 |  |  | 0 | 0 | CS ÚRS 2024 01 | 0 | 3 |  |  | 0
PP |  |  |  | Podchycení nadzákladového zdiva dřevěnou výztuhou v. podchycení do 3 m, při tl. zdiva do 450 mm a délce podchycení do 3 m
VV |  |  |  | "`D221_2_024_PUDORYS_1PP_NS" 1*1.000 Překlad N/21 = 1,000 [A] "`D221_2_025_PUDORYS_1NP_NS" 1*4.000 Překlad N/20 = 4,000 [B] "`D221_2_026_PUDORYS_2NP_NS" 1*0.900 Překlad N/02 = 0,900 [C] 1*1.000 Překlad N/04 = 1,000 [D] 1*2.000 Překlad N/11 = 2,000 [E] 1*1.000+1*0.900 Překlad N/24 = 1,900 [F] 1*0.900 Překlad N/02 = 0,900 [G] 1*1.295 Překlad N/09 = 1,295 [H] "`D221_2_027_PUDORYS_3NP_NS" 3*0.710 N/01 = 2,130 [I] 4*0.900 N/02 = 3,600 [J] 1*0.995 N/04 = 0,995 [K] 1*1.000 N/05 = 1,000 [L] 1*1.000 N/06 = 1,000 [M] 1*1.700 Překlad 1.7/10 = 1,700 [N] Celkem: 1+4+0.9+1+2+1.9+0.9+1.295+2.13+3.6+0.995+1+1+1.7 = 23,420 [O]
TS
P | 42 | 975022351 |  | Podchycení nadzákladového zdiva dřevěnou výztuhou v. podchycení do 3 m, při tl. zdiva přes 450 do 600 mm a délce podchycení přes 3 do 5 m | M | 15.2 | 0.07416 | 0 |  |  | 0 | 0 | CS ÚRS 2024 01 | 0 | 3 |  |  | 0
PP |  |  |  | Podchycení nadzákladového zdiva dřevěnou výztuhou v. podchycení do 3 m, při tl. zdiva přes 450 do 600 mm a délce podchycení přes 3 do 5 m
VV |  |  |  | "`D221_2_024_PUDORYS_1PP_NS" 4*1.000 Překlad N/17 = 4,000 [A] "`D221_2_025_PUDORYS_1NP_NS" 1*0.900 Překlad N/02 = 0,900 [B] 3*1.000 Překlad N/06 = 3,000 [C] 1*1.150 Překlad N/08 = 1,150 [D] 1*1.750 Překlad N/12 = 1,750 [E] 1*1.250 Překlad N/16 = 1,250 [F] 1*0.950 Překlad N/17 = 0,950 [G] "`D221_2_026_PUDORYS_2NP_NS" 1*1.000 Překlad N/06 = 1,000 [H] 1*1.200 Překlad N/07 = 1,200 [I] Celkem: 4+0.9+3+1.15+1.75+1.25+0.95+1+1.2 = 15,200 [J]
TS
P | 32 | 975043111 |  | Jednořadové podchycení stropů pro osazení nosníků dřevěnou výztuhou v. podchycení do 3,5 m, a při zatížení hmotností do 750 kg/m | M | 20 | 0.01804 | 0 |  |  | 0 | 0 | CS ÚRS 2024 01 | 0 | 3 |  |  | 0
PP |  |  |  | Jednořadové podchycení stropů pro osazení nosníků dřevěnou výztuhou v. podchycení do 3,5 m, a při zatížení hmotností do 750 kg/m
VV
TS
P | 48 | 977151118 |  | Jádrové vrty diamantovými korunkami do stavebních materiálů (železobetonu, betonu, cihel, obkladů, dlažeb, kamene) průměru přes 90 do 100 mm | M | 5 | 0.00123 | 0 |  |  | 0 | 0 | CS ÚRS 2024 01 | 0 | 3 |  |  | 0
PP |  |  |  | Jádrové vrty diamantovými korunkami do stavebních materiálů (železobetonu, betonu, cihel, obkladů, dlažeb, kamene) průměru přes 90 do 100 mm
VV
TS
P | 49 | 977151124 |  | Jádrové vrty diamantovými korunkami do stavebních materiálů (železobetonu, betonu, cihel, obkladů, dlažeb, kamene) průměru přes 150 do 180 mm | M | 10 | 0.00279 | 0 |  |  | 0 | 0 | CS ÚRS 2024 01 | 0 | 3 |  |  | 0
PP |  |  |  | Jádrové vrty diamantovými korunkami do stavebních materiálů (železobetonu, betonu, cihel, obkladů, dlažeb, kamene) průměru přes 150 do 180 mm
VV
TS
P | 43 | 977311113 |  | Řezání stávajících betonových mazanin bez vyztužení hloubky přes 100 do 150 mm | M | 3.68 | 0 | 0 |  |  | 0 | 0 | CS ÚRS 2024 01 | 0 | 3 |  |  | 0
PP |  |  |  | Řezání stávajících betonových mazanin bez vyztužení hloubky přes 100 do 150 mm
VV |  |  |  | "`D221_2_014_PUDORYS_1NP_BP" 3.68 ODŘEZÁNÍ BETONU U ZÁDVEŘÍ = 3,680 [A]
TS
P | 50 | 978011191 |  | Otlučení vápenných nebo vápenocementových omítek vnitřních ploch stropů, v rozsahu přes 50 do 100 % | M2 | 208.936 | 0 | 0 |  |  | 0 | 0 | CS ÚRS 2024 01 | 0 | 3 |  |  | 0
PP |  |  |  | Otlučení vápenných nebo vápenocementových omítek vnitřních ploch stropů, v rozsahu přes 50 do 100 %
VV |  |  |  | "`D221_2_013_PUDORYS_1PP_BP" (10.69+11.11+44.86+24.37+11.79+19.56+13.34+9.88+15.12)*1.3 STROPY = 208,936 [A] Celkem: 208.936 = 208,936 [B]
TS
P | 51 | 978012191 |  | Otlučení vápenných nebo vápenocementových omítek vnitřních ploch stropů rákosovaných, v rozsahu přes 50 do 100 % | M2 | 73.49 | 0 | 0 |  |  | 0 | 0 | CS ÚRS 2024 01 | 0 | 3 |  |  | 0
PP |  |  |  | Otlučení vápenných nebo vápenocementových omítek vnitřních ploch stropů rákosovaných, v rozsahu přes 50 do 100 %
VV |  |  |  | "`3NP" 11.92 2P01A = 11,920 [A] 14.14 2P01B = 14,140 [B] 17.63 2P08 = 17,630 [C] 15.40 2P09 = 15,400 [D] 14.40 2P15 = 14,400 [E] Celkem: 11.92+14.14+17.63+15.4+14.4 = 73,490 [F]
TS
P | 53 | 978013161 |  | Otlučení vápenných nebo vápenocementových omítek vnitřních ploch stěn s vyškrabáním spar, s očištěním zdiva, v rozsahu přes 30 do 50 % | M2 | 1811.295 | 0 | 0 |  |  | 0 | 0 | CS ÚRS 2024 01 | 0 | 3 |  |  | 0
PP |  |  |  | Otlučení vápenných nebo vápenocementových omítek vnitřních ploch stěn s vyškrabáním spar, s očištěním zdiva, v rozsahu přes 30 do 50 %
VV |  |  |  | "`Obvod místnosti * světlá výška" "`D221_2_014_PUDORYS_1NP_BP" 2*(9.440+8.925)*3.600 0P02 = 132,228 [A] 2*(3.300+3.655)*3.600 0P03 = 50,076 [B] 2*(4.520+2.850)*3.600 0P04 = 53,064 [C] 2*(3.300+4.770)*3.600 0P07, 0P16 = 58,104 [D] 2*(5.915+3.960)*3.000 0P12/0P13 = 59,250 [E] 2*(1.800+3.350)*3.000 0P14 = 30,900 [F] 2*(2.190+3.350)*3.000 0P15 = 33,240 [G] Mezisoučet: 132.228+50.076+53.064+58.104+59.25+30.9+33.24 = 416,862 [H] "`D221_2_015_PUDORYS_2NP_BP" 2*(9.100+3.755)*3.100 1P02, 1P08 = 79,701 [I] 2*(4.520+3.050)*3.100 1P03, 1P04, 1P05 = 46,934 [J] 2*(4.520+4.525)*3.100 1P06, 1P10, 1P11, 1P12 = 56,079 [K] 2*(9.240+4.770)*3.100 1P07, 1P18 = 86,862 [L] 2*(3.300+4.920)*3.100 1P09 = 50,964 [M] 2*(4.520+7.775)*3.100 1P13, 1P14, 1P15, 1P16, 1P17 = 76,229 [N] 2*(3.840+3.655)*3.100 1P19 = 46,469 [O] Mezisoučet: 79.701+46.934+56.079+86.862+50.964+76.229+46.469 = 443,238 [P] "`D221_2_016_PUDORYS_3NP_BP" 2* (4.920+3.250)*2.750 2P05, 2P06, 2P07 = 44,935 [Q] 2*(4.920+4.725)*2.900 2P02, 2P03, 2P04 = 55,941 [R] 2*(8.850+3.755)*2.550 2P08, 2P09 = 64,286 [S] 2*(4.920+7.975)*2.950 2P10, 2P11, 2P12, 2P14 = 76,081 [T] 2*(3.740+3.755)*2.560 2P15 = 38,374 [U] 2*(12.89+5.02)*2.0 2P16 = 71,640 [V] 12.890*2.900 + 12.890*0.800 + 5.020*(2.900+0.800)/2 = 56,980 [W] Mezisoučet: 44.935+55.941+64.286+76.081+38.374+71.64+56.98 = 408,237 [X] "`Schodiště:" "`D221_2_014_PUDORYS_1NP_BP" 2*((4.520+2.550) + (2.370+0.250))*3.970 + 4.520*2.550 0P05a = 88,465 [Y] 2*((4.520+2.850) + (2.620+0.800+0.500))*3.970 + 4.520*2.850 0P05b = 102,525 [Z] Mezisoučet: 88.465+102.525 = 190,990 [AA] "`D221_2_015_PUDORYS_2NP_BP" 2*((4.520+2.550) + (2.320+0.250) + (1.045+0.900) + (1.000+0.800))*3.674 + 12.640 1P01a = 110,993 [AB] 2*((4.520+2.850) + (2.620+0.800+0.500) + (1.295+0.900))*3.674 + 13.070 1P01b = 112,158 [AC] Mezisoučet: 110.993+112.158 = 223,151 [AD] "`D221_2_016_PUDORYS_3NP_BP" 2*((4.920+2.550) + (2.320+0.250) + (1.000+0.925))*2.700 2P01a = 64,611 [AE] 2*((4.920+3.050) + (2.620+0.800+0.500))*2.700 2P01b = 64,206 [AF] Mezisoučet: 64.611+64.206 = 128,817 [AG] Celkem: 132.228+50.076+53.064+58.104+59.25+30.9+33.24+79.701+46.934+56.079+86.862+50.964+76.229+46.469+44.935+55.941+64.286+76.081+38.374+71.64+56.98+88.465+102.525+110.993+112.158+64.611+64.206 = 1811,295 [AH]
TS
P | 52 | 978013191 |  | Otlučení vápenných nebo vápenocementových omítek vnitřních ploch stěn s vyškrabáním spar, s očištěním zdiva, v rozsahu přes 50 do 100 % | M2 | 342.516 | 0 | 0 |  |  | 0 | 0 | CS ÚRS 2024 01 | 0 | 3 |  |  | 0
PP |  |  |  | Otlučení vápenných nebo vápenocementových omítek vnitřních ploch stěn s vyškrabáním spar, s očištěním zdiva, v rozsahu přes 50 do 100 %
VV |  |  |  | "`D221_2_013_PUDORYS_1PP_BP" 2*(4.55+1.55)*2.3 1S01 = 28,060 [A] 2*(2.35+4.575)*2.3 1S02 = 31,855 [B] 2*(3.15+0.5+5.56+0.5+3.15+3.55+2*0.46+2*0.46)*2.3 1S03 = 83,950 [C] 2*(4.55+7.725)*2.3 1S04/1S08 = 56,465 [D] 2*(4.42+2.55)*2.3 1S05 = 32,062 [E] 2*(4.42+4.425)*2.3 1S06 = 40,687 [F] 2*(4.42+2.95)*2.3 1S07 = 33,902 [G] 2*(3.15+4.575)*2.3 1S09 = 35,535 [H] Celkem: 28.06+31.855+83.95+56.465+32.062+40.687+33.902+35.535 = 342,516 [I]
TS
P | 54 | 978015361 |  | Otlučení vápenných nebo vápenocementových omítek vnějších ploch s vyškrabáním spar a s očištěním zdiva stupně členitosti 1 a 2, v rozsahu přes 30 do 50 % | M2 | 828.973 | 0 | 0 |  |  | 0 | 0 | CS ÚRS 2024 01 | 0 | 3 |  |  | 0
PP |  |  |  | Otlučení vápenných nebo vápenocementových omítek vnějších ploch s vyškrabáním spar a s očištěním zdiva stupně členitosti 1 a 2, v rozsahu přes 30 do 50 %
VV |  |  |  | "`D221_2_020_POHLED_JV_BP" 5.920*11.100 - 1.250*2.000 - 1.120*1.1750 - 1.100-1.350 Levá věž = 59,446 [A] 5.920*11.100 - 1.250*2.000 - 1.120*1.1750 - 1.100-1.350 Pravá věž = 59,446 [B] 12.890*11.100 - 2*1.250*2.000- 1.100*2.900 - 2*1.120*1.750 - 2.240*1.750 - 3*1.100*1.350 Střední část = 122,594 [C] 2*1.050*11.100 Odskoky střední části = 23,310 [D] (6.365+0.910+7.840)*3.000 - 0.900*0.600 - 2*1.220*1.220-2.150*2.325 Část sociálek = 36,829 [E] Mezisoučet: 59.446+59.446+122.594+23.31+36.829 = 301,625 [F] "`D221_2_021_POHLED_JZ_BP" 12.320*10.900+3.700*4.600 - 0.945*2.315 -1.900*2.000 - 3*0.670*2.320 - 6*0.710*1.300 - 0.900*1.750 - 0.900*1.400 = 132,284 [G] Mezisoučet: 132.284 = 132,284 [H] "`D221_2_022_POHLED_SV_BP - odměřeno v DWG" 114.312 - 0.990*2.825 - 1.865*2.000 - 1.120*1.750 - 4*0.710*1.300 - 1.120*1.750 - 2*1.120*1.350 hlavní objekt = 97,149 [I] 32.46 - 3*0.670*2.320 boční stěna od kolejí = 27,797 [J] Mezisoučet: 97.149+27.797 = 124,946 [K] "`D221_2_023_POHLED_SZ_BP" 38.030*4.400 - 4*1.650*3.150 - 1.850*2.100 - 1.450*2.100 - 0.900*2.050 - 1.250*2.075 - 3*0.900*2.075 - 0.850*2.075 - 2.150*2.325 pod přístřeškem = 122,808 [L] 2*1.150*4.400 odskoky pod přístřeškem = 10,120 [M] (5.920*6.200 - 1.120*1.750 - 1.150*1.350)*2 boční věže nad přístřeškem = 66,383 [N] 12.890*3.600 - 4*1.120*1.750 + 1.150*3.600 střední část nad přístřeškem = 42,704 [O] Mezisoučet: 122.808+10.12+66.383+42.704 = 242,015 [P] 2*(3.000+3.350)*3.000 - 2.150*2.325 - 2.150*2.325 průchod na nástupiště = 28,103 [Q] Mezisoučet: 28.103 = 28,103 [R] Celkem: 59.446+59.446+122.594+23.31+36.829+132.284+97.149+27.797+122.808+10.12+66.383+42.704+28.103 = 828,973 [S]
TS
P | 55 | 978059541 |  | Odsekání obkladů stěn včetně otlučení podkladní omítky až na zdivo z obkládaček vnitřních, z jakýchkoliv materiálů, plochy přes 1 m2 | M2 | 195.729 | 0 | 0 |  |  | 0 | 0 | CS ÚRS 2024 01 | 0 | 3 |  |  | 0
PP |  |  |  | Odsekání obkladů stěn včetně otlučení podkladní omítky až na zdivo z obkládaček vnitřních, z jakýchkoliv materiálů, plochy přes 1 m2
VV |  |  |  | "`D221_2_014_PUDORYS_1NP_BP" 1.5*1.5 0P04 = 2,250 [A] 1.5*1.5 0P06 = 2,250 [B] (2.0+0.6)*0.5 0P07 = 1,300 [C] (24.36-0.9-0.8*3)*2.1 0P12 = 44,226 [D] (26.99-0.9-0.8*3)*2.1 0P13 = 49,749 [E] "`D221_2_015_PUDORYS_2NP_BP" (6.94-0.7*2)*2.02 1P04 = 11,191 [F] (4.74-0.7)*2.02 1P05 = 8,161 [G] (1.75+1.65+0.85*2+0.1+0.7+1.3)*2.0 = 14,400 [H] (8.67-0.7*2)*2.02 1P14 = 14,685 [I] (5.06-0.7)*2.02 1P15 = 8,807 [J] "`(3,84+2,215)1,5 `1P19" "`D221_2_016_PUDORYS_3NP_BP" 8.75*2.0-0.7*2.0-0.8*2.0 2P05 = 14,500 [K] 5.85*1.5-0.8*1.5 2P06 = 7,575 [L] 8.69*1.5-0.7*1.5*2 2P11 = 10,935 [M] 4.50*1.5-0.7*1.5 2P12 = 5,700 [N] Celkem: 2.25+2.25+1.3+44.226+49.749+11.191+8.161+14.4+14.685+8.807+14.5+7.575+10.935+5.7 = 195,729 [O]
TS
P | 56 | 985131311 |  | Očištění ploch stěn, rubu kleneb a podlah ruční dočištění ocelovými kartáči | M2 | 551.452 | 0 | 0 |  |  | 0 | 0 | CS ÚRS 2024 01 | 0 | 3 |  |  | 0
PP |  |  |  | Očištění ploch stěn, rubu kleneb a podlah ruční dočištění ocelovými kartáči
VV |  |  |  | "`D221_2_013_PUDORYS_1PP_BP" 551.452 = 551,452 [A]
TS
P | 33 | R968082031 |  | Vybourání plastových rámů oken s křídly, dveřních zárubní, vrat vrat, plochy do 5 m2 | M2 | 10.395 | 0 | 0 |  |  | 0 | 0 | CS ÚRS 2024 01 | 0 | 3 |  |  | 0
PP |  |  |  | Vybourání plastových rámů oken s křídly, dveřních zárubní, vrat vrat, plochy do 5 m2
VV |  |  |  | "`D221_2_014_PUDORYS_1NP_BP" 1.65*3.15*2 = 10,395 [A] Celkem: 10.395 = 10,395 [B]
TS
SD |  | 997 |  | Přesun sutě | [6 empty] | 0 | 0
P | 57 | 997013154 |  | Vnitrostaveništní doprava suti a vybouraných hmot vodorovně do 50 m svisle s omezením mechanizace pro budovy a haly výšky přes 12 do 15 m | T | 479.364 | 0 | 0 |  |  | 0 | 0 | CS ÚRS 2024 01 | 0 | 3 |  |  | 0
PP |  |  |  | Vnitrostaveništní doprava suti a vybouraných hmot vodorovně do 50 m svisle s omezením mechanizace pro budovy a haly výšky přes 12 do 15 m
VV
TS
P | 58 | 997013501 |  | Odvoz suti a vybouraných hmot na skládku nebo meziskládku se složením, na vzdálenost do 1 km | T | 479.364 | 0 | 0 |  |  | 0 | 0 | CS ÚRS 2024 01 | 0 | 3 |  |  | 0
PP |  |  |  | Odvoz suti a vybouraných hmot na skládku nebo meziskládku se složením, na vzdálenost do 1 km
VV
TS
P | 59 | 997013509 |  | Odvoz suti a vybouraných hmot na skládku nebo meziskládku se složením, na vzdálenost Příplatek k ceně za každý další i započatý 1 km přes 1 km | T | 7190.46 | 0 | 0 |  |  | 0 | 0 | CS ÚRS 2024 01 | 0 | 3 |  |  | 0
PP |  |  |  | Odvoz suti a vybouraných hmot na skládku nebo meziskládku se složením, na vzdálenost Příplatek k ceně za každý další i započatý 1 km přes 1 km
VV
TS
P | 60 | 997013601 | 902 | NEOCEŇOVAT - Poplatek za uložení stavebního odpadu na skládce (skládkovné) z prostého betonu zatříděného do Katalogu odpadů pod kódem 17 01 01 | T | 134.382 | 0 | 0 |  |  | 0 | 0 | CS ÚRS 2024 01 | 0 | 3 |  |  | 0
PP |  |  |  | Poplatek za uložení stavebního odpadu na skládce (skládkovné) z prostého betonu zatříděného do Katalogu odpadů pod kódem 17 01 01
VV |  |  |  | "`Objekt SO-11-71-01.01 - Bourací práce" Položka 961044111 4.240 = 4,240 [A] Položka 963042819 0.123 = 0,123 [B] Položka 965024131 8.607 = 8,607 [C] Položka 965041441 88.304 = 88,304 [D] Položka 965042141 33.108 = 33,108 [E] Celkem: 4.24+0.123+8.607+88.304+33.108 = 134,382 [F]
TS
P | 61 | 997013603 | 904 | NEOCEŇOVAT - Poplatek za uložení stavebního odpadu na skládce (skládkovné) cihelného zatříděného do Katalogu odpadů pod kódem 17 01 02 | T | 107.479 | 0 | 0 |  |  | 0 | 0 | CS ÚRS 2024 01 | 0 | 3 |  |  | 0
PP |  |  |  | Poplatek za uložení stavebního odpadu na skládce (skládkovné) cihelného zatříděného do Katalogu odpadů pod kódem 17 01 02
VV |  |  |  | "`Objekt SO-11-71-01.01 - Bourací práce" Položka 962031132 10.202 = 10,202 [A] Položka 962031133 26.707 = 26,707 [B] Položka 962032231 14.524 = 14,524 [C] Položka 965031131 7.883 = 7,883 [D] Položka 971033521 1.482 = 1,482 [E] Položka 971033541 1.062 = 1,062 [F] Položka 971033621 0.509 = 0,509 [G] Položka 971033631 0.438 = 0,438 [H] Položka 971033641 6.140 = 6,140 [I] Položka 971033651 12.841 = 12,841 [J] Položka 971033681 4.235 = 4,235 [K] Položka 971033441 7.452 = 7,452 [L] Položka 973022251 1.950 = 1,950 [M] Položka 974031144 0.652 = 0,652 [N] Položka 974031142 2.307 = 2,307 [O] Položka 977151118 0.085 = 0,085 [P] Položka 977151124 0.560 = 0,560 [Q] Položka 967031132 2.310 = 2,310 [R] Položka 971033641 6.140 = 6,140 [S] Celkem: 10.202+26.707+14.524+7.883+1.482+1.062+0.509+0.438+6.14+12.841+4.235+7.452+1.95+0.652+2.307+0.085+0.56+2.31+6.14 = 107,479 [T]
TS
P | 62 | 997013607 | 905 | NEOCEŇOVAT - Poplatek za uložení stavebního odpadu na skládce (skládkovné) z tašek a keramických výrobků zatříděného do Katalogu odpadů pod kódem 17 01 03 | T | 17.03 | 0 | 0 |  |  | 0 | 0 | CS ÚRS 2024 01 | 0 | 3 |  |  | 0
PP |  |  |  | Poplatek za uložení stavebního odpadu na skládce (skládkovné) z tašek a keramických výrobků zatříděného do Katalogu odpadů pod kódem 17 01 03
VV |  |  |  | "`Objekt SO-11-71-01.01 - Bourací práce" Položka 978059541 13.310 = 13,310 [A] Položka 965081213 2.929 = 2,929 [B] Položka 965081313 0.791 = 0,791 [C] Celkem: 13.31+2.929+0.791 = 17,030 [D]
TS
P | 63 | 997013609 | 906 | NEOCEŇOVAT - Poplatek za uložení stavebního odpadu na skládce (skládkovné) ze směsí nebo oddělených frakcí betonu, cihel a keramických výrobků zatříděného do Katalogu odpadů | T | 115.989 | 0 | 0 |  |  | 0 | 0 | CS ÚRS 2024 01 | 0 | 3 |  |  | 0
PP |  |  |  | Poplatek za uložení stavebního odpadu na skládce (skládkovné) ze směsí nebo oddělených frakcí betonu, cihel a keramických výrobků zatříděného do Katalogu odpadů pod kódem 17 01 07
VV |  |  |  | "`Objekt SO-11-71-01.01 - Bourací práce" Položka 978011191 10.447 = 10,447 [A] Položka 978012191 3.675 = 3,675 [B] Položka 978013191 15.756 = 15,756 [C] Položka 978013161 36.226 = 36,226 [D] Položka 978015361 24.040 = 24,040 [E] Položka 965083122 25.845 = 25,845 [F] Celkem: 10.447+3.675+15.756+36.226+24.04+25.845 = 115,989 [G]
TS
P | 64 | 997013631 | 907 | NEOCEŇOVAT - Poplatek za uložení stavebního odpadu na skládce (skládkovné) směsného stavebního a demoličního zatříděného do Katalogu odpadů pod kódem 17 09 04 | T | 31.811 | 0 | 0 |  |  | 0 | 0 | CS ÚRS 2024 01 | 0 | 3 |  |  | 0
PP |  |  |  | Poplatek za uložení stavebního odpadu na skládce (skládkovné) směsného stavebního a demoličního zatříděného do Katalogu odpadů pod kódem 17 09 04
VV |  |  |  | "`Objekt SO-11-71-01.01 - Bourací práce" 479.364 = 479,364 [A] -134.382 = -134,382 [B] -107.479 = -107,479 [C] -17.030 = -17,030 [D] -115.989 = -115,989 [E] -0.051 = -0,051 [F] -6.958 = -6,958 [G] -37.726 = -37,726 [H] -2.387 = -2,387 [I] -1.998 = -1,998 [J] -23.553 = -23,553 [K] Celkem: 479.364+-134.382+-107.479+-17.03+-115.989+-0.051+-6.958+-37.726+-2.387+-1.998+-23.553 = 31,811 [L]
TS
P | 65 | 997013645 | 908 | NEOCEŇOVAT - Poplatek za uložení stavebního odpadu na skládce (skládkovné) asfaltového bez obsahu dehtu zatříděného do Katalogu odpadů pod kódem 17 03 02 | T | 0.051 | 0 | 0 |  |  | 0 | 0 | CS ÚRS 2024 01 | 0 | 3 |  |  | 0
PP |  |  |  | Poplatek za uložení stavebního odpadu na skládce (skládkovné) asfaltového bez obsahu dehtu zatříděného do Katalogu odpadů pod kódem 17 03 02
VV |  |  |  | "`Objekt SO-11-71-01.01 - Bourací práce" Položka 712340831 0.051 = 0,051 [A]
TS
P | 66 | 997013804 | 909 | NEOCEŇOVAT - Poplatek za uložení stavebního odpadu na skládce (skládkovné) ze skla zatříděného do Katalogu odpadů pod kódem 17 02 02 | T | 6.958 | 0 | 0 |  |  | 0 | 0 | CS ÚRS 2024 01 | 0 | 3 |  |  | 0
PP |  |  |  | Poplatek za uložení stavebního odpadu na skládce (skládkovné) ze skla zatříděného do Katalogu odpadů pod kódem 17 02 02
VV |  |  |  | "`Objekt SO-11-71-01.01 - Bourací práce" Položka 968062244 0.005 = 0,005 [A] Položka 968062375 0.095 = 0,095 [B] Položka 968062455 0.986 = 0,986 [C] Položka 968062456 0.202 = 0,202 [D] Položka 968072244 0.691 = 0,691 [E] Položka 968082015 0.906 = 0,906 [F] Položka 968082016 2.753 = 2,753 [G] Položka 968082017 1.320 = 1,320 [H] Celkem: 0.005+0.095+0.986+0.202+0.691+0.906+2.753+1.32 = 6,958 [I]
TS
P | 67 | 997013811 | 910 | NEOCEŇOVAT - Poplatek za uložení stavebního odpadu na skládce (skládkovné) dřevěného zatříděného do Katalogu odpadů pod kódem 17 02 01 | T | 37.726 | 0 | 0 |  |  | 0 | 0 | CS ÚRS 2024 01 | 0 | 3 |  |  | 0
PP |  |  |  | Poplatek za uložení stavebního odpadu na skládce (skládkovné) dřevěného zatříděného do Katalogu odpadů pod kódem 17 02 01
VV |  |  |  | "`Objekt SO-11-71-01.01 - Bourací práce" Díl 762 - Tesařské konstrukce 37.726 = 37,726 [A]
TS
P | 68 | 997013812 | 911 | NEOCEŇOVAT - Poplatek za uložení stavebního odpadu na skládce (skládkovné) z materiálů na bázi sádry zatříděného do Katalogu odpadů pod kódem 17 08 02 | T | 2.387 | 0 | 0 |  |  | 0 | 0 | CS ÚRS 2024 01 | 0 | 3 |  |  | 0
PP |  |  |  | Poplatek za uložení stavebního odpadu na skládce (skládkovné) z materiálů na bázi sádry zatříděného do Katalogu odpadů pod kódem 17 08 02
VV |  |  |  | "`Objekt SO-11-71-01.01 - Bourací práce" Díl 763 - Konstrukce suché výstavby 2.387 = 2,387 [A]
TS
P | 69 | 997013813 | 912 | NEOCEŇOVAT - Poplatek za uložení stavebního odpadu na skládce (skládkovné) z plastických hmot zatříděného do Katalogu odpadů pod kódem 17 02 03 | T | 1.998 | 0 | 0 |  |  | 0 | 0 | CS ÚRS 2024 01 | 0 | 3 |  |  | 0
PP |  |  |  | Poplatek za uložení stavebního odpadu na skládce (skládkovné) z plastických hmot zatříděného do Katalogu odpadů pod kódem 17 02 03
VV |  |  |  | "`Objekt SO-11-71-01.01 - Bourací práce" Položka R968082031 0.894 = 0,894 [A] Položka 968082022 0.135 = 0,135 [B] Položka 968082021 0.969 = 0,969 [C] Celkem: 0.894+0.135+0.969 = 1,998 [D]
TS
P | 70 | 997013847 | 914 | NEOCEŇOVAT - Poplatek za uložení stavebního odpadu na skládce (skládkovné) asfaltového s obsahem dehtu zatříděného do Katalogu odpadů pod kódem 17 03 01 | T | 23.553 | 0 | 0 |  |  | 0 | 0 | CS ÚRS 2024 01 | 0 | 3 |  |  | 0
PP |  |  |  | Poplatek za uložení stavebního odpadu na skládce (skládkovné) asfaltového s obsahem dehtu zatříděného do Katalogu odpadů pod kódem 17 03 01
VV |  |  |  | "`Objekt SO-11-71-01.01 - Bourací práce" Položka 962032631 23.553 = 23,553 [A]
TS

## SO 11-71-01.41
SŽDC05 | [14 empty] | 3
S | Stavba: | 2401 |  | Rekonstrukce výpravní budovy Hlinsko v Čechách_zm00 | [6 empty] | D.2.2 | 0 | AspeEsticon | 0 | 2
O | Objekt: | D.2.2 |  | Pozemní stavební objekty | [9 empty] | 0.12 | 2
Typ | Poř. číslo | Kód položky | Varianta | Název položky | MJ | Množství | Jednotková hmotnost | Celková hmotnost |  |  | Jednotková cena |  | Cenové soustavy | 0.21
Dodávka
[9 empty] | Jednotková | Celkem | Jednotková | Celkem |  |  |  | Počet položek s nulovou cenou | 0
O1 |  | SO 11-71-01.41 |  | Zdravotně technické instalace | [6 empty] | 0 | 0
SD |  | 1 |  | Zemní práce | [6 empty] | 0 | 0
P | 1 | 132251101 |  | Hloubení nezapažených rýh šířky do 800 mm strojně s urovnáním dna do předepsaného profilu a spádu v hornině třídy těžitelnosti I skupiny 3 do 20 m3 | M3 | 16 | 0 | 0 |  |  | 0 | 0 | CS ÚRS 2024 01 | 0 | 3 |  |  | 0
PP |  |  |  | Hloubení nezapažených rýh šířky do 800 mm strojně s urovnáním dna do předepsaného profilu a spádu v hornině třídy těžitelnosti I skupiny 3 do 20 m3
VV |  |  |  | "`výkop rýh ruční" 25.00*0.80*0.80 = 16,000 [A] Celkem: 16 = 16,000 [B]
TS
P | 2 | 162751117 |  | Vodorovné přemístění výkopku nebo sypaniny po suchu na obvyklém dopravním prostředku, bez naložení výkopku, avšak se složením bez rozhrnutí z horniny třídy těži | M3 | 10 | 0 | 0 |  |  | 0 | 0 | CS ÚRS 2024 01 | 0 | 3 |  |  | 0
PP |  |  |  | Vodorovné přemístění výkopku nebo sypaniny po suchu na obvyklém dopravním prostředku, bez naložení výkopku, avšak se složením bez rozhrnutí z horniny třídy těžitelnosti I skupiny 1 až 3 na vzdálenost přes 9 000 do 10 000 m
VV |  |  |  | 16.000-6.000 = 10,000 [A] Celkem: 10 = 10,000 [B]
TS
P | 3 | 162751119 |  | Vodorovné přemístění výkopku nebo sypaniny po suchu na obvyklém dopravním prostředku, bez naložení výkopku, avšak se složením bez rozhrnutí z horniny třídy těži | M3 | 100 | 0 | 0 |  |  | 0 | 0 | CS ÚRS 2024 01 | 0 | 3 |  |  | 0
PP |  |  |  | Vodorovné přemístění výkopku nebo sypaniny po suchu na obvyklém dopravním prostředku, bez naložení výkopku, avšak se složením bez rozhrnutí z horniny třídy těžitelnosti I skupiny 1 až 3 na vzdálenost Příplatek k ceně za každých dalších i započatých 1 000 m
VV |  |  |  | 10.000*10 = 100,000 [A]
TS
P | 4 | 171201231 | 901 | NEOCEŇOVAT - Poplatek za uložení stavebního odpadu na recyklační skládce (skládkovné) zeminy a kamení zatříděného do Katalogu odpadů pod kódem 17 05 04 | T | 20 | 0 | 0 |  |  | 0 | 0 | CS ÚRS 2024 01 | 0 | 3 |  |  | 0
PP |  |  |  | Poplatek za uložení stavebního odpadu na recyklační skládce (skládkovné) zeminy a kamení zatříděného do Katalogu odpadů pod kódem 17 05 04
VV |  |  |  | 10.000*2.0 = 20,000 [A]
TS
P | 5 | 174151101 |  | Zásyp sypaninou z jakékoliv horniny strojně s uložením výkopku ve vrstvách se zhutněním jam, šachet, rýh nebo kolem objektů v těchto vykopávkách | M3 | 6 | 0 | 0 |  |  | 0 | 0 | CS ÚRS 2024 01 | 0 | 3 |  |  | 0
PP |  |  |  | Zásyp sypaninou z jakékoliv horniny strojně s uložením výkopku ve vrstvách se zhutněním jam, šachet, rýh nebo kolem objektů v těchto vykopávkách
VV |  |  |  | 16.000-2.000-8.000 = 6,000 [A] Celkem: 6 = 6,000 [B]
TS
P | 6 | 175151101 |  | Obsypání potrubí strojně sypaninou z vhodných třídy těžitelnosti I a II, skupiny 1 až 4 nebo materiálem připraveným podél výkopu ve vzdálenosti do 3 m od jeho k | M3 | 8 | 0 | 0 |  |  | 0 | 0 | CS ÚRS 2024 01 | 0 | 3 |  |  | 0
PP |  |  |  | Obsypání potrubí strojně sypaninou z vhodných třídy těžitelnosti I a II, skupiny 1 až 4 nebo materiálem připraveným podél výkopu ve vzdálenosti do 3 m od jeho kraje, pro jakoukoliv hloubku výkopu a míru zhutnění bez prohození sypaniny
VV |  |  |  | 25.00*0.80*0.40 = 8,000 [A] Celkem: 8 = 8,000 [B]
TS
P | 8 | 58331351 |  | kamenivo těžené drobné frakce 0/4 | T | 16 | 1 | 0 |  |  | 0 | 0 | CS ÚRS 2024 01 | 0 | 3 |  |  | 0
PP |  |  |  | kamenivo těžené drobné frakce 0/4
VV |  |  |  | 8.000*2 Přepočtené koeficientem množství = 16,000 [A]
TS
P | 7 | 58337310 |  | štěrkopísek frakce 0/4 | T | 16 | 1 | 0 |  |  | 0 | 0 | CS ÚRS 2024 01 | 0 | 3 |  |  | 0
PP |  |  |  | štěrkopísek frakce 0/4
VV |  |  |  | 8.000*2 Přepočtené koeficientem množství = 16,000 [A]
TS
SD |  | 4 |  | Vodorovné konstrukce | [6 empty] | 0 | 0
P | 9 | 451572111 |  | Lože pod potrubí, stoky a drobné objekty v otevřeném výkopu z kameniva drobného těženého 0 až 4 mm | M3 | 2 | 1.8908 | 0 |  |  | 0 | 0 | CS ÚRS 2024 01 | 0 | 3 |  |  | 0
PP |  |  |  | Lože pod potrubí, stoky a drobné objekty v otevřeném výkopu z kameniva drobného těženého 0 až 4 mm
VV |  |  |  | 25.00*0.80*0.10 = 2,000 [A] Celkem: 2 = 2,000 [B]
TS
SD |  | 6 |  | Úpravy povrchů, podlahy a osazování výplní | [6 empty] | 0 | 0
P | 10 | 612135101 |  | Hrubá výplň rýh maltou jakékoli šířky rýhy ve stěnách | M2 | 58.5 | 0.056 | 0 |  |  | 0 | 0 | CS ÚRS 2024 01 | 0 | 3 |  |  | 0
PP |  |  |  | Hrubá výplň rýh maltou jakékoli šířky rýhy ve stěnách
VV |  |  |  | 180.00*0.20 = 36,000 [A] 150.00*0.15 = 22,500 [B] Celkem: 36+22.5 = 58,500 [C]
TS
SD |  | 721 |  | Zdravotechnika - vnitřní kanalizace | [6 empty] | 0 | 0
P | 24 | 721174025 |  | Potrubí z trub polypropylenových odpadní (svislé) DN 110 | M | 130 | 0.00201 | 0 |  |  | 0 | 0 | CS ÚRS 2024 01 | 0 | 3 |  |  | 0
PP |  |  |  | Potrubí z trub polypropylenových odpadní (svislé) DN 110
VV |  |  |  | "``viz specifikace" "``splašková kanalizace" 130.00 = 130,000 [A] Celkem: 130 = 130,000 [B]
TS
P | 25 | 721174027 |  | Potrubí z trub polypropylenových odpadní (svislé) DN 160 | M | 12 | 0.00184 | 0 |  |  | 0 | 0 | CS ÚRS 2024 01 | 0 | 3 |  |  | 0
PP |  |  |  | Potrubí z trub polypropylenových odpadní (svislé) DN 160
VV |  |  |  | "``viz specifikace" "``splašková kanalizace" 12.00 = 12,000 [A] Celkem: 12 = 12,000 [B]
TS
P | 26 | 721174042 |  | Potrubí z trub polypropylenových připojovací DN 40 | M | 60 | 0.00041 | 0 |  |  | 0 | 0 | CS ÚRS 2024 01 | 0 | 3 |  |  | 0
PP |  |  |  | Potrubí z trub polypropylenových připojovací DN 40
VV |  |  |  | "``viz specifikace" "``splašková kanalizace" 60.00 = 60,000 [A] Celkem: 60 = 60,000 [B]
TS
P | 27 | 721174043 |  | Potrubí z trub polypropylenových připojovací DN 50 | M | 62 | 0.00048 | 0 |  |  | 0 | 0 | CS ÚRS 2024 01 | 0 | 3 |  |  | 0
PP |  |  |  | Potrubí z trub polypropylenových připojovací DN 50
VV |  |  |  | "``viz specifikace" "``splašková kanalizace" 62.00 = 62,000 [A] Celkem: 62 = 62,000 [B]
TS
P | 28 | 721175202 |  | Plastové potrubí odhlučněné třívrstvé připojovací DN 40 | M | 23 | 0.00044 | 0 |  |  | 0 | 0 | CS ÚRS 2024 01 | 0 | 3 |  |  | 0
PP |  |  |  | Plastové potrubí odhlučněné třívrstvé připojovací DN 40
VV |  |  |  | "``viz specifikace" "``splašková kanalizace" 23.00 = 23,000 [A] Celkem: 23 = 23,000 [B]
TS
P | 29 | 721175203 |  | Plastové potrubí odhlučněné třívrstvé připojovací DN 50 | M | 15 | 0.00055 | 0 |  |  | 0 | 0 | CS ÚRS 2024 01 | 0 | 3 |  |  | 0
PP |  |  |  | Plastové potrubí odhlučněné třívrstvé připojovací DN 50
VV |  |  |  | "``viz specifikace" "``splašková kanalizace" 15.00 = 15,000 [A] Celkem: 15 = 15,000 [B]
TS
P | 30 | 721175212 |  | Plastové potrubí odhlučněné třívrstvé odpadní (svislé) DN 110 | M | 13 | 0.00177 | 0 |  |  | 0 | 0 | CS ÚRS 2024 01 | 0 | 3 |  |  | 0
PP |  |  |  | Plastové potrubí odhlučněné třívrstvé odpadní (svislé) DN 110
VV |  |  |  | "``viz specifikace" "``splašková kanalizace" 13.00 = 13,000 [A] Celkem: 13 = 13,000 [B]
TS
P | 31 | 721194104 |  | Vyměření přípojek na potrubí vyvedení a upevnění odpadních výpustek DN 40 | KUS | 27 | 0 | 0 |  |  | 0 | 0 | CS ÚRS 2024 01 | 0 | 3 |  |  | 0
PP |  |  |  | Vyměření přípojek na potrubí vyvedení a upevnění odpadních výpustek DN 40
VV |  |  |  | 24+1+1+1 = 27,000 [A]
TS
P | 32 | 721194105 |  | Vyměření přípojek na potrubí vyvedení a upevnění odpadních výpustek DN 50 | KUS | 13 | 0 | 0 |  |  | 0 | 0 | CS ÚRS 2024 01 | 0 | 3 |  |  | 0
PP |  |  |  | Vyměření přípojek na potrubí vyvedení a upevnění odpadních výpustek DN 50
VV |  |  |  | 5+1+7 = 13,000 [A]
TS
P | 33 | 721194109 |  | Vyměření přípojek na potrubí vyvedení a upevnění odpadních výpustek DN 110 | KUS | 15 | 0 | 0 |  |  | 0 | 0 | CS ÚRS 2024 01 | 0 | 3 |  |  | 0
PP |  |  |  | Vyměření přípojek na potrubí vyvedení a upevnění odpadních výpustek DN 110
VV |  |  |  | 2+11+2 = 15,000 [A] Celkem: 15 = 15,000 [B]
TS
P | 34 | 721211421 |  | Podlahové vpusti se svislým odtokem DN 50/75/110 mřížka nerez 115x115 | KUS | 5 | 0.00101 | 0 |  |  | 0 | 0 | CS ÚRS 2024 01 | 0 | 3 |  |  | 0
PP |  |  |  | Podlahové vpusti se svislým odtokem DN 50/75/110 mřížka nerez 115x115
VV |  |  |  | "``viz specifikace" 5 = 5,000 [A] Celkem: 5 = 5,000 [B]
TS
P | 35 | 721212123 |  | Odtokové sprchové žlaby se zápachovou uzávěrkou a krycím roštem délky 800 mm | KUS | 7 | 0.00535 | 0 |  |  | 0 | 0 | CS ÚRS 2024 01 | 0 | 3 |  |  | 0
PP |  |  |  | Odtokové sprchové žlaby se zápachovou uzávěrkou a krycím roštem délky 800 mm
VV |  |  |  | "``viz specifikace" 7 = 7,000 [A] Celkem: 7 = 7,000 [B]
TS
P | 36 | 721273153 |  | Ventilační hlavice z polypropylenu (PP) DN 110 | KUS | 7 | 0.00029 | 0 |  |  | 0 | 0 | CS ÚRS 2024 01 | 0 | 3 |  |  | 0
PP |  |  |  | Ventilační hlavice z polypropylenu (PP) DN 110
VV |  |  |  | "``viz specifikace" "``splašková kanalizace" 7 = 7,000 [A] Celkem: 7 = 7,000 [B]
TS
P | 37 | 721290111 |  | Zkouška těsnosti kanalizace v objektech vodou do DN 125 | M | 303 | 0 | 0 |  |  | 0 | 0 | CS ÚRS 2024 01 | 0 | 3 |  |  | 0
PP |  |  |  | Zkouška těsnosti kanalizace v objektech vodou do DN 125
VV |  |  |  | 130.00+62.00+60.00+13.00+15.00+23.00 = 303,000 [A] Celkem: 303 = 303,000 [B]
TS
P | 38 | 721290112 |  | Zkouška těsnosti kanalizace v objektech vodou DN 150 nebo DN 200 | M | 12 | 0 | 0 |  |  | 0 | 0 | CS ÚRS 2024 01 | 0 | 3 |  |  | 0
PP |  |  |  | Zkouška těsnosti kanalizace v objektech vodou DN 150 nebo DN 200
VV |  |  |  | 12.00 = 12,000 [A] Celkem: 12 = 12,000 [B]
TS
P | 39 | 998721102 |  | Přesun hmot pro vnitřní kanalizaci stanovený z hmotnosti přesunovaného materiálu vodorovná dopravní vzdálenost do 50 m základní v objektech výšky přes 6 do 12 m | T | 0.424 | 0 | 0 |  |  | 0 | 0 | CS ÚRS 2024 01 | 0 | 3 |  |  | 0
PP |  |  |  | Přesun hmot pro vnitřní kanalizaci stanovený z hmotnosti přesunovaného materiálu vodorovná dopravní vzdálenost do 50 m základní v objektech výšky přes 6 do 12 m
VV
TS
SD |  | 722 |  | Zdravotechnika - vnitřní vodovod | [6 empty] | 0 | 0
P | 62 | 55141001 |  | kohout kulový rohový mosazný R 1/2"x3/8" | KUS | 11 | 0.00015 | 0 |  |  | 0 | 0 | CS ÚRS 2024 01 | 0 | 3 |  |  | 0
PP |  |  |  | kohout kulový rohový mosazný R 1/2"x3/8"
VV
TS
P | 64 | 55190001 |  | flexi hadice ohebná sanitární D 9x13mm FF 3/8" 500mm | M | 1.5 | 0.0002 | 0 |  |  | 0 | 0 | CS ÚRS 2024 01 | 0 | 3 |  |  | 0
PP |  |  |  | flexi hadice ohebná sanitární D 9x13mm FF 3/8" 500mm
VV |  |  |  | 3*0.50 = 1,500 [A] Celkem: 1.5 = 1,500 [B]
TS
P | 40 | 722174002 |  | Potrubí z plastových trubek z polypropylenu PPR svařovaných polyfúzně PN 16 (SDR 7,4) D 20 x 2,8 | M | 360 | 0.00084 | 0 |  |  | 0 | 0 | CS ÚRS 2024 01 | 0 | 3 |  |  | 0
PP |  |  |  | Potrubí z plastových trubek z polypropylenu PPR svařovaných polyfúzně PN 16 (SDR 7,4) D 20 x 2,8
VV |  |  |  | "``viz specifiikace" 360.00 = 360,000 [A] Celkem: 360 = 360,000 [B]
TS
P | 41 | 722174003 |  | Potrubí z plastových trubek z polypropylenu PPR svařovaných polyfúzně PN 16 (SDR 7,4) D 25 x 3,5 | M | 360 | 0.00116 | 0 |  |  | 0 | 0 | CS ÚRS 2024 01 | 0 | 3 |  |  | 0
PP |  |  |  | Potrubí z plastových trubek z polypropylenu PPR svařovaných polyfúzně PN 16 (SDR 7,4) D 25 x 3,5
VV |  |  |  | "``viz specifiikace" 360.00 = 360,000 [A] Celkem: 360 = 360,000 [B]
TS
P | 42 | 722174004 |  | Potrubí z plastových trubek z polypropylenu PPR svařovaných polyfúzně PN 16 (SDR 7,4) D 32 x 4,4 | M | 25 | 0.00144 | 0 |  |  | 0 | 0 | CS ÚRS 2024 01 | 0 | 3 |  |  | 0
PP |  |  |  | Potrubí z plastových trubek z polypropylenu PPR svařovaných polyfúzně PN 16 (SDR 7,4) D 32 x 4,4
VV |  |  |  | "``viz specifiikace" 25.00 = 25,000 [A] Celkem: 25 = 25,000 [B]
TS
P | 43 | 722174005 |  | Potrubí z plastových trubek z polypropylenu PPR svařovaných polyfúzně PN 16 (SDR 7,4) D 40 x 5,5 | M | 22 | 0.00281 | 0 |  |  | 0 | 0 | CS ÚRS 2024 01 | 0 | 3 |  |  | 0
PP |  |  |  | Potrubí z plastových trubek z polypropylenu PPR svařovaných polyfúzně PN 16 (SDR 7,4) D 40 x 5,5
VV |  |  |  | "``viz specifiikace" 22.00 = 22,000 [A] Celkem: 22 = 22,000 [B]
TS
P | 44 | 722181211 |  | Ochrana potrubí termoizolačními trubicemi z pěnového polyetylenu PE přilepenými v příčných a podélných spojích, tloušťky izolace do 6 mm, vnitřního průměru izol | M | 190 | 4e-05 | 0 |  |  | 0 | 0 | CS ÚRS 2024 01 | 0 | 3 |  |  | 0
PP |  |  |  | Ochrana potrubí termoizolačními trubicemi z pěnového polyetylenu PE přilepenými v příčných a podélných spojích, tloušťky izolace do 6 mm, vnitřního průměru izolace DN do 22 mm
VV |  |  |  | "``viz specifiikace" 190.00 = 190,000 [A] Celkem: 190 = 190,000 [B]
TS
P | 45 | 722181212 |  | Ochrana potrubí termoizolačními trubicemi z pěnového polyetylenu PE přilepenými v příčných a podélných spojích, tloušťky izolace do 6 mm, vnitřního průměru izol | M | 295 | 4e-05 | 0 |  |  | 0 | 0 | CS ÚRS 2024 01 | 0 | 3 |  |  | 0
PP |  |  |  | Ochrana potrubí termoizolačními trubicemi z pěnového polyetylenu PE přilepenými v příčných a podélných spojích, tloušťky izolace do 6 mm, vnitřního průměru izolace DN přes 22 do 32 mm
VV |  |  |  | "``viz specifiikace" 25.00+270.00 = 295,000 [A] Celkem: 295 = 295,000 [B]
TS
P | 46 | 722181213 |  | Ochrana potrubí termoizolačními trubicemi z pěnového polyetylenu PE přilepenými v příčných a podélných spojích, tloušťky izolace do 6 mm, vnitřního průměru izol | M | 22 | 4e-05 | 0 |  |  | 0 | 0 | CS ÚRS 2024 01 | 0 | 3 |  |  | 0
PP |  |  |  | Ochrana potrubí termoizolačními trubicemi z pěnového polyetylenu PE přilepenými v příčných a podélných spojích, tloušťky izolace do 6 mm, vnitřního průměru izolace DN přes 32 mm
VV |  |  |  | "``viz specifiikace" 22.00 = 22,000 [A] Celkem: 22 = 22,000 [B]
TS
P | 47 | 722181241 |  | Ochrana potrubí termoizolačními trubicemi z pěnového polyetylenu PE přilepenými v příčných a podélných spojích, tloušťky izolace přes 13 do 20 mm, vnitřního prů | M | 170 | 0.00012 | 0 |  |  | 0 | 0 | CS ÚRS 2024 01 | 0 | 3 |  |  | 0
PP |  |  |  | Ochrana potrubí termoizolačními trubicemi z pěnového polyetylenu PE přilepenými v příčných a podélných spojích, tloušťky izolace přes 13 do 20 mm, vnitřního průměru izolace DN do 22 mm
VV |  |  |  | "``viz specifiikace" 170.00 = 170,000 [A] Celkem: 170 = 170,000 [B]
TS
P | 48 | 722181252 |  | Ochrana potrubí termoizolačními trubicemi z pěnového polyetylenu PE přilepenými v příčných a podélných spojích, tloušťky izolace přes 20 do 25 mm, vnitřního prů | M | 90 | 0.00024 | 0 |  |  | 0 | 0 | CS ÚRS 2024 01 | 0 | 3 |  |  | 0
PP |  |  |  | Ochrana potrubí termoizolačními trubicemi z pěnového polyetylenu PE přilepenými v příčných a podélných spojích, tloušťky izolace přes 20 do 25 mm, vnitřního průměru izolace DN přes 22 do 45 mm
VV |  |  |  | "``viz specifiikace" 90.00 = 90,000 [A] Celkem: 90 = 90,000 [B]
TS
P | 49 | 722220152 |  | Armatury s jedním závitem plastové (PPR) PN 20 (SDR 6) DN 20 x G 1/2" | KUS | 85 | 0.00017 | 0 |  |  | 0 | 0 | CS ÚRS 2024 01 | 0 | 3 |  |  | 0
PP |  |  |  | Armatury s jedním závitem plastové (PPR) PN 20 (SDR 6) DN 20 x G 1/2"
VV |  |  |  | "``viz výkaz výměr" 48+2+10+2+11+1+4+7 = 85,000 [A] Celkem: 85 = 85,000 [B]
TS
P | 50 | 722220153 |  | Armatury s jedním závitem plastové (PPR) PN 20 (SDR 6) DN 25 x G 3/4" | KUS | 1 | 0.0002 | 0 |  |  | 0 | 0 | CS ÚRS 2024 01 | 0 | 3 |  |  | 0
PP |  |  |  | Armatury s jedním závitem plastové (PPR) PN 20 (SDR 6) DN 25 x G 3/4"
VV |  |  |  | "``viz výkaz výměr" 1 = 1,000 [A] Celkem: 1 = 1,000 [B]
TS
P | 51 | 722224115 |  | Armatury s jedním závitem kohouty plnicí a vypouštěcí PN 10 G 1/2" | KUS | 43 | 0.00022 | 0 |  |  | 0 | 0 | CS ÚRS 2024 01 | 0 | 3 |  |  | 0
PP |  |  |  | Armatury s jedním závitem kohouty plnicí a vypouštěcí PN 10 G 1/2"
VV |  |  |  | "``viz specifikace" 22+2+4+2+2+2+9 = 43,000 [A] Celkem: 43 = 43,000 [B]
TS
P | 52 | 722231141 |  | Armatury se dvěma závity ventily pojistné rohové G 1/2" | KUS | 11 | 0.00029 | 0 |  |  | 0 | 0 | CS ÚRS 2024 01 | 0 | 3 |  |  | 0
PP |  |  |  | Armatury se dvěma závity ventily pojistné rohové G 1/2"
VV |  |  |  | "``viz specifiikace" 11 = 11,000 [A] Celkem: 11 = 11,000 [B]
TS
P | 53 | 722232043 |  | Armatury se dvěma závity kulové kohouty PN 42 do 185 °C přímé vnitřní závit G 1/2" | KUS | 28 | 0.00021 | 0 |  |  | 0 | 0 | CS ÚRS 2024 01 | 0 | 3 |  |  | 0
PP |  |  |  | Armatury se dvěma závity kulové kohouty PN 42 do 185 °C přímé vnitřní závit G 1/2"
VV |  |  |  | "``viz specifikace" 22+2+4 = 28,000 [A] Celkem: 28 = 28,000 [B]
TS
P | 54 | 722232044 |  | Armatury se dvěma závity kulové kohouty PN 42 do 185 °C přímé vnitřní závit G 3/4" | KUS | 22 | 0.00034 | 0 |  |  | 0 | 0 | CS ÚRS 2024 01 | 0 | 3 |  |  | 0
PP |  |  |  | Armatury se dvěma závity kulové kohouty PN 42 do 185 °C přímé vnitřní závit G 3/4"
VV |  |  |  | "``viz specifikace" 4+2+2+2+12 = 22,000 [A] Celkem: 22 = 22,000 [B]
TS
P | 55 | 722232045 |  | Armatury se dvěma závity kulové kohouty PN 42 do 185 °C přímé vnitřní závit G 1" | KUS | 2 | 0.0005 | 0 |  |  | 0 | 0 | CS ÚRS 2024 01 | 0 | 3 |  |  | 0
PP |  |  |  | Armatury se dvěma závity kulové kohouty PN 42 do 185 °C přímé vnitřní závit G 1"
VV |  |  |  | "``viz specifikace" 2 = 2,000 [A] Celkem: 2 = 2,000 [B]
TS
P | 56 | 722232046 |  | Armatury se dvěma závity kulové kohouty PN 42 do 185 °C přímé vnitřní závit G 5/4" | KUS | 2 | 0.0007 | 0 |  |  | 0 | 0 | CS ÚRS 2024 01 | 0 | 3 |  |  | 0
PP |  |  |  | Armatury se dvěma závity kulové kohouty PN 42 do 185 °C přímé vnitřní závit G 5/4"
VV |  |  |  | "``viz specifikace" 2 = 2,000 [A] Celkem: 2 = 2,000 [B]
TS
P | 57 | 722239101 |  | Armatury se dvěma závity montáž vodovodních armatur se dvěma závity ostatních typů G 1/2" | KUS | 12 | 2e-05 | 0 |  |  | 0 | 0 | CS ÚRS 2024 01 | 0 | 3 |  |  | 0
PP |  |  |  | Armatury se dvěma závity montáž vodovodních armatur se dvěma závity ostatních typů G 1/2"
VV |  |  |  | "``viz specifikace" 11+1 = 12,000 [A] Celkem: 12 = 12,000 [B]
TS
P | 59 | 722239101 | 1 | Armatury se dvěma závity montáž vodovodních armatur se dvěma závity ostatních typů G 1/2" | KUS | 12 | 2e-05 | 0 |  |  | 0 | 0 | CS ÚRS 2024 01 | 0 | 3 |  |  | 0
PP |  |  |  | Armatury se dvěma závity montáž vodovodních armatur se dvěma závity ostatních typů G 1/2"
VV |  |  |  | "``viz specifikace" 11+1 = 12,000 [A] Celkem: 12 = 12,000 [B]
TS
P | 61 | 722239101 | 2 | Armatury se dvěma závity montáž vodovodních armatur se dvěma závity ostatních typů G 1/2" | KUS | 11 | 2e-05 | 0 |  |  | 0 | 0 | CS ÚRS 2024 01 | 0 | 3 |  |  | 0
PP |  |  |  | Armatury se dvěma závity montáž vodovodních armatur se dvěma závity ostatních typů G 1/2"
VV |  |  |  | "``viz výkaz výměr" 10+1 = 11,000 [A] Celkem: 11 = 11,000 [B]
TS
P | 63 | 722239101 | 3 | Armatury se dvěma závity montáž vodovodních armatur se dvěma závity ostatních typů G 1/2" | KUS | 3 | 2e-05 | 0 |  |  | 0 | 0 | CS ÚRS 2024 01 | 0 | 3 |  |  | 0
PP |  |  |  | Armatury se dvěma závity montáž vodovodních armatur se dvěma závity ostatních typů G 1/2"
VV |  |  |  | "``viz výkaz výměr" 2+1 = 3,000 [A] Celkem: 3 = 3,000 [B]
TS
P | 65 | 722239102 |  | Armatury se dvěma závity montáž vodovodních armatur se dvěma závity ostatních typů G 3/4" | KUS | 5 | 2e-05 | 0 |  |  | 0 | 0 | CS ÚRS 2024 01 | 0 | 3 |  |  | 0
PP |  |  |  | Armatury se dvěma závity montáž vodovodních armatur se dvěma závity ostatních typů G 3/4"
VV |  |  |  | "``viz specifikace" 2+1+1+1 = 5,000 [A] Celkem: 5 = 5,000 [B]
TS
P | 67 | 722251112 |  | Požární příslušenství a armatury hadice pryžové O 20/28 | M | 55 | 0.00053 | 0 |  |  | 0 | 0 | CS ÚRS 2024 01 | 0 | 3 |  |  | 0
PP |  |  |  | Požární příslušenství a armatury hadice pryžové O 20/28
VV |  |  |  | "``viz specifikace" 5.00*11 = 55,000 [A] Celkem: 55 = 55,000 [B]
TS
P | 70 | 722290226 |  | Zkoušky, proplach a desinfekce vodovodního potrubí zkoušky těsnosti vodovodního potrubí závitového do DN 50 | M | 767 | 0.00019 | 0 |  |  | 0 | 0 | CS ÚRS 2024 01 | 0 | 3 |  |  | 0
PP |  |  |  | Zkoušky, proplach a desinfekce vodovodního potrubí zkoušky těsnosti vodovodního potrubí závitového do DN 50
VV |  |  |  | "``viz specifikace" 22.00+25.00+360.00+360.00 = 767,000 [A] Celkem: 767 = 767,000 [B]
TS
P | 71 | 722290234 |  | Zkoušky, proplach a desinfekce vodovodního potrubí proplach a desinfekce vodovodního potrubí do DN 80 | M | 767 | 1e-05 | 0 |  |  | 0 | 0 | CS ÚRS 2024 01 | 0 | 3 |  |  | 0
PP |  |  |  | Zkoušky, proplach a desinfekce vodovodního potrubí proplach a desinfekce vodovodního potrubí do DN 80
VV |  |  |  | "``viz specifikace" 22.00+25.00+360.00+360.00 = 767,000 [A] Celkem: 767 = 767,000 [B]
TS
P | 73 | 998722102 |  | Přesun hmot pro vnitřní vodovod stanovený z hmotnosti přesunovaného materiálu vodorovná dopravní vzdálenost do 50 m základní v objektech výšky přes 6 do 12 m | T | 1.245 | 0 | 0 |  |  | 0 | 0 | CS ÚRS 2024 01 | 0 | 3 |  |  | 0
PP |  |  |  | Přesun hmot pro vnitřní vodovod stanovený z hmotnosti přesunovaného materiálu vodorovná dopravní vzdálenost do 50 m základní v objektech výšky přes 6 do 12 m
VV
TS
P | 58 | R2214101 |  | zpětná klapka DN 15 | KUS | 12 | 0.0005 | 0 |  |  | 0 | 0 | R-Položka | 0 | 3 |  |  | 0
PP |  |  |  | zpětná klapka DN 15
VV
TS
P | 60 | R2214102 |  | zkušební nástavec | KUS | 12 | 0.001 | 0 |  |  | 0 | 0 | R-Položka | 0 | 3 |  |  | 0
PP |  |  |  | zkušební nástavec
VV
TS
P | 66 | R2214103 |  | zpětná klapka DN 20 | KUS | 5 | 0.0005 | 0 |  |  | 0 | 0 | R-Položka | 0 | 3 |  |  | 0
PP |  |  |  | zpětná klapka DN 20
VV
TS
P | 72 | R722174004 |  | Potrubí z plastových trubek z polypropylenu PPR svařovaných polyfúzně PN 10 (SDR 7,4) D 32 x 3,0 | M | 70 | 0.00144 | 0 |  |  | 0 | 0 | R-Položka | 0 | 3 |  |  | 0
PP |  |  |  | Potrubí z plastových trubek z polypropylenu PPR svařovaných polyfúzně PN 10 (SDR 7,4) D 32 x 3,0
VV |  |  |  | "`splašková kanalizace" "`potrubí pro odvod kondenzátu z klimatizací" "`D221_2_104_2NP_KAN" "`D221_2_105_3NP_KAN" 70.00 = 70,000 [A] Celkem: 70 = 70,000 [B]
TS
P | 68 | R722262225 |  | Vodoměry pro vodu do 40°C závitové horizontální jednovtokové suchoběžné pro dálkový odečet DN15SV | KUS | 7 | 0.00118 | 0 |  |  | 0 | 0 | R-Položka | 0 | 3 |  |  | 0
PP |  |  |  | Vodoměry pro vodu do 40°C závitové horizontální jednovtokové suchoběžné pro dálkový odečet DN15SV
VV |  |  |  | "``viz specifikace" 7 = 7,000 [A] Celkem: 7 = 7,000 [B]
TS
P | 69 | R722262227 |  | Vodoměry pro vodu do 40°C závitové horizontální jednovtokové pro dálkový odečet DN25SV | KUS | 1 | 0.00189 | 0 |  |  | 0 | 0 | R-Položka | 0 | 3 |  |  | 0
PP |  |  |  | Vodoměry pro vodu do 40°C závitové horizontální jednovtokové pro dálkový odečet DN25SV
VV |  |  |  | "``viz specifikace" 1 = 1,000 [A] Celkem: 1 = 1,000 [B]
TS
SD |  | 725 |  | Zdravotechnika - zařizovací předměty | [6 empty] | 0 | 0
P | 95 | 55145590 |  | baterie sprchová páková včetně sprchové soupravy 150mm chrom | KUS | 7 | 0.00538 | 0 |  |  | 0 | 0 | CS ÚRS 2024 01 | 0 | 3 |  |  | 0
PP |  |  |  | baterie sprchová páková včetně sprchové soupravy 150mm chrom
VV
TS
P | 83 | 55231313 |  | výlevka nerezová závěsná se zadní stěnou a mřížkou | KUS | 2 | 0.00369 | 0 |  |  | 0 | 0 | CS ÚRS 2024 01 | 0 | 3 |  |  | 0
PP |  |  |  | výlevka nerezová závěsná se zadní stěnou a mřížkou
VV
TS
P | 74 | 725112022 |  | Zařízení záchodů klozety keramické závěsné na nosné stěny s hlubokým splachováním odpad vodorovný | SOUBOR | 8 | 0.01697 | 0 |  |  | 0 | 0 | CS ÚRS 2024 01 | 0 | 3 |  |  | 0
PP |  |  |  | Zařízení záchodů klozety keramické závěsné na nosné stěny s hlubokým splachováním odpad vodorovný
VV |  |  |  | "``viz výkaz výměr" 8 = 8,000 [A] Celkem: 8 = 8,000 [B]
TS
P | 75 | 725112173 |  | Zařízení záchodů kombi klozety s hlubokým splachováním zvýšený 50 cm s odpadem svislým | SOUBOR | 2 | 0.03991 | 0 |  |  | 0 | 0 | CS ÚRS 2024 01 | 0 | 3 |  |  | 0
PP |  |  |  | Zařízení záchodů kombi klozety s hlubokým splachováním zvýšený 50 cm s odpadem svislým
VV |  |  |  | "``viz výkaz výměr" 2 = 2,000 [A] Celkem: 2 = 2,000 [B]
TS
P | 76 | 725112313 |  | Zařízení záchodů klozety nerezové s hlubokým splachováním závěsné s montážní deskou | SOUBOR | 3 | 0.01413 | 0 |  |  | 0 | 0 | CS ÚRS 2024 01 | 0 | 3 |  |  | 0
PP |  |  |  | Zařízení záchodů klozety nerezové s hlubokým splachováním závěsné s montážní deskou
VV |  |  |  | 1 0P10 = 1,000 [A] 1 0P13 = 1,000 [B] 1 0P15 = 1,000 [C] Celkem: 1+1+1 = 3,000 [D]
TS
P | 77 | 725121603 |  | Pisoárové záchodky nerezové se senzorovým splachováním | SOUBOR | 1 | 0.00978 | 0 |  |  | 0 | 0 | CS ÚRS 2024 01 | 0 | 3 |  |  | 0
PP |  |  |  | Pisoárové záchodky nerezové se senzorovým splachováním
VV |  |  |  | 1 0P12 = 1,000 [A]
TS
P | 78 | 725211617 |  | Umyvadla keramická bílá bez výtokových armatur připevněná na stěnu šrouby s krytem na sifon (polosloupem), šířka umyvadla 600 mm | SOUBOR | 22 | 0.02223 | 0 |  |  | 0 | 0 | CS ÚRS 2024 01 | 0 | 3 |  |  | 0
PP |  |  |  | Umyvadla keramická bílá bez výtokových armatur připevněná na stěnu šrouby s krytem na sifon (polosloupem), šířka umyvadla 600 mm
VV |  |  |  | "``viz specifikace" 22 = 22,000 [A] Celkem: 22 = 22,000 [B]
TS
P | 79 | 725214152 |  | Umyvadla nerezová připevněná na stěnu s výtokovým ramínkem a bezdotykovým ovládáním pro přívod studené a teplé vody, rozměry umyvadla 560x480 mm | SOUBOR | 2 | 0.01444 | 0 |  |  | 0 | 0 | CS ÚRS 2024 01 | 0 | 3 |  |  | 0
PP |  |  |  | Umyvadla nerezová připevněná na stěnu s výtokovým ramínkem a bezdotykovým ovládáním pro přívod studené a teplé vody, rozměry umyvadla 560x480 mm
VV |  |  |  | 1 0P10 = 1,000 [A] 1 0P13 = 1,000 [B] Celkem: 1+1 = 2,000 [C]
TS
P | 80 | 725214152 | 1 | Umyvadla nerezová připevněná na stěnu s výtokovým ramínkem a bezdotykovým ovládáním pro přívod studené a teplé vody, zdravotní | SOUBOR | 1 | 0.01444 | 0 |  |  | 0 | 0 | R-položka | 0 | 3 |  |  | 0
PP |  |  |  | Umyvadla nerezová připevněná na stěnu s výtokovým ramínkem a bezdotykovým ovládáním pro přívod studené a teplé vody, zdravotní
VV |  |  |  | "`D221_2_203_1NP_VOD" 1 0P15 = 1,000 [A]
TS
P | 81 | 725244214 |  | Sprchové dveře a zástěny zástěny sprchové ke stěně bezdveřové, pevná stěna sklo tl. 8 mm, na vaničku šířky 1000 mm | SOUBOR | 7 | 0.03722 | 0 |  |  | 0 | 0 | CS ÚRS 2024 01 | 0 | 3 |  |  | 0
PP |  |  |  | Sprchové dveře a zástěny zástěny sprchové ke stěně bezdveřové, pevná stěna sklo tl. 8 mm, na vaničku šířky 1000 mm
VV |  |  |  | "``viz specifikace" 7 = 7,000 [A] Celkem: 7 = 7,000 [B]
TS
P | 82 | 725339111 |  | Výlevky montáž výlevky | SOUBOR | 2 | 0.00064 | 0 |  |  | 0 | 0 | CS ÚRS 2024 01 | 0 | 3 |  |  | 0
PP |  |  |  | Výlevky montáž výlevky
VV |  |  |  | "``viz výkaz výměr" 2 = 2,000 [A] Celkem: 2 = 2,000 [B]
TS
P | 84 | 725531101 |  | Elektrické ohřívače zásobníkové beztlakové přepadové objem nádrže (příkon) 5 l (2,0 kW) | SOUBOR | 11 | 0.01066 | 0 |  |  | 0 | 0 | CS ÚRS 2024 01 | 0 | 3 |  |  | 0
PP |  |  |  | Elektrické ohřívače zásobníkové beztlakové přepadové objem nádrže (příkon) 5 l (2,0 kW)
VV |  |  |  | "``viz specifikace" 11 = 11,000 [A] Celkem: 11 = 11,000 [B]
TS
P | 85 | 725532116 |  | Elektrické ohřívače zásobníkové beztlakové přepadové akumulační s pojistným ventilem závěsné svislé objem nádrže (příkon) 100 l (2,0 kW) | SOUBOR | 1 | 0.05534 | 0 |  |  | 0 | 0 | CS ÚRS 2024 01 | 0 | 3 |  |  | 0
PP |  |  |  | Elektrické ohřívače zásobníkové beztlakové přepadové akumulační s pojistným ventilem závěsné svislé objem nádrže (příkon) 100 l (2,0 kW)
VV |  |  |  | "``viz specifikace" 1 = 1,000 [A] Celkem: 1 = 1,000 [B]
TS
P | 86 | 725532124 |  | Elektrické ohřívače zásobníkové beztlakové přepadové akumulační s pojistným ventilem závěsné svislé objem nádrže (příkon) 160 l (2,0 kW) | SOUBOR | 1 | 0.07234 | 0 |  |  | 0 | 0 | CS ÚRS 2024 01 | 0 | 3 |  |  | 0
PP |  |  |  | Elektrické ohřívače zásobníkové beztlakové přepadové akumulační s pojistným ventilem závěsné svislé objem nádrže (příkon) 160 l (2,0 kW)
VV |  |  |  | "``viz specifikace" 1 = 1,000 [A] Celkem: 1 = 1,000 [B]
TS
P | 87 | 725532214 |  | Elektrické ohřívače zásobníkové beztlakové přepadové akumulační s pojistným ventilem závěsné vodorovné objem nádrže (příkon) 100 l (2,0 kW) | SOUBOR | 2 | 0.05434 | 0 |  |  | 0 | 0 | CS ÚRS 2024 01 | 0 | 3 |  |  | 0
PP |  |  |  | Elektrické ohřívače zásobníkové beztlakové přepadové akumulační s pojistným ventilem závěsné vodorovné objem nádrže (příkon) 100 l (2,0 kW)
VV |  |  |  | "``viz specifikace" 2 = 2,000 [A] Celkem: 2 = 2,000 [B]
TS
P | 88 | 725532339 |  | Elektrické ohřívače zásobníkové beztlakové přepadové akumulační s pojistným ventilem stacionární 1,0 MPa objem nádrže (příkon) 300 l (3,0-6,0 kW) | SOUBOR | 1 | 0.10465 | 0 |  |  | 0 | 0 | CS ÚRS 2024 01 | 0 | 3 |  |  | 0
PP |  |  |  | Elektrické ohřívače zásobníkové beztlakové přepadové akumulační s pojistným ventilem stacionární 1,0 MPa objem nádrže (příkon) 300 l (3,0-6,0 kW)
VV |  |  |  | "``viz specifikace" 1 = 1,000 [A] Celkem: 1 = 1,000 [B]
TS
P | 89 | 725539202 |  | Elektrické ohřívače zásobníkové montáž tlakových ohřívačů závěsných (svislých nebo vodorovných) přes 15 do 50 l | SOUBOR | 1 | 0.00507 | 0 |  |  | 0 | 0 | CS ÚRS 2024 01 | 0 | 3 |  |  | 0
PP |  |  |  | Elektrické ohřívače zásobníkové montáž tlakových ohřívačů závěsných (svislých nebo vodorovných) přes 15 do 50 l
VV |  |  |  | "``viz specifikace" 1 = 1,000 [A] Celkem: 1 = 1,000 [B]
TS
P | 91 | 725822611 |  | Baterie umyvadlové stojánkové pákové bez výpusti | SOUBOR | 24 | 0.0018 | 0 |  |  | 0 | 0 | CS ÚRS 2024 01 | 0 | 3 |  |  | 0
PP |  |  |  | Baterie umyvadlové stojánkové pákové bez výpusti
VV |  |  |  | "``viz specifikace" 24 = 24,000 [A] Celkem: 24 = 24,000 [B]
TS
P | 92 | 725829131 |  | Baterie umyvadlové montáž ostatních typů stojánkových G 1/2" | KUS | 1 | 4e-05 | 0 |  |  | 0 | 0 | CS ÚRS 2024 01 | 0 | 3 |  |  | 0
PP |  |  |  | Baterie umyvadlové montáž ostatních typů stojánkových G 1/2"
VV |  |  |  | "``viz specifikace" 1 = 1,000 [A] Celkem: 1 = 1,000 [B]
TS
P | 94 | 725849411 |  | Baterie sprchové montáž nástěnných baterií s nastavitelnou výškou sprchy | KUS | 7 | 0.00012 | 0 |  |  | 0 | 0 | CS ÚRS 2024 01 | 0 | 3 |  |  | 0
PP |  |  |  | Baterie sprchové montáž nástěnných baterií s nastavitelnou výškou sprchy
VV |  |  |  | "``viz specifikace" 7 = 7,000 [A] Celkem: 7 = 7,000 [B]
TS
P | 96 | 725861102 |  | Zápachové uzávěrky zařizovacích předmětů pro umyvadla DN 40 | KUS | 17 | 0.00024 | 0 |  |  | 0 | 0 | CS ÚRS 2024 01 | 0 | 3 |  |  | 0
PP |  |  |  | Zápachové uzávěrky zařizovacích předmětů pro umyvadla DN 40
VV |  |  |  | "``viz specifikace" 11+1+2+1+1+1 = 17,000 [A] Celkem: 17 = 17,000 [B]
TS
P | 97 | 725861311 |  | Zápachové uzávěrky zařizovacích předmětů pro umyvadla s přípojkou pro pračku nebo myčku DN 40 | KUS | 1 | 0.00038 | 0 |  |  | 0 | 0 | CS ÚRS 2024 01 | 0 | 3 |  |  | 0
PP |  |  |  | Zápachové uzávěrky zařizovacích předmětů pro umyvadla s přípojkou pro pračku nebo myčku DN 40
VV |  |  |  | "``viz výkaz výměr" 1 = 1,000 [A] Celkem: 1 = 1,000 [B]
TS
P | 98 | 725869101 |  | Zápachové uzávěrky zařizovacích předmětů montáž zápachových uzávěrek umyvadlových do DN 40 | KUS | 5 | 0.00015 | 0 |  |  | 0 | 0 | CS ÚRS 2024 01 | 0 | 3 |  |  | 0
PP |  |  |  | Zápachové uzávěrky zařizovacích předmětů montáž zápachových uzávěrek umyvadlových do DN 40
VV |  |  |  | "``viz specifikace" "``splašková kanalizace" 5 = 5,000 [A] Celkem: 5 = 5,000 [B]
TS
P | 100 | 725980123 |  | Dvířka 30/30 | KUS | 5 | 0.00031 | 0 |  |  | 0 | 0 | CS ÚRS 2024 01 | 0 | 3 |  |  | 0
PP |  |  |  | Dvířka 30/30
VV |  |  |  | "``viz specifikace" "``splašková kanalizace" 5 = 5,000 [A] Celkem: 5 = 5,000 [B]
TS
P | 101 | 998725102 |  | Přesun hmot pro zařizovací předměty stanovený z hmotnosti přesunovaného materiálu vodorovná dopravní vzdálenost do 50 m základní v objektech výšky přes 6 do 12 | T | 1.624 | 0 | 0 |  |  | 0 | 0 | CS ÚRS 2024 01 | 0 | 3 |  |  | 0
PP |  |  |  | Přesun hmot pro zařizovací předměty stanovený z hmotnosti přesunovaného materiálu vodorovná dopravní vzdálenost do 50 m základní v objektech výšky přes 6 do 12 m
VV
TS
P | 90 | R2214105 |  | zásobníkový ohřívač vody,elektrický 20l | KUS | 1 | 0 | 0 |  |  | 0 | 0 | R-Položka | 0 | 3 |  |  | 0
PP |  |  |  | zásobníkový ohřívač vody,elektrický 20l
VV |  |  |  | "`D221_2_203_1NP_VOD" 1 0P23 = 1,000 [A]
TS
P | 93 | R2214106 |  | baterie umyvadlová stojánková páková s prodlouženou pákou (lékařská) | KUS | 1 | 0.00152 | 0 |  |  | 0 | 0 | R-Položka | 0 | 3 |  |  | 0
PP |  |  |  | baterie umyvadlová stojánková páková s prodlouženou pákou (lékařská)
VV |  |  |  | "`D221_2_203_1NP_VOD" 1 0P15 = 1,000 [A]
TS
P | 99 | R2214111 |  | sifon pro odvod kondenzátu | KUS | 5 | 0.00012 | 0 |  |  | 0 | 0 | R-Položka | 0 | 3 |  |  | 0
PP |  |  |  | sifon pro odvod kondenzátu
VV |  |  |  | "`Sifon pro odvod kondenzátu z klimatizací" 5 = 5,000 [A]
TS
SD |  | 726 |  | Zdravotechnika - předstěnové instalace | [6 empty] | 0 | 0
P | 102 | 726111031 |  | Předstěnové instalační systémy pro zazdění do masivních zděných konstrukcí pro závěsné klozety ovládání zepředu, stavební výška 1080 mm | SOUBOR | 11 | 0.0092 | 0 |  |  | 0 | 0 | CS ÚRS 2024 01 | 0 | 3 |  |  | 0
PP |  |  |  | Předstěnové instalační systémy pro zazdění do masivních zděných konstrukcí pro závěsné klozety ovládání zepředu, stavební výška 1080 mm
VV |  |  |  | "``viz výkaz výměr" 11 = 11,000 [A] Celkem: 11 = 11,000 [B]
TS
P | 103 | 726111204 |  | Předstěnové instalační systémy pro zazdění do masivních zděných konstrukcí montáž ostatních typů klozetů | SOUBOR | 2 | 0 | 0 |  |  | 0 | 0 | CS ÚRS 2024 01 | 0 | 3 |  |  | 0
PP |  |  |  | Předstěnové instalační systémy pro zazdění do masivních zděných konstrukcí montáž ostatních typů klozetů
VV |  |  |  | "``viz výkaz výměr" 2 = 2,000 [A] Celkem: 2 = 2,000 [B]
TS
P | 105 | 998726112 |  | Přesun hmot pro instalační prefabrikáty stanovený z hmotnosti přesunovaného materiálu vodorovná dopravní vzdálenost do 50 m základní v objektech výšky přes 6 m | T | 0.121 | 0 | 0 |  |  | 0 | 0 | CS ÚRS 2024 01 | 0 | 3 |  |  | 0
PP |  |  |  | Přesun hmot pro instalační prefabrikáty stanovený z hmotnosti přesunovaného materiálu vodorovná dopravní vzdálenost do 50 m základní v objektech výšky přes 6 m do 12 m
VV
TS
P | 104 | R2214107 |  | montážní modul pro výlevku | KUS | 2 | 0.01 | 0 |  |  | 0 | 0 | R-Položka | 0 | 3 |  |  | 0
PP |  |  |  | montážní modul pro výlevku
VV
TS
SD |  | 727 |  | Zdravotechnika - požární ochrana | [6 empty] | 0 | 0
P | 106 | 727222007 |  | Protipožární ochranné manžety plastového potrubí prostup stěnou tloušťky 100 mm požární odolnost EI 90 D 110 | KUS | 23 | 0.0007 | 0 |  |  | 0 | 0 | CS ÚRS 2024 01 | 0 | 3 |  |  | 0
PP |  |  |  | Protipožární ochranné manžety plastového potrubí prostup stěnou tloušťky 100 mm požární odolnost EI 90 D 110
VV |  |  |  | "``viz specifikace" "``splašková kanalizace" 23 = 23,000 [A] Celkem: 23 = 23,000 [B]
TS
SD |  | 731 |  | Ústřední vytápění - kotelny | [6 empty] | 0 | 0
P | 107 | 731341140 |  | Hadice napouštěcí pryžové O 20/28 | M | 85 | 0.00053 | 0 |  |  | 0 | 0 | CS ÚRS 2024 01 | 0 | 3 |  |  | 0
PP |  |  |  | Hadice napouštěcí pryžové O 20/28
VV |  |  |  | "``viz specifikace" 5.00*(11+1+2+1+1+1) = 85,000 [A] Celkem: 85 = 85,000 [B]
TS
P | 108 | 998731102 |  | Přesun hmot pro kotelny stanovený z hmotnosti přesunovaného materiálu vodorovná dopravní vzdálenost do 50 m základní v objektech výšky přes 6 do 12 m | T | 0.065 | 0 | 0 |  |  | 0 | 0 | CS ÚRS 2024 01 | 0 | 3 |  |  | 0
PP |  |  |  | Přesun hmot pro kotelny stanovený z hmotnosti přesunovaného materiálu vodorovná dopravní vzdálenost do 50 m základní v objektech výšky přes 6 do 12 m
VV
TS
SD |  | 732 |  | Ústřední vytápění - strojovny | [6 empty] | 0 | 0
P | 111 | 48481002 |  | přečerpávač kondenzátu | KUS | 1 | 0.00128 | 0 |  |  | 0 | 0 | CS ÚRS 2024 01 | 0 | 3 |  |  | 0
PP |  |  |  | přečerpávač kondenzátu
VV
TS
P | 113 | 48481003 |  | sifon pro odvod kondenzátu | KUS | 1 | 0.00012 | 0 |  |  | 0 | 0 | CS ÚRS 2024 01 | 0 | 3 |  |  | 0
PP |  |  |  | sifon pro odvod kondenzátu
VV
TS
P | 115 | 48481004 |  | hadice pro odvod kondenzátu | M | 1 | 0.00041 | 0 |  |  | 0 | 0 | CS ÚRS 2024 01 | 0 | 3 |  |  | 0
PP |  |  |  | hadice pro odvod kondenzátu
VV
TS
P | 109 | 732429212 |  | Čerpadla teplovodní mokroběžná závitová montáž čerpadel (do potrubí) ostatních typů mokroběžných závitových DN 25 | SOUBOR | 1 | 0.00068 | 0 |  |  | 0 | 0 | CS ÚRS 2024 01 | 0 | 3 |  |  | 0
PP |  |  |  | Čerpadla teplovodní mokroběžná závitová montáž čerpadel (do potrubí) ostatních typů mokroběžných závitových DN 25
VV |  |  |  | "``viz specifikace" "``splašková kanalizace" 1 = 1,000 [A] Celkem: 1 = 1,000 [B]
TS
P | 110 | 732490101 |  | Montáž ostatních zařízení pro odvod kondenzátu kotle čerpadla | KUS | 1 | 0 | 0 |  |  | 0 | 0 | CS ÚRS 2024 01 | 0 | 3 |  |  | 0
PP |  |  |  | Montáž ostatních zařízení pro odvod kondenzátu kotle čerpadla
VV
TS
P | 112 | 732490102 |  | Montáž ostatních zařízení pro odvod kondenzátu kotle sifonu | KUS | 1 | 0 | 0 |  |  | 0 | 0 | CS ÚRS 2024 01 | 0 | 3 |  |  | 0
PP |  |  |  | Montáž ostatních zařízení pro odvod kondenzátu kotle sifonu
VV
TS
P | 114 | 732490103 |  | Montáž ostatních zařízení pro odvod kondenzátu kotle hadice | KUS | 1 | 0 | 0 |  |  | 0 | 0 | CS ÚRS 2024 01 | 0 | 3 |  |  | 0
PP |  |  |  | Montáž ostatních zařízení pro odvod kondenzátu kotle hadice
VV
TS
P | 116 | 998732102 |  | Přesun hmot pro strojovny stanovený z hmotnosti přesunovaného materiálu vodorovná dopravní vzdálenost do 50 m základní v objektech výšky přes 6 do 12 m | T | 0.021 | 0 | 0 |  |  | 0 | 0 | CS ÚRS 2024 01 | 0 | 3 |  |  | 0
PP |  |  |  | Přesun hmot pro strojovny stanovený z hmotnosti přesunovaného materiálu vodorovná dopravní vzdálenost do 50 m základní v objektech výšky přes 6 do 12 m
VV
TS
SD |  | 734 |  | Ústřední vytápění - armatury | [6 empty] | 0 | 0
P | 117 | 734421112 |  | Tlakoměry s pevným stonkem a zpětnou klapkou zadní připojení (axiální) tlaku 0-16 bar průměru 63 mm | KUS | 17 | 0.00147 | 0 |  |  | 0 | 0 | CS ÚRS 2024 01 | 0 | 3 |  |  | 0
PP |  |  |  | Tlakoměry s pevným stonkem a zpětnou klapkou zadní připojení (axiální) tlaku 0-16 bar průměru 63 mm
VV |  |  |  | "``viz specifikace" 11+1+2+1+1+1 = 17,000 [A] Celkem: 17 = 17,000 [B]
TS
P | 118 | 734494111 |  | Měřicí armatury návarky s metrickým závitem M 12x1,5 délky do 220 mm | KUS | 17 | 0.00035 | 0 |  |  | 0 | 0 | CS ÚRS 2024 01 | 0 | 3 |  |  | 0
PP |  |  |  | Měřicí armatury návarky s metrickým závitem M 12x1,5 délky do 220 mm
VV |  |  |  | "``viz specifikace" 11+1+2+1+1+1 = 17,000 [A] Celkem: 17 = 17,000 [B]
TS
P | 119 | 998734102 |  | Přesun hmot pro armatury stanovený z hmotnosti přesunovaného materiálu vodorovná dopravní vzdálenost do 50 m základní v objektech výšky přes 6 do 12 m | T | 0.031 | 0 | 0 |  |  | 0 | 0 | CS ÚRS 2024 01 | 0 | 3 |  |  | 0
PP |  |  |  | Přesun hmot pro armatury stanovený z hmotnosti přesunovaného materiálu vodorovná dopravní vzdálenost do 50 m základní v objektech výšky přes 6 do 12 m
VV
TS
SD |  | 741 |  | Elektroinstalace - silnoproud | [6 empty] | 0 | 0
P | 120 | 741761013 |  | Montáž monitorovacího zařízení fotovoltaických systémů rozšiřujícího modulu pro připojení dalších vstupních a výstupních zařízení | KUS | 1 | 0 | 0 |  |  | 0 | 0 | CS ÚRS 2024 01 | 0 | 3 |  |  | 0
PP |  |  |  | Montáž monitorovacího zařízení fotovoltaických systémů rozšiřujícího modulu pro připojení dalších vstupních a výstupních zařízení
VV |  |  |  | "``viz specifikace" 1 = 1,000 [A] Celkem: 1 = 1,000 [B]
TS
P | 121 | R2214109 |  | Doplnění komunikačního modulu M-bus na stávající fakturační vodoměr | KUS | 1 | 0.001 | 0 |  |  | 0 | 0 | R-Položka | 0 | 3 |  |  | 0
PP |  |  |  | Doplnění komunikačního modulu M-bus na stávající fakturační vodoměr
VV
TS
SD |  | 767 |  | Konstrukce zámečnické | [6 empty] | 0 | 0
P | 122 | 767995113 |  | Montáž ostatních atypických zámečnických konstrukcí hmotnosti přes 10 do 20 kg | KG | 20 | 6e-05 | 0 |  |  | 0 | 0 | CS ÚRS 2024 01 | 0 | 3 |  |  | 0
PP |  |  |  | Montáž ostatních atypických zámečnických konstrukcí hmotnosti přes 10 do 20 kg
VV |  |  |  | "``konstrukce pro zěšení ohřívače na stěnu" 20.00 = 20,000 [A] Celkem: 20 = 20,000 [B]
TS
P | 124 | 998767102 |  | Přesun hmot pro zámečnické konstrukce stanovený z hmotnosti přesunovaného materiálu vodorovná dopravní vzdálenost do 50 m základní v objektech výšky přes 6 do 1 | T | 0.002 | 0 | 0 |  |  | 0 | 0 | CS ÚRS 2024 01 | 0 | 3 |  |  | 0
PP |  |  |  | Přesun hmot pro zámečnické konstrukce stanovený z hmotnosti přesunovaného materiálu vodorovná dopravní vzdálenost do 50 m základní v objektech výšky přes 6 do 12 m
VV
TS
P | 123 | R2214110 |  | konstrukce pro zavěšení ohřívače pozinkovaná | KUS | 1 | 0.001 | 0 |  |  | 0 | 0 | R-Položka | 0 | 3 |  |  | 0
PP |  |  |  | konstrukce pro zavěšení ohřívače pozinkovaná
VV
TS
SD |  | 9 |  | Ostatní konstrukce a práce, bourání | [6 empty] | 0 | 0
P | 11 | 949101111 |  | Lešení pomocné pracovní pro objekty pozemních staveb pro zatížení do 150 kg/m2, o výšce lešeňové podlahy do 1,9 m | M2 | 300 | 0.00013 | 0 |  |  | 0 | 0 | CS ÚRS 2024 01 | 0 | 3 |  |  | 0
PP |  |  |  | Lešení pomocné pracovní pro objekty pozemních staveb pro zatížení do 150 kg/m2, o výšce lešeňové podlahy do 1,9 m
VV |  |  |  | 200.00*1.50 = 300,000 [A] Celkem: 300 = 300,000 [B]
TS
P | 12 | 949101111 | 1 | Lešení pomocné pracovní pro objekty pozemních staveb pro zatížení do 150 kg/m2, o výšce lešeňové podlahy do 1,9 m | M2 | 112.5 | 0.00013 | 0 |  |  | 0 | 0 | CS ÚRS 2024 01 | 0 | 3 |  |  | 0
PP |  |  |  | Lešení pomocné pracovní pro objekty pozemních staveb pro zatížení do 150 kg/m2, o výšce lešeňové podlahy do 1,9 m
VV |  |  |  | 75.00*1.50 = 112,500 [A]
TS
P | 13 | 974031134 |  | Vysekání rýh ve zdivu cihelném na maltu vápennou nebo vápenocementovou do hl. 50 mm a šířky do 150 mm | M | 150 | 0 | 0 |  |  | 0 | 0 | CS ÚRS 2024 01 | 0 | 3 |  |  | 0
PP |  |  |  | Vysekání rýh ve zdivu cihelném na maltu vápennou nebo vápenocementovou do hl. 50 mm a šířky do 150 mm
VV |  |  |  | 150.00 = 150,000 [A] Celkem: 150 = 150,000 [B]
TS
P | 14 | 974031165 |  | Vysekání rýh ve zdivu cihelném na maltu vápennou nebo vápenocementovou do hl. 150 mm a šířky do 200 mm | M | 180 | 0 | 0 |  |  | 0 | 0 | CS ÚRS 2024 01 | 0 | 3 |  |  | 0
PP |  |  |  | Vysekání rýh ve zdivu cihelném na maltu vápennou nebo vápenocementovou do hl. 150 mm a šířky do 200 mm
VV |  |  |  | 180.00 = 180,000 [A] Celkem: 180 = 180,000 [B]
TS
P | 15 | 977151113 |  | Jádrové vrty diamantovými korunkami do stavebních materiálů (železobetonu, betonu, cihel, obkladů, dlažeb, kamene) průměru přes 40 do 50 mm | M | 15 | 0.00097 | 0 |  |  | 0 | 0 | CS ÚRS 2024 01 | 0 | 3 |  |  | 0
PP |  |  |  | Jádrové vrty diamantovými korunkami do stavebních materiálů (železobetonu, betonu, cihel, obkladů, dlažeb, kamene) průměru přes 40 do 50 mm
VV |  |  |  | 0.30*50 = 15,000 [A] Celkem: 15 = 15,000 [B]
TS
P | 16 | 977151119 |  | Jádrové vrty diamantovými korunkami do stavebních materiálů (železobetonu, betonu, cihel, obkladů, dlažeb, kamene) průměru přes 100 do 110 mm | M | 6.75 | 0.00128 | 0 |  |  | 0 | 0 | CS ÚRS 2024 01 | 0 | 3 |  |  | 0
PP |  |  |  | Jádrové vrty diamantovými korunkami do stavebních materiálů (železobetonu, betonu, cihel, obkladů, dlažeb, kamene) průměru přes 100 do 110 mm
VV |  |  |  | 0.15*45 = 6,750 [A] Celkem: 6.75 = 6,750 [B]
TS
P | 17 | 977151125 |  | Jádrové vrty diamantovými korunkami do stavebních materiálů (železobetonu, betonu, cihel, obkladů, dlažeb, kamene) průměru přes 180 do 200 mm | M | 8 | 0.00316 | 0 |  |  | 0 | 0 | CS ÚRS 2024 01 | 0 | 3 |  |  | 0
PP |  |  |  | Jádrové vrty diamantovými korunkami do stavebních materiálů (železobetonu, betonu, cihel, obkladů, dlažeb, kamene) průměru přes 180 do 200 mm
VV |  |  |  | 0.40*20 = 8,000 [A]
TS
P | 18 | 977151213 |  | Jádrové vrty diamantovými korunkami do stavebních materiálů (železobetonu, betonu, cihel, obkladů, dlažeb, kamene) dovrchní (směrem vzhůru), průměru přes 40 do | M | 22.5 | 0.00115 | 0 |  |  | 0 | 0 | CS ÚRS 2024 01 | 0 | 3 |  |  | 0
PP |  |  |  | Jádrové vrty diamantovými korunkami do stavebních materiálů (železobetonu, betonu, cihel, obkladů, dlažeb, kamene) dovrchní (směrem vzhůru), průměru přes 40 do 50 mm
VV |  |  |  | 0.30*75 = 22,500 [A] Celkem: 22.5 = 22,500 [B]
TS
SD |  | 997 |  | Přesun sutě | [6 empty] | 0 | 0
P | 19 | 997013153 |  | Vnitrostaveništní doprava suti a vybouraných hmot vodorovně do 50 m s naložením s omezením mechanizace pro budovy a haly výšky přes 9 do 12 m | T | 12.525 | 0 | 0 |  |  | 0 | 0 | CS ÚRS 2024 01 | 0 | 3 |  |  | 0
PP |  |  |  | Vnitrostaveništní doprava suti a vybouraných hmot vodorovně do 50 m s naložením s omezením mechanizace pro budovy a haly výšky přes 9 do 12 m
VV
TS
P | 20 | 997013501 |  | Odvoz suti a vybouraných hmot na skládku nebo meziskládku se složením, na vzdálenost do 1 km | T | 12.525 | 0 | 0 |  |  | 0 | 0 | CS ÚRS 2024 01 | 0 | 3 |  |  | 0
PP |  |  |  | Odvoz suti a vybouraných hmot na skládku nebo meziskládku se složením, na vzdálenost do 1 km
VV
TS
P | 21 | 997013509 |  | Odvoz suti a vybouraných hmot na skládku nebo meziskládku se složením, na vzdálenost Příplatek k ceně za každý další i započatý 1 km přes 1 km | T | 187.875 | 0 | 0 |  |  | 0 | 0 | CS ÚRS 2024 01 | 0 | 3 |  |  | 0
PP |  |  |  | Odvoz suti a vybouraných hmot na skládku nebo meziskládku se složením, na vzdálenost Příplatek k ceně za každý další i započatý 1 km přes 1 km
VV
TS
P | 22 | 997013609 | 906 | NEOCEŇOVAT - Poplatek za uložení stavebního odpadu na skládce (skládkovné) ze směsí nebo oddělených frakcí betonu, cihel a keramických výrobků zatříděného do Katalogu odpadů | T | 12.525 | 0 | 0 |  |  | 0 | 0 | CS ÚRS 2024 01 | 0 | 3 |  |  | 0
PP |  |  |  | Poplatek za uložení stavebního odpadu na skládce (skládkovné) ze směsí nebo oddělených frakcí betonu, cihel a keramických výrobků zatříděného do Katalogu odpadů pod kódem 17 01 07
VV
TS
SD |  | 998 |  | Přesun hmot | [6 empty] | 0 | 0
P | 23 | 998011002 |  | Přesun hmot pro budovy občanské výstavby, bydlení, výrobu a služby s nosnou svislou konstrukcí zděnou z cihel, tvárnic nebo kamene vodorovná dopravní vzdálenost | T | 39.186 | 0 | 0 |  |  | 0 | 0 | CS ÚRS 2024 01 | 0 | 3 |  |  | 0
PP |  |  |  | Přesun hmot pro budovy občanské výstavby, bydlení, výrobu a služby s nosnou svislou konstrukcí zděnou z cihel, tvárnic nebo kamene vodorovná dopravní vzdálenost do 100 m základní pro budovy výšky přes 6 do 12 m
VV
TS

## SO 11-71-01.42
SŽDC05 | [14 empty] | 3
S | Stavba: | 2401 |  | Rekonstrukce výpravní budovy Hlinsko v Čechách_zm00 | [6 empty] | D.2.2 | 0 | AspeEsticon | 0 | 2
O | Objekt: | D.2.2 |  | Pozemní stavební objekty | [9 empty] | 0.12 | 2
Typ | Poř. číslo | Kód položky | Varianta | Název položky | MJ | Množství | Jednotková hmotnost | Celková hmotnost |  |  | Jednotková cena |  | Cenové soustavy | 0.21
Dodávka
[9 empty] | Jednotková | Celkem | Jednotková | Celkem |  |  |  | Počet položek s nulovou cenou | 0
O1 |  | SO 11-71-01.42 |  | Vzduchotechnické zařízení | [6 empty] | 0 | 0
SD |  | 713 |  | Izolace tepelné | [6 empty] | 0 | 0
P | 2 | 27127207 |  | izolace plošná kaučuková s metalickým povrchem samolepící tl 19mm | M2 | 36 | 0.0008 | 0 |  |  | 0 | 0 | CS ÚRS 2024 01 | 0 | 3 |  |  | 0
PP |  |  |  | izolace plošná kaučuková s metalickým povrchem samolepící tl 19mm
VV
TS
P | 4 | 27127207 | 1 | izolace plošná kaučuková s metalickým povrchem samolepící tl 19mm | M2 | 4 | 0.0008 | 0 |  |  | 0 | 0 | CS ÚRS 2024 01 | 0 | 3 |  |  | 0
PP |  |  |  | izolace plošná kaučuková s metalickým povrchem samolepící tl 19mm
VV
TS
P | 1 | 713411121 |  | Montáž izolace tepelné potrubí a ohybů pásy nebo rohožemi s povrchovou úpravou hliníkovou fólií připevněnými ocelovým drátem potrubí jednovrstvá | M2 | 36 | 0.00022 | 0 |  |  | 0 | 0 | CS ÚRS 2024 01 | 0 | 3 |  |  | 0
PP |  |  |  | Montáž izolace tepelné potrubí a ohybů pásy nebo rohožemi s povrchovou úpravou hliníkovou fólií připevněnými ocelovým drátem potrubí jednovrstvá
VV |  |  |  | "``viz specifikace materiálu" 36 = 36,000 [A] Celkem: 36 = 36,000 [B]
TS
P | 3 | 713411125 |  | Montáž izolace tepelné potrubí a ohybů pásy nebo rohožemi s povrchovou úpravou hliníkovou fólií připevněnými ocelovým drátem ohybů jednovrstvá | M2 | 4 | 0.00034 | 0 |  |  | 0 | 0 | CS ÚRS 2024 01 | 0 | 3 |  |  | 0
PP |  |  |  | Montáž izolace tepelné potrubí a ohybů pásy nebo rohožemi s povrchovou úpravou hliníkovou fólií připevněnými ocelovým drátem ohybů jednovrstvá
VV |  |  |  | "``viz specifikace materiálu" 4.00 = 4,000 [A] Celkem: 4 = 4,000 [B]
TS
P | 5 | 998713102 |  | Přesun hmot pro izolace tepelné stanovený z hmotnosti přesunovaného materiálu vodorovná dopravní vzdálenost do 50 m s užitím mechanizace v objektech výšky přes | T | 0.041 | 0 | 0 |  |  | 0 | 0 | CS ÚRS 2024 01 | 0 | 3 |  |  | 0
PP |  |  |  | Přesun hmot pro izolace tepelné stanovený z hmotnosti přesunovaného materiálu vodorovná dopravní vzdálenost do 50 m s užitím mechanizace v objektech výšky přes 6 m do 12 m
VV
TS
SD |  | 751 |  | Vzduchotechnika | [6 empty] | 0 | 0
P | 59 | 42971003 |  | klapka kruhová uzavírací Pz D 125mm | KUS | 24 | 0.0006 | 0 |  |  | 0 | 0 | CS ÚRS 2024 01 | 0 | 3 |  |  | 0
PP |  |  |  | klapka kruhová uzavírací Pz D 125mm
VV |  |  |  | "`Zařízení větrání hygienických zařízení" 24 poz. 4.4.1 = 24,000 [A]
TS
P | 60 | 42971005 |  | klapka kruhová uzavírací Pz D 160mm | KUS | 7 | 0.001 | 0 |  |  | 0 | 0 | CS ÚRS 2024 01 | 0 | 3 |  |  | 0
PP |  |  |  | klapka kruhová uzavírací Pz D 160mm
VV |  |  |  | 7 poz. 4.4.2 = 7,000 [A]
TS
P | 52 | 42981050 |  | spojka potrubí kruhového vnější Pz D 200mm | KUS | 30 | 0.0003 | 0 |  |  | 0 | 0 | R-Položka | 0 | 3 |  |  | 0
PP |  |  |  | spojka potrubí kruhového vnější Pz D 200mm
VV
TS
P | 54 | 42981050 | 1 | spojka potrubí kruhového vnější Pz D 200mm | KUS | 15 | 0.0003 | 0 |  |  | 0 | 0 | R-Položka | 0 | 3 |  |  | 0
PP |  |  |  | spojka potrubí kruhového vnější Pz D 200mm
VV |  |  |  | "``viz specifikace materiálu" "``zařízení 2 Větrání CHÚC 1.PP-3.NP" 15 = 15,000 [A] Celkem: 15 = 15,000 [B]
TS
P | 51 | 42981238 |  | spojka potrubí kruhového vnější Pz D 150mm | KUS | 28 | 0.0002 | 0 |  |  | 0 | 0 | CS ÚRS 2024 01 | 0 | 3 |  |  | 0
PP |  |  |  | spojka potrubí kruhového vnější Pz D 150mm
VV
TS
P | 62 | 42981623 |  | hadice neizolovaná z Al-polyesteru vyztužená drátem D 127mm, l=10m | KUS | 3 | 0.0077 | 0 |  |  | 0 | 0 | CS ÚRS 2024 01 | 0 | 3 |  |  | 0
PP |  |  |  | hadice neizolovaná z Al-polyesteru vyztužená drátem D 127mm, l=10m
VV |  |  |  | 2.5*1.2 Přepočtené koeficientem množství = 3,000 [A]
TS
P | 63 | 42981625 |  | hadice neizolovaná z Al-polyesteru vyztužená drátem D 160mm, l=10m | KUS | 2 | 0.0099 | 0 |  |  | 0 | 0 | CS ÚRS 2024 01 | 0 | 3 |  |  | 0
PP |  |  |  | hadice neizolovaná z Al-polyesteru vyztužená drátem D 160mm, l=10m
VV
TS
P | 6 | 751111274 |  | Montáž ventilátoru axiálního středotlakého potrubního základního, průměru přes 400 do 500 mm | KUS | 1 | 0 | 0 |  |  | 0 | 0 | CS ÚRS 2024 01 | 0 | 3 |  |  | 0
PP |  |  |  | Montáž ventilátoru axiálního středotlakého potrubního základního, průměru přes 400 do 500 mm
VV |  |  |  | "``viz specifikace materiálu" "``Zařízení 1 Větrání CHÚC 1.NP - 3.NP" 1 = 1,000 [A] Celkem: 1 = 1,000 [B]
TS
P | 8 | 751122583 |  | Montáž ventilátoru radiálního středotlakého potrubního se spirální skříní kyselinovzdorného na podlahu pohon na řemen do čtyřhranného potrubí, průřezu přes 0,21 | KUS | 1 | 0 | 0 |  |  | 0 | 0 | CS ÚRS 2024 01 | 0 | 3 |  |  | 0
PP |  |  |  | Montáž ventilátoru radiálního středotlakého potrubního se spirální skříní kyselinovzdorného na podlahu pohon na řemen do čtyřhranného potrubí, průřezu přes 0,210 do 0,280 m2
VV |  |  |  | "``výkaz výměr" "``zařízení 2 Větrání CHÚC 1.PP-3.NP" 1 = 1,000 [A] Celkem: 1 = 1,000 [B]
TS
P | 10 | 751133012 |  | Montáž ventilátoru diagonálního nízkotlakého potrubního nevýbušného, průměru přes 100 do 200 mm | KUS | 7 | 0 | 0 |  |  | 0 | 0 | CS ÚRS 2024 01 | 0 | 3 |  |  | 0
PP |  |  |  | Montáž ventilátoru diagonálního nízkotlakého potrubního nevýbušného, průměru přes 100 do 200 mm
VV |  |  |  | "``viz specifikace materiálu" "``Zařízení 4 Větrání hygienických zařízení" 1+1+1+1+1+1+1 = 7,000 [A] Celkem: 7 = 7,000 [B]
TS
P | 17 | 751133032 |  | Montáž ventilátoru diagonálního nízkotlakého střešního základního odvod i přívod, průměru přes 100 do 200 mm | KUS | 2 | 0 | 0 |  |  | 0 | 0 | CS ÚRS 2024 01 | 0 | 3 |  |  | 0
PP |  |  |  | Montáž ventilátoru diagonálního nízkotlakého střešního základního odvod i přívod, průměru přes 100 do 200 mm
VV |  |  |  | "``viz specifikace materiálu" "``Zařízení 4 Větrání hygienických zařízení" 1+1 = 2,000 [A] Celkem: 2 = 2,000 [B]
TS
P | 20 | 751311094 |  | Montáž vyústi čtyřhranné do čtyřhranného potrubí, průřezu přes 0,150 do 0,200 m2 | KUS | 1 | 0 | 0 |  |  | 0 | 0 | CS ÚRS 2024 01 | 0 | 3 |  |  | 0
PP |  |  |  | Montáž vyústi čtyřhranné do čtyřhranného potrubí, průřezu přes 0,150 do 0,200 m2
VV |  |  |  | "``viz specifikace materiálu" "``zařízení 2 Větrání CHÚC 1.PP-3.NP" 1 = 1,000 [A] Celkem: 1 = 1,000 [B]
TS
P | 22 | 751322012 |  | Montáž talířových ventilů, anemostatů, dýz talířového ventilu, průměru přes 100 do 200 mm | KUS | 31 | 0 | 0 |  |  | 0 | 0 | CS ÚRS 2024 01 | 0 | 3 |  |  | 0
PP |  |  |  | Montáž talířových ventilů, anemostatů, dýz talířového ventilu, průměru přes 100 do 200 mm
VV |  |  |  | "``viz specifikace materiálu" "``Zařízení 4 Větrání hygienických zařízení" 24+7 = 31,000 [A] Celkem: 31 = 31,000 [B]
TS
P | 25 | 751398012 |  | Montáž ostatních zařízení větrací mřížky na kruhové potrubí, průměru přes 100 do 200 mm | KUS | 1 | 0 | 0 |  |  | 0 | 0 | CS ÚRS 2024 01 | 0 | 3 |  |  | 0
PP |  |  |  | Montáž ostatních zařízení větrací mřížky na kruhové potrubí, průměru přes 100 do 200 mm
VV |  |  |  | "``výkaz výměr" "``zařízení 2 Větrání CHÚC 1.PP-3.NP" 1 = 1,000 [A] Celkem: 1 = 1,000 [B]
TS
P | 27 | 751398016 |  | Montáž ostatních zařízení větrací mřížky na kruhové potrubí, průměru přes 500 mm | KUS | 1 | 0 | 0 |  |  | 0 | 0 | CS ÚRS 2024 01 | 0 | 3 |  |  | 0
PP |  |  |  | Montáž ostatních zařízení větrací mřížky na kruhové potrubí, průměru přes 500 mm
VV |  |  |  | "``viz specifikace materiálu" "``Zařízení 1 Větrání CHÚC 1.NP - 3.NP" 1 = 1,000 [A] Celkem: 1 = 1,000 [B]
TS
P | 29 | 751398021 |  | Montáž ostatních zařízení větrací mřížky stěnové, průřezu do 0,040 m2 | KUS | 2 | 0 | 0 |  |  | 0 | 0 | CS ÚRS 2024 01 | 0 | 3 |  |  | 0
PP |  |  |  | Montáž ostatních zařízení větrací mřížky stěnové, průřezu do 0,040 m2
VV |  |  |  | "``viz specifikace materiálu" "``Zařízení 4 Větrání hygienických zařízení" 2 = 2,000 [A] Celkem: 2 = 2,000 [B]
TS
P | 31 | 751398025 |  | Montáž ostatních zařízení větrací mřížky stěnové, průřezu přes 0,200 m2 | KUS | 3 | 0 | 0 |  |  | 0 | 0 | CS ÚRS 2024 01 | 0 | 3 |  |  | 0
PP |  |  |  | Montáž ostatních zařízení větrací mřížky stěnové, průřezu přes 0,200 m2
VV |  |  |  | "``viz specifikace materiálu" "``Zařízení 1 Větrání CHÚC 1.NP - 3.NP" 1+1 = 2,000 [A] "``zařízení 2 Větrání CHÚC 1.PP-3.NP" 1 = 1,000 [B] Celkem: 2+1 = 3,000 [C]
TS
P | 34 | 751398041 |  | Montáž ostatních zařízení protidešťové žaluzie nebo žaluziové klapky na kruhové potrubí, průměru do 300 mm | KUS | 7 | 0 | 0 |  |  | 0 | 0 | CS ÚRS 2024 01 | 0 | 3 |  |  | 0
PP |  |  |  | Montáž ostatních zařízení protidešťové žaluzie nebo žaluziové klapky na kruhové potrubí, průměru do 300 mm
VV |  |  |  | "``viz specifikace materiálu" "``Zařízení 4 Větrání hygienických zařízení" 2+3+2 = 7,000 [A] Celkem: 7 = 7,000 [B]
TS
P | 38 | 751398052 |  | Montáž ostatních zařízení protidešťové žaluzie nebo žaluziové klapky na čtyřhranné potrubí, průřezu přes 0,150 do 0,300 m2 | KUS | 1 | 0 | 0 |  |  | 0 | 0 | CS ÚRS 2024 01 | 0 | 3 |  |  | 0
PP |  |  |  | Montáž ostatních zařízení protidešťové žaluzie nebo žaluziové klapky na čtyřhranné potrubí, průřezu přes 0,150 do 0,300 m2
VV |  |  |  | "``výkaz výměr" "``zařízení 2 Větrání CHÚC 1.PP-3.NP" 1 = 1,000 [A] Celkem: 1 = 1,000 [B]
TS
P | 40 | 751398053 |  | Montáž ostatních zařízení protidešťové žaluzie nebo žaluziové klapky na čtyřhranné potrubí, průřezu přes 0,300 do 0,450 m2 | KUS | 2 | 0 | 0 |  |  | 0 | 0 | CS ÚRS 2024 01 | 0 | 3 |  |  | 0
PP |  |  |  | Montáž ostatních zařízení protidešťové žaluzie nebo žaluziové klapky na čtyřhranné potrubí, průřezu přes 0,300 do 0,450 m2
VV |  |  |  | "``viz specifikace materiálu" "``Zařízení 1 Větrání CHÚC 1.NP - 3.NP" 1 = 1,000 [A] "``zařízení 2 Větrání CHÚC 1.PP-3.NP" 1 = 1,000 [B] Celkem: 1+1 = 2,000 [C]
TS
P | 42 | 751398055 |  | Montáž ostatních zařízení protidešťové žaluzie nebo žaluziové klapky na čtyřhranné potrubí, průřezu přes 0,600 do 0,750 m2 | KUS | 1 | 0 | 0 |  |  | 0 | 0 | CS ÚRS 2024 01 | 0 | 3 |  |  | 0
PP |  |  |  | Montáž ostatních zařízení protidešťové žaluzie nebo žaluziové klapky na čtyřhranné potrubí, průřezu přes 0,600 do 0,750 m2
VV |  |  |  | "``viz specifikace materiálu" "``Zařízení 1 Větrání CHÚC 1.NP - 3.NP" 1 = 1,000 [A] Celkem: 1 = 1,000 [B]
TS
P | 44 | 751398102 |  | Montáž ostatních zařízení uzavírací klapky do kruhového potrubí bez příruby, průměru přes 100 do 200 mm | KUS | 7 | 0 | 0 |  |  | 0 | 0 | CS ÚRS 2024 01 | 0 | 3 |  |  | 0
PP |  |  |  | Montáž ostatních zařízení uzavírací klapky do kruhového potrubí bez příruby, průměru přes 100 do 200 mm
VV |  |  |  | "``viz specifikace materiálu" "``Zařízení 4 Větrání hygienických zařízení" 2+3+2 = 7,000 [A] Celkem: 7 = 7,000 [B]
TS
P | 48 | 751510016 |  | Vzduchotechnické potrubí z pozinkovaného plechu čtyřhranné s přírubou, průřezu přes 0,50 do 0,79 m2 | M | 2 | 0.04434 | 0 |  |  | 0 | 0 | CS ÚRS 2024 01 | 0 | 3 |  |  | 0
PP |  |  |  | Vzduchotechnické potrubí z pozinkovaného plechu čtyřhranné s přírubou, průřezu přes 0,50 do 0,79 m2
VV |  |  |  | "``viz specifikace materiálu" "``zařízení 2 Větrání CHÚC 1.PP-3.NP" 2.00 = 2,000 [A] Celkem: 2 = 2,000 [B]
TS
P | 49 | 751510017 |  | Vzduchotechnické potrubí z pozinkovaného plechu čtyřhranné s přírubou, průřezu přes 0,79 do 1,13 m2 | M | 3 | 0.0491 | 0 |  |  | 0 | 0 | CS ÚRS 2024 01 | 0 | 3 |  |  | 0
PP |  |  |  | Vzduchotechnické potrubí z pozinkovaného plechu čtyřhranné s přírubou, průřezu přes 0,79 do 1,13 m2
VV |  |  |  | "``viz specifikace materiálu" "``Zařízení 1 Větrání CHÚC 1.NP - 3.NP" 2.00 = 2,000 [A] "``zařízení 2 Větrání CHÚC 1.PP-3.NP" 1.00 = 1,000 [B] Celkem: 2+1 = 3,000 [C]
TS
P | 50 | 751510042 |  | Vzduchotechnické potrubí z pozinkovaného plechu kruhové, trouba spirálně vinutá bez příruby, průměru přes 100 do 200 mm | M | 98 | 0.00344 | 0 |  |  | 0 | 0 | CS ÚRS 2024 01 | 0 | 3 |  |  | 0
PP |  |  |  | Vzduchotechnické potrubí z pozinkovaného plechu kruhové, trouba spirálně vinutá bez příruby, průměru přes 100 do 200 mm
VV |  |  |  | "``viz specifikace materiálu" "``Zařízení 4 Větrání hygienických zařízení" 48.00+50.00 = 98,000 [A] Celkem: 98 = 98,000 [B]
TS
P | 53 | 751510043 |  | Vzduchotechnické potrubí z pozinkovaného plechu kruhové, trouba spirálně vinutá bez příruby, průměru přes 200 do 300 mm | M | 3 | 0.00522 | 0 |  |  | 0 | 0 | CS ÚRS 2024 01 | 0 | 3 |  |  | 0
PP |  |  |  | Vzduchotechnické potrubí z pozinkovaného plechu kruhové, trouba spirálně vinutá bez příruby, průměru přes 200 do 300 mm
VV |  |  |  | "``viz specifikace materiálu" "``zařízení 2 Větrání CHÚC 1.PP-3.NP" 3.00 = 3,000 [A] Celkem: 3 = 3,000 [B]
TS
P | 55 | 751514515 |  | Montáž spojky do plechového potrubí vnitřní, vnější čtyřhranné bez příruby, průřezu přes 0,210 do 0,280 m2 | KUS | 2 | 0 | 0 |  |  | 0 | 0 | CS ÚRS 2024 01 | 0 | 3 |  |  | 0
PP |  |  |  | Montáž spojky do plechového potrubí vnitřní, vnější čtyřhranné bez příruby, průřezu přes 0,210 do 0,280 m2
VV |  |  |  | "``výkaz výměr" "``zařízení 2 Větrání CHÚC 1.PP-3.NP" 2 = 2,000 [A] Celkem: 2 = 2,000 [B]
TS
P | 57 | 751514662 |  | Montáž škrtící klapky nebo zpětné klapky do plechového potrubí kruhové s přírubou, průměru přes 100 do 200 mm | KUS | 32 | 0 | 0 |  |  | 0 | 0 | CS ÚRS 2024 01 | 0 | 3 |  |  | 0
PP |  |  |  | Montáž škrtící klapky nebo zpětné klapky do plechového potrubí kruhové s přírubou, průměru přes 100 do 200 mm
VV |  |  |  | "``zařízení 2 Větrání CHÚC 1.PP-3.NP" 1 = 1,000 [A] "`Zařízení větrání hygienických zařízení" 24 poz. 4.4.1 = 24,000 [B] 7 poz. 4.4.2 = 7,000 [C] Celkem: 1+24+7 = 32,000 [D]
TS
P | 61 | 751537012 |  | Montáž potrubí ohebného kruhového neizolovaného z Al laminátové hadice, průměru přes 100 do 200 mm | M | 40 | 0 | 0 |  |  | 0 | 0 | CS ÚRS 2024 01 | 0 | 3 |  |  | 0
PP |  |  |  | Montáž potrubí ohebného kruhového neizolovaného z Al laminátové hadice, průměru přes 100 do 200 mm
VV |  |  |  | "``viz specifikace materiálu" "``Zařízení 4 Větrání hygienických zařízení" 25.00+15.00 = 40,000 [A] Celkem: 40 = 40,000 [B]
TS
P | 64 | 751571037 |  | Závěs čtyřhranného potrubí na montovanou konstrukci z nosníku, kotvenou do betonu, průřezu potrubí přes 0,50 do 0,79 m2 | M | 3 | 0.00177 | 0 |  |  | 0 | 0 | CS ÚRS 2024 01 | 0 | 3 |  |  | 0
PP |  |  |  | Závěs čtyřhranného potrubí na montovanou konstrukci z nosníku, kotvenou do betonu, průřezu potrubí přes 0,50 do 0,79 m2
VV |  |  |  | "``viz specifikace materiálu" "``Zařízení 1 Větrání CHÚC 1.NP - 3.NP" 3.00 = 3,000 [A] Celkem: 3 = 3,000 [B]
TS
P | 65 | 751571038 |  | Závěs čtyřhranného potrubí na montovanou konstrukci z nosníku, kotvenou do betonu, průřezu potrubí přes 0,79 do 1,13 m2 | M | 4 | 0.00188 | 0 |  |  | 0 | 0 | CS ÚRS 2024 01 | 0 | 3 |  |  | 0
PP |  |  |  | Závěs čtyřhranného potrubí na montovanou konstrukci z nosníku, kotvenou do betonu, průřezu potrubí přes 0,79 do 1,13 m2
VV |  |  |  | "``viz specifikace materiálu" "``zařízení 2 Větrání CHÚC 1.PP-3.NP" 4.00 = 4,000 [A] Celkem: 4 = 4,000 [B]
TS
P | 66 | 751572103 |  | Závěs kruhového potrubí pomocí objímky, kotvené do betonu průměru potrubí přes 200 do 300 mm | M | 98 | 0.00028 | 0 |  |  | 0 | 0 | CS ÚRS 2024 01 | 0 | 3 |  |  | 0
PP |  |  |  | Závěs kruhového potrubí pomocí objímky, kotvené do betonu průměru potrubí přes 200 do 300 mm
VV |  |  |  | "``viz specifikace materiálu" "``Zařízení 4 Větrání hygienických zařízení" 48.00+50.00 = 98,000 [A] Celkem: 98 = 98,000 [B]
TS
P | 67 | 751581212 |  | Protipožární ochrana vzduchotechnického potrubí obklad přímého potrubí čtyřhranného, požární odolnost EI 45 | M2 | 55 | 0.01912 | 0 |  |  | 0 | 0 | CS ÚRS 2024 01 | 0 | 3 |  |  | 0
PP |  |  |  | Protipožární ochrana vzduchotechnického potrubí obklad přímého potrubí čtyřhranného, požární odolnost EI 45
VV |  |  |  | "``viz specifikace materiálu" 55.00 = 55,000 [A] Celkem: 55 = 55,000 [B]
TS
P | 68 | 751581318 |  | Protipožární ochrana vzduchotechnického potrubí prostup čtyřhranného potrubí stěnou, průřezu potrubí přes 0,79 do 1,13 m2 | KUS | 3 | 0.02326 | 0 |  |  | 0 | 0 | CS ÚRS 2024 01 | 0 | 3 |  |  | 0
PP |  |  |  | Protipožární ochrana vzduchotechnického potrubí prostup čtyřhranného potrubí stěnou, průřezu potrubí přes 0,79 do 1,13 m2
VV
TS
P | 69 | 751581352 |  | Protipožární ochrana vzduchotechnického potrubí prostup kruhového potrubí stěnou, průměru potrubí přes 100 do 200 mm | KUS | 11 | 0.00119 | 0 |  |  | 0 | 0 | CS ÚRS 2024 01 | 0 | 3 |  |  | 0
PP |  |  |  | Protipožární ochrana vzduchotechnického potrubí prostup kruhového potrubí stěnou, průměru potrubí přes 100 do 200 mm
VV
TS
P | 78 | 998751101 |  | Přesun hmot pro vzduchotechniku stanovený z hmotnosti přesunovaného materiálu vodorovná dopravní vzdálenost do 100 m základní v objektech výšky do 12 m | T | 2.153 | 0 | 0 |  |  | 0 | 0 | CS ÚRS 2024 01 | 0 | 3 |  |  | 0
PP |  |  |  | Přesun hmot pro vzduchotechniku stanovený z hmotnosti přesunovaného materiálu vodorovná dopravní vzdálenost do 100 m základní v objektech výšky do 12 m
VV
TS
P | 7 | R22142001 |  | axiální ventilátor poz.1.1 | KUS | 1 | 0.03 | 0 |  |  | 0 | 0 | R-Položka | 0 | 3 |  |  | 0
PP |  |  |  | axiální ventilátor poz.1.1
VV
TS
P | 9 | R22142002 |  | radiální potrubní ventilátor 630x350 poz.2.1 | KUS | 1 | 0.042 | 0 |  |  | 0 | 0 | R-Položka | 0 | 3 |  |  | 0
PP |  |  |  | radiální potrubní ventilátor 630x350 poz.2.1
VV
TS
P | 11 | R22142003 |  | Potrubní diagonální ventilátor,poz.4.1.1 | KUS | 1 | 0.005 | 0 |  |  | 0 | 0 | R-Položka | 0 | 3 |  |  | 0
PP |  |  |  | Potrubní diagonální ventilátor,poz.4.1.1
VV
TS
P | 12 | R22142004 |  | Potrubní diagonální ventilátor,poz.4.1.2 | KUS | 1 | 0.005 | 0 |  |  | 0 | 0 | R-Položka | 0 | 3 |  |  | 0
PP |  |  |  | Potrubní diagonální ventilátor,poz.4.1.2
VV
TS
P | 13 | R22142005 |  | Potrubní diagonální ventilátor,poz.4.1.9 | KUS | 1 | 0.005 | 0 |  |  | 0 | 0 | R-Položka | 0 | 3 |  |  | 0
PP |  |  |  | Potrubní diagonální ventilátor,poz.4.1.9
VV
TS
P | 14 | R22142006 |  | Potrubní diagonální ventilátor,poz. 4.1.5; 4.1.7 | KUS | 2 | 0.005 | 0 |  |  | 0 | 0 | R-Položka | 0 | 3 |  |  | 0
PP |  |  |  | Potrubní diagonální ventilátor,poz. 4.1.5; 4.1.7
VV
TS
P | 15 | R22142007 |  | Potrubní diagonální ventilátor,poz. 4.1.6 | KUS | 1 | 0.007 | 0 |  |  | 0 | 0 | R-Položka | 0 | 3 |  |  | 0
PP |  |  |  | Potrubní diagonální ventilátor,poz. 4.1.6
VV
TS
P | 16 | R22142008 |  | Potrubní diagonální ventilátor,poz. 4.1.8 | KUS | 1 | 0.007 | 0 |  |  | 0 | 0 | R-Položka | 0 | 3 |  |  | 0
PP |  |  |  | Potrubní diagonální ventilátor,poz. 4.1.8
VV
TS
P | 18 | R22142009 |  | Nástřešní ventilátor diagonální, poz.4.1.3 | KUS | 1 | 0.018 | 0 |  |  | 0 | 0 | R-Položka | 0 | 3 |  |  | 0
PP |  |  |  | Nástřešní ventilátor diagonální, poz.4.1.3
VV
TS
P | 19 | R22142010 |  | Nástřešní ventilátor diagonální, poz.4.1.4 | KUS | 1 | 0.018 | 0 |  |  | 0 | 0 | R-Položka | 0 | 3 |  |  | 0
PP |  |  |  | Nástřešní ventilátor diagonální, poz.4.1.4
VV
TS
P | 21 | R22142011 |  | vyústka na čtyřhrané potrubí 400x400mm,poz.2.5.3 | KUS | 1 | 0.002 | 0 |  |  | 0 | 0 | R-Položka | 0 | 3 |  |  | 0
PP |  |  |  | vyústka na čtyřhrané potrubí 400x400mm,poz.2.5.3
VV
TS
P | 23 | R22142012 |  | talířový ventil odvodní 125mm, RAL 9010, poz. 4.7.1 | KUS | 24 | 0.001 | 0 |  |  | 0 | 0 | R-Položka | 0 | 3 |  |  | 0
PP |  |  |  | talířový ventil odvodní 125mm, RAL 9010, poz. 4.7.1
VV
TS
P | 24 | R22142013 |  | talířový ventil odvodní 160mm, RAL 9010, poz.4.7.2 | KUS | 7 | 0.0005 | 0 |  |  | 0 | 0 | R-Položka | 0 | 3 |  |  | 0
PP |  |  |  | talířový ventil odvodní 160mm, RAL 9010, poz.4.7.2
VV
TS
P | 26 | R22142014 |  | krycí mřížka kruhová 200mm, poz. 2.5.1 | KUS | 1 | 0.005 | 0 |  |  | 0 | 0 | R-Položka | 0 | 3 |  |  | 0
PP |  |  |  | krycí mřížka kruhová 200mm, poz. 2.5.1
VV
TS
P | 28 | R22142015 |  | Ochranná mřížka, pozice 1.1 | KUS | 1 | 0.002 | 0 |  |  | 0 | 0 | R-Položka | 0 | 3 |  |  | 0
PP |  |  |  | Ochranná mřížka, pozice 1.1
VV
TS
P | 30 | R22142016 |  | stěnová mřížka 200x100mm, poz.4.8 | KUS | 2 | 0.0005 | 0 |  |  | 0 | 0 | R-Položka | 0 | 3 |  |  | 0
PP |  |  |  | stěnová mřížka 200x100mm, poz.4.8
VV
TS
P | 32 | R22142017 |  | krycí mřížka 800x800 ,poz 1.5.1 | KUS | 1 | 0.002 | 0 |  |  | 0 | 0 | R-Položka | 0 | 3 |  |  | 0
PP |  |  |  | krycí mřížka 800x800 ,poz 1.5.1
VV
TS
P | 33 | R22142018 |  | krycí mřížka 1100x900mm, poz. 1.5.2 a 2.5.2 | KUS | 2 | 0.005 | 0 |  |  | 0 | 0 | R-Položka | 0 | 3 |  |  | 0
PP |  |  |  | krycí mřížka 1100x900mm, poz. 1.5.2 a 2.5.2
VV
TS
P | 35 | R22142019 |  | žaluzie protidešťová D=125mm, poz. 4.2.1 | KUS | 2 | 0.002 | 0 |  |  | 0 | 0 | R-Položka | 0 | 3 |  |  | 0
PP |  |  |  | žaluzie protidešťová D=125mm, poz. 4.2.1
VV
TS
P | 36 | R22142020 |  | žaluzie protidešťová D=160mm, poz. 4.2.2 | KUS | 3 | 0.002 | 0 |  |  | 0 | 0 | R-Položka | 0 | 3 |  |  | 0
PP |  |  |  | žaluzie protidešťová D=160mm, poz. 4.2.2
VV
TS
P | 37 | R22142021 |  | žaluzie protidešťová D=200mm, poz. 4.2.3 | KUS | 2 | 0.002 | 0 |  |  | 0 | 0 | R-Položka | 0 | 3 |  |  | 0
PP |  |  |  | žaluzie protidešťová D=200mm, poz. 4.2.3
VV
TS
P | 39 | R22142022 |  | žaluzie protidešťová, 600x350mm poz 2.2.1 | KUS | 1 | 0.005 | 0 |  |  | 0 | 0 | R-Položka | 0 | 3 |  |  | 0
PP |  |  |  | žaluzie protidešťová, 600x350mm poz 2.2.1
VV
TS
P | 41 | R22142023 |  | žaluzie protidešťová, pro potrubí 600x700mm, poz.1.2.2 a 2.2.2 | KUS | 2 | 0.012 | 0 |  |  | 0 | 0 | R-Položka | 0 | 3 |  |  | 0
PP |  |  |  | žaluzie protidešťová, pro potrubí 600x700mm, poz.1.2.2 a 2.2.2
VV
TS
P | 43 | R22142024 |  | žaluzie protidešťová, pro potrubí 800x800mm, poz.1.2.1 | KUS | 1 | 0.0128 | 0 |  |  | 0 | 0 | R-Položka | 0 | 3 |  |  | 0
PP |  |  |  | žaluzie protidešťová, pro potrubí 800x800mm, poz.1.2.1
VV
TS
P | 45 | R22142025 |  | samočinná klapka kruhová 125mm, poz.4.5.1 | KUS | 2 | 0.001 | 0 |  |  | 0 | 0 | R-Položka | 0 | 3 |  |  | 0
PP |  |  |  | samočinná klapka kruhová 125mm, poz.4.5.1
VV
TS
P | 46 | R22142026 |  | samočinná klapka kruhová 160mm, poz.4.5.2 | KUS | 3 | 0.001 | 0 |  |  | 0 | 0 | R-Položka | 0 | 3 |  |  | 0
PP |  |  |  | samočinná klapka kruhová 160mm, poz.4.5.2
VV
TS
P | 47 | R22142027 |  | samočinná klapka kruhová 200mm, poz.4.5.3 | KUS | 2 | 0.001 | 0 |  |  | 0 | 0 | R-Položka | 0 | 3 |  |  | 0
PP |  |  |  | samočinná klapka kruhová 200mm, poz.4.5.3
VV
TS
P | 56 | R22142028 |  | pružná spojka, pozice 2.1 | KUS | 2 | 0 | 0 |  |  | 0 | 0 | R-Položka | 0 | 3 |  |  | 0
PP |  |  |  | pružná spojka, pozice 2.1
VV
TS
P | 58 | R22142029 |  | klapka kruhová do potrubí 200mm, pozice 2.4.2 | KUS | 1 | 0.002 | 0 |  |  | 0 | 0 | R-Položka | 0 | 3 |  |  | 0
PP |  |  |  | klapka kruhová do potrubí 200mm, pozice 2.4.2
VV
TS
P | 71 | R22142030 |  | protipožární mřížka stěnová 200x106mm, poz. 4.9 | KUS | 5 | 0.001 | 0 |  |  | 0 | 0 | R-Položka | 0 | 3 |  |  | 0
PP |  |  |  | protipožární mřížka stěnová 200x106mm, poz. 4.9
VV
TS
P | 73 | R22142031 |  | samočinná klapka 600/700mm, 50Pa, poz.1.3 a 2.3 | KUS | 2 | 0.02 | 0 |  |  | 0 | 0 | R-Položka | 0 | 3 |  |  | 0
PP |  |  |  | samočinná klapka 600/700mm, 50Pa, poz.1.3 a 2.3
VV
TS
P | 75 | R22142032 |  | klapka 500x500, 230V, poz 1.4 | KUS | 1 | 0 | 0 |  |  | 0 | 0 | R-Položka | 0 | 3 |  |  | 0
PP |  |  |  | klapka 500x500, 230V, poz 1.4
VV
TS
P | 76 | R22142033 |  | klapka 630x355, 230V, poz 2.4.1 | KUS | 1 | 0 | 0 |  |  | 0 | 0 | R-Položka | 0 | 3 |  |  | 0
PP |  |  |  | klapka 630x355, 230V, poz 2.4.1
VV
TS
P | 77 | R22142034 |  | spojovací materiál | KG | 65 | 0 | 0 |  |  | 0 | 0 | R-Položka | 0 | 3 |  |  | 0
PP |  |  |  | spojovací materiál
VV |  |  |  | "``viz specifikace materiálu" "``Zařízení 1 Větrání CHÚC 1.NP - 3.NP" 15.00 = 15,000 [A] "``zařízení 2 Větrání CHÚC 1.PP-3.NP" 20.00 = 20,000 [B] "``Zařízení 4 Větrání hygienických zařízení" 30.00 = 30,000 [C] Celkem: 15+20+30 = 65,000 [D]
TS
P | 70 | R751398021 |  | Montáž protipožární větrací mřížky stěnové, průřezu do 0,040 m2 | KUS | 5 | 0 | 0 |  |  | 0 | 0 | R-Položka | 0 | 3 |  |  | 0
PP |  |  |  | Montáž protipožární větrací mřížky stěnové, průřezu do 0,040 m2
VV |  |  |  | "``viz specifikace materiálu" "``Zařízení 4 Větrání hygienických zařízení" 5 = 5,000 [A] Celkem: 5 = 5,000 [B]
TS
P | 72 | R751511000 |  | Montáž samočinné klapky pro regulaci tlaku | KUS | 2 | 0 | 0 |  |  | 0 | 0 | R-Položka | 0 | 3 |  |  | 0
PP |  |  |  | Montáž samočinné klapky pro regulaci tlaku
VV |  |  |  | "``viz specifikace materiálu" "``Zařízení 1 Větrání CHÚC 1.NP - 3.NP" 1 = 1,000 [A] "``zařízení 2 Větrání CHÚC 1.PP-3.NP" 1 = 1,000 [B] Celkem: 1+1 = 2,000 [C]
TS
P | 74 | R751511001 |  | Montáž regulační klapky lamelové, těsná, ovládání servopohonem 230V | KUS | 2 | 0 | 0 |  |  | 0 | 0 | R-Položka | 0 | 3 |  |  | 0
PP |  |  |  | Montáž regulační klapky lamelové, těsná, ovládání servopohonem 230V
VV |  |  |  | "``viz specifikace materiálu" "``Zařízení 1 Větrání CHÚC 1.NP - 3.NP" 1 = 1,000 [A] "``zařízení 2 Větrání CHÚC 1.PP-3.NP" 1 = 1,000 [B] Celkem: 1+1 = 2,000 [C]
TS
SD |  | HZS |  | Hodinové zúčtovací sazby | [6 empty] | 0 | 0
P | 79 | HZS3212 |  | Hodinové zúčtovací sazby montáží technologických zařízení na stavebních objektech montér vzduchotechniky odborný | HOD | 170 | 0 | 0 |  |  | 0 | 0 | CS ÚRS 2024 01 | 0 | 3 |  |  | 0
PP |  |  |  | Hodinové zúčtovací sazby montáží technologických zařízení na stavebních objektech montér vzduchotechniky odborný
VV |  |  |  | "``viz specifikace materiálu" "``vyregulování zařízení,vč.protokolu" 120 = 120,000 [A] "``komplexní vyzkoušení zařízení" 50 = 50,000 [B] Celkem: 120+50 = 170,000 [C]
TS

## SO 11-71-01.43
SŽDC05 | [14 empty] | 3
S | Stavba: | 2401 |  | Rekonstrukce výpravní budovy Hlinsko v Čechách_zm00 | [6 empty] | D.2.2 | 0 | AspeEsticon | 0 | 2
O | Objekt: | D.2.2 |  | Pozemní stavební objekty | [9 empty] | 0.12 | 2
Typ | Poř. číslo | Kód položky | Varianta | Název položky | MJ | Množství | Jednotková hmotnost | Celková hmotnost |  |  | Jednotková cena |  | Cenové soustavy | 0.21
Dodávka
[9 empty] | Jednotková | Celkem | Jednotková | Celkem |  |  |  | Počet položek s nulovou cenou | 0
O1 |  | SO 11-71-01.43 |  | Zařízení pro ochlazování staveb | [6 empty] | 0 | 0
SD |  | 741 |  | Elektroinstalace - silnoproud | [6 empty] | 0 | 0
P | 8 | 34111060 |  | kabel instalační jádro Cu plné izolace PVC plášť PVC 450/750V (CYKY) 4x1,5mm2 | M | 23 | 0.00014 | 0 |  |  | 0 | 0 | CS ÚRS 2024 01 | 0 | 3 |  |  | 0
PP |  |  |  | kabel instalační jádro Cu plné izolace PVC plášť PVC 450/750V (CYKY) 4x1,5mm2
VV |  |  |  | 20*1.15 Přepočtené koeficientem množství = 23,000 [A]
TS
P | 7 | 741122021 |  | Montáž kabelů měděných bez ukončení uložených pod omítku plných kulatých (např. CYKY), počtu a průřezu žil 4x1,5 mm2 | M | 20 | 0 | 0 |  |  | 0 | 0 | CS ÚRS 2024 01 | 0 | 3 |  |  | 0
PP |  |  |  | Montáž kabelů měděných bez ukončení uložených pod omítku plných kulatých (např. CYKY), počtu a průřezu žil 4x1,5 mm2
VV |  |  |  | "``viz specifikace" 20.00 = 20,000 [A] Celkem: 20 = 20,000 [B]
TS
P | 9 | 741130001 |  | Ukončení vodičů izolovaných s označením a zapojením v rozváděči nebo na přístroji, průřezu žíly do 2,5 mm2 | KUS | 10 | 0 | 0 |  |  | 0 | 0 | CS ÚRS 2024 01 | 0 | 3 |  |  | 0
PP |  |  |  | Ukončení vodičů izolovaných s označením a zapojením v rozváděči nebo na přístroji, průřezu žíly do 2,5 mm2
VV
TS
P | 10 | 741210633 |  | Montáž rozváděčů pro dozorny a velíny bez zapojení vodičů stojanů dispečerských modulu do základní jednotky | KUS | 2 | 0 | 0 |  |  | 0 | 0 | CS ÚRS 2024 01 | 0 | 3 |  |  | 0
PP |  |  |  | Montáž rozváděčů pro dozorny a velíny bez zapojení vodičů stojanů dispečerských modulu do základní jednotky
VV |  |  |  | "``viz specifikace" 2 = 2,000 [A] Celkem: 2 = 2,000 [B]
TS
P | 12 | 998741102 |  | Přesun hmot pro silnoproud stanovený z hmotnosti přesunovaného materiálu vodorovná dopravní vzdálenost do 50 m základní v objektech výšky přes 6 do 12 m | T | 0.005 | 0 | 0 |  |  | 0 | 0 | CS ÚRS 2024 01 | 0 | 3 |  |  | 0
PP |  |  |  | Přesun hmot pro silnoproud stanovený z hmotnosti přesunovaného materiálu vodorovná dopravní vzdálenost do 50 m základní v objektech výšky přes 6 do 12 m
VV
TS
P | 11 | R2214301 |  | Modul Modbus pro nadřazený systém | KUS | 2 | 0.001 | 0 |  |  | 0 | 0 | R-Položka | 0 | 3 |  |  | 0
PP |  |  |  | Modul Modbus pro nadřazený systém
VV |  |  |  | "`Nové klimatizační jednotky osazeny modulem M-BUS" 2 = 2,000 [A]
TS
SD |  | 751 |  | Vzduchotechnika | [6 empty] | 0 | 0
P | 25 | 10892003 |  | chladivo R410A 10kg | KG | 7 | 0.001 | 0 |  |  | 0 | 0 | CS ÚRS 2024 01 | 0 | 3 |  |  | 0
PP |  |  |  | chladivo R410A 10kg
VV
TS
P | 21 | 42981913 |  | trubka dvojitě předizolovaná Cu 1/4" -3/8" (6-10 mm), stěna tl 0,8/0,8mm, izolace 9 mm | M | 20.6 | 0.0008 | 0 |  |  | 0 | 0 | CS ÚRS 2024 01 | 0 | 3 |  |  | 0
PP |  |  |  | trubka dvojitě předizolovaná Cu 1/4" -3/8" (6-10 mm), stěna tl 0,8/0,8mm, izolace 9 mm
VV |  |  |  | 20*1.03 Přepočtené koeficientem množství = 20,600 [A]
TS
P | 23 | 48481002 |  | přečerpávač kondenzátu | KUS | 2 | 0.00128 | 0 |  |  | 0 | 0 | CS ÚRS 2024 01 | 0 | 3 |  |  | 0
PP |  |  |  | přečerpávač kondenzátu
VV
TS
P | 13 | 751711111 |  | Montáž klimatizační jednotky vnitřní nástěnné o výkonu (pro objem místnosti) do 3,5 kW (do 35 m3) | KUS | 2 | 0 | 0 |  |  | 0 | 0 | CS ÚRS 2024 01 | 0 | 3 |  |  | 0
PP |  |  |  | Montáž klimatizační jednotky vnitřní nástěnné o výkonu (pro objem místnosti) do 3,5 kW (do 35 m3)
VV |  |  |  | "``viz specifikace" 2 = 2,000 [A] Celkem: 2 = 2,000 [B]
TS
P | 15 | 751711111 | 1 | Montáž klimatizační jednotky vnitřní nástěnné o výkonu (pro objem místnosti) do 3,5 kW (do 35 m3) | KUS | 4 | 0 | 0 |  |  | 0 | 0 | CS ÚRS 2024 01 | 0 | 3 |  |  | 0
PP |  |  |  | Montáž klimatizační jednotky vnitřní nástěnné o výkonu (pro objem místnosti) do 3,5 kW (do 35 m3)
VV |  |  |  | "`Zpětná montáž klimatizační jednotky" 4 = 4,000 [A] Celkem: 4 = 4,000 [B]
TS
P | 16 | 751711811 |  | Demontáž klimatizační jednotky vnitřní nástěnné o výkonu (pro objem místnosti) do 3,5 kW (do 35 m3) | KUS | 4 | 0 | 0 |  |  | 0 | 0 | CS ÚRS 2024 01 | 0 | 3 |  |  | 0
PP |  |  |  | Demontáž klimatizační jednotky vnitřní nástěnné o výkonu (pro objem místnosti) do 3,5 kW (do 35 m3)
VV |  |  |  | "`Demontáž klimatizační jednotky pro zpětné osazení" 4 = 4,000 [A] Celkem: 4 = 4,000 [B]
TS
P | 18 | 751721111 |  | Montáž klimatizační jednotky venkovní jednofázové napájení do 2 vnitřních jednotek | KUS | 6 | 0 | 0 |  |  | 0 | 0 | CS ÚRS 2024 01 | 0 | 3 |  |  | 0
PP |  |  |  | Montáž klimatizační jednotky venkovní jednofázové napájení do 2 vnitřních jednotek
VV |  |  |  | "`D221_2_002_1.NP_CHL" "`Zpětná montáž stávajících klimatizačních jednotek" 4 = 4,000 [A] "`Montáž nových klimatizačních jednotek:" 2 = 2,000 [B] Celkem: 4+2 = 6,000 [C]
TS
P | 17 | 751721811 |  | Demontáž klimatizační jednotky venkovní jednofázové napájení do 2 vnitřních jednotek | KUS | 4 | 0 | 0 |  |  | 0 | 0 | CS ÚRS 2024 01 | 0 | 3 |  |  | 0
PP |  |  |  | Demontáž klimatizační jednotky venkovní jednofázové napájení do 2 vnitřních jednotek
VV |  |  |  | "`D221_2_002_1.NP_CHL" 4 = 4,000 [A] Celkem: 4 = 4,000 [B]
TS
P | 20 | 751791121 |  | Montáž napojovacího potrubí měděného předizolované dvojice, D mm (") 6-10 (1/4"-3/8") | M | 20 | 0 | 0 |  |  | 0 | 0 | CS ÚRS 2024 01 | 0 | 3 |  |  | 0
PP |  |  |  | Montáž napojovacího potrubí měděného předizolované dvojice, D mm (") 6-10 (1/4"-3/8")
VV |  |  |  | "``viz specifikace" 20.00 = 20,000 [A] Celkem: 20 = 20,000 [B]
TS
P | 22 | 751792006 |  | Montáž ostatních zařízení pro odvod kondenzátu klimatizace čerpadla | KUS | 2 | 0 | 0 |  |  | 0 | 0 | CS ÚRS 2024 01 | 0 | 3 |  |  | 0
PP |  |  |  | Montáž ostatních zařízení pro odvod kondenzátu klimatizace čerpadla
VV |  |  |  | "``viz specifikace" 2 = 2,000 [A] Celkem: 2 = 2,000 [B]
TS
P | 24 | 751793001 |  | Doplnění chladiva do systému | KG | 7 | 0 | 0 |  |  | 0 | 0 | CS ÚRS 2024 01 | 0 | 3 |  |  | 0
PP |  |  |  | Doplnění chladiva do systému
VV
TS
P | 26 | 998751101 |  | Přesun hmot pro vzduchotechniku stanovený z hmotnosti přesunovaného materiálu vodorovná dopravní vzdálenost do 100 m základní v objektech výšky do 12 m | T | 0.142 | 0 | 0 |  |  | 0 | 0 | CS ÚRS 2024 01 | 0 | 3 |  |  | 0
PP |  |  |  | Přesun hmot pro vzduchotechniku stanovený z hmotnosti přesunovaného materiálu vodorovná dopravní vzdálenost do 100 m základní v objektech výšky do 12 m
VV
TS
P | 14 | R2214302 |  | Vnitřní nástěnná jednotka , chl.-2,10kW, top.-2,60kW | KUS | 2 | 0.008 | 0 |  |  | 0 | 0 | R-Položka | 0 | 3 |  |  | 0
PP |  |  |  | Vnitřní nástěnná jednotka , chl.-2,10kW, top.-2,60kW
VV |  |  |  | "`D221_2_002_1.NP_CHL" 2 = 2,000 [A]
TS
P | 19 | R2214303 |  | Venkovní klimatizační jednotka chl.-5,00kW, top.-5,60kW,vč.konzol na fasádu | KUS | 2 | 0.05 | 0 |  |  | 0 | 0 | R-Položka | 0 | 3 |  |  | 0
PP |  |  |  | Venkovní klimatizační jednotka chl.-5,00kW, top.-5,60kW,vč.konzol na fasádu
VV |  |  |  | "`D221_2_002_1.NP_CHL" 2 = 2,000 [A]
TS
SD |  | 9 |  | Ostatní konstrukce a práce, bourání | [6 empty] | 0 | 0
P | 1 | 949101111 |  | Lešení pomocné pracovní pro objekty pozemních staveb pro zatížení do 150 kg/m2, o výšce lešeňové podlahy do 1,9 m | M2 | 30 | 0.00013 | 0 |  |  | 0 | 0 | CS ÚRS 2024 01 | 0 | 3 |  |  | 0
PP |  |  |  | Lešení pomocné pracovní pro objekty pozemních staveb pro zatížení do 150 kg/m2, o výšce lešeňové podlahy do 1,9 m
VV |  |  |  | 20.00*1.50 = 30,000 [A] Celkem: 30 = 30,000 [B]
TS
P | 2 | 949101112 |  | Lešení pomocné pracovní pro objekty pozemních staveb pro zatížení do 150 kg/m2, o výšce lešeňové podlahy přes 1,9 do 3,5 m | M2 | 9 | 0.00021 | 0 |  |  | 0 | 0 | CS ÚRS 2024 01 | 0 | 3 |  |  | 0
PP |  |  |  | Lešení pomocné pracovní pro objekty pozemních staveb pro zatížení do 150 kg/m2, o výšce lešeňové podlahy přes 1,9 do 3,5 m
VV |  |  |  | 2*1.50*3.00 = 9,000 [A] Celkem: 9 = 9,000 [B]
TS
P | 3 | 977151113 |  | Jádrové vrty diamantovými korunkami do stavebních materiálů (železobetonu, betonu, cihel, obkladů, dlažeb, kamene) průměru přes 40 do 50 mm | M | 3 | 0.00097 | 0 |  |  | 0 | 0 | CS ÚRS 2024 01 | 0 | 3 |  |  | 0
PP |  |  |  | Jádrové vrty diamantovými korunkami do stavebních materiálů (železobetonu, betonu, cihel, obkladů, dlažeb, kamene) průměru přes 40 do 50 mm
VV |  |  |  | 0.30*10 = 3,000 [A] Celkem: 3 = 3,000 [B]
TS
P | 4 | 977151213 |  | Jádrové vrty diamantovými korunkami do stavebních materiálů (železobetonu, betonu, cihel, obkladů, dlažeb, kamene) dovrchní (směrem vzhůru), průměru přes 40 do | M | 3 | 0.00115 | 0 |  |  | 0 | 0 | CS ÚRS 2024 01 | 0 | 3 |  |  | 0
PP |  |  |  | Jádrové vrty diamantovými korunkami do stavebních materiálů (železobetonu, betonu, cihel, obkladů, dlažeb, kamene) dovrchní (směrem vzhůru), průměru přes 40 do 50 mm
VV |  |  |  | 0.30*10 = 3,000 [A] Celkem: 3 = 3,000 [B]
TS
P | 5 | 993111111 |  | Dovoz a odvoz lešení včetně naložení a složení řadového, na vzdálenost do 10 km | M2 | 39 | 0 | 0 |  |  | 0 | 0 | CS ÚRS 2024 01 | 0 | 3 |  |  | 0
PP |  |  |  | Dovoz a odvoz lešení včetně naložení a složení řadového, na vzdálenost do 10 km
VV |  |  |  | 39.00 = 39,000 [A]
TS
SD |  | 998 |  | Přesun hmot | [6 empty] | 0 | 0
P | 6 | 998011002 |  | Přesun hmot pro budovy občanské výstavby, bydlení, výrobu a služby s nosnou svislou konstrukcí zděnou z cihel, tvárnic nebo kamene vodorovná dopravní vzdálenost | T | 0.012 | 0 | 0 |  |  | 0 | 0 | CS ÚRS 2024 01 | 0 | 3 |  |  | 0
PP |  |  |  | Přesun hmot pro budovy občanské výstavby, bydlení, výrobu a služby s nosnou svislou konstrukcí zděnou z cihel, tvárnic nebo kamene vodorovná dopravní vzdálenost do 100 m základní pro budovy výšky přes 6 do 12 m
VV
TS
SD |  | HZS |  | Hodinové zúčtovací sazby | [6 empty] | 0 | 0
P | 27 | HZS3211 |  | Hodinové zúčtovací sazby montáží technologických zařízení na stavebních objektech montér vzduchotechniky a chlazení | HOD | 8 | 0 | 0 |  |  | 0 | 0 | CS ÚRS 2024 01 | 0 | 3 |  |  | 0
PP |  |  |  | Hodinové zúčtovací sazby montáží technologických zařízení na stavebních objektech montér vzduchotechniky a chlazení
VV |  |  |  | "``uvedení systému do provozu" 8.00 = 8,000 [A] Celkem: 8 = 8,000 [B]
TS

## SO 11-71-01.44
SŽDC05 | [14 empty] | 3
S | Stavba: | 2401 |  | Rekonstrukce výpravní budovy Hlinsko v Čechách_zm00 | [6 empty] | D.2.2 | 0 | AspeEsticon | 0 | 2
O | Objekt: | D.2.2 |  | Pozemní stavební objekty | [9 empty] | 0.12 | 2
Typ | Poř. číslo | Kód položky | Varianta | Název položky | MJ | Množství | Jednotková hmotnost | Celková hmotnost |  |  | Jednotková cena |  | Cenové soustavy | 0.21
Dodávka
[9 empty] | Jednotková | Celkem | Jednotková | Celkem |  |  |  | Počet položek s nulovou cenou | 0
O1 |  | SO 11-71-01.44 |  | Vnitřní plynovod | [6 empty] | 0 | 0
SD |  | 723 |  | Zdravotechnika - vnitřní plynovod | [6 empty] | 0 | 0
P | 12 | 723150365 |  | Potrubí z ocelových trubek hladkých černých spojovaných chráničky O 38/2,6 | M | 1 | 0.00256 | 0 |  |  | 0 | 0 | CS ÚRS 2024 01 | 0 | 3 |  |  | 0
PP |  |  |  | Potrubí z ocelových trubek hladkých černých spojovaných chráničky O 38/2,6
VV |  |  |  | "``viz specifikace materiálu" 1.00 = 1,000 [A] Celkem: 1 = 1,000 [B]
TS
P | 13 | 723150367 |  | Potrubí z ocelových trubek hladkých černých spojovaných chráničky O 57/3,2 | M | 4 | 0.00468 | 0 |  |  | 0 | 0 | CS ÚRS 2024 01 | 0 | 3 |  |  | 0
PP |  |  |  | Potrubí z ocelových trubek hladkých černých spojovaných chráničky O 57/3,2
VV |  |  |  | "``viz specifikace materiálu" 4.00 = 4,000 [A] Celkem: 4 = 4,000 [B]
TS
P | 14 | 723180114 |  | Potrubí z vlnovcových trubek z nerezové oceli (EUROGW AISI 316) PN 0,5 DN 25 | M | 2 | 0.00093 | 0 |  |  | 0 | 0 | CS ÚRS 2024 01 | 0 | 3 |  |  | 0
PP |  |  |  | Potrubí z vlnovcových trubek z nerezové oceli (EUROGW AISI 316) PN 0,5 DN 25
VV |  |  |  | "``viz specifikace materiálu" 1.00*2 = 2,000 [A] Celkem: 2 = 2,000 [B]
TS
P | 15 | 723181011 |  | Potrubí z měděných trubek polotvrdých, spojovaných lisováním O 15/1 | M | 15 | 0.00038 | 0 |  |  | 0 | 0 | CS ÚRS 2024 01 | 0 | 3 |  |  | 0
PP |  |  |  | Potrubí z měděných trubek polotvrdých, spojovaných lisováním O 15/1
VV |  |  |  | "``viz specifikace materiálu" 15.00 = 15,000 [A] Celkem: 15 = 15,000 [B]
TS
P | 16 | 723181024 |  | Potrubí z měděných trubek tvrdých, spojovaných lisováním O 28/1,5 | M | 3 | 0.00125 | 0 |  |  | 0 | 0 | CS ÚRS 2024 01 | 0 | 3 |  |  | 0
PP |  |  |  | Potrubí z měděných trubek tvrdých, spojovaných lisováním O 28/1,5
VV |  |  |  | "``viz specifikace materiálu" 3.00 = 3,000 [A] Celkem: 3 = 3,000 [B]
TS
P | 17 | 723181025 |  | Potrubí z měděných trubek tvrdých, spojovaných lisováním O 35/1,5 | M | 30 | 0.00162 | 0 |  |  | 0 | 0 | CS ÚRS 2024 01 | 0 | 3 |  |  | 0
PP |  |  |  | Potrubí z měděných trubek tvrdých, spojovaných lisováním O 35/1,5
VV |  |  |  | "``viz specifikace materiálu" 30.00 = 30,000 [A] Celkem: 30 = 30,000 [B]
TS
P | 18 | 723221302 |  | Armatury s jedním závitem ventily vzorkovací rohové PN 5 vnější závit G 1/2" | KUS | 1 | 0.00018 | 0 |  |  | 0 | 0 | CS ÚRS 2024 01 | 0 | 3 |  |  | 0
PP |  |  |  | Armatury s jedním závitem ventily vzorkovací rohové PN 5 vnější závit G 1/2"
VV |  |  |  | "``viz specifikace materiálu" 1 = 1,000 [A] Celkem: 1 = 1,000 [B]
TS
P | 19 | 723231162 |  | Armatury se dvěma závity kohouty kulové PN 42 do 185°C plnoprůtokové vnitřní závit těžká řada G 1/2" | KUS | 2 | 0.00024 | 0 |  |  | 0 | 0 | CS ÚRS 2024 01 | 0 | 3 |  |  | 0
PP |  |  |  | Armatury se dvěma závity kohouty kulové PN 42 do 185°C plnoprůtokové vnitřní závit těžká řada G 1/2"
VV |  |  |  | "``viz specifikace materiálu" 2 = 2,000 [A] Celkem: 2 = 2,000 [B]
TS
P | 20 | 723231164 |  | Armatury se dvěma závity kohouty kulové PN 42 do 185°C plnoprůtokové vnitřní závit těžká řada G 1" | KUS | 2 | 0.00061 | 0 |  |  | 0 | 0 | CS ÚRS 2024 01 | 0 | 3 |  |  | 0
PP |  |  |  | Armatury se dvěma závity kohouty kulové PN 42 do 185°C plnoprůtokové vnitřní závit těžká řada G 1"
VV |  |  |  | "``viz specifikace materiálu" 2 = 2,000 [A] Celkem: 2 = 2,000 [B]
TS
P | 21 | 723231165 |  | Armatury se dvěma závity kohouty kulové PN 42 do 185°C plnoprůtokové vnitřní závit těžká řada G 1 1/4" | KUS | 1 | 0.00088 | 0 |  |  | 0 | 0 | CS ÚRS 2024 01 | 0 | 3 |  |  | 0
PP |  |  |  | Armatury se dvěma závity kohouty kulové PN 42 do 185°C plnoprůtokové vnitřní závit těžká řada G 1 1/4"
VV |  |  |  | "``viz specifikace materiálu" 1 = 1,000 [A] Celkem: 1 = 1,000 [B]
TS
P | 22 | 998723101 |  | Přesun hmot pro vnitřní plynovod stanovený z hmotnosti přesunovaného materiálu vodorovná dopravní vzdálenost do 50 m základní v objektech výšky do 6 m | T | 0.084 | 0 | 0 |  |  | 0 | 0 | CS ÚRS 2024 01 | 0 | 3 |  |  | 0
PP |  |  |  | Přesun hmot pro vnitřní plynovod stanovený z hmotnosti přesunovaného materiálu vodorovná dopravní vzdálenost do 50 m základní v objektech výšky do 6 m
VV
TS
SD |  | 734 |  | Ústřední vytápění - armatury | [6 empty] | 0 | 0
P | 23 | 734421112 |  | Tlakoměry s pevným stonkem a zpětnou klapkou zadní připojení (axiální) tlaku 0-16 bar průměru 63 mm | KUS | 1 | 0.00147 | 0 |  |  | 0 | 0 | CS ÚRS 2024 01 | 0 | 3 |  |  | 0
PP |  |  |  | Tlakoměry s pevným stonkem a zpětnou klapkou zadní připojení (axiální) tlaku 0-16 bar průměru 63 mm
VV |  |  |  | "``viz specifikace materiálu" 1 = 1,000 [A] Celkem: 1 = 1,000 [B]
TS
SD |  | 783 |  | Dokončovací práce - nátěry | [6 empty] | 0 | 0
P | 24 | 783614551 |  | Základní nátěr armatur a kovových potrubí jednonásobný potrubí do DN 50 mm syntetický | M | 96 | 2e-05 | 0 |  |  | 0 | 0 | CS ÚRS 2024 01 | 0 | 3 |  |  | 0
PP |  |  |  | Základní nátěr armatur a kovových potrubí jednonásobný potrubí do DN 50 mm syntetický
VV |  |  |  | (15.00+3.00+30.00)*2 = 96,000 [A] Celkem: 96 = 96,000 [B]
TS
P | 25 | 783617601 |  | Krycí nátěr (email) armatur a kovových potrubí potrubí do DN 50 mm jednonásobný syntetický standardní | M | 96 | 2e-05 | 0 |  |  | 0 | 0 | CS ÚRS 2024 01 | 0 | 3 |  |  | 0
PP |  |  |  | Krycí nátěr (email) armatur a kovových potrubí potrubí do DN 50 mm jednonásobný syntetický standardní
VV |  |  |  | (15.00+3.00+30.00)*2 = 96,000 [A] Celkem: 96 = 96,000 [B]
TS
SD |  | 8 |  | Trubní vedení | [6 empty] | 0 | 0
P | 1 | 899913101 |  | Koncové uzavírací manžety chrániček DN potrubí x DN chráničky DN 25 x 50 | KUS | 2 | 0.0001 | 0 |  |  | 0 | 0 | CS ÚRS 2024 01 | 0 | 3 |  |  | 0
PP |  |  |  | Koncové uzavírací manžety chrániček DN potrubí x DN chráničky DN 25 x 50
VV |  |  |  | "``viz specifikace materiálu" 2 = 2,000 [A] Celkem: 2 = 2,000 [B]
TS
P | 2 | 899913121 |  | Koncové uzavírací manžety chrániček DN potrubí x DN chráničky DN 50 x 80 | KUS | 8 | 0.00018 | 0 |  |  | 0 | 0 | CS ÚRS 2024 01 | 0 | 3 |  |  | 0
PP |  |  |  | Koncové uzavírací manžety chrániček DN potrubí x DN chráničky DN 50 x 80
VV |  |  |  | "``viz specifikace materiálu" 4*2 = 8,000 [A] Celkem: 8 = 8,000 [B]
TS
SD |  | 9 |  | Ostatní konstrukce a práce, bourání | [6 empty] | 0 | 0
P | 3 | 949101111 |  | Lešení pomocné pracovní pro objekty pozemních staveb pro zatížení do 150 kg/m2, o výšce lešeňové podlahy do 1,9 m | M2 | 67.5 | 0.00013 | 0 |  |  | 0 | 0 | CS ÚRS 2024 01 | 0 | 3 |  |  | 0
PP |  |  |  | Lešení pomocné pracovní pro objekty pozemních staveb pro zatížení do 150 kg/m2, o výšce lešeňové podlahy do 1,9 m
VV |  |  |  | 45.00*1.50 = 67,500 [A] Celkem: 67.5 = 67,500 [B]
TS
P | 4 | 977151111 |  | Jádrové vrty diamantovými korunkami do stavebních materiálů (železobetonu, betonu, cihel, obkladů, dlažeb, kamene) průměru do 35 mm | M | 1 | 0.00076 | 0 |  |  | 0 | 0 | CS ÚRS 2024 01 | 0 | 3 |  |  | 0
PP |  |  |  | Jádrové vrty diamantovými korunkami do stavebních materiálů (železobetonu, betonu, cihel, obkladů, dlažeb, kamene) průměru do 35 mm
VV |  |  |  | 1*1.00 = 1,000 [A]
TS
P | 5 | 977151113 |  | Jádrové vrty diamantovými korunkami do stavebních materiálů (železobetonu, betonu, cihel, obkladů, dlažeb, kamene) průměru přes 40 do 50 mm | M | 2 | 0.00097 | 0 |  |  | 0 | 0 | CS ÚRS 2024 01 | 0 | 3 |  |  | 0
PP |  |  |  | Jádrové vrty diamantovými korunkami do stavebních materiálů (železobetonu, betonu, cihel, obkladů, dlažeb, kamene) průměru přes 40 do 50 mm
VV |  |  |  | 4*0.50 = 2,000 [A]
TS
P | 6 | 993111111 |  | Dovoz a odvoz lešení včetně naložení a složení řadového, na vzdálenost do 10 km | M2 | 67.5 | 0 | 0 |  |  | 0 | 0 | CS ÚRS 2024 01 | 0 | 3 |  |  | 0
PP |  |  |  | Dovoz a odvoz lešení včetně naložení a složení řadového, na vzdálenost do 10 km
VV
TS
SD |  | 997 |  | Přesun sutě | [6 empty] | 0 | 0
P | 7 | 997013211 |  | Vnitrostaveništní doprava suti a vybouraných hmot vodorovně do 50 m s naložením ručně pro budovy a haly výšky do 6 m | T | 0.011 | 0 | 0 |  |  | 0 | 0 | CS ÚRS 2024 01 | 0 | 3 |  |  | 0
PP |  |  |  | Vnitrostaveništní doprava suti a vybouraných hmot vodorovně do 50 m s naložením ručně pro budovy a haly výšky do 6 m
VV
TS
P | 8 | 997013501 |  | Odvoz suti a vybouraných hmot na skládku nebo meziskládku se složením, na vzdálenost do 1 km | T | 0.011 | 0 | 0 |  |  | 0 | 0 | CS ÚRS 2024 01 | 0 | 3 |  |  | 0
PP |  |  |  | Odvoz suti a vybouraných hmot na skládku nebo meziskládku se složením, na vzdálenost do 1 km
VV
TS
P | 9 | 997013511 |  | Odvoz suti a vybouraných hmot z meziskládky na skládku s naložením a se složením, na vzdálenost do 1 km | T | 0.22 | 0 | 0 |  |  | 0 | 0 | CS ÚRS 2024 01 | 0 | 3 |  |  | 0
PP |  |  |  | Odvoz suti a vybouraných hmot z meziskládky na skládku s naložením a se složením, na vzdálenost do 1 km
VV |  |  |  | 0.011*20 Přepočtené koeficientem množství = 0,220 [A]
TS
P | 10 | 997013631 | 907 | NEOCEŇOVAT - Poplatek za uložení stavebního odpadu na skládce (skládkovné) směsného stavebního a demoličního zatříděného do Katalogu odpadů pod kódem 17 09 04 | T | 0.011 | 0 | 0 |  |  | 0 | 0 | CS ÚRS 2024 01 | 0 | 3 |  |  | 0
PP |  |  |  | Poplatek za uložení stavebního odpadu na skládce (skládkovné) směsného stavebního a demoličního zatříděného do Katalogu odpadů pod kódem 17 09 04
VV
TS
SD |  | 998 |  | Přesun hmot | [6 empty] | 0 | 0
P | 11 | 998011004 |  | Přesun hmot pro budovy občanské výstavby, bydlení, výrobu a služby s nosnou svislou konstrukcí zděnou z cihel, tvárnic nebo kamene vodorovná dopravní vzdálenost | T | 0.013 | 0 | 0 |  |  | 0 | 0 | CS ÚRS 2024 01 | 0 | 3 |  |  | 0
PP |  |  |  | Přesun hmot pro budovy občanské výstavby, bydlení, výrobu a služby s nosnou svislou konstrukcí zděnou z cihel, tvárnic nebo kamene vodorovná dopravní vzdálenost do 100 m základní pro budovy výšky přes 24 do 36 m
VV
TS
SD |  | HZS |  | Hodinové zúčtovací sazby | [6 empty] | 0 | 0
P | 26 | HZS2212 |  | Hodinové zúčtovací sazby profesí PSV provádění stavebních instalací instalatér odborný | HOD | 8 | 0 | 0 |  |  | 0 | 0 | CS ÚRS 2024 01 | 0 | 3 |  |  | 0
PP |  |  |  | Hodinové zúčtovací sazby profesí PSV provádění stavebních instalací instalatér odborný
VV |  |  |  | "``vpuštění plynu a odvzdušnění systému" 8.00 = 8,000 [A] Celkem: 8 = 8,000 [B]
TS
P | 27 | HZS4212 |  | Hodinové zúčtovací sazby ostatních profesí revizní a kontrolní činnost revizní technik specialista | HOD | 16 | 0 | 0 |  |  | 0 | 0 | CS ÚRS 2024 01 | 0 | 3 |  |  | 0
PP |  |  |  | Hodinové zúčtovací sazby ostatních profesí revizní a kontrolní činnost revizní technik specialista
VV |  |  |  | "``revize plynu" 16 = 16,000 [A] Celkem: 16 = 16,000 [B]
TS
SD |  | ON |  | Ostatní náklady | [6 empty] | 0 | 0
P | 28 | 74F323 |  | Protokol UTZ | KUS | 1 | 0 | 0 |  |  | 0 | 0 |  | 0 | 3 |  |  | 0
PP |  |  |  | Protokol UTZ
VV |  |  |  | 1 SO-11-71-01 - Výpravní budova = 1,000 [A]
TS

## SO 11-71-01.45
SŽDC05 | [14 empty] | 3
S | Stavba: | 2401 |  | Rekonstrukce výpravní budovy Hlinsko v Čechách_zm00 | [6 empty] | D.2.2 | 0 | AspeEsticon | 0 | 2
O | Objekt: | D.2.2 |  | Pozemní stavební objekty | [9 empty] | 0.12 | 2
Typ | Poř. číslo | Kód položky | Varianta | Název položky | MJ | Množství | Jednotková hmotnost | Celková hmotnost |  |  | Jednotková cena |  | Cenové soustavy | 0.21
Dodávka
[9 empty] | Jednotková | Celkem | Jednotková | Celkem |  |  |  | Počet položek s nulovou cenou | 0
O1 |  | SO 11-71-01.45 |  | Zařízení pro vytápění staveb | [6 empty] | 0 | 0
SD |  | 1 |  | Zemní práce | [6 empty] | 0 | 0
P | 1 | 132212131 |  | Hloubení nezapažených rýh šířky do 800 mm ručně s urovnáním dna do předepsaného profilu a spádu v hornině třídy těžitelnosti I skupiny 3 soudržných | M3 | 0.512 | 0 | 0 |  |  | 0 | 0 | CS ÚRS 2024 01 | 0 | 3 |  |  | 0
PP |  |  |  | Hloubení nezapažených rýh šířky do 800 mm ručně s urovnáním dna do předepsaného profilu a spádu v hornině třídy těžitelnosti I skupiny 3 soudržných
VV |  |  |  | 0.20*0.80*0.80*4 = 0,512 [A] Celkem: 0.512 = 0,512 [B]
TS
P | 2 | 162751117 |  | Vodorovné přemístění výkopku nebo sypaniny po suchu na obvyklém dopravním prostředku, bez naložení výkopku, avšak se složením bez rozhrnutí z horniny třídy těži | M3 | 0.512 | 0 | 0 |  |  | 0 | 0 | CS ÚRS 2024 01 | 0 | 3 |  |  | 0
PP |  |  |  | Vodorovné přemístění výkopku nebo sypaniny po suchu na obvyklém dopravním prostředku, bez naložení výkopku, avšak se složením bez rozhrnutí z horniny třídy těžitelnosti I skupiny 1 až 3 na vzdálenost přes 9 000 do 10 000 m
VV |  |  |  | 0.512 = 0,512 [A]
TS
P | 3 | 162751119 |  | Vodorovné přemístění výkopku nebo sypaniny po suchu na obvyklém dopravním prostředku, bez naložení výkopku, avšak se složením bez rozhrnutí z horniny třídy těži | M3 | 5.12 | 0 | 0 |  |  | 0 | 0 | CS ÚRS 2024 01 | 0 | 3 |  |  | 0
PP |  |  |  | Vodorovné přemístění výkopku nebo sypaniny po suchu na obvyklém dopravním prostředku, bez naložení výkopku, avšak se složením bez rozhrnutí z horniny třídy těžitelnosti I skupiny 1 až 3 na vzdálenost Příplatek k ceně za každých dalších i započatých 1 000 m
VV |  |  |  | 0.512*10 = 5,120 [A]
TS
P | 4 | 171201231 | 901 | NEOCEŇOVAT - Poplatek za uložení stavebního odpadu na recyklační skládce (skládkovné) zeminy a kamení zatříděného do Katalogu odpadů pod kódem 17 05 04 | T | 1.024 | 0 | 0 |  |  | 0 | 0 | CS ÚRS 2024 01 | 0 | 3 |  |  | 0
PP |  |  |  | Poplatek za uložení stavebního odpadu na recyklační skládce (skládkovné) zeminy a kamení zatříděného do Katalogu odpadů pod kódem 17 05 04
VV |  |  |  | 0.512*2.00 = 1,024 [A]
TS
P | 5 | 171211101 |  | Uložení sypanin do násypů ručně s rozprostřením sypaniny ve vrstvách a s hrubým urovnáním nezhutněných jakékoliv třídy těžitelnosti | M3 | 0.6 | 0 | 0 |  |  | 0 | 0 | CS ÚRS 2024 01 | 0 | 3 |  |  | 0
PP |  |  |  | Uložení sypanin do násypů ručně s rozprostřením sypaniny ve vrstvách a s hrubým urovnáním nezhutněných jakékoliv třídy těžitelnosti
VV |  |  |  | 2.50*1.20*0.20 = 0,600 [A] Celkem: 0.6 = 0,600 [B]
TS
P | 6 | 58337403 |  | kamenivo dekorační (kačírek) frakce 16/32 | T | 1.32 | 1 | 0 |  |  | 0 | 0 | CS ÚRS 2024 01 | 0 | 3 |  |  | 0
PP |  |  |  | kamenivo dekorační (kačírek) frakce 16/32
VV |  |  |  | 0.600*2.20 = 1,320 [A]
TS
SD |  | 2 |  | Zakládání | [6 empty] | 0 | 0
P | 7 | 272313611 |  | Základy z betonu prostého klenby z betonu kamenem neprokládaného tř. C 16/20 | M3 | 0.512 | 2.301 | 0 |  |  | 0 | 0 | CS ÚRS 2024 01 | 0 | 3 |  |  | 0
PP |  |  |  | Základy z betonu prostého klenby z betonu kamenem neprokládaného tř. C 16/20
VV |  |  |  | 0.512 = 0,512 [A]
TS
SD |  | 6 |  | Úpravy povrchů, podlahy a osazování výplní | [6 empty] | 0 | 0
P | 8 | 612135101 |  | Hrubá výplň rýh maltou jakékoli šířky rýhy ve stěnách | M2 | 42 | 0.056 | 0 |  |  | 0 | 0 | CS ÚRS 2024 01 | 0 | 3 |  |  | 0
PP |  |  |  | Hrubá výplň rýh maltou jakékoli šířky rýhy ve stěnách
VV |  |  |  | 280.00*0.15 = 42,000 [A] Celkem: 42 = 42,000 [B]
TS
SD |  | 713 |  | Izolace tepelné | [6 empty] | 0 | 0
P | 19 | 63154532 |  | pouzdro izolační potrubní z minerální vlny s Al fólií max. 250/100°C 35/30mm | M | 102 | 0.00032 | 0 |  |  | 0 | 0 | CS ÚRS 2024 01 | 0 | 3 |  |  | 0
PP |  |  |  | pouzdro izolační potrubní z minerální vlny s Al fólií max. 250/100°C 35/30mm
VV |  |  |  | 100*1.02 Přepočtené koeficientem množství = 102,000 [A]
TS
P | 18 | 713463311 |  | Montáž izolace tepelné potrubí a ohybů tvarovkami nebo deskami potrubními pouzdry s povrchovou úpravou hliníkovou fólií se samolepícím přesahem (izolační materi | M | 100 | 9e-05 | 0 |  |  | 0 | 0 | CS ÚRS 2024 01 | 0 | 3 |  |  | 0
PP |  |  |  | Montáž izolace tepelné potrubí a ohybů tvarovkami nebo deskami potrubními pouzdry s povrchovou úpravou hliníkovou fólií se samolepícím přesahem (izolační materiál ve specifikaci) přelepenými samolepící hliníkovou páskou potrubí jednovrstvá D do 50 mm
VV |  |  |  | "``viz specifikace" 100.00 = 100,000 [A] Celkem: 100 = 100,000 [B]
TS
P | 20 | 998713102 |  | Přesun hmot pro izolace tepelné stanovený z hmotnosti přesunovaného materiálu vodorovná dopravní vzdálenost do 50 m s užitím mechanizace v objektech výšky přes | T | 0.042 | 0 | 0 |  |  | 0 | 0 | CS ÚRS 2024 01 | 0 | 3 |  |  | 0
PP |  |  |  | Přesun hmot pro izolace tepelné stanovený z hmotnosti přesunovaného materiálu vodorovná dopravní vzdálenost do 50 m s užitím mechanizace v objektech výšky přes 6 m do 12 m
VV
TS
P | 21 | 998713102 | 1 | Přesun hmot pro izolace tepelné stanovený z hmotnosti přesunovaného materiálu vodorovná dopravní vzdálenost do 50 m s užitím mechanizace v objektech výšky přes | T | 0.042 | 0 | 0 |  |  | 0 | 0 | CS ÚRS 2024 01 | 0 | 3 |  |  | 0
PP |  |  |  | Přesun hmot pro izolace tepelné stanovený z hmotnosti přesunovaného materiálu vodorovná dopravní vzdálenost do 50 m s užitím mechanizace v objektech výšky přes 6 m do 12 m
VV
TS
SD |  | 721 |  | Zdravotechnika - vnitřní kanalizace | [6 empty] | 0 | 0
P | 22 | 721174042 |  | Potrubí z trub polypropylenových připojovací DN 40 | M | 3 | 0.00041 | 0 |  |  | 0 | 0 | CS ÚRS 2024 01 | 0 | 3 |  |  | 0
PP |  |  |  | Potrubí z trub polypropylenových připojovací DN 40
VV |  |  |  | "``viz specifikace" 3.00 = 3,000 [A] Celkem: 3 = 3,000 [B]
TS
P | 23 | 721290111 |  | Zkouška těsnosti kanalizace v objektech vodou do DN 125 | M | 3 | 0 | 0 |  |  | 0 | 0 | CS ÚRS 2024 01 | 0 | 3 |  |  | 0
PP |  |  |  | Zkouška těsnosti kanalizace v objektech vodou do DN 125
VV |  |  |  | 3.00 = 3,000 [A]
TS
P | 24 | 998721102 |  | Přesun hmot pro vnitřní kanalizaci stanovený z hmotnosti přesunovaného materiálu vodorovná dopravní vzdálenost do 50 m základní v objektech výšky přes 6 do 12 m | T | 0.001 | 0 | 0 |  |  | 0 | 0 | CS ÚRS 2024 01 | 0 | 3 |  |  | 0
PP |  |  |  | Přesun hmot pro vnitřní kanalizaci stanovený z hmotnosti přesunovaného materiálu vodorovná dopravní vzdálenost do 50 m základní v objektech výšky přes 6 do 12 m
VV
TS
SD |  | 725 |  | Zdravotechnika - zařizovací předměty | [6 empty] | 0 | 0
P | 26 | 00031 |  | sifon pro odvod kondenzátu | KUS | 1 | 0.00012 | 0 |  |  | 0 | 0 | CS ÚRS 2024 01 | 0 | 3 |  |  | 0
PP |  |  |  | sifon pro odvod kondenzátu
VV
TS
P | 25 | 725869101 |  | Zápachové uzávěrky zařizovacích předmětů montáž zápachových uzávěrek umyvadlových do DN 40 | KUS | 1 | 0.00015 | 0 |  |  | 0 | 0 | CS ÚRS 2024 01 | 0 | 3 |  |  | 0
PP |  |  |  | Zápachové uzávěrky zařizovacích předmětů montáž zápachových uzávěrek umyvadlových do DN 40
VV |  |  |  | "``viz výkaz výměr" 1 = 1,000 [A] Celkem: 1 = 1,000 [B]
TS
P | 27 | 998725102 |  | Přesun hmot pro zařizovací předměty stanovený z hmotnosti přesunovaného materiálu vodorovná dopravní vzdálenost do 50 m základní v objektech výšky přes 6 do 12 | T | 0.001 | 0 | 0 |  |  | 0 | 0 | CS ÚRS 2024 01 | 0 | 3 |  |  | 0
PP |  |  |  | Přesun hmot pro zařizovací předměty stanovený z hmotnosti přesunovaného materiálu vodorovná dopravní vzdálenost do 50 m základní v objektech výšky přes 6 do 12 m
VV
TS
SD |  | 731 |  | Ústřední vytápění - kotelny | [6 empty] | 0 | 0
P | 28 | 731244001 |  | Kotle ocelové teplovodní plynové závěsné kondenzační pro vytápění 1,8-19,0 kW | SOUBOR | 2 | 0.03049 | 0 |  |  | 0 | 0 | CS ÚRS 2024 01 | 0 | 3 |  |  | 0
PP |  |  |  | Kotle ocelové teplovodní plynové závěsné kondenzační pro vytápění 1,8-19,0 kW
VV |  |  |  | "``viz specifikace" 2 = 2,000 [A] Celkem: 2 = 2,000 [B]
TS
P | 31 | 998731102 |  | Přesun hmot pro kotelny stanovený z hmotnosti přesunovaného materiálu vodorovná dopravní vzdálenost do 50 m základní v objektech výšky přes 6 do 12 m | T | 0.082 | 0 | 0 |  |  | 0 | 0 | CS ÚRS 2024 01 | 0 | 3 |  |  | 0
PP |  |  |  | Přesun hmot pro kotelny stanovený z hmotnosti přesunovaného materiálu vodorovná dopravní vzdálenost do 50 m základní v objektech výšky přes 6 do 12 m
VV
TS
P | 29 | R731810333 |  | Nucené odtahy spalin od kondenzačních kotlů soustředným potrubím vedeným svisle šikmou střechou, průměru 110/160mm | SOUBOR | 2 | 0.003 | 0 |  |  | 0 | 0 | R-položka | 0 | 3 |  |  | 0
PP |  |  |  | Nucené odtahy spalin od kondenzačních kotlů soustředným potrubím vedeným svisle šikmou střechou, průměru 110/160mm
VV |  |  |  | "`Odtah od 2 plynových kotlů ze sklepa z místnosti 1S05" "`D221_2_002_1PP_UT" 2 = 2,000 [A]
TS
P | 30 | R731810343 |  | Nucené odtahy spalin od kondenzačních kotlů prodloužení soustředného potrubí, průměru 110/160 | M | 15 | 0.001 | 0 |  |  | 0 | 0 | R-položka | 0 | 3 |  |  | 0
PP |  |  |  | Nucené odtahy spalin od kondenzačních kotlů prodloužení soustředného potrubí, průměru 110/160
VV |  |  |  | "``viz specifikace" "`D221_2_006_SCH_UT" 15.000 Výška od kotle nad střechu, viz řezy = 15,000 [A] Celkem: 15 = 15,000 [B]
TS
SD |  | 732 |  | Ústřední vytápění - strojovny | [6 empty] | 0 | 0
P | 35 | 48481002 |  | přečerpávač kondenzátu | KUS | 1 | 0.00128 | 0 |  |  | 0 | 0 | CS ÚRS 2024 01 | 0 | 3 |  |  | 0
PP |  |  |  | přečerpávač kondenzátu
VV
TS
P | 32 | 732113105 |  | Rozdělovače a sběrače hydraulické vyrovnávače dynamických tlaků přírubové PN 6 (průtok Q m3/h) DN 100 (20 m3/h) | KUS | 1 | 0.06479 | 0 |  |  | 0 | 0 | CS ÚRS 2024 01 | 0 | 3 |  |  | 0
PP |  |  |  | Rozdělovače a sběrače hydraulické vyrovnávače dynamických tlaků přírubové PN 6 (průtok Q m3/h) DN 100 (20 m3/h)
VV |  |  |  | "``viz specifikace" 1 = 1,000 [A] Celkem: 1 = 1,000 [B]
TS
P | 33 | 732231006 |  | Akumulační nádrže bez přípravy TUV bez teplosměnného výměníku PN 0,3 MPa / t = 95°C objem nádrže 750 l | SOUBOR | 1 | 0.13543 | 0 |  |  | 0 | 0 | CS ÚRS 2024 01 | 0 | 3 |  |  | 0
PP |  |  |  | Akumulační nádrže bez přípravy TUV bez teplosměnného výměníku PN 0,3 MPa / t = 95°C objem nádrže 750 l
VV |  |  |  | "``viz specifikace" 1 = 1,000 [A] Celkem: 1 = 1,000 [B]
TS
P | 40 | 732331108 |  | Nádoby expanzní tlakové pro solární, topné a chladicí soustavy s membránou bez pojistného ventilu se závitovým připojením PN 1,0 o objemu 100 l | SOUBOR | 1 | 0.01507 | 0 |  |  | 0 | 0 | CS ÚRS 2024 01 | 0 | 3 |  |  | 0
PP |  |  |  | Nádoby expanzní tlakové pro solární, topné a chladicí soustavy s membránou bez pojistného ventilu se závitovým připojením PN 1,0 o objemu 100 l
VV |  |  |  | "``viz specifikace" 1 = 1,000 [A] Celkem: 1 = 1,000 [B]
TS
P | 42 | 732421313 |  | Čerpadla teplovodní mokroběžná závitová oběhová pro teplovodní vytápění (elektronicky řízená) PN 16, do 110°C DN přípojky/dopravní výška H (m) - čerpací výkon Q | SOUBOR | 2 | 0.00549 | 0 |  |  | 0 | 0 | CS ÚRS 2024 01 | 0 | 3 |  |  | 0
PP |  |  |  | Čerpadla teplovodní mokroběžná závitová oběhová pro teplovodní vytápění (elektronicky řízená) PN 16, do 110°C DN přípojky/dopravní výška H (m) - čerpací výkon Q (m3/h) DN 32 / do 8,0 m / 9,5 m3/h
VV |  |  |  | "``viz specifikace" 2 = 2,000 [A] Celkem: 2 = 2,000 [B]
TS
P | 41 | 732421417 |  | Čerpadla teplovodní mokroběžná závitová oběhová pro teplovodní vytápění (elektronicky řízená) PN 10, do 110°C DN přípojky/dopravní výška H (m) - čerpací výkon Q | SOUBOR | 7 | 0.00518 | 0 |  |  | 0 | 0 | CS ÚRS 2024 01 | 0 | 3 |  |  | 0
PP |  |  |  | Čerpadla teplovodní mokroběžná závitová oběhová pro teplovodní vytápění (elektronicky řízená) PN 10, do 110°C DN přípojky/dopravní výška H (m) - čerpací výkon Q (m3/h) DN 25 / do 7,0 m / 7,0 m3/h
VV |  |  |  | "``viz specifikace" 7 = 7,000 [A] Celkem: 7 = 7,000 [B]
TS
P | 43 | 732429212 |  | Čerpadla teplovodní mokroběžná závitová montáž čerpadel (do potrubí) ostatních typů mokroběžných závitových DN 25 | SOUBOR | 1 | 0.00068 | 0 |  |  | 0 | 0 | CS ÚRS 2024 01 | 0 | 3 |  |  | 0
PP |  |  |  | Čerpadla teplovodní mokroběžná závitová montáž čerpadel (do potrubí) ostatních typů mokroběžných závitových DN 25
VV |  |  |  | "``viz výkaz výměr" 1 = 1,000 [A] Celkem: 1 = 1,000 [B]
TS
P | 34 | 732490101 |  | Montáž ostatních zařízení pro odvod kondenzátu kotle čerpadla | KUS | 1 | 0 | 0 |  |  | 0 | 0 | CS ÚRS 2024 01 | 0 | 3 |  |  | 0
PP |  |  |  | Montáž ostatních zařízení pro odvod kondenzátu kotle čerpadla
VV |  |  |  | "`Přečerpávač od od kotlů" 1 1S05 = 1,000 [A]
TS
P | 44 | 998732102 |  | Přesun hmot pro strojovny stanovený z hmotnosti přesunovaného materiálu vodorovná dopravní vzdálenost do 50 m základní v objektech výšky přes 6 do 12 m | T | 0.328 | 0 | 0 |  |  | 0 | 0 | CS ÚRS 2024 01 | 0 | 3 |  |  | 0
PP |  |  |  | Přesun hmot pro strojovny stanovený z hmotnosti přesunovaného materiálu vodorovná dopravní vzdálenost do 50 m základní v objektech výšky přes 6 do 12 m
VV
TS
P | 38 | R732101000 |  | Rozdělovač a sběrač 3x vývod DN20, 1x vývod DN25 ,izolovaný | KUS | 1 | 0 | 0 |  |  | 0 | 0 | R-položka | 0 | 3 |  |  | 0
PP |  |  |  | Rozdělovač a sběrač 3x vývod DN20, 1x vývod DN25 ,izolovaný
VV |  |  |  | "`D221_2_002_1PP_UT" "`D221_2_006_SCH_UT" 1 1S08 = 1,000 [A]
TS
P | 39 | R732101001 |  | Rozdělovač a sběrač 4x vývod DN20, 1x vývod DN32 ,izolovaný | KUS | 1 | 0 | 0 |  |  | 0 | 0 | R-položka | 0 | 3 |  |  | 0
PP |  |  |  | Rozdělovač a sběrač 4x vývod DN20, 1x vývod DN32 ,izolovaný
VV |  |  |  | "`D221_2_002_1PP_UT" "`D221_2_006_SCH_UT" 1 1S08 = 1,000 [A]
TS
P | 36 | R732109000 |  | Čerpadlová skupina | KUS | 2 | 0.015 | 0 |  |  | 0 | 0 | R-položka | 0 | 3 |  |  | 0
PP |  |  |  | Čerpadlová skupina
VV |  |  |  | "`Součást sestavy 2 kotlů v místnosti 1S05" "`D221_2_002_1PP_UT" 2 = 2,000 [A]
TS
P | 37 | R732109001 |  | Neutralizační jednotka pro výkon 38kW | KUS | 1 | 0.015 | 0 |  |  | 0 | 0 | R-položka | 0 | 3 |  |  | 0
PP |  |  |  | Neutralizační jednotka pro výkon 38kW
VV |  |  |  | "`Součást sestavy 2 kotlů v místnosti 1S05" "`D221_2_002_1PP_UT" "`D221_2_006_SCH_UT" 1 = 1,000 [A]
TS
SD |  | 733 |  | Ústřední vytápění - rozvodné potrubí | [6 empty] | 0 | 0
P | 45 | 733222202 |  | Potrubí z trubek měděných polotvrdých spojovaných tvrdým pájením O 15/1 | M | 700 | 0.00048 | 0 |  |  | 0 | 0 | CS ÚRS 2024 01 | 0 | 3 |  |  | 0
PP |  |  |  | Potrubí z trubek měděných polotvrdých spojovaných tvrdým pájením O 15/1
VV |  |  |  | "``viz specifikace" 700.00 = 700,000 [A] Celkem: 700 = 700,000 [B]
TS
P | 46 | 733222203 |  | Potrubí z trubek měděných polotvrdých spojovaných tvrdým pájením O 18/1 | M | 220 | 0.00061 | 0 |  |  | 0 | 0 | CS ÚRS 2024 01 | 0 | 3 |  |  | 0
PP |  |  |  | Potrubí z trubek měděných polotvrdých spojovaných tvrdým pájením O 18/1
VV |  |  |  | "``viz specifikace" 220.00 = 220,000 [A] Celkem: 220 = 220,000 [B]
TS
P | 47 | 733222203 | 1 | Potrubí z trubek měděných polotvrdých spojovaných tvrdým pájením O 18/1 | M | 130 | 0.00061 | 0 |  |  | 0 | 0 | CS ÚRS 2024 01 | 0 | 3 |  |  | 0
PP |  |  |  | Potrubí z trubek měděných polotvrdých spojovaných tvrdým pájením O 18/1
VV |  |  |  | "``viz specifikace" 130.00 = 130,000 [A] Celkem: 130 = 130,000 [B]
TS
P | 48 | 733223304 |  | Potrubí z trubek měděných tvrdých spojovaných lisováním PN 16, T= +110°C O 28/1,5 | M | 25 | 0.00125 | 0 |  |  | 0 | 0 | CS ÚRS 2024 01 | 0 | 3 |  |  | 0
PP |  |  |  | Potrubí z trubek měděných tvrdých spojovaných lisováním PN 16, T= +110°C O 28/1,5
VV |  |  |  | "``viz specifikace" 25.00 = 25,000 [A] Celkem: 25 = 25,000 [B]
TS
P | 49 | 733223305 |  | Potrubí z trubek měděných tvrdých spojovaných lisováním PN 16, T= +110°C O 35/1,5 | M | 100 | 0.00162 | 0 |  |  | 0 | 0 | CS ÚRS 2024 01 | 0 | 3 |  |  | 0
PP |  |  |  | Potrubí z trubek měděných tvrdých spojovaných lisováním PN 16, T= +110°C O 35/1,5
VV |  |  |  | "``viz specifikace" 100.00 = 100,000 [A] Celkem: 100 = 100,000 [B]
TS
P | 50 | 733291101 |  | Zkoušky těsnosti potrubí z trubek měděných O do 35/1,5 | M | 1175 | 0 | 0 |  |  | 0 | 0 | CS ÚRS 2024 01 | 0 | 3 |  |  | 0
PP |  |  |  | Zkoušky těsnosti potrubí z trubek měděných O do 35/1,5
VV |  |  |  | "``viz specifikace" 100.00+25.00+130.00+220.00+700.00 = 1175,000 [A] Celkem: 1175 = 1175,000 [B]
TS
P | 51 | 733811231 |  | Ochrana potrubí termoizolačními trubicemi z pěnového polyetylenu PE přilepenými v příčných a podélných spojích, tloušťky izolace přes 9 do 13 mm, vnitřního prům | M | 920 | 7e-05 | 0 |  |  | 0 | 0 | CS ÚRS 2024 01 | 0 | 3 |  |  | 0
PP |  |  |  | Ochrana potrubí termoizolačními trubicemi z pěnového polyetylenu PE přilepenými v příčných a podélných spojích, tloušťky izolace přes 9 do 13 mm, vnitřního průměru izolace DN do 22 mm
VV |  |  |  | "``viz specifikace" 220.00+700.00 = 920,000 [A] Celkem: 920 = 920,000 [B]
TS
P | 52 | 733811241 |  | Ochrana potrubí termoizolačními trubicemi z pěnového polyetylenu PE přilepenými v příčných a podélných spojích, tloušťky izolace přes 13 do 20 mm, vnitřního prů | M | 130 | 0.00012 | 0 |  |  | 0 | 0 | CS ÚRS 2024 01 | 0 | 3 |  |  | 0
PP |  |  |  | Ochrana potrubí termoizolačními trubicemi z pěnového polyetylenu PE přilepenými v příčných a podélných spojích, tloušťky izolace přes 13 do 20 mm, vnitřního průměru izolace DN do 22 mm
VV |  |  |  | "``viz specifikace" 130.00 = 130,000 [A] Celkem: 130 = 130,000 [B]
TS
P | 53 | 733811252 |  | Ochrana potrubí termoizolačními trubicemi z pěnového polyetylenu PE přilepenými v příčných a podélných spojích, tloušťky izolace přes 20 do 25 mm, vnitřního prů | M | 25 | 0.00024 | 0 |  |  | 0 | 0 | CS ÚRS 2024 01 | 0 | 3 |  |  | 0
PP |  |  |  | Ochrana potrubí termoizolačními trubicemi z pěnového polyetylenu PE přilepenými v příčných a podélných spojích, tloušťky izolace přes 20 do 25 mm, vnitřního průměru izolace DN přes 22 do 45 mm
VV |  |  |  | "``viz specifikace" 25.00 = 25,000 [A] Celkem: 25 = 25,000 [B]
TS
P | 54 | 998733102 |  | Přesun hmot pro rozvody potrubí stanovený z hmotnosti přesunovaného materiálu vodorovná dopravní vzdálenost do 50 m základní v objektech výšky přes 6 do 12 m | T | 0.815 | 0 | 0 |  |  | 0 | 0 | CS ÚRS 2024 01 | 0 | 3 |  |  | 0
PP |  |  |  | Přesun hmot pro rozvody potrubí stanovený z hmotnosti přesunovaného materiálu vodorovná dopravní vzdálenost do 50 m základní v objektech výšky přes 6 do 12 m
VV
TS
SD |  | 734 |  | Ústřední vytápění - armatury | [6 empty] | 0 | 0
P | 55 | 734209114 |  | Montáž závitových armatur se 2 závity G 3/4 (DN 20) | KUS | 7 | 0.0001 | 0 |  |  | 0 | 0 | CS ÚRS 2024 01 | 0 | 3 |  |  | 0
PP |  |  |  | Montáž závitových armatur se 2 závity G 3/4 (DN 20)
VV |  |  |  | "`D221_1_001_TZ_UT" "`D221_2_002_1PP_UT" "`Na topných okruzích budou osazeny měřiče tepla" 7 = 7,000 [A] Celkem: 7 = 7,000 [B]
TS
P | 57 | 734209116 |  | Montáž závitových armatur se 2 závity G 5/4 (DN 32) | KUS | 1 | 0.00021 | 0 |  |  | 0 | 0 | CS ÚRS 2024 01 | 0 | 3 |  |  | 0
PP |  |  |  | Montáž závitových armatur se 2 závity G 5/4 (DN 32)
VV |  |  |  | "`D221_1_001_TZ_UT" "`D221_2_002_1PP_UT" "`Na topných okruzích budou osazeny měřiče tepla" 1 = 1,000 [A] Celkem: 1 = 1,000 [B]
TS
P | 59 | 734211120 |  | Ventily odvzdušňovací závitové automatické PN 14 do 120°C G 1/2 | KUS | 20 | 0.00024 | 0 |  |  | 0 | 0 | CS ÚRS 2024 01 | 0 | 3 |  |  | 0
PP |  |  |  | Ventily odvzdušňovací závitové automatické PN 14 do 120°C G 1/2
VV |  |  |  | "``viz specifikace" 20 = 20,000 [A] Celkem: 20 = 20,000 [B]
TS
P | 60 | 734220101 |  | Ventily regulační závitové vyvažovací přímé bez vypouštění PN 20 do 100°C G 3/4 | KUS | 7 | 0.00052 | 0 |  |  | 0 | 0 | CS ÚRS 2024 01 | 0 | 3 |  |  | 0
PP |  |  |  | Ventily regulační závitové vyvažovací přímé bez vypouštění PN 20 do 100°C G 3/4
VV |  |  |  | "``viz specifikace" 7 = 7,000 [A] Celkem: 7 = 7,000 [B]
TS
P | 61 | 734220103 |  | Ventily regulační závitové vyvažovací přímé bez vypouštění PN 20 do 100°C G 5/4 | KUS | 1 | 0.00097 | 0 |  |  | 0 | 0 | CS ÚRS 2024 01 | 0 | 3 |  |  | 0
PP |  |  |  | Ventily regulační závitové vyvažovací přímé bez vypouštění PN 20 do 100°C G 5/4
VV |  |  |  | "``viz specifikace" 1 = 1,000 [A] Celkem: 1 = 1,000 [B]
TS
P | 62 | 734221679 |  | Ventily regulační závitové hlavice termostatické pro ovládání ventilů PN 10 do 110°C kapalinové s dálkovým ovládáním ventilu | KUS | 15 | 0.00027 | 0 |  |  | 0 | 0 | CS ÚRS 2024 01 | 0 | 3 |  |  | 0
PP |  |  |  | Ventily regulační závitové hlavice termostatické pro ovládání ventilů PN 10 do 110°C kapalinové s dálkovým ovládáním ventilu
VV |  |  |  | "``viz specifikace" 15 = 15,000 [A] Celkem: 15 = 15,000 [B]
TS
P | 63 | 734221682 |  | Ventily regulační závitové hlavice termostatické pro ovládání ventilů PN 10 do 110°C kapalinové otopných těles VK | KUS | 30 | 0.00014 | 0 |  |  | 0 | 0 | CS ÚRS 2024 01 | 0 | 3 |  |  | 0
PP |  |  |  | Ventily regulační závitové hlavice termostatické pro ovládání ventilů PN 10 do 110°C kapalinové otopných těles VK
VV |  |  |  | "``viz specifikace" 30 = 30,000 [A] Celkem: 30 = 30,000 [B]
TS
P | 64 | 734242413 |  | Ventily zpětné závitové PN 16 do 110°C přímé G 3/4 | KUS | 7 | 0.00018 | 0 |  |  | 0 | 0 | CS ÚRS 2024 01 | 0 | 3 |  |  | 0
PP |  |  |  | Ventily zpětné závitové PN 16 do 110°C přímé G 3/4
VV |  |  |  | "``viz specifikace" 7 = 7,000 [A] Celkem: 7 = 7,000 [B]
TS
P | 65 | 734242414 |  | Ventily zpětné závitové PN 16 do 110°C přímé G 1 | KUS | 2 | 0.00053 | 0 |  |  | 0 | 0 | CS ÚRS 2024 01 | 0 | 3 |  |  | 0
PP |  |  |  | Ventily zpětné závitové PN 16 do 110°C přímé G 1
VV |  |  |  | "``viz specifikace" 2 = 2,000 [A] Celkem: 2 = 2,000 [B]
TS
P | 66 | 734242415 |  | Ventily zpětné závitové PN 16 do 110°C přímé G 5/4 | KUS | 3 | 0.00084 | 0 |  |  | 0 | 0 | CS ÚRS 2024 01 | 0 | 3 |  |  | 0
PP |  |  |  | Ventily zpětné závitové PN 16 do 110°C přímé G 5/4
VV |  |  |  | "``viz specifikace" 3 = 3,000 [A] Celkem: 3 = 3,000 [B]
TS
P | 67 | 734251214 |  | Ventily pojistné závitové a čepové rohové provozní tlak od 2,5 do 6 bar G 5/4 | KUS | 3 | 0.00094 | 0 |  |  | 0 | 0 | CS ÚRS 2024 01 | 0 | 3 |  |  | 0
PP |  |  |  | Ventily pojistné závitové a čepové rohové provozní tlak od 2,5 do 6 bar G 5/4
VV |  |  |  | "``viz specifikace" 3 = 3,000 [A] Celkem: 3 = 3,000 [B]
TS
P | 68 | 734261233 |  | Šroubení topenářské PN 16 do 120°C přímé G 1/2 | KUS | 90 | 0.00025 | 0 |  |  | 0 | 0 | CS ÚRS 2024 01 | 0 | 3 |  |  | 0
PP |  |  |  | Šroubení topenářské PN 16 do 120°C přímé G 1/2
VV |  |  |  | "``viz specifikace" 90 = 90,000 [A] Celkem: 90 = 90,000 [B]
TS
P | 69 | 734261402 |  | Šroubení připojovací armatury radiátorů VK PN 10 do 110°C, regulační uzavíratelné rohové G 1/2 x 18 | KUS | 45 | 0.0007 | 0 |  |  | 0 | 0 | CS ÚRS 2024 01 | 0 | 3 |  |  | 0
PP |  |  |  | Šroubení připojovací armatury radiátorů VK PN 10 do 110°C, regulační uzavíratelné rohové G 1/2 x 18
VV |  |  |  | "``viz specifikace" 45 = 45,000 [A] Celkem: 45 = 45,000 [B]
TS
P | 70 | 734291123 |  | Ostatní armatury kohouty plnicí a vypouštěcí PN 10 do 90°C G 1/2 | KUS | 19 | 0.00022 | 0 |  |  | 0 | 0 | CS ÚRS 2024 01 | 0 | 3 |  |  | 0
PP |  |  |  | Ostatní armatury kohouty plnicí a vypouštěcí PN 10 do 90°C G 1/2
VV |  |  |  | "``viz specifikace" 19 = 19,000 [A] Celkem: 19 = 19,000 [B]
TS
P | 71 | 734291263 |  | Ostatní armatury filtry závitové pro topné a chladicí systémy PN 30 do 110°C přímé s vnitřními závity G 3/4 | KUS | 7 | 0.00033 | 0 |  |  | 0 | 0 | CS ÚRS 2024 01 | 0 | 3 |  |  | 0
PP |  |  |  | Ostatní armatury filtry závitové pro topné a chladicí systémy PN 30 do 110°C přímé s vnitřními závity G 3/4
VV |  |  |  | "``viz specifikace" 7 = 7,000 [A] Celkem: 7 = 7,000 [B]
TS
P | 72 | 734291265 |  | Ostatní armatury filtry závitové pro topné a chladicí systémy PN 30 do 110°C přímé s vnitřními závity G 1 1/4 | KUS | 3 | 0.00124 | 0 |  |  | 0 | 0 | CS ÚRS 2024 01 | 0 | 3 |  |  | 0
PP |  |  |  | Ostatní armatury filtry závitové pro topné a chladicí systémy PN 30 do 110°C přímé s vnitřními závity G 1 1/4
VV |  |  |  | "``viz specifikace" 3 = 3,000 [A] Celkem: 3 = 3,000 [B]
TS
P | 73 | 734292714 |  | Ostatní armatury kulové kohouty PN 42 do 185°C přímé vnitřní závit G 3/4 | KUS | 22 | 0.00034 | 0 |  |  | 0 | 0 | CS ÚRS 2024 01 | 0 | 3 |  |  | 0
PP |  |  |  | Ostatní armatury kulové kohouty PN 42 do 185°C přímé vnitřní závit G 3/4
VV |  |  |  | "``viz specifikace" 22 = 22,000 [A] Celkem: 22 = 22,000 [B]
TS
P | 74 | 734292715 |  | Ostatní armatury kulové kohouty PN 42 do 185°C přímé vnitřní závit G 1 | KUS | 2 | 0.0005 | 0 |  |  | 0 | 0 | CS ÚRS 2024 01 | 0 | 3 |  |  | 0
PP |  |  |  | Ostatní armatury kulové kohouty PN 42 do 185°C přímé vnitřní závit G 1
VV |  |  |  | "``viz specifikace" 2 = 2,000 [A] Celkem: 2 = 2,000 [B]
TS
P | 75 | 734292716 |  | Ostatní armatury kulové kohouty PN 42 do 185°C přímé vnitřní závit G 1 1/4 | KUS | 10 | 0.0007 | 0 |  |  | 0 | 0 | CS ÚRS 2024 01 | 0 | 3 |  |  | 0
PP |  |  |  | Ostatní armatury kulové kohouty PN 42 do 185°C přímé vnitřní závit G 1 1/4
VV |  |  |  | "``viz specifikace" 10 = 10,000 [A] Celkem: 10 = 10,000 [B]
TS
P | 76 | 734295021 |  | Směšovací armatury otopných a chladících systémů ventily závitové PN 10 T= 120°C třícestné se servomotorem G 3/4 | KUS | 7 | 0.00145 | 0 |  |  | 0 | 0 | CS ÚRS 2024 01 | 0 | 3 |  |  | 0
PP |  |  |  | Směšovací armatury otopných a chladících systémů ventily závitové PN 10 T= 120°C třícestné se servomotorem G 3/4
VV |  |  |  | "``viz specifikace" 7 = 7,000 [A] Celkem: 7 = 7,000 [B]
TS
P | 77 | 734295023 |  | Směšovací armatury otopných a chladících systémů ventily závitové PN 10 T= 120°C třícestné se servomotorem G 5/4 | KUS | 1 | 0.00172 | 0 |  |  | 0 | 0 | CS ÚRS 2024 01 | 0 | 3 |  |  | 0
PP |  |  |  | Směšovací armatury otopných a chladících systémů ventily závitové PN 10 T= 120°C třícestné se servomotorem G 5/4
VV |  |  |  | "``viz specifikace" 1 = 1,000 [A] Celkem: 1 = 1,000 [B]
TS
P | 78 | 734411127 |  | Teploměry technické s pevným stonkem a jímkou zadní připojení (axiální) průměr 100 mm délka stonku 100 mm | KUS | 24 | 0.00056 | 0 |  |  | 0 | 0 | CS ÚRS 2024 01 | 0 | 3 |  |  | 0
PP |  |  |  | Teploměry technické s pevným stonkem a jímkou zadní připojení (axiální) průměr 100 mm délka stonku 100 mm
VV |  |  |  | "``viz specifikace" 24 = 24,000 [A] Celkem: 24 = 24,000 [B]
TS
P | 79 | 734411601 |  | Teploměry technické ochranné jímky se závitem do G 1 | KUS | 32 | 0.00312 | 0 |  |  | 0 | 0 | CS ÚRS 2024 01 | 0 | 3 |  |  | 0
PP |  |  |  | Teploměry technické ochranné jímky se závitem do G 1
VV |  |  |  | "``viz specifikace" 24+1+7 = 32,000 [A] Celkem: 32 = 32,000 [B]
TS
P | 80 | 734421102 |  | Tlakoměry s pevným stonkem a zpětnou klapkou spodní připojení (radiální) tlaku 0-16 bar průměru 63 mm | KUS | 5 | 0.00147 | 0 |  |  | 0 | 0 | CS ÚRS 2024 01 | 0 | 3 |  |  | 0
PP |  |  |  | Tlakoměry s pevným stonkem a zpětnou klapkou spodní připojení (radiální) tlaku 0-16 bar průměru 63 mm
VV |  |  |  | "``viz specifikace" 5 = 5,000 [A] Celkem: 5 = 5,000 [B]
TS
P | 81 | 734494121 |  | Měřicí armatury návarky s metrickým závitem M 20x1,5 délky do 220 mm | KUS | 5 | 0.00051 | 0 |  |  | 0 | 0 | CS ÚRS 2024 01 | 0 | 3 |  |  | 0
PP |  |  |  | Měřicí armatury návarky s metrickým závitem M 20x1,5 délky do 220 mm
VV |  |  |  | "``viz specifikace" 5 = 5,000 [A] Celkem: 5 = 5,000 [B]
TS
P | 82 | 998734102 |  | Přesun hmot pro armatury stanovený z hmotnosti přesunovaného materiálu vodorovná dopravní vzdálenost do 50 m základní v objektech výšky přes 6 do 12 m | T | 0.257 | 0 | 0 |  |  | 0 | 0 | CS ÚRS 2024 01 | 0 | 3 |  |  | 0
PP |  |  |  | Přesun hmot pro armatury stanovený z hmotnosti přesunovaného materiálu vodorovná dopravní vzdálenost do 50 m základní v objektech výšky přes 6 do 12 m
VV
TS
P | 56 | R74501 |  | měřič tepla DN 20 | KUS | 7 | 0.002 | 0 |  |  | 0 | 0 | R-Položka | 0 | 3 |  |  | 0
PP |  |  |  | měřič tepla DN 20
VV |  |  |  | "`D221_1_001_TZ_UT" "`D221_2_002_1PP_UT" "`Na topných okruzích budou osazeny měřiče tepla" 7 = 7,000 [A] Celkem: 7 = 7,000 [B]
TS
P | 58 | R74502 |  | měřič tepla DN 32 | KUS | 1 | 0.002 | 0 |  |  | 0 | 0 | R-Položka | 0 | 3 |  |  | 0
PP |  |  |  | měřič tepla DN 32
VV |  |  |  | "`D221_1_001_TZ_UT" "`D221_2_002_1PP_UT" "`Na topných okruzích budou osazeny měřiče tepla" 1 = 1,000 [A] Celkem: 1 = 1,000 [B]
TS
SD |  | 735 |  | Ústřední vytápění - otopná tělesa | [6 empty] | 0 | 0
P | 83 | 735152275 |  | Otopná tělesa panelová VK jednodesková PN 1,0 MPa, T do 110°C s jednou přídavnou přestupní plochou výšky tělesa 600 mm stavební délky / výkonu 800 mm / 802 W | KUS | 4 | 0.0186 | 0 |  |  | 0 | 0 | CS ÚRS 2024 01 | 0 | 3 |  |  | 0
PP |  |  |  | Otopná tělesa panelová VK jednodesková PN 1,0 MPa, T do 110°C s jednou přídavnou přestupní plochou výšky tělesa 600 mm stavební délky / výkonu 800 mm / 802 W
VV |  |  |  | "``viz specifikace" 4 = 4,000 [A] Celkem: 4 = 4,000 [B]
TS
P | 84 | 735152475 |  | Otopná tělesa panelová VK dvoudesková PN 1,0 MPa, T do 110°C s jednou přídavnou přestupní plochou výšky tělesa 600 mm stavební délky / výkonu 800 mm / 1030 W | KUS | 5 | 0.02516 | 0 |  |  | 0 | 0 | CS ÚRS 2024 01 | 0 | 3 |  |  | 0
PP |  |  |  | Otopná tělesa panelová VK dvoudesková PN 1,0 MPa, T do 110°C s jednou přídavnou přestupní plochou výšky tělesa 600 mm stavební délky / výkonu 800 mm / 1030 W
VV |  |  |  | "``viz specifikace" 5 = 5,000 [A] Celkem: 5 = 5,000 [B]
TS
P | 85 | 735152575 |  | Otopná tělesa panelová VK dvoudesková PN 1,0 MPa, T do 110°C se dvěma přídavnými přestupními plochami výšky tělesa 600 mm stavební délky / výkonu 800 mm / 1343 | KUS | 15 | 0.02828 | 0 |  |  | 0 | 0 | CS ÚRS 2024 01 | 0 | 3 |  |  | 0
PP |  |  |  | Otopná tělesa panelová VK dvoudesková PN 1,0 MPa, T do 110°C se dvěma přídavnými přestupními plochami výšky tělesa 600 mm stavební délky / výkonu 800 mm / 1343 W
VV |  |  |  | "``viz specifikace" 15 = 15,000 [A] Celkem: 15 = 15,000 [B]
TS
P | 86 | 735152577 |  | Otopná tělesa panelová VK dvoudesková PN 1,0 MPa, T do 110°C se dvěma přídavnými přestupními plochami výšky tělesa 600 mm stavební délky / výkonu 1000 mm / 1679 | KUS | 3 | 0.0348 | 0 |  |  | 0 | 0 | CS ÚRS 2024 01 | 0 | 3 |  |  | 0
PP |  |  |  | Otopná tělesa panelová VK dvoudesková PN 1,0 MPa, T do 110°C se dvěma přídavnými přestupními plochami výšky tělesa 600 mm stavební délky / výkonu 1000 mm / 1679 W
VV |  |  |  | "``viz specifikace" 3 = 3,000 [A] Celkem: 3 = 3,000 [B]
TS
P | 87 | 735152580 |  | Otopná tělesa panelová VK dvoudesková PN 1,0 MPa, T do 110°C se dvěma přídavnými přestupními plochami výšky tělesa 600 mm stavební délky / výkonu 1400 mm / 2351 | KUS | 1 | 0.04784 | 0 |  |  | 0 | 0 | CS ÚRS 2024 01 | 0 | 3 |  |  | 0
PP |  |  |  | Otopná tělesa panelová VK dvoudesková PN 1,0 MPa, T do 110°C se dvěma přídavnými přestupními plochami výšky tělesa 600 mm stavební délky / výkonu 1400 mm / 2351 W
VV |  |  |  | "``viz specifikace" 1 = 1,000 [A] Celkem: 1 = 1,000 [B]
TS
P | 88 | 735152673 |  | Otopná tělesa panelová VK třídesková PN 1,0 MPa, T do 110°C se třemi přídavnými přestupními plochami výšky tělesa 600 mm stavební délky / výkonu 600 mm / 1444 W | KUS | 4 | 0.03568 | 0 |  |  | 0 | 0 | CS ÚRS 2024 01 | 0 | 3 |  |  | 0
PP |  |  |  | Otopná tělesa panelová VK třídesková PN 1,0 MPa, T do 110°C se třemi přídavnými přestupními plochami výšky tělesa 600 mm stavební délky / výkonu 600 mm / 1444 W
VV |  |  |  | "``viz specifikace" 4 = 4,000 [A] Celkem: 4 = 4,000 [B]
TS
P | 89 | 735152675 |  | Otopná tělesa panelová VK třídesková PN 1,0 MPa, T do 110°C se třemi přídavnými přestupními plochami výšky tělesa 600 mm stavební délky / výkonu 800 mm / 1925 W | KUS | 2 | 0.04684 | 0 |  |  | 0 | 0 | CS ÚRS 2024 01 | 0 | 3 |  |  | 0
PP |  |  |  | Otopná tělesa panelová VK třídesková PN 1,0 MPa, T do 110°C se třemi přídavnými přestupními plochami výšky tělesa 600 mm stavební délky / výkonu 800 mm / 1925 W
VV |  |  |  | "``viz specifikace" 2 = 2,000 [A] Celkem: 2 = 2,000 [B]
TS
P | 90 | 735152677 |  | Otopná tělesa panelová VK třídesková PN 1,0 MPa, T do 110°C se třemi přídavnými přestupními plochami výšky tělesa 600 mm stavební délky / výkonu 1000 mm / 2406 | KUS | 1 | 0.058 | 0 |  |  | 0 | 0 | CS ÚRS 2024 01 | 0 | 3 |  |  | 0
PP |  |  |  | Otopná tělesa panelová VK třídesková PN 1,0 MPa, T do 110°C se třemi přídavnými přestupními plochami výšky tělesa 600 mm stavební délky / výkonu 1000 mm / 2406 W
VV |  |  |  | "``viz specifikace" 1 = 1,000 [A] Celkem: 1 = 1,000 [B]
TS
P | 91 | 735152678 |  | Otopná tělesa panelová VK třídesková PN 1,0 MPa, T do 110°C se třemi přídavnými přestupními plochami výšky tělesa 600 mm stavební délky / výkonu 1100 mm / 2647 | KUS | 1 | 0.0622 | 0 |  |  | 0 | 0 | CS ÚRS 2024 01 | 0 | 3 |  |  | 0
PP |  |  |  | Otopná tělesa panelová VK třídesková PN 1,0 MPa, T do 110°C se třemi přídavnými přestupními plochami výšky tělesa 600 mm stavební délky / výkonu 1100 mm / 2647 W
VV |  |  |  | "``viz specifikace" 1 = 1,000 [A] Celkem: 1 = 1,000 [B]
TS
P | 93 | 735152680 |  | Otopná tělesa panelová VK třídesková PN 1,0 MPa, T do 110°C se třemi přídavnými přestupními plochami výšky tělesa 600 mm stavební délky / výkonu 1400 mm / 3368 | KUS | 1 | 0.08032 | 0 |  |  | 0 | 0 | CS ÚRS 2024 01 | 0 | 3 |  |  | 0
PP |  |  |  | Otopná tělesa panelová VK třídesková PN 1,0 MPa, T do 110°C se třemi přídavnými přestupními plochami výšky tělesa 600 mm stavební délky / výkonu 1400 mm / 3368 W
VV |  |  |  | "``viz specifikace" 1 = 1,000 [A] Celkem: 1 = 1,000 [B]
TS
P | 94 | 735152681 |  | Otopná tělesa panelová VK třídesková PN 1,0 MPa, T do 110°C se třemi přídavnými přestupními plochami výšky tělesa 600 mm stavební délky / výkonu 1600 mm / 3850 | KUS | 1 | 0.09148 | 0 |  |  | 0 | 0 | CS ÚRS 2024 01 | 0 | 3 |  |  | 0
PP |  |  |  | Otopná tělesa panelová VK třídesková PN 1,0 MPa, T do 110°C se třemi přídavnými přestupními plochami výšky tělesa 600 mm stavební délky / výkonu 1600 mm / 3850 W
VV |  |  |  | "``viz specifikace" 1 = 1,000 [A] Celkem: 1 = 1,000 [B]
TS
P | 95 | 735152682 |  | Otopná tělesa panelová VK třídesková PN 1,0 MPa, T do 110°C se třemi přídavnými přestupními plochami výšky tělesa 600 mm stavební délky / výkonu 1800 mm / 4331 | KUS | 1 | 0.10374 | 0 |  |  | 0 | 0 | CS ÚRS 2024 01 | 0 | 3 |  |  | 0
PP |  |  |  | Otopná tělesa panelová VK třídesková PN 1,0 MPa, T do 110°C se třemi přídavnými přestupními plochami výšky tělesa 600 mm stavební délky / výkonu 1800 mm / 4331 W
VV |  |  |  | "``viz specifikace" 1 = 1,000 [A] Celkem: 1 = 1,000 [B]
TS
P | 96 | 735152691 |  | Otopná tělesa panelová VK třídesková PN 1,0 MPa, T do 110°C se třemi přídavnými přestupními plochami výšky tělesa 900 mm stavební délky / výkonu 400 mm / 1331 W | KUS | 1 | 0.0334 | 0 |  |  | 0 | 0 | CS ÚRS 2024 01 | 0 | 3 |  |  | 0
PP |  |  |  | Otopná tělesa panelová VK třídesková PN 1,0 MPa, T do 110°C se třemi přídavnými přestupními plochami výšky tělesa 900 mm stavební délky / výkonu 400 mm / 1331 W
VV |  |  |  | "``viz specifikace" 1 = 1,000 [A] Celkem: 1 = 1,000 [B]
TS
P | 98 | 735511142 |  | Trubkové teplovodní podlahové vytápění regulační zařízení prostorový termostat programovatelný | KUS | 16 | 0.00015 | 0 |  |  | 0 | 0 | CS ÚRS 2024 01 | 0 | 3 |  |  | 0
PP |  |  |  | Trubkové teplovodní podlahové vytápění regulační zařízení prostorový termostat programovatelný
VV |  |  |  | "``viz specifikace" 16 = 16,000 [A] Celkem: 16 = 16,000 [B]
TS
P | 99 | 998735102 |  | Přesun hmot pro otopná tělesa stanovený z hmotnosti přesunovaného materiálu vodorovná dopravní vzdálenost do 50 m základní v objektech výšky přes 6 do 12 m | T | 1.816 | 0 | 0 |  |  | 0 | 0 | CS ÚRS 2024 01 | 0 | 3 |  |  | 0
PP |  |  |  | Přesun hmot pro otopná tělesa stanovený z hmotnosti přesunovaného materiálu vodorovná dopravní vzdálenost do 50 m základní v objektech výšky přes 6 do 12 m
VV
TS
P | 92 | R735152679 |  | Otopná tělesa panelová VK třídesková PN 1,0 MPa, T do 110°C se třemi přídavnými přestupními plochami výšky tělesa 600 mm stavební délky / výkonu 1200 mm / 2887 | KUS | 3 | 0.069 | 0 |  |  | 0 | 0 | R-položka | 0 | 3 |  |  | 0
PP |  |  |  | Otopná tělesa panelová VK třídesková PN 1,0 MPa, T do 110°C se třemi přídavnými přestupními plochami výšky tělesa 600 mm stavební délky / výkonu 1200 mm / 2887 W, pozinkované
VV |  |  |  | "`D221_2_004_2NP_UT" 1 1P03 = 1,000 [A] 1 1P23 = 1,000 [B] "`D221_2_005_3NP_UT" 1 2P25 = 1,000 [C] Celkem: 1+1+1 = 3,000 [D]
TS
P | 97 | R735152697 |  | Otopná tělesa panelová VK třídesková PN 1,0 MPa, T do 110°C se třemi přídavnými přestupními plochami výšky tělesa 900 mm stavební délky / výkonu 1000 mm / 3228 | KUS | 2 | 0.082 | 0 |  |  | 0 | 0 | R-položka | 0 | 3 |  |  | 0
PP |  |  |  | Otopná tělesa panelová VK třídesková PN 1,0 MPa, T do 110°C se třemi přídavnými přestupními plochami výšky tělesa 900 mm stavební délky / výkonu 1000 mm / 3228 W, pozinkované
VV |  |  |  | "`D221_2_004_2NP_UT" 1 1P22 = 1,000 [A] "`D221_2_005_3NP_UT" 1 2P24 = 1,000 [B] Celkem: 1+1 = 2,000 [C]
TS
SD |  | 741 |  | Elektroinstalace - silnoproud | [6 empty] | 0 | 0
P | 100 | 741761013 |  | Montáž monitorovacího zařízení fotovoltaických systémů rozšiřujícího modulu pro připojení dalších vstupních a výstupních zařízení | KUS | 2 | 0 | 0 |  |  | 0 | 0 | CS ÚRS 2024 01 | 0 | 3 |  |  | 0
PP |  |  |  | Montáž monitorovacího zařízení fotovoltaických systémů rozšiřujícího modulu pro připojení dalších vstupních a výstupních zařízení
VV |  |  |  | "``viz specifikace" 2 = 2,000 [A] Celkem: 2 = 2,000 [B]
TS
P | 102 | 998741102 |  | Přesun hmot pro silnoproud stanovený z hmotnosti přesunovaného materiálu vodorovná dopravní vzdálenost do 50 m základní v objektech výšky přes 6 do 12 m | T | 0.002 | 0 | 0 |  |  | 0 | 0 | CS ÚRS 2024 01 | 0 | 3 |  |  | 0
PP |  |  |  | Přesun hmot pro silnoproud stanovený z hmotnosti přesunovaného materiálu vodorovná dopravní vzdálenost do 50 m základní v objektech výšky přes 6 do 12 m
VV
TS
P | 101 | R74503 |  | komunikační modul Modbus | KUS | 2 | 0.001 | 0 |  |  | 0 | 0 | R-položka | 0 | 3 |  |  | 0
PP |  |  |  | komunikační modul Modbus
VV |  |  |  | "`Kotle budou osazeny M-Bus" 2 = 2,000 [A]
TS
SD |  | 9 |  | Ostatní konstrukce a práce, bourání | [6 empty] | 0 | 0
P | 9 | 949101111 |  | Lešení pomocné pracovní pro objekty pozemních staveb pro zatížení do 150 kg/m2, o výšce lešeňové podlahy do 1,9 m | M2 | 900 | 0.00013 | 0 |  |  | 0 | 0 | CS ÚRS 2024 01 | 0 | 3 |  |  | 0
PP |  |  |  | Lešení pomocné pracovní pro objekty pozemních staveb pro zatížení do 150 kg/m2, o výšce lešeňové podlahy do 1,9 m
VV |  |  |  | 600.00*1.50 = 900,000 [A] Celkem: 900 = 900,000 [B]
TS
P | 10 | 974031134 |  | Vysekání rýh ve zdivu cihelném na maltu vápennou nebo vápenocementovou do hl. 50 mm a šířky do 150 mm | M | 280 | 0 | 0 |  |  | 0 | 0 | CS ÚRS 2024 01 | 0 | 3 |  |  | 0
PP |  |  |  | Vysekání rýh ve zdivu cihelném na maltu vápennou nebo vápenocementovou do hl. 50 mm a šířky do 150 mm
VV |  |  |  | 280.00 = 280,000 [A] Celkem: 280 = 280,000 [B]
TS
P | 11 | 977151113 |  | Jádrové vrty diamantovými korunkami do stavebních materiálů (železobetonu, betonu, cihel, obkladů, dlažeb, kamene) průměru přes 40 do 50 mm | M | 15 | 0.00097 | 0 |  |  | 0 | 0 | CS ÚRS 2024 01 | 0 | 3 |  |  | 0
PP |  |  |  | Jádrové vrty diamantovými korunkami do stavebních materiálů (železobetonu, betonu, cihel, obkladů, dlažeb, kamene) průměru přes 40 do 50 mm
VV |  |  |  | 0.30*50 = 15,000 [A] Celkem: 15 = 15,000 [B]
TS
P | 12 | 977151213 |  | Jádrové vrty diamantovými korunkami do stavebních materiálů (železobetonu, betonu, cihel, obkladů, dlažeb, kamene) dovrchní (směrem vzhůru), průměru přes 40 do | M | 22.5 | 0.00115 | 0 |  |  | 0 | 0 | CS ÚRS 2024 01 | 0 | 3 |  |  | 0
PP |  |  |  | Jádrové vrty diamantovými korunkami do stavebních materiálů (železobetonu, betonu, cihel, obkladů, dlažeb, kamene) dovrchní (směrem vzhůru), průměru přes 40 do 50 mm
VV |  |  |  | 0.30*75 = 22,500 [A] Celkem: 22.5 = 22,500 [B]
TS
SD |  | 997 |  | Přesun sutě | [6 empty] | 0 | 0
P | 13 | 997013153 |  | Vnitrostaveništní doprava suti a vybouraných hmot vodorovně do 50 m s naložením s omezením mechanizace pro budovy a haly výšky přes 9 do 12 m | T | 3.801 | 0 | 0 |  |  | 0 | 0 | CS ÚRS 2024 01 | 0 | 3 |  |  | 0
PP |  |  |  | Vnitrostaveništní doprava suti a vybouraných hmot vodorovně do 50 m s naložením s omezením mechanizace pro budovy a haly výšky přes 9 do 12 m
VV
TS
P | 14 | 997013501 |  | Odvoz suti a vybouraných hmot na skládku nebo meziskládku se složením, na vzdálenost do 1 km | T | 3.801 | 0 | 0 |  |  | 0 | 0 | CS ÚRS 2024 01 | 0 | 3 |  |  | 0
PP |  |  |  | Odvoz suti a vybouraných hmot na skládku nebo meziskládku se složením, na vzdálenost do 1 km
VV
TS
P | 15 | 997013509 |  | Odvoz suti a vybouraných hmot na skládku nebo meziskládku se složením, na vzdálenost Příplatek k ceně za každý další i započatý 1 km přes 1 km | T | 57.015 | 0 | 0 |  |  | 0 | 0 | CS ÚRS 2024 01 | 0 | 3 |  |  | 0
PP |  |  |  | Odvoz suti a vybouraných hmot na skládku nebo meziskládku se složením, na vzdálenost Příplatek k ceně za každý další i započatý 1 km přes 1 km
VV
TS
P | 16 | 997013609 | 906 | NEOCEŇOVAT - Poplatek za uložení stavebního odpadu na skládce (skládkovné) ze směsí nebo oddělených frakcí betonu, cihel a keramických výrobků zatříděného do Katalogu odpadů | T | 3.801 | 0 | 0 |  |  | 0 | 0 | CS ÚRS 2024 01 | 0 | 3 |  |  | 0
PP |  |  |  | Poplatek za uložení stavebního odpadu na skládce (skládkovné) ze směsí nebo oddělených frakcí betonu, cihel a keramických výrobků zatříděného do Katalogu odpadů pod kódem 17 01 07
VV
TS
SD |  | 998 |  | Přesun hmot | [6 empty] | 0 | 0
P | 17 | 998011002 |  | Přesun hmot pro budovy občanské výstavby, bydlení, výrobu a služby s nosnou svislou konstrukcí zděnou z cihel, tvárnic nebo kamene vodorovná dopravní vzdálenost | T | 5.008 | 0 | 0 |  |  | 0 | 0 | CS ÚRS 2024 01 | 0 | 3 |  |  | 0
PP |  |  |  | Přesun hmot pro budovy občanské výstavby, bydlení, výrobu a služby s nosnou svislou konstrukcí zděnou z cihel, tvárnic nebo kamene vodorovná dopravní vzdálenost do 100 m základní pro budovy výšky přes 6 do 12 m
VV
TS
SD |  | HZS |  | Hodinové zúčtovací sazby | [6 empty] | 0 | 0
P | 103 | HZS2212 |  | Hodinové zúčtovací sazby profesí PSV provádění stavebních instalací instalatér odborný | HOD | 24 | 0 | 0 |  |  | 0 | 0 | CS ÚRS 2024 01 | 0 | 3 |  |  | 0
PP |  |  |  | Hodinové zúčtovací sazby profesí PSV provádění stavebních instalací instalatér odborný
VV |  |  |  | "``topná zkouška" 24 = 24,000 [A] Celkem: 24 = 24,000 [B]
TS

## SO 11-71-01.46
SŽDC05 | [14 empty] | 3
S | Stavba: | 2401 |  | Rekonstrukce výpravní budovy Hlinsko v Čechách_zm00 | [6 empty] | D.2.2 | 0 | AspeEsticon | 0 | 2
O | Objekt: | D.2.2 |  | Pozemní stavební objekty | [9 empty] | 0.12 | 2
Typ | Poř. číslo | Kód položky | Varianta | Název položky | MJ | Množství | Jednotková hmotnost | Celková hmotnost |  |  | Jednotková cena |  | Cenové soustavy | 0.21
Dodávka
[9 empty] | Jednotková | Celkem | Jednotková | Celkem |  |  |  | Počet položek s nulovou cenou | 0
O1 |  | SO 11-71-01.46 |  | Měření a regulace | [6 empty] | 0 | 0
SD |  | 1.1 |  | Řídící systém | [6 empty] | 0 | 0
P | 1 | R22146001 |  | D+M Modulární řídicí systém, integrovaný webový server komunikace ETH, 1x RS-485 (Modbus RTU), 1x RS232 počet IO: 15xAI, 2xAO, 29xDI, 28xDO, +20% rezerva - PLC | KUS | 1 | 0.035 | 0 |  |  | 0 | 0 | R-položka | 0 | 3 |  |  | 0
PP |  |  |  | D+M Modulární řídicí systém, integrovaný webový server komunikace ETH, 1x RS-485 (Modbus RTU), 1x RS232 počet IO: 15xAI, 2xAO, 29xDI, 28xDO, +20% rezerva - PLC
VV |  |  |  | "`D221_1_002_SEZNAM_ZARIZENI_MAR" 1 PLC, pozice 1.1 = 1,000 [A]
TS
P | 2 | R22146002 |  | D+M Napájecí zdroj 230VAC/24VDC/2,5A - GU | KUS | 2 | 0.01 | 0 |  |  | 0 | 0 | R-položka | 0 | 3 |  |  | 0
PP |  |  |  | D+M Napájecí zdroj 230VAC/24VDC/2,5A - GU
VV
TS
P | 3 | R22146003 |  | D+M Dotykový panel vestavný, rezistivní 4.3' TFT 480x272 px, Ethernet 10/100Base - OP | KUS | 1 | 0.005 | 0 |  |  | 0 | 0 | R-položka | 0 | 3 |  |  | 0
PP |  |  |  | D+M Dotykový panel vestavný, rezistivní 4.3' TFT 480x272 px, Ethernet 10/100Base - OP
VV |  |  |  | "`D221_1_002_SEZNAM_ZARIZENI_MAR" 1 pozice 1.1 = 1,000 [A]
TS
SD |  | 1.2 |  | Rozvaděč | [6 empty] | 0 | 0
P | 5 | R22146004 |  | rozvaděč skříňový oceloplechový, IP54, výška 2000mm, šířka 800mm, hloubka 400mm, vývody vrchem, (el. vybavení viz. TS) - 0RA1 | KUS | 1 | 0.12 | 0 |  |  | 0 | 0 | R-položka | 0 | 3 |  |  | 0
PP |  |  |  | rozvaděč skříňový oceloplechový, IP54, výška 2000mm, šířka 800mm, hloubka 400mm, vývody vrchem, (el. vybavení viz. TS) - 0RA1
VV
TS
P | 4 | R22146033 |  | Montáž rozvaděče | KUS | 1 | 0 | 0 |  |  | 0 | 0 | R-položka | 0 | 3 |  |  | 0
PP |  |  |  | Montáž rozvaděče
VV |  |  |  | "`D221_1_002_SEZNAM_ZARIZENI_MAR" 1 Pozice 1.2 = 1,000 [A]
TS
SD |  | 1.3 |  | Periferie | [6 empty] | 0 | 0
P | 7 | R22146005 |  | snímač teploty prostorový, -30÷80°C, IP65 - BT | KUS | 2 | 0.005 | 0 |  |  | 0 | 0 | R-položka | 0 | 3 |  |  | 0
PP |  |  |  | snímač teploty prostorový, -30÷80°C, IP65 - BT
VV |  |  |  | "`D221_2_001_1PP_MAR" "`1S05" 1 BT301 = 1,000 [A] "`D221_2_003_2NP_MAR" "`1P06/EXT." 1 BT302 = 1,000 [B] Celkem: 1+1 = 2,000 [C]
TS
P | 8 | R22146006 |  | snímač teploty do potrubí, -30÷150°C, IP65, včetně jímky - BT | KUS | 12 | 0.002 | 0 |  |  | 0 | 0 | R-položka | 0 | 3 |  |  | 0
PP |  |  |  | snímač teploty do potrubí, -30÷150°C, IP65, včetně jímky - BT
VV |  |  |  | "`D221_2_001_1PP_MAR" 1 BT101 = 1,000 [A] 1 BT102 = 1,000 [B] 1 BT103 = 1,000 [C] 1 BT104 = 1,000 [D] 1 BT201 = 1,000 [E] 1 BT202 = 1,000 [F] 1 BT203 = 1,000 [G] 1 BT204 = 1,000 [H] 1 BT205 = 1,000 [I] 1 BT206 = 1,000 [J] 1 BT207 = 1,000 [K] 1 BT208 = 1,000 [L] Celkem: 1+1+1+1+1+1+1+1+1+1+1+1 = 12,000 [M]
TS
P | 9 | R22146007 |  | snímač tlaku topné vody, 0-600kPa, 4-20mA, IP65, vč. kondenzační smyčky - BP | KUS | 1 | 0.002 | 0 |  |  | 0 | 0 | R-položka | 0 | 3 |  |  | 0
PP |  |  |  | snímač tlaku topné vody, 0-600kPa, 4-20mA, IP65, vč. kondenzační smyčky - BP
VV |  |  |  | "`D221_2_001_1PP_MAR" "`BP01" 1 1S05 = 1,000 [A]
TS
P | 10 | R22146008 |  | detektor zaplavení včetně sondy - SL | KUS | 5 | 0.003 | 0 |  |  | 0 | 0 | R-položka | 0 | 3 |  |  | 0
PP |  |  |  | detektor zaplavení včetně sondy - SL
VV |  |  |  | "`D221_2_001_1PP_MAR" 1 1S05 - SL301 = 1,000 [A] "`D221_2_001_1PP_MAR" 1 1P04 - SL604 = 1,000 [B] 1 1P08 - SL601 = 1,000 [C] 1 1P10 - SL602 = 1,000 [D] 1 1P11 - SL603 = 1,000 [E] Celkem: 1+1+1+1+1 = 5,000 [F]
TS
P | 11 | R22146009 |  | detektor úniku zemního plynu - SG | KUS | 1 | 0.003 | 0 |  |  | 0 | 0 | R-položka | 0 | 3 |  |  | 0
PP |  |  |  | detektor úniku zemního plynu - SG
VV |  |  |  | "`D221_1_003_BLOK_SCHEMA_MAR" "`1S05" 1 SG301 = 1,000 [A]
TS
P | 12 | R22146010 |  | detektor úniku CO - SG | KUS | 1 | 0.0015 | 0 |  |  | 0 | 0 | R-položka | 0 | 3 |  |  | 0
PP |  |  |  | detektor úniku CO - SG
VV |  |  |  | "`D221_1_003_BLOK_SCHEMA_MAR" "`1S05" 1 SG302 = 1,000 [A]
TS
P | 13 | R22146011 |  | tlačítko nouzového vypnutí - SB | KUS | 1 | 0.005 | 0 |  |  | 0 | 0 | R-položka | 0 | 3 |  |  | 0
PP |  |  |  | tlačítko nouzového vypnutí - SB
VV |  |  |  | "`D221_1_003_BLOK_SCHEMA_MAR" "`1S08" 1 SB101 = 1,000 [A]
TS
P | 6 | R22146034 |  | Instalace periferií | KUS | 23 | 0 | 0 |  |  | 0 | 0 | R-položka | 0 | 3 |  |  | 0
PP |  |  |  | Instalace periferií
VV |  |  |  | 2+12+1+5+1+1+1 = 23,000 [A]
TS
SD |  | 1.5 |  | Kabely a trasy | [6 empty] | 0 | 0
P | 20 | 34111030 |  | kabel instalační jádro Cu plné izolace PVC plášť PVC 450/750V (CYKY) 3x1,5mm2 | M | 304.75 | 0.00012 | 0 |  |  | 0 | 0 | CS ÚRS 2024 01 | 0 | 3 |  |  | 0
PP |  |  |  | kabel instalační jádro Cu plné izolace PVC plášť PVC 450/750V (CYKY) 3x1,5mm2
VV
TS
P | 22 | 34111090 |  | kabel instalační jádro Cu plné izolace PVC plášť PVC 450/750V (CYKY) 5x1,5mm2 | M | 220.8 | 0.00016 | 0 |  |  | 0 | 0 | CS ÚRS 2024 01 | 0 | 3 |  |  | 0
PP |  |  |  | kabel instalační jádro Cu plné izolace PVC plášť PVC 450/750V (CYKY) 5x1,5mm2
VV
TS
P | 18 | 34113150 |  | kabel ovládací průmyslový stíněný laminovanou Al fólií s příložným Cu drátem jádro Cu plné izolace PVC plášť PVC 250V (JYTY) 4x1,00mm2 | M | 69 | 8e-05 | 0 |  |  | 0 | 0 | CS ÚRS 2024 01 | 0 | 3 |  |  | 0
PP |  |  |  | kabel ovládací průmyslový stíněný laminovanou Al fólií s příložným Cu drátem jádro Cu plné izolace PVC plášť PVC 250V (JYTY) 4x1,00mm2
VV
TS
P | 15 | 34121233 |  | kabel sdělovací stíněný laminovanou Al fólií s příložným Cu drátem jádro Cu plné izolace PVC plášť PVC 300V (J-Y(St)Y…Lg) 2x2x0,8mm2 | M | 1344 | 7e-05 | 0 |  |  | 0 | 0 | CS ÚRS 2024 01 | 0 | 3 |  |  | 0
PP |  |  |  | kabel sdělovací stíněný laminovanou Al fólií s příložným Cu drátem jádro Cu plné izolace PVC plášť PVC 300V (J-Y(St)Y…Lg) 2x2x0,8mm2
VV
TS
P | 16 | 34121237 |  | kabel sdělovací stíněný laminovanou Al fólií s příložným Cu drátem jádro Cu plné izolace PVC plášť PVC 300V (J-Y(St)Y…Lg) 4x2x0,8mm2 | M | 43.2 | 0.00011 | 0 |  |  | 0 | 0 | CS ÚRS 2024 01 | 0 | 3 |  |  | 0
PP |  |  |  | kabel sdělovací stíněný laminovanou Al fólií s příložným Cu drátem jádro Cu plné izolace PVC plášť PVC 300V (J-Y(St)Y…Lg) 4x2x0,8mm2
VV
TS
P | 24 | 34141027 |  | vodič propojovací flexibilní jádro Cu lanované izolace PVC 450/750V (H07V-K) 1x6mm2 | M | 34.5 | 7e-05 | 0 |  |  | 0 | 0 | CS ÚRS 2024 01 | 0 | 3 |  |  | 0
PP |  |  |  | vodič propojovací flexibilní jádro Cu lanované izolace PVC 450/750V (H07V-K) 1x6mm2
VV
TS
P | 30 | 34571051 |  | trubka elektroinstalační ohebná EN 500 86-1141 (chránička) D 22,9/28,5mm | M | 94.5 | 6e-05 | 0 |  |  | 0 | 0 | CS ÚRS 2024 01 | 0 | 3 |  |  | 0
PP |  |  |  | trubka elektroinstalační ohebná EN 500 86-1141 (chránička) D 22,9/28,5mm
VV
TS
P | 35 | 34571499 |  | krabice lištová PVC odbočná čtvercová se svorkovnicí 80x80mm | KUS | 8 | 9e-05 | 0 |  |  | 0 | 0 | CS ÚRS 2024 01 | 0 | 3 |  |  | 0
PP |  |  |  | krabice lištová PVC odbočná čtvercová se svorkovnicí 80x80mm
VV
TS
P | 28 | 34575600 |  | žlab kabelový drátěný galvanicky zinkovaný 150/100mm | M | 45 | 0.0015 | 0 |  |  | 0 | 0 | CS ÚRS 2024 01 | 0 | 3 |  |  | 0
PP |  |  |  | žlab kabelový drátěný galvanicky zinkovaný 150/100mm
VV
TS
P | 34 | 741112103 |  | Montáž krabic elektroinstalačních bez napojení na trubky a lišty, demontáže a montáže víčka a přístroje rozvodek se zapojením vodičů na svorkovnici zapuštěných | KUS | 8 | 0 | 0 |  |  | 0 | 0 | CS ÚRS 2024 01 | 0 | 3 |  |  | 0
PP |  |  |  | Montáž krabic elektroinstalačních bez napojení na trubky a lišty, demontáže a montáže víčka a přístroje rozvodek se zapojením vodičů na svorkovnici zapuštěných plastových čtyřhranných
VV
TS
P | 23 | 741120201 |  | Montáž vodičů izolovaných měděných bez ukončení uložených volně plných a laněných s PVC pláštěm, bezhalogenových, ohniodolných (např. CY, CHAH-V) průřezu žíly 1 | M | 30 | 0 | 0 |  |  | 0 | 0 | CS ÚRS 2024 01 | 0 | 3 |  |  | 0
PP |  |  |  | Montáž vodičů izolovaných měděných bez ukončení uložených volně plných a laněných s PVC pláštěm, bezhalogenových, ohniodolných (např. CY, CHAH-V) průřezu žíly 1,5 až 16 mm2
VV
TS
P | 19 | 741122211 |  | Montáž kabelů měděných bez ukončení uložených volně nebo v liště plných kulatých (např. CYKY) počtu a průřezu žil 3x1,5 až 6 mm2 | M | 265 | 0 | 0 |  |  | 0 | 0 | CS ÚRS 2024 01 | 0 | 3 |  |  | 0
PP |  |  |  | Montáž kabelů měděných bez ukončení uložených volně nebo v liště plných kulatých (např. CYKY) počtu a průřezu žil 3x1,5 až 6 mm2
VV
TS
P | 21 | 741122231 |  | Montáž kabelů měděných bez ukončení uložených volně nebo v liště plných kulatých (např. CYKY) počtu a průřezu žil 5x1,5 až 2,5 mm2 | M | 192 | 0 | 0 |  |  | 0 | 0 | CS ÚRS 2024 01 | 0 | 3 |  |  | 0
PP |  |  |  | Montáž kabelů měděných bez ukončení uložených volně nebo v liště plných kulatých (např. CYKY) počtu a průřezu žil 5x1,5 až 2,5 mm2
VV
TS
P | 17 | 741124703 |  | Montáž kabelů měděných ovládacích bez ukončení uložených volně stíněných ovládacích s plným jádrem (např. JYTY) počtu a průměru žil 2 až 19x1 mm2 | M | 60 | 0 | 0 |  |  | 0 | 0 | CS ÚRS 2024 01 | 0 | 3 |  |  | 0
PP |  |  |  | Montáž kabelů měděných ovládacích bez ukončení uložených volně stíněných ovládacích s plným jádrem (např. JYTY) počtu a průměru žil 2 až 19x1 mm2
VV
TS
P | 25 | 741910411 |  | Montáž žlabů bez stojiny a výložníků kovových s podpěrkami a příslušenstvím bez víka, šířky do 50 mm | M | 35 | 0 | 0 |  |  | 0 | 0 | CS ÚRS 2024 01 | 0 | 3 |  |  | 0
PP |  |  |  | Montáž žlabů bez stojiny a výložníků kovových s podpěrkami a příslušenstvím bez víka, šířky do 50 mm
VV
TS
P | 27 | 741910414 |  | Montáž žlabů bez stojiny a výložníků kovových s podpěrkami a příslušenstvím bez víka, šířky do 250 mm | M | 45 | 0 | 0 |  |  | 0 | 0 | CS ÚRS 2024 01 | 0 | 3 |  |  | 0
PP |  |  |  | Montáž žlabů bez stojiny a výložníků kovových s podpěrkami a příslušenstvím bez víka, šířky do 250 mm
VV
TS
P | 36 | 741920245 |  | Protipožární ucpávky samostatných kabelů prostup stěnou, tloušťky do 100 mm tmelem požární odolnost EI 90, průměr kabelu do 21 mm | KUS | 5 | 3e-05 | 0 |  |  | 0 | 0 | CS ÚRS 2024 01 | 0 | 3 |  |  | 0
PP |  |  |  | Protipožární ucpávky samostatných kabelů prostup stěnou, tloušťky do 100 mm tmelem požární odolnost EI 90, průměr kabelu do 21 mm
VV
TS
P | 29 | 742110003 |  | Montáž trubek elektroinstalačních plastových ohebných uložených volně na příchytky | M | 194 | 0 | 0 |  |  | 0 | 0 | CS ÚRS 2024 01 | 0 | 3 |  |  | 0
PP |  |  |  | Montáž trubek elektroinstalačních plastových ohebných uložených volně na příchytky
VV |  |  |  | 90+104 = 194,000 [A]
TS
P | 32 | 742110011 |  | Montáž trubek elektroinstalačních plastových tuhých pro vnitřní rozvody uložených volně na příchytky | M | 130 | 0 | 0 |  |  | 0 | 0 | CS ÚRS 2024 01 | 0 | 3 |  |  | 0
PP |  |  |  | Montáž trubek elektroinstalačních plastových tuhých pro vnitřní rozvody uložených volně na příchytky
VV
TS
P | 14 | 742121001 |  | Montáž kabelů sdělovacích pro vnitřní rozvody počtu žil do 15 | M | 1156 | 0 | 0 |  |  | 0 | 0 | CS ÚRS 2024 01 | 0 | 3 |  |  | 0
PP |  |  |  | Montáž kabelů sdělovacích pro vnitřní rozvody počtu žil do 15
VV |  |  |  | 1120+36 = 1156,000 [A]
TS
P | 38 | R22146025 |  | dodávka spojovacího a podružného materiálu | KPL | 1 | 0.1 | 0 |  |  | 0 | 0 | R-položka | 0 | 3 |  |  | 0
PP |  |  |  | dodávka spojovacího a podružného materiálu
VV
TS
P | 37 | R22146032 |  | Montáž spojovacího a podružného materiálu | KPL | 1 | 0 | 0 |  |  | 0 | 0 | R-položka | 0 | 3 |  |  | 0
PP |  |  |  | Montáž spojovacího a podružného materiálu
VV
TS
P | 31 | R3457106 |  | trubka ohebná plastová 25mm, UV stabilní, odolnost 750N/5cm, průměr 25mm | M | 104 | 7e-05 | 0 |  |  | 0 | 0 | R-položka | 0 | 3 |  |  | 0
PP |  |  |  | trubka ohebná plastová 25mm, UV stabilní, odolnost 750N/5cm, průměr 25mm
VV
TS
P | 33 | R3457109 |  | tuhá hrdlovaná elektroinstalační trubka PVC O 25 mm, mechanická odolnost 750N/5cm, tmavě šedá | M | 136.5 | 0.00023 | 0 |  |  | 0 | 0 | R-položka | 0 | 3 |  |  | 0
PP |  |  |  | tuhá hrdlovaná elektroinstalační trubka PVC O 25 mm, mechanická odolnost 750N/5cm, tmavě šedá
VV
TS
P | 26 | R3457560 |  | žlab kabelový drátěný galvanicky zinkovaný 50/50mm | M | 35 | 0.0015 | 0 |  |  | 0 | 0 | R-Položka | 0 | 3 |  |  | 0
PP |  |  |  | žlab kabelový drátěný galvanicky zinkovaný 50/50mm
VV
TS
SD |  | 2.1 |  | Montáž | [6 empty] | 0 | 0
P | 39 | R22146035 |  | Elektrické připojení zařízení jiných profesí | KUS | 19 | 0 | 0 |  |  | 0 | 0 | R-položka | 0 | 3 |  |  | 0
PP |  |  |  | Elektrické připojení zařízení jiných profesí
VV
TS
P | 40 | R22146036 |  | Ukončení kabelů/vodičů izolovaných s označením a zapojením | KS | 67 | 0 | 0 |  |  | 0 | 0 | R-položka | 0 | 3 |  |  | 0
PP |  |  |  | Ukončení kabelů/vodičů izolovaných s označením a zapojením
VV
TS
P | 41 | R22146037 |  | Individuální vyzkoušení a kontrola | KPL | 1 | 0 | 0 |  |  | 0 | 0 | R-položka | 0 | 3 |  |  | 0
PP |  |  |  | Individuální vyzkoušení a kontrola
VV
TS
P | 42 | R22146038 |  | Technické práce a koordinace | KPL | 1 | 0 | 0 |  |  | 0 | 0 | R-položka | 0 | 3 |  |  | 0
PP |  |  |  | Technické práce a koordinace
VV
TS
SD |  | 2.2 |  | Aplikační SW | [6 empty] | 0 | 0
P | 45 | 998742112 |  | Přesun hmot pro slaboproud stanovený z hmotnosti přesunovaného materiálu vodorovná dopravní vzdálenost do 50 m s omezením mechanizace v objektech výšky přes 6 d | T | 0.684 | 0 | 0 |  |  | 0 | 0 | CS ÚRS 2024 01 | 0 | 3 |  |  | 0
PP |  |  |  | Přesun hmot pro slaboproud stanovený z hmotnosti přesunovaného materiálu vodorovná dopravní vzdálenost do 50 m s omezením mechanizace v objektech výšky přes 6 do 12 m
VV
TS
P | 43 | R22146039 |  | aplikační SW pro řídicí systém - 80 DB / PLC | KUS | 1 | 0 | 0 |  |  | 0 | 0 | R-položka | 0 | 3 |  |  | 0
PP |  |  |  | aplikační SW pro řídicí systém - 80 DB / PLC
VV
TS
P | 44 | R22146040 |  | aplikační SW pro operátorský panel | KUS | 1 | 0 | 0 |  |  | 0 | 0 | R-položka | 0 | 3 |  |  | 0
PP |  |  |  | aplikační SW pro operátorský panel
VV
TS
SD |  | HZS |  | Hodinové zúčtovací sazby | [6 empty] | 0 | 0
P | 48 | 741810002 |  | Zkoušky a prohlídky elektrických rozvodů a zařízení celková prohlídka a vyhotovení revizní zprávy pro objem montážních prací přes 100 do 500 tis. Kč | KUS | 1 | 0 | 0 |  |  | 0 | 0 | CS ÚRS 2024 01 | 0 | 3 |  |  | 0
PP |  |  |  | Zkoušky a prohlídky elektrických rozvodů a zařízení celková prohlídka a vyhotovení revizní zprávy pro objem montážních prací přes 100 do 500 tis. Kč
VV
TS
P | 46 | HZS3222 |  | Hodinové zúčtovací sazby montáží technologických zařízení na stavebních objektech montér slaboproudých zařízení odborný | HOD | 156 | 0 | 0 |  |  | 0 | 0 | CS ÚRS 2024 01 | 0 | 3 |  |  | 0
PP |  |  |  | Hodinové zúčtovací sazby montáží technologických zařízení na stavebních objektech montér slaboproudých zařízení odborný
VV |  |  |  | 16 integrace kaskádního modulu kotlů (Modbus RTU) - 20 DB / PLC = 16,000 [A] 20 komplexní zkoušky včetně zaškolení obsluhy = 20,000 [B] 80 zprovoznění, vyzkoušení 16 nastavení parametrů MaR = 80,000 [C] 40 zprovoznění připojení na dispečink dálkové správy DDTS = 40,000 [D] Celkem: 16+20+80+40 = 156,000 [E]
TS
P | 47 | HZS4232 |  | Hodinové zúčtovací sazby ostatních profesí revizní a kontrolní činnost technik odborný | HOD | 110 | 0 | 0 |  |  | 0 | 0 | CS ÚRS 2024 01 | 0 | 3 |  |  | 0
PP |  |  |  | Hodinové zúčtovací sazby ostatních profesí revizní a kontrolní činnost technik odborný
VV |  |  |  | 80 dokumentace pro realizaci (výrobní dokumentace rozvaděče) - DRS = 80,000 [A] 15 dodavatelská dokumentace včetně projektu skut. provedení - DD+DSS = 15,000 [B] 15 návod na obsluhu operátorského panelu - NO = 15,000 [C] Celkem: 80+15+15 = 110,000 [D]
TS

## SO 11-71-01.47
SŽDC05 | [14 empty] | 3
S | Stavba: | 2401 |  | Rekonstrukce výpravní budovy Hlinsko v Čechách_zm00 | [6 empty] | D.2.2 | 0 | AspeEsticon | 0 | 2
O | Objekt: | D.2.2 |  | Pozemní stavební objekty | [9 empty] | 0.12 | 2
Typ | Poř. číslo | Kód položky | Varianta | Název položky | MJ | Množství | Jednotková hmotnost | Celková hmotnost |  |  | Jednotková cena |  | Cenové soustavy | 0.21
Dodávka
[9 empty] | Jednotková | Celkem | Jednotková | Celkem |  |  |  | Počet položek s nulovou cenou | 0
O1 |  | SO 11-71-01.47 |  | Zařízení silnoproudé elektrotechniky včetně ochrany před bleskem | [6 empty] | 0 | 0
SD |  | 46-M |  | Zemní práce při extr.mont.pracích | [6 empty] | 0 | 0
P | 535 | 460161272 |  | Hloubení zapažených i nezapažených kabelových rýh ručně včetně urovnání dna s přemístěním výkopku do vzdálenosti 3 m od okraje jámy nebo s naložením na dopravní | M | 10 | 0 | 0 |  |  | 0 | 0 | CS ÚRS 2024 01 | 0 | 3 |  |  | 0
PP |  |  |  | Hloubení zapažených i nezapažených kabelových rýh ručně včetně urovnání dna s přemístěním výkopku do vzdálenosti 3 m od okraje jámy nebo s naložením na dopravní prostředek šířky 50 cm hloubky 80 cm v hornině třídy těžitelnosti I skupiny 3
VV
TS
P | 536 | 460191113 |  | Rýhy pro kabelové spojky ručně hloubení s urovnáním dna včetně zásypu se zhutněním s přemístěním výkopku na vzdálenost do 3 m do 10 kV v hornině třídy těžitelno | KUS | 1 | 0 | 0 |  |  | 0 | 0 | CS ÚRS 2024 01 | 0 | 3 |  |  | 0
PP |  |  |  | Rýhy pro kabelové spojky ručně hloubení s urovnáním dna včetně zásypu se zhutněním s přemístěním výkopku na vzdálenost do 3 m do 10 kV v hornině třídy těžitelnosti I skupiny 3
VV
TS
P | 537 | 460451282 |  | Zásyp kabelových rýh strojně s přemístěním sypaniny ze vzdálenosti do 10 m, s uložením výkopku ve vrstvách včetně zhutnění a urovnání povrchu šířky 50 cm hloubk | M | 10 | 0 | 0 |  |  | 0 | 0 | CS ÚRS 2024 01 | 0 | 3 |  |  | 0
PP |  |  |  | Zásyp kabelových rýh strojně s přemístěním sypaniny ze vzdálenosti do 10 m, s uložením výkopku ve vrstvách včetně zhutnění a urovnání povrchu šířky 50 cm hloubky 80 cm z horniny třídy těžitelnosti I skupiny 3
VV
TS
P | 538 | 460671111 |  | Výstražné prvky pro krytí kabelů včetně vyrovnání povrchu rýhy, rozvinutí a uložení fólie, šířky přes 10 do 20 cm | M | 12 | 6e-05 | 0 |  |  | 0 | 0 | CS ÚRS 2024 01 | 0 | 3 |  |  | 0
PP |  |  |  | Výstražné prvky pro krytí kabelů včetně vyrovnání povrchu rýhy, rozvinutí a uložení fólie, šířky přes 10 do 20 cm
VV
TS
P | 539 | 460861111 |  | Zemní značky včetně hloubení jámy, hutnění a urovnání povrchu, natření a očíslování značek kabelový označník | KUS | 1 | 0.02815 | 0 |  |  | 0 | 0 | CS ÚRS 2024 01 | 0 | 3 |  |  | 0
PP |  |  |  | Zemní značky včetně hloubení jámy, hutnění a urovnání povrchu, natření a očíslování značek kabelový označník
VV
TS
SD |  | 6 |  | Úpravy povrchů, podlahy a osazování výplní | [6 empty] | 0 | 0
P | 514 | 612135101 |  | Hrubá výplň rýh maltou jakékoli šířky rýhy ve stěnách | M2 | 51.1 | 0.056 | 0 |  |  | 0 | 0 | CS ÚRS 2024 01 | 0 | 3 |  |  | 0
PP |  |  |  | Hrubá výplň rýh maltou jakékoli šířky rýhy ve stěnách
VV |  |  |  | 20 zapravování krabic, kapes 20 rozvaděčů = 20,000 [A] 520*0.03 = 15,600 [B] 150*0.07 = 10,500 [C] 50*0.10 = 5,000 [D] Celkem: 20+15.6+10.5+5 = 51,100 [E]
TS
P | 515 | R74147169 |  | EI 60 Protipožární kabelová přepážka | M2 | 4 | 0 | 0 |  |  | 0 | 0 | R-Položka | 0 | 3 |  |  | 0
PP |  |  |  | EI 60 Protipožární kabelová přepážka
VV
TS
SD |  | 741 |  | Elektroinstalace - silnoproud | [6 empty] | 0 | 0
P | 531 | 741810003 |  | Zkoušky a prohlídky elektrických rozvodů a zařízení celková prohlídka a vyhotovení revizní zprávy pro objem montážních prací přes 500 do 1000 tis. Kč | KUS | 1 | 0 | 0 |  |  | 0 | 0 | CS ÚRS 2024 01 | 0 | 3 |  |  | 0
PP |  |  |  | Zkoušky a prohlídky elektrických rozvodů a zařízení celková prohlídka a vyhotovení revizní zprávy pro objem montážních prací přes 500 do 1000 tis. Kč
VV
TS
P | 532 | 741810011 |  | Zkoušky a prohlídky elektrických rozvodů a zařízení celková prohlídka a vyhotovení revizní zprávy pro objem montážních prací Příplatek k ceně 0003 za každých da | KUS | 5 | 0 | 0 |  |  | 0 | 0 | CS ÚRS 2024 01 | 0 | 3 |  |  | 0
PP |  |  |  | Zkoušky a prohlídky elektrických rozvodů a zařízení celková prohlídka a vyhotovení revizní zprávy pro objem montážních prací Příplatek k ceně 0003 za každých dalších i započatých 500 tis. Kč přes 1000 tis. Kč
VV
TS
P | 534 | 998741112 |  | Přesun hmot pro silnoproud stanovený z hmotnosti přesunovaného materiálu vodorovná dopravní vzdálenost do 50 m s omezením mechanizace v objektech výšky přes 6 d | T | 10.534 | 0 | 0 |  |  | 0 | 0 | CS ÚRS 2024 01 | 0 | 3 |  |  | 0
PP |  |  |  | Přesun hmot pro silnoproud stanovený z hmotnosti přesunovaného materiálu vodorovná dopravní vzdálenost do 50 m s omezením mechanizace v objektech výšky přes 6 do 12 m
VV
TS
P | 533 | R741 |  | D+M Podržný materiál a drobný instalační materiál | KPL | 1 | 0 | 0 |  |  | 0 | 0 | R-Položka | 0 | 3 |  |  | 0
PP |  |  |  | D+M Podržný materiál a drobný instalační materiál
VV
TS
SD |  | 9 |  | Ostatní konstrukce a práce, bourání | [6 empty] | 0 | 0
P | 516 | 949101111 |  | Lešení pomocné pracovní pro objekty pozemních staveb pro zatížení do 150 kg/m2, o výšce lešeňové podlahy do 1,9 m | M2 | 400 | 0.00013 | 0 |  |  | 0 | 0 | CS ÚRS 2024 01 | 0 | 3 |  |  | 0
PP |  |  |  | Lešení pomocné pracovní pro objekty pozemních staveb pro zatížení do 150 kg/m2, o výšce lešeňové podlahy do 1,9 m
VV
TS
P | 517 | 971033141 |  | Vybourání otvorů ve zdivu základovém nebo nadzákladovém z cihel, tvárnic, příčkovek z cihel pálených na maltu vápennou nebo vápenocementovou průměru profilu do | KUS | 30 | 0 | 0 |  |  | 0 | 0 | CS ÚRS 2024 01 | 0 | 3 |  |  | 0
PP |  |  |  | Vybourání otvorů ve zdivu základovém nebo nadzákladovém z cihel, tvárnic, příčkovek z cihel pálených na maltu vápennou nebo vápenocementovou průměru profilu do 60 mm, tl. do 300 mm
VV
TS
P | 518 | 971033441 |  | Vybourání otvorů ve zdivu základovém nebo nadzákladovém z cihel, tvárnic, příčkovek z cihel pálených na maltu vápennou nebo vápenocementovou plochy do 0,25 m2, | KUS | 6 | 0 | 0 |  |  | 0 | 0 | CS ÚRS 2024 01 | 0 | 3 |  |  | 0
PP |  |  |  | Vybourání otvorů ve zdivu základovém nebo nadzákladovém z cihel, tvárnic, příčkovek z cihel pálených na maltu vápennou nebo vápenocementovou plochy do 0,25 m2, tl. do 300 mm
VV |  |  |  | 6 kapsy pro rozvaděče = 6,000 [A]
TS
P | 519 | 973031614 |  | Vysekání výklenků nebo kapes ve zdivu z cihel na maltu vápennou nebo vápenocementovou kapes pro špalíky a krabice, velikosti do 50x50x50 mm | KUS | 381 | 0 | 0 |  |  | 0 | 0 | CS ÚRS 2024 01 | 0 | 3 |  |  | 0
PP |  |  |  | Vysekání výklenků nebo kapes ve zdivu z cihel na maltu vápennou nebo vápenocementovou kapes pro špalíky a krabice, velikosti do 50x50x50 mm
VV
TS
P | 520 | 973031616 |  | Vysekání výklenků nebo kapes ve zdivu z cihel na maltu vápennou nebo vápenocementovou kapes pro špalíky a krabice, velikosti do 100x100x50 mm | KUS | 20 | 0 | 0 |  |  | 0 | 0 | CS ÚRS 2024 01 | 0 | 3 |  |  | 0
PP |  |  |  | Vysekání výklenků nebo kapes ve zdivu z cihel na maltu vápennou nebo vápenocementovou kapes pro špalíky a krabice, velikosti do 100x100x50 mm
VV
TS
P | 521 | 973031619 |  | Vysekání výklenků nebo kapes ve zdivu z cihel na maltu vápennou nebo vápenocementovou kapes pro špalíky a krabice, velikosti do 150x150x100 mm | KUS | 2 | 0 | 0 |  |  | 0 | 0 | CS ÚRS 2024 01 | 0 | 3 |  |  | 0
PP |  |  |  | Vysekání výklenků nebo kapes ve zdivu z cihel na maltu vápennou nebo vápenocementovou kapes pro špalíky a krabice, velikosti do 150x150x100 mm
VV
TS
P | 522 | 974031121 |  | Vysekání rýh ve zdivu cihelném na maltu vápennou nebo vápenocementovou do hl. 30 mm a šířky do 30 mm | M | 520 | 0 | 0 |  |  | 0 | 0 | CS ÚRS 2024 01 | 0 | 3 |  |  | 0
PP |  |  |  | Vysekání rýh ve zdivu cihelném na maltu vápennou nebo vápenocementovou do hl. 30 mm a šířky do 30 mm
VV
TS
P | 523 | 974031122 |  | Vysekání rýh ve zdivu cihelném na maltu vápennou nebo vápenocementovou do hl. 30 mm a šířky do 70 mm | M | 150 | 0 | 0 |  |  | 0 | 0 | CS ÚRS 2024 01 | 0 | 3 |  |  | 0
PP |  |  |  | Vysekání rýh ve zdivu cihelném na maltu vápennou nebo vápenocementovou do hl. 30 mm a šířky do 70 mm
VV
TS
P | 524 | 974031133 |  | Vysekání rýh ve zdivu cihelném na maltu vápennou nebo vápenocementovou do hl. 50 mm a šířky do 100 mm | M | 50 | 0 | 0 |  |  | 0 | 0 | CS ÚRS 2024 01 | 0 | 3 |  |  | 0
PP |  |  |  | Vysekání rýh ve zdivu cihelném na maltu vápennou nebo vápenocementovou do hl. 50 mm a šířky do 100 mm
VV
TS
SD |  | 997 |  | Přesun sutě | [6 empty] | 0 | 0
P | 525 | 997013153 |  | Vnitrostaveništní doprava suti a vybouraných hmot vodorovně do 50 m s naložením s omezením mechanizace pro budovy a haly výšky přes 9 do 12 m | T | 6.974 | 0 | 0 |  |  | 0 | 0 | CS ÚRS 2024 01 | 0 | 3 |  |  | 0
PP |  |  |  | Vnitrostaveništní doprava suti a vybouraných hmot vodorovně do 50 m s naložením s omezením mechanizace pro budovy a haly výšky přes 9 do 12 m
VV
TS
P | 526 | 997013501 |  | Odvoz suti a vybouraných hmot na skládku nebo meziskládku se složením, na vzdálenost do 1 km | T | 6.974 | 0 | 0 |  |  | 0 | 0 | CS ÚRS 2024 01 | 0 | 3 |  |  | 0
PP |  |  |  | Odvoz suti a vybouraných hmot na skládku nebo meziskládku se složením, na vzdálenost do 1 km
VV
TS
P | 527 | 997013509 |  | Odvoz suti a vybouraných hmot na skládku nebo meziskládku se složením, na vzdálenost Příplatek k ceně za každý další započatý 1 km přes 1 km | T | 104.61 | 0 | 0 |  |  | 0 | 0 | CS ÚRS 2024 01 | 0 | 3 |  |  | 0
PP |  |  |  | Odvoz suti a vybouraných hmot na skládku nebo meziskládku se složením, na vzdálenost Příplatek k ceně za každý další započatý 1 km přes 1 km
VV
TS
P | 528 | 997013609 | 906 | NEOCEŇOVAT - Poplatek za uložení stavebního odpadu na skládce (skládkovné) ze směsí nebo oddělených frakcí betonu, cihel a keramických výrobků zatříděného do Katalogu odpadů | T | 2.974 | 0 | 0 |  |  | 0 | 0 | CS ÚRS 2024 01 | 0 | 3 |  |  | 0
PP |  |  |  | Poplatek za uložení stavebního odpadu na skládce (skládkovné) ze směsí nebo oddělených frakcí betonu, cihel a keramických výrobků zatříděného do Katalogu odpadů pod kódem 17 01 07
VV
TS
P | 529 | R997001 | 919 | NEOCEŇOVAT - Poplatek za uložení na skládce (skládkovné), vyřazená zařízení neuvedená pod čísly 16 02 09 až 16 02 13 kód odpadu 16 02 14 | T | 2.5 | 0 | 0 |  |  | 0 | 0 | R-Položka | 0 | 3 |  |  | 0
PP |  |  |  | Poplatek za uložení na skládce (skládkovné), vyřazená zařízení neuvedená pod čísly 16 02 09 až 16 02 13 kód odpadu 16 02 14
VV
TS
P | 530 | R997002 | 920 | NEOCEŇOVAT - Poplatek za uložení na skládce (skládkovné) kabely neuvedené pod 17 04 10 odpadu 17 04 11 | T | 1.5 | 0 | 0 |  |  | 0 | 0 | R-Položka | 0 | 3 |  |  | 0
PP |  |  |  | Poplatek za uložení na skládce (skládkovné) kabely neuvedené pod 17 04 10 odpadu 17 04 11
VV
TS
SD |  | D1 |  | Rozvaděč RE1 | [6 empty] | 0 | 0
P | 32 | 34523412 | 1 | vložka pojistková E27 normální 2410 2A | KUS | 3 | 3e-05 | 0 |  |  | 0 | 0 | CS ÚRS 2024 01 | 0 | 3 |  |  | 0
PP |  |  |  | vložka pojistková E27 normální 2410 2A
VV
TS
P | 44 | 34562147 | 1 | svorka řadová šroubovací RSA nízkého napětí a průřezem vodiče 2,5mm2 | KUS | 10 | 1e-05 | 0 |  |  | 0 | 0 | CS ÚRS 2024 01 | 0 | 3 |  |  | 0
PP |  |  |  | svorka řadová šroubovací RSA nízkého napětí a průřezem vodiče 2,5mm2
VV
TS
P | 45 | 34562148 | 1 | svorka řadová šroubovací RSA nízkého napětí a průřezem vodiče 4mm2 | KUS | 7 | 1e-05 | 0 |  |  | 0 | 0 | CS ÚRS 2024 01 | 0 | 3 |  |  | 0
PP |  |  |  | svorka řadová šroubovací RSA nízkého napětí a průřezem vodiče 4mm2
VV
TS
P | 46 | 34562174 | 4 | svorka řadová šroubovací RSA nízkého napětí a průřezem vodiče 6mm2 | KUS | 6 | 1e-05 | 0 |  |  | 0 | 0 | CS ÚRS 2024 01 | 0 | 3 |  |  | 0
PP |  |  |  | svorka řadová šroubovací RSA nízkého napětí a průřezem vodiče 6mm2
VV
TS
P | 35 | 35822105 |  | jistič 1-pólový 2 A vypínací charakteristika B vypínací schopnost 10 kA | KUS | 2 | 0.00016 | 0 |  |  | 0 | 0 | CS ÚRS 2024 01 | 0 | 3 |  |  | 0
PP |  |  |  | jistič 1-pólový 2 A vypínací charakteristika B vypínací schopnost 10 kA
VV
TS
P | 36 | 35822107 | 7 | jistič 1-pólový 6 A vypínací charakteristika B vypínací schopnost 10 kA | KUS | 1 | 0.0004 | 0 |  |  | 0 | 0 | CS ÚRS 2024 01 | 0 | 3 |  |  | 0
PP |  |  |  | jistič 1-pólový 6 A vypínací charakteristika B vypínací schopnost 10 kA
VV
TS
P | 38 | 35822178 |  | jistič 3-pólový 40 A vypínací charakteristika B vypínací schopnost 10 kA | KUS | 1 | 0.00105 | 0 |  |  | 0 | 0 | CS ÚRS 2024 01 | 0 | 3 |  |  | 0
PP |  |  |  | jistič 3-pólový 40 A vypínací charakteristika B vypínací schopnost 10 kA
VV
TS
P | 29 | 35822186 |  | jistič 3-pólový 63 A vypínací charakteristika B vypínací schopnost 10 kA | KUS | 1 | 0.00105 | 0 |  |  | 0 | 0 | CS ÚRS 2024 01 | 0 | 3 |  |  | 0
PP |  |  |  | jistič 3-pólový 63 A vypínací charakteristika B vypínací schopnost 10 kA
VV
TS
P | 37 | 35822404 |  | jistič 3-pólový 32 A vypínací charakteristika B vypínací schopnost 10 kA | KUS | 1 | 0.00105 | 0 |  |  | 0 | 0 | CS ÚRS 2024 01 | 0 | 3 |  |  | 0
PP |  |  |  | jistič 3-pólový 32 A vypínací charakteristika B vypínací schopnost 10 kA
VV
TS
P | 33 | 35822630 | 1 | odpínač pojistkový 3-pól., Ie = 160A, třmen. svorky pro 2,5-95mm2 | KUS | 1 | 0.00104 | 0 |  |  | 0 | 0 | CS ÚRS 2024 01 | 0 | 3 |  |  | 0
PP |  |  |  | odpínač pojistkový 3-pól., Ie = 160A, třmen. svorky pro 2,5-95mm2
VV
TS
P | 26 | 35822670 | 1 | jistič 3-pólový do 250 A vypínací schopnost 36 kA spínací blok pevného provedení bez nadproudových spouští | KUS | 1 | 0.00333 | 0 |  |  | 0 | 0 | CS ÚRS 2024 01 | 0 | 3 |  |  | 0
PP |  |  |  | jistič 3-pólový do 250 A vypínací schopnost 36 kA spínací blok pevného provedení bez nadproudových spouští
VV
TS
P | 27 | 35822785 |  | jistič 3-pólový do 630 A vypínací schopnost 36 kA spínací blok pevného provedení bez nadproudových spouští | KUS | 1 | 0.00597 | 0 |  |  | 0 | 0 | CS ÚRS 2024 01 | 0 | 3 |  |  | 0
PP |  |  |  | jistič 3-pólový do 630 A vypínací schopnost 36 kA spínací blok pevného provedení bez nadproudových spouští
VV
TS
P | 31 | 35825001 |  | odpínač pojistkový 3 pólový 32A 690V | KUS | 1 | 0.00104 | 0 |  |  | 0 | 0 | CS ÚRS 2024 01 | 0 | 3 |  |  | 0
PP |  |  |  | odpínač pojistkový 3 pólový 32A 690V
VV
TS
P | 1 | R741210RE1 |  | Montáž rozvaděče RE1, kompletní výzbroj a montáž veškerého materiálu | KUS | 1 | 0 | 0 |  |  | 0 | 0 | R-Položka | 0 | 3 |  |  | 0
PP |  |  |  | Montáž rozvaděče RE1, kompletní výzbroj a montáž veškerého materiálu
VV
TS
P | 2 | R74147001 |  | Skříň s dveřmi, otočný plast.zámek, IP30, šedá, na podlahu, ŠxVxH=1000x2060x300 | KUS | 1 | 0 | 0 |  |  | 0 | 0 | R-Položka | 0 | 3 |  |  | 0
PP |  |  |  | Skříň s dveřmi, otočný plast.zámek, IP30, šedá, na podlahu, ŠxVxH=1000x2060x300
VV
TS
P | 3 | R74147002 |  | Bočnice, V=1950, včetně západky | KUS | 1 | 0 | 0 |  |  | 0 | 0 | R-Položka | 0 | 3 |  |  | 0
PP |  |  |  | Bočnice, V=1950, včetně západky
VV
TS
P | 4 | R74147003 |  | Úchytka pro montáž bočnice pomocí západky | KUS | 1 | 0 | 0 |  |  | 0 | 0 | R-Položka | 0 | 3 |  |  | 0
PP |  |  |  | Úchytka pro montáž bočnice pomocí západky
VV
TS
P | 5 | R74147004 |  | Držák bočnice zkrácený (pár) | KUS | 2 | 0 | 0 |  |  | 0 | 0 | R-Položka | 0 | 3 |  |  | 0
PP |  |  |  | Držák bočnice zkrácený (pár)
VV
TS
P | 6 | R74147005 |  | Stříška s výřezy pro příruby, šedá, ŠxH=1000x300, IP30- gt;IP31 | KUS | 1 | 0 | 0 |  |  | 0 | 0 | R-Položka | 0 | 3 |  |  | 0
PP |  |  |  | Stříška s výřezy pro příruby, šedá, ŠxH=1000x300, IP30- gt;IP31
VV
TS
P | 7 | R74147006 | 1 | Kabelová příruba s otvory pro průchodky 4xM16, 6xM25, 8xM32 | KUS | 1 | 0 | 0 |  |  | 0 | 0 | R-Položka | 0 | 3 |  |  | 0
PP |  |  |  | Kabelová příruba s otvory pro průchodky 4xM16, 6xM25, 8xM32
VV
TS
P | 8 | R74147007 |  | Bočnice pro podstavec, šedá V=100, pár bez výřezů, pro skříň IP30, na podlahu, Hl=300 | KUS | 1 | 0 | 0 |  |  | 0 | 0 | R-Položka | 0 | 3 |  |  | 0
PP |  |  |  | Bočnice pro podstavec, šedá V=100, pár bez výřezů, pro skříň IP30, na podlahu, Hl=300
VV
TS
P | 9 | R74147008 |  | Čelní kryt pro podstavec, šedý, V=100, Š=1000 | KUS | 2 | 0 | 0 |  |  | 0 | 0 | R-Položka | 0 | 3 |  |  | 0
PP |  |  |  | Čelní kryt pro podstavec, šedý, V=100, Š=1000
VV
TS
P | 10 | R74147009 |  | Zámek "energetický půlměsíc" (D-profil) | KUS | 2 | 0 | 0 |  |  | 0 | 0 | R-Položka | 0 | 3 |  |  | 0
PP |  |  |  | Zámek "energetický půlměsíc" (D-profil)
VV
TS
P | 11 | R74147010 | 2 | Schránka na dokumentaci A4 | KUS | 1 | 0 | 0 |  |  | 0 | 0 | R-Položka | 0 | 3 |  |  | 0
PP |  |  |  | Schránka na dokumentaci A4
VV
TS
P | 12 | R74147011 |  | Lišta pro uchycení N/PE svorek, Š=1000 | KUS | 1 | 0 | 0 |  |  | 0 | 0 | R-Položka | 0 | 3 |  |  | 0
PP |  |  |  | Lišta pro uchycení N/PE svorek, Š=1000
VV
TS
P | 13 | R74147012 |  | Nosič svorkovnice na lištu, horizontální | KUS | 4 | 0 | 0 |  |  | 0 | 0 | R-Položka | 0 | 3 |  |  | 0
PP |  |  |  | Nosič svorkovnice na lištu, horizontální
VV
TS
P | 14 | R74147013 |  | Svorkovnice: Rozbočovací můstek N/PE 2x25+27x16mm2 | KUS | 6 | 0 | 0 |  |  | 0 | 0 | R-Položka | 0 | 3 |  |  | 0
PP |  |  |  | Svorkovnice: Rozbočovací můstek N/PE 2x25+27x16mm2
VV
TS
P | 15 | R74147014 |  | Montážní panel pro 3x výkonový jistič, vertikální montáž, Š=1000 | KUS | 1 | 0 | 0 |  |  | 0 | 0 | R-Položka | 0 | 3 |  |  | 0
PP |  |  |  | Montážní panel pro 3x výkonový jistič, vertikální montáž, Š=1000
VV
TS
P | 16 | R74147015 |  | DIN lišta přístrojová hliníková, šířka skříně = 1000, šířka lišty = 888 (46 modulů) | KUS | 3 | 0 | 0 |  |  | 0 | 0 | R-Položka | 0 | 3 |  |  | 0
PP |  |  |  | DIN lišta přístrojová hliníková, šířka skříně = 1000, šířka lišty = 888 (46 modulů)
VV
TS
P | 17 | R74147016 |  | Krycí deska s výřezem 3x výkonový jistič, vertikální montáž, šedá, ŠxV=1000x500 | KUS | 1 | 0 | 0 |  |  | 0 | 0 | R-Položka | 0 | 3 |  |  | 0
PP |  |  |  | Krycí deska s výřezem 3x výkonový jistič, vertikální montáž, šedá, ŠxV=1000x500
VV
TS
P | 18 | R74147017 |  | Upevňovací úchytka s vodivým propojením (zelená) | KUS | 2 | 0 | 0 |  |  | 0 | 0 | R-Položka | 0 | 3 |  |  | 0
PP |  |  |  | Upevňovací úchytka s vodivým propojením (zelená)
VV
TS
P | 19 | R74147018 |  | Upevňovací úchytka celoplastová (bílá) | KUS | 2 | 0 | 0 |  |  | 0 | 0 | R-Položka | 0 | 3 |  |  | 0
PP |  |  |  | Upevňovací úchytka celoplastová (bílá)
VV
TS
P | 20 | R74147019 |  | Elektroměrová vana, 4 elektroměrová místa, šedá, Š=1000, V=400 | KUS | 1 | 0 | 0 |  |  | 0 | 0 | R-Položka | 0 | 3 |  |  | 0
PP |  |  |  | Elektroměrová vana, 4 elektroměrová místa, šedá, Š=1000, V=400
VV
TS
P | 21 | R74147020 |  | Elektroměrová deska | KUS | 4 | 0 | 0 |  |  | 0 | 0 | R-Položka | 0 | 3 |  |  | 0
PP |  |  |  | Elektroměrová deska
VV
TS
P | 22 | R74147021 |  | Krycí deska, s výřezem 45mm, plechová, šedá, Š=1000, V=150 | KUS | 3 | 0 | 0 |  |  | 0 | 0 | R-Položka | 0 | 3 |  |  | 0
PP |  |  |  | Krycí deska, s výřezem 45mm, plechová, šedá, Š=1000, V=150
VV
TS
P | 23 | R74147022 |  | Krycí deska, bez výřezu, plechová, šedá, Š=1000, V=30 | KUS | 2 | 0 | 0 |  |  | 0 | 0 | R-Položka | 0 | 3 |  |  | 0
PP |  |  |  | Krycí deska, bez výřezu, plechová, šedá, Š=1000, V=30
VV
TS
P | 24 | R74147023 |  | Propojovací vodiče, propojovací lišty, ostatní příslušenství a podružný materiál | KUS | 1 | 0 | 0 |  |  | 0 | 0 | R-Položka | 0 | 3 |  |  | 0
PP |  |  |  | Propojovací vodiče, propojovací lišty, ostatní příslušenství a podružný materiál
VV
TS
P | 25 | R74147024 |  | 250A/3 Jistič,3pól,ochr.obvodů,Icu=150kA,In=250A | KUS | 1 | 0 | 0 |  |  | 0 | 0 | R-Položka | 0 | 3 |  |  | 0
PP |  |  |  | 250A/3 Jistič,3pól,ochr.obvodů,Icu=150kA,In=250A
VV
TS
P | 28 | R74147025 |  | Vypínací spoušť 208-250V ~/= | KUS | 2 | 0 | 0 |  |  | 0 | 0 | R-Položka | 0 | 3 |  |  | 0
PP |  |  |  | Vypínací spoušť 208-250V ~/=
VV
TS
P | 30 | R74147026 |  | Vypínací spoušť 110-415V AC / 110-220V DC | KUS | 1 | 0 | 0 |  |  | 0 | 0 | R-Položka | 0 | 3 |  |  | 0
PP |  |  |  | Vypínací spoušť 110-415V AC / 110-220V DC
VV
TS
P | 34 | R74147027 | 1 | vel.00 - 160A gG Pojistková vložka | KUS | 3 | 0 | 0 |  |  | 0 | 0 | R-Položka | 0 | 3 |  |  | 0
PP |  |  |  | vel.00 - 160A gG Pojistková vložka
VV
TS
P | 39 | R74147028 |  | Měřící transformátor proudu násuvný 250/5A,10VA,0.5%s, úředně cejchovaný | KUS | 3 | 0 | 0 |  |  | 0 | 0 | R-Položka | 0 | 3 |  |  | 0
PP |  |  |  | Měřící transformátor proudu násuvný 250/5A,10VA,0.5%s, úředně cejchovaný
VV
TS
P | 40 | R74147029 | 2 | Kombinovaný svodič bleskových proudů a přepětí, vhodné pro 3-fázový systém TN-C, instalace na vstupu do budovy, 75 kA (10/350), 180 kA (8/20) | KUS | 1 | 0 | 0 |  |  | 0 | 0 | R-Položka | 0 | 3 |  |  | 0
PP |  |  |  | Kombinovaný svodič bleskových proudů a přepětí, vhodné pro 3-fázový systém TN-C, instalace na vstupu do budovy, 75 kA (10/350), 180 kA (8/20)
VV
TS
P | 41 | R74147030 | 4 | Instalační relé 230V AC, 2 zap. kont. | KUS | 3 | 0 | 0 |  |  | 0 | 0 | R-Položka | 0 | 3 |  |  | 0
PP |  |  |  | Instalační relé 230V AC, 2 zap. kont.
VV
TS
P | 42 | R74147031 |  | Rozbočovací můstky pro PE vodiče (7 vodičů) | KUS | 1 | 0 | 0 |  |  | 0 | 0 | R-Položka | 0 | 3 |  |  | 0
PP |  |  |  | Rozbočovací můstky pro PE vodiče (7 vodičů)
VV
TS
P | 43 | R74147032 | 2 | Rozbočovací můstky pro N vodiče (7 vodičů) | KUS | 2 | 0 | 0 |  |  | 0 | 0 | R-Položka | 0 | 3 |  |  | 0
PP |  |  |  | Rozbočovací můstky pro N vodiče (7 vodičů)
VV
TS
SD |  | D10 |  | Rozvaděč R3.2 | [6 empty] | 0 | 0
P | 247 | 34562148 | 7 | svorka řadová šroubovací RSA nízkého napětí a průřezem vodiče 4mm2 | KUS | 26 | 1e-05 | 0 |  |  | 0 | 0 | CS ÚRS 2024 01 | 0 | 3 |  |  | 0
PP |  |  |  | svorka řadová šroubovací RSA nízkého napětí a průřezem vodiče 4mm2
VV
TS
P | 248 | 34562174 | 3 | svorka řadová šroubovací RSA nízkého napětí a průřezem vodiče 6mm2 | KUS | 1 | 1e-05 | 0 |  |  | 0 | 0 | CS ÚRS 2024 01 | 0 | 3 |  |  | 0
PP |  |  |  | svorka řadová šroubovací RSA nízkého napětí a průřezem vodiče 6mm2
VV
TS
P | 249 | 34562230 | 2 | svorka řadová šroubovací RSA nízkého napětí a průřezem vodiče 16mm2 | KUS | 3 | 3e-05 | 0 |  |  | 0 | 0 | CS ÚRS 2024 01 | 0 | 3 |  |  | 0
PP |  |  |  | svorka řadová šroubovací RSA nízkého napětí a průřezem vodiče 16mm2
VV
TS
P | 236 | 35822107 | 3 | jistič 1-pólový 6 A vypínací charakteristika B vypínací schopnost 10 kA | KUS | 2 | 0.0004 | 0 |  |  | 0 | 0 | CS ÚRS 2024 01 | 0 | 3 |  |  | 0
PP |  |  |  | jistič 1-pólový 6 A vypínací charakteristika B vypínací schopnost 10 kA
VV
TS
P | 237 | 35822111 | 1 | jistič 1-pólový 16 A vypínací charakteristika B vypínací schopnost 10 kA | KUS | 13 | 0.0004 | 0 |  |  | 0 | 0 | CS ÚRS 2024 01 | 0 | 3 |  |  | 0
PP |  |  |  | jistič 1-pólový 16 A vypínací charakteristika B vypínací schopnost 10 kA
VV
TS
P | 234 | 35822186 | 1 | jistič 3-pólový 63 A vypínací charakteristika B vypínací schopnost 10 kA | KUS | 1 | 0.00105 | 0 |  |  | 0 | 0 | CS ÚRS 2024 01 | 0 | 3 |  |  | 0
PP |  |  |  | jistič 3-pólový 63 A vypínací charakteristika B vypínací schopnost 10 kA
VV
TS
P | 238 | 35822401 | 3 | jistič 3-pólový 16 A vypínací charakteristika B vypínací schopnost 10 kA | KUS | 1 | 0.00105 | 0 |  |  | 0 | 0 | CS ÚRS 2024 01 | 0 | 3 |  |  | 0
PP |  |  |  | jistič 3-pólový 16 A vypínací charakteristika B vypínací schopnost 10 kA
VV
TS
P | 241 | 35829007 | 2 | chránič proudový 4 pólový 40A typ A 0,03A | KUS | 2 | 0.00047 | 0 |  |  | 0 | 0 | CS ÚRS 2024 01 | 0 | 3 |  |  | 0
PP |  |  |  | chránič proudový 4 pólový 40A typ A 0,03A
VV
TS
P | 235 | 35889541 | 5 | svodič přepětí - výměnný modul, 230V, signalizace, na DIN lištu | KUS | 1 | 3e-05 | 0 |  |  | 0 | 0 | CS ÚRS 2024 01 | 0 | 3 |  |  | 0
PP |  |  |  | svodič přepětí - výměnný modul, 230V, signalizace, na DIN lištu
VV
TS
P | 239 | R35822135 | 1 | jistič 1-pólový 32 A vypínací charakteristika D vypínací schopnost 6 kA | KUS | 1 | 0.0004 | 0 |  |  | 0 | 0 | R-Položka | 0 | 3 |  |  | 0
PP |  |  |  | jistič 1-pólový 32 A vypínací charakteristika D vypínací schopnost 6 kA
VV
TS
P | 240 | R3582902 | 2 | chránič proudový 1+N pólový 10A typ C | KUS | 2 | 0.00018 | 0 |  |  | 0 | 0 | R-Položka | 0 | 3 |  |  | 0
PP |  |  |  | chránič proudový 1+N pólový 10A typ C
VV
TS
P | 231 | R741210R32 |  | Montáž rozvaděče R3.2, kompletní výzbroj a montáž veškerého materiálu | KUS | 1 | 0 | 0 |  |  | 0 | 0 | R-Položka | 0 | 3 |  |  | 0
PP |  |  |  | Montáž rozvaděče R3.2, kompletní výzbroj a montáž veškerého materiálu
VV
TS
P | 242 | R74147030 |  | Instalační relé 230V AC, 2 zap. kont. | KUS | 1 | 0 | 0 |  |  | 0 | 0 | R-Položka | 0 | 3 |  |  | 0
PP |  |  |  | Instalační relé 230V AC, 2 zap. kont.
VV
TS
P | 246 | R74147032 |  | Rozbočovací můstky pro N vodiče (7 vodičů) | KUS | 2 | 0 | 0 |  |  | 0 | 0 | R-Položka | 0 | 3 |  |  | 0
PP |  |  |  | Rozbočovací můstky pro N vodiče (7 vodičů)
VV
TS
P | 243 | R74147048 |  | Instalační stykač, 230V~, 25A, 2zap. kont. | KUS | 1 | 0 | 0 |  |  | 0 | 0 | R-Položka | 0 | 3 |  |  | 0
PP |  |  |  | Instalační stykač, 230V~, 25A, 2zap. kont.
VV
TS
P | 244 | R74147077 | 1 | Časové relé - zpožděný návrat, 1 přep.kont, 230V AC | KUS | 1 | 0 | 0 |  |  | 0 | 0 | R-Položka | 0 | 3 |  |  | 0
PP |  |  |  | Časové relé - zpožděný návrat, 1 přep.kont, 230V AC
VV
TS
P | 245 | R74147078 | 2 | Časové relé - cyklovací asymetrické, 1 přep.kont, 230V AC | KUS | 1 | 0 | 0 |  |  | 0 | 0 | R-Položka | 0 | 3 |  |  | 0
PP |  |  |  | Časové relé - cyklovací asymetrické, 1 přep.kont, 230V AC
VV
TS
P | 233 | R74147082 | 4 | Propojovací vodiče, propojovací lišty, ostatní příslušenství a podružný materiál | KUS | 1 | 0 | 0 |  |  | 0 | 0 | R-Položka | 0 | 3 |  |  | 0
PP |  |  |  | Propojovací vodiče, propojovací lišty, ostatní příslušenství a podružný materiál
VV
TS
P | 232 | R74147090 | 1 | Oceloplechová rozvodnice pod omítku ŠxVxH=590x620x136, 72 modulů, bílé dveře, IP30, N/PE svorkovnice | KUS | 1 | 0 | 0 |  |  | 0 | 0 | R-Položka | 0 | 3 |  |  | 0
PP |  |  |  | Oceloplechová rozvodnice pod omítku ŠxVxH=590x620x136, 72 modulů, bílé dveře, IP30, N/PE svorkovnice
VV
TS
SD |  | D11 |  | Rozvaděč R-S | [6 empty] | 0 | 0
P | 257 | 34562148 | 9 | svorka řadová šroubovací RSA nízkého napětí a průřezem vodiče 4mm2 | KUS | 8 | 1e-05 | 0 |  |  | 0 | 0 | CS ÚRS 2024 01 | 0 | 3 |  |  | 0
PP |  |  |  | svorka řadová šroubovací RSA nízkého napětí a průřezem vodiče 4mm2
VV
TS
P | 258 | 34562230 |  | svorka řadová šroubovací RSA nízkého napětí a průřezem vodiče 16mm2 | KUS | 3 | 3e-05 | 0 |  |  | 0 | 0 | CS ÚRS 2024 01 | 0 | 3 |  |  | 0
PP |  |  |  | svorka řadová šroubovací RSA nízkého napětí a průřezem vodiče 16mm2
VV
TS
P | 254 | 35822109 |  | jistič 1pólový-charakteristika B 10A | KUS | 3 | 0.0004 | 0 |  |  | 0 | 0 | CS ÚRS 2024 01 | 0 | 3 |  |  | 0
PP |  |  |  | jistič 1pólový-charakteristika B 10A
VV
TS
P | 255 | 35822111 | 2 | jistič 1-pólový 16 A vypínací charakteristika B vypínací schopnost 10 kA | KUS | 5 | 0.0004 | 0 |  |  | 0 | 0 | CS ÚRS 2024 01 | 0 | 3 |  |  | 0
PP |  |  |  | jistič 1-pólový 16 A vypínací charakteristika B vypínací schopnost 10 kA
VV
TS
P | 256 | 35822402 |  | jistič 3-pólový 20 A vypínací charakteristika B vypínací schopnost 10 kA | KUS | 1 | 0.00105 | 0 |  |  | 0 | 0 | CS ÚRS 2024 01 | 0 | 3 |  |  | 0
PP |  |  |  | jistič 3-pólový 20 A vypínací charakteristika B vypínací schopnost 10 kA
VV
TS
P | 253 | 35889541 | 1 | svodič přepětí - výměnný modul, 230V, signalizace, na DIN lištu | KUS | 1 | 3e-05 | 0 |  |  | 0 | 0 | CS ÚRS 2024 01 | 0 | 3 |  |  | 0
PP |  |  |  | svodič přepětí - výměnný modul, 230V, signalizace, na DIN lištu
VV
TS
P | 250 | R741210RS |  | Montáž rozvaděče R-S, kompletní výzbroj a montáž veškerého materiálu | KUS | 1 | 0 | 0 |  |  | 0 | 0 | R-Položka | 0 | 3 |  |  | 0
PP |  |  |  | Montáž rozvaděče R-S, kompletní výzbroj a montáž veškerého materiálu
VV
TS
P | 252 | R74147082 | 1 | Propojovací vodiče, propojovací lišty, ostatní příslušenství a podružný materiál | KUS | 1 | 0 | 0 |  |  | 0 | 0 | R-Položka | 0 | 3 |  |  | 0
PP |  |  |  | Propojovací vodiče, propojovací lišty, ostatní příslušenství a podružný materiál
VV
TS
P | 251 | R74147092 |  | Plastová rozvodnice NA omítku, dveře kouř.orga.sklo, se zad.stěnou, 36 modulů DIN, 310x585x148 (ŠxVxHL), vč. N/PE můstků, IP65 | KUS | 1 | 0 | 0 |  |  | 0 | 0 | R-Položka | 0 | 3 |  |  | 0
PP |  |  |  | Plastová rozvodnice NA omítku, dveře kouř.orga.sklo, se zad.stěnou, 36 modulů DIN, 310x585x148 (ŠxVxHL), vč. N/PE můstků, IP65
VV
TS
SD |  | D12 |  | Přípojková skříň KS22 | [6 empty] | 0 | 0
P | 262 | 34523436 |  | vložka pojistková E27 normální 2410 20A | KUS | 9 | 3e-05 | 0 |  |  | 0 | 0 | CS ÚRS 2024 01 | 0 | 3 |  |  | 0
PP |  |  |  | vložka pojistková E27 normální 2410 20A
VV
TS
P | 259 | R74121KS22 |  | Montáž rozvaděče KS-22, kompletní výzbroj a montáž veškerého materiálu | KUS | 1 | 0 | 0 |  |  | 0 | 0 | R-Položka | 0 | 3 |  |  | 0
PP |  |  |  | Montáž rozvaděče KS-22, kompletní výzbroj a montáž veškerého materiálu
VV
TS
P | 261 | R74147032 | 6 | Rozbočovací můstky pro N vodiče (7 vodičů) | KUS | 7 | 0 | 0 |  |  | 0 | 0 | R-Položka | 0 | 3 |  |  | 0
PP |  |  |  | Rozbočovací můstky pro N vodiče (7 vodičů)
VV
TS
P | 260 | R74147093 |  | Přípojková skříň do výklenku, 1x sada 3.ks pojistkových spodků 00 (do 160A), termoplast, rozměr 320x600x220, 9kg, max. průřez přívodních a odvodních vodičů do 2 | KUS | 1 | 0 | 0 |  |  | 0 | 0 | R-Položka | 0 | 3 |  |  | 0
PP |  |  |  | Přípojková skříň do výklenku, 1x sada 3.ks pojistkových spodků 00 (do 160A), termoplast, rozměr 320x600x220, 9kg, max. průřez přívodních a odvodních vodičů do 240mm2, IP44/IP00, IK10
VV
TS
SD |  | D13 |  | Záložní zdroj UPS | [6 empty] | 0 | 0
P | 263 | R74147UPS |  | Záložní zdroj nepřetržitého napájení UPS 15 kVA / 15 kW, 400V AC 50 Hz, záloha 45 min. pro zátěž 1500 W | KUS | 1 | 0 | 0 |  |  | 0 | 0 | R-Položka | 0 | 3 |  |  | 0
PP |  |  |  | Záložní zdroj nepřetržitého napájení UPS 15 kVA / 15 kW, 400V AC 50 Hz, záloha 45 min. pro zátěž 1500 W
VV
TS
SD |  | D14 |  | Elektromontáže | [6 empty] | 0 | 0
P | 401 | 34111030 |  | kabel instalační jádro Cu plné izolace PVC plášť PVC 450/750V (CYKY) 3x1,5mm2 | M | 3967.5 | 0.00012 | 0 |  |  | 0 | 0 | CS ÚRS 2024 01 | 0 | 3 |  |  | 0
PP |  |  |  | kabel instalační jádro Cu plné izolace PVC plášť PVC 450/750V (CYKY) 3x1,5mm2
VV |  |  |  | "`CYKY-J 3x1,5 - VOLNĚ" 2580 = 2580,000 [A] "`CYKY-O 3x1,5 - VOLNĚ" 720 = 720,000 [B] "`CYKY-O 3x1,5 - PEVNĚ" 60 = 60,000 [C] "`CYKY-J 3x1,5 - PEVNĚ" 90 = 90,000 [D] Celkem: 2580+720+60+90 = 3450,000 [E] 3450*1.15 Přepočtené koeficientem množství = 3967,500 [F]
TS
P | 402 | 34111036 |  | kabel instalační jádro Cu plné izolace PVC plášť PVC 450/750V (CYKY) 3x2,5mm2 | M | 3795 | 0.00017 | 0 |  |  | 0 | 0 | CS ÚRS 2024 01 | 0 | 3 |  |  | 0
PP |  |  |  | kabel instalační jádro Cu plné izolace PVC plášť PVC 450/750V (CYKY) 3x2,5mm2
VV |  |  |  | "`CYKY-J 3x2,5" 3300 = 3300,000 [A] 3300*1.15 Přepočtené koeficientem množství = 3795,000 [B]
TS
P | 403 | 34111042 |  | kabel instalační jádro Cu plné izolace PVC plášť PVC 450/750V (CYKY) 3x4mm2 | M | 92 | 0.00023 | 0 |  |  | 0 | 0 | CS ÚRS 2024 01 | 0 | 3 |  |  | 0
PP |  |  |  | kabel instalační jádro Cu plné izolace PVC plášť PVC 450/750V (CYKY) 3x4mm2
VV |  |  |  | "`CYKY-O 3x4" 80 = 80,000 [A] 80*1.15 Přepočtené koeficientem množství = 92,000 [B]
TS
P | 404 | 34111048 |  | kabel instalační jádro Cu plné izolace PVC plášť PVC 450/750V (CYKY) 3x6mm2 | M | 115 | 0.00035 | 0 |  |  | 0 | 0 | CS ÚRS 2024 01 | 0 | 3 |  |  | 0
PP |  |  |  | kabel instalační jádro Cu plné izolace PVC plášť PVC 450/750V (CYKY) 3x6mm2
VV |  |  |  | "`CYKY-J 3x6" 100 = 100,000 [A] 100*1.15 Přepočtené koeficientem množství = 115,000 [B]
TS
P | 410 | 34111076 |  | kabel instalační jádro Cu plné izolace PVC plášť PVC 450/750V (CYKY) 4x10mm2 | M | 46 | 0.00064 | 0 |  |  | 0 | 0 | CS ÚRS 2024 01 | 0 | 3 |  |  | 0
PP |  |  |  | kabel instalační jádro Cu plné izolace PVC plášť PVC 450/750V (CYKY) 4x10mm2
VV |  |  |  | 40*1.15 Přepočtené koeficientem množství = 46,000 [A]
TS
P | 407 | 34111090 |  | kabel instalační jádro Cu plné izolace PVC plášť PVC 450/750V (CYKY) 5x1,5mm2 | M | 563.5 | 0.00016 | 0 |  |  | 0 | 0 | CS ÚRS 2024 01 | 0 | 3 |  |  | 0
PP |  |  |  | kabel instalační jádro Cu plné izolace PVC plášť PVC 450/750V (CYKY) 5x1,5mm2
VV |  |  |  | "`CYKY-J 5x1,5 - VOLNĚ" 210 = 210,000 [A] "`CYKY-J 5x1,5 - PEVNĚ" 280 = 280,000 [B] Celkem: 210+280 = 490,000 [C] 490*1.15 Přepočtené koeficientem množství = 563,500 [D]
TS
P | 408 | 34111094 |  | kabel instalační jádro Cu plné izolace PVC plášť PVC 450/750V (CYKY) 5x2,5mm2 | M | 218.5 | 0.00025 | 0 |  |  | 0 | 0 | CS ÚRS 2024 01 | 0 | 3 |  |  | 0
PP |  |  |  | kabel instalační jádro Cu plné izolace PVC plášť PVC 450/750V (CYKY) 5x2,5mm2
VV |  |  |  | "`CYKY-J 5x1,5" 180+10 = 190,000 [A] 190*1.15 Přepočtené koeficientem množství = 218,500 [B]
TS
P | 413 | 34111098 |  | kabel instalační jádro Cu plné izolace PVC plášť PVC 450/750V (CYKY) 5x4mm2 | M | 69 | 0.00034 | 0 |  |  | 0 | 0 | CS ÚRS 2024 01 | 0 | 3 |  |  | 0
PP |  |  |  | kabel instalační jádro Cu plné izolace PVC plášť PVC 450/750V (CYKY) 5x4mm2
VV |  |  |  | "`CYKY-J 5x4 - VOLNĚ" 50 = 50,000 [A] "`CYKY-J - PEVNĚ" 10 = 10,000 [B] Celkem: 50+10 = 60,000 [C] 60*1.15 Přepočtené koeficientem množství = 69,000 [D]
TS
P | 414 | 34111100 |  | kabel instalační jádro Cu plné izolace PVC plášť PVC 450/750V (CYKY) 5x6mm2 | M | 86.25 | 0.00053 | 0 |  |  | 0 | 0 | CS ÚRS 2024 01 | 0 | 3 |  |  | 0
PP |  |  |  | kabel instalační jádro Cu plné izolace PVC plášť PVC 450/750V (CYKY) 5x6mm2
VV |  |  |  | "`CYKY-J 5x6 - VOLNĚ" 35 = 35,000 [A] "`CYKY-J 5x6 - PEVNĚ" 40 = 40,000 [B] Celkem: 35+40 = 75,000 [C] 75*1.15 Přepočtené koeficientem množství = 86,250 [D]
TS
P | 389 | 34111101 |  | kabel silový oheň retardující bezhalogenový bez funkční schopnosti při požáru třída reakce na oheň B2cas1d1a1 jádro Cu 0,6/1kV (1-CXKH-R B2) 1x6mm2 | M | 780 | 0.00011 | 0 |  |  | 0 | 0 | CS ÚRS 2024 01 | 0 | 3 |  |  | 0
PP |  |  |  | kabel silový oheň retardující bezhalogenový bez funkční schopnosti při požáru třída reakce na oheň B2cas1d1a1 jádro Cu 0,6/1kV (1-CXKH-R B2) 1x6mm2
VV |  |  |  | 650 1x6 = 650,000 [A] 650*1.2 Přepočtené koeficientem množství = 780,000 [B]
TS
P | 390 | 34111102 |  | kabel silový oheň retardující bezhalogenový bez funkční schopnosti při požáru třída reakce na oheň B2cas1d1a1 jádro Cu 0,6/1kV (1-CXKH-R B2) 1x10mm2 | M | 60 | 0.00015 | 0 |  |  | 0 | 0 | CS ÚRS 2024 01 | 0 | 3 |  |  | 0
PP |  |  |  | kabel silový oheň retardující bezhalogenový bez funkční schopnosti při požáru třída reakce na oheň B2cas1d1a1 jádro Cu 0,6/1kV (1-CXKH-R B2) 1x10mm2
VV |  |  |  | 50 1x10 = 50,000 [A] 50*1.2 Přepočtené koeficientem množství = 60,000 [B]
TS
P | 391 | 34111103 |  | kabel silový oheň retardující bezhalogenový bez funkční schopnosti při požáru třída reakce na oheň B2cas1d1a1 jádro Cu 0,6/1kV (1-CXKH-R B2) 1x16mm2 | M | 156 | 0.00021 | 0 |  |  | 0 | 0 | CS ÚRS 2024 01 | 0 | 3 |  |  | 0
PP |  |  |  | kabel silový oheň retardující bezhalogenový bez funkční schopnosti při požáru třída reakce na oheň B2cas1d1a1 jádro Cu 0,6/1kV (1-CXKH-R B2) 1x16mm2
VV |  |  |  | 130 1x16 = 130,000 [A] 130*1.2 Přepočtené koeficientem množství = 156,000 [B]
TS
P | 392 | 34111104 |  | kabel silový oheň retardující bezhalogenový bez funkční schopnosti při požáru třída reakce na oheň B2cas1d1a1 jádro Cu 0,6/1kV (1-CXKH-R B2) 1x25mm2 | M | 72 | 0.00031 | 0 |  |  | 0 | 0 | CS ÚRS 2024 01 | 0 | 3 |  |  | 0
PP |  |  |  | kabel silový oheň retardující bezhalogenový bez funkční schopnosti při požáru třída reakce na oheň B2cas1d1a1 jádro Cu 0,6/1kV (1-CXKH-R B2) 1x25mm2
VV |  |  |  | 60 1x25 = 60,000 [A] 60*1.2 Přepočtené koeficientem množství = 72,000 [B]
TS
P | 382 | 34111532 |  | kabel silový oheň retardující bezhalogenový s funkčností při požáru 180min a P60-R reakce na oheň B2cas1d1a1 jádro Cu 0,6/1kV (1-CSKH-V) 3x2,5mm2 | M | 34.5 | 0.00023 | 0 |  |  | 0 | 0 | CS ÚRS 2024 01 | 0 | 3 |  |  | 0
PP |  |  |  | kabel silový oheň retardující bezhalogenový s funkčností při požáru 180min a P60-R reakce na oheň B2cas1d1a1 jádro Cu 0,6/1kV (1-CSKH-V) 3x2,5mm2
VV |  |  |  | 30*1.15 Přepočtené koeficientem množství = 34,500 [A]
TS
P | 383 | 34111585 |  | kabel silový oheň retardující bezhalogenový s funkčností při požáru 180min a P60-R reakce na oheň B2cas1d1a1 jádro Cu 0,6/1kV (1-CSKH-V) 5x2,5mm2 | M | 5.75 | 0.00024 | 0 |  |  | 0 | 0 | CS ÚRS 2024 01 | 0 | 3 |  |  | 0
PP |  |  |  | kabel silový oheň retardující bezhalogenový s funkčností při požáru 180min a P60-R reakce na oheň B2cas1d1a1 jádro Cu 0,6/1kV (1-CSKH-V) 5x2,5mm2
VV |  |  |  | 5*1.15 Přepočtené koeficientem množství = 5,750 [A]
TS
P | 398 | 34111610 |  | kabel silový jádro Cu izolace PVC plášť PVC 0,6/1kV (1-CYKY) 4x25mm2 | M | 17.25 | 0.00147 | 0 |  |  | 0 | 0 | CS ÚRS 2024 01 | 0 | 3 |  |  | 0
PP |  |  |  | kabel silový jádro Cu izolace PVC plášť PVC 0,6/1kV (1-CYKY) 4x25mm2
VV |  |  |  | 15*1.15 Přepočtené koeficientem množství = 17,250 [A]
TS
P | 416 | 34113034 |  | kabel instalační jádro Cu plné izolace PVC plášť PVC 450/750V (CYKY) 5x10mm2 | M | 161 | 0.00077 | 0 |  |  | 0 | 0 | CS ÚRS 2024 01 | 0 | 3 |  |  | 0
PP |  |  |  | kabel instalační jádro Cu plné izolace PVC plášť PVC 450/750V (CYKY) 5x10mm2
VV |  |  |  | 140*1.15 Přepočtené koeficientem množství = 161,000 [A]
TS
P | 418 | 34113035 |  | kabel instalační jádro Cu plné izolace PVC plášť PVC 450/750V (CYKY) 5x16mm2 | M | 34.5 | 0.0011 | 0 |  |  | 0 | 0 | CS ÚRS 2024 01 | 0 | 3 |  |  | 0
PP |  |  |  | kabel instalační jádro Cu plné izolace PVC plášť PVC 450/750V (CYKY) 5x16mm2
VV |  |  |  | 30*1.15 Přepočtené koeficientem množství = 34,500 [A]
TS
P | 420 | 34113127 |  | kabel silový jádro Cu izolace PVC plášť PVC 0,6/1kV (1-CYKY) 4x50mm2 | M | 11.5 | 0.00233 | 0 |  |  | 0 | 0 | CS ÚRS 2024 01 | 0 | 3 |  |  | 0
PP |  |  |  | kabel silový jádro Cu izolace PVC plášť PVC 0,6/1kV (1-CYKY) 4x50mm2
VV |  |  |  | 10*1.15 Přepočtené koeficientem množství = 11,500 [A]
TS
P | 422 | 34113128 |  | kabel silový jádro Cu izolace PVC plášť PVC 0,6/1kV (1-CYKY) 4x70mm2 | M | 11.5 | 0.00316 | 0 |  |  | 0 | 0 | CS ÚRS 2024 01 | 0 | 3 |  |  | 0
PP |  |  |  | kabel silový jádro Cu izolace PVC plášť PVC 0,6/1kV (1-CYKY) 4x70mm2
VV |  |  |  | 10*1.15 Přepočtené koeficientem množství = 11,500 [A]
TS
P | 396 | 34113130 |  | kabel silový jádro Cu izolace PVC plášť PVC 0,6/1kV (1-CYKY) 4x120mm2 | M | 17.25 | 0.005 | 0 |  |  | 0 | 0 | CS ÚRS 2024 01 | 0 | 3 |  |  | 0
PP |  |  |  | kabel silový jádro Cu izolace PVC plášť PVC 0,6/1kV (1-CYKY) 4x120mm2
VV |  |  |  | "`CYKY-J 4x120" 15 = 15,000 [A] 15*1.15 Přepočtené koeficientem množství = 17,250 [B]
TS
P | 394 | 34113133 |  | kabel silový jádro Cu izolace PVC plášť PVC 0,6/1kV (1-CYKY) 4x240mm2 | M | 11.5 | 0.01 | 0 |  |  | 0 | 0 | CS ÚRS 2024 01 | 0 | 3 |  |  | 0
PP |  |  |  | kabel silový jádro Cu izolace PVC plášť PVC 0,6/1kV (1-CYKY) 4x240mm2
VV |  |  |  | 10*1.15 Přepočtené koeficientem množství = 11,500 [A]
TS
P | 288 | 34513187 |  | objímka žárovky E27 svorcová 13x1 keramická 1332-857 s kovovým kroužkem | KUS | 11 | 2e-05 | 0 |  |  | 0 | 0 | CS ÚRS 2024 01 | 0 | 3 |  |  | 0
PP |  |  |  | objímka žárovky E27 svorcová 13x1 keramická 1332-857 s kovovým kroužkem
VV |  |  |  | "``S` - Objímka se závitem E27 na žárovku, keramika-plast" "`Typ svítidla S:" "`Montáž objímky" "`D221_2_204_PUDORYS_3NP" 11 = 11,000 [A] Celkem: 11 = 11,000 [B]
TS
P | 328 | 34535071 |  | spínač nástěnný jednopólový, řazení 1, IP54, bezšroubové svorky | KUS | 3 | 0.00011 | 0 |  |  | 0 | 0 | CS ÚRS 2024 01 | 0 | 3 |  |  | 0
PP |  |  |  | spínač nástěnný jednopólový, řazení 1, IP54, bezšroubové svorky
VV
TS
P | 333 | 34535076 |  | přepínač nástěnný křížový, řazení 7, IP54, bezšroubové svorky | KUS | 1 | 0.00013 | 0 |  |  | 0 | 0 | CS ÚRS 2024 01 | 0 | 3 |  |  | 0
PP |  |  |  | přepínač nástěnný křížový, řazení 7, IP54, bezšroubové svorky
VV
TS
P | 331 | 34535081 |  | ovládač nástěnný přepínací s čirým průzorem, se svorkou N, řazení 6/0S, 6/0So, IP54, bezšroubové svorky | KUS | 9 | 0.00012 | 0 |  |  | 0 | 0 | CS ÚRS 2024 01 | 0 | 3 |  |  | 0
PP |  |  |  | ovládač nástěnný přepínací s čirým průzorem, se svorkou N, řazení 6/0S, 6/0So, IP54, bezšroubové svorky
VV
TS
P | 313 | 34535130 |  | přístroj spínače trojpólový kolébkový zapuštěný řazení 3 a 3S | KUS | 6 | 0.0001 | 0 |  |  | 0 | 0 | CS ÚRS 2024 01 | 0 | 3 |  |  | 0
PP |  |  |  | přístroj spínače trojpólový kolébkový zapuštěný řazení 3 a 3S
VV
TS
P | 298 | 34539000 |  | přístroj spínače jednopólového, řazení 1, 1So šroubové svorky | KUS | 47 | 5e-05 | 0 |  |  | 0 | 0 | CS ÚRS 2024 01 | 0 | 3 |  |  | 0
PP |  |  |  | přístroj spínače jednopólového, řazení 1, 1So šroubové svorky
VV
TS
P | 300 | 34539012 |  | přístroj přepínače sériového, řazení 5 bezšroubové svorky | KUS | 17 | 4e-05 | 0 |  |  | 0 | 0 | CS ÚRS 2024 01 | 0 | 3 |  |  | 0
PP |  |  |  | přístroj přepínače sériového, řazení 5 bezšroubové svorky
VV
TS
P | 302 | 34539013 |  | přístroj přepínače střídavého, řazení 6, 6So bezšroubové svorky | KUS | 4 | 4e-05 | 0 |  |  | 0 | 0 | CS ÚRS 2024 01 | 0 | 3 |  |  | 0
PP |  |  |  | přístroj přepínače střídavého, řazení 6, 6So bezšroubové svorky
VV
TS
P | 304 | 34539014 |  | přístroj přepínače křížového, řazení 7, 7So bezšroubové svorky | KUS | 1 | 4e-05 | 0 |  |  | 0 | 0 | CS ÚRS 2024 01 | 0 | 3 |  |  | 0
PP |  |  |  | přístroj přepínače křížového, řazení 7, 7So bezšroubové svorky
VV
TS
P | 334 | 34539014 | 1 | přístroj přepínače křížového, řazení 7, 7So bezšroubové svorky | KUS | 1 | 4e-05 | 0 |  |  | 0 | 0 | CS ÚRS 2024 01 | 0 | 3 |  |  | 0
PP |  |  |  | přístroj přepínače křížového, řazení 7, 7So bezšroubové svorky
VV
TS
P | 327 | 34539015 |  | přístroj spínače jednopólového, řazení 1, 1So, 1S bezšroubové svorky | KUS | 3 | 4e-05 | 0 |  |  | 0 | 0 | CS ÚRS 2024 01 | 0 | 3 |  |  | 0
PP |  |  |  | přístroj spínače jednopólového, řazení 1, 1So, 1S bezšroubové svorky
VV
TS
P | 330 | 34539016 |  | přístroj přepínače střídavého, řazení 6, 6So, 6S bezšroubové svorky | KUS | 9 | 4e-05 | 0 |  |  | 0 | 0 | CS ÚRS 2024 01 | 0 | 3 |  |  | 0
PP |  |  |  | přístroj přepínače střídavého, řazení 6, 6So, 6S bezšroubové svorky
VV
TS
P | 306 | 34539021 |  | přístroj ovládače zapínacího, řazení 1/0, 1/0S, 1/0So bezšroubové svorky | KUS | 13 | 4e-05 | 0 |  |  | 0 | 0 | CS ÚRS 2024 01 | 0 | 3 |  |  | 0
PP |  |  |  | přístroj ovládače zapínacího, řazení 1/0, 1/0S, 1/0So bezšroubové svorky
VV
TS
P | 314 | 34539031 |  | doutnavka signalizační (pro trojpólový spínač) | KUS | 6 | 0 | 0 |  |  | 0 | 0 | CS ÚRS 2024 01 | 0 | 3 |  |  | 0
PP |  |  |  | doutnavka signalizační (pro trojpólový spínač)
VV
TS
P | 310 | 34539035 |  | přístroj stmívače pro tlačítkové spínání a otoč. ovládání (typ 6513 U-102), šroubové svorky | KUS | 1 | 0.0001 | 0 |  |  | 0 | 0 | CS ÚRS 2024 01 | 0 | 3 |  |  | 0
PP |  |  |  | přístroj stmívače pro tlačítkové spínání a otoč. ovládání (typ 6513 U-102), šroubové svorky
VV
TS
P | 311 | 34539039 |  | přístroj otočného stmívače s tlačítkovým spínačem (6517 U-101-500), šroubové svorky | KUS | 2 | 0.00014 | 0 |  |  | 0 | 0 | CS ÚRS 2024 01 | 0 | 3 |  |  | 0
PP |  |  |  | přístroj otočného stmívače s tlačítkovým spínačem (6517 U-101-500), šroubové svorky
VV
TS
P | 317 | 34539047 |  | kryt jednoduchý s potiskem a čirým průzorem (pro spínače řazení 3S) | KUS | 6 | 3e-05 | 0 |  |  | 0 | 0 | CS ÚRS 2024 01 | 0 | 3 |  |  | 0
PP |  |  |  | kryt jednoduchý s potiskem a čirým průzorem (pro spínače řazení 3S)
VV
TS
P | 315 | 34539049 |  | kryt spínače jednoduchý | KUS | 36 | 3e-05 | 0 |  |  | 0 | 0 | CS ÚRS 2024 01 | 0 | 3 |  |  | 0
PP |  |  |  | kryt spínače jednoduchý
VV
TS
P | 316 | 34539050 |  | kryt spínače dělený | KUS | 9 | 3e-05 | 0 |  |  | 0 | 0 | CS ÚRS 2024 01 | 0 | 3 |  |  | 0
PP |  |  |  | kryt spínače dělený
VV
TS
P | 318 | 34539055 |  | kryt stmívače s otočným ovládáním, s upevňovací maticí | KUS | 3 | 2e-05 | 0 |  |  | 0 | 0 | CS ÚRS 2024 01 | 0 | 3 |  |  | 0
PP |  |  |  | kryt stmívače s otočným ovládáním, s upevňovací maticí
VV
TS
P | 322 | 34539059 |  | rámeček jednonásobný | KUS | 103 | 1e-05 | 0 |  |  | 0 | 0 | CS ÚRS 2024 01 | 0 | 3 |  |  | 0
PP |  |  |  | rámeček jednonásobný
VV
TS
P | 323 | 34539060 |  | rámeček dvojnásobný | KUS | 83 | 2e-05 | 0 |  |  | 0 | 0 | CS ÚRS 2024 01 | 0 | 3 |  |  | 0
PP |  |  |  | rámeček dvojnásobný
VV
TS
P | 324 | 34539061 |  | rámeček trojnásobný | KUS | 13 | 3e-05 | 0 |  |  | 0 | 0 | CS ÚRS 2024 01 | 0 | 3 |  |  | 0
PP |  |  |  | rámeček trojnásobný
VV
TS
P | 325 | 34539062 |  | rámeček čtyřnásobný | KUS | 15 | 4e-05 | 0 |  |  | 0 | 0 | CS ÚRS 2024 01 | 0 | 3 |  |  | 0
PP |  |  |  | rámeček čtyřnásobný
VV
TS
P | 320 | 34555241 |  | přístroj zásuvky zápustné jednonásobné, krytka s clonkami, bezšroubové svorky | KUS | 238 | 6e-05 | 0 |  |  | 0 | 0 | CS ÚRS 2024 01 | 0 | 3 |  |  | 0
PP |  |  |  | přístroj zásuvky zápustné jednonásobné, krytka s clonkami, bezšroubové svorky
VV
TS
P | 336 | 34555247 |  | zásuvka nástěnná jednonásobná s víčkem pro průběžnou montáž, IP54, bezšroubové svorky | KUS | 22 | 0.0001 | 0 |  |  | 0 | 0 | CS ÚRS 2024 01 | 0 | 3 |  |  | 0
PP |  |  |  | zásuvka nástěnná jednonásobná s víčkem pro průběžnou montáž, IP54, bezšroubové svorky
VV
TS
P | 356 | 34562694 |  | svorkovnice krabicová bezšroubová jednopólová pro 3 vodiče 0,5-2,5mm2, 400V 24A | KUS | 320 | 0 | 0 |  |  | 0 | 0 | CS ÚRS 2024 01 | 0 | 3 |  |  | 0
PP |  |  |  | svorkovnice krabicová bezšroubová jednopólová pro 3 vodiče 0,5-2,5mm2, 400V 24A
VV
TS
P | 357 | 34562695 |  | svorkovnice krabicová bezšroubová jednopólová pro 4 vodiče 0,5-2,5mm2, 400V 24A | KUS | 80 | 0 | 0 |  |  | 0 | 0 | CS ÚRS 2024 01 | 0 | 3 |  |  | 0
PP |  |  |  | svorkovnice krabicová bezšroubová jednopólová pro 4 vodiče 0,5-2,5mm2, 400V 24A
VV
TS
P | 358 | 34562696 |  | svorkovnice krabicová bezšroubová jednopólová pro 5 vodičů 0,5-2,5mm2, 400V 24A | KUS | 20 | 0 | 0 |  |  | 0 | 0 | CS ÚRS 2024 01 | 0 | 3 |  |  | 0
PP |  |  |  | svorkovnice krabicová bezšroubová jednopólová pro 5 vodičů 0,5-2,5mm2, 400V 24A
VV
TS
P | 442 | 34571092 |  | trubka elektroinstalační tuhá z PVC D 17,4/20 mm, délka 3m | M | 88.2 | 0.00019 | 0 |  |  | 0 | 0 | CS ÚRS 2024 01 | 0 | 3 |  |  | 0
PP |  |  |  | trubka elektroinstalační tuhá z PVC D 17,4/20 mm, délka 3m
VV |  |  |  | 84*1.05 Přepočtené koeficientem množství = 88,200 [A]
TS
P | 438 | 34571354 |  | trubka elektroinstalační ohebná dvouplášťová korugovaná (chránička) D 75/90mm, HDPE+LDPE | M | 21 | 0.00055 | 0 |  |  | 0 | 0 | CS ÚRS 2024 01 | 0 | 3 |  |  | 0
PP |  |  |  | trubka elektroinstalační ohebná dvouplášťová korugovaná (chránička) D 75/90mm, HDPE+LDPE
VV |  |  |  | 20*1.05 Přepočtené koeficientem množství = 21,000 [A]
TS
P | 347 | 34571450 |  | krabice pod omítku PVC přístrojová kruhová D 70mm | KUS | 355 | 4e-05 | 0 |  |  | 0 | 0 | CS ÚRS 2024 01 | 0 | 3 |  |  | 0
PP |  |  |  | krabice pod omítku PVC přístrojová kruhová D 70mm
VV
TS
P | 354 | 34571482 |  | krabice v uzavřeném provedení PVC s krytím IP 54 čtvercová 100x100mm | KUS | 10 | 0.00015 | 0 |  |  | 0 | 0 | CS ÚRS 2024 01 | 0 | 3 |  |  | 0
PP |  |  |  | krabice v uzavřeném provedení PVC s krytím IP 54 čtvercová 100x100mm
VV
TS
P | 349 | 34571521 |  | krabice pod omítku PVC odbočná kruhová D 70mm s víčkem a svorkovnicí | KUS | 26 | 9e-05 | 0 |  |  | 0 | 0 | CS ÚRS 2024 01 | 0 | 3 |  |  | 0
PP |  |  |  | krabice pod omítku PVC odbočná kruhová D 70mm s víčkem a svorkovnicí
VV
TS
P | 352 | 34571524 |  | krabice pod omítku PVC odbočná čtvercová 125x125mm s víčkem | KUS | 2 | 0.00023 | 0 |  |  | 0 | 0 | CS ÚRS 2024 01 | 0 | 3 |  |  | 0
PP |  |  |  | krabice pod omítku PVC odbočná čtvercová 125x125mm s víčkem
VV
TS
P | 350 | 34571563 |  | krabice pod omítku PVC odbočná kruhová D 100mm s víčkem a svorkovnicí | KUS | 20 | 0.00019 | 0 |  |  | 0 | 0 | CS ÚRS 2024 01 | 0 | 3 |  |  | 0
PP |  |  |  | krabice pod omítku PVC odbočná kruhová D 100mm s víčkem a svorkovnicí
VV
TS
P | 443 | 34571771 |  | příchytka kovová oboustranná 56,5x10mm ohebných kovových trubek D 28,3mm | TIS KUS | 0.2 | 0.0088 | 0 |  |  | 0 | 0 | CS ÚRS 2024 01 | 0 | 3 |  |  | 0
PP |  |  |  | příchytka kovová oboustranná 56,5x10mm ohebných kovových trubek D 28,3mm
VV
TS
P | 287 | 34774102 |  | žárovka LED E27/6W | KUS | 11 | 0.0002 | 0 |  |  | 0 | 0 | CS ÚRS 2024 01 | 0 | 3 |  |  | 0
PP |  |  |  | žárovka LED E27/6W
VV |  |  |  | "`Typ svítidla S:" 11 = 11,000 [A] Celkem: 11 = 11,000 [B]
TS
P | 363 | 35431000 | 1 | svorka uzemnění FeZn univerzální | KUS | 60 | 0.00013 | 0 |  |  | 0 | 0 | CS ÚRS 2024 01 | 0 | 3 |  |  | 0
PP |  |  |  | svorka uzemnění FeZn univerzální
VV
TS
P | 364 | 35431041 |  | svorka uzemnění FeZn bez pásky na vodovodní potrubí a okapové roury | KUS | 80 | 0.00013 | 0 |  |  | 0 | 0 | CS ÚRS 2024 01 | 0 | 3 |  |  | 0
PP |  |  |  | svorka uzemnění FeZn bez pásky na vodovodní potrubí a okapové roury
VV
TS
P | 366 | 35431044 |  | páska Cu | M | 20 | 7e-05 | 0 |  |  | 0 | 0 | CS ÚRS 2024 01 | 0 | 3 |  |  | 0
PP |  |  |  | páska Cu
VV
TS
P | 362 | 35441895 | 1 | svorka připojovací k připojení kovových částí | KUS | 40 | 0.00016 | 0 |  |  | 0 | 0 | CS ÚRS 2024 01 | 0 | 3 |  |  | 0
PP |  |  |  | svorka připojovací k připojení kovových částí
VV
TS
P | 338 | 35811477 |  | zásuvka nástěnná 16A - 5pól, řazení 3P+N+PE IP44, šroubové svorky | KUS | 4 | 0.00025 | 0 |  |  | 0 | 0 | CS ÚRS 2024 01 | 0 | 3 |  |  | 0
PP |  |  |  | zásuvka nástěnná 16A - 5pól, řazení 3P+N+PE IP44, šroubové svorky
VV
TS
P | 340 | 35811480 |  | zásuvka nástěnná 32A - 5pól, řazení 3P+N+PE IP44, šroubové svorky | KUS | 1 | 0.00035 | 0 |  |  | 0 | 0 | CS ÚRS 2024 01 | 0 | 3 |  |  | 0
PP |  |  |  | zásuvka nástěnná 32A - 5pól, řazení 3P+N+PE IP44, šroubové svorky
VV
TS
P | 344 | 725291680 |  | Montáž doplňků zařízení koupelen a záchodů drobného elektrického zařízení osoušeče rukou | KUS | 3 | 0 | 0 |  |  | 0 | 0 | CS ÚRS 2024 01 | 0 | 3 |  |  | 0
PP |  |  |  | Montáž doplňků zařízení koupelen a záchodů drobného elektrického zařízení osoušeče rukou
VV
TS
P | 439 | 741110061 |  | Montáž trubek elektroinstalačních s nasunutím nebo našroubováním do krabic plastových ohebných, uložených pod omítku, vnější O přes 11 do 23 mm | M | 200 | 0 | 0 |  |  | 0 | 0 | CS ÚRS 2024 01 | 0 | 3 |  |  | 0
PP |  |  |  | Montáž trubek elektroinstalačních s nasunutím nebo našroubováním do krabic plastových ohebných, uložených pod omítku, vnější O přes 11 do 23 mm
VV
TS
P | 441 | 741110101 |  | Montáž trubek pancéřových elektroinstalačních s nasunutím nebo našroubováním do krabic plastových tuhých, uložených pevně, O přes 16 do 23 mm | M | 84 | 0 | 0 |  |  | 0 | 0 | CS ÚRS 2024 01 | 0 | 3 |  |  | 0
PP |  |  |  | Montáž trubek pancéřových elektroinstalačních s nasunutím nebo našroubováním do krabic plastových tuhých, uložených pevně, O přes 16 do 23 mm
VV
TS
P | 437 | 741110302 |  | Montáž trubek ochranných s nasunutím nebo našroubováním do krabic plastových tuhých, uložených pevně, vnitřní O přes 40 do 90 mm | M | 20 | 0 | 0 |  |  | 0 | 0 | CS ÚRS 2024 01 | 0 | 3 |  |  | 0
PP |  |  |  | Montáž trubek ochranných s nasunutím nebo našroubováním do krabic plastových tuhých, uložených pevně, vnitřní O přes 40 do 90 mm
VV
TS
P | 348 | 741112001 |  | Montáž krabic elektroinstalačních bez napojení na trubky a lišty, demontáže a montáže víčka a přístroje protahovacích nebo odbočných zapuštěných plastových kruh | KUS | 46 | 0 | 0 |  |  | 0 | 0 | CS ÚRS 2024 01 | 0 | 3 |  |  | 0
PP |  |  |  | Montáž krabic elektroinstalačních bez napojení na trubky a lišty, demontáže a montáže víčka a přístroje protahovacích nebo odbočných zapuštěných plastových kruhových do zdiva
VV |  |  |  | 26+20 = 46,000 [A]
TS
P | 351 | 741112003 |  | Montáž krabic elektroinstalačních bez napojení na trubky a lišty, demontáže a montáže víčka a přístroje protahovacích nebo odbočných zapuštěných plastových čtyř | KUS | 2 | 0 | 0 |  |  | 0 | 0 | CS ÚRS 2024 01 | 0 | 3 |  |  | 0
PP |  |  |  | Montáž krabic elektroinstalačních bez napojení na trubky a lišty, demontáže a montáže víčka a přístroje protahovacích nebo odbočných zapuštěných plastových čtyřhranných
VV
TS
P | 346 | 741112061 |  | Montáž krabic elektroinstalačních bez napojení na trubky a lišty, demontáže a montáže víčka a přístroje přístrojových zapuštěných plastových kruhových do zdiva | KUS | 355 | 0 | 0 |  |  | 0 | 0 | CS ÚRS 2024 01 | 0 | 3 |  |  | 0
PP |  |  |  | Montáž krabic elektroinstalačních bez napojení na trubky a lišty, demontáže a montáže víčka a přístroje přístrojových zapuštěných plastových kruhových do zdiva
VV
TS
P | 353 | 741112103 |  | Montáž krabic elektroinstalačních bez napojení na trubky a lišty, demontáže a montáže víčka a přístroje rozvodek se zapojením vodičů na svorkovnici zapuštěných | KUS | 10 | 0 | 0 |  |  | 0 | 0 | CS ÚRS 2024 01 | 0 | 3 |  |  | 0
PP |  |  |  | Montáž krabic elektroinstalačních bez napojení na trubky a lišty, demontáže a montáže víčka a přístroje rozvodek se zapojením vodičů na svorkovnici zapuštěných plastových čtyřhranných
VV
TS
P | 387 | 741120201 |  | Montáž vodičů izolovaných měděných bez ukončení uložených volně plných a laněných s PVC pláštěm, bezhalogenových, ohniodolných (např. CY, CHAH-V) průřezu žíly 1 | M | 1040 | 0 | 0 |  |  | 0 | 0 | CS ÚRS 2024 01 | 0 | 3 |  |  | 0
PP |  |  |  | Montáž vodičů izolovaných měděných bez ukončení uložených volně plných a laněných s PVC pláštěm, bezhalogenových, ohniodolných (např. CY, CHAH-V) průřezu žíly 1,5 až 16 mm2
VV |  |  |  | 150 1x4 = 150,000 [A] 650 1x6 = 650,000 [B] 50 1x10 = 50,000 [C] 130 1x16 = 130,000 [D] 60 1x25 = 60,000 [E] Celkem: 150+650+50+130+60 = 1040,000 [F]
TS
P | 381 | 741120301 |  | Montáž vodičů izolovaných měděných bez ukončení uložených pevně plných a laněných s PVC pláštěm, bezhalogenových, ohniodolných (např. CY, CHAH-V) průřezu žíly 0 | M | 30 | 0 | 0 |  |  | 0 | 0 | CS ÚRS 2024 01 | 0 | 3 |  |  | 0
PP |  |  |  | Montáž vodičů izolovaných měděných bez ukončení uložených pevně plných a laněných s PVC pláštěm, bezhalogenových, ohniodolných (např. CY, CHAH-V) průřezu žíly 0,55 až 16 mm2
VV
TS
P | 399 | 741122211 |  | Montáž kabelů měděných bez ukončení uložených volně nebo v liště plných kulatých (např. CYKY) počtu a průřezu žil 3x1,5 až 6 mm2 | M | 6780 | 0 | 0 |  |  | 0 | 0 | CS ÚRS 2024 01 | 0 | 3 |  |  | 0
PP |  |  |  | Montáž kabelů měděných bez ukončení uložených volně nebo v liště plných kulatých (např. CYKY) počtu a průřezu žil 3x1,5 až 6 mm2
VV |  |  |  | "`CYKY-J 3x1,5" 2580 = 2580,000 [A] "`CYKY-O 3x1,5" 720 = 720,000 [B] "`CYKY-J 3x2,5" 3300 = 3300,000 [C] "`CYKY-O 3x4" 80 = 80,000 [D] "`CYKY-J 3x6" 100 = 100,000 [E] Celkem: 2580+720+3300+80+100 = 6780,000 [F]
TS
P | 409 | 741122222 |  | Montáž kabelů měděných bez ukončení uložených volně nebo v liště plných kulatých (např. CYKY) počtu a průřezu žil 4x10 mm2 | M | 40 | 0 | 0 |  |  | 0 | 0 | CS ÚRS 2024 01 | 0 | 3 |  |  | 0
PP |  |  |  | Montáž kabelů měděných bez ukončení uložených volně nebo v liště plných kulatých (např. CYKY) počtu a průřezu žil 4x10 mm2
VV |  |  |  | "`CYKY-J 4x10" 40 = 40,000 [A]
TS
P | 397 | 741122223 |  | Montáž kabelů měděných bez ukončení uložených volně nebo v liště plných kulatých (např. CYKY) počtu a průřezu žil 4x16 až 25 mm2 | M | 15 | 0 | 0 |  |  | 0 | 0 | CS ÚRS 2024 01 | 0 | 3 |  |  | 0
PP |  |  |  | Montáž kabelů měděných bez ukončení uložených volně nebo v liště plných kulatých (např. CYKY) počtu a průřezu žil 4x16 až 25 mm2
VV
TS
P | 405 | 741122231 |  | Montáž kabelů měděných bez ukončení uložených volně nebo v liště plných kulatých (např. CYKY) počtu a průřezu žil 5x1,5 až 2,5 mm2 | M | 400 | 0 | 0 |  |  | 0 | 0 | CS ÚRS 2024 01 | 0 | 3 |  |  | 0
PP |  |  |  | Montáž kabelů měděných bez ukončení uložených volně nebo v liště plných kulatých (např. CYKY) počtu a průřezu žil 5x1,5 až 2,5 mm2
VV |  |  |  | "`CYKY-J 5x1,5" 210 = 210,000 [A] "`CYKY-J 5x1,5" 180+10 = 190,000 [B] Celkem: 210+190 = 400,000 [C]
TS
P | 411 | 741122232 |  | Montáž kabelů měděných bez ukončení uložených volně nebo v liště plných kulatých (např. CYKY) počtu a průřezu žil 5x4 až 6 mm2 | M | 85 | 0 | 0 |  |  | 0 | 0 | CS ÚRS 2024 01 | 0 | 3 |  |  | 0
PP |  |  |  | Montáž kabelů měděných bez ukončení uložených volně nebo v liště plných kulatých (např. CYKY) počtu a průřezu žil 5x4 až 6 mm2
VV |  |  |  | "`CYKY-J 5x4" 50 = 50,000 [A] "`CYKY-J 5x6" 35 = 35,000 [B] Celkem: 50+35 = 85,000 [C]
TS
P | 415 | 741122233 |  | Montáž kabelů měděných bez ukončení uložených volně nebo v liště plných kulatých (např. CYKY) počtu a průřezu žil 5x10 mm2 | M | 140 | 0 | 0 |  |  | 0 | 0 | CS ÚRS 2024 01 | 0 | 3 |  |  | 0
PP |  |  |  | Montáž kabelů měděných bez ukončení uložených volně nebo v liště plných kulatých (např. CYKY) počtu a průřezu žil 5x10 mm2
VV |  |  |  | "`CYKY-J 5x10" 140 = 140,000 [A]
TS
P | 417 | 741122234 |  | Montáž kabelů měděných bez ukončení uložených volně nebo v liště plných kulatých (např. CYKY) počtu a průřezu žil 5x16 mm2 | M | 30 | 0 | 0 |  |  | 0 | 0 | CS ÚRS 2024 01 | 0 | 3 |  |  | 0
PP |  |  |  | Montáž kabelů měděných bez ukončení uložených volně nebo v liště plných kulatých (např. CYKY) počtu a průřezu žil 5x16 mm2
VV |  |  |  | "`CYKY-J 5x16" 30 = 30,000 [A]
TS
P | 400 | 741122611 |  | Montáž kabelů měděných bez ukončení uložených pevně plných kulatých nebo bezhalogenových (např. CYKY) počtu a průřezu žil 3x1,5 až 6 mm2 | M | 150 | 0 | 0 |  |  | 0 | 0 | CS ÚRS 2024 01 | 0 | 3 |  |  | 0
PP |  |  |  | Montáž kabelů měděných bez ukončení uložených pevně plných kulatých nebo bezhalogenových (např. CYKY) počtu a průřezu žil 3x1,5 až 6 mm2
VV |  |  |  | "`CYKY-O 3x1,5" 60 = 60,000 [A] "`CYKY-J 3x1,5" 90 = 90,000 [B] Celkem: 60+90 = 150,000 [C]
TS
P | 406 | 741122641 |  | Montáž kabelů měděných bez ukončení uložených pevně plných kulatých nebo bezhalogenových (např. CYKY) počtu a průřezu žil 5x1,5 až 2,5 mm2 | M | 280 | 0 | 0 |  |  | 0 | 0 | CS ÚRS 2024 01 | 0 | 3 |  |  | 0
PP |  |  |  | Montáž kabelů měděných bez ukončení uložených pevně plných kulatých nebo bezhalogenových (např. CYKY) počtu a průřezu žil 5x1,5 až 2,5 mm2
VV |  |  |  | "`CYKY-J 5x1,5" 280 = 280,000 [A]
TS
P | 412 | 741122642 |  | Montáž kabelů měděných bez ukončení uložených pevně plných kulatých nebo bezhalogenových (např. CYKY) počtu a průřezu žil 5x4 až 6 mm2 | M | 50 | 0 | 0 |  |  | 0 | 0 | CS ÚRS 2024 01 | 0 | 3 |  |  | 0
PP |  |  |  | Montáž kabelů měděných bez ukončení uložených pevně plných kulatých nebo bezhalogenových (např. CYKY) počtu a průřezu žil 5x4 až 6 mm2
VV |  |  |  | "`CYKY-J 5x4" 10 = 10,000 [A] "`CYKY-J 5x6" 40 = 40,000 [B] Celkem: 10+40 = 50,000 [C]
TS
P | 432 | 741130004 |  | Ukončení vodičů izolovaných s označením a zapojením v rozváděči nebo na přístroji, průřezu žíly do 6 mm2 | KUS | 6 | 0 | 0 |  |  | 0 | 0 | CS ÚRS 2024 01 | 0 | 3 |  |  | 0
PP |  |  |  | Ukončení vodičů izolovaných s označením a zapojením v rozváděči nebo na přístroji, průřezu žíly do 6 mm2
VV
TS
P | 434 | 741130006 |  | Ukončení vodičů izolovaných s označením a zapojením v rozváděči nebo na přístroji, průřezu žíly do 16 mm2 | KUS | 20 | 0 | 0 |  |  | 0 | 0 | CS ÚRS 2024 01 | 0 | 3 |  |  | 0
PP |  |  |  | Ukončení vodičů izolovaných s označením a zapojením v rozváděči nebo na přístroji, průřezu žíly do 16 mm2
VV
TS
P | 433 | 741130007 |  | Ukončení vodičů izolovaných s označením a zapojením v rozváděči nebo na přístroji, průřezu žíly do 25 mm2 | KUS | 4 | 0 | 0 |  |  | 0 | 0 | CS ÚRS 2024 01 | 0 | 3 |  |  | 0
PP |  |  |  | Ukončení vodičů izolovaných s označením a zapojením v rozváděči nebo na přístroji, průřezu žíly do 25 mm2
VV
TS
P | 435 | 741130011 |  | Ukončení vodičů izolovaných s označením a zapojením v rozváděči nebo na přístroji, průřezu žíly do 50 mm2 | KUS | 4 | 0 | 0 |  |  | 0 | 0 | CS ÚRS 2024 01 | 0 | 3 |  |  | 0
PP |  |  |  | Ukončení vodičů izolovaných s označením a zapojením v rozváděči nebo na přístroji, průřezu žíly do 50 mm2
VV
TS
P | 423 | 741132132 |  | Ukončení kabelů smršťovací koncovkou nebo páskou se zapojením bez letování, počtu a průřezu žil 4x10 mm2 | KUS | 161 | 0 | 0 |  |  | 0 | 0 | CS ÚRS 2024 01 | 0 | 3 |  |  | 0
PP |  |  |  | Ukončení kabelů smršťovací koncovkou nebo páskou se zapojením bez letování, počtu a průřezu žil 4x10 mm2
VV
TS
P | 424 | 741132136 |  | Ukončení kabelů smršťovací koncovkou nebo páskou se zapojením bez letování, počtu a průřezu žil 4x50 mm2 | KUS | 4 | 0 | 0 |  |  | 0 | 0 | CS ÚRS 2024 01 | 0 | 3 |  |  | 0
PP |  |  |  | Ukončení kabelů smršťovací koncovkou nebo páskou se zapojením bez letování, počtu a průřezu žil 4x50 mm2
VV
TS
P | 425 | 741132138 |  | Ukončení kabelů smršťovací koncovkou nebo páskou se zapojením bez letování, počtu a průřezu žil 4x95 mm2 | KUS | 2 | 0 | 0 |  |  | 0 | 0 | CS ÚRS 2024 01 | 0 | 3 |  |  | 0
PP |  |  |  | Ukončení kabelů smršťovací koncovkou nebo páskou se zapojením bez letování, počtu a průřezu žil 4x95 mm2
VV
TS
P | 426 | 741132142 |  | Ukončení kabelů smršťovací koncovkou nebo páskou se zapojením bez letování, počtu a průřezu žil 4x150 mm2 | KUS | 4 | 0 | 0 |  |  | 0 | 0 | CS ÚRS 2024 01 | 0 | 3 |  |  | 0
PP |  |  |  | Ukončení kabelů smršťovací koncovkou nebo páskou se zapojením bez letování, počtu a průřezu žil 4x150 mm2
VV
TS
P | 427 | 741132145 |  | Ukončení kabelů smršťovací koncovkou nebo páskou se zapojením bez letování, počtu a průřezu žil 5x1,5 až 4 mm2 | KUS | 46 | 0 | 0 |  |  | 0 | 0 | CS ÚRS 2024 01 | 0 | 3 |  |  | 0
PP |  |  |  | Ukončení kabelů smršťovací koncovkou nebo páskou se zapojením bez letování, počtu a průřezu žil 5x1,5 až 4 mm2
VV
TS
P | 428 | 741132147 |  | Ukončení kabelů smršťovací koncovkou nebo páskou se zapojením bez letování, počtu a průřezu žil 5x10 mm2 | KUS | 14 | 0 | 0 |  |  | 0 | 0 | CS ÚRS 2024 01 | 0 | 3 |  |  | 0
PP |  |  |  | Ukončení kabelů smršťovací koncovkou nebo páskou se zapojením bez letování, počtu a průřezu žil 5x10 mm2
VV
TS
P | 429 | 741132148 |  | Ukončení kabelů smršťovací koncovkou nebo páskou se zapojením bez letování, počtu a průřezu žil 5x16 mm2 | KUS | 2 | 0 | 0 |  |  | 0 | 0 | CS ÚRS 2024 01 | 0 | 3 |  |  | 0
PP |  |  |  | Ukončení kabelů smršťovací koncovkou nebo páskou se zapojením bez letování, počtu a průřezu žil 5x16 mm2
VV
TS
P | 430 | 741132151 |  | Ukončení kabelů smršťovací koncovkou nebo páskou se zapojením bez letování, počtu a průřezu žil 7x1,5 až 4 mm2 | KUS | 4 | 0 | 0 |  |  | 0 | 0 | CS ÚRS 2024 01 | 0 | 3 |  |  | 0
PP |  |  |  | Ukončení kabelů smršťovací koncovkou nebo páskou se zapojením bez letování, počtu a průřezu žil 7x1,5 až 4 mm2
VV
TS
P | 431 | 741132153 |  | Ukončení kabelů smršťovací koncovkou nebo páskou se zapojením bez letování, počtu a průřezu žil 12x1,5 až 4 mm2 | KUS | 58 | 0 | 0 |  |  | 0 | 0 | CS ÚRS 2024 01 | 0 | 3 |  |  | 0
PP |  |  |  | Ukončení kabelů smršťovací koncovkou nebo páskou se zapojením bez letování, počtu a průřezu žil 12x1,5 až 4 mm2
VV
TS
P | 265 | 741210003 |  | Montáž rozvodnic oceloplechových nebo plastových bez zapojení vodičů běžných, hmotnosti do 100 kg | KUS | 7 | 0 | 0 |  |  | 0 | 0 | CS ÚRS 2024 01 | 0 | 3 |  |  | 0
PP |  |  |  | Montáž rozvodnic oceloplechových nebo plastových bez zapojení vodičů běžných, hmotnosti do 100 kg
VV
TS
P | 266 | 741210005 |  | Montáž rozvodnic oceloplechových nebo plastových bez zapojení vodičů běžných, hmotnosti do 200 kg | KUS | 3 | 0 | 0 |  |  | 0 | 0 | CS ÚRS 2024 01 | 0 | 3 |  |  | 0
PP |  |  |  | Montáž rozvodnic oceloplechových nebo plastových bez zapojení vodičů běžných, hmotnosti do 200 kg
VV
TS
P | 264 | 741210121 |  | Montáž rozváděčů litinových, hliníkových nebo plastových bez zapojení vodičů skříněk hmotnosti do 10 kg | KUS | 2 | 0 | 0 |  |  | 0 | 0 | CS ÚRS 2024 01 | 0 | 3 |  |  | 0
PP |  |  |  | Montáž rozváděčů litinových, hliníkových nebo plastových bez zapojení vodičů skříněk hmotnosti do 10 kg
VV
TS
P | 326 | 741310101 |  | Montáž spínačů jedno nebo dvoupólových polozapuštěných nebo zapuštěných se zapojením vodičů bezšroubové připojení spínačů, řazení 1-jednopólových | KUS | 3 | 0 | 0 |  |  | 0 | 0 | CS ÚRS 2024 01 | 0 | 3 |  |  | 0
PP |  |  |  | Montáž spínačů jedno nebo dvoupólových polozapuštěných nebo zapuštěných se zapojením vodičů bezšroubové připojení spínačů, řazení 1-jednopólových
VV
TS
P | 297 | 741310103 |  | Montáž spínačů jedno nebo dvoupólových polozapuštěných nebo zapuštěných se zapojením vodičů bezšroubové připojení spínačů, řazení 1So-jednopólových s orientační | KUS | 47 | 0 | 0 |  |  | 0 | 0 | CS ÚRS 2024 01 | 0 | 3 |  |  | 0
PP |  |  |  | Montáž spínačů jedno nebo dvoupólových polozapuštěných nebo zapuštěných se zapojením vodičů bezšroubové připojení spínačů, řazení 1So-jednopólových s orientační doutnavkou
VV
TS
P | 305 | 741310112 |  | Montáž spínačů jedno nebo dvoupólových polozapuštěných nebo zapuštěných se zapojením vodičů bezšroubové připojení ovladačů, řazení 1/0-tlačítkových zapínacích | KUS | 13 | 0 | 0 |  |  | 0 | 0 | CS ÚRS 2024 01 | 0 | 3 |  |  | 0
PP |  |  |  | Montáž spínačů jedno nebo dvoupólových polozapuštěných nebo zapuštěných se zapojením vodičů bezšroubové připojení ovladačů, řazení 1/0-tlačítkových zapínacích
VV
TS
P | 299 | 741310121 |  | Montáž spínačů jedno nebo dvoupólových polozapuštěných nebo zapuštěných se zapojením vodičů bezšroubové připojení přepínačů, řazení 5-sériových | KUS | 17 | 0 | 0 |  |  | 0 | 0 | CS ÚRS 2024 01 | 0 | 3 |  |  | 0
PP |  |  |  | Montáž spínačů jedno nebo dvoupólových polozapuštěných nebo zapuštěných se zapojením vodičů bezšroubové připojení přepínačů, řazení 5-sériových
VV
TS
P | 301 | 741310122 |  | Montáž spínačů jedno nebo dvoupólových polozapuštěných nebo zapuštěných se zapojením vodičů bezšroubové připojení přepínačů, řazení 6-střídavých | KUS | 4 | 0 | 0 |  |  | 0 | 0 | CS ÚRS 2024 01 | 0 | 3 |  |  | 0
PP |  |  |  | Montáž spínačů jedno nebo dvoupólových polozapuštěných nebo zapuštěných se zapojením vodičů bezšroubové připojení přepínačů, řazení 6-střídavých
VV
TS
P | 329 | 741310122 | 1 | Montáž spínačů jedno nebo dvoupólových polozapuštěných nebo zapuštěných se zapojením vodičů bezšroubové připojení přepínačů, řazení 6-střídavých | KUS | 9 | 0 | 0 |  |  | 0 | 0 | CS ÚRS 2024 01 | 0 | 3 |  |  | 0
PP |  |  |  | Montáž spínačů jedno nebo dvoupólových polozapuštěných nebo zapuštěných se zapojením vodičů bezšroubové připojení přepínačů, řazení 6-střídavých
VV
TS
P | 303 | 741310126 |  | Montáž spínačů jedno nebo dvoupólových polozapuštěných nebo zapuštěných se zapojením vodičů bezšroubové připojení přepínačů, řazení 7-křížových | KUS | 1 | 0 | 0 |  |  | 0 | 0 | CS ÚRS 2024 01 | 0 | 3 |  |  | 0
PP |  |  |  | Montáž spínačů jedno nebo dvoupólových polozapuštěných nebo zapuštěných se zapojením vodičů bezšroubové připojení přepínačů, řazení 7-křížových
VV
TS
P | 332 | 741310126 | 1 | Montáž spínačů jedno nebo dvoupólových polozapuštěných nebo zapuštěných se zapojením vodičů bezšroubové připojení přepínačů, řazení 7-křížových | KUS | 1 | 0 | 0 |  |  | 0 | 0 | CS ÚRS 2024 01 | 0 | 3 |  |  | 0
PP |  |  |  | Montáž spínačů jedno nebo dvoupólových polozapuštěných nebo zapuštěných se zapojením vodičů bezšroubové připojení přepínačů, řazení 7-křížových
VV
TS
P | 309 | 741310203 |  | Montáž spínačů jedno nebo dvoupólových polozapuštěných nebo zapuštěných se zapojením vodičů šroubové připojení, pro prostředí normální spínačů, řazení 1-jednopó | KUS | 3 | 0 | 0 |  |  | 0 | 0 | CS ÚRS 2024 01 | 0 | 3 |  |  | 0
PP |  |  |  | Montáž spínačů jedno nebo dvoupólových polozapuštěných nebo zapuštěných se zapojením vodičů šroubové připojení, pro prostředí normální spínačů, řazení 1-jednopólových s plynulou regulací intenzity osvětlení
VV
TS
P | 307 | 741311003 |  | Montáž spínačů speciálních se zapojením vodičů čidla pohybu vestavného | KUS | 10 | 0 | 0 |  |  | 0 | 0 | CS ÚRS 2024 01 | 0 | 3 |  |  | 0
PP |  |  |  | Montáž spínačů speciálních se zapojením vodičů čidla pohybu vestavného
VV
TS
P | 319 | 741313001 |  | Montáž zásuvek domovních se zapojením vodičů bezšroubové připojení polozapuštěných nebo zapuštěných 10/16 A, provedení 2P + PE | KUS | 256 | 0 | 0 |  |  | 0 | 0 | CS ÚRS 2024 01 | 0 | 3 |  |  | 0
PP |  |  |  | Montáž zásuvek domovních se zapojením vodičů bezšroubové připojení polozapuštěných nebo zapuštěných 10/16 A, provedení 2P + PE
VV |  |  |  | 238+18 = 256,000 [A]
TS
P | 335 | 741313231 |  | Montáž zásuvek průmyslových se zapojením vodičů nástěnných, provedení IP 44 2P+PE 16 A | KUS | 22 | 0 | 0 |  |  | 0 | 0 | CS ÚRS 2024 01 | 0 | 3 |  |  | 0
PP |  |  |  | Montáž zásuvek průmyslových se zapojením vodičů nástěnných, provedení IP 44 2P+PE 16 A
VV
TS
P | 337 | 741313251 |  | Montáž zásuvek průmyslových se zapojením vodičů nástěnných, provedení IP 44 3P+N+PE 16 A | KUS | 4 | 0 | 0 |  |  | 0 | 0 | CS ÚRS 2024 01 | 0 | 3 |  |  | 0
PP |  |  |  | Montáž zásuvek průmyslových se zapojením vodičů nástěnných, provedení IP 44 3P+N+PE 16 A
VV
TS
P | 339 | 741313252 |  | Montáž zásuvek průmyslových se zapojením vodičů nástěnných, provedení IP 44 3P+N+PE 32 A | KUS | 1 | 0 | 0 |  |  | 0 | 0 | CS ÚRS 2024 01 | 0 | 3 |  |  | 0
PP |  |  |  | Montáž zásuvek průmyslových se zapojením vodičů nástěnných, provedení IP 44 3P+N+PE 32 A
VV
TS
P | 312 | 741330334 |  | Montáž ovladačů tlačítkových vestavných s průčelní deskou bez zhotovení otvoru prvků spínací jednotky 3/3 | KUS | 6 | 0 | 0 |  |  | 0 | 0 | CS ÚRS 2024 01 | 0 | 3 |  |  | 0
PP |  |  |  | Montáž ovladačů tlačítkových vestavných s průčelní deskou bez zhotovení otvoru prvků spínací jednotky 3/3
VV
TS
P | 286 | 741330335 |  | Montáž ovladačů tlačítkových vestavných s průčelní deskou bez zhotovení otvoru prvků objímky se žárovkou | KUS | 11 | 0 | 0 |  |  | 0 | 0 | CS ÚRS 2024 01 | 0 | 3 |  |  | 0
PP |  |  |  | Montáž ovladačů tlačítkových vestavných s průčelní deskou bez zhotovení otvoru prvků objímky se žárovkou
VV |  |  |  | "`Typ svítidla S:" 11 = 11,000 [A] Celkem: 11 = 11,000 [B]
TS
P | 269 | 741372012 |  | Montáž svítidel s integrovaným zdrojem LED se zapojením vodičů interiérových přisazených nástěnných reflektorových bez pohybového čidla | KUS | 33 | 0 | 0 |  |  | 0 | 0 | CS ÚRS 2024 01 | 0 | 3 |  |  | 0
PP |  |  |  | Montáž svítidel s integrovaným zdrojem LED se zapojením vodičů interiérových přisazených nástěnných reflektorových bez pohybového čidla
VV |  |  |  | "`Typ svítidla K:" 15 = 15,000 [A] "`Typ svítidla L:" 12 = 12,000 [B] "`Typ svítidla M:" 6 = 6,000 [C] Celkem: 15+12+6 = 33,000 [D]
TS
P | 290 | 741372021 |  | Montáž svítidel s integrovaným zdrojem LED se zapojením vodičů interiérových přisazených nástěnných hranatých nebo kruhových, plochy do 0,09 m2 | KUS | 23 | 0 | 0 |  |  | 0 | 0 | CS ÚRS 2024 01 | 0 | 3 |  |  | 0
PP |  |  |  | Montáž svítidel s integrovaným zdrojem LED se zapojením vodičů interiérových přisazených nástěnných hranatých nebo kruhových, plochy do 0,09 m2
VV |  |  |  | "`Typ svítidla N1:" 1 = 1,000 [A] "`Typ svítidla N2:" 11 = 11,000 [B] "`Typ svítidla N3:" 3 = 3,000 [C] "`Typ svítidla N4:" 1 = 1,000 [D] "`Typ svítidla N5:" 3 = 3,000 [E] "`Typ svítidla N7:" 4 = 4,000 [F] Celkem: 1+11+3+1+3+4 = 23,000 [G]
TS
P | 271 | 741372061 |  | Montáž svítidel s integrovaným zdrojem LED se zapojením vodičů interiérových přisazených stropních hranatých nebo kruhových, plochy do 0,09 m2 | KUS | 62 | 0 | 0 |  |  | 0 | 0 | CS ÚRS 2024 01 | 0 | 3 |  |  | 0
PP |  |  |  | Montáž svítidel s integrovaným zdrojem LED se zapojením vodičů interiérových přisazených stropních hranatých nebo kruhových, plochy do 0,09 m2
VV |  |  |  | "`Typ svítidla B:" 9 = 9,000 [A] "`Typ svítidla D:" 21 = 21,000 [B] "`Typ svítidla G:" 32 = 32,000 [C] Celkem: 9+21+32 = 62,000 [D]
TS
P | 272 | 741372062 |  | Montáž svítidel s integrovaným zdrojem LED se zapojením vodičů interiérových přisazených stropních hranatých nebo kruhových, plochy přes 0,09 do 0,36 m2 | KUS | 36 | 0 | 0 |  |  | 0 | 0 | CS ÚRS 2024 01 | 0 | 3 |  |  | 0
PP |  |  |  | Montáž svítidel s integrovaným zdrojem LED se zapojením vodičů interiérových přisazených stropních hranatých nebo kruhových, plochy přes 0,09 do 0,36 m2
VV |  |  |  | "`Typ svítidla C:" 8 = 8,000 [A] "`Typ svítidla E:" 13 = 13,000 [B] "`Typ svítidla F:" 4 = 4,000 [C] "`Typ svítidla H:" 11 = 11,000 [D] Celkem: 8+13+4+11 = 36,000 [E]
TS
P | 273 | 741372063 |  | Montáž svítidel s integrovaným zdrojem LED se zapojením vodičů exteriérových přisazených nástěnných hranatých nebo kruhových | KUS | 4 | 0 | 0 |  |  | 0 | 0 | CS ÚRS 2024 01 | 0 | 3 |  |  | 0
PP |  |  |  | Montáž svítidel s integrovaným zdrojem LED se zapojením vodičů exteriérových přisazených nástěnných hranatých nebo kruhových
VV |  |  |  | "`Typ svítidla J:" 4 = 4,000 [A] Celkem: 4 = 4,000 [B]
TS
P | 270 | 741372112 |  | Montáž svítidel s integrovaným zdrojem LED se zapojením vodičů interiérových vestavných stropních panelových hranatých nebo kruhových, plochy přes 0,09 do 0,36 | KUS | 13 | 0 | 0 |  |  | 0 | 0 | CS ÚRS 2024 01 | 0 | 3 |  |  | 0
PP |  |  |  | Montáž svítidel s integrovaným zdrojem LED se zapojením vodičů interiérových vestavných stropních panelových hranatých nebo kruhových, plochy přes 0,09 do 0,36 m2
VV |  |  |  | "`Typ svítidla A:" 12 = 12,000 [A] "`Typ svítidla T:" 1 = 1,000 [B] Celkem: 12+1 = 13,000 [C]
TS
P | 365 | 741410001 |  | Montáž uzemňovacího vedení s upevněním, propojením a připojením pomocí svorek na povrchu pásku průřezu do 120 mm2 | M | 20 | 0 | 0 |  |  | 0 | 0 | CS ÚRS 2024 01 | 0 | 3 |  |  | 0
PP |  |  |  | Montáž uzemňovacího vedení s upevněním, propojením a připojením pomocí svorek na povrchu pásku průřezu do 120 mm2
VV |  |  |  | 40*0.5 = 20,000 [A]
TS
P | 361 | 741420020 | 1 | Montáž hromosvodného vedení svorek s jedním šroubem | KUS | 180 | 0 | 0 |  |  | 0 | 0 | CS ÚRS 2024 01 | 0 | 3 |  |  | 0
PP |  |  |  | Montáž hromosvodného vedení svorek s jedním šroubem
VV |  |  |  | 40 svorka připojovací = 40,000 [A] 60 svorka univerzální = 60,000 [B] 80 svorka na potrubí = 80,000 [C] Celkem: 40+60+80 = 180,000 [D]
TS
P | 444 | 742110102 |  | Montáž kabelového žlabu šířky do 150 mm | M | 120 | 0 | 0 |  |  | 0 | 0 | CS ÚRS 2024 01 | 0 | 3 |  |  | 0
PP |  |  |  | Montáž kabelového žlabu šířky do 150 mm
VV |  |  |  | "`Žlab kabelový mřížový, 55x50" 60 = 60,000 [A] "`Žlab kabelový mřížový, 55x100" 40 = 40,000 [B] "`Žlab kabelový mřížový, 105x100" 20 = 20,000 [C] Celkem: 60+40+20 = 120,000 [D]
TS
P | 448 | 742110104 |  | Montáž kabelového žlabu šířky přes 150 do 250 mm | M | 20 | 0 | 0 |  |  | 0 | 0 | CS ÚRS 2024 01 | 0 | 3 |  |  | 0
PP |  |  |  | Montáž kabelového žlabu šířky přes 150 do 250 mm
VV
TS
P | 384 | 742121001 |  | Montáž kabelů sdělovacích pro vnitřní rozvody počtu žil do 15 | M | 600 | 0 | 0 |  |  | 0 | 0 | CS ÚRS 2024 01 | 0 | 3 |  |  | 0
PP |  |  |  | Montáž kabelů sdělovacích pro vnitřní rozvody počtu žil do 15
VV |  |  |  | 80 4x2x0,8 = 80,000 [A] 520 5x2x0,5 = 520,000 [B] Celkem: 80+520 = 600,000 [C]
TS
P | 388 | R3411110 |  | kabel silový oheň retardující bezhalogenový bez funkční schopnosti při požáru třída reakce na oheň B2cas1d1a1 jádro Cu 0,6/1kV (1-CXKH-R B2) 1x4mm2 | M | 180 | 0 | 0 |  |  | 0 | 0 | R-Položka | 0 | 3 |  |  | 0
PP |  |  |  | kabel silový oheň retardující bezhalogenový bez funkční schopnosti při požáru třída reakce na oheň B2cas1d1a1 jádro Cu 0,6/1kV (1-CXKH-R B2) 1x4mm2
VV |  |  |  | 150 1x4 = 150,000 [A] 150*1.2 Přepočtené koeficientem množství = 180,000 [B]
TS
P | 385 | R34121138 |  | kabel sdělovací bezhalogenový 4x2x0,8, B2ca(s1d1) | M | 96 | 0.00016 | 0 |  |  | 0 | 0 | R-Položka | 0 | 3 |  |  | 0
PP |  |  |  | kabel sdělovací bezhalogenový 4x2x0,8, B2ca(s1d1)
VV |  |  |  | 80*1.2 Přepočtené koeficientem množství = 96,000 [A]
TS
P | 386 | R34121139 |  | kabel sdělovací bezhalogenový 5x2x0,5, B2ca(s1d1) | M | 624 | 0.00016 | 0 |  |  | 0 | 0 | R-Položka | 0 | 3 |  |  | 0
PP |  |  |  | kabel sdělovací bezhalogenový 5x2x0,5, B2ca(s1d1)
VV |  |  |  | 520*1.2 Přepočtené koeficientem množství = 624,000 [A]
TS
P | 440 | R3457100 |  | Trubka ohebná, bezhalogenová D21mm, 350N, k mechanické ochraně kabelů | M | 210 | 0 | 0 |  |  | 0 | 0 | R-Položka | 0 | 3 |  |  | 0
PP |  |  |  | Trubka ohebná, bezhalogenová D21mm, 350N, k mechanické ochraně kabelů
VV |  |  |  | 200*1.05 Přepočtené koeficientem množství = 210,000 [A]
TS
P | 451 | R34571701 |  | svazkový držák „M“ 15 pozinkovaná ocel | KUS | 300 | 0.0005 | 0 |  |  | 0 | 0 | R-Položka | 0 | 3 |  |  | 0
PP |  |  |  | svazkový držák „M“ 15 pozinkovaná ocel
VV |  |  |  | 300 M 15 = 300,000 [A]
TS
P | 452 | R34571702 |  | svazkový držák „M“ 30 pozinkovaná ocel | KUS | 200 | 0.0005 | 0 |  |  | 0 | 0 | R-Položka | 0 | 3 |  |  | 0
PP |  |  |  | svazkový držák „M“ 30 pozinkovaná ocel
VV |  |  |  | 200 M 30 = 200,000 [A]
TS
P | 445 | R3457501 |  | žlab kabelový mřížový, 55x50 délka 3m, vč. dílu, příslušenství, nosného a kotvicího materiálu | M | 60 | 0.0015 | 0 |  |  | 0 | 0 | R-Položka | 0 | 3 |  |  | 0
PP |  |  |  | žlab kabelový mřížový, 55x50 délka 3m, vč. dílu, příslušenství, nosného a kotvicího materiálu
VV
TS
P | 446 | R3457502 |  | žlab kabelový mřížový, 55x100 délka 3m, vč. dílu, příslušenství, nosného a kotvicího materiálu | M | 40 | 0.0015 | 0 |  |  | 0 | 0 | R-Položka | 0 | 3 |  |  | 0
PP |  |  |  | žlab kabelový mřížový, 55x100 délka 3m, vč. dílu, příslušenství, nosného a kotvicího materiálu
VV
TS
P | 447 | R3457503 |  | žlab kabelový mřížový, 105x100 délka 3m, vč. dílu, příslušenství, nosného a kotvicího materiálu | M | 20 | 0.0015 | 0 |  |  | 0 | 0 | R-Položka | 0 | 3 |  |  | 0
PP |  |  |  | žlab kabelový mřížový, 105x100 délka 3m, vč. dílu, příslušenství, nosného a kotvicího materiálu
VV
TS
P | 449 | R3457504 |  | žlab kabelový mřížový, 105x200 délka 3m, vč. dílu, příslušenství, nosného a kotvicího materiálu | M | 20 | 0.0015 | 0 |  |  | 0 | 0 | R-Položka | 0 | 3 |  |  | 0
PP |  |  |  | žlab kabelový mřížový, 105x200 délka 3m, vč. dílu, příslušenství, nosného a kotvicího materiálu
VV
TS
P | 395 | R74112220 |  | Montáž kabelů měděných bez ukončení uložených volně nebo v liště plných kulatých (např. CYKY) počtu a průřezu žil 4x120 mm2 | M | 15 | 0 | 0 |  |  | 0 | 0 | R-Položka | 0 | 3 |  |  | 0
PP |  |  |  | Montáž kabelů měděných bez ukončení uložených volně nebo v liště plných kulatých (např. CYKY) počtu a průřezu žil 4x120 mm2
VV |  |  |  | "`CYKY-J 4x120" 15 = 15,000 [A]
TS
P | 419 | R74112221 |  | Montáž kabelů měděných bez ukončení uložených volně nebo v liště plných kulatých (např. CYKY) počtu a průřezu žil 4x50 mm2 | M | 10 | 0 | 0 |  |  | 0 | 0 | R-Položka | 0 | 3 |  |  | 0
PP |  |  |  | Montáž kabelů měděných bez ukončení uložených volně nebo v liště plných kulatých (např. CYKY) počtu a průřezu žil 4x50 mm2
VV |  |  |  | "`CYKY-J 4x50" 10 = 10,000 [A]
TS
P | 421 | R74112222 |  | Montáž kabelů měděných bez ukončení uložených volně nebo v liště plných kulatých (např. CYKY) počtu a průřezu žil 4x70 mm2 | M | 10 | 0 | 0 |  |  | 0 | 0 | R-Položka | 0 | 3 |  |  | 0
PP |  |  |  | Montáž kabelů měděných bez ukončení uložených volně nebo v liště plných kulatých (např. CYKY) počtu a průřezu žil 4x70 mm2
VV
TS
P | 393 | R74112223 |  | Montáž kabelů měděných bez ukončení uložených volně nebo v liště plných kulatých (např. CYKY) počtu a průřezu žil 4x240 mm2 | M | 10 | 0 | 0 |  |  | 0 | 0 | R-Položka | 0 | 3 |  |  | 0
PP |  |  |  | Montáž kabelů měděných bez ukončení uložených volně nebo v liště plných kulatých (např. CYKY) počtu a průřezu žil 4x240 mm2
VV
TS
P | 267 | R74147094 |  | vel. 2 - 80A gG Pojistková vložka nožová | KUS | 3 | 0 | 0 |  |  | 0 | 0 | R-Položka | 0 | 3 |  |  | 0
PP |  |  |  | vel. 2 - 80A gG Pojistková vložka nožová
VV
TS
P | 268 | R74147095 |  | vel. 2 - 315A gG Pojistková vložka nožová | KUS | 3 | 0 | 0 |  |  | 0 | 0 | R-Položka | 0 | 3 |  |  | 0
PP |  |  |  | vel. 2 - 315A gG Pojistková vložka nožová
VV
TS
P | 274 | R74147096 |  | "A" - Liniové LED svítidlo vestavné, 32W, 5500 lm, 4000K, hliníkové tělo, plastový difuzor, IP20 | KUS | 12 | 0 | 0 |  |  | 0 | 0 | R-Položka | 0 | 3 |  |  | 0
PP |  |  |  | "A" - Liniové LED svítidlo vestavné, 32W, 5500 lm, 4000K, hliníkové tělo, plastový difuzor, IP20
VV |  |  |  | "`Typ svítidla A:" "`D221_2_202_PUDORYS_1NP" 12 = 12,000 [A] Celkem: 12 = 12,000 [B]
TS
P | 275 | R74147097 |  | "B" - Čtvercové LED svítidlo vestavné, 10.5W/ 1350 lm, 4000K, ocelové tělo, plastový difuzor, IP20 | KUS | 9 | 0 | 0 |  |  | 0 | 0 | R-Položka | 0 | 3 |  |  | 0
PP |  |  |  | "B" - Čtvercové LED svítidlo vestavné, 10.5W/ 1350 lm, 4000K, ocelové tělo, plastový difuzor, IP20
VV |  |  |  | "`Typ svítidla B:" "`D221_2_202_PUDORYS_1NP" 8 = 8,000 [A] "`D221_2_204_PUDORYS_3NP" 1 = 1,000 [B] Celkem: 8+1 = 9,000 [C]
TS
P | 276 | R74147098 |  | "C" - Čtvercový LED panel vestavný do modulu M600, 52W, 5800lm, 4000K, tělo z eloxovaného hliníkového profilu, prismatický kryt, IP40 | KUS | 8 | 0 | 0 |  |  | 0 | 0 | R-Položka | 0 | 3 |  |  | 0
PP |  |  |  | "C" - Čtvercový LED panel vestavný do modulu M600, 52W, 5800lm, 4000K, tělo z eloxovaného hliníkového profilu, prismatický kryt, IP40
VV |  |  |  | "`Typ svítidla C:" "`D221_2_202_PUDORYS_1NP" 8 = 8,000 [A] Celkem: 8 = 8,000 [B]
TS
P | 277 | R74147099 |  | "D" - Čtvercové LED svítidlo přisazené, 20W, 2300 lm, 3000K, ocelové tělo, plastový difuzor, IP20 | KUS | 21 | 0 | 0 |  |  | 0 | 0 | R-Položka | 0 | 3 |  |  | 0
PP |  |  |  | "D" - Čtvercové LED svítidlo přisazené, 20W, 2300 lm, 3000K, ocelové tělo, plastový difuzor, IP20
VV |  |  |  | "`Typ svítidla C:" "`D221_2_202_PUDORYS_1NP" 2 = 2,000 [A] "`D221_2_203_PUDORYS_2NP" 10 = 10,000 [B] "`D221_2_204_PUDORYS_3NP" 9 = 9,000 [C] Celkem: 2+10+9 = 21,000 [D]
TS
P | 278 | R74147100 |  | "E" - Čtvercový LED panel vestavný s rámečkem pro přisazenou montáž, 52W, 5800lm, 4000K, tělo z eloxovaného hliníkového profilu, prismatický kryt, IP40 | KUS | 13 | 0 | 0 |  |  | 0 | 0 | R-Položka | 0 | 3 |  |  | 0
PP |  |  |  | "E" - Čtvercový LED panel vestavný s rámečkem pro přisazenou montáž, 52W, 5800lm, 4000K, tělo z eloxovaného hliníkového profilu, prismatický kryt, IP40
VV |  |  |  | "`Typ svítidla E:" "`D221_2_203_PUDORYS_2NP" 13 = 13,000 [A] Celkem: 13 = 13,000 [B]
TS
P | 279 | R74147101 |  | "F" - Čtvercový LED panel vestavný s rámečkem pro přisazenou montáž, 52W, 5800lm, 4000K, stmívač DIM 1-10V, tělo z eloxovaného hliníkového profilu, prismatický | KUS | 4 | 0 | 0 |  |  | 0 | 0 | R-Položka | 0 | 3 |  |  | 0
PP |  |  |  | "F" - Čtvercový LED panel vestavný s rámečkem pro přisazenou montáž, 52W, 5800lm, 4000K, stmívač DIM 1-10V, tělo z eloxovaného hliníkového profilu, prismatický kryt, IP40
VV |  |  |  | "`Typ svítidla F:" "`D221_2_202_PUDORYS_1NP" 4 = 4,000 [A] Celkem: 4 = 4,000 [B]
TS
P | 280 | R74147102 |  | "G" - Čvercové přisazené LED svítidlo s pohybovým senzorem 12W, 1425 lm, 4000K + nouzový modul 1W, 1h, SE, baterie NiCd, ocelové tělo, plastový difuzor, IP54 | KUS | 32 | 0 | 0 |  |  | 0 | 0 | R-Položka | 0 | 3 |  |  | 0
PP |  |  |  | "G" - Čvercové přisazené LED svítidlo s pohybovým senzorem 12W, 1425 lm, 4000K + nouzový modul 1W, 1h, SE, baterie NiCd, ocelové tělo, plastový difuzor, IP54
VV |  |  |  | "`Typ svítidla G:" "`D221_2_202_PUDORYS_1NP" 7 = 7,000 [A] "`D221_2_203_PUDORYS_2NP" 15 = 15,000 [B] "`D221_2_204_PUDORYS_3NP" 10 = 10,000 [C] Celkem: 7+15+10 = 32,000 [D]
TS
P | 281 | R74147103 |  | "H" - Liniové LED svítidlo prachotěsné, 35W, 5570 lm, 4000K, ocelové tělo, tvzené mikroprismatické sklo, IP65, IK09 | KUS | 11 | 0 | 0 |  |  | 0 | 0 | R-Položka | 0 | 3 |  |  | 0
PP |  |  |  | "H" - Liniové LED svítidlo prachotěsné, 35W, 5570 lm, 4000K, ocelové tělo, tvzené mikroprismatické sklo, IP65, IK09
VV |  |  |  | "`Typ svítidla H:" "`D221_2_201_PUDORYS_1PP" 10 = 10,000 [A] "`D221_2_202_PUDORYS_1NP" 1 = 1,000 [B] Celkem: 10+1 = 11,000 [C]
TS
P | 282 | R74147104 |  | "J" - Venkovní svítidlo nástěnné, 16W, 2350 lm, 3000K, pozinkované černé tělo, bílé plastové stínidlo, IP44 | KUS | 4 | 0 | 0 |  |  | 0 | 0 | R-Položka | 0 | 3 |  |  | 0
PP |  |  |  | "J" - Venkovní svítidlo nástěnné, 16W, 2350 lm, 3000K, pozinkované černé tělo, bílé plastové stínidlo, IP44
VV |  |  |  | "`Typ svítidla H:" "`D221_2_202_PUDORYS_1NP" 4 = 4,000 [A] Celkem: 4 = 4,000 [B]
TS
P | 283 | R74147105 |  | "K" - Liniové LED svítidlo nástěnné nad umyvadla, tř. II., 8W, 650 lm, 4000K, kovové těleso, IP44 | KUS | 15 | 0 | 0 |  |  | 0 | 0 | R-Položka | 0 | 3 |  |  | 0
PP |  |  |  | "K" - Liniové LED svítidlo nástěnné nad umyvadla, tř. II., 8W, 650 lm, 4000K, kovové těleso, IP44
VV |  |  |  | "`Typ svítidla K:" "`D221_2_203_PUDORYS_2NP" 6 = 6,000 [A] "`D221_2_204_PUDORYS_3NP" 9 = 9,000 [B] Celkem: 6+9 = 15,000 [C]
TS
P | 284 | R74147106 |  | "L" - Kruhové LED svítidlo přisazené prachotěsné, 15W, 2110 lm, 4000K, polykarbonátový výlisek + kovový ochranný koš, stínidlo z opálového polykarbonátu, IP66 | KUS | 12 | 0 | 0 |  |  | 0 | 0 | R-Položka | 0 | 3 |  |  | 0
PP |  |  |  | "L" - Kruhové LED svítidlo přisazené prachotěsné, 15W, 2110 lm, 4000K, polykarbonátový výlisek + kovový ochranný koš, stínidlo z opálového polykarbonátu, IP66
VV |  |  |  | "`Typ svítidla L:" "`D221_2_201_PUDORYS_1PP" 6 = 6,000 [A] "`D221_2_205_PUDORYS_PODKROVI" 6 = 6,000 [B] Celkem: 6+6 = 12,000 [C]
TS
P | 285 | R74147107 |  | "M" - Čtvercové LED svítidlo přisazené přisazené / závěsné, 10.5W/ 1350 lm, 4000K, ocelové tělo, plastový difuzor, IP20 | KUS | 6 | 0 | 0 |  |  | 0 | 0 | R-Položka | 0 | 3 |  |  | 0
PP |  |  |  | "M" - Čtvercové LED svítidlo přisazené přisazené / závěsné, 10.5W/ 1350 lm, 4000K, ocelové tělo, plastový difuzor, IP20
VV |  |  |  | "`Typ svítidla M:" "`D221_2_203_PUDORYS_2NP" 3 = 3,000 [A] "`D221_2_204_PUDORYS_3NP" 3 = 3,000 [B] Celkem: 3+3 = 6,000 [C]
TS
P | 289 | R74147108 |  | "T" Čtvercový LED panel vestavný s kovovým rámečkem pro přisazenou montáž černé barvy, 33W, 3900lm, 4000K, tělo z eloxovaného hliníkového profilu, prismatický k | KUS | 1 | 0 | 0 |  |  | 0 | 0 | R-Položka | 0 | 3 |  |  | 0
PP |  |  |  | "T" Čtvercový LED panel vestavný s kovovým rámečkem pro přisazenou montáž černé barvy, 33W, 3900lm, 4000K, tělo z eloxovaného hliníkového profilu, prismatický kryt, IP54
VV |  |  |  | "`Typ svítidla T:" "`D221_2_202_PUDORYS_1NP" 1 = 1,000 [A] Celkem: 1 = 1,000 [B]
TS
P | 291 | R74147109 |  | "N1" Nouzové LED svítidlo akumulátorové s piktogramem pro nástěnnou montáž, 230V, 50Hz, 8W, s autotestem, šipka dolů, autonomnost 1 h, IP65 | KUS | 11 | 0 | 0 |  |  | 0 | 0 | R-Položka | 0 | 3 |  |  | 0
PP |  |  |  | "N1" Nouzové LED svítidlo akumulátorové s piktogramem pro nástěnnou montáž, 230V, 50Hz, 8W, s autotestem, šipka dolů, autonomnost 1 h, IP65
VV |  |  |  | "`Typ svítidla N1:" "`D221_2_202_PUDORYS_1NP" 8 = 8,000 [A] "`D221_2_203_PUDORYS_2NP" 2 = 2,000 [B] "`D221_2_204_PUDORYS_3NP" 1 = 1,000 [C] Celkem: 8+2+1 = 11,000 [D]
TS
P | 292 | R74147110 |  | "N2" - Nouzové LED svítidlo akumulátorové s podvěsným piktogramem, 230V, 50Hz, 8W, s autotestem, šipka dolů, autonomnost 1 h, IP65 | KUS | 1 | 0 | 0 |  |  | 0 | 0 | R-Položka | 0 | 3 |  |  | 0
PP |  |  |  | "N2" - Nouzové LED svítidlo akumulátorové s podvěsným piktogramem, 230V, 50Hz, 8W, s autotestem, šipka dolů, autonomnost 1 h, IP65
VV |  |  |  | "`Typ svítidla N2:" "`D221_2_202_PUDORYS_1NP" 1 = 1,000 [A]
TS
P | 293 | R74147111 |  | "N3" - Nouzové LED svítidlo akumulátorové s piktogramem pro nástěnnou montáž, 230V, 50Hz, 8W, s autotestem, šipka vlevo/vpravo, autonomnost 1 h, IP65 | KUS | 3 | 0 | 0 |  |  | 0 | 0 | R-Položka | 0 | 3 |  |  | 0
PP |  |  |  | "N3" - Nouzové LED svítidlo akumulátorové s piktogramem pro nástěnnou montáž, 230V, 50Hz, 8W, s autotestem, šipka vlevo/vpravo, autonomnost 1 h, IP65
VV |  |  |  | "`Typ svítidla N3:" "`D221_2_202_PUDORYS_1NP" 2 = 2,000 [A] "`D221_2_203_PUDORYS_2NP" 1 = 1,000 [B] Celkem: 2+1 = 3,000 [C]
TS
P | 294 | R74147112 |  | "N4" - Nouzové vestavné LED svítidlo akumulátorové, evakuační osvětlení, optika Lungaluce, 24W, autonomnost 1.hod., IP43 | KUS | 1 | 0 | 0 |  |  | 0 | 0 | R-Položka | 0 | 3 |  |  | 0
PP |  |  |  | "N4" - Nouzové vestavné LED svítidlo akumulátorové, evakuační osvětlení, optika Lungaluce, 24W, autonomnost 1.hod., IP43
VV |  |  |  | "`Typ svítidla N4:" "`D221_2_202_PUDORYS_1NP" 1 = 1,000 [A]
TS
P | 295 | R74147113 |  | "N5" - Nouzové vestavné LED svítidlo akumulátorové, protipanické osvětlení, optika Lungaluce, 24W, autonomnost 1.hod., IP43 | KUS | 3 | 0 | 0 |  |  | 0 | 0 | R-Položka | 0 | 3 |  |  | 0
PP |  |  |  | "N5" - Nouzové vestavné LED svítidlo akumulátorové, protipanické osvětlení, optika Lungaluce, 24W, autonomnost 1.hod., IP43
VV |  |  |  | "`Typ svítidla N5:" "`D221_2_202_PUDORYS_1NP" 3 = 3,000 [A]
TS
P | 296 | R74147114 |  | "N7" - Nouzové LED svítidlo akumulátorové bez piktogramu pro přisazenou (závěsnou) montáž, 230V, 50Hz, 8W, s autotestem, autonomnost 1 h, IP65 | KUS | 4 | 0 | 0 |  |  | 0 | 0 | R-Položka | 0 | 3 |  |  | 0
PP |  |  |  | "N7" - Nouzové LED svítidlo akumulátorové bez piktogramu pro přisazenou (závěsnou) montáž, 230V, 50Hz, 8W, s autotestem, autonomnost 1 h, IP65
VV |  |  |  | "`Typ svítidla N7:" "`D221_2_202_PUDORYS_1NP" 4 = 4,000 [A]
TS
P | 308 | R74147115 |  | Snímač spínače automatického, s kuželovým snímáním pohybu 120°; b. bílá | KUS | 10 | 0 | 0 |  |  | 0 | 0 | R-Položka | 0 | 3 |  |  | 0
PP |  |  |  | Snímač spínače automatického, s kuželovým snímáním pohybu 120°; b. bílá
VV
TS
P | 321 | R74147116 |  | Zásuvka jednonásobná (bezšroubové svorky), s ochranným kolíkem, s clonkami, s ochranou před přepětím, optická signalizace poruchy; řazení 2P+PE; b. bílá | KUS | 18 | 0 | 0 |  |  | 0 | 0 | R-Položka | 0 | 3 |  |  | 0
PP |  |  |  | Zásuvka jednonásobná (bezšroubové svorky), s ochranným kolíkem, s clonkami, s ochranou před přepětím, optická signalizace poruchy; řazení 2P+PE; b. bílá
VV
TS
P | 341 | R74147118 |  | Nerezová skříňka pro nástěnnou přívodku | KUS | 1 | 0 | 0 |  |  | 0 | 0 | R-Položka | 0 | 3 |  |  | 0
PP |  |  |  | Nerezová skříňka pro nástěnnou přívodku
VV
TS
P | 342 | R74147119 |  | Tlačítko nouzového zastavení s aretací CENTRAL STOP v prosklené skříni, IP65, 3NO+3NC kontakty, 230V, včetě výstražného popisu | KUS | 1 | 0 | 0 |  |  | 0 | 0 | R-Položka | 0 | 3 |  |  | 0
PP |  |  |  | Tlačítko nouzového zastavení s aretací CENTRAL STOP v prosklené skříni, IP65, 3NO+3NC kontakty, 230V, včetě výstražného popisu
VV
TS
P | 343 | R74147120 |  | Tlačítko nouzového zastavení s aretací TOTAL STOP v prosklené skříni, IP65, 3NO+3NC kontakty, 230V, včetě výstražného popisu | KUS | 1 | 0 | 0 |  |  | 0 | 0 | R-Položka | 0 | 3 |  |  | 0
PP |  |  |  | Tlačítko nouzového zastavení s aretací TOTAL STOP v prosklené skříni, IP65, 3NO+3NC kontakty, 230V, včetě výstražného popisu
VV
TS
P | 345 | R74147121 |  | Tryskový osoušeč rukou stříbrný s automatickým spínáním | KUS | 3 | 0 | 0 |  |  | 0 | 0 | R-Položka | 0 | 3 |  |  | 0
PP |  |  |  | Tryskový osoušeč rukou stříbrný s automatickým spínáním
VV
TS
P | 355 | R74147122 |  | Montáž svorek a svorkovnic | KUS | 446 | 0 | 0 |  |  | 0 | 0 | R-Položka | 0 | 3 |  |  | 0
PP |  |  |  | Montáž svorek a svorkovnic
VV |  |  |  | 320+80+20+20+6 = 446,000 [A]
TS
P | 359 | R74147123 |  | Bezšroubová svorka 3x0,8-4 lanko | KUS | 20 | 0 | 0 |  |  | 0 | 0 | R-Položka | 0 | 3 |  |  | 0
PP |  |  |  | Bezšroubová svorka 3x0,8-4 lanko
VV
TS
P | 360 | R74147123 | 1 | Svorka průchozí 6mm2 (12-ti pólové provedení) | KUS | 6 | 0 | 0 |  |  | 0 | 0 | R-Položka | 0 | 3 |  |  | 0
PP |  |  |  | Svorka průchozí 6mm2 (12-ti pólové provedení)
VV
TS
P | 367 | R74147124 |  | Zemnicí svorka na baterie | KUS | 28 | 0 | 0 |  |  | 0 | 0 | R-Položka | 0 | 3 |  |  | 0
PP |  |  |  | Zemnicí svorka na baterie
VV
TS
P | 368 | R74147125 |  | Ekvipotenciální svorkovnice | KUS | 2 | 0 | 0 |  |  | 0 | 0 | R-Položka | 0 | 3 |  |  | 0
PP |  |  |  | Ekvipotenciální svorkovnice
VV
TS
P | 369 | R74147126 |  | Napojení odsávacího ventilátoru | KUS | 11 | 0 | 0 |  |  | 0 | 0 | R-Položka | 0 | 3 |  |  | 0
PP |  |  |  | Napojení odsávacího ventilátoru
VV
TS
P | 370 | R74147127 |  | Napojení servopohonu VZT klapky | KUS | 4 | 0 | 0 |  |  | 0 | 0 | R-Položka | 0 | 3 |  |  | 0
PP |  |  |  | Napojení servopohonu VZT klapky
VV
TS
P | 371 | R74147128 |  | Napojení vnitřní klimatizační jednotky | KUS | 14 | 0 | 0 |  |  | 0 | 0 | R-Položka | 0 | 3 |  |  | 0
PP |  |  |  | Napojení vnitřní klimatizační jednotky
VV
TS
P | 372 | R74147129 |  | Napojení venkovní klimatizační jednotky | KUS | 7 | 0 | 0 |  |  | 0 | 0 | R-Položka | 0 | 3 |  |  | 0
PP |  |  |  | Napojení venkovní klimatizační jednotky
VV
TS
P | 373 | R74147130 |  | Napojení měříče tepla | KUS | 8 | 0 | 0 |  |  | 0 | 0 | R-Položka | 0 | 3 |  |  | 0
PP |  |  |  | Napojení měříče tepla
VV
TS
P | 374 | R74147131 |  | Napojení varné desky | KUS | 5 | 0 | 0 |  |  | 0 | 0 | R-Položka | 0 | 3 |  |  | 0
PP |  |  |  | Napojení varné desky
VV |  |  |  | "`D221_2_202_PUDORYS_1NP" 2 = 2,000 [A] "`D221_2_203_PUDORYS_2NP" 2 = 2,000 [B] "`D221_2_204_PUDORYS_3NP" 1 = 1,000 [C] Celkem: 2+2+1 = 5,000 [D]
TS
P | 375 | R74147132 |  | Napojení elektrického ohřívače TUV | KUS | 10 | 0 | 0 |  |  | 0 | 0 | R-Položka | 0 | 3 |  |  | 0
PP |  |  |  | Napojení elektrického ohřívače TUV
VV |  |  |  | "`D221_2_202_PUDORYS_1NP" 5 = 5,000 [A] "`D221_2_203_PUDORYS_2NP" 3 = 3,000 [B] "`D221_2_204_PUDORYS_3NP" 2 = 2,000 [C] Celkem: 5+3+2 = 10,000 [D]
TS
P | 376 | R74147133 |  | Napojení napájecího zdroje pro splachování pisoárů | KUS | 1 | 0 | 0 |  |  | 0 | 0 | R-Položka | 0 | 3 |  |  | 0
PP |  |  |  | Napojení napájecího zdroje pro splachování pisoárů
VV
TS
P | 377 | R74147134 |  | Napojení pohonu rolety | KUS | 1 | 0 | 0 |  |  | 0 | 0 | R-Položka | 0 | 3 |  |  | 0
PP |  |  |  | Napojení pohonu rolety
VV
TS
P | 378 | R74147135 |  | Napojení LED pásku do střechy | KUS | 1 | 0 | 0 |  |  | 0 | 0 | R-Položka | 0 | 3 |  |  | 0
PP |  |  |  | Napojení LED pásku do střechy
VV
TS
P | 379 | R74147136 |  | Napojení INFO tabule | KUS | 3 | 0 | 0 |  |  | 0 | 0 | R-Položka | 0 | 3 |  |  | 0
PP |  |  |  | Napojení INFO tabule
VV
TS
P | 380 | R74147137 |  | Napojení hodin | KUS | 1 | 0 | 0 |  |  | 0 | 0 | R-Položka | 0 | 3 |  |  | 0
PP |  |  |  | Napojení hodin
VV
TS
P | 436 | R74147138 |  | Spojka pro kabely Cu/Al do 1kV s plastovou izolací 6-25mm2 | KUS | 1 | 0 | 0 |  |  | 0 | 0 | R-Položka | 0 | 3 |  |  | 0
PP |  |  |  | Spojka pro kabely Cu/Al do 1kV s plastovou izolací 6-25mm2
VV
TS
P | 453 | R74147139 |  | Ocelová příchytka pro kabel s funkčností při požáru P90-R, do průměru 10mm vč. šroubu | KUS | 1200 | 1e-05 | 0 |  |  | 0 | 0 | R-Položka | 0 | 3 |  |  | 0
PP |  |  |  | Ocelová příchytka pro kabel s funkčností při požáru P90-R, do průměru 10mm vč. šroubu
VV
TS
P | 454 | R74147140 |  | Ocelová příchytka pro kabel s funkčností při požáru P90-R, do průměru 25mm vč. šroubu | KUS | 150 | 2e-05 | 0 |  |  | 0 | 0 | R-Položka | 0 | 3 |  |  | 0
PP |  |  |  | Ocelová příchytka pro kabel s funkčností při požáru P90-R, do průměru 25mm vč. šroubu
VV
TS
P | 455 | R74147141 |  | Kabelový žebřík vč. spojek a kotvícího materiálu 200/60 3m | M | 6 | 0 | 0 |  |  | 0 | 0 | R-Položka | 0 | 3 |  |  | 0
PP |  |  |  | Kabelový žebřík vč. spojek a kotvícího materiálu 200/60 3m
VV
TS
P | 456 | R74147142 |  | Kabelový žebřík vč. spojek a kotvícího materiálu 300/60 3m | M | 6 | 0 | 0 |  |  | 0 | 0 | R-Položka | 0 | 3 |  |  | 0
PP |  |  |  | Kabelový žebřík vč. spojek a kotvícího materiálu 300/60 3m
VV
TS
P | 457 | R74147143 |  | kabelová příchytka na kabelový žebřík S | KUS | 20 | 0 | 0 |  |  | 0 | 0 | R-Položka | 0 | 3 |  |  | 0
PP |  |  |  | kabelová příchytka na kabelový žebřík S
VV
TS
P | 450 | R74211100 |  | Montáž svazkových držáků kabelů samostatné ohniodolné včetně šroubu a hmoždinky | KUS | 500 | 0 | 0 |  |  | 0 | 0 | R-Položka | 0 | 3 |  |  | 0
PP |  |  |  | Montáž svazkových držáků kabelů samostatné ohniodolné včetně šroubu a hmoždinky
VV |  |  |  | 300 M 15 = 300,000 [A] 200 M 30 = 200,000 [B] Celkem: 300+200 = 500,000 [C]
TS
SD |  | D16 |  | Uzemnění a bleskosvod | [6 empty] | 0 | 0
P | 461 | 34141027 |  | vodič propojovací flexibilní jádro Cu lanované izolace PVC 450/750V (H07V-K) 1x6mm2 | M | 138 | 7e-05 | 0 |  |  | 0 | 0 | CS ÚRS 2024 01 | 0 | 3 |  |  | 0
PP |  |  |  | vodič propojovací flexibilní jádro Cu lanované izolace PVC 450/750V (H07V-K) 1x6mm2
VV |  |  |  | 120*1.15 Přepočtené koeficientem množství = 138,000 [A]
TS
P | 480 | 35431000 |  | svorka uzemnění FeZn univerzální | KUS | 10 | 0.00013 | 0 |  |  | 0 | 0 | CS ÚRS 2024 01 | 0 | 3 |  |  | 0
PP |  |  |  | svorka uzemnění FeZn univerzální
VV
TS
P | 487 | 35431024 |  | svorka uzemnění FeZn křížová pro vodič D 6- 10mm s mezideskou | KUS | 10 | 0.00028 | 0 |  |  | 0 | 0 | CS ÚRS 2024 01 | 0 | 3 |  |  | 0
PP |  |  |  | svorka uzemnění FeZn křížová pro vodič D 6- 10mm s mezideskou
VV
TS
P | 484 | 35441885 |  | svorka spojovací pro lano D 8-10mm | KUS | 16 | 0.00023 | 0 |  |  | 0 | 0 | CS ÚRS 2024 01 | 0 | 3 |  |  | 0
PP |  |  |  | svorka spojovací pro lano D 8-10mm
VV
TS
P | 481 | 35441895 |  | svorka připojovací k připojení kovových částí | KUS | 10 | 0.00016 | 0 |  |  | 0 | 0 | CS ÚRS 2024 01 | 0 | 3 |  |  | 0
PP |  |  |  | svorka připojovací k připojení kovových částí
VV
TS
P | 460 | 741120201 | 1 | Montáž vodičů izolovaných měděných bez ukončení uložených volně plných a laněných s PVC pláštěm, bezhalogenových, ohniodolných (např. CY, CHAH-V) průřezu žíly 1 | M | 120 | 0 | 0 |  |  | 0 | 0 | CS ÚRS 2024 01 | 0 | 3 |  |  | 0
PP |  |  |  | Montáž vodičů izolovaných měděných bez ukončení uložených volně plných a laněných s PVC pláštěm, bezhalogenových, ohniodolných (např. CY, CHAH-V) průřezu žíly 1,5 až 16 mm2
VV
TS
P | 458 | 741420002 |  | Montáž hromosvodného vedení svodových drátů nebo lan s podpěrami, O přes 10 mm | M | 250 | 0 | 0 |  |  | 0 | 0 | CS ÚRS 2024 01 | 0 | 3 |  |  | 0
PP |  |  |  | Montáž hromosvodného vedení svodových drátů nebo lan s podpěrami, O přes 10 mm
VV
TS
P | 478 | 741420020 |  | Montáž hromosvodného vedení svorek s jedním šroubem | KUS | 44 | 0 | 0 |  |  | 0 | 0 | CS ÚRS 2024 01 | 0 | 3 |  |  | 0
PP |  |  |  | Montáž hromosvodného vedení svorek s jedním šroubem
VV |  |  |  | "`Svorka univerzální" 10 = 10,000 [A] "`Svorka připojovací" 10 = 10,000 [B] "`Svorka PA - nerez" 18 = 18,000 [C] "`Svorka 8-10/16mm" 6 = 6,000 [D] Celkem: 10+10+18+6 = 44,000 [E]
TS
P | 483 | 741420021 |  | Montáž hromosvodného vedení svorek se 2 šrouby | KUS | 16 | 0 | 0 |  |  | 0 | 0 | CS ÚRS 2024 01 | 0 | 3 |  |  | 0
PP |  |  |  | Montáž hromosvodného vedení svorek se 2 šrouby
VV
TS
P | 486 | 741420022 |  | Montáž hromosvodného vedení svorek se 3 a více šrouby | KUS | 10 | 0 | 0 |  |  | 0 | 0 | CS ÚRS 2024 01 | 0 | 3 |  |  | 0
PP |  |  |  | Montáž hromosvodného vedení svorek se 3 a více šrouby
VV
TS
P | 462 | 741430011 |  | Montáž jímacích tyčí délky přes 3 m, na střešní hřeben | KUS | 10 | 0 | 0 |  |  | 0 | 0 | CS ÚRS 2024 01 | 0 | 3 |  |  | 0
PP |  |  |  | Montáž jímacích tyčí délky přes 3 m, na střešní hřeben
VV
TS
P | 490 | 741820012 |  | Měření zemních odporů zemnicí sítě délky pásku přes 100 do 200 m | KUS | 1 | 0 | 0 |  |  | 0 | 0 | CS ÚRS 2024 01 | 0 | 3 |  |  | 0
PP |  |  |  | Měření zemních odporů zemnicí sítě délky pásku přes 100 do 200 m
VV
TS
P | 459 | R74147144 |  | Izolovaný vodič pro bleskosvody, Cu jádro, matriál pláště PE šedý D 23, ekvivalentní dostatečná vzdálemnost "s" pro vzduch <=75 cm | M | 250 | 0 | 0 |  |  | 0 | 0 | R-Položka | 0 | 3 |  |  | 0
PP |  |  |  | Izolovaný vodič pro bleskosvody, Cu jádro, matriál pláště PE šedý D 23, ekvivalentní dostatečná vzdálemnost "s" pro vzduch <=75 cm
VV
TS
P | 463 | R74147145 |  | Podpůrná trubka GFK/nerez, L 3200 mm, jímač 1 m | KUS | 10 | 0 | 0 |  |  | 0 | 0 | R-Položka | 0 | 3 |  |  | 0
PP |  |  |  | Podpůrná trubka GFK/nerez, L 3200 mm, jímač 1 m
VV
TS
P | 464 | R74147146 |  | Držák jímače do plochy kovové střechy | KUS | 10 | 0 | 0 |  |  | 0 | 0 | R-Položka | 0 | 3 |  |  | 0
PP |  |  |  | Držák jímače do plochy kovové střechy
VV
TS
P | 465 | R74147147 |  | Sada pro upevnění 4 izolovaných vodičů D20 na podpůrnou trubku | KUS | 10 | 0 | 0 |  |  | 0 | 0 | R-Položka | 0 | 3 |  |  | 0
PP |  |  |  | Sada pro upevnění 4 izolovaných vodičů D20 na podpůrnou trubku
VV
TS
P | 466 | R74147148 |  | Připojovací sada izolovaných vodičů D 20 vně podpůrné trubky | KUS | 18 | 0 | 0 |  |  | 0 | 0 | R-Položka | 0 | 3 |  |  | 0
PP |  |  |  | Připojovací sada izolovaných vodičů D 20 vně podpůrné trubky
VV
TS
P | 467 | R74147149 |  | Připojovací sada izolovaných vodičů D 23 uvnitrř podpůrné trubky | KUS | 10 | 0 | 0 |  |  | 0 | 0 | R-Položka | 0 | 3 |  |  | 0
PP |  |  |  | Připojovací sada izolovaných vodičů D 23 uvnitrř podpůrné trubky
VV
TS
P | 468 | R74147150 |  | Připojovací prvek izolovaných vodičů D 23 se svorníkem d 10 - 50 mm | KUS | 9 | 0 | 0 |  |  | 0 | 0 | R-Položka | 0 | 3 |  |  | 0
PP |  |  |  | Připojovací prvek izolovaných vodičů D 23 se svorníkem d 10 - 50 mm
VV
TS
P | 469 | R74147151 |  | Montáž doplňků izolovaného vodiče | KUS | 199 | 0 | 0 |  |  | 0 | 0 | R-Položka | 0 | 3 |  |  | 0
PP |  |  |  | Montáž doplňků izolovaného vodiče
VV |  |  |  | 110 podpěra vodiče na plechové střeše = 110,000 [A] 30 plastová podpěra vodiče = 30,000 [B] 10 podpěra na rovné střeše = 10,000 [C] 10 adaptér na vodič = 10,000 [D] 15 kovová podpěra vodiče = 15,000 [E] 15 upínací pásek = 15,000 [F] 9 štítky na označení svodů = 9,000 [G] Celkem: 110+30+10+10+15+15+9 = 199,000 [H]
TS
P | 470 | R74147152 |  | Podpěra vedení izolovaného vodiče O 20/23 na plechové střechy k upevnění nýty nebo šrouby | KUS | 110 | 0 | 0 |  |  | 0 | 0 | R-Položka | 0 | 3 |  |  | 0
PP |  |  |  | Podpěra vedení izolovaného vodiče O 20/23 na plechové střechy k upevnění nýty nebo šrouby
VV
TS
P | 471 | R74147153 |  | Plastová podpěra izolovaného vodiče | KUS | 30 | 0 | 0 |  |  | 0 | 0 | R-Položka | 0 | 3 |  |  | 0
PP |  |  |  | Plastová podpěra izolovaného vodiče
VV
TS
P | 472 | R74147153 | 1 | Podpěra na rovné střechy | KUS | 10 | 0 | 0 |  |  | 0 | 0 | R-Položka | 0 | 3 |  |  | 0
PP |  |  |  | Podpěra na rovné střechy
VV
TS
P | 473 | R74147154 |  | Adaptér na izolaný vodič O23 | KUS | 10 | 0 | 0 |  |  | 0 | 0 | R-Položka | 0 | 3 |  |  | 0
PP |  |  |  | Adaptér na izolaný vodič O23
VV
TS
P | 474 | R74147155 |  | Kovová podpěra izolovaného vodiče 20/23 mm pro uchycení upínacím páskem | KUS | 15 | 0 | 0 |  |  | 0 | 0 | R-Položka | 0 | 3 |  |  | 0
PP |  |  |  | Kovová podpěra izolovaného vodiče 20/23 mm pro uchycení upínacím páskem
VV
TS
P | 475 | R74147156 |  | Upínací pásek na O 50-300 | KUS | 15 | 0 | 0 |  |  | 0 | 0 | R-Položka | 0 | 3 |  |  | 0
PP |  |  |  | Upínací pásek na O 50-300
VV
TS
P | 476 | R74147157 |  | Štítky na označení svodů 7-10 / 30 mm | KUS | 9 | 0 | 0 |  |  | 0 | 0 | R-Položka | 0 | 3 |  |  | 0
PP |  |  |  | Štítky na označení svodů 7-10 / 30 mm
VV
TS
P | 477 | R74147158 |  | Zaváděcí tyč se sraženými hranami O 16 - 1500 mm FeZn | KUS | 6 | 0 | 0 |  |  | 0 | 0 | R-Položka | 0 | 3 |  |  | 0
PP |  |  |  | Zaváděcí tyč se sraženými hranami O 16 - 1500 mm FeZn
VV
TS
P | 479 | R74147159 |  | svorka PA (pro izolované vodiče) | KUS | 18 | 0 | 0 |  |  | 0 | 0 | R-Položka | 0 | 3 |  |  | 0
PP |  |  |  | svorka PA (pro izolované vodiče)
VV
TS
P | 482 | R74147160 |  | svorka MV, FeZn, pro prům. 8-10/16mm vratový šroub a matice | KUS | 6 | 0 | 0 |  |  | 0 | 0 | R-Položka | 0 | 3 |  |  | 0
PP |  |  |  | svorka MV, FeZn, pro prům. 8-10/16mm vratový šroub a matice
VV
TS
P | 485 | R74147161 |  | podpěra tyče O 16 mm s vnitřním závitem M8, odlitek Zn s vrutem a hmoždinkou | KUS | 12 | 0 | 0 |  |  | 0 | 0 | R-Položka | 0 | 3 |  |  | 0
PP |  |  |  | podpěra tyče O 16 mm s vnitřním závitem M8, odlitek Zn s vrutem a hmoždinkou
VV
TS
P | 488 | R74147162 |  | Tvarování montažních dílu | KUS | 9 | 0 | 0 |  |  | 0 | 0 | R-Položka | 0 | 3 |  |  | 0
PP |  |  |  | Tvarování montažních dílu
VV
TS
P | 489 | R74147162 | 1 | Protikorozní ochrana | KUS | 9 | 0 | 0 |  |  | 0 | 0 | R-Položka | 0 | 3 |  |  | 0
PP |  |  |  | Protikorozní ochrana
VV
TS
SD |  | D17 |  | Fotovoltaické panely | [6 empty] | 0 | 0
P | 496 | 34111030 | 1 | kabel instalační jádro Cu plné izolace PVC plášť PVC 450/750V (CYKY) 3x1,5mm2 | M | 115 | 0.00012 | 0 |  |  | 0 | 0 | CS ÚRS 2024 01 | 0 | 3 |  |  | 0
PP |  |  |  | kabel instalační jádro Cu plné izolace PVC plášť PVC 450/750V (CYKY) 3x1,5mm2
VV |  |  |  | 100*1.15 Přepočtené koeficientem množství = 115,000 [A]
TS
P | 497 | 34111036 | 1 | kabel instalační jádro Cu plné izolace PVC plášť PVC 450/750V (CYKY) 3x2,5mm2 | M | 115 | 0.00017 | 0 |  |  | 0 | 0 | CS ÚRS 2024 01 | 0 | 3 |  |  | 0
PP |  |  |  | kabel instalační jádro Cu plné izolace PVC plášť PVC 450/750V (CYKY) 3x2,5mm2
VV |  |  |  | 100*1.15 Přepočtené koeficientem množství = 115,000 [A]
TS
P | 499 | 34111167 |  | kabel silový oheň retardující bezhalogenový bez funkční schopnosti při požáru třída reakce na oheň B2cas1d1a1 jádro Cu 0,6/1kV (1-CXKH-R B2) 5x10mm2 | M | 115 | 0.00065 | 0 |  |  | 0 | 0 | CS ÚRS 2024 01 | 0 | 3 |  |  | 0
PP |  |  |  | kabel silový oheň retardující bezhalogenový bez funkční schopnosti při požáru třída reakce na oheň B2cas1d1a1 jádro Cu 0,6/1kV (1-CXKH-R B2) 5x10mm2
VV |  |  |  | 100*1.15 Přepočtené koeficientem množství = 115,000 [A]
TS
P | 494 | 34111851 |  | kabel fotovoltaický černý nebo červený průměr 6mm | M | 12 | 0 | 0 |  |  | 0 | 0 | CS ÚRS 2024 01 | 0 | 3 |  |  | 0
PP |  |  |  | kabel fotovoltaický černý nebo červený průměr 6mm
VV |  |  |  | 10*1.2 Přepočtené koeficientem množství = 12,000 [A]
TS
P | 501 | 34111853 |  | konektor kabelový pár (samec-samice) pro fotovoltaiku | KUS | 24 | 1e-05 | 0 |  |  | 0 | 0 | CS ÚRS 2024 01 | 0 | 3 |  |  | 0
PP |  |  |  | konektor kabelový pár (samec-samice) pro fotovoltaiku
VV
TS
P | 492 | 34571157 |  | trubka elektroinstalační ohebná z PH, D 35,9/42,2mm | M | 105 | 0.00022 | 0 |  |  | 0 | 0 | CS ÚRS 2024 01 | 0 | 3 |  |  | 0
PP |  |  |  | trubka elektroinstalační ohebná z PH, D 35,9/42,2mm
VV |  |  |  | 100*1.05 Přepočtené koeficientem množství = 105,000 [A]
TS
P | 507 | 35672016 |  | měnič fotovoltaický třífázový beztransformátorový maximální vstupní výkon 10000W, maximální výstupní výkon 10000W | KUS | 1 | 0.035 | 0 |  |  | 0 | 0 | CS ÚRS 2024 01 | 0 | 3 |  |  | 0
PP |  |  |  | měnič fotovoltaický třífázový beztransformátorový maximální vstupní výkon 10000W, maximální výstupní výkon 10000W
VV
TS
P | 503 | 42412400 |  | konstrukce nosná trnová pro fotovoltaický panel na všechny typy šikmých střech pro vertikálně orientovaný panel, set pro 1 panel | KUS | 19 | 0.01 | 0 |  |  | 0 | 0 | CS ÚRS 2024 01 | 0 | 3 |  |  | 0
PP |  |  |  | konstrukce nosná trnová pro fotovoltaický panel na všechny typy šikmých střech pro vertikálně orientovaný panel, set pro 1 panel
VV
TS
P | 491 | 741110053 |  | Montáž trubek elektroinstalačních s nasunutím nebo našroubováním do krabic plastových ohebných, uložených volně, vnější O přes 35 mm | M | 100 | 0 | 0 |  |  | 0 | 0 | CS ÚRS 2024 01 | 0 | 3 |  |  | 0
PP |  |  |  | Montáž trubek elektroinstalačních s nasunutím nebo našroubováním do krabic plastových ohebných, uložených volně, vnější O přes 35 mm
VV |  |  |  | "`D\D_2\D_2_2\D_2_2_1\SO117101\SO117101_47" "`D221_4_507_VV_FVE" 100 = 100,000 [A]
TS
P | 493 | 741120124 |  | Montáž fotovoltaických kabelů bez ukončení, uložených v trubkách nebo lištách, průměru přes 4 do 6 mm | M | 10 | 0 | 0 |  |  | 0 | 0 | CS ÚRS 2024 01 | 0 | 3 |  |  | 0
PP |  |  |  | Montáž fotovoltaických kabelů bez ukončení, uložených v trubkách nebo lištách, průměru přes 4 do 6 mm
VV |  |  |  | "`D\D_2\D_2_2\D_2_2_1\SO117101\SO117101_47" "`D221_4_507_VV_FVE" 10 = 10,000 [A]
TS
P | 495 | 741122122 |  | Montáž kabelů měděných bez ukončení uložených v trubkách zatažených plných kulatých nebo bezhalogenových (např. CYKY) počtu a průřezu žil 3x1,5 až 6 mm2 | M | 200 | 0 | 0 |  |  | 0 | 0 | CS ÚRS 2024 01 | 0 | 3 |  |  | 0
PP |  |  |  | Montáž kabelů měděných bez ukončení uložených v trubkách zatažených plných kulatých nebo bezhalogenových (např. CYKY) počtu a průřezu žil 3x1,5 až 6 mm2
VV |  |  |  | "`D\D_2\D_2_2\D_2_2_1\SO117101\SO117101_47" "`D221_4_507_VV_FVE" 100 CYKY 3x1,5 = 100,000 [A] 100 CYKY 3x2,5 = 100,000 [B] Celkem: 100+100 = 200,000 [C]
TS
P | 498 | 741122144 |  | Montáž kabelů měděných bez ukončení uložených v trubkách zatažených plných kulatých nebo bezhalogenových (např. CYKY) počtu a průřezu žil 5x10 mm2 | M | 100 | 0 | 0 |  |  | 0 | 0 | CS ÚRS 2024 01 | 0 | 3 |  |  | 0
PP |  |  |  | Montáž kabelů měděných bez ukončení uložených v trubkách zatažených plných kulatých nebo bezhalogenových (např. CYKY) počtu a průřezu žil 5x10 mm2
VV |  |  |  | "`D\D_2\D_2_2\D_2_2_1\SO117101\SO117101_47" "`D221_4_507_VV_FVE" 100 1-CXKH-R-J 5x10 = 100,000 [A] Celkem: 100 = 100,000 [B]
TS
P | 500 | 741130420 |  | Montáž fotovoltaických kabelů nalisování konektoru na fotovoltaický kabel | KUS | 24 | 0 | 0 |  |  | 0 | 0 | CS ÚRS 2024 01 | 0 | 3 |  |  | 0
PP |  |  |  | Montáž fotovoltaických kabelů nalisování konektoru na fotovoltaický kabel
VV |  |  |  | "`D\D_2\D_2_2\D_2_2_1\SO117101\SO117101_47" "`D221_4_507_VV_FVE" 24 MC4 konektor = 24,000 [A]
TS
P | 502 | 741711001 |  | Montáž nosné konstrukce fotovoltaických panelů umístěné na šikmé střeše kotvené přes střešní krytinu do nosné konstrukce | KUS | 19 | 0 | 0 |  |  | 0 | 0 | CS ÚRS 2024 01 | 0 | 3 |  |  | 0
PP |  |  |  | Montáž nosné konstrukce fotovoltaických panelů umístěné na šikmé střeše kotvené přes střešní krytinu do nosné konstrukce
VV |  |  |  | "`D\D_2\D_2_2\D_2_2_1\SO117101\SO117101_47" "`D221_4_507_VV_FVE" 19 = 19,000 [A]
TS
P | 504 | 741721201 |  | Montáž fotovoltaických panelů výkonu přes 300 Wp, umístěných na šikmé střeše krystalických | KUS | 19 | 0 | 0 |  |  | 0 | 0 | CS ÚRS 2024 01 | 0 | 3 |  |  | 0
PP |  |  |  | Montáž fotovoltaických panelů výkonu přes 300 Wp, umístěných na šikmé střeše krystalických
VV |  |  |  | "`D\D_2\D_2_2\D_2_2_1\SO117101\SO117101_47" "`D221_4_507_VV_FVE" 19 = 19,000 [A]
TS
P | 506 | 741730015 |  | Montáž střídače napětí DC/AC fotovoltaických systémů včetně osazení a připojení síťového DC/AC (On - grid) třífázového, maximální výstupní výkon přes 8 500 do 1 | KUS | 1 | 0 | 0 |  |  | 0 | 0 | CS ÚRS 2024 01 | 0 | 3 |  |  | 0
PP |  |  |  | Montáž střídače napětí DC/AC fotovoltaických systémů včetně osazení a připojení síťového DC/AC (On - grid) třífázového, maximální výstupní výkon přes 8 500 do 10 000 W
VV |  |  |  | "`D\D_2\D_2_2\D_2_2_1\SO117101\SO117101_47" "`D221_4_507_VV_FVE" 1 Střídač 10.0-3-M = 1,000 [A]
TS
P | 505 | R3500101 |  | panel fotovoltaický monokrystalický 450Wp, 1722x1134 mm | KUS | 19 | 0.0225 | 0 |  |  | 0 | 0 | R-položka | 0 | 3 |  |  | 0
PP |  |  |  | panel fotovoltaický monokrystalický 450Wp, 1722x1134 mm
VV
TS
P | 508 | R74147163 |  | D+M Rozvaděče R_FVE1_DC | KUS | 1 | 0 | 0 |  |  | 0 | 0 | R-Položka | 0 | 3 |  |  | 0
PP |  |  |  | D+M Rozvaděče R_FVE1_DC
VV
TS
P | 509 | R74147164 |  | D+M Rozvaděč R_FVE1_AC | KUS | 1 | 0 | 0 |  |  | 0 | 0 | R-Položka | 0 | 3 |  |  | 0
PP |  |  |  | D+M Rozvaděč R_FVE1_AC
VV
TS
P | 510 | R74147165 |  | D+M RS FVE1 SŽ | KUS | 1 | 0 | 0 |  |  | 0 | 0 | R-Položka | 0 | 3 |  |  | 0
PP |  |  |  | D+M RS FVE1 SŽ
VV
TS
P | 511 | R74147166 |  | Dopojení FVE do rozvaděče R01 | KUS | 1 | 0 | 0 |  |  | 0 | 0 | R-Položka | 0 | 3 |  |  | 0
PP |  |  |  | Dopojení FVE do rozvaděče R01
VV
TS
P | 512 | R74147167 |  | Implementace SW | SOUBOR | 1 | 0 | 0 |  |  | 0 | 0 | R-Položka | 0 | 3 |  |  | 0
PP |  |  |  | Implementace SW
VV
TS
P | 513 | R74147168 |  | Licence a instalace SW | SOUBOR | 1 | 0 | 0 |  |  | 0 | 0 | R-Položka | 0 | 3 |  |  | 0
PP |  |  |  | Licence a instalace SW
VV
TS
SD |  | D2 |  | Ústřední skříň měření USM | [6 empty] | 0 | 0
P | 47 | R741210USM |  | Ústřední skříň měření USM s prosklenými dveřmi, schválená pro instalaci v distribuční síti NN provozovatele ČEZ Distribuce, a.s. | KUS | 1 | 0 | 0 |  |  | 0 | 0 | R-Položka | 0 | 3 |  |  | 0
PP |  |  |  | Ústřední skříň měření USM s prosklenými dveřmi, schválená pro instalaci v distribuční síti NN provozovatele ČEZ Distribuce, a.s.
VV
TS
SD |  | D3 |  | Rozvaděč R-PO | [6 empty] | 0 | 0
P | 78 | 34562147 | 2 | svorka řadová šroubovací RSA nízkého napětí a průřezem vodiče 2,5mm2 | KUS | 30 | 1e-05 | 0 |  |  | 0 | 0 | CS ÚRS 2024 01 | 0 | 3 |  |  | 0
PP |  |  |  | svorka řadová šroubovací RSA nízkého napětí a průřezem vodiče 2,5mm2
VV
TS
P | 79 | 34562148 | 5 | svorka řadová šroubovací RSA nízkého napětí a průřezem vodiče 4mm2 | KUS | 30 | 1e-05 | 0 |  |  | 0 | 0 | CS ÚRS 2024 01 | 0 | 3 |  |  | 0
PP |  |  |  | svorka řadová šroubovací RSA nízkého napětí a průřezem vodiče 4mm2
VV
TS
P | 80 | 34562174 | 5 | svorka řadová šroubovací RSA nízkého napětí a průřezem vodiče 6mm2 | KUS | 3 | 1e-05 | 0 |  |  | 0 | 0 | CS ÚRS 2024 01 | 0 | 3 |  |  | 0
PP |  |  |  | svorka řadová šroubovací RSA nízkého napětí a průřezem vodiče 6mm2
VV
TS
P | 65 | 35822107 |  | jistič 1-pólový 6 A vypínací charakteristika B vypínací schopnost 10 kA | KUS | 4 | 0.0004 | 0 |  |  | 0 | 0 | CS ÚRS 2024 01 | 0 | 3 |  |  | 0
PP |  |  |  | jistič 1-pólový 6 A vypínací charakteristika B vypínací schopnost 10 kA
VV
TS
P | 70 | 35822124 |  | jistič 1-pólový 16 A vypínací charakteristika C vypínací schopnost 10 kA | KUS | 1 | 0.0004 | 0 |  |  | 0 | 0 | CS ÚRS 2024 01 | 0 | 3 |  |  | 0
PP |  |  |  | jistič 1-pólový 16 A vypínací charakteristika C vypínací schopnost 10 kA
VV
TS
P | 68 | 35822154 |  | jistič 3-pólový 6 A vypínací charakteristika B vypínací schopnost 10 kA | KUS | 1 | 0.00105 | 0 |  |  | 0 | 0 | CS ÚRS 2024 01 | 0 | 3 |  |  | 0
PP |  |  |  | jistič 3-pólový 6 A vypínací charakteristika B vypínací schopnost 10 kA
VV
TS
P | 69 | 35822403 | 1 | jistič 3-pólový 25 A vypínací charakteristika B vypínací schopnost 10 kA | KUS | 1 | 0.00105 | 0 |  |  | 0 | 0 | CS ÚRS 2024 01 | 0 | 3 |  |  | 0
PP |  |  |  | jistič 3-pólový 25 A vypínací charakteristika B vypínací schopnost 10 kA
VV
TS
P | 63 | 35822404 | 5 | jistič 3-pólový 32 A vypínací charakteristika B vypínací schopnost 10 kA | KUS | 4 | 0.00105 | 0 |  |  | 0 | 0 | CS ÚRS 2024 01 | 0 | 3 |  |  | 0
PP |  |  |  | jistič 3-pólový 32 A vypínací charakteristika B vypínací schopnost 10 kA
VV
TS
P | 64 | 35889541 | 6 | svodič přepětí - výměnný modul, 230V, signalizace, na DIN lištu | KUS | 1 | 3e-05 | 0 |  |  | 0 | 0 | CS ÚRS 2024 01 | 0 | 3 |  |  | 0
PP |  |  |  | svodič přepětí - výměnný modul, 230V, signalizace, na DIN lištu
VV
TS
P | 66 | R3582211 |  | jistič 1-pólový 10 A vypínací charakteristika B vypínací schopnost 10 kA | KUS | 1 | 0.0004 | 0 |  |  | 0 | 0 | R-Položka | 0 | 3 |  |  | 0
PP |  |  |  | jistič 1-pólový 10 A vypínací charakteristika B vypínací schopnost 10 kA
VV
TS
P | 67 | R3582215 |  | jistič 3-pólový 4 A vypínací charakteristika B vypínací schopnost 10 kA | KUS | 2 | 0.00105 | 0 |  |  | 0 | 0 | R-Položka | 0 | 3 |  |  | 0
PP |  |  |  | jistič 3-pólový 4 A vypínací charakteristika B vypínací schopnost 10 kA
VV
TS
P | 48 | R741210RPO |  | Montáž rozvaděče R-PO, kompletní výzbroj a montáž veškerého materiálu | KUS | 1 | 0 | 0 |  |  | 0 | 0 | R-Položka | 0 | 3 |  |  | 0
PP |  |  |  | Montáž rozvaděče R-PO, kompletní výzbroj a montáž veškerého materiálu
VV
TS
P | 51 | R74147006 |  | Kabelová příruba s otvory pro průchodky 4xM16, 6xM25, 8xM32 | KUS | 1 | 0 | 0 |  |  | 0 | 0 | R-Položka | 0 | 3 |  |  | 0
PP |  |  |  | Kabelová příruba s otvory pro průchodky 4xM16, 6xM25, 8xM32
VV
TS
P | 53 | R74147010 | 1 | Schránka na dokumentaci A4 | KUS | 1 | 0 | 0 |  |  | 0 | 0 | R-Položka | 0 | 3 |  |  | 0
PP |  |  |  | Schránka na dokumentaci A4
VV
TS
P | 73 | R74147030 | 3 | Instalační relé 230V AC, 2 zap. kont. | KUS | 9 | 0 | 0 |  |  | 0 | 0 | R-Položka | 0 | 3 |  |  | 0
PP |  |  |  | Instalační relé 230V AC, 2 zap. kont.
VV
TS
P | 49 | R74147033 |  | Skříň s dveřmi, univerzální zámek (motýlek 3mm), IP55, šedá, NA omítku, ŠxVxH=400x760x270, 96 modulů | KUS | 1 | 0 | 0 |  |  | 0 | 0 | R-Položka | 0 | 3 |  |  | 0
PP |  |  |  | Skříň s dveřmi, univerzální zámek (motýlek 3mm), IP55, šedá, NA omítku, ŠxVxH=400x760x270, 96 modulů
VV
TS
P | 52 | R74147034 | 1 | Sada pro montáž rozváděče na stěnu | KUS | 1 | 0 | 0 |  |  | 0 | 0 | R-Položka | 0 | 3 |  |  | 0
PP |  |  |  | Sada pro montáž rozváděče na stěnu
VV
TS
P | 54 | R74147035 | 1 | Lišta pro uchycení N/PE svorek, Š=400 | KUS | 1 | 0 | 0 |  |  | 0 | 0 | R-Položka | 0 | 3 |  |  | 0
PP |  |  |  | Lišta pro uchycení N/PE svorek, Š=400
VV
TS
P | 55 | R74147036 |  | Držák bočnice zkrácený (pár) | KUS | 1 | 0 | 0 |  |  | 0 | 0 | R-Položka | 0 | 3 |  |  | 0
PP |  |  |  | Držák bočnice zkrácený (pár)
VV
TS
P | 56 | R74147037 |  | Nosič svorkovnice KL-7…KL-60 na lištu, horizontální | KUS | 2 | 0 | 0 |  |  | 0 | 0 | R-Položka | 0 | 3 |  |  | 0
PP |  |  |  | Nosič svorkovnice KL-7…KL-60 na lištu, horizontální
VV
TS
P | 57 | R74147038 |  | Svorkovnice: Rozbočovací můstek N/PE pro nosič KT, nebo SK-KLV, 2x25mm2 a 13x16mm2 | KUS | 3 | 0 | 0 |  |  | 0 | 0 | R-Položka | 0 | 3 |  |  | 0
PP |  |  |  | Svorkovnice: Rozbočovací můstek N/PE pro nosič KT, nebo SK-KLV, 2x25mm2 a 13x16mm2
VV
TS
P | 58 | R74147039 | 1 | DIN lišta přístrojová hliníková, šířka skříně = 400, šířka lišty = 288 (13 modulů) | KUS | 4 | 0 | 0 |  |  | 0 | 0 | R-Položka | 0 | 3 |  |  | 0
PP |  |  |  | DIN lišta přístrojová hliníková, šířka skříně = 400, šířka lišty = 288 (13 modulů)
VV
TS
P | 59 | R74147040 |  | Držák DIN lišty, pevná hloubka (sada 1pár) | KUS | 4 | 0 | 0 |  |  | 0 | 0 | R-Položka | 0 | 3 |  |  | 0
PP |  |  |  | Držák DIN lišty, pevná hloubka (sada 1pár)
VV
TS
P | 60 | R74147041 |  | Krycí deska, s výřezem 45mm, plechová, šedá, Š=400, V=150 | KUS | 3 | 0 | 0 |  |  | 0 | 0 | R-Položka | 0 | 3 |  |  | 0
PP |  |  |  | Krycí deska, s výřezem 45mm, plechová, šedá, Š=400, V=150
VV
TS
P | 61 | R74147042 | 1 | Krycí deska, bez výřezu, plechová, šedá, Š=400, V=200 | KUS | 1 | 0 | 0 |  |  | 0 | 0 | R-Položka | 0 | 3 |  |  | 0
PP |  |  |  | Krycí deska, bez výřezu, plechová, šedá, Š=400, V=200
VV
TS
P | 62 | R74147043 | 1 | Propojovací vodiče, propojovací lišty, ostatní příslušenství a podružný materiál | KUS | 1 | 0 | 0 |  |  | 0 | 0 | R-Položka | 0 | 3 |  |  | 0
PP |  |  |  | Propojovací vodiče, propojovací lišty, ostatní příslušenství a podružný materiál
VV
TS
P | 71 | R74147045 |  | Jednotka pom.kont. 1z1v | KUS | 3 | 0 | 0 |  |  | 0 | 0 | R-Položka | 0 | 3 |  |  | 0
PP |  |  |  | Jednotka pom.kont. 1z1v
VV
TS
P | 72 | R74147046 |  | Digitální elektroměr 3F, 2Tar. přímé měř. do 63 A, výstup MODBUS, montáž na DIN lištu | KUS | 1 | 0 | 0 |  |  | 0 | 0 | R-Položka | 0 | 3 |  |  | 0
PP |  |  |  | Digitální elektroměr 3F, 2Tar. přímé měř. do 63 A, výstup MODBUS, montáž na DIN lištu
VV
TS
P | 74 | R74147047 |  | Instalační relé 24V DC, 2 zap. kont. | KUS | 2 | 0 | 0 |  |  | 0 | 0 | R-Položka | 0 | 3 |  |  | 0
PP |  |  |  | Instalační relé 24V DC, 2 zap. kont.
VV
TS
P | 75 | R74147048 | 3 | Instalační stykač, 230V~, 25A, 2zap. kont. | KUS | 2 | 0 | 0 |  |  | 0 | 0 | R-Položka | 0 | 3 |  |  | 0
PP |  |  |  | Instalační stykač, 230V~, 25A, 2zap. kont.
VV
TS
P | 76 | R74147049 | 1 | Relé napěťové 3f., 160-240V, 1P | KUS | 1 | 0 | 0 |  |  | 0 | 0 | R-Položka | 0 | 3 |  |  | 0
PP |  |  |  | Relé napěťové 3f., 160-240V, 1P
VV
TS
P | 77 | R74147050 |  | Napájecí zdroj 230V AC / 24V DC; 10VA | KUS | 1 | 0 | 0 |  |  | 0 | 0 | R-Položka | 0 | 3 |  |  | 0
PP |  |  |  | Napájecí zdroj 230V AC / 24V DC; 10VA
VV
TS
P | 50 | R74147052 | 1 | Držák krycích desek, výška 650 (sada) | KUS | 1 | 0 | 0 |  |  | 0 | 0 | R-Položka | 0 | 3 |  |  | 0
PP |  |  |  | Držák krycích desek, výška 650 (sada)
VV
TS
SD |  | D4 |  | Rozvaděč RT01 | [6 empty] | 0 | 0
P | 100 | 34562148 | 2 | svorka řadová šroubovací RSA nízkého napětí a průřezem vodiče 4mm2 | KUS | 18 | 1e-05 | 0 |  |  | 0 | 0 | CS ÚRS 2024 01 | 0 | 3 |  |  | 0
PP |  |  |  | svorka řadová šroubovací RSA nízkého napětí a průřezem vodiče 4mm2
VV
TS
P | 98 | 35822107 | 6 | jistič 1-pólový 6 A vypínací charakteristika B vypínací schopnost 10 kA | KUS | 9 | 0.0004 | 0 |  |  | 0 | 0 | CS ÚRS 2024 01 | 0 | 3 |  |  | 0
PP |  |  |  | jistič 1-pólový 6 A vypínací charakteristika B vypínací schopnost 10 kA
VV
TS
P | 99 | 35822401 |  | jistič 3-pólový 16 A vypínací charakteristika B vypínací schopnost 10 kA | KUS | 1 | 0.00105 | 0 |  |  | 0 | 0 | CS ÚRS 2024 01 | 0 | 3 |  |  | 0
PP |  |  |  | jistič 3-pólový 16 A vypínací charakteristika B vypínací schopnost 10 kA
VV
TS
P | 96 | 35822404 | 3 | jistič 3-pólový 32 A vypínací charakteristika B vypínací schopnost 10 kA | KUS | 1 | 0.00105 | 0 |  |  | 0 | 0 | CS ÚRS 2024 01 | 0 | 3 |  |  | 0
PP |  |  |  | jistič 3-pólový 32 A vypínací charakteristika B vypínací schopnost 10 kA
VV
TS
P | 81 | R741210RT01 |  | Montáž rozvaděče RT01, kompletní výzbroj a montáž veškerého materiálu | KUS | 1 | 0 | 0 |  |  | 0 | 0 | R-Položka | 0 | 3 |  |  | 0
PP |  |  |  | Montáž rozvaděče RT01, kompletní výzbroj a montáž veškerého materiálu
VV
TS
P | 84 | R74147006 | 2 | Kabelová příruba s otvory pro průchodky 4xM16, 6xM25, 8xM32 | KUS | 1 | 0 | 0 |  |  | 0 | 0 | R-Položka | 0 | 3 |  |  | 0
PP |  |  |  | Kabelová příruba s otvory pro průchodky 4xM16, 6xM25, 8xM32
VV
TS
P | 86 | R74147010 |  | Schránka na dokumentaci A4 | KUS | 1 | 0 | 0 |  |  | 0 | 0 | R-Položka | 0 | 3 |  |  | 0
PP |  |  |  | Schránka na dokumentaci A4
VV
TS
P | 97 | R74147029 |  | Kombinovaný svodič bleskových proudů a přepětí, vhodné pro 3-fázový systém TN-C, instalace na vstupu do budovy, 75 kA (10/350), 180 kA (8/20) | KUS | 1 | 0 | 0 |  |  | 0 | 0 | R-Položka | 0 | 3 |  |  | 0
PP |  |  |  | Kombinovaný svodič bleskových proudů a přepětí, vhodné pro 3-fázový systém TN-C, instalace na vstupu do budovy, 75 kA (10/350), 180 kA (8/20)
VV
TS
P | 85 | R74147034 |  | Sada pro montáž rozváděče na stěnu | KUS | 1 | 0 | 0 |  |  | 0 | 0 | R-Položka | 0 | 3 |  |  | 0
PP |  |  |  | Sada pro montáž rozváděče na stěnu
VV
TS
P | 87 | R74147035 |  | Lišta pro uchycení N/PE svorek, Š=400 | KUS | 1 | 0 | 0 |  |  | 0 | 0 | R-Položka | 0 | 3 |  |  | 0
PP |  |  |  | Lišta pro uchycení N/PE svorek, Š=400
VV
TS
P | 88 | R74147036 | 1 | Držák bočnice zkrácený (pár) | KUS | 1 | 0 | 0 |  |  | 0 | 0 | R-Položka | 0 | 3 |  |  | 0
PP |  |  |  | Držák bočnice zkrácený (pár)
VV
TS
P | 89 | R74147037 | 1 | Nosič svorkovnice KL-7…KL-60 na lištu, horizontální | KUS | 2 | 0 | 0 |  |  | 0 | 0 | R-Položka | 0 | 3 |  |  | 0
PP |  |  |  | Nosič svorkovnice KL-7…KL-60 na lištu, horizontální
VV
TS
P | 90 | R74147038 | 1 | Svorkovnice: Rozbočovací můstek N/PE pro nosič KT, nebo SK-KLV, 2x25mm2 a 13x16mm2 | KUS | 3 | 0 | 0 |  |  | 0 | 0 | R-Položka | 0 | 3 |  |  | 0
PP |  |  |  | Svorkovnice: Rozbočovací můstek N/PE pro nosič KT, nebo SK-KLV, 2x25mm2 a 13x16mm2
VV
TS
P | 91 | R74147039 |  | DIN lišta přístrojová hliníková, šířka skříně = 400, šířka lišty = 288 (13 modulů) | KUS | 4 | 0 | 0 |  |  | 0 | 0 | R-Položka | 0 | 3 |  |  | 0
PP |  |  |  | DIN lišta přístrojová hliníková, šířka skříně = 400, šířka lišty = 288 (13 modulů)
VV
TS
P | 92 | R74147040 | 1 | Držák DIN lišty, pevná hloubka (sada 1pár) | KUS | 4 | 0 | 0 |  |  | 0 | 0 | R-Položka | 0 | 3 |  |  | 0
PP |  |  |  | Držák DIN lišty, pevná hloubka (sada 1pár)
VV
TS
P | 93 | R74147041 | 1 | Krycí deska, s výřezem 45mm, plechová, šedá, Š=400, V=150 | KUS | 3 | 0 | 0 |  |  | 0 | 0 | R-Položka | 0 | 3 |  |  | 0
PP |  |  |  | Krycí deska, s výřezem 45mm, plechová, šedá, Š=400, V=150
VV
TS
P | 94 | R74147042 |  | Krycí deska, bez výřezu, plechová, šedá, Š=400, V=200 | KUS | 1 | 0 | 0 |  |  | 0 | 0 | R-Položka | 0 | 3 |  |  | 0
PP |  |  |  | Krycí deska, bez výřezu, plechová, šedá, Š=400, V=200
VV
TS
P | 95 | R74147043 |  | Propojovací vodiče, propojovací lišty, ostatní příslušenství a podružný materiál | KUS | 1 | 0 | 0 |  |  | 0 | 0 | R-Položka | 0 | 3 |  |  | 0
PP |  |  |  | Propojovací vodiče, propojovací lišty, ostatní příslušenství a podružný materiál
VV
TS
P | 82 | R74147051 |  | Skříň s dveřmi, univerzální zámek (motýlek 3mm), IP65, šedá, NA omítku, ŠxVxH=400x800x200, 77 modulů | KUS | 1 | 0 | 0 |  |  | 0 | 0 | R-Položka | 0 | 3 |  |  | 0
PP |  |  |  | Skříň s dveřmi, univerzální zámek (motýlek 3mm), IP65, šedá, NA omítku, ŠxVxH=400x800x200, 77 modulů
VV
TS
P | 83 | R74147052 |  | Držák krycích desek, výška 650 (sada) | KUS | 1 | 0 | 0 |  |  | 0 | 0 | R-Položka | 0 | 3 |  |  | 0
PP |  |  |  | Držák krycích desek, výška 650 (sada)
VV
TS
SD |  | D5 |  | Rozvaděč R01 | [6 empty] | 0 | 0
P | 125 | 34523412 |  | vložka pojistková E27 normální 2410 2A | KUS | 7 | 3e-05 | 0 |  |  | 0 | 0 | CS ÚRS 2024 01 | 0 | 3 |  |  | 0
PP |  |  |  | vložka pojistková E27 normální 2410 2A
VV
TS
P | 163 | 34561668 |  | svorka řadová šroubovací RSA s nosnou lištou a průřezem vodiče 70mm2 | KUS | 6 | 0.00019 | 0 |  |  | 0 | 0 | CS ÚRS 2024 01 | 0 | 3 |  |  | 0
PP |  |  |  | svorka řadová šroubovací RSA s nosnou lištou a průřezem vodiče 70mm2
VV
TS
P | 159 | 34562147 |  | svorka řadová šroubovací RSA nízkého napětí a průřezem vodiče 2,5mm2 | KUS | 70 | 1e-05 | 0 |  |  | 0 | 0 | CS ÚRS 2024 01 | 0 | 3 |  |  | 0
PP |  |  |  | svorka řadová šroubovací RSA nízkého napětí a průřezem vodiče 2,5mm2
VV
TS
P | 160 | 34562148 | 4 | svorka řadová šroubovací RSA nízkého napětí a průřezem vodiče 4mm2 | KUS | 120 | 1e-05 | 0 |  |  | 0 | 0 | CS ÚRS 2024 01 | 0 | 3 |  |  | 0
PP |  |  |  | svorka řadová šroubovací RSA nízkého napětí a průřezem vodiče 4mm2
VV
TS
P | 161 | 34562174 |  | svorka řadová šroubovací RSA nízkého napětí a průřezem vodiče 6mm2 | KUS | 8 | 1e-05 | 0 |  |  | 0 | 0 | CS ÚRS 2024 01 | 0 | 3 |  |  | 0
PP |  |  |  | svorka řadová šroubovací RSA nízkého napětí a průřezem vodiče 6mm2
VV
TS
P | 162 | 34562230 | 1 | svorka řadová šroubovací RSA nízkého napětí a průřezem vodiče 16mm2 | KUS | 9 | 3e-05 | 0 |  |  | 0 | 0 | CS ÚRS 2024 01 | 0 | 3 |  |  | 0
PP |  |  |  | svorka řadová šroubovací RSA nízkého napětí a průřezem vodiče 16mm2
VV
TS
P | 128 | 35822107 | 4 | jistič 1-pólový 6 A vypínací charakteristika B vypínací schopnost 10 kA | KUS | 14 | 0.0004 | 0 |  |  | 0 | 0 | CS ÚRS 2024 01 | 0 | 3 |  |  | 0
PP |  |  |  | jistič 1-pólový 6 A vypínací charakteristika B vypínací schopnost 10 kA
VV
TS
P | 129 | 35822111 | 3 | jistič 1-pólový 16 A vypínací charakteristika B vypínací schopnost 10 kA | KUS | 25 | 0.0004 | 0 |  |  | 0 | 0 | CS ÚRS 2024 01 | 0 | 3 |  |  | 0
PP |  |  |  | jistič 1-pólový 16 A vypínací charakteristika B vypínací schopnost 10 kA
VV
TS
P | 132 | 35822154 | 1 | jistič 3-pólový 6 A vypínací charakteristika B vypínací schopnost 10 kA | KUS | 1 | 0.00105 | 0 |  |  | 0 | 0 | CS ÚRS 2024 01 | 0 | 3 |  |  | 0
PP |  |  |  | jistič 3-pólový 6 A vypínací charakteristika B vypínací schopnost 10 kA
VV
TS
P | 130 | 35822154 | 2 | jistič 3-pólový 6 A vypínací charakteristika B vypínací schopnost 10 kA | KUS | 1 | 0.00105 | 0 |  |  | 0 | 0 | CS ÚRS 2024 01 | 0 | 3 |  |  | 0
PP |  |  |  | jistič 3-pólový 6 A vypínací charakteristika B vypínací schopnost 10 kA
VV
TS
P | 135 | 35822181 |  | jistič 3-pólový 50 A vypínací charakteristika B vypínací schopnost 10 kA | KUS | 3 | 0.00105 | 0 |  |  | 0 | 0 | CS ÚRS 2024 01 | 0 | 3 |  |  | 0
PP |  |  |  | jistič 3-pólový 50 A vypínací charakteristika B vypínací schopnost 10 kA
VV
TS
P | 131 | 35822401 | 2 | jistič 3-pólový 16 A vypínací charakteristika B vypínací schopnost 10 kA | KUS | 1 | 0.00105 | 0 |  |  | 0 | 0 | CS ÚRS 2024 01 | 0 | 3 |  |  | 0
PP |  |  |  | jistič 3-pólový 16 A vypínací charakteristika B vypínací schopnost 10 kA
VV
TS
P | 133 | 35822403 | 2 | jistič 3-pólový 25 A vypínací charakteristika B vypínací schopnost 10 kA | KUS | 7 | 0.00105 | 0 |  |  | 0 | 0 | CS ÚRS 2024 01 | 0 | 3 |  |  | 0
PP |  |  |  | jistič 3-pólový 25 A vypínací charakteristika B vypínací schopnost 10 kA
VV
TS
P | 134 | 35822404 | 4 | jistič 3-pólový 32 A vypínací charakteristika B vypínací schopnost 10 kA | KUS | 2 | 0.00105 | 0 |  |  | 0 | 0 | CS ÚRS 2024 01 | 0 | 3 |  |  | 0
PP |  |  |  | jistič 3-pólový 32 A vypínací charakteristika B vypínací schopnost 10 kA
VV
TS
P | 126 | 35822630 |  | odpínač pojistkový 3-pól., Ie = 160A, třmen. svorky pro 2,5-95mm2 | KUS | 1 | 0.00104 | 0 |  |  | 0 | 0 | CS ÚRS 2024 01 | 0 | 3 |  |  | 0
PP |  |  |  | odpínač pojistkový 3-pól., Ie = 160A, třmen. svorky pro 2,5-95mm2
VV
TS
P | 118 | 35822670 |  | jistič 3-pólový do 250 A vypínací schopnost 36 kA spínací blok pevného provedení bez nadproudových spouští | KUS | 1 | 0.00333 | 0 |  |  | 0 | 0 | CS ÚRS 2024 01 | 0 | 3 |  |  | 0
PP |  |  |  | jistič 3-pólový do 250 A vypínací schopnost 36 kA spínací blok pevného provedení bez nadproudových spouští
VV
TS
P | 124 | 35825001 | 1 | odpínač pojistkový 3 pólový 32A 690V | KUS | 2 | 0.00104 | 0 |  |  | 0 | 0 | CS ÚRS 2024 01 | 0 | 3 |  |  | 0
PP |  |  |  | odpínač pojistkový 3 pólový 32A 690V
VV
TS
P | 141 | 35829006 |  | chránič proudový 4 pólový 25A typ A 0,03A | KUS | 1 | 0.00047 | 0 |  |  | 0 | 0 | CS ÚRS 2024 01 | 0 | 3 |  |  | 0
PP |  |  |  | chránič proudový 4 pólový 25A typ A 0,03A
VV
TS
P | 139 | 35829022 |  | chránič proudový 1+N pólový 16A typ B | KUS | 7 | 0.00018 | 0 |  |  | 0 | 0 | CS ÚRS 2024 01 | 0 | 3 |  |  | 0
PP |  |  |  | chránič proudový 1+N pólový 16A typ B
VV
TS
P | 136 | R35822134 |  | jistič 1-pólový 32 A vypínací charakteristika D vypínací schopnost 10 kA | KUS | 2 | 0.0004 | 0 |  |  | 0 | 0 | R-Položka | 0 | 3 |  |  | 0
PP |  |  |  | jistič 1-pólový 32 A vypínací charakteristika D vypínací schopnost 10 kA
VV
TS
P | 123 | R35825001 |  | odpínač pojistkový 1 pólový 32A 690V | KUS | 1 | 0 | 0 |  |  | 0 | 0 | R-Položka | 0 | 3 |  |  | 0
PP |  |  |  | odpínač pojistkový 1 pólový 32A 690V
VV
TS
P | 142 | R35829010 |  | chránič proudový 4 pólový 63A typ A | KUS | 4 | 0.00047 | 0 |  |  | 0 | 0 | R-Položka | 0 | 3 |  |  | 0
PP |  |  |  | chránič proudový 4 pólový 63A typ A
VV
TS
P | 138 | R35829020 |  | chránič proudový 1+N pólový 10A typ C | KUS | 11 | 0.00018 | 0 |  |  | 0 | 0 | R-Položka | 0 | 3 |  |  | 0
PP |  |  |  | chránič proudový 1+N pólový 10A typ C
VV
TS
P | 140 | R35829022 |  | chránič proudový 1+N pólový 16A typ C | KUS | 3 | 0.00018 | 0 |  |  | 0 | 0 | R-Položka | 0 | 3 |  |  | 0
PP |  |  |  | chránič proudový 1+N pólový 16A typ C
VV
TS
P | 101 | R741210R01 |  | Montáž rozvaděče R01, kompletní výzbroj a montáž veškerého materiálu | KUS | 1 | 0 | 0 |  |  | 0 | 0 | R-Položka | 0 | 3 |  |  | 0
PP |  |  |  | Montáž rozvaděče R01, kompletní výzbroj a montáž veškerého materiálu
VV
TS
P | 119 | R74147025 | 1 | Vypínací spoušť 208-250V ~/= | KUS | 1 | 0 | 0 |  |  | 0 | 0 | R-Položka | 0 | 3 |  |  | 0
PP |  |  |  | Vypínací spoušť 208-250V ~/=
VV
TS
P | 127 | R74147027 |  | vel.00 - 160A gG Pojistková vložka | KUS | 3 | 0 | 0 |  |  | 0 | 0 | R-Položka | 0 | 3 |  |  | 0
PP |  |  |  | vel.00 - 160A gG Pojistková vložka
VV
TS
P | 148 | R74147029 | 1 | Kombinovaný svodič bleskových proudů a přepětí, vhodné pro 3-fázový systém TN-C, instalace na vstupu do budovy, 75 kA (10/350), 180 kA (8/20) | KUS | 1 | 0 | 0 |  |  | 0 | 0 | R-Položka | 0 | 3 |  |  | 0
PP |  |  |  | Kombinovaný svodič bleskových proudů a přepětí, vhodné pro 3-fázový systém TN-C, instalace na vstupu do budovy, 75 kA (10/350), 180 kA (8/20)
VV
TS
P | 149 | R74147030 | 1 | Instalační relé 230V AC, 2 zap. kont. | KUS | 1 | 0 | 0 |  |  | 0 | 0 | R-Položka | 0 | 3 |  |  | 0
PP |  |  |  | Instalační relé 230V AC, 2 zap. kont.
VV
TS
P | 158 | R74147032 | 5 | Rozbočovací můstky pro N vodiče (7 vodičů) | KUS | 6 | 0 | 0 |  |  | 0 | 0 | R-Položka | 0 | 3 |  |  | 0
PP |  |  |  | Rozbočovací můstky pro N vodiče (7 vodičů)
VV
TS
P | 137 | R74147045 | 1 | Jednotka pom.kont. 1z1v | KUS | 13 | 0 | 0 |  |  | 0 | 0 | R-Položka | 0 | 3 |  |  | 0
PP |  |  |  | Jednotka pom.kont. 1z1v
VV
TS
P | 146 | R74147046 | 1 | Digitální elektroměr 3F, 2Tar. přímé měř. do 63 A, výstup MODBUS, montáž na DIN lištu | KUS | 12 | 0 | 0 |  |  | 0 | 0 | R-Položka | 0 | 3 |  |  | 0
PP |  |  |  | Digitální elektroměr 3F, 2Tar. přímé měř. do 63 A, výstup MODBUS, montáž na DIN lištu
VV
TS
P | 152 | R74147048 | 4 | Instalační stykač, 230V~, 25A, 2zap. kont. | KUS | 5 | 0 | 0 |  |  | 0 | 0 | R-Položka | 0 | 3 |  |  | 0
PP |  |  |  | Instalační stykač, 230V~, 25A, 2zap. kont.
VV
TS
P | 155 | R74147049 |  | Relé napěťové 3f., 160-240V, 1P | KUS | 1 | 0 | 0 |  |  | 0 | 0 | R-Položka | 0 | 3 |  |  | 0
PP |  |  |  | Relé napěťové 3f., 160-240V, 1P
VV
TS
P | 102 | R74147053 |  | Oceloplechový rozvaděč, pole 100x2000x400mm, IP40, barva bílá (RAL 9003) | KUS | 2 | 0 | 0 |  |  | 0 | 0 | R-Položka | 0 | 3 |  |  | 0
PP |  |  |  | Oceloplechový rozvaděč, pole 100x2000x400mm, IP40, barva bílá (RAL 9003)
VV
TS
P | 103 | R74147054 |  | Podstavec v.100mm, š. 100mm, hl. 400mm | KUS | 2 | 0 | 0 |  |  | 0 | 0 | R-Položka | 0 | 3 |  |  | 0
PP |  |  |  | Podstavec v.100mm, š. 100mm, hl. 400mm
VV
TS
P | 104 | R74147055 |  | Boční zákryt hloubka 400 mm | KUS | 2 | 0 | 0 |  |  | 0 | 0 | R-Položka | 0 | 3 |  |  | 0
PP |  |  |  | Boční zákryt hloubka 400 mm
VV
TS
P | 105 | R74147056 |  | Stříška s výřezy pro příruby | KUS | 2 | 0 | 0 |  |  | 0 | 0 | R-Položka | 0 | 3 |  |  | 0
PP |  |  |  | Stříška s výřezy pro příruby
VV
TS
P | 106 | R74147057 |  | Kabelová příruba s otvory pro průchodky | KUS | 2 | 0 | 0 |  |  | 0 | 0 | R-Položka | 0 | 3 |  |  | 0
PP |  |  |  | Kabelová příruba s otvory pro průchodky
VV
TS
P | 107 | R74147058 |  | Zákryt z plechu | M2 | 3.2 | 0 | 0 |  |  | 0 | 0 | R-Položka | 0 | 3 |  |  | 0
PP |  |  |  | Zákryt z plechu
VV
TS
P | 108 | R74147059 |  | Kapsa na dokumentaci | KUS | 1 | 0 | 0 |  |  | 0 | 0 | R-Položka | 0 | 3 |  |  | 0
PP |  |  |  | Kapsa na dokumentaci
VV
TS
P | 109 | R74147060 |  | Bezpečnostní tabulky | KUS | 3 | 0 | 0 |  |  | 0 | 0 | R-Položka | 0 | 3 |  |  | 0
PP |  |  |  | Bezpečnostní tabulky
VV
TS
P | 110 | R74147061 |  | Propojovací vodiče, lišty, nosné konstrukce, držáky přípojnic, kryty, lišty,propojovací vodiče, podružný materiál apod. | KUS | 2 | 0 | 0 |  |  | 0 | 0 | R-Položka | 0 | 3 |  |  | 0
PP |  |  |  | Propojovací vodiče, lišty, nosné konstrukce, držáky přípojnic, kryty, lišty,propojovací vodiče, podružný materiál apod.
VV
TS
P | 111 | R74147062 |  | Přípojnice Cu 25x5 | KUS | 11 | 0 | 0 |  |  | 0 | 0 | R-Položka | 0 | 3 |  |  | 0
PP |  |  |  | Přípojnice Cu 25x5
VV
TS
P | 112 | R74147063 |  | Držáky přípojnic L1, L2, L3 | KUS | 17 | 0 | 0 |  |  | 0 | 0 | R-Položka | 0 | 3 |  |  | 0
PP |  |  |  | Držáky přípojnic L1, L2, L3
VV
TS
P | 113 | R74147064 |  | Podpěrný izolátor pro přípojnice | KUS | 10 | 0 | 0 |  |  | 0 | 0 | R-Položka | 0 | 3 |  |  | 0
PP |  |  |  | Podpěrný izolátor pro přípojnice
VV
TS
P | 114 | R74147065 |  | Držák podpěrného izolátoru | KUS | 10 | 0 | 0 |  |  | 0 | 0 | R-Položka | 0 | 3 |  |  | 0
PP |  |  |  | Držák podpěrného izolátoru
VV
TS
P | 115 | R74147066 |  | Signálka s LED, 230.....240V, bílá | KUS | 1 | 0 | 0 |  |  | 0 | 0 | R-Položka | 0 | 3 |  |  | 0
PP |  |  |  | Signálka s LED, 230.....240V, bílá
VV
TS
P | 116 | R74147067 |  | Signálka s LED, 230.....240V, zelená | KUS | 1 | 0 | 0 |  |  | 0 | 0 | R-Položka | 0 | 3 |  |  | 0
PP |  |  |  | Signálka s LED, 230.....240V, zelená
VV
TS
P | 117 | R74147068 |  | Stop tlačítko aretační 1 zap. kontakt + krytka | KUS | 1 | 0 | 0 |  |  | 0 | 0 | R-Položka | 0 | 3 |  |  | 0
PP |  |  |  | Stop tlačítko aretační 1 zap. kontakt + krytka
VV
TS
P | 120 | R74147070 |  | Pomocný spínač 1Z, 1V | KUS | 4 | 0 | 0 |  |  | 0 | 0 | R-Položka | 0 | 3 |  |  | 0
PP |  |  |  | Pomocný spínač 1Z, 1V
VV
TS
P | 121 | R74147071 |  | 100A/3 Výkonový jistič,3pól,In=100A,Icu=36kA | KUS | 1 | 0 | 0 |  |  | 0 | 0 | R-Položka | 0 | 3 |  |  | 0
PP |  |  |  | 100A/3 Výkonový jistič,3pól,In=100A,Icu=36kA
VV
TS
P | 122 | R74147072 |  | 160A/3 Výkonový jistič,3pól,In=160A,Icu=36kA | KUS | 1 | 0 | 0 |  |  | 0 | 0 | R-Položka | 0 | 3 |  |  | 0
PP |  |  |  | 160A/3 Výkonový jistič,3pól,In=160A,Icu=36kA
VV
TS
P | 144 | R74147072 | 1 | Měřící transformátor proudu násuvný 100/5A,10VA,0.5%s, úředně cejchovaný | KUS | 3 | 0 | 0 |  |  | 0 | 0 | R-Položka | 0 | 3 |  |  | 0
PP |  |  |  | Měřící transformátor proudu násuvný 100/5A,10VA,0.5%s, úředně cejchovaný
VV
TS
P | 145 | R74147073 |  | Zkušební svorkovnice pro nepřímé měření | KUS | 2 | 0 | 0 |  |  | 0 | 0 | R-Položka | 0 | 3 |  |  | 0
PP |  |  |  | Zkušební svorkovnice pro nepřímé měření
VV
TS
P | 147 | R74147074 |  | Digitální elektroměr 3F, 2Tar. nepřímé měř. x/5, výstup MODBUS, montáž na DIN lištu | KUS | 2 | 0 | 0 |  |  | 0 | 0 | R-Položka | 0 | 3 |  |  | 0
PP |  |  |  | Digitální elektroměr 3F, 2Tar. nepřímé měř. x/5, výstup MODBUS, montáž na DIN lištu
VV
TS
P | 150 | R74147075 |  | Instalační relé 230V AC, 4 zap. kont. | KUS | 6 | 0 | 0 |  |  | 0 | 0 | R-Položka | 0 | 3 |  |  | 0
PP |  |  |  | Instalační relé 230V AC, 4 zap. kont.
VV
TS
P | 151 | R74147076 |  | Instalační relé 24V DC, 2 zap. kont. | KUS | 1 | 0 | 0 |  |  | 0 | 0 | R-Položka | 0 | 3 |  |  | 0
PP |  |  |  | Instalační relé 24V DC, 2 zap. kont.
VV
TS
P | 153 | R74147077 |  | Časové relé - zpožděný návrat, 1 přep.kont, 230V AC | KUS | 2 | 0 | 0 |  |  | 0 | 0 | R-Položka | 0 | 3 |  |  | 0
PP |  |  |  | Časové relé - zpožděný návrat, 1 přep.kont, 230V AC
VV
TS
P | 154 | R74147078 | 1 | Časové relé - cyklovací asymetrické, 1 přep.kont, 230V AC | KUS | 2 | 0 | 0 |  |  | 0 | 0 | R-Položka | 0 | 3 |  |  | 0
PP |  |  |  | Časové relé - cyklovací asymetrické, 1 přep.kont, 230V AC
VV
TS
P | 156 | R74147079 |  | Přepínač A-0-R; 1přep kontakt, 16A | KUS | 3 | 0 | 0 |  |  | 0 | 0 | R-Položka | 0 | 3 |  |  | 0
PP |  |  |  | Přepínač A-0-R; 1přep kontakt, 16A
VV
TS
P | 157 | R74147080 |  | Napájecí zdroj bezpečnostní 230 V AC / 24 V DC; 10 VA | KUS | 1 | 0 | 0 |  |  | 0 | 0 | R-Položka | 0 | 3 |  |  | 0
PP |  |  |  | Napájecí zdroj bezpečnostní 230 V AC / 24 V DC; 10 VA
VV
TS
P | 143 | R74147201 |  | Měřící transformátor proudu násuvný 150/5A,10VA,0.5%s, úředně cejchovaný | KUS | 3 | 0 | 0 |  |  | 0 | 0 | R-Položka | 0 | 3 |  |  | 0
PP |  |  |  | Měřící transformátor proudu násuvný 150/5A,10VA,0.5%s, úředně cejchovaný
VV
TS
SD |  | D6 |  | Rozvaděč R03 | [6 empty] | 0 | 0
P | 176 | 34562148 | 3 | svorka řadová šroubovací RSA nízkého napětí a průřezem vodiče 4mm2 | KUS | 13 | 1e-05 | 0 |  |  | 0 | 0 | CS ÚRS 2024 01 | 0 | 3 |  |  | 0
PP |  |  |  | svorka řadová šroubovací RSA nízkého napětí a průřezem vodiče 4mm2
VV
TS
P | 177 | 34562174 | 7 | svorka řadová šroubovací RSA nízkého napětí a průřezem vodiče 6mm2 | KUS | 3 | 1e-05 | 0 |  |  | 0 | 0 | CS ÚRS 2024 01 | 0 | 3 |  |  | 0
PP |  |  |  | svorka řadová šroubovací RSA nízkého napětí a průřezem vodiče 6mm2
VV
TS
P | 169 | 35822107 | 2 | jistič 1-pólový 6 A vypínací charakteristika B vypínací schopnost 10 kA | KUS | 2 | 0.0004 | 0 |  |  | 0 | 0 | CS ÚRS 2024 01 | 0 | 3 |  |  | 0
PP |  |  |  | jistič 1-pólový 6 A vypínací charakteristika B vypínací schopnost 10 kA
VV
TS
P | 170 | 35822109 | 1 | jistič 1pólový-charakteristika B 10A | KUS | 1 | 0.0004 | 0 |  |  | 0 | 0 | CS ÚRS 2024 01 | 0 | 3 |  |  | 0
PP |  |  |  | jistič 1pólový-charakteristika B 10A
VV
TS
P | 167 | 35822404 | 1 | jistič 3-pólový 32 A vypínací charakteristika B vypínací schopnost 10 kA | KUS | 1 | 0.00105 | 0 |  |  | 0 | 0 | CS ÚRS 2024 01 | 0 | 3 |  |  | 0
PP |  |  |  | jistič 3-pólový 32 A vypínací charakteristika B vypínací schopnost 10 kA
VV
TS
P | 171 | 35829022 | 1 | chránič proudový 1+N pólový 16A typ B | KUS | 2 | 0.00018 | 0 |  |  | 0 | 0 | CS ÚRS 2024 01 | 0 | 3 |  |  | 0
PP |  |  |  | chránič proudový 1+N pólový 16A typ B
VV
TS
P | 168 | 35889541 | 4 | svodič přepětí - výměnný modul, 230V, signalizace, na DIN lištu | KUS | 1 | 3e-05 | 0 |  |  | 0 | 0 | CS ÚRS 2024 01 | 0 | 3 |  |  | 0
PP |  |  |  | svodič přepětí - výměnný modul, 230V, signalizace, na DIN lištu
VV
TS
P | 172 | R3582902 | 3 | chránič proudový 1+N pólový 10A typ C | KUS | 1 | 0.00018 | 0 |  |  | 0 | 0 | R-Položka | 0 | 3 |  |  | 0
PP |  |  |  | chránič proudový 1+N pólový 10A typ C
VV
TS
P | 164 | R741210R03 |  | Montáž rozvaděče R03, kompletní výzbroj a montáž veškerého materiálu | KUS | 1 | 0 | 0 |  |  | 0 | 0 | R-Položka | 0 | 3 |  |  | 0
PP |  |  |  | Montáž rozvaděče R03, kompletní výzbroj a montáž veškerého materiálu
VV
TS
P | 174 | R74147048 | 1 | Instalační stykač, 230V~, 25A, 2zap. kont. | KUS | 1 | 0 | 0 |  |  | 0 | 0 | R-Položka | 0 | 3 |  |  | 0
PP |  |  |  | Instalační stykač, 230V~, 25A, 2zap. kont.
VV
TS
P | 173 | R74147075 | 1 | Instalační relé 230V AC, 4 zap. kont. | KUS | 1 | 0 | 0 |  |  | 0 | 0 | R-Položka | 0 | 3 |  |  | 0
PP |  |  |  | Instalační relé 230V AC, 4 zap. kont.
VV
TS
P | 165 | R74147081 |  | Plastová rozvodnice pod omítku, ŠxVxH=359x714x96.5, plech.dveře, šroubová svorkovnice, řad 4, modulů 56, IP30, b. bílá, N/PE svorkovnice | KUS | 1 | 0 | 0 |  |  | 0 | 0 | R-Položka | 0 | 3 |  |  | 0
PP |  |  |  | Plastová rozvodnice pod omítku, ŠxVxH=359x714x96.5, plech.dveře, šroubová svorkovnice, řad 4, modulů 56, IP30, b. bílá, N/PE svorkovnice
VV
TS
P | 166 | R74147082 | 2 | Propojovací vodiče, propojovací lišty, ostatní příslušenství a podružný materiál | KUS | 1 | 0 | 0 |  |  | 0 | 0 | R-Položka | 0 | 3 |  |  | 0
PP |  |  |  | Propojovací vodiče, propojovací lišty, ostatní příslušenství a podružný materiál
VV
TS
P | 175 | R74147084 |  | Digitální elektroměr 1F, 2Tar. přímé měř. do 63 A, s výstupem MODBUS. montáž na DIN lištu | KUS | 1 | 0 | 0 |  |  | 0 | 0 | R-Položka | 0 | 3 |  |  | 0
PP |  |  |  | Digitální elektroměr 1F, 2Tar. přímé měř. do 63 A, s výstupem MODBUS. montáž na DIN lištu
VV
TS
SD |  | D7 |  | Rozvaděč R2.1 | [6 empty] | 0 | 0
P | 192 | 34562148 | 8 | svorka řadová šroubovací RSA nízkého napětí a průřezem vodiče 4mm2 | KUS | 27 | 1e-05 | 0 |  |  | 0 | 0 | CS ÚRS 2024 01 | 0 | 3 |  |  | 0
PP |  |  |  | svorka řadová šroubovací RSA nízkého napětí a průřezem vodiče 4mm2
VV
TS
P | 193 | 34562174 | 6 | svorka řadová šroubovací RSA nízkého napětí a průřezem vodiče 6mm2 | KUS | 3 | 1e-05 | 0 |  |  | 0 | 0 | CS ÚRS 2024 01 | 0 | 3 |  |  | 0
PP |  |  |  | svorka řadová šroubovací RSA nízkého napětí a průřezem vodiče 6mm2
VV
TS
P | 183 | 35822107 | 8 | jistič 1-pólový 6 A vypínací charakteristika B vypínací schopnost 10 kA | KUS | 3 | 0.0004 | 0 |  |  | 0 | 0 | CS ÚRS 2024 01 | 0 | 3 |  |  | 0
PP |  |  |  | jistič 1-pólový 6 A vypínací charakteristika B vypínací schopnost 10 kA
VV
TS
P | 184 | 35822111 | 5 | jistič 1-pólový 16 A vypínací charakteristika B vypínací schopnost 10 kA | KUS | 14 | 0.0004 | 0 |  |  | 0 | 0 | CS ÚRS 2024 01 | 0 | 3 |  |  | 0
PP |  |  |  | jistič 1-pólový 16 A vypínací charakteristika B vypínací schopnost 10 kA
VV
TS
P | 181 | 35822404 | 2 | jistič 3-pólový 32 A vypínací charakteristika B vypínací schopnost 10 kA | KUS | 1 | 0.00105 | 0 |  |  | 0 | 0 | CS ÚRS 2024 01 | 0 | 3 |  |  | 0
PP |  |  |  | jistič 3-pólový 32 A vypínací charakteristika B vypínací schopnost 10 kA
VV
TS
P | 186 | 35829007 |  | chránič proudový 4 pólový 40A typ A 0,03A | KUS | 2 | 0.00047 | 0 |  |  | 0 | 0 | CS ÚRS 2024 01 | 0 | 3 |  |  | 0
PP |  |  |  | chránič proudový 4 pólový 40A typ A 0,03A
VV
TS
P | 182 | 35889541 | 3 | svodič přepětí - výměnný modul, 230V, signalizace, na DIN lištu | KUS | 1 | 3e-05 | 0 |  |  | 0 | 0 | CS ÚRS 2024 01 | 0 | 3 |  |  | 0
PP |  |  |  | svodič přepětí - výměnný modul, 230V, signalizace, na DIN lištu
VV
TS
P | 185 | R3582902 | 4 | chránič proudový 1+N pólový 10A typ C | KUS | 3 | 0.00018 | 0 |  |  | 0 | 0 | R-Položka | 0 | 3 |  |  | 0
PP |  |  |  | chránič proudový 1+N pólový 10A typ C
VV
TS
P | 178 | R741210R21 |  | Montáž rozvaděče R2.1, kompletní výzbroj a montáž veškerého materiálu | KUS | 1 | 0 | 0 |  |  | 0 | 0 | R-Položka | 0 | 3 |  |  | 0
PP |  |  |  | Montáž rozvaděče R2.1, kompletní výzbroj a montáž veškerého materiálu
VV
TS
P | 191 | R74147032 | 4 | Rozbočovací můstky pro N vodiče (7 vodičů) | KUS | 2 | 0 | 0 |  |  | 0 | 0 | R-Položka | 0 | 3 |  |  | 0
PP |  |  |  | Rozbočovací můstky pro N vodiče (7 vodičů)
VV
TS
P | 180 | R74147082 |  | Propojovací vodiče, propojovací lišty, ostatní příslušenství a podružný materiál | KUS | 1 | 0 | 0 |  |  | 0 | 0 | R-Položka | 0 | 3 |  |  | 0
PP |  |  |  | Propojovací vodiče, propojovací lišty, ostatní příslušenství a podružný materiál
VV
TS
P | 179 | R74147085 |  | Oceloplechová rozvodnice pod omítku ŠxVxH=590x620x136, bílé dveře, IP30, N/PE svorkovnice | KUS | 1 | 0 | 0 |  |  | 0 | 0 | R-Položka | 0 | 3 |  |  | 0
PP |  |  |  | Oceloplechová rozvodnice pod omítku ŠxVxH=590x620x136, bílé dveře, IP30, N/PE svorkovnice
VV
TS
P | 187 | R74147086 | 1 | Instalační relé 230V AC, 2 zap. kont. | KUS | 1 | 0 | 0 |  |  | 0 | 0 | R-Položka | 0 | 3 |  |  | 0
PP |  |  |  | Instalační relé 230V AC, 2 zap. kont.
VV
TS
P | 188 | R74147087 | 1 | Instalační stykač, 230V~, 25A, 2zap. kont. | KUS | 2 | 0 | 0 |  |  | 0 | 0 | R-Položka | 0 | 3 |  |  | 0
PP |  |  |  | Instalační stykač, 230V~, 25A, 2zap. kont.
VV
TS
P | 189 | R74147088 | 1 | Časové relé - zpožděný návrat, 1 přep.kont, 230V AC | KUS | 2 | 0 | 0 |  |  | 0 | 0 | R-Položka | 0 | 3 |  |  | 0
PP |  |  |  | Časové relé - zpožděný návrat, 1 přep.kont, 230V AC
VV
TS
P | 190 | R74147089 |  | Časové relé - cyklovací asymetrické, 1 přep.kont, 230V AC | KUS | 2 | 0 | 0 |  |  | 0 | 0 | R-Položka | 0 | 3 |  |  | 0
PP |  |  |  | Časové relé - cyklovací asymetrické, 1 přep.kont, 230V AC
VV
TS
SD |  | D8 |  | Rozvaděč R2.2 | [6 empty] | 0 | 0
P | 209 | 34562148 |  | svorka řadová šroubovací RSA nízkého napětí a průřezem vodiče 4mm2 | KUS | 32 | 1e-05 | 0 |  |  | 0 | 0 | CS ÚRS 2024 01 | 0 | 3 |  |  | 0
PP |  |  |  | svorka řadová šroubovací RSA nízkého napětí a průřezem vodiče 4mm2
VV
TS
P | 210 | 34562174 | 2 | svorka řadová šroubovací RSA nízkého napětí a průřezem vodiče 6mm2 | KUS | 3 | 1e-05 | 0 |  |  | 0 | 0 | CS ÚRS 2024 01 | 0 | 3 |  |  | 0
PP |  |  |  | svorka řadová šroubovací RSA nízkého napětí a průřezem vodiče 6mm2
VV
TS
P | 199 | 35822107 | 1 | jistič 1-pólový 6 A vypínací charakteristika B vypínací schopnost 10 kA | KUS | 2 | 0.0004 | 0 |  |  | 0 | 0 | CS ÚRS 2024 01 | 0 | 3 |  |  | 0
PP |  |  |  | jistič 1-pólový 6 A vypínací charakteristika B vypínací schopnost 10 kA
VV
TS
P | 200 | 35822111 |  | jistič 1-pólový 16 A vypínací charakteristika B vypínací schopnost 10 kA | KUS | 17 | 0.0004 | 0 |  |  | 0 | 0 | CS ÚRS 2024 01 | 0 | 3 |  |  | 0
PP |  |  |  | jistič 1-pólový 16 A vypínací charakteristika B vypínací schopnost 10 kA
VV
TS
P | 197 | 35822178 | 1 | jistič 3-pólový 40 A vypínací charakteristika B vypínací schopnost 10 kA | KUS | 1 | 0.00105 | 0 |  |  | 0 | 0 | CS ÚRS 2024 01 | 0 | 3 |  |  | 0
PP |  |  |  | jistič 3-pólový 40 A vypínací charakteristika B vypínací schopnost 10 kA
VV
TS
P | 201 | 35822401 | 1 | jistič 3-pólový 16 A vypínací charakteristika B vypínací schopnost 10 kA | KUS | 1 | 0.00105 | 0 |  |  | 0 | 0 | CS ÚRS 2024 01 | 0 | 3 |  |  | 0
PP |  |  |  | jistič 3-pólový 16 A vypínací charakteristika B vypínací schopnost 10 kA
VV
TS
P | 203 | 35829007 | 3 | chránič proudový 4 pólový 40A typ A 0,03A | KUS | 3 | 0.00047 | 0 |  |  | 0 | 0 | CS ÚRS 2024 01 | 0 | 3 |  |  | 0
PP |  |  |  | chránič proudový 4 pólový 40A typ A 0,03A
VV
TS
P | 198 | 35889541 |  | svodič přepětí - výměnný modul, 230V, signalizace, na DIN lištu | KUS | 1 | 3e-05 | 0 |  |  | 0 | 0 | CS ÚRS 2024 01 | 0 | 3 |  |  | 0
PP |  |  |  | svodič přepětí - výměnný modul, 230V, signalizace, na DIN lištu
VV
TS
P | 202 | R3582902 |  | chránič proudový 1+N pólový 10A typ C | KUS | 3 | 0.00018 | 0 |  |  | 0 | 0 | R-Položka | 0 | 3 |  |  | 0
PP |  |  |  | chránič proudový 1+N pólový 10A typ C
VV
TS
P | 194 | R741210R22 |  | Montáž rozvaděče R2.2, kompletní výzbroj a montáž veškerého materiálu | KUS | 1 | 0 | 0 |  |  | 0 | 0 | R-Položka | 0 | 3 |  |  | 0
PP |  |  |  | Montáž rozvaděče R2.2, kompletní výzbroj a montáž veškerého materiálu
VV
TS
P | 204 | R74147030 | 2 | Instalační relé 230V AC, 2 zap. kont. | KUS | 1 | 0 | 0 |  |  | 0 | 0 | R-Položka | 0 | 3 |  |  | 0
PP |  |  |  | Instalační relé 230V AC, 2 zap. kont.
VV
TS
P | 208 | R74147032 | 1 | Rozbočovací můstky pro N vodiče (7 vodičů) | KUS | 3 | 0 | 0 |  |  | 0 | 0 | R-Položka | 0 | 3 |  |  | 0
PP |  |  |  | Rozbočovací můstky pro N vodiče (7 vodičů)
VV
TS
P | 205 | R74147048 | 2 | Instalační stykač, 230V~, 25A, 2zap. kont. | KUS | 1 | 0 | 0 |  |  | 0 | 0 | R-Položka | 0 | 3 |  |  | 0
PP |  |  |  | Instalační stykač, 230V~, 25A, 2zap. kont.
VV
TS
P | 206 | R74147077 | 2 | Časové relé - zpožděný návrat, 1 přep.kont, 230V AC | KUS | 1 | 0 | 0 |  |  | 0 | 0 | R-Položka | 0 | 3 |  |  | 0
PP |  |  |  | Časové relé - zpožděný návrat, 1 přep.kont, 230V AC
VV
TS
P | 207 | R74147078 |  | Časové relé - cyklovací asymetrické, 1 přep.kont, 230V AC | KUS | 1 | 0 | 0 |  |  | 0 | 0 | R-Položka | 0 | 3 |  |  | 0
PP |  |  |  | Časové relé - cyklovací asymetrické, 1 přep.kont, 230V AC
VV
TS
P | 196 | R74147082 | 5 | Propojovací vodiče, propojovací lišty, ostatní příslušenství a podružný materiál | KUS | 1 | 0 | 0 |  |  | 0 | 0 | R-Položka | 0 | 3 |  |  | 0
PP |  |  |  | Propojovací vodiče, propojovací lišty, ostatní příslušenství a podružný materiál
VV
TS
P | 195 | R74147090 |  | Oceloplechová rozvodnice pod omítku ŠxVxH=590x620x136, 72 modulů, bílé dveře, IP30, N/PE svorkovnice | KUS | 1 | 0 | 0 |  |  | 0 | 0 | R-Položka | 0 | 3 |  |  | 0
PP |  |  |  | Oceloplechová rozvodnice pod omítku ŠxVxH=590x620x136, 72 modulů, bílé dveře, IP30, N/PE svorkovnice
VV
TS
SD |  | D9 |  | Rozvaděč R3.1 | [6 empty] | 0 | 0
P | 228 | 34562148 | 6 | svorka řadová šroubovací RSA nízkého napětí a průřezem vodiče 4mm2 | KUS | 14 | 1e-05 | 0 |  |  | 0 | 0 | CS ÚRS 2024 01 | 0 | 3 |  |  | 0
PP |  |  |  | svorka řadová šroubovací RSA nízkého napětí a průřezem vodiče 4mm2
VV
TS
P | 229 | 34562174 | 1 | svorka řadová šroubovací RSA nízkého napětí a průřezem vodiče 6mm2 | KUS | 2 | 1e-05 | 0 |  |  | 0 | 0 | CS ÚRS 2024 01 | 0 | 3 |  |  | 0
PP |  |  |  | svorka řadová šroubovací RSA nízkého napětí a průřezem vodiče 6mm2
VV
TS
P | 230 | 34562230 | 3 | svorka řadová šroubovací RSA nízkého napětí a průřezem vodiče 16mm2 | KUS | 9 | 3e-05 | 0 |  |  | 0 | 0 | CS ÚRS 2024 01 | 0 | 3 |  |  | 0
PP |  |  |  | svorka řadová šroubovací RSA nízkého napětí a průřezem vodiče 16mm2
VV
TS
P | 216 | 35822107 | 5 | jistič 1-pólový 6 A vypínací charakteristika B vypínací schopnost 10 kA | KUS | 2 | 0.0004 | 0 |  |  | 0 | 0 | CS ÚRS 2024 01 | 0 | 3 |  |  | 0
PP |  |  |  | jistič 1-pólový 6 A vypínací charakteristika B vypínací schopnost 10 kA
VV
TS
P | 217 | 35822111 | 4 | jistič 1-pólový 16 A vypínací charakteristika B vypínací schopnost 10 kA | KUS | 18 | 0.0004 | 0 |  |  | 0 | 0 | CS ÚRS 2024 01 | 0 | 3 |  |  | 0
PP |  |  |  | jistič 1-pólový 16 A vypínací charakteristika B vypínací schopnost 10 kA
VV
TS
P | 214 | 35822186 | 2 | jistič 3-pólový 63 A vypínací charakteristika B vypínací schopnost 10 kA | KUS | 1 | 0.00105 | 0 |  |  | 0 | 0 | CS ÚRS 2024 01 | 0 | 3 |  |  | 0
PP |  |  |  | jistič 3-pólový 63 A vypínací charakteristika B vypínací schopnost 10 kA
VV
TS
P | 218 | 35822403 |  | jistič 3-pólový 25 A vypínací charakteristika B vypínací schopnost 10 kA | KUS | 1 | 0.00105 | 0 |  |  | 0 | 0 | CS ÚRS 2024 01 | 0 | 3 |  |  | 0
PP |  |  |  | jistič 3-pólový 25 A vypínací charakteristika B vypínací schopnost 10 kA
VV
TS
P | 219 | 35822404 | 6 | jistič 3-pólový 32 A vypínací charakteristika B vypínací schopnost 10 kA | KUS | 1 | 0.00105 | 0 |  |  | 0 | 0 | CS ÚRS 2024 01 | 0 | 3 |  |  | 0
PP |  |  |  | jistič 3-pólový 32 A vypínací charakteristika B vypínací schopnost 10 kA
VV
TS
P | 222 | 35829007 | 1 | chránič proudový 4 pólový 40A typ A 0,03A | KUS | 3 | 0.00047 | 0 |  |  | 0 | 0 | CS ÚRS 2024 01 | 0 | 3 |  |  | 0
PP |  |  |  | chránič proudový 4 pólový 40A typ A 0,03A
VV
TS
P | 215 | 35889541 | 2 | svodič přepětí - výměnný modul, 230V, signalizace, na DIN lištu | KUS | 1 | 3e-05 | 0 |  |  | 0 | 0 | CS ÚRS 2024 01 | 0 | 3 |  |  | 0
PP |  |  |  | svodič přepětí - výměnný modul, 230V, signalizace, na DIN lištu
VV
TS
P | 220 | R35822135 |  | jistič 1-pólový 32 A vypínací charakteristika D vypínací schopnost 6 kA | KUS | 2 | 0.0004 | 0 |  |  | 0 | 0 | R-Položka | 0 | 3 |  |  | 0
PP |  |  |  | jistič 1-pólový 32 A vypínací charakteristika D vypínací schopnost 6 kA
VV
TS
P | 221 | R3582902 | 1 | chránič proudový 1+N pólový 10A typ C | KUS | 4 | 0.00018 | 0 |  |  | 0 | 0 | R-Položka | 0 | 3 |  |  | 0
PP |  |  |  | chránič proudový 1+N pólový 10A typ C
VV
TS
P | 211 | R741210R31 |  | Montáž rozvaděče R3.1, kompletní výzbroj a montáž veškerého materiálu | KUS | 1 | 0 | 0 |  |  | 0 | 0 | R-Položka | 0 | 3 |  |  | 0
PP |  |  |  | Montáž rozvaděče R3.1, kompletní výzbroj a montáž veškerého materiálu
VV
TS
P | 227 | R74147032 | 3 | Rozbočovací můstky pro N vodiče (7 vodičů) | KUS | 3 | 0 | 0 |  |  | 0 | 0 | R-Položka | 0 | 3 |  |  | 0
PP |  |  |  | Rozbočovací můstky pro N vodiče (7 vodičů)
VV
TS
P | 213 | R74147082 | 3 | Propojovací vodiče, propojovací lišty, ostatní příslušenství a podružný materiál | KUS | 1 | 0 | 0 |  |  | 0 | 0 | R-Položka | 0 | 3 |  |  | 0
PP |  |  |  | Propojovací vodiče, propojovací lišty, ostatní příslušenství a podružný materiál
VV
TS
P | 223 | R74147086 |  | Instalační relé 230V AC, 2 zap. kont. | KUS | 1 | 0 | 0 |  |  | 0 | 0 | R-Položka | 0 | 3 |  |  | 0
PP |  |  |  | Instalační relé 230V AC, 2 zap. kont.
VV
TS
P | 224 | R74147087 |  | Instalační stykač, 230V~, 25A, 2zap. kont. | KUS | 1 | 0 | 0 |  |  | 0 | 0 | R-Položka | 0 | 3 |  |  | 0
PP |  |  |  | Instalační stykač, 230V~, 25A, 2zap. kont.
VV
TS
P | 225 | R74147088 |  | Časové relé - zpožděný návrat, 1 přep.kont, 230V AC | KUS | 1 | 0 | 0 |  |  | 0 | 0 | R-Položka | 0 | 3 |  |  | 0
PP |  |  |  | Časové relé - zpožděný návrat, 1 přep.kont, 230V AC
VV
TS
P | 226 | R74147089 | 1 | Časové relé - cyklovací asymetrické, 1 přep.kont, 230V AC | KUS | 1 | 0 | 0 |  |  | 0 | 0 | R-Položka | 0 | 3 |  |  | 0
PP |  |  |  | Časové relé - cyklovací asymetrické, 1 přep.kont, 230V AC
VV
TS
P | 212 | R74147091 |  | Oceloplechová rozvodnice pod omítku ŠxVxH=590x770x136, 96 modulů, bílé dveře, IP30, N/PE svorkovnice | KUS | 1 | 0 | 0 |  |  | 0 | 0 | R-Položka | 0 | 3 |  |  | 0
PP |  |  |  | Oceloplechová rozvodnice pod omítku ŠxVxH=590x770x136, 96 modulů, bílé dveře, IP30, N/PE svorkovnice
VV
TS
SD |  | HZS |  | Hodinové zúčtovací sazby | [6 empty] | 0 | 0
P | 540 | HZS2231 |  | Hodinové zúčtovací sazby profesí PSV provádění stavebních instalací elektrikář | HOD | 230 | 0 | 0 |  |  | 0 | 0 | CS ÚRS 2024 01 | 0 | 3 |  |  | 0
PP |  |  |  | Hodinové zúčtovací sazby profesí PSV provádění stavebních instalací elektrikář
VV |  |  |  | 10*8 Demontáž stávajícího zařízení = 80,000 [A] 12 Napojení na stávající zařízení = 12,000 [B] 32 Zajištění stávajících funkčních rozvodů proti požkození 80 provedení drobných přeložek = 32,000 [C] 8 Příprava ke komplexní zkoušce = 8,000 [D] 12 Zkušební provoz = 12,000 [E] 4 Zaučení obsluhy = 4,000 [F] 36 Zabezpečení pracoviště = 36,000 [G] 6 Požární dohled dle vyhlášky č. 87/200 Sb. při svařování, broušení kovu, řezání kovu 80 tepelném dělení kovu = 6,000 [H] 8 Spolupráce s dodavateli při zapojování 80 zkouškách = 8,000 [I] 16 Koordinace postupů prací s ostatními profesemi = 16,000 [J] 16 Spolupráce s revizním technikem = 16,000 [K] Celkem: 80+12+32+8+12+4+36+6+8+16+16 = 230,000 [L]
TS
SD |  | ON |  | Ostatní náklady | [6 empty] | 0 | 0
P | 541 | 74F323 |  | Protokol UTZ | KUS | 1 | 0 | 0 |  |  | 0 | 0 | OTSKP 2024 | 0 | 3 |  |  | 0
PP |  |  |  | Protokol UTZ
VV |  |  |  | 1 SO-11-71-01 - Výpravní budova = 1,000 [A]
TS

## SO 11-77-01
SŽDC05 | [14 empty] | 3
S | Stavba: | 2401 |  | Rekonstrukce výpravní budovy Hlinsko v Čechách_zm00 | [6 empty] | D.2.2 | 0 | AspeEsticon | 0 | 2
O | Objekt: | D.2.2 |  | Pozemní stavební objekty | [9 empty] | 0.12 | 2
Typ | Poř. číslo | Kód položky | Varianta | Název položky | MJ | Množství | Jednotková hmotnost | Celková hmotnost |  |  | Jednotková cena |  | Cenové soustavy | 0.21
Dodávka
[9 empty] | Jednotková | Celkem | Jednotková | Celkem |  |  |  | Počet položek s nulovou cenou | 0
O1 |  | SO 11-77-01 |  | ŽST Hlinsko v Čechách, orientační systém | [6 empty] | 0 | 0
SD |  | OST |  | Orientační systém | [6 empty] | 0 | 0
P | 1 | 923711 |  | TABULE "NÁZEV STANICE" (NA OCELOVÝCH SLOUPCÍCH) | M2 | 7.812 | 0 | 0 |  |  | 0 | 0 | OTSKP 2024 | 0 | 3 |  |  | 0
PP |  |  |  | TABULE "NÁZEV STANICE" (NA OCELOVÝCH SLOUPCÍCH)
VV |  |  |  | "`viz. D224_1_002_VYPIS_PRVKU" "`Pozice 1.1" 1*(3.660*0.600) Tabule s názvem 2.196 piktogramem (3,660x0,600m) = 2,196 [A] "`Pozice 1.2 a 1.3" 3*(3.120*0.600) Tabule s názvem (3,120x0,600m) = 5,616 [B] Celkem: 2.196+5.616 = 7,812 [C]
TS
P | 2 | 923773 |  | TABULE JINÁ (NA OCELOVÝCH SLOUPCÍCH) | M2 | 1.128 | 0 | 0 |  |  | 0 | 0 | OTSKP 2024 | 0 | 3 |  |  | 0
PP |  |  |  | TABULE JINÁ (NA OCELOVÝCH SLOUPCÍCH)
VV |  |  |  | "`viz. D224_1_002_VYPIS_PRVKU" 0.640*0.240 Pozice 2.2 = 0,154 [A] 0.440*0.240 Pozice 3 = 0,106 [B] 0.440*0.240 Pozice 4 = 0,106 [C] 0.440*0.240 Pozice 5 = 0,106 [D] 0.240*0.240 Pozice 6 = 0,058 [E] 0.240*0.240 Pozice 7 = 0,058 [F] 0.640*0.240 Pozice 8 = 0,154 [G] 0.240*0.240 Pozice 9 = 0,058 [H] 4*0.100*0.100 Pozice 11 = 0,040 [I] 5*0.240*0.240 Pozice 12 = 0,288 [J] Celkem: 0.154+0.106+0.106+0.106+0.058+0.058+0.154+0.058+0.04+0.288 = 1,128 [K]
TS
P | 3 | 923791 |  | PIKTOGRAMY ZE SAMOLEPÍCÍ FOLIE | M2 | 0.289 | 0 | 0 |  |  | 0 | 0 | OTSKP 2024 | 0 | 3 |  |  | 0
PP |  |  |  | PIKTOGRAMY ZE SAMOLEPÍCÍ FOLIE
VV |  |  |  | "`viz. D224_1_002_VYPIS_PRVKU" "`Pozice 2.1" 1*(0.640*0.240) = 0,154 [A] "`Pozice 10" 2*(0.100*0.100) = 0,020 [B] "`Pozice 12" 2*(0.240*0.240) = 0,115 [C] Celkem: 0.154+0.02+0.115 = 0,289 [D]
TS
P | 4 | 923793 |  | ŠÍTEK S PRIZMATICKÝM A BRAILLOVÝM PÍSMEM | KUS | 4 | 0 | 0 |  |  | 0 | 0 | OTSKP 2024 | 0 | 3 |  |  | 0
PP |  |  |  | ŠÍTEK S PRIZMATICKÝM A BRAILLOVÝM PÍSMEM
VV |  |  |  | "`viz. D224_1_002_VYPIS_PRVKU" "`Pozice 13, 14, 15, 16" 4 = 4,000 [A]
TS
P | 5 | 923794 |  | HLASOVÝ MAJÁČEK PRO NEVIDOMÉ | KUS | 3 | 0 | 0 |  |  | 0 | 0 | OTSKP 2024 | 0 | 3 |  |  | 0
PP |  |  |  | HLASOVÝ MAJÁČEK PRO NEVIDOMÉ
VV |  |  |  | "`viz. D224_1_002_VYPIS_PRVKU" 3 OHM1, OHM2, OHM3 = 3,000 [A]
TS
P | 6 | 923831 |  | KONZOLA PRO NÁVĚST | KUS | 1 | 0 | 0 |  |  | 0 | 0 | OTSKP 2024 | 0 | 3 |  |  | 0
PP |  |  |  | KONZOLA PRO NÁVĚST
VV |  |  |  | "`viz. D224_1_002_VYPIS_PRVKU" 1 Pozice 3 = 1,000 [A]
TS

## SO 11-78-01
SŽDC05 | [14 empty] | 3
S | Stavba: | 2401 |  | Rekonstrukce výpravní budovy Hlinsko v Čechách_zm00 | [6 empty] | D.2.2 | 0 | AspeEsticon | 0 | 2
O | Objekt: | D.2.2 |  | Pozemní stavební objekty | [9 empty] | 0.12 | 2
Typ | Poř. číslo | Kód položky | Varianta | Název položky | MJ | Množství | Jednotková hmotnost | Celková hmotnost |  |  | Jednotková cena |  | Cenové soustavy | 0.21
Dodávka
[9 empty] | Jednotková | Celkem | Jednotková | Celkem |  |  |  | Počet položek s nulovou cenou | 0
O1 |  | SO 11-78-01 |  | ŽST Hlinsko v Čechách, objekt na p.č. 3840 | [6 empty] | 0 | 0
SD |  | 1 |  | Zemní práce | [6 empty] | 0 | 0
P | 1 | 174151101 |  | Zásyp sypaninou z jakékoliv horniny strojně s uložením výkopku ve vrstvách se zhutněním jam, šachet, rýh nebo kolem objektů v těchto vykopávkách | M3 | 15 | 0 | 0 |  |  | 0 | 0 | CS ÚRS 2024 01 | 0 | 3 |  |  | 0
PP |  |  |  | Zásyp sypaninou z jakékoliv horniny strojně s uložením výkopku ve vrstvách se zhutněním jam, šachet, rýh nebo kolem objektů v těchto vykopávkách
VV
TS
SD |  | 762 |  | Konstrukce tesařské | [6 empty] | 0 | 0
P | 26 | 762331811 |  | Demontáž vázaných konstrukcí krovů sklonu do 60° z hranolů, hranolků, fošen, průřezové plochy do 120 cm2 | M | 127.2 | 0 | 0 |  |  | 0 | 0 | CS ÚRS 2024 01 | 0 | 3 |  |  | 0
PP |  |  |  | Demontáž vázaných konstrukcí krovů sklonu do 60° z hranolů, hranolků, fošen, průřezové plochy do 120 cm2
VV |  |  |  | 2*12*5.3 kleštiny = 127,200 [A]
TS
P | 27 | 762331812 |  | Demontáž vázaných konstrukcí krovů sklonu do 60° z hranolů, hranolků, fošen, průřezové plochy přes 120 do 224 cm2 | M | 99.7 | 0 | 0 |  |  | 0 | 0 | CS ÚRS 2024 01 | 0 | 3 |  |  | 0
PP |  |  |  | Demontáž vázaných konstrukcí krovů sklonu do 60° z hranolů, hranolků, fošen, průřezové plochy přes 120 do 224 cm2
VV |  |  |  | 12*(3.25*2) krokve = 78,000 [A] 2*10.85 pozednice = 21,700 [B] Celkem: 78+21.7 = 99,700 [C]
TS
P | 28 | 762341811 |  | Demontáž bednění a laťování bednění střech rovných, obloukových, sklonu do 60° se všemi nadstřešními konstrukcemi z prken hrubých, hoblovaných tl. do 32 mm | M2 | 70.525 | 0 | 0 |  |  | 0 | 0 | CS ÚRS 2024 01 | 0 | 3 |  |  | 0
PP |  |  |  | Demontáž bednění a laťování bednění střech rovných, obloukových, sklonu do 60° se všemi nadstřešními konstrukcemi z prken hrubých, hoblovaných tl. do 32 mm
VV |  |  |  | (2*3.25)*10.85 = 70,525 [A]
TS
P | 29 | 762841811 |  | Demontáž podbíjení obkladů stropů a střech sklonu do 60° z hrubých prken tl. do 35 mm bez omítky | M2 | 16.45 | 0 | 0 |  |  | 0 | 0 | CS ÚRS 2024 01 | 0 | 3 |  |  | 0
PP |  |  |  | Demontáž podbíjení obkladů stropů a střech sklonu do 60° z hrubých prken tl. do 35 mm bez omítky
VV |  |  |  | "`Venkovní podbití" 2*10.85*0.5 = 10,850 [A] 2*2*2.8*0.5 = 5,600 [B] Celkem: 10.85+5.6 = 16,450 [C]
TS
P | 30 | 762841812 |  | Demontáž podbíjení obkladů stropů a střech sklonu do 60° z hrubých prken tl. do 35 mm s omítkou | M2 | 41.099 | 0 | 0 |  |  | 0 | 0 | CS ÚRS 2024 01 | 0 | 3 |  |  | 0
PP |  |  |  | Demontáž podbíjení obkladů stropů a střech sklonu do 60° z hrubých prken tl. do 35 mm s omítkou
VV |  |  |  | "`Podbití stropu v interiéru" 9.215*4.46 = 41,099 [A]
TS
SD |  | 764 |  | Konstrukce klempířské | [6 empty] | 0 | 0
P | 31 | 764002851 |  | Demontáž klempířských konstrukcí oplechování parapetů do suti | M | 8 | 0 | 0 |  |  | 0 | 0 | CS ÚRS 2024 01 | 0 | 3 |  |  | 0
PP |  |  |  | Demontáž klempířských konstrukcí oplechování parapetů do suti
VV |  |  |  | 4*2.0 = 8,000 [A]
TS
P | 32 | 764004801 |  | Demontáž klempířských konstrukcí žlabu podokapního do suti | M | 21.7 | 0 | 0 |  |  | 0 | 0 | CS ÚRS 2024 01 | 0 | 3 |  |  | 0
PP |  |  |  | Demontáž klempířských konstrukcí žlabu podokapního do suti
VV |  |  |  | 2*10.85 = 21,700 [A]
TS
P | 33 | 764004861 |  | Demontáž klempířských konstrukcí svodu do suti | M | 6 | 0 | 0 |  |  | 0 | 0 | CS ÚRS 2024 01 | 0 | 3 |  |  | 0
PP |  |  |  | Demontáž klempířských konstrukcí svodu do suti
VV |  |  |  | 2*3.0 = 6,000 [A]
TS
SD |  | 765 |  | Krytina skládaná | [6 empty] | 0 | 0
P | 34 | 765131857 |  | Demontáž azbestocementové krytiny vlnité sklonu do 30° do suti | M2 | 70.525 | 0.00034 | 0 |  |  | 0 | 0 | CS ÚRS 2024 01 | 0 | 3 |  |  | 0
PP |  |  |  | Demontáž azbestocementové krytiny vlnité sklonu do 30° do suti
VV |  |  |  | (2*3.25)*10.85 = 70,525 [A]
TS
P | 35 | 765131877 |  | Demontáž azbestocementové krytiny vlnité sklonu do 30° hřebene nebo nároží do suti | M | 10.85 | 6e-05 | 0 |  |  | 0 | 0 | CS ÚRS 2024 01 | 0 | 3 |  |  | 0
PP |  |  |  | Demontáž azbestocementové krytiny vlnité sklonu do 30° hřebene nebo nároží do suti
VV
TS
SD |  | 766 |  | Konstrukce truhlářské | [6 empty] | 0 | 0
P | 36 | 766691811 |  | Demontáž parapetních desek šířky do 300 mm | M | 6 | 0 | 0 |  |  | 0 | 0 | CS ÚRS 2024 01 | 0 | 3 |  |  | 0
PP |  |  |  | Demontáž parapetních desek šířky do 300 mm
VV |  |  |  | 3*2.0 = 6,000 [A]
TS
SD |  | 767 |  | Konstrukce zámečnické | [6 empty] | 0 | 0
P | 37 | 767893816 |  | Demontáž stříšek nad venkovními vstupy z kovových profilů, výplň z plechu | M | 1 | 0 | 0 |  |  | 0 | 0 | CS ÚRS 2024 01 | 0 | 3 |  |  | 0
PP |  |  |  | Demontáž stříšek nad venkovními vstupy z kovových profilů, výplň z plechu
VV
TS
SD |  | 9 |  | Ostatní konstrukce a práce, bourání | [6 empty] | 0 | 0
P | 2 | 941111111 |  | Lešení řadové trubkové lehké pracovní s podlahami s provozním zatížením tř. 3 do 200 kg/m2 šířky tř. W06 od 0,6 do 0,9 m výšky do 10 m montáž | M2 | 80.375 | 0 | 0 |  |  | 0 | 0 | CS ÚRS 2024 01 | 0 | 3 |  |  | 0
PP |  |  |  | Lešení řadové trubkové lehké pracovní s podlahami s provozním zatížením tř. 3 do 200 kg/m2 šířky tř. W06 od 0,6 do 0,9 m výšky do 10 m montáž
VV |  |  |  | 2*((9.815+2*0.6)+5.06)*2.5 = 80,375 [A]
TS
P | 3 | 941111211 |  | Lešení řadové trubkové lehké pracovní s podlahami s provozním zatížením tř. 3 do 200 kg/m2 šířky tř. W06 od 0,6 do 0,9 m výšky do 10 m příplatek k ceně za každý | M2 | 401.875 | 0 | 0 |  |  | 0 | 0 | CS ÚRS 2024 01 | 0 | 3 |  |  | 0
PP |  |  |  | Lešení řadové trubkové lehké pracovní s podlahami s provozním zatížením tř. 3 do 200 kg/m2 šířky tř. W06 od 0,6 do 0,9 m výšky do 10 m příplatek k ceně za každý den použití
VV
TS
P | 4 | 941111811 |  | Lešení řadové trubkové lehké pracovní s podlahami s provozním zatížením tř. 3 do 200 kg/m2 šířky tř. W06 od 0,6 do 0,9 m výšky do 10 m demontáž | M2 | 80.375 | 0 | 0 |  |  | 0 | 0 | CS ÚRS 2024 01 | 0 | 3 |  |  | 0
PP |  |  |  | Lešení řadové trubkové lehké pracovní s podlahami s provozním zatížením tř. 3 do 200 kg/m2 šířky tř. W06 od 0,6 do 0,9 m výšky do 10 m demontáž
VV
TS
P | 5 | 949101111 |  | Lešení pomocné pracovní pro objekty pozemních staveb pro zatížení do 150 kg/m2, o výšce lešeňové podlahy do 1,9 m | M2 | 41.099 | 0.00013 | 0 |  |  | 0 | 0 | CS ÚRS 2024 01 | 0 | 3 |  |  | 0
PP |  |  |  | Lešení pomocné pracovní pro objekty pozemních staveb pro zatížení do 150 kg/m2, o výšce lešeňové podlahy do 1,9 m
VV |  |  |  | 9.215*4.46 = 41,099 [A]
TS
P | 6 | 961043111 |  | Bourání základů z betonu proloženého kamenem | M3 | 10.528 | 0 | 0 |  |  | 0 | 0 | CS ÚRS 2024 01 | 0 | 3 |  |  | 0
PP |  |  |  | Bourání základů z betonu proloženého kamenem
VV |  |  |  | 2*(9.815+4.460)*0.5*0.7 obv. zdivo = 9,993 [A] 4.46*0.3*0.4 příčka = 0,535 [B] Celkem: 9.993+0.535 = 10,528 [C]
TS
P | 7 | 962032231 |  | Bourání zdiva nadzákladového z cihel pálených plných nebo lícových nebo vápenopískových, na maltu vápennou nebo vápenocementovou, objemu přes 1 m3 | M3 | 26.986 | 0 | 0 |  |  | 0 | 0 | CS ÚRS 2024 01 | 0 | 3 |  |  | 0
PP |  |  |  | Bourání zdiva nadzákladového z cihel pálených plných nebo lícových nebo vápenopískových, na maltu vápennou nebo vápenocementovou, objemu přes 1 m3
VV |  |  |  | 2*(9.815+4.46)*0.3*3.25 - 4*2.0*1.5*0.3 - 2*0.9*2.0*0.3 - 1*0.8*0.6*0.3 obvodové zdivo = 23,012 [A] 2*3.0*0.3 štítové zdivo = 1,800 [B] 4.46*3.25*0.15 vnitřní příčka = 2,174 [C] Celkem: 23.012+1.8+2.174 = 26,986 [D]
TS
P | 8 | 962032631 |  | Bourání zdiva nadzákladového komínového z cihel pálených, šamotových nebo vápenopískových, na maltu vápennou nebo vápenocementovou | M3 | 1.013 | 0 | 0 |  |  | 0 | 0 | CS ÚRS 2024 01 | 0 | 3 |  |  | 0
PP |  |  |  | Bourání zdiva nadzákladového komínového z cihel pálených, šamotových nebo vápenopískových, na maltu vápennou nebo vápenocementovou
VV |  |  |  | 0.45*0.45*5.0 = 1,013 [A]
TS
P | 9 | 965042141 |  | Bourání mazanin betonových nebo z litého asfaltu tl. do 100 mm, plochy přes 4 m2 | M3 | 3.288 | 0 | 0 |  |  | 0 | 0 | CS ÚRS 2024 01 | 0 | 3 |  |  | 0
PP |  |  |  | Bourání mazanin betonových nebo z litého asfaltu tl. do 100 mm, plochy přes 4 m2
VV |  |  |  | 9.215*4.460*0.08 podlahová mazanina = 3,288 [A]
TS
P | 10 | 965042241 |  | Bourání mazanin betonových nebo z litého asfaltu tl. přes 100 mm, plochy přes 4 m2 | M3 | 7.45 | 0 | 0 |  |  | 0 | 0 | CS ÚRS 2024 01 | 0 | 3 |  |  | 0
PP |  |  |  | Bourání mazanin betonových nebo z litého asfaltu tl. přes 100 mm, plochy přes 4 m2
VV |  |  |  | 9.815*5.060*0.15 podkladní deska = 7,450 [A]
TS
P | 11 | 965049112 |  | Bourání mazanin Příplatek k cenám za bourání mazanin betonových se svařovanou sítí, tl. přes 100 mm | M3 | 7.45 | 0 | 0 |  |  | 0 | 0 | CS ÚRS 2024 01 | 0 | 3 |  |  | 0
PP |  |  |  | Bourání mazanin Příplatek k cenám za bourání mazanin betonových se svařovanou sítí, tl. přes 100 mm
VV
TS
P | 12 | 968062374 |  | Vybourání dřevěných rámů oken s křídly, dveřních zárubní, vrat, stěn, ostění nebo obkladů rámů oken s křídly zdvojených, plochy do 1 m2 | M2 | 0.48 | 0 | 0 |  |  | 0 | 0 | CS ÚRS 2024 01 | 0 | 3 |  |  | 0
PP |  |  |  | Vybourání dřevěných rámů oken s křídly, dveřních zárubní, vrat, stěn, ostění nebo obkladů rámů oken s křídly zdvojených, plochy do 1 m2
VV |  |  |  | 0.8*0.6 = 0,480 [A]
TS
P | 13 | 968062376 |  | Vybourání dřevěných rámů oken s křídly, dveřních zárubní, vrat, stěn, ostění nebo obkladů rámů oken s křídly zdvojených, plochy do 4 m2 | M2 | 12 | 0 | 0 |  |  | 0 | 0 | CS ÚRS 2024 01 | 0 | 3 |  |  | 0
PP |  |  |  | Vybourání dřevěných rámů oken s křídly, dveřních zárubní, vrat, stěn, ostění nebo obkladů rámů oken s křídly zdvojených, plochy do 4 m2
VV |  |  |  | 4*2.0*1.5 = 12,000 [A]
TS
P | 14 | 968062455 |  | Vybourání dřevěných rámů oken s křídly, dveřních zárubní, vrat, stěn, ostění nebo obkladů dveřních zárubní, plochy do 2 m2 | M2 | 2 | 0 | 0 |  |  | 0 | 0 | CS ÚRS 2024 01 | 0 | 3 |  |  | 0
PP |  |  |  | Vybourání dřevěných rámů oken s křídly, dveřních zárubní, vrat, stěn, ostění nebo obkladů dveřních zárubní, plochy do 2 m2
VV
TS
SD |  | 997 |  | Přesun sutě | [6 empty] | 0 | 0
P | 15 | 997006002 |  | Úprava stavebního odpadu třídění strojové | T | 104.446 | 0 | 0 |  |  | 0 | 0 | CS ÚRS 2024 01 | 0 | 3 |  |  | 0
PP |  |  |  | Úprava stavebního odpadu třídění strojové
VV
TS
P | 16 | 997006014 |  | Úprava stavebního odpadu pytlování nebezpečného odpadu s obsahem azbestu z vlnitých tabulí | T | 1.168 | 0.0075 | 0 |  |  | 0 | 0 | CS ÚRS 2024 01 | 0 | 3 |  |  | 0
PP |  |  |  | Úprava stavebního odpadu pytlování nebezpečného odpadu s obsahem azbestu z vlnitých tabulí
VV |  |  |  | "`Objekt SO-11-78-01" 1.168 Krytina skládaná - 765 = 1,168 [A] Celkem: 1.168 = 1,168 [B]
TS
P | 17 | 997006512 |  | Vodorovná doprava suti na skládku s naložením na dopravní prostředek a složením přes 100 m do 1 km | T | 104.446 | 0 | 0 |  |  | 0 | 0 | CS ÚRS 2024 01 | 0 | 3 |  |  | 0
PP |  |  |  | Vodorovná doprava suti na skládku s naložením na dopravní prostředek a složením přes 100 m do 1 km
VV
TS
P | 18 | 997006519 |  | Vodorovná doprava suti na skládku Příplatek k ceně -6512 za každý další i započatý 1 km | T | 1566.69 | 0 | 0 |  |  | 0 | 0 | CS ÚRS 2024 01 | 0 | 3 |  |  | 0
PP |  |  |  | Vodorovná doprava suti na skládku Příplatek k ceně -6512 za každý další i započatý 1 km
VV
TS
P | 19 | 997013601 | 902 | NEOCEŇOVAT - Poplatek za uložení stavebního odpadu na skládce (skládkovné) z prostého betonu zatříděného do Katalogu odpadů pod kódem 17 01 01 | T | 30.396 | 0 | 0 |  |  | 0 | 0 | CS ÚRS 2024 01 | 0 | 3 |  |  | 0
PP |  |  |  | Poplatek za uložení stavebního odpadu na skládce (skládkovné) z prostého betonu zatříděného do Katalogu odpadů pod kódem 17 01 01
VV |  |  |  | "`Objekt SO-11-78-01" 23.162 Položka 961043111 = 23,162 [A] 7.234 Položka 965042141 = 7,234 [B] Celkem: 23.162+7.234 = 30,396 [C]
TS
P | 20 | 997013602 | 903 | NEOCEŇOVAT - Poplatek za uložení stavebního odpadu na skládce (skládkovné) z armovaného betonu zatříděného do Katalogu odpadů pod kódem 17 01 01 | T | 16.606 | 0 | 0 |  |  | 0 | 0 | CS ÚRS 2024 01 | 0 | 3 |  |  | 0
PP |  |  |  | Poplatek za uložení stavebního odpadu na skládce (skládkovné) z armovaného betonu zatříděného do Katalogu odpadů pod kódem 17 01 01
VV |  |  |  | "`Objekt SO-11-78-01" 16.390 Položka 965042241 = 16,390 [A] 0.216 Položka 965049112 = 0,216 [B] Celkem: 16.39+0.216 = 16,606 [C]
TS
P | 21 | 997013603 | 904 | NEOCEŇOVAT - Poplatek za uložení stavebního odpadu na skládce (skládkovné) cihelného zatříděného do Katalogu odpadů pod kódem 17 01 02 | T | 50.19 | 0 | 0 |  |  | 0 | 0 | CS ÚRS 2024 01 | 0 | 3 |  |  | 0
PP |  |  |  | Poplatek za uložení stavebního odpadu na skládce (skládkovné) cihelného zatříděného do Katalogu odpadů pod kódem 17 01 02
VV |  |  |  | "`Objekt SO-11-78-01" 48.575 Položka 962032231 = 48,575 [A] 1.615 Položka 962032631 = 1,615 [B] Celkem: 48.575+1.615 = 50,190 [C]
TS
P | 22 | 997013631 | 907 | NEOCEŇOVAT - Poplatek za uložení stavebního odpadu na skládce (skládkovné) směsného stavebního a demoličního zatříděného do Katalogu odpadů pod kódem 17 09 04 | T | 0.309 | 0 | 0 |  |  | 0 | 0 | CS ÚRS 2024 01 | 0 | 3 |  |  | 0
PP |  |  |  | Poplatek za uložení stavebního odpadu na skládce (skládkovné) směsného stavebního a demoličního zatříděného do Katalogu odpadů pod kódem 17 09 04
VV |  |  |  | 104.446-30.396-16.606-50.190-0.431-5.346-1.168 = 0,309 [A]
TS
P | 23 | 997013804 | 909 | NEOCEŇOVAT - Poplatek za uložení stavebního odpadu na skládce (skládkovné) ze skla zatříděného do Katalogu odpadů pod kódem 17 02 02 | T | 0.431 | 0 | 0 |  |  | 0 | 0 | CS ÚRS 2024 01 | 0 | 3 |  |  | 0
PP |  |  |  | Poplatek za uložení stavebního odpadu na skládce (skládkovné) ze skla zatříděného do Katalogu odpadů pod kódem 17 02 02
VV |  |  |  | "`Objekt SO-11-78-01" 0.023 Položka 968062374 = 0,023 [A] 0.408 Položka 968062376 = 0,408 [B] Celkem: 0.023+0.408 = 0,431 [C]
TS
P | 24 | 997013811 | 910 | NEOCEŇOVAT - Poplatek za uložení stavebního odpadu na skládce (skládkovné) dřevěného zatříděného do Katalogu odpadů pod kódem 17 02 01 | T | 5.346 | 0 | 0 |  |  | 0 | 0 | CS ÚRS 2024 01 | 0 | 3 |  |  | 0
PP |  |  |  | Poplatek za uložení stavebního odpadu na skládce (skládkovné) dřevěného zatříděného do Katalogu odpadů pod kódem 17 02 01
VV |  |  |  | "`Objekt SO-11-78-01" 5.346 Konstrukce tesařské - 762 = 5,346 [A] Celkem: 5.346 = 5,346 [B]
TS
P | 25 | 997013821 | 913 | NEOCEŇOVAT - Poplatek za uložení stavebního odpadu na skládce (skládkovné) ze stavebních materiálů obsahujících azbest zatříděných do Katalogu odpadů pod kódem 17 06 05 | T | 1.168 | 0 | 0 |  |  | 0 | 0 | CS ÚRS 2024 01 | 0 | 3 |  |  | 0
PP |  |  |  | Poplatek za uložení stavebního odpadu na skládce (skládkovné) ze stavebních materiálů obsahujících azbest zatříděných do Katalogu odpadů pod kódem 17 06 05
VV |  |  |  | "`Objekt SO-11-78-01" 1.168 Krytina skládaná - 765 = 1,168 [A] Celkem: 1.168 = 1,168 [B]
TS

## SO 11-78-02
SŽDC05 | [14 empty] | 3
S | Stavba: | 2401 |  | Rekonstrukce výpravní budovy Hlinsko v Čechách_zm00 | [6 empty] | D.2.2 | 0 | AspeEsticon | 0 | 2
O | Objekt: | D.2.2 |  | Pozemní stavební objekty | [9 empty] | 0.12 | 2
Typ | Poř. číslo | Kód položky | Varianta | Název položky | MJ | Množství | Jednotková hmotnost | Celková hmotnost |  |  | Jednotková cena |  | Cenové soustavy | 0.21
Dodávka
[9 empty] | Jednotková | Celkem | Jednotková | Celkem |  |  |  | Počet položek s nulovou cenou | 0
O1 |  | SO 11-78-02 |  | ŽST Hlinsko v Čechách, objekt na p.č. 3951 | [6 empty] | 0 | 0
SD |  | 1 |  | Zemní práce | [6 empty] | 0 | 0
P | 1 | 174151101 |  | Zásyp sypaninou z jakékoliv horniny strojně s uložením výkopku ve vrstvách se zhutněním jam, šachet, rýh nebo kolem objektů v těchto vykopávkách | M3 | 15 | 0 | 0 |  |  | 0 | 0 | CS ÚRS 2024 01 | 0 | 3 |  |  | 0
PP |  |  |  | Zásyp sypaninou z jakékoliv horniny strojně s uložením výkopku ve vrstvách se zhutněním jam, šachet, rýh nebo kolem objektů v těchto vykopávkách
VV
TS
SD |  | 6 |  | Úpravy povrchů, podlahy a osazování výplní | [6 empty] | 0 | 0
P | 2 | 622325209 |  | Oprava vápenocementové omítky vnějších ploch stupně členitosti 1 štukové stěn, v rozsahu opravované plochy přes 80 do 100% | M2 | 12.25 | 0.04304 | 0 |  |  | 0 | 0 | CS ÚRS 2024 01 | 0 | 3 |  |  | 0
PP |  |  |  | Oprava vápenocementové omítky vnějších ploch stupně členitosti 1 štukové stěn, v rozsahu opravované plochy přes 80 do 100%
VV |  |  |  | 3.5*3.5 Oprava omítky sousedního objektu = 12,250 [A]
TS
P | 3 | 622326253 |  | Oprava vápenocementové omítky s celoplošným přeštukováním vnějších ploch stupně členitosti 1, v rozsahu opravované plochy přes 30 do 50% | M2 | 35 | 0.07396 | 0 |  |  | 0 | 0 | CS ÚRS 2024 01 | 0 | 3 |  |  | 0
PP |  |  |  | Oprava vápenocementové omítky s celoplošným přeštukováním vnějších ploch stupně členitosti 1, v rozsahu opravované plochy přes 30 do 50%
VV |  |  |  | 10.0*3.5 Oprava omítky sousedního objektu = 35,000 [A]
TS
SD |  | 721 |  | Zdravotechnika - vnitřní kanalizace | [6 empty] | 0 | 0
P | 26 | 721242106 |  | Lapače střešních splavenin polypropylenové (PP) se svislým odtokem DN 125 | KUS | 1 | 0.0015 | 0 |  |  | 0 | 0 | CS ÚRS 2024 01 | 0 | 3 |  |  | 0
PP |  |  |  | Lapače střešních splavenin polypropylenové (PP) se svislým odtokem DN 125
VV |  |  |  | 1 Úprava žlabu na sousedním objektu = 1,000 [A]
TS
SD |  | 762 |  | Konstrukce tesařské | [6 empty] | 0 | 0
P | 27 | 762331812 |  | Demontáž vázaných konstrukcí krovů sklonu do 60° z hranolů, hranolků, fošen, průřezové plochy přes 120 do 224 cm2 | M | 63.32 | 0 | 0 |  |  | 0 | 0 | CS ÚRS 2024 01 | 0 | 3 |  |  | 0
PP |  |  |  | Demontáž vázaných konstrukcí krovů sklonu do 60° z hranolů, hranolků, fošen, průřezové plochy přes 120 do 224 cm2
VV |  |  |  | 6*3.5+2.85*2+2.0*2+1.25*2+4.25*2 krokve = 41,700 [A] (9.550+4.850)+(1.67+5.55) pozednice = 21,620 [B] Celkem: 41.7+21.62 = 63,320 [C]
TS
P | 28 | 762341811 |  | Demontáž bednění a laťování bednění střech rovných, obloukových, sklonu do 60° se všemi nadstřešními konstrukcemi z prken hrubých, hoblovaných tl. do 32 mm | M2 | 39.524 | 0 | 0 |  |  | 0 | 0 | CS ÚRS 2024 01 | 0 | 3 |  |  | 0
PP |  |  |  | Demontáž bednění a laťování bednění střech rovných, obloukových, sklonu do 60° se všemi nadstřešními konstrukcemi z prken hrubých, hoblovaných tl. do 32 mm
VV |  |  |  | 25.93/0.9848 = 26,330 [A] 13.062/0.99 = 13,194 [B] Celkem: 26.33+13.194 = 39,524 [C]
TS
P | 29 | 762841821 |  | Demontáž podbíjení obkladů stropů a střech sklonu do 60° z desek měkkých (minerálněvláknitých, dřevovláknitých apod.) | M2 | 16.15 | 0 | 0 |  |  | 0 | 0 | CS ÚRS 2024 01 | 0 | 3 |  |  | 0
PP |  |  |  | Demontáž podbíjení obkladů stropů a střech sklonu do 60° z desek měkkých (minerálněvláknitých, dřevovláknitých apod.)
VV |  |  |  | 16.150 0P04 = 16,150 [A]
TS
SD |  | 764 |  | Konstrukce klempířské | [6 empty] | 0 | 0
P | 30 | 764001821 |  | Demontáž klempířských konstrukcí krytiny ze svitků nebo tabulí do suti | M2 | 39.524 | 0 | 0 |  |  | 0 | 0 | CS ÚRS 2024 01 | 0 | 3 |  |  | 0
PP |  |  |  | Demontáž klempířských konstrukcí krytiny ze svitků nebo tabulí do suti
VV |  |  |  | 25.93/0.9848 = 26,330 [A] 13.062/0.99 = 13,194 [B] Celkem: 26.33+13.194 = 39,524 [C]
TS
P | 31 | 764002851 |  | Demontáž klempířských konstrukcí oplechování parapetů do suti | M | 11.55 | 0 | 0 |  |  | 0 | 0 | CS ÚRS 2024 01 | 0 | 3 |  |  | 0
PP |  |  |  | Demontáž klempířských konstrukcí oplechování parapetů do suti
VV |  |  |  | 4*1.2 = 4,800 [A] 1*1.25 = 1,250 [B] 5.5 oplechování z ulční strany nad okny = 5,500 [C] Celkem: 4.8+1.25+5.5 = 11,550 [D]
TS
P | 32 | 764511602 |  | Žlab podokapní z pozinkovaného plechu s povrchovou úpravou včetně háků a čel půlkruhový rš 330 mm | M | 4 | 0.00169 | 0 |  |  | 0 | 0 | CS ÚRS 2024 01 | 0 | 3 |  |  | 0
PP |  |  |  | Žlab podokapní z pozinkovaného plechu s povrchovou úpravou včetně háků a čel půlkruhový rš 330 mm
VV |  |  |  | 4 Úprava žlabu na sousedním objektu = 4,000 [A]
TS
SD |  | 766 |  | Konstrukce truhlářské | [6 empty] | 0 | 0
P | 33 | 766691811 |  | Demontáž parapetních desek šířky do 300 mm | M | 5.925 | 0 | 0 |  |  | 0 | 0 | CS ÚRS 2024 01 | 0 | 3 |  |  | 0
PP |  |  |  | Demontáž parapetních desek šířky do 300 mm
VV |  |  |  | 4*1.200 = 4,800 [A] 1*1.1250 = 1,125 [B] Celkem: 4.8+1.125 = 5,925 [C]
TS
SD |  | 767 |  | Konstrukce zámečnické | [6 empty] | 0 | 0
P | 34 | R7671328 |  | Demontáž stěn a příček z plechů šroubovaných do suti | M2 | 2 | 0 | 0 |  |  | 0 | 0 | CS ÚRS 2024 01 | 0 | 3 |  |  | 0
PP |  |  |  | Demontáž stěn a příček z plechů šroubovaných do suti
VV |  |  |  | 07 Cedule 1 = 1,000 [A] 08 Klaprám 1 = 1,000 [B] Celkem: 1+1 = 2,000 [C]
TS
SD |  | 783 |  | Dokončovací práce - nátěry | [6 empty] | 0 | 0
P | 35 | 783823135 |  | Penetrační nátěr omítek hladkých omítek hladkých, zrnitých tenkovrstvých nebo štukových stupně členitosti 1 a 2 silikonový | M2 | 35 | 0.00014 | 0 |  |  | 0 | 0 | CS ÚRS 2024 01 | 0 | 3 |  |  | 0
PP |  |  |  | Penetrační nátěr omítek hladkých omítek hladkých, zrnitých tenkovrstvých nebo štukových stupně členitosti 1 a 2 silikonový
VV
TS
P | 36 | 783827425 |  | Krycí (ochranný ) nátěr omítek dvojnásobný hladkých omítek hladkých, zrnitých tenkovrstvých nebo štukových stupně členitosti 1 a 2 silikonový | M2 | 35 | 0.00072 | 0 |  |  | 0 | 0 | CS ÚRS 2024 01 | 0 | 3 |  |  | 0
PP |  |  |  | Krycí (ochranný ) nátěr omítek dvojnásobný hladkých omítek hladkých, zrnitých tenkovrstvých nebo štukových stupně členitosti 1 a 2 silikonový
VV |  |  |  | 10.0*3.5 Oprava omítky sousedního objektu = 35,000 [A]
TS
SD |  | 9 |  | Ostatní konstrukce a práce, bourání | [6 empty] | 0 | 0
P | 4 | 941111111 |  | Lešení řadové trubkové lehké pracovní s podlahami s provozním zatížením tř. 3 do 200 kg/m2 šířky tř. W06 od 0,6 do 0,9 m výšky do 10 m montáž | M2 | 64.8 | 0 | 0 |  |  | 0 | 0 | CS ÚRS 2024 01 | 0 | 3 |  |  | 0
PP |  |  |  | Lešení řadové trubkové lehké pracovní s podlahami s provozním zatížením tř. 3 do 200 kg/m2 šířky tř. W06 od 0,6 do 0,9 m výšky do 10 m montáž
VV |  |  |  | 2*((9.85+0.6)+(5.15+0.6))*2.0 = 64,800 [A]
TS
P | 5 | 941111211 |  | Lešení řadové trubkové lehké pracovní s podlahami s provozním zatížením tř. 3 do 200 kg/m2 šířky tř. W06 od 0,6 do 0,9 m výšky do 10 m příplatek k ceně za každý | M2 | 324 | 0 | 0 |  |  | 0 | 0 | CS ÚRS 2024 01 | 0 | 3 |  |  | 0
PP |  |  |  | Lešení řadové trubkové lehké pracovní s podlahami s provozním zatížením tř. 3 do 200 kg/m2 šířky tř. W06 od 0,6 do 0,9 m výšky do 10 m příplatek k ceně za každý den použití
VV
TS
P | 6 | 941111811 |  | Lešení řadové trubkové lehké pracovní s podlahami s provozním zatížením tř. 3 do 200 kg/m2 šířky tř. W06 od 0,6 do 0,9 m výšky do 10 m demontáž | M2 | 64.8 | 0 | 0 |  |  | 0 | 0 | CS ÚRS 2024 01 | 0 | 3 |  |  | 0
PP |  |  |  | Lešení řadové trubkové lehké pracovní s podlahami s provozním zatížením tř. 3 do 200 kg/m2 šířky tř. W06 od 0,6 do 0,9 m výšky do 10 m demontáž
VV
TS
P | 7 | 949101111 |  | Lešení pomocné pracovní pro objekty pozemních staveb pro zatížení do 150 kg/m2, o výšce lešeňové podlahy do 1,9 m | M2 | 40 | 0.00013 | 0 |  |  | 0 | 0 | CS ÚRS 2024 01 | 0 | 3 |  |  | 0
PP |  |  |  | Lešení pomocné pracovní pro objekty pozemních staveb pro zatížení do 150 kg/m2, o výšce lešeňové podlahy do 1,9 m
VV |  |  |  | 40 = 40,000 [A]
TS
P | 8 | 961021311 |  | Bourání základů ze zdiva kamenného na jakoukoli maltu | M3 | 2.16 | 0 | 0 |  |  | 0 | 0 | CS ÚRS 2024 01 | 0 | 3 |  |  | 0
PP |  |  |  | Bourání základů ze zdiva kamenného na jakoukoli maltu
VV |  |  |  | 2*(9.85+4.55)*0.3*0.25 = 2,160 [A]
TS
P | 9 | 961043111 |  | Bourání základů z betonu proloženého kamenem | M3 | 10.422 | 0 | 0 |  |  | 0 | 0 | CS ÚRS 2024 01 | 0 | 3 |  |  | 0
PP |  |  |  | Bourání základů z betonu proloženého kamenem
VV |  |  |  | 2*(9.850+5.150)*0.45*0.7 obv. zdivo = 9,450 [A] (2*2.28)*0.3*0.5 příčka = 0,684 [B] 0.6*0.6*0.8 komín = 0,288 [C] Celkem: 9.45+0.684+0.288 = 10,422 [D]
TS
P | 10 | 962032231 |  | Bourání zdiva nadzákladového z cihel pálených plných nebo lícových nebo vápenopískových, na maltu vápennou nebo vápenocementovou, objemu přes 1 m3 | M3 | 21.686 | 0 | 0 |  |  | 0 | 0 | CS ÚRS 2024 01 | 0 | 3 |  |  | 0
PP |  |  |  | Bourání zdiva nadzákladového z cihel pálených plných nebo lícových nebo vápenopískových, na maltu vápennou nebo vápenocementovou, objemu přes 1 m3
VV |  |  |  | (9.85+4.55+4.15+3.48)*2.65*0.3 + (5.4+1.37)*2.15*0.3 - 4*1.2*0.65*0.3 - 1*1.25*1.25*0.3 - 4*1.0*1.95*0.3 = 18,136 [A] 9.85*0.80*0.15+(5.150+4.0)*0.4*0.15 Atikové zdivo = 1,731 [B] 2*2.28*2.66*0.15 vnitřní příčky = 1,819 [C] Celkem: 18.136+1.731+1.819 = 21,686 [D]
TS
P | 11 | 962032631 |  | Bourání zdiva nadzákladového komínového z cihel pálených, šamotových nebo vápenopískových, na maltu vápennou nebo vápenocementovou | M3 | 1.434 | 0 | 0 |  |  | 0 | 0 | CS ÚRS 2024 01 | 0 | 3 |  |  | 0
PP |  |  |  | Bourání zdiva nadzákladového komínového z cihel pálených, šamotových nebo vápenopískových, na maltu vápennou nebo vápenocementovou
VV |  |  |  | 0.45*0.75*4.25 = 1,434 [A]
TS
P | 12 | 965042141 |  | Bourání mazanin betonových nebo z litého asfaltu tl. do 100 mm, plochy přes 4 m2 | M3 | 3.257 | 0 | 0 |  |  | 0 | 0 | CS ÚRS 2024 01 | 0 | 3 |  |  | 0
PP |  |  |  | Bourání mazanin betonových nebo z litého asfaltu tl. do 100 mm, plochy přes 4 m2
VV |  |  |  | 32.57*0.1 podlahová mazanina = 3,257 [A]
TS
P | 13 | 965042241 |  | Bourání mazanin betonových nebo z litého asfaltu tl. přes 100 mm, plochy přes 4 m2 | M3 | 4.886 | 0 | 0 |  |  | 0 | 0 | CS ÚRS 2024 01 | 0 | 3 |  |  | 0
PP |  |  |  | Bourání mazanin betonových nebo z litého asfaltu tl. přes 100 mm, plochy přes 4 m2
VV |  |  |  | 32.57*0.15 podkladní deska = 4,886 [A]
TS
P | 14 | 968062244 |  | Vybourání dřevěných rámů oken s křídly, dveřních zárubní, vrat, stěn, ostění nebo obkladů rámů oken s křídly jednoduchých, plochy do 1 m2 | M2 | 3.12 | 0 | 0 |  |  | 0 | 0 | CS ÚRS 2024 01 | 0 | 3 |  |  | 0
PP |  |  |  | Vybourání dřevěných rámů oken s křídly, dveřních zárubní, vrat, stěn, ostění nebo obkladů rámů oken s křídly jednoduchých, plochy do 1 m2
VV |  |  |  | 4*(1.2*0.65) = 3,120 [A]
TS
P | 15 | 968062245 |  | Vybourání dřevěných rámů oken s křídly, dveřních zárubní, vrat, stěn, ostění nebo obkladů rámů oken s křídly jednoduchých, plochy do 2 m2 | M2 | 1.563 | 0 | 0 |  |  | 0 | 0 | CS ÚRS 2024 01 | 0 | 3 |  |  | 0
PP |  |  |  | Vybourání dřevěných rámů oken s křídly, dveřních zárubní, vrat, stěn, ostění nebo obkladů rámů oken s křídly jednoduchých, plochy do 2 m2
VV |  |  |  | 1*(1.25*1.25) = 1,563 [A]
TS
P | 16 | 968062455 |  | Vybourání dřevěných rámů oken s křídly, dveřních zárubní, vrat, stěn, ostění nebo obkladů dveřních zárubní, plochy do 2 m2 | M2 | 7.8 | 0 | 0 |  |  | 0 | 0 | CS ÚRS 2024 01 | 0 | 3 |  |  | 0
PP |  |  |  | Vybourání dřevěných rámů oken s křídly, dveřních zárubní, vrat, stěn, ostění nebo obkladů dveřních zárubní, plochy do 2 m2
VV |  |  |  | 4*1.0*1.95 = 7,800 [A]
TS
SD |  | 997 |  | Přesun sutě | [6 empty] | 0 | 0
P | 17 | 997006002 |  | Úprava stavebního odpadu třídění strojové | T | 90.434 | 0 | 0 |  |  | 0 | 0 | CS ÚRS 2024 01 | 0 | 3 |  |  | 0
PP |  |  |  | Úprava stavebního odpadu třídění strojové
VV
TS
P | 18 | 997006512 |  | Vodorovná doprava suti na skládku s naložením na dopravní prostředek a složením přes 100 m do 1 km | T | 90.434 | 0 | 0 |  |  | 0 | 0 | CS ÚRS 2024 01 | 0 | 3 |  |  | 0
PP |  |  |  | Vodorovná doprava suti na skládku s naložením na dopravní prostředek a složením přes 100 m do 1 km
VV
TS
P | 19 | 997006519 |  | Vodorovná doprava suti na skládku Příplatek k ceně -6512 za každý další i započatý 1 km | T | 1718.246 | 0 | 0 |  |  | 0 | 0 | CS ÚRS 2024 01 | 0 | 3 |  |  | 0
PP |  |  |  | Vodorovná doprava suti na skládku Příplatek k ceně -6512 za každý další i započatý 1 km
VV
TS
P | 20 | 997013601 | 902 | NEOCEŇOVAT - Poplatek za uložení stavebního odpadu na skládce (skládkovné) z prostého betonu zatříděného do Katalogu odpadů pod kódem 17 01 01 | T | 46.242 | 0 | 0 |  |  | 0 | 0 | CS ÚRS 2024 01 | 0 | 3 |  |  | 0
PP |  |  |  | Poplatek za uložení stavebního odpadu na skládce (skládkovné) z prostého betonu zatříděného do Katalogu odpadů pod kódem 17 01 01
VV |  |  |  | "`Objekt SO-11-78-02" 5.400 Položka 961021311 = 5,400 [A] 22.928 Položka 961043111 = 22,928 [B] 7.165 Položka 965042141 = 7,165 [C] 10.749 Položka 965042241 = 10,749 [D] Celkem: 5.4+22.928+7.165+10.749 = 46,242 [E]
TS
P | 21 | 997013603 | 904 | NEOCEŇOVAT - Poplatek za uložení stavebního odpadu na skládce (skládkovné) cihelného zatříděného do Katalogu odpadů pod kódem 17 01 02 | T | 39.035 | 0 | 0 |  |  | 0 | 0 | CS ÚRS 2024 01 | 0 | 3 |  |  | 0
PP |  |  |  | Poplatek za uložení stavebního odpadu na skládce (skládkovné) cihelného zatříděného do Katalogu odpadů pod kódem 17 01 02
VV |  |  |  | "`Objekt SO-11-78-02" 39.035 Položka 962032231 = 39,035 [A] Celkem: 39.035 = 39,035 [B]
TS
P | 25 | 997013631 | 907 | NEOCEŇOVAT - Poplatek za uložení stavebního odpadu na skládce (skládkovné) směsného stavebního a demoličního zatříděného do Katalogu odpadů pod kódem 17 09 04 | T | 0.304 | 0 | 0 |  |  | 0 | 0 | CS ÚRS 2024 01 | 0 | 3 |  |  | 0
PP |  |  |  | Poplatek za uložení stavebního odpadu na skládce (skládkovné) směsného stavebního a demoličního zatříděného do Katalogu odpadů pod kódem 17 09 04
VV |  |  |  | 90.434-46.242-39.035-0.176-2.391-2.286 = 0,304 [A]
TS
P | 23 | 997013804 | 909 | NEOCEŇOVAT - Poplatek za uložení stavebního odpadu na skládce (skládkovné) ze skla zatříděného do Katalogu odpadů pod kódem 17 02 02 | T | 0.176 | 0 | 0 |  |  | 0 | 0 | CS ÚRS 2024 01 | 0 | 3 |  |  | 0
PP |  |  |  | Poplatek za uložení stavebního odpadu na skládce (skládkovné) ze skla zatříděného do Katalogu odpadů pod kódem 17 02 02
VV |  |  |  | "`Objekt SO-11-78-02" 0.128 Položka 968062244 = 0,128 [A] 0.048 Položka 968062245 = 0,048 [B] Celkem: 0.128+0.048 = 0,176 [C]
TS
P | 22 | 997013811 | 910 | NEOCEŇOVAT - Poplatek za uložení stavebního odpadu na skládce (skládkovné) dřevěného zatříděného do Katalogu odpadů pod kódem 17 02 01 | T | 2.391 | 0 | 0 |  |  | 0 | 0 | CS ÚRS 2024 01 | 0 | 3 |  |  | 0
PP |  |  |  | Poplatek za uložení stavebního odpadu na skládce (skládkovné) dřevěného zatříděného do Katalogu odpadů pod kódem 17 02 01
VV |  |  |  | "`Objekt SO-11-78-02" 1.705 Konstrukce tesařské 762 = 1,705 [A] 0.686 Položka 968062455 = 0,686 [B] Celkem: 1.705+0.686 = 2,391 [C]
TS
P | 24 | 997013847 | 914 | NEOCEŇOVAT - Poplatek za uložení stavebního odpadu na skládce (skládkovné) asfaltového s obsahem dehtu zatříděného do Katalogu odpadů pod kódem 17 03 01 | T | 2.286 | 0 | 0 |  |  | 0 | 0 | CS ÚRS 2024 01 | 0 | 3 |  |  | 0
PP |  |  |  | Poplatek za uložení stavebního odpadu na skládce (skládkovné) asfaltového s obsahem dehtu zatříděného do Katalogu odpadů pod kódem 17 03 01
VV |  |  |  | "`Objekt SO-11-78-02" 2.286 Položka 962032631 = 2,286 [A] Celkem: 2.286 = 2,286 [B]
TS

## SO 11-79-01.01
SŽDC05 | [14 empty] | 3
S | Stavba: | 2401 |  | Rekonstrukce výpravní budovy Hlinsko v Čechách_zm00 | [6 empty] | D.2.2 | 0 | AspeEsticon | 0 | 2
O | Objekt: | D.2.2 |  | Pozemní stavební objekty | [9 empty] | 0.12 | 2
Typ | Poř. číslo | Kód položky | Varianta | Název položky | MJ | Množství | Jednotková hmotnost | Celková hmotnost |  |  | Jednotková cena |  | Cenové soustavy | 0.21
Dodávka
[9 empty] | Jednotková | Celkem | Jednotková | Celkem |  |  |  | Počet položek s nulovou cenou | 0
O1 |  | SO 11-79-01.01 |  | ŽST Hlinsko v Čechách, oplocení | [6 empty] | 0 | 0
SD |  | 1 |  | Zemní práce | [6 empty] | 0 | 0
P | 1 | 132251101 |  | Hloubení nezapažených rýh šířky do 800 mm strojně s urovnáním dna do předepsaného profilu a spádu v hornině třídy těžitelnosti I skupiny 3 do 20 m3 | M3 | 5.24 | 0 | 0 |  |  | 0 | 0 | CS ÚRS 2024 01 | 0 | 3 |  |  | 0
PP |  |  |  | Hloubení nezapažených rýh šířky do 800 mm strojně s urovnáním dna do předepsaného profilu a spádu v hornině třídy těžitelnosti I skupiny 3 do 20 m3
VV |  |  |  | "`Složka: D_2_2_6" "`Objekt: SO117901" "`Podobjekt: SO117901_01" "`Výkres: D226_2_001_VYKRES_OPLOCENI" (20.400 + 5.800) * 0.400*0.500 = 5,240 [A]
TS
P | 2 | 162251122 |  | Vodorovné přemístění výkopku nebo sypaniny po suchu na obvyklém dopravním prostředku, bez naložení výkopku, avšak se složením bez rozhrnutí z horniny třídy těži | M3 | 5.24 | 0 | 0 |  |  | 0 | 0 | CS ÚRS 2024 01 | 0 | 3 |  |  | 0
PP |  |  |  | Vodorovné přemístění výkopku nebo sypaniny po suchu na obvyklém dopravním prostředku, bez naložení výkopku, avšak se složením bez rozhrnutí z horniny třídy těžitelnosti II skupiny 4 a 5 na vzdálenost přes 20 do 50 m
VV
TS
SD |  | 2 |  | Zakládání | [6 empty] | 0 | 0
P | 3 | 274313611 |  | Základy z betonu prostého pasy betonu kamenem neprokládaného tř. C 16/20 | M3 | 5.24 | 2.301 | 0 |  |  | 0 | 0 | CS ÚRS 2024 01 | 0 | 3 |  |  | 0
PP |  |  |  | Základy z betonu prostého pasy betonu kamenem neprokládaného tř. C 16/20
VV |  |  |  | (20.400 + 5.800) * 0.400*0.500 = 5,240 [A]
TS
P | 4 | 279113133 |  | Základové zdi z tvárnic ztraceného bednění včetně výplně z betonu bez zvláštních nároků na vliv prostředí třídy C 16/20, tloušťky zdiva přes 200 do 250 mm | M2 | 19.65 | 0.51809 | 0 |  |  | 0 | 0 | CS ÚRS 2024 01 | 0 | 3 |  |  | 0
PP |  |  |  | Základové zdi z tvárnic ztraceného bednění včetně výplně z betonu bez zvláštních nároků na vliv prostředí třídy C 16/20, tloušťky zdiva přes 200 do 250 mm
VV |  |  |  | (20.400 + 5.800) * 0.750 = 19,650 [A]
TS
P | 5 | 279361821 |  | Výztuž základových zdí nosných svislých nebo odkloněných od svislice, rovinných nebo oblých, deskových nebo žebrových, včetně výztuže jejich žeber z betonářské | T | 0.09 | 1.0594 | 0 |  |  | 0 | 0 | CS ÚRS 2024 01 | 0 | 3 |  |  | 0
PP |  |  |  | Výztuž základových zdí nosných svislých nebo odkloněných od svislice, rovinných nebo oblých, deskových nebo žebrových, včetně výztuže jejich žeber z betonářské oceli 10 505 (R) nebo BSt 500
VV |  |  |  | "`Výztuž 8mm - 0,40kg/bm" (20.400 + 5.800)/0.220*1.000 * 0.40/1000 Svislá výztuž = 0,048 [A] 2*2*(20.400 + 5.800)*0.40/1000 Vodorovná výztuž = 0,042 [B] Celkem: 0.048+0.042 = 0,090 [C]
TS
SD |  | 3 |  | Svislé a kompletní konstrukce | [6 empty] | 0 | 0
P | 6 | 338171115 |  | Montáž sloupků a vzpěr plotových ocelových trubkových nebo profilovaných výšky do 2 m ukotvením k pevnému podkladu | KUS | 12 | 0 | 0 |  |  | 0 | 0 | CS ÚRS 2024 01 | 0 | 3 |  |  | 0
PP |  |  |  | Montáž sloupků a vzpěr plotových ocelových trubkových nebo profilovaných výšky do 2 m ukotvením k pevnému podkladu
VV
TS
P | 8 | 348171146 |  | Montáž oplocení z dílců kovových panelových svařovaných, na ocelové profilované sloupky, výšky přes 1,5 do 2,0 m | M | 26.2 | 0 | 0 |  |  | 0 | 0 | CS ÚRS 2024 01 | 0 | 3 |  |  | 0
PP |  |  |  | Montáž oplocení z dílců kovových panelových svařovaných, na ocelové profilované sloupky, výšky přes 1,5 do 2,0 m
VV |  |  |  | (20.400 + 5.800) = 26,200 [A]
TS
P | 7 | 55342160 |  | plotový sloupek dělený pro svařované panely profilovaný oválný 50x70mm dl 1,5-2,0m povrchová úprava Pz a komaxit | KUS | 12 | 0.005 | 0 |  |  | 0 | 0 | CS ÚRS 2024 01 | 0 | 3 |  |  | 0
PP |  |  |  | plotový sloupek dělený pro svařované panely profilovaný oválný 50x70mm dl 1,5-2,0m povrchová úprava Pz a komaxit
VV
TS
P | 9 | 55342412 |  | plotový panel svařovaný v 1,5-2,0m š do 2,5m průměru drátu 5mm oka 55x200mm s horizontálním prolisem povrchová úprava PZ komaxit | KUS | 11 | 0.0191 | 0 |  |  | 0 | 0 | CS ÚRS 2024 01 | 0 | 3 |  |  | 0
PP |  |  |  | plotový panel svařovaný v 1,5-2,0m š do 2,5m průměru drátu 5mm oka 55x200mm s horizontálním prolisem povrchová úprava PZ komaxit
VV
TS
P | 10 | R34827251 |  | Ploty z tvárnic betonových plotová stříška lepená mrazuvzdorným lepidlem z tvarovek hladkých, sedlového tvaru přírodních, tloušťka zdiva 250 mm, šířka stříšky 3 | M | 26.2 | 0.04634 | 0 |  |  | 0 | 0 | R-Položka | 0 | 3 |  |  | 0
PP |  |  |  | Ploty z tvárnic betonových plotová stříška lepená mrazuvzdorným lepidlem z tvarovek hladkých, sedlového tvaru přírodních, tloušťka zdiva 250 mm, šířka stříšky 300 mm
VV |  |  |  | "`D226_2_001_VYKRES_OPLOCENI" (20.400 + 5.800) = 26,200 [A]
TS
SD |  | 711 |  | Izolace proti vodě, vlhkosti a plynům | [6 empty] | 0 | 0
P | 13 | 62853004 |  | pás asfaltový natavitelný modifikovaný SBS s vložkou ze skleněné tkaniny a spalitelnou PE fólií nebo jemnozrnným minerálním posypem na horním povrchu tl 4,0mm | M2 | 12.214 | 0.0054 | 0 |  |  | 0 | 0 | CS ÚRS 2024 01 | 0 | 3 |  |  | 0
PP |  |  |  | pás asfaltový natavitelný modifikovaný SBS s vložkou ze skleněné tkaniny a spalitelnou PE fólií nebo jemnozrnným minerálním posypem na horním povrchu tl 4,0mm
VV
TS
P | 12 | 711131101 |  | Provedení izolace proti zemní vlhkosti pásy na sucho AIP nebo tkaniny na ploše vodorovné V | M2 | 10.48 | 0 | 0 |  |  | 0 | 0 | CS ÚRS 2024 01 | 0 | 3 |  |  | 0
PP |  |  |  | Provedení izolace proti zemní vlhkosti pásy na sucho AIP nebo tkaniny na ploše vodorovné V
VV |  |  |  | (20.400 + 5.800)*0.400 = 10,480 [A]
TS
P | 14 | 711161215 |  | Izolace proti zemní vlhkosti a beztlakové vodě nopovými fóliemi na ploše svislé S vrstva ochranná, odvětrávací a drenážní výška nopku 20,0 mm, tl. fólie do 1,0 | M2 | 10.48 | 0.0008 | 0 |  |  | 0 | 0 | CS ÚRS 2024 01 | 0 | 3 |  |  | 0
PP |  |  |  | Izolace proti zemní vlhkosti a beztlakové vodě nopovými fóliemi na ploše svislé S vrstva ochranná, odvětrávací a drenážní výška nopku 20,0 mm, tl. fólie do 1,0 mm
VV |  |  |  | 2*(20.400 + 5.800) * 0.200 = 10,480 [A]
TS
SD |  | 998 |  | Přesun hmot | [6 empty] | 0 | 0
P | 11 | 998011001 |  | Přesun hmot pro budovy občanské výstavby, bydlení, výrobu a služby s nosnou svislou konstrukcí zděnou z cihel, tvárnic nebo kamene vodorovná dopravní vzdálenost | T | 23.817 | 0 | 0 |  |  | 0 | 0 | CS ÚRS 2024 01 | 0 | 3 |  |  | 0
PP |  |  |  | Přesun hmot pro budovy občanské výstavby, bydlení, výrobu a služby s nosnou svislou konstrukcí zděnou z cihel, tvárnic nebo kamene vodorovná dopravní vzdálenost do 100 m základní pro budovy výšky do 6 m
VV
TS

## SO 11-79-01.02
SŽDC05 | [14 empty] | 3
S | Stavba: | 2401 |  | Rekonstrukce výpravní budovy Hlinsko v Čechách_zm00 | [6 empty] | D.2.2 | 0 | AspeEsticon | 0 | 2
O | Objekt: | D.2.2 |  | Pozemní stavební objekty | [9 empty] | 0.12 | 2
Typ | Poř. číslo | Kód položky | Varianta | Název položky | MJ | Množství | Jednotková hmotnost | Celková hmotnost |  |  | Jednotková cena |  | Cenové soustavy | 0.21
Dodávka
[9 empty] | Jednotková | Celkem | Jednotková | Celkem |  |  |  | Počet položek s nulovou cenou | 0
O1 |  | SO 11-79-01.02 |  | ŽST Hlinsko v Čechách, drobná architektura | [6 empty] | 0 | 0
SD |  | OST |  | Stavební připravenost | [6 empty] | 0 | 0
P | 1 | A2 |  | Stavební připravenost - mincovníku A.2 ADZ - instalace do zdi | KUS | 2 | 0 | 0 |  |  | 0 | 0 | R-Položka | 0 | 3 |  |  | 0
PP |  |  |  | Stavební připravenost - mincovníku A.2 ADZ - instalace do zdi
VV |  |  |  | "`D\D_2\D_2_2\D_2_2_1\SO117101\SO117101_01" "`D221_2_059_OSTATNI_VYROBKY" "`O/45" 2 = 2,000 [A]
TS
P | 3 | A2 | 1 | Stavební připravenost - mincovníku B.2 - ADZ s Euroklíčem – instalace do zdi | KUS | 1 | 0 | 0 |  |  | 0 | 0 | R-Položka | 0 | 3 |  |  | 0
PP |  |  |  | Stavební připravenost - mincovníku B.2 - ADZ s Euroklíčem – instalace do zdi
VV |  |  |  | "`D\D_2\D_2_2\D_2_2_1\SO117101\SO117101_01" "`D221_2_059_OSTATNI_VYROBKY" "`O/45" 1 = 1,000 [A]
TS
P | 5 | DA01 |  | Stavební připravenost - lavička - typ A.2, LCA 2510Z CORA | KUS | 3 | 0 | 0 |  |  | 0 | 0 | R-Položka | 0 | 3 |  |  | 0
PP |  |  |  | Stavební připravenost - lavička - typ A.2, LCA 2510Z CORA
VV |  |  |  | "`D\D_2\D_2_2\D_2_2_6\SO117901\SO117901_02" "`D226_2_001_VYPIS_DA" "`DA/01" 3 = 3,000 [A]
TS
P | 7 | DA02 |  | Stavební připravenost - kolostav - typ C.1, SPN100 SPONKA | KUS | 5 | 0 | 0 |  |  | 0 | 0 | R-Položka | 0 | 3 |  |  | 0
PP |  |  |  | Stavební připravenost - kolostav - typ C.1, SPN100 SPONKA
VV |  |  |  | "`D\D_2\D_2_2\D_2_2_6\SO117901\SO117901_02" "`D226_2_001_VYPIS_DA" "`DA/02" 5 = 5,000 [A]
TS
P | 9 | DA03 |  | Stavební připravenost - odpadkový koš interiér - typ B.1, FLASH - FL 1.0 | KUS | 1 | 0 | 0 |  |  | 0 | 0 | R-Položka | 0 | 3 |  |  | 0
PP |  |  |  | Stavební připravenost - odpadkový koš interiér - typ B.1, FLASH - FL 1.0
VV |  |  |  | "`D\D_2\D_2_2\D_2_2_6\SO117901\SO117901_02" "`D226_2_001_VYPIS_DA" "`DA/03" 1 = 1,000 [A]
TS
P | 11 | DA03 | 2 | Stavební připravenost - odpadkový koš exteriér - typ B.3, sestava pro ukládání tříděného odpadu, FLASH – FL 4.1 | KUS | 1 | 0 | 0 |  |  | 0 | 0 | R-Položka | 0 | 3 |  |  | 0
PP |  |  |  | Stavební připravenost - odpadkový koš exteriér - typ B.3, sestava pro ukládání tříděného odpadu, FLASH – FL 4.1
VV |  |  |  | "`D\D_2\D_2_2\D_2_2_6\SO117901\SO117901_02" "`D226_2_001_VYPIS_DA" "`DA/04" 1 = 1,000 [A]
TS

## SO 11-79-01.03
SŽDC05 | [14 empty] | 3
S | Stavba: | 2401 |  | Rekonstrukce výpravní budovy Hlinsko v Čechách_zm00 | [6 empty] | D.2.2 | 0 | AspeEsticon | 0 | 2
O | Objekt: | D.2.2 |  | Pozemní stavební objekty | [9 empty] | 0.12 | 2
Typ | Poř. číslo | Kód položky | Varianta | Název položky | MJ | Množství | Jednotková hmotnost | Celková hmotnost |  |  | Jednotková cena |  | Cenové soustavy | 0.21
Dodávka
[9 empty] | Jednotková | Celkem | Jednotková | Celkem |  |  |  | Počet položek s nulovou cenou | 0
O1 |  | SO 11-79-01.03 |  | ŽST Hlinsko v Čechách, výdejní box | [6 empty] | 0 | 0
SD |  | 1 |  | Zemní práce | [6 empty] | 0 | 0
P | 1 | 122211101 |  | Odkopávky a prokopávky ručně zapažené i nezapažené v hornině třídy těžitelnosti I skupiny 3 | M3 | 0.682 | 0 | 0 |  |  | 0 | 0 | CS ÚRS 2024 01 | 0 | 3 |  |  | 0
PP |  |  |  | Odkopávky a prokopávky ručně zapažené i nezapažené v hornině třídy těžitelnosti I skupiny 3
VV |  |  |  | "`Složka: D_2_2_6" "`Objekt: SO117901" "`Podobjekt: SO117901_03" "`Výkres: D226_2_001_VYDEJNI_BOX" 2.200 * 1.033 * 0.300 = 0,682 [A]
TS
P | 2 | 162211311 |  | Vodorovné přemístění výkopku nebo sypaniny stavebním kolečkem s vyprázdněním kolečka na hromady nebo do dopravního prostředku na vzdálenost do 10 m z horniny tř | M3 | 0.682 | 0 | 0 |  |  | 0 | 0 | CS ÚRS 2024 01 | 0 | 3 |  |  | 0
PP |  |  |  | Vodorovné přemístění výkopku nebo sypaniny stavebním kolečkem s vyprázdněním kolečka na hromady nebo do dopravního prostředku na vzdálenost do 10 m z horniny třídy těžitelnosti I, skupiny 1 až 3
VV
TS
SD |  | 2 |  | Zakládání | [6 empty] | 0 | 0
P | 3 | 271532212 |  | Podsyp pod základové konstrukce se zhutněním a urovnáním povrchu z kameniva hrubého, frakce 16 - 32 mm | M3 | 0.682 | 2.16 | 0 |  |  | 0 | 0 | CS ÚRS 2024 01 | 0 | 3 |  |  | 0
PP |  |  |  | Podsyp pod základové konstrukce se zhutněním a urovnáním povrchu z kameniva hrubého, frakce 16 - 32 mm
VV |  |  |  | "`Složka: D_2_2_6" "`Objekt: SO117901" "`Podobjekt: SO117901_03" "`Výkres: D226_2_001_VYDEJNI_BOX" 2.200 * 1.033 * 0.300 = 0,682 [A]
TS
P | 4 | 273321411 |  | Základy z betonu železového (bez výztuže) desky z betonu bez zvláštních nároků na prostředí tř. C 20/25 | M3 | 0.341 | 2.5019 | 0 |  |  | 0 | 0 | CS ÚRS 2024 01 | 0 | 3 |  |  | 0
PP |  |  |  | Základy z betonu železového (bez výztuže) desky z betonu bez zvláštních nároků na prostředí tř. C 20/25
VV |  |  |  | "`Složka: D_2_2_6" "`Objekt: SO117901" "`Podobjekt: SO117901_03" "`Výkres: D226_2_001_VYDEJNI_BOX" 2.200 * 1.033 * 0.150 = 0,341 [A]
TS
P | 5 | 273351121 |  | Bednění základů desek zřízení | M2 | 0.682 | 0.00294 | 0 |  |  | 0 | 0 | CS ÚRS 2024 01 | 0 | 3 |  |  | 0
PP |  |  |  | Bednění základů desek zřízení
VV |  |  |  | "`Složka: D_2_2_6" "`Objekt: SO117901" "`Podobjekt: SO117901_03" "`Výkres: D226_2_001_VYDEJNI_BOX" 2*(2.200 * 1.033)*0.150 = 0,682 [A]
TS
P | 6 | 273351122 |  | Bednění základů desek odstranění | M2 | 0.682 | 0 | 0 |  |  | 0 | 0 | CS ÚRS 2024 01 | 0 | 3 |  |  | 0
PP |  |  |  | Bednění základů desek odstranění
VV
TS
P | 7 | 273361821 |  | Výztuž základů desek z betonářské oceli 10 505 (R) nebo BSt 500 | T | 0.012 | 1.0606 | 0 |  |  | 0 | 0 | CS ÚRS 2024 01 | 0 | 3 |  |  | 0
PP |  |  |  | Výztuž základů desek z betonářské oceli 10 505 (R) nebo BSt 500
VV |  |  |  | "`5,40 kg/m2" "`Složka: D_2_2_6" "`Objekt: SO117901" "`Podobjekt: SO117901_03" "`Výkres: D226_2_001_VYDEJNI_BOX" (2.200 * 1.033) *5.40/1000 = 0,012 [A]
TS
SD |  | 998 |  | Přesun hmot | [6 empty] | 0 | 0
P | 8 | 998223011 |  | Přesun hmot pro pozemní komunikace s krytem dlážděným dopravní vzdálenost do 200 m jakékoliv délky objektu | T | 2.341 | 0 | 0 |  |  | 0 | 0 | CS ÚRS 2024 01 | 0 | 3 |  |  | 0
PP |  |  |  | Přesun hmot pro pozemní komunikace s krytem dlážděným dopravní vzdálenost do 200 m jakékoliv délky objektu
VV
TS

## SO 98 98
SŽDC05 | [14 empty] | 3
S | Stavba: | 2401 |  | Rekonstrukce výpravní budovy Hlinsko v Čechách_zm00 | [6 empty] | D.9.8 | 0 | AspeEsticon | 0 | 2
O | Objekt: | D.9.8 |  | Všeobecný objekt | [9 empty] | 0.12 | 2
Typ | Poř. číslo | Kód položky | Varianta | Název položky | MJ | Množství | Jednotková hmotnost | Celková hmotnost |  |  | Jednotková cena |  | Cenové soustavy | 0.21
Dodávka
[9 empty] | Jednotková | Celkem | Jednotková | Celkem |  |  |  | Počet položek s nulovou cenou | 0
O1 |  | SO 98 98 |  | Všeobecný objekt | [6 empty] | 0 | 0
SD |  | ON |  | Ostatní náklady | [6 empty] | 0 | 0
P | 1 | 035103001 |  | Nájmy hrazené zhotovitelem stavby | KPL | 1 | 0 | 0 |  |  | 0 | 0 | CS ÚRS 2024 01 | 0 | 3 |  |  | 0
PP |  |  |  | Nájmy hrazené zhotovitelem stavby
VV
TS
P | 2 | 091504000 |  | Náklady související s publikační činností | KPL | 1 | 0 | 0 |  |  | 0 | 0 | CS ÚRS 2024 01 | 0 | 3 |  |  | 0
PP |  |  |  | Náklady související s publikační činností
VV
TS
P | 3 | VSEOB001 |  | Dokumentace skutečného provedení stavby, geodetická část | KPL | 1 | 0 | 0 |  |  | 0 | 0 | R-Položka | 0 | 3 |  |  | 0
PP |  |  |  | Dokumentace skutečného provedení stavby, geodetická část
VV
TS
P | 4 | VSEOB002 |  | Dokumentace skutečného provedení stavby, technická část | KPL | 1 | 0 | 0 |  |  | 0 | 0 | R-Položka | 0 | 3 |  |  | 0
PP |  |  |  | Dokumentace skutečného provedení stavby, technická část
VV
TS
P | 5 | VSEOB003 |  | Dokumentace skutečného provedení stavby, dokladová část | KPL | 1 | 0 | 0 |  |  | 0 | 0 | R-Položka | 0 | 3 |  |  | 0
PP |  |  |  | Dokumentace skutečného provedení stavby, dokladová část
VV
TS
P | 6 | VSEOB004 |  | Osvědčení o shodě notifikovanou osobou | KPL | 1 | 0 | 0 |  |  | 0 | 0 | R-Položka | 0 | 3 |  |  | 0
PP |  |  |  | Osvědčení o shodě notifikovanou osobou
VV
TS
P | 7 | VSEOB005 |  | Osvědčení o bezpečnosti před uvedením do provozu | KPL | 1 | 0 | 0 |  |  | 0 | 0 | R-Položka | 0 | 3 |  |  | 0
PP |  |  |  | Osvědčení o bezpečnosti před uvedením do provozu
VV
TS
P | 8 | VSEOB008 |  | Hlukové měření pro účely realizace stavby | KPL | 1 | 0 | 0 |  |  | 0 | 0 | R-Položka | 0 | 3 |  |  | 0
PP |  |  |  | Hlukové měření pro účely realizace stavby
VV
TS

## SO 90 90
SŽDC05 | [14 empty] | 3
S | Stavba: | 2401 |  | Rekonstrukce výpravní budovy Hlinsko v Čechách_zm00 | [6 empty] | D.9.9 | 0 | AspeEsticon | 0 | 2
O | Objekt: | D.9.9 |  | Likvidace odpadů | [9 empty] | 0.12 | 2
Typ | Poř. číslo | Kód položky | Varianta | Název položky | MJ | Množství | Jednotková hmotnost | Celková hmotnost |  |  | Jednotková cena |  | Cenové soustavy | 0.21
Dodávka
[9 empty] | Jednotková | Celkem | Jednotková | Celkem |  |  |  | Počet položek s nulovou cenou | 0
O1 |  | SO 90 90 |  | Odpadové hospodářství | [6 empty] | 0 | 0
SD |  | 1 |  | Zemní práce | [6 empty] | 0 | 0
P | 1 | 171201231 | 901 | Poplatek za uložení stavebního odpadu na recyklační skládce (skládkovné) zeminy a kamení zatříděného do Katalogu odpadů pod kódem 17 05 04 | T | 191.488 | 0 | 0 |  |  | 0 | 0 | CS ÚRS 2024 01 | 0 | 3 |  |  | 0
PP |  |  |  | Poplatek za uložení stavebního odpadu na recyklační skládce (skládkovné) zeminy a kamení zatříděného do Katalogu odpadů pod kódem 17 05 04
VV |  |  |  | "`D.2.1.6" "`OBJEKT SO 11-31-01.01" 48.792 = 48,792 [A] "`OBJEKT SO 11-31-01.02" 29.672 = 29,672 [B] "`OBJEKT SO 11-31-01.03" 92.000 = 92,000 [C] "`D.2.2.1" "`OBJEKT SO 11-71-01.41" 20.000 = 20,000 [D] "`OBJEKT SO 11-71-01.45" 1.024 = 1,024 [E] Celkem: 48.792+29.672+92+20+1.024 = 191,488 [F]
TS
SD |  | 997 |  | Přesun sutě | [6 empty] | 0 | 0
P | 2 | 997013601 | 902 | Poplatek za uložení stavebního odpadu na skládce (skládkovné) z prostého betonu zatříděného do Katalogu odpadů pod kódem 17 01 01 | T | 228.84 | 0 | 0 |  |  | 0 | 0 | CS ÚRS 2024 01 | 0 | 3 |  |  | 0
PP |  |  |  | Poplatek za uložení stavebního odpadu na skládce (skládkovné) z prostého betonu zatříděného do Katalogu odpadů pod kódem 17 01 01
VV |  |  |  | "`D.2.1.8" "`OBJEKT SO 11-52-01" 17.820 = 17,820 [A] "`D.2.2.1" "`OBJEKT SO 11-71-01.01B" 134.382 = 134,382 [B] "`OBJEKT SO 11-78-01" 30.396 = 30,396 [C] "`OBJEKT SO 11-78-02" 46.242 = 46,242 [D] Celkem: 17.82+134.382+30.396+46.242 = 228,840 [E]
TS
P | 3 | 997013602 | 903 | Poplatek za uložení stavebního odpadu na skládce (skládkovné) z armovaného betonu zatříděného do Katalogu odpadů pod kódem 17 01 01 | T | 18.334 | 0 | 0 |  |  | 0 | 0 | CS ÚRS 2024 01 | 0 | 3 |  |  | 0
PP |  |  |  | Poplatek za uložení stavebního odpadu na skládce (skládkovné) z armovaného betonu zatříděného do Katalogu odpadů pod kódem 17 01 01
VV |  |  |  | "`D.2.1.8" "`OBJEKT SO 11-52-01" 1.728 = 1,728 [A] "`D.2.2.1" "`OBJEKT SO 11-78-01" 16.606 = 16,606 [B] Celkem: 1.728+16.606 = 18,334 [C]
TS
P | 4 | 997013603 | 904 | Poplatek za uložení stavebního odpadu na skládce (skládkovné) cihelného zatříděného do Katalogu odpadů pod kódem 17 01 02 | T | 196.704 | 0 | 0 |  |  | 0 | 0 | CS ÚRS 2024 01 | 0 | 3 |  |  | 0
PP |  |  |  | Poplatek za uložení stavebního odpadu na skládce (skládkovné) cihelného zatříděného do Katalogu odpadů pod kódem 17 01 02
VV |  |  |  | "`D.2.2.1" "`OBJEKT SO 11-71-01.01B" 107.479 = 107,479 [A] "`OBJEKT SO 11-78-01" 50.190 = 50,190 [B] "`OBJEKT SO 11-78-02" 39.035 = 39,035 [C] Celkem: 107.479+50.19+39.035 = 196,704 [D]
TS
P | 5 | 997013607 | 905 | Poplatek za uložení stavebního odpadu na skládce (skládkovné) z tašek a keramických výrobků zatříděného do Katalogu odpadů pod kódem 17 01 03 | T | 17.03 | 0 | 0 |  |  | 0 | 0 | CS ÚRS 2024 01 | 0 | 3 |  |  | 0
PP |  |  |  | Poplatek za uložení stavebního odpadu na skládce (skládkovné) z tašek a keramických výrobků zatříděného do Katalogu odpadů pod kódem 17 01 03
VV |  |  |  | "`D.2.2.1" "`OBJEKT SO 11-71-01.01B" 17.030 = 17,030 [A] Celkem: 17.03 = 17,030 [B]
TS
P | 6 | 997013609 | 906 | Poplatek za uložení stavebního odpadu na skládce (skládkovné) ze směsí nebo oddělených frakcí betonu, cihel a keramických výrobků zatříděného do Katalogu odpadů | T | 146.597 | 0 | 0 |  |  | 0 | 0 | CS ÚRS 2024 01 | 0 | 3 |  |  | 0
PP |  |  |  | Poplatek za uložení stavebního odpadu na skládce (skládkovné) ze směsí nebo oddělených frakcí betonu, cihel a keramických výrobků zatříděného do Katalogu odpadů pod kódem 17 01 07
VV |  |  |  | "`D.1.2.7" "`OBJEKT S0 11-71-01.48" 10.465 = 10,465 [A] "`OBJEKT SO 11-89-03" 0.493 = 0,493 [B] "`OBJEKT SO 11-89-04" 0.350 = 0,350 [C] "`D.2.2.1" "`OBJEKT SO 11-71-01.01B" 115.989 = 115,989 [D] "`OBJEKT SO 11-71-01.41" 12.525 = 12,525 [E] "`OBJEKT SO 11-71-01.45" 3.801 = 3,801 [F] "`OBJEKT SO 11-71-01.47" 2.974 = 2,974 [G] Celkem: 10.465+0.493+0.35+115.989+12.525+3.801+2.974 = 146,597 [H]
TS
P | 8 | 997013631 | 907 | Poplatek za uložení stavebního odpadu na skládce (skládkovné) směsného stavebního a demoličního zatříděného do Katalogu odpadů pod kódem 17 09 04 | T | 32.435 | 0 | 0 |  |  | 0 | 0 | CS ÚRS 2024 01 | 0 | 3 |  |  | 0
PP |  |  |  | Poplatek za uložení stavebního odpadu na skládce (skládkovné) směsného stavebního a demoličního zatříděného do Katalogu odpadů pod kódem 17 09 04
VV |  |  |  | "`D.2.2.1" "`OBJEKT SO 11-71-01.01B" 31.811 = 31,811 [A] "`OBJEKT SO 11-71-01.44" 0.011 = 0,011 [B] "`OBJEKT SO 11-78-01" 0.309 = 0,309 [C] "`OBJEKT SO 11-78-02" 0.304 = 0,304 [D] Celkem: 31.811+0.011+0.309+0.304 = 32,435 [E]
TS
P | 9 | 997013645 | 908 | Poplatek za uložení stavebního odpadu na skládce (skládkovné) asfaltového bez obsahu dehtu zatříděného do Katalogu odpadů pod kódem 17 03 02 | T | 158.584 | 0 | 0 |  |  | 0 | 0 | CS ÚRS 2024 01 | 0 | 3 |  |  | 0
PP |  |  |  | Poplatek za uložení stavebního odpadu na skládce (skládkovné) asfaltového bez obsahu dehtu zatříděného do Katalogu odpadů pod kódem 17 03 02
VV |  |  |  | "`D.2.1.8" "`OBJEKT SO 11-52-01" 158.510 = 158,510 [A] "`D.2.2.1" "`OBJEKT SO 11-71-01.01B" 0.051 = 0,051 [B] "`B.8.2" "`OBJEKT ZOV" 0.023 = 0,023 [C] Celkem: 158.51+0.051+0.023 = 158,584 [D]
TS
P | 10 | 997013804 | 909 | Poplatek za uložení stavebního odpadu na skládce (skládkovné) ze skla zatříděného do Katalogu odpadů pod kódem 17 02 02 | T | 7.65 | 0 | 0 |  |  | 0 | 0 | CS ÚRS 2024 01 | 0 | 3 |  |  | 0
PP |  |  |  | Poplatek za uložení stavebního odpadu na skládce (skládkovné) ze skla zatříděného do Katalogu odpadů pod kódem 17 02 02
VV |  |  |  | "`D.2.2.1" "`OBJEKT SO 11-71-01.01B" 6.958 = 6,958 [A] "`OBJEKT SO 11-78-01" 0.431 = 0,431 [B] "`OBJEKT SO 11-78-02" 0.176 = 0,176 [C] "`B.8.2" "`OBJEKT ZOV" 0.085 = 0,085 [D] Celkem: 6.958+0.431+0.176+0.085 = 7,650 [E]
TS
P | 11 | 997013811 | 910 | Poplatek za uložení stavebního odpadu na skládce (skládkovné) dřevěného zatříděného do Katalogu odpadů pod kódem 17 02 01 | T | 47.205 | 0 | 0 |  |  | 0 | 0 | CS ÚRS 2024 01 | 0 | 3 |  |  | 0
PP |  |  |  | Poplatek za uložení stavebního odpadu na skládce (skládkovné) dřevěného zatříděného do Katalogu odpadů pod kódem 17 02 01
VV |  |  |  | "`D.2.2.1" "`OBJEKT SO 11-71-01.01B" 37.726 = 37,726 [A] "`OBJEKT SO 11-78-01" 5.346 = 5,346 [B] "`OBJEKT SO 11-78-02" 2.391 = 2,391 [C] "`B.8.2" "`OBJEKT ZOV" 1.742 = 1,742 [D] Celkem: 37.726+5.346+2.391+1.742 = 47,205 [E]
TS
P | 12 | 997013812 | 911 | Poplatek za uložení stavebního odpadu na skládce (skládkovné) z materiálů na bázi sádry zatříděného do Katalogu odpadů pod kódem 17 08 02 | T | 2.387 | 0 | 0 |  |  | 0 | 0 | CS ÚRS 2024 01 | 0 | 3 |  |  | 0
PP |  |  |  | Poplatek za uložení stavebního odpadu na skládce (skládkovné) z materiálů na bázi sádry zatříděného do Katalogu odpadů pod kódem 17 08 02
VV |  |  |  | "`D.2.2.1" "`OBJEKT SO 11-71-01.01B" 2.387 = 2,387 [A]
TS
P | 13 | 997013813 | 912 | Poplatek za uložení stavebního odpadu na skládce (skládkovné) z plastických hmot zatříděného do Katalogu odpadů pod kódem 17 02 03 | T | 1.998 | 0 | 0 |  |  | 0 | 0 | CS ÚRS 2024 01 | 0 | 3 |  |  | 0
PP |  |  |  | Poplatek za uložení stavebního odpadu na skládce (skládkovné) z plastických hmot zatříděného do Katalogu odpadů pod kódem 17 02 03
VV |  |  |  | "`D.2.2.1" "`OBJEKT SO 11-71-01.01B" 1.998 = 1,998 [A]
TS
P | 14 | 997013821 | 913 | Poplatek za uložení stavebního odpadu na skládce (skládkovné) ze stavebních materiálů obsahujících azbest zatříděných do Katalogu odpadů pod kódem 17 06 05 | T | 1.168 | 0 | 0 |  |  | 0 | 0 | CS ÚRS 2024 01 | 0 | 3 |  |  | 0
PP |  |  |  | Poplatek za uložení stavebního odpadu na skládce (skládkovné) ze stavebních materiálů obsahujících azbest zatříděných do Katalogu odpadů pod kódem 17 06 05
VV |  |  |  | "`D.2.2.1" "`OBJEKT SO 11-78-01" 1.168 = 1,168 [A] Celkem: 1.168 = 1,168 [B]
TS
P | 15 | 997013847 | 914 | Poplatek za uložení stavebního odpadu na skládce (skládkovné) asfaltového s obsahem dehtu zatříděného do Katalogu odpadů pod kódem 17 03 01 | T | 25.839 | 0 | 0 |  |  | 0 | 0 | CS ÚRS 2024 01 | 0 | 3 |  |  | 0
PP |  |  |  | Poplatek za uložení stavebního odpadu na skládce (skládkovné) asfaltového s obsahem dehtu zatříděného do Katalogu odpadů pod kódem 17 03 01
VV |  |  |  | "`D.2.2.1" "`OBJEKT SO 11-71-01.01B" 23.553 = 23,553 [A] "`OBJEKT SO 11-78-02" 2.286 = 2,286 [B] Celkem: 23.553+2.286 = 25,839 [C]
TS
P | 7 | 997013861 | 915 | Poplatek za uložení stavebního odpadu na recyklační skládce (skládkovné) z prostého betonu zatříděného do Katalogu odpadů pod kódem 17 01 01 | T | 8.925 | 0 | 0 |  |  | 0 | 0 | CS ÚRS 2024 01 | 0 | 3 |  |  | 0
PP |  |  |  | Poplatek za uložení stavebního odpadu na recyklační skládce (skládkovné) z prostého betonu zatříděného do Katalogu odpadů pod kódem 17 01 01
VV |  |  |  | "`B.8.2" "`OBJEKT ZOV" 8.925 = 8,925 [A]
TS
P | 16 | 997013869 | 916 | Poplatek za uložení stavebního odpadu na recyklační skládce (skládkovné) ze směsí nebo oddělených frakcí betonu, cihel a keramických výrobků zatříděného do Kata | T | 9.9 | 0 | 0 |  |  | 0 | 0 | CS ÚRS 2024 01 | 0 | 3 |  |  | 0
PP |  |  |  | Poplatek za uložení stavebního odpadu na recyklační skládce (skládkovné) ze směsí nebo oddělených frakcí betonu, cihel a keramických výrobků zatříděného do Katalogu odpadů pod kódem 17 01 07
VV |  |  |  | "`D.2.1.8" "`OBJEKT SO 11-52-01" 9.900 = 9,900 [A]
TS
P | 17 | 997013871 | 917 | Poplatek za uložení stavebního odpadu na recyklační skládce (skládkovné) směsného stavebního a demoličního zatříděného do Katalogu odpadů pod kódem 17 09 04 | T | 18.7 | 0 | 0 |  |  | 0 | 0 | CS ÚRS 2024 01 | 0 | 3 |  |  | 0
PP |  |  |  | Poplatek za uložení stavebního odpadu na recyklační skládce (skládkovné) směsného stavebního a demoličního zatříděného do Katalogu odpadů pod kódem 17 09 04
VV |  |  |  | "`D.2.1.8" "`OBJEKT SO 11-52-01" 18.700 = 18,700 [A]
TS
P | 18 | 997013873 | 918 | Poplatek za uložení stavebního odpadu na recyklační skládce (skládkovné) zeminy a kamení zatříděného do Katalogu odpadů pod kódem 17 05 04 | T | 541.874 | 0 | 0 |  |  | 0 | 0 | CS ÚRS 2024 01 | 0 | 3 |  |  | 0
PP |  |  |  | Poplatek za uložení stavebního odpadu na recyklační skládce (skládkovné) zeminy a kamení zatříděného do Katalogu odpadů pod kódem 17 05 04
VV |  |  |  | "`D.2.1.6" "`OBJEKT SO 11-31-01.01" 48.792 = 48,792 [A] "`OBJEKT SO 11-31-01.02" 29.672 = 29,672 [B] "`OBJEKT SO 11-31-01.03" 92.000 = 92,000 [C] "`D.2.1.8" "`OBJEKT SO 11-52-01" 350.386 = 350,386 [D] "`D.2.2.1" "`OBJEKT SO 11-71-01.41" 20.000 = 20,000 [E] "`OBJEKT SO 11-71-01.45" 1.024 = 1,024 [F] Celkem: 48.792+29.672+92+350.386+20+1.024 = 541,874 [G]
TS
P | 19 | R997001 | 919 | Poplatek za uložení na skládce (skládkovné), vyřazená zařízení neuvedená pod čísly 16 02 09 až 16 02 13 kód odpadu 16 02 14 | T | 2.5 | 0 | 0 |  |  | 0 | 0 | R-Položka | 0 | 3 |  |  | 0
PP |  |  |  | Poplatek za uložení na skládce (skládkovné), vyřazená zařízení neuvedená pod čísly 16 02 09 až 16 02 13 kód odpadu 16 02 14
VV
TS
P | 20 | R997002 | 920 | Poplatek za uložení na skládce (skládkovné) kabely neuvedené pod 17 04 10 odpadu 17 04 11 | T | 1.5 | 0 | 0 |  |  | 0 | 0 | R-Položka | 0 | 3 |  |  | 0
PP |  |  |  | Poplatek za uložení na skládce (skládkovné) kabely neuvedené pod 17 04 10 odpadu 17 04 11
VV
TS
P | 21 | R9970136 | 921 | Poplatek za uložení komunálního odpadu (skládkovné) zatříděného do Katalogu odpadů pod kódem (skupina odpadů 20) | T | 10 | 0 | 0 |  |  | 0 | 0 | R-Položka | 0 | 3 |  |  | 0
PP |  |  |  | Poplatek za uložení komunálního odpadu (skládkovné) zatříděného do Katalogu odpadů pod kódem (skupina odpadů 20)
VV
TS

## OŘ
SŽDC05 | [14 empty] | 3
S | Stavba: | 2401 |  | Rekonstrukce výpravní budovy Hlinsko v Čechách_zm00 | [6 empty] | OST | 0 | AspeEsticon | 0 | 2
O | Objekt: | OST |  | Kuchyňské linky, Provozní náklady | [9 empty] | 0.12 | 2
Typ | Poř. číslo | Kód položky | Varianta | Název položky | MJ | Množství | Jednotková hmotnost | Celková hmotnost |  |  | Jednotková cena |  | Cenové soustavy | 0.21
Dodávka
[9 empty] | Jednotková | Celkem | Jednotková | Celkem |  |  |  | Počet položek s nulovou cenou | 0
O1 |  | OŘ |  | Kuchyňské linky | [6 empty] | 0 | 0
SD |  | 725 |  | Zdravotechnika - zařizovací předměty | [6 empty] | 0 | 0
P | 1 | 725311121 |  | Dřezy bez výtokových armatur jednoduché se zápachovou uzávěrkou nerezové s odkapávací plochou 560x480 mm a miskou | SOUBOR | 5 | 0.00493 | 0 |  |  | 0 | 0 | CS ÚRS 2024 01 | 0 | 3 |  |  | 0
PP |  |  |  | Dřezy bez výtokových armatur jednoduché se zápachovou uzávěrkou nerezové s odkapávací plochou 560x480 mm a miskou
VV
TS
P | 2 | 725821325 |  | Baterie dřezové stojánkové pákové s otáčivým ústím a délkou ramínka 220 mm | SOUBOR | 5 | 0.0018 | 0 |  |  | 0 | 0 | CS ÚRS 2024 01 | 0 | 3 |  |  | 0
PP |  |  |  | Baterie dřezové stojánkové pákové s otáčivým ústím a délkou ramínka 220 mm
VV
TS
SD |  | 766 |  | Konstrukce truhlářské | [6 empty] | 0 | 0
P | 3 | R766T01 |  | Kuchynská linka T01 - dl. 1635 mm | KUS | 1 | 0 | 0 |  |  | 0 | 0 | R-Položka | 0 | 3 |  |  | 0
PP |  |  |  | Kuchynská linka T01 - dl. 1635 mm
VV |  |  |  | "`D\D_2\D_2_2\D_2_2_1\SO117101\SO117101_01" "`D221_2_058_TRUHLARSKE_VYROBKY" "`T/01" 1 = 1,000 [A]
TS
P | 5 | R766T02 |  | Montáž kuchyňské linky T02 - dl. 1800 mm | KUS | 1 | 0 | 0 |  |  | 0 | 0 | R-Položka | 0 | 3 |  |  | 0
PP |  |  |  | Montáž kuchyňské linky T02 - dl. 1800 mm
VV |  |  |  | "`D\D_2\D_2_2\D_2_2_1\SO117101\SO117101_01" "`D221_2_058_TRUHLARSKE_VYROBKY" "`T/02" 1 = 1,000 [A]
TS
P | 7 | R766T03 |  | Montáž kuchynské linka T03 - dl. 1775 mm | KUS | 1 | 0 | 0 |  |  | 0 | 0 | R-Položka | 0 | 3 |  |  | 0
PP |  |  |  | Montáž kuchynské linka T03 - dl. 1775 mm
VV |  |  |  | "`D\D_2\D_2_2\D_2_2_1\SO117101\SO117101_01" "`D221_2_058_TRUHLARSKE_VYROBKY" "`T/03" 1 = 1,000 [A]
TS
P | 9 | R766T04 |  | Montáž kuchyňské linky T04 - dl. 2040 mm | KUS | 1 | 0 | 0 |  |  | 0 | 0 | R-Položka | 0 | 3 |  |  | 0
PP |  |  |  | Montáž kuchyňské linky T04 - dl. 2040 mm
VV |  |  |  | "`D\D_2\D_2_2\D_2_2_1\SO117101\SO117101_01" "`D221_2_058_TRUHLARSKE_VYROBKY" "`T/04" 1 = 1,000 [A]
TS
P | 11 | R766T05 |  | Montáž kuchyňské linky T05 - dl. 4610 mm | KUS | 1 | 0 | 0 |  |  | 0 | 0 | R-Položka | 0 | 3 |  |  | 0
PP |  |  |  | Montáž kuchyňské linky T05 - dl. 4610 mm
VV |  |  |  | "`D\D_2\D_2_2\D_2_2_1\SO117101\SO117101_01" "`D221_2_058_TRUHLARSKE_VYROBKY" "`T/05" 1 = 1,000 [A]
TS
P | 4 | T02 |  | dodávka kuchyňské linky T01 | KUS | 1 | 0 | 0 |  |  | 0 | 0 | R-Položka | 0 | 3 |  |  | 0
PP |  |  |  | dodávka kuchyňské linky T01
VV |  |  |  | "`T/01" 1 = 1,000 [A]
TS
P | 6 | T02 | 1 | dodávka kuchyňské linky T02 | KUS | 1 | 0 | 0 |  |  | 0 | 0 | R-Položka | 0 | 3 |  |  | 0
PP |  |  |  | dodávka kuchyňské linky T02
VV |  |  |  | "`T/02" 1 = 1,000 [A]
TS
P | 8 | T02 | 2 | dodávka kuchyňské linky T03 | KUS | 1 | 0 | 0 |  |  | 0 | 0 | R-Položka | 0 | 3 |  |  | 0
PP |  |  |  | dodávka kuchyňské linky T03
VV |  |  |  | "`T/03" 1 = 1,000 [A]
TS
P | 10 | T04 |  | dodávka kuchyňské linky T04 | KUS | 1 | 0 | 0 |  |  | 0 | 0 | R-Položka | 0 | 3 |  |  | 0
PP |  |  |  | dodávka kuchyňské linky T04
VV |  |  |  | "`T/04" 1 = 1,000 [A]
TS
P | 12 | T05 |  | dodávka kuchyňské linky | KUS | 1 | 0 | 0 |  |  | 0 | 0 | R-Položka | 0 | 3 |  |  | 0
PP |  |  |  | dodávka kuchyňské linky
VV |  |  |  | "`T/05" 1 = 1,000 [A]
TS

## PN
SŽDC05 | [14 empty] | 3
S | Stavba: | 2401 |  | Rekonstrukce výpravní budovy Hlinsko v Čechách_zm00 | [6 empty] | OST | 0 | AspeEsticon | 0 | 2
O | Objekt: | OST |  | Kuchyňské linky, Provozní náklady | [9 empty] | 0.12 | 2
Typ | Poř. číslo | Kód položky | Varianta | Název položky | MJ | Množství | Jednotková hmotnost | Celková hmotnost |  |  | Jednotková cena |  | Cenové soustavy | 0.21
Dodávka
[9 empty] | Jednotková | Celkem | Jednotková | Celkem |  |  |  | Počet položek s nulovou cenou | 0
O1 |  | PN |  | Provozní náklady | [6 empty] | 0 | 0
SD |  | 790 |  | Ostatní výrobky | [6 empty] | 0 | 0
P | 1 | 790O12 |  | Montáž dávkovače mýdla | KUS | 4 | 0 | 0 |  |  | 0 | 0 | R-položka | 0 | 3 |  |  | 0
PP |  |  |  | Montáž dávkovače mýdla
VV |  |  |  | "`D\D_2\D_2_2\D_2_2_1\SO117101\SO117101_01" "`D221_2_059_OSTATNI_VYROBKY" 4 O/12 = 4,000 [A]
TS
P | 3 | 790O12 | 1 | Montáž zrcadla antivandal - na stěnu | KUS | 2 | 0 | 0 |  |  | 0 | 0 | R-položka | 0 | 3 |  |  | 0
PP |  |  |  | Montáž zrcadla antivandal - na stěnu
VV |  |  |  | 2 O/13 = 2,000 [A]
TS
P | 2 | 790O12_dod |  | dávkovač tekutého mýdla - nástěnný prvek, uzamykatelný, manuální ovládání, s okénkem pro kontrolu obsahu, objem min. 0,8l, p.ú. nerez matná nebo kartáčovaná | KUS | 4 | 0 | 0 |  |  | 0 | 0 | R-položka | 0 | 3 |  |  | 0
PP |  |  |  | dávkovač tekutého mýdla - nástěnný prvek, uzamykatelný, manuální ovládání, s okénkem pro kontrolu obsahu, objem min. 0,8l, p.ú. nerez matná nebo kartáčovaná
VV
TS
P | 4 | 790O12_dod | 1 | nerezová ocel, k montáži na stěnu s reflexním leštěným povrchem, skryté upevnění proti krádeži, velikost 600x600mm ve výšce 1200mm | KUS | 2 | 0 | 0 |  |  | 0 | 0 | R-položka | 0 | 3 |  |  | 0
PP |  |  |  | nerezová ocel, k montáži na stěnu s reflexním leštěným povrchem, skryté upevnění proti krádeži, velikost 600x600mm ve výšce 1200mm
VV
TS
P | 5 | 790O13 |  | Montáž zrcadla pro mobilní antivandal - na stěnu | KUS | 1 | 0 | 0 |  |  | 0 | 0 | R-položka | 0 | 3 |  |  | 0
PP |  |  |  | Montáž zrcadla pro mobilní antivandal - na stěnu
VV |  |  |  | 1 O/14 = 1,000 [A]
TS
P | 6 | 790O13_dod |  | naklopené zrcadlo nad umyvadlem 10°, nerezová ocel, k montáži na stěnu s reflexním leštěným povrchem, tl. materálu 1mm, skryté upevnění proti krádeži, velikost | KUS | 1 | 0 | 0 |  |  | 0 | 0 | R-položka | 0 | 3 |  |  | 0
PP |  |  |  | naklopené zrcadlo nad umyvadlem 10°, nerezová ocel, k montáži na stěnu s reflexním leštěným povrchem, tl. materálu 1mm, skryté upevnění proti krádeži, velikost 600x900mm, s.h. 900mm
VV
TS
P | 7 | 790O14 |  | Montáž zásobník na papírové ručníky antivandal | KUS | 4 | 0 | 0 |  |  | 0 | 0 | R-položka | 0 | 3 |  |  | 0
PP |  |  |  | Montáž zásobník na papírové ručníky antivandal
VV |  |  |  | 4 O/15 = 4,000 [A]
TS
P | 8 | 790O14_dod |  | zásobník na papírové ručníky antivandal, nerez, povrchová úprava matová, uzamykatelný,přisazená montáž, pro 600 útěrek | KUS | 4 | 0 | 0 |  |  | 0 | 0 | R-položka | 0 | 3 |  |  | 0
PP |  |  |  | zásobník na papírové ručníky antivandal, nerez, povrchová úprava matová, uzamykatelný,přisazená montáž, pro 600 útěrek
VV
TS
P | 9 | 790O15 |  | Montáž koše na papírové útěrky | KUS | 3 | 0 | 0 |  |  | 0 | 0 | R-položka | 0 | 3 |  |  | 0
PP |  |  |  | Montáž koše na papírové útěrky
VV |  |  |  | 3 O/16 = 3,000 [A]
TS
P | 10 | 790O15_dod |  | koš na papírové útěrky, bílý, objem 50l, umístěný v blizkosti umyvadla | KUS | 3 | 0 | 0 |  |  | 0 | 0 | R-položka | 0 | 3 |  |  | 0
PP |  |  |  | koš na papírové útěrky, bílý, objem 50l, umístěný v blizkosti umyvadla
VV
TS
P | 11 | 790O16 |  | Montáž WC štětky antivandal | KUS | 3 | 0 | 0 |  |  | 0 | 0 | R-položka | 0 | 3 |  |  | 0
PP |  |  |  | Montáž WC štětky antivandal
VV |  |  |  | 3 O/17 = 3,000 [A]
TS
P | 12 | 790O16_dod |  | WC štětka antivandal, závěsná, plast, požadavek na snadnou údržbu odkládací nádoby | KUS | 3 | 0 | 0 |  |  | 0 | 0 | R-položka | 0 | 3 |  |  | 0
PP |  |  |  | WC štětka antivandal, závěsná, plast, požadavek na snadnou údržbu odkládací nádoby
VV
TS
P | 13 | 790O17 |  | Montáž zásobníku toaletního papíru antivandal | KUS | 4 | 0 | 0 |  |  | 0 | 0 | R-položka | 0 | 3 |  |  | 0
PP |  |  |  | Montáž zásobníku toaletního papíru antivandal
VV |  |  |  | 4 O/18 = 4,000 [A]
TS
P | 14 | 790O17_dod |  | zásobník toaletního papíru antivandal, nerezová ocel, povrchová úprava matová, uzamykatelný, pro role 290x100mm | KUS | 4 | 0 | 0 |  |  | 0 | 0 | R-položka | 0 | 3 |  |  | 0
PP |  |  |  | zásobník toaletního papíru antivandal, nerezová ocel, povrchová úprava matová, uzamykatelný, pro role 290x100mm
VV
TS
P | 15 | 790O18 |  | Montáž koše na hygienické potřeby | KUS | 2 | 0 | 0 |  |  | 0 | 0 | R-položka | 0 | 3 |  |  | 0
PP |  |  |  | Montáž koše na hygienické potřeby
VV |  |  |  | 2 O/19 = 2,000 [A]
TS
P | 16 | 790O18_dod |  | koš na hygienické potřeby, závěsný, se snímatelným krytem a výkyvným/otvíravým víkem, objem 5-10l, p.ú. nerez matná nebo kartáčovaná | KUS | 2 | 0 | 0 |  |  | 0 | 0 | R-položka | 0 | 3 |  |  | 0
PP |  |  |  | koš na hygienické potřeby, závěsný, se snímatelným krytem a výkyvným/otvíravým víkem, objem 5-10l, p.ú. nerez matná nebo kartáčovaná
VV
TS
P | 17 | 790O19 |  | Montáž háčku na oblečení - na stěnu | KUS | 4 | 0 | 0 |  |  | 0 | 0 | R-položka | 0 | 3 |  |  | 0
PP |  |  |  | Montáž háčku na oblečení - na stěnu
VV |  |  |  | 4 O/20 = 4,000 [A]
TS
P | 18 | 790O19_dod |  | koš na hygienické potřeby, závěsný, se snímatelným krytem a výkyvným/otvíravým víkem, objem 5-10l, p.ú. nerez matná nebo kartáčovaná | KUS | 4 | 0 | 0 |  |  | 0 | 0 | R-položka | 0 | 3 |  |  | 0
PP |  |  |  | koš na hygienické potřeby, závěsný, se snímatelným krytem a výkyvným/otvíravým víkem, objem 5-10l, p.ú. nerez matná nebo kartáčovaná
VV
TS
P | 20 | 790O20_dod |  | madlo WC, nerezové, sklopné, výška osazení 600mm spodního líce, délka madla 800mm | KUS | 2 | 0 | 0 |  |  | 0 | 0 | R-položka | 0 | 3 |  |  | 0
PP |  |  |  | madlo WC, nerezové, sklopné, výška osazení 600mm spodního líce, délka madla 800mm
VV
TS
P | 19 | 790O21 |  | Montáž nerezového sklopného madla dl. 800 mm, určeno pro montáž do předstěnové konstrukce | KUS | 2 | 0 | 0 |  |  | 0 | 0 | R-položka | 0 | 3 |  |  | 0
PP |  |  |  | Montáž nerezového sklopného madla dl. 800 mm, určeno pro montáž do předstěnové konstrukce
VV |  |  |  | 2 O/21 = 2,000 [A]
TS
P | 24 | 790O21_dod |  | odkládací polička antivandal, nerez, vedle umyvadla, V=800mm | KUS | 1 | 0 | 0 |  |  | 0 | 0 | R-položka | 0 | 3 |  |  | 0
PP |  |  |  | odkládací polička antivandal, nerez, vedle umyvadla, V=800mm
VV
TS
P | 21 | 790O22 |  | Montáž nerezového madla u umyvadla dl. 700 mm | KUS | 1 | 0 | 0 |  |  | 0 | 0 | R-položka | 0 | 3 |  |  | 0
PP |  |  |  | Montáž nerezového madla u umyvadla dl. 700 mm
VV |  |  |  | 1 O/22 = 1,000 [A]
TS
P | 23 | 790O22 | 1 | Montáž odkládací poličky antivandal | KUS | 1 | 0 | 0 |  |  | 0 | 0 | R-položka | 0 | 3 |  |  | 0
PP |  |  |  | Montáž odkládací poličky antivandal
VV |  |  |  | 1 O/23 = 1,000 [A]
TS
P | 22 | 790O22_dod |  | madlo umyvadlo, nerezové, svislé, po straně umyvadla, výška osazení 800mm, délka madla 700mm | KUS | 1 | 0 | 0 |  |  | 0 | 0 | R-položka | 0 | 3 |  |  | 0
PP |  |  |  | madlo umyvadlo, nerezové, svislé, po straně umyvadla, výška osazení 800mm, délka madla 700mm
VV
TS
P | 25 | 790O23 |  | Montáž zrcadla 40x60cm nalepeno na zeď | KUS | 1 | 0 | 0 |  |  | 0 | 0 | R-položka | 0 | 3 |  |  | 0
PP |  |  |  | Montáž zrcadla 40x60cm nalepeno na zeď
VV |  |  |  | 1 O/24 = 1,000 [A]
TS
P | 27 | 790O23 | 1 | Montáž přebalovacího pultu | KUS | 1 | 0 | 0 |  |  | 0 | 0 | R-položka | 0 | 3 |  |  | 0
PP |  |  |  | Montáž přebalovacího pultu
VV |  |  |  | 1 O/26 = 1,000 [A]
TS
P | 28 | 790O23_dod |  | přebalovací pult, závěsný, sklopný, montážní výška 900mm | KUS | 1 | 0 | 0 |  |  | 0 | 0 | R-položka | 0 | 3 |  |  | 0
PP |  |  |  | přebalovací pult, závěsný, sklopný, montážní výška 900mm
VV
TS
P | 26 | 790O24_dod |  | zrcadlo, obdélníkové, 40x60cm | KUS | 1 | 0 | 0 |  |  | 0 | 0 | R-položka | 0 | 3 |  |  | 0
PP |  |  |  | zrcadlo, obdélníkové, 40x60cm
VV
TS
P | 29 | 790O26 |  | Montáž zásobníku na hygienické sáčky | KUS | 2 | 0 | 0 |  |  | 0 | 0 | R-položka | 0 | 3 |  |  | 0
PP |  |  |  | Montáž zásobníku na hygienické sáčky
VV |  |  |  | 2 O/28 = 2,000 [A]
TS
P | 30 | 790O26_dod |  | zásobník na hygienické sáčky, povrch matný nerez, montáž na stěnu | KUS | 2 | 0 | 0 |  |  | 0 | 0 | R-položka | 0 | 3 |  |  | 0
PP |  |  |  | zásobník na hygienické sáčky, povrch matný nerez, montáž na stěnu
VV
TS
P | 31 | 790O29 |  | Montáž Klaprám A0 | KUS | 1 | 0 | 0 |  |  | 0 | 0 | R-položka | 0 | 3 |  |  | 0
PP |  |  |  | Montáž Klaprám A0
VV |  |  |  | 1 O/29 = 1,000 [A]
TS
P | 33 | 790O29 | 1 | Montáž Klaprám A1 | KUS | 2 | 0 | 0 |  |  | 0 | 0 | R-položka | 0 | 3 |  |  | 0
PP |  |  |  | Montáž Klaprám A1
VV |  |  |  | 2 O/30 = 2,000 [A]
TS
P | 32 | 790O29_dod |  | klaprám A0 | KUS | 1 | 0 | 0 |  |  | 0 | 0 | R-položka | 0 | 3 |  |  | 0
PP |  |  |  | klaprám A0
VV
TS
P | 34 | 790O29_dod | 1 | klaprám A1 | KUS | 2 | 0 | 0 |  |  | 0 | 0 | R-položka | 0 | 3 |  |  | 0
PP |  |  |  | klaprám A1
VV
TS
P | 35 | 790O30 |  | Montáž Klaprám A2 | KUS | 2 | 0 | 0 |  |  | 0 | 0 | R-položka | 0 | 3 |  |  | 0
PP |  |  |  | Montáž Klaprám A2
VV |  |  |  | 2 O/31 = 2,000 [A]
TS
P | 36 | 790O30_dod |  | klaprám A2 | KUS | 2 | 0 | 0 |  |  | 0 | 0 | R-položka | 0 | 3 |  |  | 0
PP |  |  |  | klaprám A2
VV
TS
P | 37 | 790O31 |  | Montáž Klaprám A3 | KUS | 3 | 0 | 0 |  |  | 0 | 0 | R-položka | 0 | 3 |  |  | 0
PP |  |  |  | Montáž Klaprám A3
VV |  |  |  | 3 O/32 = 3,000 [A]
TS
P | 38 | 790O31_dod |  | klaprám A3 | KUS | 3 | 0 | 0 |  |  | 0 | 0 | R-položka | 0 | 3 |  |  | 0
PP |  |  |  | klaprám A3
VV
TS
P | 39 | 790O32 |  | Montáž Klaprám A4 | KUS | 3 | 0 | 0 |  |  | 0 | 0 | R-položka | 0 | 3 |  |  | 0
PP |  |  |  | Montáž Klaprám A4
VV |  |  |  | 3 O/33 = 3,000 [A]
TS
P | 40 | 790O32_dod |  | klaprám A4 | KUS | 3 | 0 | 0 |  |  | 0 | 0 | R-položka | 0 | 3 |  |  | 0
PP |  |  |  | klaprám A4
VV |  |  |  | 3 O/33 = 3,000 [A]
TS
P | 41 | 953943211 |  | Osazování drobných kovových předmětů kotvených do stěny hasicího přístroje | KUS | 12 | 0.00018 | 0 |  |  | 0 | 0 | CS ÚRS 2024 01 | 0 | 3 |  |  | 0
PP |  |  |  | Osazování drobných kovových předmětů kotvených do stěny hasicího přístroje
VV |  |  |  | "`Výkres 059 - Výpis ostatních výrobků" 7 O/40 = 7,000 [A] 5 O/41 = 5,000 [B] Celkem: 7+5 = 12,000 [C]
TS
P | 42 | R4493O40 |  | přenosný hasící přístroj práškový, s náplní 6kg s hasící schopnosti 21A | KUS | 7 | 0.012 | 0 |  |  | 0 | 0 | R-Položka | 0 | 3 |  |  | 0
PP |  |  |  | přenosný hasící přístroj práškový, s náplní 6kg s hasící schopnosti 21A
VV |  |  |  | 7 O/40 = 7,000 [A]
TS
P | 43 | R4493O41 |  | přenosný hasící přístroj sněhový, s náplní 6kg s hasící schopnosti 21A | KUS | 5 | 0.009 | 0 |  |  | 0 | 0 | R-Položka | 0 | 3 |  |  | 0
PP |  |  |  | přenosný hasící přístroj sněhový, s náplní 6kg s hasící schopnosti 21A
VV |  |  |  | 5 O/41 = 5,000 [A]
TS