## SPOŽES2023 p.č.4 Soubor položek
| Cenová úroveň | Příloha č.4 – SPOŽES 2023 – VZOROVÁ TABULKA PROPOČTU | [8 empty] | Investiční úsek |  | 1 | Databáze rizik | [6 empty] | 11 | [5 empty] | Investiční úsek |  | 2 | Databáze rizik | [6 empty] | 21 | [5 empty] | Investiční úsek |  | 3 | Databáze rizik | [6 empty] | 31 | [5 empty] | Investiční úsek |  | 4 | Databáze rizik | [6 empty] | 41 | [5 empty] | Investiční úsek |  | 5 | Databáze rizik | [6 empty] | 51 | CELKEM BEZ RIZIKOVÉ SLOŽKY | CELKEM VČETNĚ RIZIKOVÉ SLOŽKY
| 2023 | Zřízení ŽST Česká Metuje |  |  |  | Investiční podúsek 1a | Investiční podúsek 1b | Investiční podúsek 1c | Investiční podúsek 1d | Investiční podúsek 1e | Opravné práce (var bez projektu) | [10 empty] | Investiční podúsek 2a | Investiční podúsek 2b | Investiční podúsek 2c | Investiční podúsek 2d | Investiční podúsek 2e | Zřízení ŽST | [10 empty] | Investiční podúsek 3a | Investiční podúsek 3b | Investiční podúsek 3c | Investiční podúsek 3d | Investiční podúsek 3e | [11 empty] | Investiční podúsek 4a | Investiční podúsek 4b | Investiční podúsek 4c | Investiční podúsek 4d | Investiční podúsek 4e | [11 empty] | Investiční podúsek 5a | Investiční podúsek 5b | Investiční podúsek 5c | Investiční podúsek 5d | Investiční podúsek 5e | [11 empty] | SOUHRN | SOUHRN
Zpracoval | Datum | Pozn.: | [8 empty] | Staničení | od | 0 | [6 empty] | od | 0 | [5 empty] | Staničení | od | 0 | [6 empty] | od | 0 | [5 empty] | Staničení | od | 0 | [6 empty] | od | 0 | [5 empty] | Staničení | od | 0 | [6 empty] | od | 0 | [5 empty] | Staničení | od | 0 | [6 empty] | od | 0
[12 empty] | do | 0 | [6 empty] | do | 0 | [6 empty] | do | 0 | [6 empty] | do | 0 | [6 empty] | do | 0 | [6 empty] | do | 0 | [6 empty] | do | 0 | [6 empty] | do | 0 | [6 empty] | do | 0 | [6 empty] | do | 0
Profese | Podskupina | Č.řádku | Položka | m.j | sazba (mil.Kč/m.j) | 0 | 0 | 0 | 0 | 0 | m.j. | K | mil. Kč | R1 | R2 | R3 | R4 | R5 | R6 | R | mil. Kč | 0 | 0 | 0 | 0 | 0 | m.j. | K | mil. Kč | R1 | R2 | R3 | R4 | R5 | R6 | R | mil. Kč | 0 | 0 | 0 | 0 | 0 | m.j. | K | mil. Kč | R1 | R2 | R3 | R4 | R5 | R6 | R | mil. Kč | 0 | 0 | 0 | 0 | 0 | m.j. | K | mil. Kč | R1 | R2 | R3 | R4 | R5 | R6 | R | mil. Kč | 0 | 0 | 0 | 0 | 0 | m.j. | K | mil. Kč | R1 | R2 | R3 | R4 | R5 | R6 | R | mil. Kč | mil. Kč | mil. Kč
Železniční zabezpečovací zařízení | Staniční | A01 | SZZ do 9 ks výhybkových jednotek | v.j. | 7.5948 | [5 empty] | 0 | 1 | 0 | 1.03 | 1 | 1.05 | 1 | 1 | 1.01 | 1.09 | 0 | 4 |  |  |  |  | 4 | 1 | 30.379 | 1.03 | 1 | 1.05 | 1 | 1 | 1.01 | 1.09 | 33.113 | [5 empty] | 0 | 1 | 0 | [6 empty] | 0 | 0 | [5 empty] | 0 | 1 | 0 | [6 empty] | 0 | 0 | [5 empty] | 0 | 1 | 0 | [6 empty] | 0 | 0 | 30.379 | 33.113
|  | A02 | SZZ od 10 do 15 ks výhybkových jednotek | v.j. | 7.476 | [5 empty] | 0 | 1 | 0 | [7 empty] | 0 | [5 empty] | 0 | 1 | 0 | [7 empty] | 0 | [5 empty] | 0 | 1 | 0 | [7 empty] | 0 | [5 empty] | 0 | 1 | 0 | [7 empty] | 0 | [5 empty] | 0 | 1 | 0 | [7 empty] | 0 | 0 | 0
|  | A03 | SZZ od 16 do 25 ks výhybkových jednotek | v.j. | 7.2824 | [5 empty] | 0 | 1 | 0 | [7 empty] | 0 | [5 empty] | 0 | 1 | 0 | [7 empty] | 0 | [5 empty] | 0 | 1 | 0 | [7 empty] | 0 | [5 empty] | 0 | 1 | 0 | [7 empty] | 0 | [5 empty] | 0 | 1 | 0 | [7 empty] | 0 | 0 | 0
|  | A04 | SZZ od 26 do 50 ks výhybkových jednotek | v.j. | 6.2205 | [5 empty] | 0 | 1 | 0 | [7 empty] | 0 | [5 empty] | 0 | 1 | 0 | [7 empty] | 0 | [5 empty] | 0 | 1 | 0 | [7 empty] | 0 | [5 empty] | 0 | 1 | 0 | [7 empty] | 0 | [5 empty] | 0 | 1 | 0 | [7 empty] | 0 | 0 | 0
|  | A05 | SZZ nad 50 ks výhybkových jednotek | v.j. | 5.6135 | [5 empty] | 0 | 1 | 0 | [7 empty] | 0 | [5 empty] | 0 | 1 | 0 | [7 empty] | 0 | [5 empty] | 0 | 1 | 0 | [7 empty] | 0 | [5 empty] | 0 | 1 | 0 | [7 empty] | 0 | [5 empty] | 0 | 1 | 0 | [7 empty] | 0 | 0 | 0
|  | A06 | Provizorní SZZ | v.j. | 2.2942 | [5 empty] | 0 | 1 | 0 | [7 empty] | 0 | 1 |  |  |  |  | 1 | 1 | 2.294 | [7 empty] | 2.5 | [5 empty] | 0 | 1 | 0 | [7 empty] | 0 | [5 empty] | 0 | 1 | 0 | [7 empty] | 0 | [5 empty] | 0 | 1 | 0 | [7 empty] | 0 | 2.294 | 2.5
| Traťové | A07 | TZZ - jednokolejná trať | km tratě | 2.3579 | 7.318 |  |  |  |  | 7.318 | 1 | 17.255 | [7 empty] | 18.808 | [5 empty] | 0 | 1 | 0 | [7 empty] | 0 | [5 empty] | 0 | 1 | 0 | [7 empty] | 0 | [5 empty] | 0 | 1 | 0 | [7 empty] | 0 | [5 empty] | 0 | 1 | 0 | [7 empty] | 0 | 17.255 | 18.808
|  | A08 | TZZ - dvoukolejná trať | km tratě | 3.951 | [5 empty] | 0 | 1 | 0 | [7 empty] | 0 | [5 empty] | 0 | 1 | 0 | [7 empty] | 0 | [5 empty] | 0 | 1 | 0 | [7 empty] | 0 | [5 empty] | 0 | 1 | 0 | [7 empty] | 0 | [5 empty] | 0 | 1 | 0 | [7 empty] | 0 | 0 | 0
| Přejezdové | A09 | PZZ - jednokolejná trať | ks | 6.1177 | [5 empty] | 0 | 1 | 0 | [7 empty] | 0 | 1 |  |  |  |  | 1 | 1 | 6.118 | [7 empty] | 6.669 | [5 empty] | 0 | 1 | 0 | [7 empty] | 0 | [5 empty] | 0 | 1 | 0 | [7 empty] | 0 | [5 empty] | 0 | 1 | 0 | [7 empty] | 0 | 6.118 | 6.669
|  | A10 | PZZ - dvoukolejná trať | ks | 7.2648 | [5 empty] | 0 | 1 | 0 | [7 empty] | 0 | [5 empty] | 0 | 1 | 0 | [7 empty] | 0 | [5 empty] | 0 | 1 | 0 | [7 empty] | 0 | [5 empty] | 0 | 1 | 0 | [7 empty] | 0 | [5 empty] | 0 | 1 | 0 | [7 empty] | 0 | 0 | 0
| Nadstavba | A11 | DOZ - část zabezpečovací zařízení | žst. | 5.7354 | [5 empty] | 0 | 1 | 0 | [7 empty] | 0 | 1 |  |  |  |  | 1 | 1 | 5.735 | [7 empty] | 6.251 | [5 empty] | 0 | 1 | 0 | [7 empty] | 0 | [5 empty] | 0 | 1 | 0 | [7 empty] | 0 | [5 empty] | 0 | 1 | 0 | [7 empty] | 0 | 5.735 | 6.251
|  | A12 | ETCS | km tratě | 4.8432 | 8.378 |  |  |  |  | 8.378 | 1 | 40.576 | [7 empty] | 44.228 | [5 empty] | 0 | 1 | 0 | [7 empty] | 0 | [5 empty] | 0 | 1 | 0 | [7 empty] | 0 | [5 empty] | 0 | 1 | 0 | [7 empty] | 0 | [5 empty] | 0 | 1 | 0 | [7 empty] | 0 | 40.576 | 44.228
| Zjednodušené systémy ETCS | A13 | ETCS STOP | v.j. | 1.9127 | [5 empty] | 0 | 1 | 0 | [7 empty] | 0 | [5 empty] | 0 | 1 | 0 | [7 empty] | 0 | [48 empty] | 0 | 0
|  | A14 | ETCS Level 1 Limited Supervision (ETCS L1 LS) | v.j. | 3.7824 | [5 empty] | 0 | 1 | 0 | [7 empty] | 0 | [5 empty] | 0 | 1 | 0 | [7 empty] | 0 | [48 empty] | 0 | 0
| Ostatní | A15 | Stížené výkopové práce | km | 0.24 | 19 |  |  |  |  | 19 | 1 | 4.56 | [7 empty] | 4.97 | [5 empty] | 0 | 1 | 0 | [7 empty] | 0 | [5 empty] | 0 | 1 | 0 | [7 empty] | 0 | [5 empty] | 0 | 1 | 0 | [7 empty] | 0 | [5 empty] | 0 | 1 | 0 | [7 empty] | 0 | 4.56 | 4.97
|  | A16 | Úprava ŽST Police nad Metují a úvazka TZZ | mil. Kč | 6.157 | 1 |  |  |  |  | 1 | 1 | 6.157 | [7 empty] | 6.157 | [5 empty] | 0 | 1 | 0 | [7 empty] | 0 | [5 empty] | 0 | 1 | 0 | [7 empty] | 0 | [5 empty] | 0 | 1 | 0 | [7 empty] | 0 | [5 empty] | 0 | 1 | 0 | [7 empty] | 0 | 6.157 | 6.157
|  | A17 | Úprava ŽST Teplice nad Metují a úvazka TZZ | mil. Kč | 2.012 | 1 |  |  |  |  | 1 | 1 | 2.012 | [7 empty] | 2.012 | [5 empty] | 0 | 1 | 0 | [7 empty] | 0 | [5 empty] | 0 | 1 | 0 | [7 empty] | 0 | [5 empty] | 0 | 1 | 0 | [7 empty] | 0 | [5 empty] | 0 | 1 | 0 | [7 empty] | 0 | 2.012 | 2.012
|  | A18 | Integrace dat do jednotného záznamového prostědí (JZP) | mil. Kč | 0.575 | 1 |  |  |  |  | 1 | 1 | 1 | [7 empty] | 1.09 | [7 empty] | 0 | [7 empty] | 0 | [7 empty] | 0 | [7 empty] | 0 | [7 empty] | 0 | [7 empty] | 0 | [7 empty] | 0 | [7 empty] | 0 | 1 | 1.09
|  | A19 | Individuální kalkulace | mil. Kč | [6 empty] | 0 | 1 | 0 | [7 empty] | 0 | [7 empty] | 0 | [7 empty] | 0 | [7 empty] | 0 | [7 empty] | 0 | [7 empty] | 0 | [7 empty] | 0 | [7 empty] | 0 | [7 empty] | 0 | 0 | 0
|  |  | CELKEM | [9 empty] | 71.56 | [7 empty] | 77.265 | [7 empty] | 44.526 | [7 empty] | 48.533 | [7 empty] | 0 | [7 empty] | 0 | [7 empty] | 0 | [7 empty] | 0 | [7 empty] | 0 | [7 empty] | 0 | 116.086 | 125.798
Železniční sdělovací zařízení | Místní a dálková kabelizace | B01 | Sdělovací kabelizace ve stanici | km tratě | 4.6902 | 1.06 |  |  |  |  | 1.06 | 1 | 4.972 | 1.03 | 1 | 1.05 | 1 | 1 | 1.01 | 1.09 | 5.419 | [5 empty] | 0 | 1 | 0 | 1.03 | 1 | 1.05 | 1 | 1 | 1.01 | 1.09 | 0 | [5 empty] | 0 | 1 | 0 | [6 empty] | 0 | 0 | [5 empty] | 0 | 1 | 0 | [6 empty] | 0 | 0 | [5 empty] | 0 | 1 | 0 | [6 empty] | 0 | 0 | 4.972 | 5.419
|  | B02 | Sdělovací kabelizace v trati | km tratě | 3.4137 | 9.8 |  |  |  |  | 9.8 | 1 | 33.454 | [7 empty] | 36.465 | [5 empty] | 0 | 1 | 0 | [7 empty] | 0 | [5 empty] | 0 | 1 | 0 | [7 empty] | 0 | [5 empty] | 0 | 1 | 0 | [7 empty] | 0 | [5 empty] | 0 | 1 | 0 | [7 empty] | 0 | 33.454 | 36.465
| Informační a rozhlasová zařízení | B03 | Rozhlasové zařízení | ks nástupiště | 1.5343 | 3 |  |  |  |  | 3 | 1 | 4.603 | [7 empty] | 5.017 | [5 empty] | 0 | 1 | 0 | [7 empty] | 0 | [5 empty] | 0 | 1 | 0 | [7 empty] | 0 | [5 empty] | 0 | 1 | 0 | [7 empty] | 0 | [5 empty] | 0 | 1 | 0 | [7 empty] | 0 | 4.603 | 5.017
|  | B04 | Informační zařízení | ks hran nástupiště | 8.5881 | [5 empty] | 0 | 1 | 0 | [7 empty] | 0 | [5 empty] | 0 | 1 | 0 | [7 empty] | 0 | [5 empty] | 0 | 1 | 0 | [7 empty] | 0 | [5 empty] | 0 | 1 | 0 | [7 empty] | 0 | [5 empty] | 0 | 1 | 0 | [7 empty] | 0 | 0 | 0
| Požární, zabezpečovací a tísňové systémy | B05 | Kamerový systém | ks hran nástupiště | 2.7433 | 2 |  |  |  |  | 2 | 1 | 5.487 | [7 empty] | 5.981 | [5 empty] | 0 | 1 | 0 | [7 empty] | 0 | [5 empty] | 0 | 1 | 0 | [7 empty] | 0 | [5 empty] | 0 | 1 | 0 | [7 empty] | 0 | [5 empty] | 0 | 1 | 0 | [7 empty] | 0 | 5.487 | 5.981
|  | B06 | Elektronické zabezpečovací systémy, kontrola vstupu, … | ks technologie | 1.2027 | [5 empty] | 0 | 1 | 0 | [7 empty] | 0 | 1 |  |  |  |  | 1 | 1 | 1.203 | [7 empty] | 1.311 | [5 empty] | 0 | 1 | 0 | [7 empty] | 0 | [5 empty] | 0 | 1 | 0 | [7 empty] | 0 | [5 empty] | 0 | 1 | 0 | [7 empty] | 0 | 1.203 | 1.311
|  | B07 | Požární systémy, autonomní samozhášecí systémy, … | ks technologie | 0.6332 | [5 empty] | 0 | 1 | 0 | [7 empty] | 0 | [5 empty] | 0 | 1 | 0 | [7 empty] | 0 | [5 empty] | 0 | 1 | 0 | [7 empty] | 0 | [5 empty] | 0 | 1 | 0 | [7 empty] | 0 | [5 empty] | 0 | 1 | 0 | [7 empty] | 0 | 0 | 0
| Rádiové systémy | B08 | Rádiový systém MRS | ks technologie | 1.3918 | 1 |  |  |  |  | 1 | 1 | 1.392 | [7 empty] | 1.517 | [5 empty] | 0 | 1 | 0 | [7 empty] | 0 | [5 empty] | 0 | 1 | 0 | [7 empty] | 0 | [5 empty] | 0 | 1 | 0 | [7 empty] | 0 | [5 empty] | 0 | 1 | 0 | [7 empty] | 0 | 1.392 | 1.517
|  | B09 | Úprava rádiového systému TRS (SRD) | km tratě | 2.14 | 5.58 |  |  |  |  | 5.58 | 1 | 11.941 | [7 empty] | 13.016 | [5 empty] | 0 | 1 | 0 | [7 empty] | 0 | [5 empty] | 0 | 1 | 0 | [7 empty] | 0 | [5 empty] | 0 | 1 | 0 | [7 empty] | 0 | [5 empty] | 0 | 1 | 0 | [7 empty] | 0 | 11.941 | 13.016
|  | B10 | Rádiový systém GSM-R | km tratě | 3.0539 | [5 empty] | 0 | 1 | 0 | [7 empty] | 0 | [5 empty] | 0 | 1 | 0 | [7 empty] | 0 | [5 empty] | 0 | 1 | 0 | [7 empty] | 0 | [5 empty] | 0 | 1 | 0 | [7 empty] | 0 | [5 empty] | 0 | 1 | 0 | [7 empty] | 0 | 0 | 0
| Přenosová a telek. zařízení | B11 | Přenosová zařízení | ks objektů | 3.522 | 5 |  |  |  |  | 5 | 1 | 17.61 | [7 empty] | 19.195 | [5 empty] | 0 | 1 | 0 | [7 empty] | 0 | [5 empty] | 0 | 1 | 0 | [7 empty] | 0 | [5 empty] | 0 | 1 | 0 | [7 empty] | 0 | [5 empty] | 0 | 1 | 0 | [7 empty] | 0 | 17.61 | 19.195
|  | B12 | Telekomunikační zařízení a zapojovače | ks technologie | 3.462 | 2 |  |  |  |  | 2 | 1 | 6.924 | [7 empty] | 7.547 | [5 empty] | 0 | 1 | 0 | [7 empty] | 0 | [5 empty] | 0 | 1 | 0 | [7 empty] | 0 | [5 empty] | 0 | 1 | 0 | [7 empty] | 0 | [5 empty] | 0 | 1 | 0 | [7 empty] | 0 | 6.924 | 7.547
| Jiná sdělovací zařízení | B13 | Sdělovací zařízení v tunelu | km tunelu | 6.7296 | [5 empty] | 0 | 1 | 0 | [7 empty] | 0 | [5 empty] | 0 | 1 | 0 | [7 empty] | 0 | [5 empty] | 0 | 1 | 0 | [7 empty] | 0 | [5 empty] | 0 | 1 | 0 | [7 empty] | 0 | [5 empty] | 0 | 1 | 0 | [7 empty] | 0 | 0 | 0
|  | B14 | Sdělovací zařízení ve stanici | ks technologie | 0.871 | 3 |  |  |  |  | 3 | 1 | 2.613 | [7 empty] | 2.848 | [5 empty] | 0 | 1 | 0 | [7 empty] | 0 | [5 empty] | 0 | 1 | 0 | [7 empty] | 0 | [5 empty] | 0 | 1 | 0 | [7 empty] | 0 | [5 empty] | 0 | 1 | 0 | [7 empty] | 0 | 2.613 | 2.848
| DOZ a další nadstavby | B15 | DDTS ŽDC | ks TLS | 0.0302 | 17 |  |  |  |  | 17 | 1 | 0.513 | [7 empty] | 0.559 | [5 empty] | 0 | 1 | 0 | [7 empty] | 0 | [5 empty] | 0 | 1 | 0 | [7 empty] | 0 | [5 empty] | 0 | 1 | 0 | [7 empty] | 0 | [5 empty] | 0 | 1 | 0 | [7 empty] | 0 | 0.513 | 0.559
|  | B16 | DOZ - část sdělovací zařízení | lokalita | 2.7387 | 1 |  |  |  |  | 1 | 1 | 2.739 | [7 empty] | 2.986 | [5 empty] | 0 | 1 | 0 | [7 empty] | 0 | [5 empty] | 0 | 1 | 0 | [7 empty] | 0 | [5 empty] | 0 | 1 | 0 | [7 empty] | 0 | [5 empty] | 0 | 1 | 0 | [7 empty] | 0 | 2.739 | 2.986
| Ostatní | B17 | HW, SW, licence (vč. řídící stanice) | žst. | 5.957 | 1 |  |  |  |  | 1 | 1 | 5.957 | [7 empty] | 5.957 | [5 empty] | 0 | 1 | 0 | [7 empty] | 0 | [5 empty] | 0 | 1 | 0 | [7 empty] | 0 | [5 empty] | 0 | 1 | 0 | [7 empty] | 0 | [5 empty] | 0 | 1 | 0 | [7 empty] | 0 | 5.957 | 5.957
|  | B18 | Integrace dat do jednotného záznamového prostědí (JZP) | mil. Kč | 0.3 | 1 |  |  |  |  | 1 | 1 | 0.3 | [7 empty] | 0.327 | [5 empty] | 0 | 1 | 0 | [7 empty] | 0 | [5 empty] | 0 | 1 | 0 | [7 empty] | 0 | [5 empty] | 0 | 1 | 0 | [7 empty] | 0 | [5 empty] | 0 | 1 | 0 | [7 empty] | 0 | 0.3 | 0.327
|  | B19 | Informační zařízení | mil.Kč | 1.74 | 1 |  |  |  |  | 1 | 1 | 1.74 | [7 empty] | 1.897 | [5 empty] | 0 | 1 | 0 | [7 empty] | 0 | [5 empty] | 0 | 1 | 0 | [7 empty] | 0 | [5 empty] | 0 | 1 | 0 | [7 empty] | 0 | [5 empty] | 0 | 1 | 0 | [7 empty] | 0 | 1.74 | 1.897
|  | B20 | Individuální kalkulace | mil. Kč | [8 empty] | 0 | [7 empty] | 0 | [7 empty] | 0 | [7 empty] | 0 | [7 empty] | 0 | [7 empty] | 0 | [7 empty] | 0 | [7 empty] | 0 | [7 empty] | 0 | [7 empty] | 0 | 0 | 0
|  | B21 | Individuální kalkulace | mil. Kč | [8 empty] | 0 | [7 empty] | 0 | [7 empty] | 0 | [7 empty] | 0 | [7 empty] | 0 | [7 empty] | 0 | [7 empty] | 0 | [7 empty] | 0 | [7 empty] | 0 | [7 empty] | 0 | 0 | 0
|  |  | CELKEM | [9 empty] | 100.245 | [7 empty] | 108.731 | [7 empty] | 1.203 | [7 empty] | 1.311 | [7 empty] | 0 | [7 empty] | 0 | [7 empty] | 0 | [7 empty] | 0 | [7 empty] | 0 | [7 empty] | 0 | 101.448 | 110.042
Silnoproudá technologie | Trakční napájecí a spínací stanice | C01 | Technologie trakční měnírny | ks | 152.9549 | [5 empty] | 0 | 1 | 0 | [6 empty] | 1 | 0 | [5 empty] | 0 | 1 | 0 | 1 | 1 | 1 | 1 | 1 | 1 | 1 | 0 | [5 empty] | 0 | 1 | 0 | [6 empty] | 0 | 0 | [5 empty] | 0 | 1 | 0 | [6 empty] | 0 | 0 | [5 empty] | 0 | 1 | 0 | [6 empty] | 0 | 0 | 0 | 0 | bar: R1 to R6
|  | C02 | Technologie trakční transformovny | ks | 104.1293 | [5 empty] | 0 | 1 | 0 | [7 empty] | 0 | [5 empty] | 0 | 1 | 0 | [7 empty] | 0 | [5 empty] | 0 | 1 | 0 | [7 empty] | 0 | [5 empty] | 0 | 1 | 0 | [7 empty] | 0 | [5 empty] | 0 | 1 | 0 | [7 empty] | 0 | 0 | 0
|  | C03 | Úprava stávající technologie TT, TM (individuální kalkulace) | mil. Kč | [8 empty] | 0 | [7 empty] | 0 | [7 empty] | 0 | [7 empty] | 0 | [7 empty] | 0 | [7 empty] | 0 | [7 empty] | 0 | [7 empty] | 0 | [7 empty] | 0 | [7 empty] | 0 | 0 | 0
|  | C04 | Technologie spínací stanice | ks | 38.9841 | [5 empty] | 0 | 1 | 0 | [7 empty] | 0 | [5 empty] | 0 | 1 | 0 | [7 empty] | 0 | [5 empty] | 0 | 1 | 0 | [7 empty] | 0 | [5 empty] | 0 | 1 | 0 | [7 empty] | 0 | [5 empty] | 0 | 1 | 0 | [7 empty] | 0 | 0 | 0
|  | C05 | Úprava stávající technologie SpS (individuální kalkulace) | mil. Kč | [8 empty] | 0 | [7 empty] | 0 | [7 empty] | 0 | [7 empty] | 0 | [7 empty] | 0 | [7 empty] | 0 | [7 empty] | 0 | [7 empty] | 0 | [7 empty] | 0 | [7 empty] | 0 | 0 | 0
| Transformovny a rozvodny vvn, vn | C06 | Technologie rozvodny 110 kV a transformátorů vvn/vn | ks | 113.3781 | [5 empty] | 0 | 1 | 0 | [7 empty] | 0 | [5 empty] | 0 | 1 | 0 | [7 empty] | 0 | [5 empty] | 0 | 1 | 0 | [7 empty] | 0 | [5 empty] | 0 | 1 | 0 | [7 empty] | 0 | [5 empty] | 0 | 1 | 0 | [7 empty] | 0 | 0 | 0
|  | C07 | Technologie napájecí transformovny | ks | 36.1225 | [5 empty] | 0 | 1 | 0 | [7 empty] | 0 | [5 empty] | 0 | 1 | 0 | [7 empty] | 0 | [5 empty] | 0 | 1 | 0 | [7 empty] | 0 | [5 empty] | 0 | 1 | 0 | [7 empty] | 0 | [5 empty] | 0 | 1 | 0 | [7 empty] | 0 | 0 | 0
|  | C08 | Transformovny vn/nn - technologie tunelů | ks | 18.5345 | [5 empty] | 0 | 1 | 0 | [7 empty] | 0 | [5 empty] | 0 | 1 | 0 | [7 empty] | 0 | [5 empty] | 0 | 1 | 0 | [7 empty] | 0 | [5 empty] | 0 | 1 | 0 | [7 empty] | 0 | [5 empty] | 0 | 1 | 0 | [7 empty] | 0 | 0 | 0
|  | C09 | Transformovny vn/nn - technologie stanice | ks | 24.7243 | [5 empty] | 0 | 1 | 0 | [7 empty] | 0 | [5 empty] | 0 | 1 | 0 | [7 empty] | 0 | [5 empty] | 0 | 1 | 0 | [7 empty] | 0 | [5 empty] | 0 | 1 | 0 | [7 empty] | 0 | [5 empty] | 0 | 1 | 0 | [7 empty] | 0 | 0 | 0
|  | C10 | Transformovny vn/nn - technologie trati | ks | 10.9077 | [5 empty] | 0 | 1 | 0 | [7 empty] | 0 | [5 empty] | 0 | 1 | 0 | [7 empty] | 0 | [5 empty] | 0 | 1 | 0 | [7 empty] | 0 | [5 empty] | 0 | 1 | 0 | [7 empty] | 0 | [5 empty] | 0 | 1 | 0 | [7 empty] | 0 | 0 | 0
|  | C11 | Úprava stávající technologie transformoven (individuální kalkulace) | mil. Kč | [8 empty] | 0 | [7 empty] | 0 | [7 empty] | 0 | [7 empty] | 0 | [7 empty] | 0 | [7 empty] | 0 | [7 empty] | 0 | [7 empty] | 0 | [7 empty] | 0 | [7 empty] | 0 | 0 | 0
| Ostatní | C12 | Rozvodna nn | mil. Kč | 4.521 | [5 empty] | 0 | 1 | 0 | [7 empty] | 0 | 1 |  |  |  |  | 1 | 1 | 4.521 | [7 empty] | 4.521 | [5 empty] | 0 | 1 | 0 | [7 empty] | 0 | [5 empty] | 0 | 1 | 0 | [7 empty] | 0 | [5 empty] | 0 | 1 | 0 | [7 empty] | 0 | 4.521 | 4.521
|  | C13 | Nouzový zdroj | mil. Kč | 1.243 | [5 empty] | 0 | 1 | 0 | [7 empty] | 0 | 1 |  |  |  |  | 1 | 1 | 1.243 | [7 empty] | 1.243 | [5 empty] | 0 | 1 | 0 | [7 empty] | 0 | [5 empty] | 0 | 1 | 0 | [7 empty] | 0 | [5 empty] | 0 | 1 | 0 | [7 empty] | 0 | 1.243 | 1.243
|  | C14 | DŘT | mil. Kč | 1.33 | [5 empty] | 0 | 1 | 0 | [7 empty] | 0 | 1 |  |  |  |  | 1 | 1 | 1.33 | [7 empty] | 1.33 | [5 empty] | 0 | 1 | 0 | [7 empty] | 0 | [5 empty] | 0 | 1 | 0 | [7 empty] | 0 | [5 empty] | 0 | 1 | 0 | [7 empty] | 0 | 1.33 | 1.33
|  | C15 | Individuální kalkulace | mil. Kč | [8 empty] | 0 | [7 empty] | 0 | [7 empty] | 0 | [7 empty] | 0 | [7 empty] | 0 | [7 empty] | 0 | [7 empty] | 0 | [7 empty] | 0 | [7 empty] | 0 | [7 empty] | 0 | 0 | 0
|  | C16 | Individuální kalkulace | mil. Kč | [8 empty] | 0 | [7 empty] | 0 | [7 empty] | 0 | [7 empty] | 0 | [7 empty] | 0 | [7 empty] | 0 | [7 empty] | 0 | [7 empty] | 0 | [7 empty] | 0 | [7 empty] | 0 | 0 | 0
|  |  | CELKEM | [9 empty] | 0 | [7 empty] | 0 | [7 empty] | 7.094 | [7 empty] | 7.094 | [7 empty] | 0 | [7 empty] | 0 | [7 empty] | 0 | [7 empty] | 0 | [7 empty] | 0 | [7 empty] | 0 | 7.094 | 7.094
Ostatní technologická zařízení | Vybavení budov a nástupišť | D01 | Eskalátory | ks | 11 | [5 empty] | 0 | 1 | 0 | [6 empty] | 0 | 0 | [5 empty] | 0 | 1 | 0 | [6 empty] | 0 | 0 | [5 empty] | 0 | 1 | 0 | [6 empty] | 0 | 0 | [5 empty] | 0 | 1 | 0 | [6 empty] | 0 | 0 | [5 empty] | 0 | 1 | 0 | [6 empty] | 0 | 0 | 0 | 0
|  | D02 | Výtahy | ks | 2.8251 | [5 empty] | 0 | 1 | 0 | [7 empty] | 0 | [5 empty] | 0 | 1 | 0 | [7 empty] | 0 | [5 empty] | 0 | 1 | 0 | [7 empty] | 0 | [5 empty] | 0 | 1 | 0 | [7 empty] | 0 | [5 empty] | 0 | 1 | 0 | [7 empty] | 0 | 0 | 0
| Ostatní | D03 | Rezervní řádek | [7 empty] | 0 | 1 | 0 | [7 empty] | 0 | [5 empty] | 0 | 1 | 0 | [7 empty] | 0 | [5 empty] | 0 | 1 | 0 | [7 empty] | 0 | [5 empty] | 0 | 1 | 0 | [7 empty] | 0 | [5 empty] | 0 | 1 | 0 | [7 empty] | 0 | 0 | 0
|  | D04 | Rezervní řádek | [7 empty] | 0 | 1 | 0 | [7 empty] | 0 | [5 empty] | 0 | 1 | 0 | [7 empty] | 0 | [5 empty] | 0 | 1 | 0 | [7 empty] | 0 | [5 empty] | 0 | 1 | 0 | [7 empty] | 0 | [5 empty] | 0 | 1 | 0 | [7 empty] | 0 | 0 | 0
|  | D05 | Individuální kalkulace | mil. Kč | [8 empty] | 0 | [7 empty] | 0 | [7 empty] | 0 | [7 empty] | 0 | [7 empty] | 0 | [7 empty] | 0 | [7 empty] | 0 | [7 empty] | 0 | [7 empty] | 0 | [7 empty] | 0 | 0 | 0
|  | D06 | Individuální kalkulace | mil. Kč | [8 empty] | 0 | [7 empty] | 0 | [7 empty] | 0 | [7 empty] | 0 | [7 empty] | 0 | [7 empty] | 0 | [7 empty] | 0 | [7 empty] | 0 | [7 empty] | 0 | [7 empty] | 0 | 0 | 0
|  |  | CELKEM | [9 empty] | 0 | [7 empty] | 0 | [7 empty] | 0 | [7 empty] | 0 | [7 empty] | 0 | [7 empty] | 0 | [7 empty] | 0 | [7 empty] | 0 | [7 empty] | 0 | [7 empty] | 0 | 0 | 0
Železniční svršek | Kolej | E01 | Demontáž koleje | m koleje | 0.0058 | 2065 |  |  |  |  | 2065 | 1 | 11.977 | 1.03 | 1 | 1.05 | 1 | 1 | 1.01 | 1.09 | 13.055 | 185 |  |  |  |  | 185 | 1 | 1.073 | 1.03 | 1 | 1.05 | 1 | 1 | 1.01 | 1.09 | 1.17 | [5 empty] | 0 | 1 | 0 | [6 empty] | 0 | 0 | [5 empty] | 0 | 1 | 0 | [6 empty] | 0 | 0 | [5 empty] | 0 | 1 | 0 | [6 empty] | 0 | 0 | 13.05 | 14.225
|  | E02 | Demontáž výhybky | m koleje | 0.0059 | [5 empty] | 0 | 1 | 0 | [7 empty] | 0 | 60 |  |  |  |  | 60 | 1 | 0.354 | [7 empty] | 0.386 | [5 empty] | 0 | 1 | 0 | [7 empty] | 0 | [5 empty] | 0 | 1 | 0 | [7 empty] | 0 | [5 empty] | 0 | 1 | 0 | [7 empty] | 0 | 0.354 | 0.386
|  | E03 | Kolej 60E2, nová, štěrkové lože | m koleje | 0.0209 | [5 empty] | 0 | 1 | 0 | [7 empty] | 0 | [5 empty] | 0 | 1 | 0 | [7 empty] | 0 | [5 empty] | 0 | 1 | 0 | [7 empty] | 0 | [5 empty] | 0 | 1 | 0 | [7 empty] | 0 | [5 empty] | 0 | 1 | 0 | [7 empty] | 0 | 0 | 0
|  | E04 | Kolej 60E2 VRT, nová, štěrkové lože | m koleje | 0.026 | [5 empty] | 0 | 1 | 0 | [7 empty] | 0 | [5 empty] | 0 | 1 | 0 | [7 empty] | 0 | [5 empty] | 0 | 1 | 0 | [7 empty] | 0 | [5 empty] | 0 | 1 | 0 | [7 empty] | 0 | [5 empty] | 0 | 1 | 0 | [7 empty] | 0 | 0 | 0
|  | E05 | Kolej 60E2, nová, PJD | m koleje | 0.0529 | [5 empty] | 0 | 1 | 0 | [7 empty] | 0 | [5 empty] | 0 | 1 | 0 | [7 empty] | 0 | [5 empty] | 0 | 1 | 0 | [7 empty] | 0 | [5 empty] | 0 | 1 | 0 | [7 empty] | 0 | [5 empty] | 0 | 1 | 0 | [7 empty] | 0 | 0 | 0
|  | E06 | Kolej 49E1, nová, štěrkové lože | m koleje | 0.0204 | 2065 |  |  |  |  | 2065 | 1 | 42.126 | [7 empty] | 45.917 | 715 |  |  |  |  | 715 | 1 | 14.586 | [7 empty] | 15.899 | [5 empty] | 0 | 1 | 0 | [7 empty] | 0 | [5 empty] | 0 | 1 | 0 | [7 empty] | 0 | [5 empty] | 0 | 1 | 0 | [7 empty] | 0 | 56.712 | 61.816
|  | E07 | Kolej regenerovaná, štěrkové lože | m koleje | 0.0141 | [5 empty] | 0 | 1 | 0 | [7 empty] | 0 | [5 empty] | 0 | 1 | 0 | [7 empty] | 0 | [5 empty] | 0 | 1 | 0 | [7 empty] | 0 | [5 empty] | 0 | 1 | 0 | [7 empty] | 0 | [5 empty] | 0 | 1 | 0 | [7 empty] | 0 | 0 | 0
| Výhybka | E08 | Jednoduchá výhybka J60 - průjezdná rychlost nad 130 km/h | ks | 19.1136 | [5 empty] | 0 | 1 | 0 | [7 empty] | 0 | [5 empty] | 0 | 1 | 0 | [7 empty] | 0 | [5 empty] | 0 | 1 | 0 | [7 empty] | 0 | [5 empty] | 0 | 1 | 0 | [7 empty] | 0 | [5 empty] | 0 | 1 | 0 | [7 empty] | 0 | 0 | 0
|  | E09 | Jednoduchá výhybka J60 - průjezdná rychlost do 130 km/h včetně | ks | 19.1136 | [5 empty] | 0 | 1 | 0 | [7 empty] | 0 | [5 empty] | 0 | 1 | 0 | [7 empty] | 0 | [48 empty] | 0 | 0
|  | E10 | Jednoduchá výhybka J60 - průjezdná rychlost do 100 km/h včetně | ks | 9.4412 | [5 empty] | 0 | 1 | 0 | [7 empty] | 0 | [5 empty] | 0 | 1 | 0 | [7 empty] | 0 | [48 empty] | 0 | 0
|  | E11 | Jednoduchá výhybka J60 - průjezdná rychlost do 80 km/h včetně | ks | 8.4494 | [5 empty] | 0 | 1 | 0 | [7 empty] | 0 | [5 empty] | 0 | 1 | 0 | [7 empty] | 0 | [5 empty] | 0 | 1 | 0 | [7 empty] | 0 | [5 empty] | 0 | 1 | 0 | [7 empty] | 0 | [5 empty] | 0 | 1 | 0 | [7 empty] | 0 | 0 | 0
|  | E12 | Jednoduchá výhybka J60 - průjezdná rychlost do 50 km/h včetně | ks | 5.8067 | [5 empty] | 0 | 1 | 0 | [7 empty] | 0 | [5 empty] | 0 | 1 | 0 | [7 empty] | 0 | [5 empty] | 0 | 1 | 0 | [7 empty] | 0 | [5 empty] | 0 | 1 | 0 | [7 empty] | 0 | [5 empty] | 0 | 1 | 0 | [7 empty] | 0 | 0 | 0
|  | E13 | Křižovatková výhybka C60-1:11-300 | ks | 11.3177 | [5 empty] | 0 | 1 | 0 | [7 empty] | 0 | [5 empty] | 0 | 1 | 0 | [7 empty] | 0 | [5 empty] | 0 | 1 | 0 | [7 empty] | 0 | [5 empty] | 0 | 1 | 0 | [7 empty] | 0 | [5 empty] | 0 | 1 | 0 | [7 empty] | 0 | 0 | 0
|  | E14 | Dvojitá kolejová spojka DKS 60-1:11-300 | ks | 12.5823 | [5 empty] | 0 | 1 | 0 | [7 empty] | 0 | [5 empty] | 0 | 1 | 0 | [7 empty] | 0 | [5 empty] | 0 | 1 | 0 | [7 empty] | 0 | [5 empty] | 0 | 1 | 0 | [7 empty] | 0 | [5 empty] | 0 | 1 | 0 | [7 empty] | 0 | 0 | 0
|  | E15 | Jednoduchá výhybka J49 - průjezdná rychlost do 130 km/h včetně | ks | 8.5293 | [5 empty] | 0 | 1 | 0 | [7 empty] | 0 | [5 empty] | 0 | 1 | 0 | [7 empty] | 0 | [5 empty] | 0 | 1 | 0 | [7 empty] | 0 | [5 empty] | 0 | 1 | 0 | [7 empty] | 0 | [5 empty] | 0 | 1 | 0 | [7 empty] | 0 | 0 | 0
|  | E16 | Jednoduchá výhybka J49 - průjezdná rychlost do 100 km/h včetně | ks | 8.5293 | [5 empty] | 0 | 1 | 0 | [7 empty] | 0 | [5 empty] | 0 | 1 | 0 | [7 empty] | 0 | [5 empty] | 0 | 1 | 0 | [7 empty] | 0 | [5 empty] | 0 | 1 | 0 | [7 empty] | 0 | [5 empty] | 0 | 1 | 0 | [7 empty] | 0 | 0 | 0
|  | E17 | Jednoduchá výhybka J49 - průjezdná rychlost do 80 km/h včetně | ks | 7.3944 | [5 empty] | 0 | 1 | 0 | [7 empty] | 0 | [5 empty] | 0 | 1 | 0 | [7 empty] | 0 | [5 empty] | 0 | 1 | 0 | [7 empty] | 0 | [5 empty] | 0 | 1 | 0 | [7 empty] | 0 | [5 empty] | 0 | 1 | 0 | [7 empty] | 0 | 0 | 0
|  | E18 | Jednoduchá výhybka J49 - průjezdná rychlost do 50 km/h včetně | ks | 4.4837 | [5 empty] | 0 | 1 | 0 | [7 empty] | 0 | 3 |  |  |  |  | 3 | 1 | 13.451 | [7 empty] | 14.662 | [5 empty] | 0 | 1 | 0 | [7 empty] | 0 | [5 empty] | 0 | 1 | 0 | [7 empty] | 0 | [5 empty] | 0 | 1 | 0 | [7 empty] | 0 | 13.451 | 14.662
|  | E19 | Křižovatková výhybka C49-1:11-300 | ks | 11.2463 | [5 empty] | 0 | 1 | 0 | [7 empty] | 0 | [5 empty] | 0 | 1 | 0 | [7 empty] | 0 | [5 empty] | 0 | 1 | 0 | [7 empty] | 0 | [5 empty] | 0 | 1 | 0 | [7 empty] | 0 | [5 empty] | 0 | 1 | 0 | [7 empty] | 0 | 0 | 0
|  | E20 | Dvojitá kolejová spojka DKS 49-1:11-300 | ks | 12.9697 | [5 empty] | 0 | 1 | 0 | [7 empty] | 0 | [5 empty] | 0 | 1 | 0 | [7 empty] | 0 | [5 empty] | 0 | 1 | 0 | [7 empty] | 0 | [5 empty] | 0 | 1 | 0 | [7 empty] | 0 | [5 empty] | 0 | 1 | 0 | [7 empty] | 0 | 0 | 0
| Úpravy koleje | E21 | Obnova kolejového svršku | m koleje | 0.0203 | [5 empty] | 0 | 1 | 0 | [7 empty] | 0 | [5 empty] | 0 | 1 | 0 | [7 empty] | 0 | [5 empty] | 0 | 1 | 0 | [7 empty] | 0 | [5 empty] | 0 | 1 | 0 | [7 empty] | 0 | [5 empty] | 0 | 1 | 0 | [7 empty] | 0 | 0 | 0
|  | E22 | Demontáž a zpětná montáž kolejového roštu | m koleje | 0.009 | [5 empty] | 0 | 1 | 0 | [7 empty] | 0 | [5 empty] | 0 | 1 | 0 | [7 empty] | 0 | [5 empty] | 0 | 1 | 0 | [7 empty] | 0 | [5 empty] | 0 | 1 | 0 | [7 empty] | 0 | [5 empty] | 0 | 1 | 0 | [7 empty] | 0 | 0 | 0
|  | E23 | Propracování koleje vč. úpravy GPK | m koleje | 0.0094 | [5 empty] | 0 | 1 | 0 | [7 empty] | 0 | [5 empty] | 0 | 1 | 0 | [7 empty] | 0 | [5 empty] | 0 | 1 | 0 | [7 empty] | 0 | [5 empty] | 0 | 1 | 0 | [7 empty] | 0 | [5 empty] | 0 | 1 | 0 | [7 empty] | 0 | 0 | 0
|  | E24 | Zarážedlo kolejové/betonové | kus | 0.2236 | [5 empty] | 0 | 1 | 0 | [7 empty] | 0 | [5 empty] | 0 | 1 | 0 | [7 empty] | 0 | [5 empty] | 0 | 1 | 0 | [7 empty] | 0 | [5 empty] | 0 | 1 | 0 | [7 empty] | 0 | [5 empty] | 0 | 1 | 0 | [7 empty] | 0 | 0 | 0
|  | E25 | Zarážedlo dynamické | kus | 0.5973 | [5 empty] | 0 | 1 | 0 | [7 empty] | 0 | [5 empty] | 0 | 1 | 0 | [7 empty] | 0 | [5 empty] | 0 | 1 | 0 | [7 empty] | 0 | [5 empty] | 0 | 1 | 0 | [7 empty] | 0 | [5 empty] | 0 | 1 | 0 | [7 empty] | 0 | 0 | 0
| Ostatní | E26 | Rezervní řádek | [7 empty] | 0 | 1 | 0 | [7 empty] | 0 | [5 empty] | 0 | 1 | 0 | [7 empty] | 0 | [5 empty] | 0 | 1 | 0 | [7 empty] | 0 | [5 empty] | 0 | 1 | 0 | [7 empty] | 0 | [5 empty] | 0 | 1 | 0 | [7 empty] | 0 | 0 | 0
|  | E27 | Rezervní řádek | [7 empty] | 0 | 1 | 0 | [7 empty] | 0 | [5 empty] | 0 | 1 | 0 | [7 empty] | 0 | [5 empty] | 0 | 1 | 0 | [7 empty] | 0 | [5 empty] | 0 | 1 | 0 | [7 empty] | 0 | [5 empty] | 0 | 1 | 0 | [7 empty] | 0 | 0 | 0
|  | E28 | Rezervní řádek | [7 empty] | 0 | 1 | 0 | [7 empty] | 0 | [5 empty] | 0 | 1 | 0 | [7 empty] | 0 | [5 empty] | 0 | 1 | 0 | [7 empty] | 0 | [5 empty] | 0 | 1 | 0 | [7 empty] | 0 | [5 empty] | 0 | 1 | 0 | [7 empty] | 0 | 0 | 0
|  | E29 | Individuální kalkulace | mil. Kč | [8 empty] | 0 | [7 empty] | 0 | [7 empty] | 0 | [7 empty] | 0 | [7 empty] | 0 | [7 empty] | 0 | [7 empty] | 0 | [7 empty] | 0 | [7 empty] | 0 | [7 empty] | 0 | 0 | 0
|  | E30 | Individuální kalkulace | mil. Kč | [8 empty] | 0 | [7 empty] | 0 | [7 empty] | 0 | [7 empty] | 0 | [7 empty] | 0 | [7 empty] | 0 | [7 empty] | 0 | [7 empty] | 0 | [7 empty] | 0 | [7 empty] | 0 | 0 | 0
|  |  | CELKEM | [9 empty] | 54.103 | [7 empty] | 58.972 | [7 empty] | 29.464 | [7 empty] | 32.117 | [7 empty] | 0 | [7 empty] | 0 | [7 empty] | 0 | [7 empty] | 0 | [7 empty] | 0 | [7 empty] | 0 | 83.567 | 91.089
Železniční spodek | Konstrukce koleje | F01 | Konstrukční vrstvy ve stanici | m koleje | 0.0065 | [5 empty] | 0 | 1 | 0 | 1.06 | 1 | 1.1 | 1 | 1 | 1.01 | 1.18 | 0 | 1300 |  |  |  |  | 1300 | 1 | 8.45 | 1.06 | 1 | 1.1 | 1 | 1 | 1.01 | 1.18 | 9.971 | [5 empty] | 0 | 1 | 0 | [6 empty] | 0 | 0 | [5 empty] | 0 | 1 | 0 | [6 empty] | 0 | 0 | [5 empty] | 0 | 1 | 0 | [6 empty] | 0 | 0 | 8.45 | 9.971
|  | F02 | Konstrukční vrstvy v trati - traťová rychlost do 100 km/h | m koleje | 0.0115 | [5 empty] | 0 | 1 | 0 | [7 empty] | 0 | 1500 |  |  |  |  | 1500 | 1 | 17.25 | [7 empty] | 20.355 | [5 empty] | 0 | 1 | 0 | [7 empty] | 0 | [5 empty] | 0 | 1 | 0 | [7 empty] | 0 | [5 empty] | 0 | 1 | 0 | [7 empty] | 0 | 17.25 | 20.355
|  | F03 | Konstrukční vrstvy v trati - traťová rychlost do 160 km/h | m koleje | 0.0118 | [5 empty] | 0 | 1 | 0 | [7 empty] | 0 | [5 empty] | 0 | 1 | 0 | [7 empty] | 0 | [5 empty] | 0 | 1 | 0 | [7 empty] | 0 | [5 empty] | 0 | 1 | 0 | [7 empty] | 0 | [5 empty] | 0 | 1 | 0 | [7 empty] | 0 | 0 | 0
|  | F04 | Konstrukční vrstvy v trati - traťová rychlost do 200 km/h | m koleje | 0.0162 | [5 empty] | 0 | 1 | 0 | [7 empty] | 0 | [5 empty] | 0 | 1 | 0 | [7 empty] | 0 | [48 empty] | 0 | 0
|  | F05 | Konstrukční vrstvy v trati - VRT | m koleje | 0.0164 | [5 empty] | 0 | 1 | 0 | [7 empty] | 0 | [5 empty] | 0 | 1 | 0 | [7 empty] | 0 | [48 empty] | 0 | 0
|  | F06 | Konstrukční vrstvy v trati - PJD | m koleje | 0.0164 | [5 empty] | 0 | 1 | 0 | [7 empty] | 0 | [5 empty] | 0 | 1 | 0 | [7 empty] | 0 | [5 empty] | 0 | 1 | 0 | [7 empty] | 0 | [5 empty] | 0 | 1 | 0 | [7 empty] | 0 | [5 empty] | 0 | 1 | 0 | [7 empty] | 0 | 0 | 0
|  | F07 | Odtěžení starých konstrukčních vrstev | m koleje | 0.006 | [5 empty] | 0 | 1 | 0 | [7 empty] | 0 | 2310 |  |  |  |  | 2310 | 1 | 13.86 | [7 empty] | 16.355 | [5 empty] | 0 | 1 | 0 | [7 empty] | 0 | [5 empty] | 0 | 1 | 0 | [7 empty] | 0 | [5 empty] | 0 | 1 | 0 | [7 empty] | 0 | 13.86 | 16.355
| Těleso dráhy | F08 | Výkopy | m3 | 0.0012 | 2000 |  |  |  |  | 2000 | 1 | 2.4 | [7 empty] | 2.832 | 6000 |  |  |  |  | 6000 | 1 | 7.2 | [7 empty] | 8.496 | [5 empty] | 0 | 1 | 0 | [7 empty] | 0 | [5 empty] | 0 | 1 | 0 | [7 empty] | 0 | [5 empty] | 0 | 1 | 0 | [7 empty] | 0 | 9.6 | 11.328
|  | F09 | Násypy | m3 | 0.0008 | [5 empty] | 0 | 1 | 0 | [7 empty] | 0 | [5 empty] | 0 | 1 | 0 | [7 empty] | 0 | [5 empty] | 0 | 1 | 0 | [7 empty] | 0 | [5 empty] | 0 | 1 | 0 | [7 empty] | 0 | [5 empty] | 0 | 1 | 0 | [7 empty] | 0 | 0 | 0
|  | F10 | Ozelenění tělesa | m2 | 0.0002 | 2500 |  |  |  |  | 2500 | 1 | 0.5 | [7 empty] | 0.59 | [5 empty] | 0 | 1 | 0 | [7 empty] | 0 | [5 empty] | 0 | 1 | 0 | [7 empty] | 0 | [5 empty] | 0 | 1 | 0 | [7 empty] | 0 | [5 empty] | 0 | 1 | 0 | [7 empty] | 0 | 0.5 | 0.59
|  | F11 | Odvodnění (zpevněný příkop) | bm | 0.0027 | 15 |  |  |  |  | 15 | 1 | 0.041 | [7 empty] | 0.048 | 685 |  |  |  |  | 685 | 1 | 1.85 | [7 empty] | 2.183 | [5 empty] | 0 | 1 | 0 | [7 empty] | 0 | [5 empty] | 0 | 1 | 0 | [7 empty] | 0 | [5 empty] | 0 | 1 | 0 | [7 empty] | 0 | 1.891 | 2.231
|  | F12 | Odvodnění (příkopové zídky) | bm | 0.02 | 288 |  |  |  |  | 288 | 1 | 5.76 | [7 empty] | 6.797 | 312 |  |  |  |  | 312 | 1 | 6.24 | [7 empty] | 7.363 | [5 empty] | 0 | 1 | 0 | [7 empty] | 0 | [5 empty] | 0 | 1 | 0 | [7 empty] | 0 | [5 empty] | 0 | 1 | 0 | [7 empty] | 0 | 12 | 14.16
|  | F13 | Odvodnění (trativod) | bm | 0.0048 | [5 empty] | 0 | 1 | 0 | [7 empty] | 0 | 300 |  |  |  |  | 300 | 1 | 1.44 | [7 empty] | 1.699 | [5 empty] | 0 | 1 | 0 | [7 empty] | 0 | [5 empty] | 0 | 1 | 0 | [7 empty] | 0 | [5 empty] | 0 | 1 | 0 | [7 empty] | 0 | 1.44 | 1.699
| Jiné | F14 | Příprava území | m2 | 0.0006 | [5 empty] | 0 | 1 | 0 | [7 empty] | 0 | [5 empty] | 0 | 1 | 0 | [7 empty] | 0 | [5 empty] | 0 | 1 | 0 | [7 empty] | 0 | [5 empty] | 0 | 1 | 0 | [7 empty] | 0 | [5 empty] | 0 | 1 | 0 | [7 empty] | 0 | 0 | 0
|  | F15 | Úprava porostu v okolí tratě | km | 1.1341 | 2.25 |  |  |  |  | 2.25 | 1 | 2.552 | [7 empty] | 3.011 | [5 empty] | 0 | 1 | 0 | [7 empty] | 0 | [5 empty] | 0 | 1 | 0 | [7 empty] | 0 | [5 empty] | 0 | 1 | 0 | [7 empty] | 0 | [5 empty] | 0 | 1 | 0 | [7 empty] | 0 | 2.552 | 3.011
|  | F16 | Rekultivace ploch | m2 | 0.0003 | [5 empty] | 0 | 1 | 0 | [7 empty] | 0 | [5 empty] | 0 | 1 | 0 | [7 empty] | 0 | [5 empty] | 0 | 1 | 0 | [7 empty] | 0 | [5 empty] | 0 | 1 | 0 | [7 empty] | 0 | [5 empty] | 0 | 1 | 0 | [7 empty] | 0 | 0 | 0
|  | F17 | Kontaminace, uskladnění | m3 | 0.0054 | [5 empty] | 0 | 1 | 0 | [7 empty] | 0 | [5 empty] | 0 | 1 | 0 | [7 empty] | 0 | [5 empty] | 0 | 1 | 0 | [7 empty] | 0 | [5 empty] | 0 | 1 | 0 | [7 empty] | 0 | [5 empty] | 0 | 1 | 0 | [7 empty] | 0 | 0 | 0
|  | F18 | Sanace skalního zářezu | m2 | 0.0038 | 1700 |  |  |  |  | 1700 | 1 | 6.46 | [7 empty] | 7.623 | [5 empty] | 0 | 1 | 0 | [7 empty] | 0 | [5 empty] | 0 | 1 | 0 | [7 empty] | 0 | [5 empty] | 0 | 1 | 0 | [7 empty] | 0 | [5 empty] | 0 | 1 | 0 | [7 empty] | 0 | 6.46 | 7.623
| Ostatní | F19 | Rezervní řádek | [7 empty] | 0 | 1 | 0 | [7 empty] | 0 | [5 empty] | 0 | 1 | 0 | [7 empty] | 0 | [5 empty] | 0 | 1 | 0 | [7 empty] | 0 | [5 empty] | 0 | 1 | 0 | [7 empty] | 0 | [5 empty] | 0 | 1 | 0 | [7 empty] | 0 | 0 | 0
|  | F20 | Rezervní řádek | [7 empty] | 0 | 1 | 0 | [7 empty] | 0 | [5 empty] | 0 | 1 | 0 | [7 empty] | 0 | [5 empty] | 0 | 1 | 0 | [7 empty] | 0 | [5 empty] | 0 | 1 | 0 | [7 empty] | 0 | [5 empty] | 0 | 1 | 0 | [7 empty] | 0 | 0 | 0
|  | F21 | Rezervní řádek | [7 empty] | 0 | 1 | 0 | [7 empty] | 0 | [5 empty] | 0 | 1 | 0 | [7 empty] | 0 | [5 empty] | 0 | 1 | 0 | [7 empty] | 0 | [5 empty] | 0 | 1 | 0 | [7 empty] | 0 | [5 empty] | 0 | 1 | 0 | [7 empty] | 0 | 0 | 0
|  | F22 | Individuální kalkulace | mil. Kč | [8 empty] | 0 | [7 empty] | 0 | [7 empty] | 0 | [7 empty] | 0 | [7 empty] | 0 | [7 empty] | 0 | [7 empty] | 0 | [7 empty] | 0 | [7 empty] | 0 | [7 empty] | 0 | 0 | 0
|  | F23 | Individuální kalkulace | mil. Kč | [8 empty] | 0 | [7 empty] | 0 | [7 empty] | 0 | [7 empty] | 0 | [7 empty] | 0 | [7 empty] | 0 | [7 empty] | 0 | [7 empty] | 0 | [7 empty] | 0 | [7 empty] | 0 | 0 | 0
|  |  | CELKEM | [9 empty] | 17.713 | [7 empty] | 20.901 | [7 empty] | 56.29 | [7 empty] | 66.422 | [7 empty] | 0 | [7 empty] | 0 | [7 empty] | 0 | [7 empty] | 0 | [7 empty] | 0 | [7 empty] | 0 | 74.003 | 87.323
Nástupiště a přejezdové konstrukce | Konstrukce nástupišť | G01 | Demontáž nástupiště | m hrany | 0.0053 | 196 |  |  |  |  | 196 | 1 | 1.039 | 1.06 | 1 | 1.05 | 1 | 1 | 1.01 | 1.12 | 1.164 | [5 empty] | 0 | 1 | 0 | 1.06 | 1 | 1.05 | 1 | 1 | 1.01 | 1.12 | 0 | [5 empty] | 0 | 1 | 0 | [6 empty] | 0 | 0 | [5 empty] | 0 | 1 | 0 | [6 empty] | 0 | 0 | [5 empty] | 0 | 1 | 0 | [6 empty] | 0 | 0 | 1.039 | 1.164
|  | G02 | Nové nástupiště (nástupištní hrana 550 mm nad TK) včetně mobiliáře | m hrany | 0.0202 | 90 |  |  |  |  | 90 | 1 | 1.818 | [7 empty] | 2.036 | 90 |  |  |  |  | 90 | 1 | 1.818 | [7 empty] | 2.036 | [48 empty] | 3.636 | 4.072
|  | G03 | Nové nástupiště mostového typu (hrana 550 mm nad TK) včetně mobiliáře a založení | m hrany | 0.0347 | [5 empty] | 0 | 1 | 0 | [7 empty] | 0 | [5 empty] | 0 | 1 | 0 | [7 empty] | 0 | [5 empty] | 0 | 1 | 0 | [7 empty] | 0 | [5 empty] | 0 | 1 | 0 | [7 empty] | 0 | [5 empty] | 0 | 1 | 0 | [7 empty] | 0 | 0 | 0
| Přejezdové konstrukce | G04 | Plochy železničních přejezdů a přechodů | m | 0.1009 | [5 empty] | 0 | 1 | 0 | [7 empty] | 0 | 3 |  |  |  |  | 3 | 1 | 0.303 | [7 empty] | 0.339 | [5 empty] | 0 | 1 | 0 | [7 empty] | 0 | [5 empty] | 0 | 1 | 0 | [7 empty] | 0 | [5 empty] | 0 | 1 | 0 | [7 empty] | 0 | 0.303 | 0.339
|  | G05 | Demontáž železničních přejezdů a přechodů | m | 0.0074 | [5 empty] | 0 | 1 | 0 | [7 empty] | 0 | [5 empty] | 0 | 1 | 0 | [7 empty] | 0 | [5 empty] | 0 | 1 | 0 | [7 empty] | 0 | [5 empty] | 0 | 1 | 0 | [7 empty] | 0 | [5 empty] | 0 | 1 | 0 | [7 empty] | 0 | 0 | 0
| Ostatní | G06 | Rezervní řádek | [7 empty] | 0 | 1 | 0 | [7 empty] | 0 | [5 empty] | 0 | 1 | 0 | [7 empty] | 0 | [5 empty] | 0 | 1 | 0 | [7 empty] | 0 | [5 empty] | 0 | 1 | 0 | [7 empty] | 0 | [5 empty] | 0 | 1 | 0 | [7 empty] | 0 | 0 | 0
|  | G07 | Rezervní řádek | [7 empty] | 0 | 1 | 0 | [7 empty] | 0 | [5 empty] | 0 | 1 | 0 | [7 empty] | 0 | [5 empty] | 0 | 1 | 0 | [7 empty] | 0 | [5 empty] | 0 | 1 | 0 | [7 empty] | 0 | [5 empty] | 0 | 1 | 0 | [7 empty] | 0 | 0 | 0
|  | G08 | Individuální kalkulace | mil. Kč | [8 empty] | 0 | [7 empty] | 0 | [7 empty] | 0 | [7 empty] | 0 | [7 empty] | 0 | [7 empty] | 0 | [7 empty] | 0 | [7 empty] | 0 | [7 empty] | 0 | [7 empty] | 0 | 0 | 0
|  | G09 | Individuální kalkulace | mil. Kč | [8 empty] | 0 | [7 empty] | 0 | [7 empty] | 0 | [7 empty] | 0 | [7 empty] | 0 | [7 empty] | 0 | [7 empty] | 0 | [7 empty] | 0 | [7 empty] | 0 | [7 empty] | 0 | 0 | 0
|  |  | CELKEM | [9 empty] | 2.857 | [7 empty] | 3.2 | [7 empty] | 2.121 | [7 empty] | 2.375 | [7 empty] | 0 | [7 empty] | 0 | [7 empty] | 0 | [7 empty] | 0 | [7 empty] | 0 | [7 empty] | 0 | 4.978 | 5.575
Mosty, propustky a zdi | Mosty | H01 | Nový železniční most - do 40 m | m2 | 0.0777 | 180 |  |  |  |  | 180 | 1 | 13.986 | 1.08 | 1 | 1.1 | 1 | 1 | 1.01 | 1.2 | 16.783 | 50 |  |  |  |  | 50 | 1 | 3.885 | 1.08 | 1 | 1.1 | 1 | 1 | 1.01 | 1.2 | 4.662 | [5 empty] | 0 | 1 | 0 | [6 empty] | 0 | 0 | [5 empty] | 0 | 1 | 0 | [6 empty] | 0 | 0 | [5 empty] | 0 | 1 | 0 | [6 empty] | 0 | 0 | 17.871 | 21.445
|  | H02 | Nový železniční most - nad 40 m, estakáda | m2 | 0.1456 | [5 empty] | 0 | 1 | 0 | [7 empty] | 0 | [5 empty] | 0 | 1 | 0 | [7 empty] | 0 | [5 empty] | 0 | 1 | 0 | [7 empty] | 0 | [5 empty] | 0 | 1 | 0 | [7 empty] | 0 | [5 empty] | 0 | 1 | 0 | [7 empty] | 0 | 0 | 0
|  | H03 | Nový železniční most VRT - rozpětí do 40 m | m2 | 0.0942 | [5 empty] | 0 | 1 | 0 | [7 empty] | 0 | [5 empty] | 0 | 1 | 0 | [7 empty] | 0 | [5 empty] | 0 | 1 | 0 | [7 empty] | 0 | [5 empty] | 0 | 1 | 0 | [7 empty] | 0 | [5 empty] | 0 | 1 | 0 | [7 empty] | 0 | 0 | 0
|  | H04 | Nový železniční most VRT- nad 40 m, estakáda | m2 | 0.1708 | [5 empty] | 0 | 1 | 0 | [7 empty] | 0 | [5 empty] | 0 | 1 | 0 | [7 empty] | 0 | [5 empty] | 0 | 1 | 0 | [7 empty] | 0 | [5 empty] | 0 | 1 | 0 | [7 empty] | 0 | [5 empty] | 0 | 1 | 0 | [7 empty] | 0 | 0 | 0
|  | H05 | Rekonstrukce železničního mostu | m2 | 0.0449 | [5 empty] | 0 | 1 | 0 | [7 empty] | 0 | [5 empty] | 0 | 1 | 0 | [7 empty] | 0 | [5 empty] | 0 | 1 | 0 | [7 empty] | 0 | [5 empty] | 0 | 1 | 0 | [7 empty] | 0 | [5 empty] | 0 | 1 | 0 | [7 empty] | 0 | 0 | 0
|  | H06 | Železniční most - demolice | m2 | 0.0256 | 230 |  |  |  |  | 230 | 1 | 5.888 | [7 empty] | 7.066 | [5 empty] | 0 | 1 | 0 | [7 empty] | 0 | [5 empty] | 0 | 1 | 0 | [7 empty] | 0 | [5 empty] | 0 | 1 | 0 | [7 empty] | 0 | [5 empty] | 0 | 1 | 0 | [7 empty] | 0 | 5.888 | 7.066
|  | H07 | Mostní provizoria | m2 | 0.0374 | [5 empty] | 0 | 1 | 0 | [7 empty] | 0 | [5 empty] | 0 | 1 | 0 | [7 empty] | 0 | [5 empty] | 0 | 1 | 0 | [7 empty] | 0 | [5 empty] | 0 | 1 | 0 | [7 empty] | 0 | [5 empty] | 0 | 1 | 0 | [7 empty] | 0 | 0 | 0
| Propustky | H08 | Nový propustek | m2 | 0.0821 | 46.3 |  |  |  |  | 46.3 | 1 | 3.801 | [7 empty] | 4.561 | [5 empty] | 0 | 1 | 0 | [7 empty] | 0 | [5 empty] | 0 | 1 | 0 | [7 empty] | 0 | [5 empty] | 0 | 1 | 0 | [7 empty] | 0 | [5 empty] | 0 | 1 | 0 | [7 empty] | 0 | 3.801 | 4.561
|  | H09 | Rekonstrukce propustku | m2 | 0.0554 | [5 empty] | 0 | 1 | 0 | [7 empty] | 0 | [5 empty] | 0 | 1 | 0 | [7 empty] | 0 | [5 empty] | 0 | 1 | 0 | [7 empty] | 0 | [5 empty] | 0 | 1 | 0 | [7 empty] | 0 | [5 empty] | 0 | 1 | 0 | [7 empty] | 0 | 0 | 0
|  | H10 | Demolice propustku | m2 | 0.0071 | 44 |  |  |  |  | 44 | 1 | 0.312 | [7 empty] | 0.374 | [5 empty] | 0 | 1 | 0 | [7 empty] | 0 | [5 empty] | 0 | 1 | 0 | [7 empty] | 0 | [5 empty] | 0 | 1 | 0 | [7 empty] | 0 | [5 empty] | 0 | 1 | 0 | [7 empty] | 0 | 0.312 | 0.374
| Podchody | H11 | Nový podchod | m2 | 0.1284 | [5 empty] | 0 | 1 | 0 | [7 empty] | 0 | [5 empty] | 0 | 1 | 0 | [7 empty] | 0 | [5 empty] | 0 | 1 | 0 | [7 empty] | 0 | [5 empty] | 0 | 1 | 0 | [7 empty] | 0 | [5 empty] | 0 | 1 | 0 | [7 empty] | 0 | 0 | 0
|  | H12 | Šikmý chodník | m2 | 0.0041 | [5 empty] | 0 | 1 | 0 | [7 empty] | 0 | [5 empty] | 0 | 1 | 0 | [7 empty] | 0 | [5 empty] | 0 | 1 | 0 | [7 empty] | 0 | [5 empty] | 0 | 1 | 0 | [7 empty] | 0 | [5 empty] | 0 | 1 | 0 | [7 empty] | 0 | 0 | 0
|  | H13 | Schodiště | ks | 0.2466 | [5 empty] | 0 | 1 | 0 | [7 empty] | 0 | [5 empty] | 0 | 1 | 0 | [7 empty] | 0 | [5 empty] | 0 | 1 | 0 | [7 empty] | 0 | [5 empty] | 0 | 1 | 0 | [7 empty] | 0 | [5 empty] | 0 | 1 | 0 | [7 empty] | 0 | 0 | 0
|  | H14 | Rekonstrukce podchodu | m2 | 0.0622 | [5 empty] | 0 | 1 | 0 | [7 empty] | 0 | [5 empty] | 0 | 1 | 0 | [7 empty] | 0 | [5 empty] | 0 | 1 | 0 | [7 empty] | 0 | [5 empty] | 0 | 1 | 0 | [7 empty] | 0 | [5 empty] | 0 | 1 | 0 | [7 empty] | 0 | 0 | 0
|  | H15 | Demolice stávajícího podchodu | m2 | 0.0114 | [5 empty] | 0 | 1 | 0 | [7 empty] | 0 | [5 empty] | 0 | 1 | 0 | [7 empty] | 0 | [5 empty] | 0 | 1 | 0 | [7 empty] | 0 | [5 empty] | 0 | 1 | 0 | [7 empty] | 0 | [5 empty] | 0 | 1 | 0 | [7 empty] | 0 | 0 | 0
| Lávky | H16 | Lávky pro pěší | m2 | 0.0615 | [5 empty] | 0 | 1 | 0 | [7 empty] | 0 | [5 empty] | 0 | 1 | 0 | [7 empty] | 0 | [5 empty] | 0 | 1 | 0 | [7 empty] | 0 | [5 empty] | 0 | 1 | 0 | [7 empty] | 0 | [5 empty] | 0 | 1 | 0 | [7 empty] | 0 | 0 | 0
|  | H17 | Návěstní krakorec (přes 2 koleje) | ks | 1.9166 | [5 empty] | 0 | 1 | 0 | [7 empty] | 0 | [5 empty] | 0 | 1 | 0 | [7 empty] | 0 | [5 empty] | 0 | 1 | 0 | [7 empty] | 0 | [5 empty] | 0 | 1 | 0 | [7 empty] | 0 | [5 empty] | 0 | 1 | 0 | [7 empty] | 0 | 0 | 0
|  | H18 | Návěstní lávka (přes 4 koleje) | ks | 4.4088 | [5 empty] | 0 | 1 | 0 | [7 empty] | 0 | [5 empty] | 0 | 1 | 0 | [7 empty] | 0 | [5 empty] | 0 | 1 | 0 | [7 empty] | 0 | [5 empty] | 0 | 1 | 0 | [7 empty] | 0 | [5 empty] | 0 | 1 | 0 | [7 empty] | 0 | 0 | 0
| Zdi | H19 | Opěrné a zárubní zdi (do 5 m výšky) | m2 | 0.0333 | [5 empty] | 0 | 1 | 0 | [7 empty] | 0 | [5 empty] | 0 | 1 | 0 | [7 empty] | 0 | [5 empty] | 0 | 1 | 0 | [7 empty] | 0 | [5 empty] | 0 | 1 | 0 | [7 empty] | 0 | [5 empty] | 0 | 1 | 0 | [7 empty] | 0 | 0 | 0
|  | H20 | Opěrné a zárubní zdi (nad 5 m výšky) | m2 | 0.0383 | [5 empty] | 0 | 1 | 0 | [7 empty] | 0 | [5 empty] | 0 | 1 | 0 | [7 empty] | 0 | [5 empty] | 0 | 1 | 0 | [7 empty] | 0 | [5 empty] | 0 | 1 | 0 | [7 empty] | 0 | [5 empty] | 0 | 1 | 0 | [7 empty] | 0 | 0 | 0
|  | H21 | Opěrné a zárubní zdi - rekonstrukce | m2 | 0.0158 | [5 empty] | 0 | 1 | 0 | [7 empty] | 0 | [5 empty] | 0 | 1 | 0 | [7 empty] | 0 | [5 empty] | 0 | 1 | 0 | [7 empty] | 0 | [5 empty] | 0 | 1 | 0 | [7 empty] | 0 | [5 empty] | 0 | 1 | 0 | [7 empty] | 0 | 0 | 0
|  | H22 | Opěrné a zárubní zdi - demolice | m2 | 0.0152 | [5 empty] | 0 | 1 | 0 | [7 empty] | 0 | [5 empty] | 0 | 1 | 0 | [7 empty] | 0 | [5 empty] | 0 | 1 | 0 | [7 empty] | 0 | [5 empty] | 0 | 1 | 0 | [7 empty] | 0 | [5 empty] | 0 | 1 | 0 | [7 empty] | 0 | 0 | 0
|  | H23 | Obkladní zdi | m2 | 0.0276 | [5 empty] | 0 | 1 | 0 | [7 empty] | 0 | [5 empty] | 0 | 1 | 0 | [7 empty] | 0 | [5 empty] | 0 | 1 | 0 | [7 empty] | 0 | [5 empty] | 0 | 1 | 0 | [7 empty] | 0 | [5 empty] | 0 | 1 | 0 | [7 empty] | 0 | 0 | 0
| Mosty pozemních komunikací | H24 | Silniční mosty a nadjezdy - nové | m2 | 0.0584 | [5 empty] | 0 | 1 | 0 | [7 empty] | 0 | [5 empty] | 0 | 1 | 0 | [7 empty] | 0 | [5 empty] | 0 | 1 | 0 | [7 empty] | 0 | [5 empty] | 0 | 1 | 0 | [7 empty] | 0 | [5 empty] | 0 | 1 | 0 | [7 empty] | 0 | 0 | 0
|  | H25 | Silniční mosty a nadjezdy - demolice | m2 | 0.0256 | [5 empty] | 0 | 1 | 0 | [7 empty] | 0 | [5 empty] | 0 | 1 | 0 | [7 empty] | 0 | [5 empty] | 0 | 1 | 0 | [7 empty] | 0 | [5 empty] | 0 | 1 | 0 | [7 empty] | 0 | [5 empty] | 0 | 1 | 0 | [7 empty] | 0 | 0 | 0
| Ostatní | H26 | Rezervní řádek | [7 empty] | 0 | 1 | 0 | [7 empty] | 0 | [5 empty] | 0 | 1 | 0 | [7 empty] | 0 | [5 empty] | 0 | 1 | 0 | [7 empty] | 0 | [5 empty] | 0 | 1 | 0 | [7 empty] | 0 | [5 empty] | 0 | 1 | 0 | [7 empty] | 0 | 0 | 0
|  | H27 | Rezervní řádek | [7 empty] | 0 | 1 | 0 | [7 empty] | 0 | [5 empty] | 0 | 1 | 0 | [7 empty] | 0 | [5 empty] | 0 | 1 | 0 | [7 empty] | 0 | [5 empty] | 0 | 1 | 0 | [7 empty] | 0 | [5 empty] | 0 | 1 | 0 | [7 empty] | 0 | 0 | 0
|  | H28 | Rezervní řádek | [7 empty] | 0 | 1 | 0 | [7 empty] | 0 | [5 empty] | 0 | 1 | 0 | [7 empty] | 0 | [5 empty] | 0 | 1 | 0 | [7 empty] | 0 | [5 empty] | 0 | 1 | 0 | [7 empty] | 0 | [5 empty] | 0 | 1 | 0 | [7 empty] | 0 | 0 | 0
|  | H29 | Individuální kalkulace | mil. Kč | [8 empty] | 0 | [7 empty] | 0 | [7 empty] | 0 | [7 empty] | 0 | [7 empty] | 0 | [7 empty] | 0 | [7 empty] | 0 | [7 empty] | 0 | [7 empty] | 0 | [7 empty] | 0 | 0 | 0
|  | H30 | Individuální kalkulace | mil. Kč | [8 empty] | 0 | [7 empty] | 0 | [7 empty] | 0 | [7 empty] | 0 | [7 empty] | 0 | [7 empty] | 0 | [7 empty] | 0 | [7 empty] | 0 | [7 empty] | 0 | [7 empty] | 0 | 0 | 0
|  |  | CELKEM | [9 empty] | 23.987 | [7 empty] | 28.784 | [7 empty] | 3.885 | [7 empty] | 4.662 | [7 empty] | 0 | [7 empty] | 0 | [7 empty] | 0 | [7 empty] | 0 | [7 empty] | 0 | [7 empty] | 0 | 27.872 | 33.446
Inženýrské sítě | Přeložky sítí | I01 | V hustě zastavěném území | km tratě | 7.9911 | [5 empty] | 0 | 1 | 0 | 1.06 | 1 | 1.05 | 1 | 1 | 1.01 | 1.12 | 0 | [5 empty] | 0 | 1 | 0 | 1.06 | 1 | 1.05 | 1 | 1 | 1.01 | 1.12 | 0 | [5 empty] | 0 | 1 | 0 | [6 empty] | 0 | 0 | [5 empty] | 0 | 1 | 0 | [6 empty] | 0 | 0 | [5 empty] | 0 | 1 | 0 | [6 empty] | 0 | 0 | 0 | 0
|  | I02 | V řídce zastavěném území | km tratě | 1.3789 | 2.8 |  |  |  |  | 2.8 | 1 | 3.861 | [7 empty] | 4.324 | [5 empty] | 0 | 1 | 0 | [7 empty] | 0 | [5 empty] | 0 | 1 | 0 | [7 empty] | 0 | [5 empty] | 0 | 1 | 0 | [7 empty] | 0 | [5 empty] | 0 | 1 | 0 | [7 empty] | 0 | 3.861 | 4.324
| Ostatní | I03 | Rezervní řádek | [7 empty] | 0 | 1 | 0 | [7 empty] | 0 | [5 empty] | 0 | 1 | 0 | [7 empty] | 0 | [5 empty] | 0 | 1 | 0 | [7 empty] | 0 | [5 empty] | 0 | 1 | 0 | [7 empty] | 0 | [5 empty] | 0 | 1 | 0 | [7 empty] | 0 | 0 | 0
|  | I04 | Rezervní řádek | [7 empty] | 0 | 1 | 0 | [7 empty] | 0 | [5 empty] | 0 | 1 | 0 | [7 empty] | 0 | [5 empty] | 0 | 1 | 0 | [7 empty] | 0 | [5 empty] | 0 | 1 | 0 | [7 empty] | 0 | [5 empty] | 0 | 1 | 0 | [7 empty] | 0 | 0 | 0
|  | I05 | Individuální kalkulace | mil. Kč | [8 empty] | 0 | [7 empty] | 0 | [7 empty] | 0 | [7 empty] | 0 | [7 empty] | 0 | [7 empty] | 0 | [7 empty] | 0 | [7 empty] | 0 | [7 empty] | 0 | [7 empty] | 0 | 0 | 0
|  | I06 | Individuální kalkulace | mil. Kč | [8 empty] | 0 | [7 empty] | 0 | [7 empty] | 0 | [7 empty] | 0 | [7 empty] | 0 | [7 empty] | 0 | [7 empty] | 0 | [7 empty] | 0 | [7 empty] | 0 | [7 empty] | 0 | 0 | 0
|  |  | CELKEM | [9 empty] | 3.861 | [7 empty] | 4.324 | [7 empty] | 0 | [7 empty] | 0 | [7 empty] | 0 | [7 empty] | 0 | [7 empty] | 0 | [7 empty] | 0 | [7 empty] | 0 | [7 empty] | 0 | 3.861 | 4.324
Železniční tunely | Tunely | J01 | Tunel - novostavba, 1-kolejný v extravilánu | bm | 0.77 | [5 empty] | 0 | 1 | 0 | [6 empty] | 0 | 0 | [5 empty] | 0 | 1 | 0 | [6 empty] | 0 | 0 | [5 empty] | 0 | 1 | 0 | [6 empty] | 0 | 0 | [5 empty] | 0 | 1 | 0 | [6 empty] | 0 | 0 | [5 empty] | 0 | 1 | 0 | [6 empty] | 0 | 0 | 0 | 0
|  | J02 | Tunel - novostavba, 1-kolejný v intravilánu | bm | 1.155 | [5 empty] | 0 | 1 | 0 | [7 empty] | 0 | [5 empty] | 0 | 1 | 0 | [7 empty] | 0 | [5 empty] | 0 | 1 | 0 | [7 empty] | 0 | [5 empty] | 0 | 1 | 0 | [7 empty] | 0 | [5 empty] | 0 | 1 | 0 | [7 empty] | 0 | 0 | 0
|  | J03 | Tunel - novostavba, 2-kolejný v extravilánu | bm | 1.4379 | [5 empty] | 0 | 1 | 0 | [7 empty] | 0 | [5 empty] | 0 | 1 | 0 | [7 empty] | 0 | [5 empty] | 0 | 1 | 0 | [7 empty] | 0 | [5 empty] | 0 | 1 | 0 | [7 empty] | 0 | [5 empty] | 0 | 1 | 0 | [7 empty] | 0 | 0 | 0
|  | J04 | Tunel - novostavba, 2-kolejný v intravilánu | bm | 2.1569 | [5 empty] | 0 | 1 | 0 | [7 empty] | 0 | [5 empty] | 0 | 1 | 0 | [7 empty] | 0 | [5 empty] | 0 | 1 | 0 | [7 empty] | 0 | [5 empty] | 0 | 1 | 0 | [7 empty] | 0 | [5 empty] | 0 | 1 | 0 | [7 empty] | 0 | 0 | 0
|  | J05 | Tunel - rekonstrukce (Individuální kalkulace) | mil. Kč | [8 empty] | 0 | [7 empty] | 0 | [7 empty] | 0 | [7 empty] | 0 | [7 empty] | 0 | [7 empty] | 0 | [7 empty] | 0 | [7 empty] | 0 | [7 empty] | 0 | [7 empty] | 0 | 0 | 0
| Ostatní | J06 | Rezervní řádek | [7 empty] | 0 | 1 | 0 | [7 empty] | 0 | [5 empty] | 0 | 1 | 0 | [7 empty] | 0 | [5 empty] | 0 | 1 | 0 | [7 empty] | 0 | [5 empty] | 0 | 1 | 0 | [7 empty] | 0 | [5 empty] | 0 | 1 | 0 | [7 empty] | 0 | 0 | 0
|  | J07 | Rezervní řádek | [7 empty] | 0 | 1 | 0 | [7 empty] | 0 | [5 empty] | 0 | 1 | 0 | [7 empty] | 0 | [5 empty] | 0 | 1 | 0 | [7 empty] | 0 | [5 empty] | 0 | 1 | 0 | [7 empty] | 0 | [5 empty] | 0 | 1 | 0 | [7 empty] | 0 | 0 | 0
|  | J08 | Individuální kalkulace | mil. Kč | [8 empty] | 0 | [7 empty] | 0 | [7 empty] | 0 | [7 empty] | 0 | [7 empty] | 0 | [7 empty] | 0 | [7 empty] | 0 | [7 empty] | 0 | [7 empty] | 0 | [7 empty] | 0 | 0 | 0
|  | J09 | Individuální kalkulace | mil. Kč | [8 empty] | 0 | [7 empty] | 0 | [7 empty] | 0 | [7 empty] | 0 | [7 empty] | 0 | [7 empty] | 0 | [7 empty] | 0 | [7 empty] | 0 | [7 empty] | 0 | [7 empty] | 0 | 0 | 0
|  |  | CELKEM | [9 empty] | 0 | [7 empty] | 0 | [7 empty] | 0 | [7 empty] | 0 | [7 empty] | 0 | [7 empty] | 0 | [7 empty] | 0 | [7 empty] | 0 | [7 empty] | 0 | [7 empty] | 0 | 0 | 0
Pozemní komunikace | Vozovky a plochy | K01 | Vozovka dálnice | m2 | 0.0069 | [5 empty] | 0 | 1 | 0 | 1.07 | 1 | 1.08 | 1 | 1 | 1.01 | 1.17 | 0 | [5 empty] | 0 | 1 | 0 | 1.07 | 1 | 1.08 | 1 | 1 | 1.01 | 1.17 | 0 | [5 empty] | 0 | 1 | 0 | [6 empty] | 0 | 0 | [5 empty] | 0 | 1 | 0 | [6 empty] | 0 | 0 | [5 empty] | 0 | 1 | 0 | [6 empty] | 0 | 0 | 0 | 0
|  | K02 | Vozovka silnice I. třídy | m2 | 0.0056 | [5 empty] | 0 | 1 | 0 | [7 empty] | 0 | [5 empty] | 0 | 1 | 0 | [7 empty] | 0 | [5 empty] | 0 | 1 | 0 | [7 empty] | 0 | [5 empty] | 0 | 1 | 0 | [7 empty] | 0 | [5 empty] | 0 | 1 | 0 | [7 empty] | 0 | 0 | 0
|  | K03 | Vozovka silnice II. třídy | m2 | 0.0046 | [5 empty] | 0 | 1 | 0 | [7 empty] | 0 | [5 empty] | 0 | 1 | 0 | [7 empty] | 0 | [5 empty] | 0 | 1 | 0 | [7 empty] | 0 | [5 empty] | 0 | 1 | 0 | [7 empty] | 0 | [5 empty] | 0 | 1 | 0 | [7 empty] | 0 | 0 | 0
|  | K04 | Vozovka silnice III. třídy / místní komunikace | m2 | 0.0032 | [5 empty] | 0 | 1 | 0 | [7 empty] | 0 | [5 empty] | 0 | 1 | 0 | [7 empty] | 0 | [5 empty] | 0 | 1 | 0 | [7 empty] | 0 | [5 empty] | 0 | 1 | 0 | [7 empty] | 0 | [5 empty] | 0 | 1 | 0 | [7 empty] | 0 | 0 | 0
|  | K05 | Parkoviště, zpevněné plochy | m2 | 0.0026 | [5 empty] | 0 | 1 | 0 | [7 empty] | 0 | 993 |  |  |  |  | 993 | 1 | 2.582 | [7 empty] | 3.021 | [5 empty] | 0 | 1 | 0 | [7 empty] | 0 | [5 empty] | 0 | 1 | 0 | [7 empty] | 0 | [5 empty] | 0 | 1 | 0 | [7 empty] | 0 | 2.582 | 3.021
|  | K06 | Chodník / stezka | m2 | 0.0021 | [5 empty] | 0 | 1 | 0 | [7 empty] | 0 | 81 |  |  |  |  | 81 | 1 | 0.17 | [7 empty] | 0.199 | [5 empty] | 0 | 1 | 0 | [7 empty] | 0 | [5 empty] | 0 | 1 | 0 | [7 empty] | 0 | [5 empty] | 0 | 1 | 0 | [7 empty] | 0 | 0.17 | 0.199
|  | K07 | Demolice vozovky / zpevněné plochy | m2 | 0.0011 | [5 empty] | 0 | 1 | 0 | [7 empty] | 0 | 189 |  |  |  |  | 189 | 1 | 0.208 | [7 empty] | 0.243 | [5 empty] | 0 | 1 | 0 | [7 empty] | 0 | [5 empty] | 0 | 1 | 0 | [7 empty] | 0 | [5 empty] | 0 | 1 | 0 | [7 empty] | 0 | 0.208 | 0.243
| Těleso | K08 | Výkopy | m3 | 0.0014 | [5 empty] | 0 | 1 | 0 | [7 empty] | 0 | 954 |  |  |  |  | 954 | 1 | 1.336 | [7 empty] | 1.563 | [5 empty] | 0 | 1 | 0 | [7 empty] | 0 | [5 empty] | 0 | 1 | 0 | [7 empty] | 0 | [5 empty] | 0 | 1 | 0 | [7 empty] | 0 | 1.336 | 1.563
|  | K09 | Náspy | m3 | 0.0008 | [5 empty] | 0 | 1 | 0 | [7 empty] | 0 | 142 |  |  |  |  | 142 | 1 | 0.114 | [7 empty] | 0.133 | [5 empty] | 0 | 1 | 0 | [7 empty] | 0 | [5 empty] | 0 | 1 | 0 | [7 empty] | 0 | [5 empty] | 0 | 1 | 0 | [7 empty] | 0 | 0.114 | 0.133
| Ostatní | K10 | Rezervní řádek | [7 empty] | 0 | 1 | 0 | [7 empty] | 0 | [5 empty] | 0 | 1 | 0 | [7 empty] | 0 | [5 empty] | 0 | 1 | 0 | [7 empty] | 0 | [5 empty] | 0 | 1 | 0 | [7 empty] | 0 | [5 empty] | 0 | 1 | 0 | [7 empty] | 0 | 0 | 0
|  | K11 | Rezervní řádek | [7 empty] | 0 | 1 | 0 | [7 empty] | 0 | [5 empty] | 0 | 1 | 0 | [7 empty] | 0 | [5 empty] | 0 | 1 | 0 | [7 empty] | 0 | [5 empty] | 0 | 1 | 0 | [7 empty] | 0 | [5 empty] | 0 | 1 | 0 | [7 empty] | 0 | 0 | 0
|  | K12 | Rezervní řádek | [7 empty] | 0 | 1 | 0 | [7 empty] | 0 | [5 empty] | 0 | 1 | 0 | [7 empty] | 0 | [5 empty] | 0 | 1 | 0 | [7 empty] | 0 | [5 empty] | 0 | 1 | 0 | [7 empty] | 0 | [5 empty] | 0 | 1 | 0 | [7 empty] | 0 | 0 | 0
|  | K13 | Individuální kalkulace | mil. Kč | [6 empty] | 0 | 1 | 0 | [7 empty] | 0 | [7 empty] | 0 | [7 empty] | 0 | [7 empty] | 0 | [7 empty] | 0 | [7 empty] | 0 | [7 empty] | 0 | [7 empty] | 0 | [7 empty] | 0 | 0 | 0
|  | K14 | Individuální kalkulace | mil. Kč | [6 empty] | 0 | 1 | 0 | [7 empty] | 0 | [7 empty] | 0 | [7 empty] | 0 | [7 empty] | 0 | [7 empty] | 0 | [7 empty] | 0 | [7 empty] | 0 | [7 empty] | 0 | [7 empty] | 0 | 0 | 0
|  |  | CELKEM | [9 empty] | 0 | [7 empty] | 0 | [7 empty] | 4.41 | [7 empty] | 5.159 | [7 empty] | 0 | [7 empty] | 0 | [7 empty] | 0 | [7 empty] | 0 | [7 empty] | 0 | [7 empty] | 0 | 4.41 | 5.159
Protihlukové objekty | Protihluková opatření | L01 | Protihluková stěna (PHS) nová | m2 | 0.0139 | [5 empty] | 0 | 1 | 0 | [6 empty] | 0 | 0 | [5 empty] | 0 | 1 | 0 | [6 empty] | 0 | 0 | [5 empty] | 0 | 1 | 0 | [6 empty] | 0 | 0 | [5 empty] | 0 | 1 | 0 | [6 empty] | 0 | 0 | [5 empty] | 0 | 1 | 0 | [6 empty] | 0 | 0 | 0 | 0
|  | L02 | Individuální protihluková opatření (IPO) | m2 | 0.0101 | [5 empty] | 0 | 1 | 0 | [7 empty] | 0 | [5 empty] | 0 | 1 | 0 | [7 empty] | 0 | [5 empty] | 0 | 1 | 0 | [7 empty] | 0 | [5 empty] | 0 | 1 | 0 | [7 empty] | 0 | [5 empty] | 0 | 1 | 0 | [7 empty] | 0 | 0 | 0
| Ostatní | L03 | Rezervní řádek | [7 empty] | 0 | 1 | 0 | [7 empty] | 0 | [5 empty] | 0 | 1 | 0 | [7 empty] | 0 | [5 empty] | 0 | 1 | 0 | [7 empty] | 0 | [5 empty] | 0 | 1 | 0 | [7 empty] | 0 | [5 empty] | 0 | 1 | 0 | [7 empty] | 0 | 0 | 0
|  | L04 | Rezervní řádek | [7 empty] | 0 | 1 | 0 | [7 empty] | 0 | [5 empty] | 0 | 1 | 0 | [7 empty] | 0 | [5 empty] | 0 | 1 | 0 | [7 empty] | 0 | [5 empty] | 0 | 1 | 0 | [7 empty] | 0 | [5 empty] | 0 | 1 | 0 | [7 empty] | 0 | 0 | 0
|  | L05 | Individuální kalkulace | mil. Kč | [8 empty] | 0 | [7 empty] | 0 | [7 empty] | 0 | [7 empty] | 0 | [7 empty] | 0 | [7 empty] | 0 | [7 empty] | 0 | [7 empty] | 0 | [7 empty] | 0 | [7 empty] | 0 | 0 | 0
|  | L06 | Individuální kalkulace | mil. Kč | [8 empty] | 0 | [7 empty] | 0 | [7 empty] | 0 | [7 empty] | 0 | [7 empty] | 0 | [7 empty] | 0 | [7 empty] | 0 | [7 empty] | 0 | [7 empty] | 0 | [7 empty] | 0 | 0 | 0
|  |  | CELKEM | [9 empty] | 0 | [7 empty] | 0 | [7 empty] | 0 | [7 empty] | 0 | [7 empty] | 0 | [7 empty] | 0 | [7 empty] | 0 | [7 empty] | 0 | [7 empty] | 0 | [7 empty] | 0 | 0 | 0
Pozemní stavební objekty | Budovy a technologické objekty | M01 | Novostavba budov | m3 OP | 0.0106 | [5 empty] | 0 | 1 | 0 | 1.06 | 1 | 1.05 | 1 | 1 | 1.01 | 1.12 | 0 | [5 empty] | 0 | 1 | 0 | 1.06 | 1 | 1.05 | 1 | 1 | 1.01 | 1.12 | 0 | [5 empty] | 0 | 1 | 0 | [6 empty] | 0 | 0 | [5 empty] | 0 | 1 | 0 | [6 empty] | 0 | 0 | [5 empty] | 0 | 1 | 0 | [6 empty] | 0 | 0 | 0 | 0
|  | M02 | Stavební úpravy - rekonstrukce budov | m3 OP | 0.0074 | [5 empty] | 0 | 1 | 0 | [7 empty] | 0 | [5 empty] | 0 | 1 | 0 | [7 empty] | 0 | [5 empty] | 0 | 1 | 0 | [7 empty] | 0 | [5 empty] | 0 | 1 | 0 | [7 empty] | 0 | [5 empty] | 0 | 1 | 0 | [7 empty] | 0 | 0 | 0
|  | M03 | Výpravní budova (individuálně) | m3 OP | 0.0132 | [5 empty] | 0 | 1 | 0 | [7 empty] | 0 | [5 empty] | 0 | 1 | 0 | [7 empty] | 0 | [5 empty] | 0 | 1 | 0 | [7 empty] | 0 | [5 empty] | 0 | 1 | 0 | [7 empty] | 0 | [5 empty] | 0 | 1 | 0 | [7 empty] | 0 | 0 | 0
|  | M04 | Objekt pro technologické zařízení | m3 OP | 0.01 | [5 empty] | 0 | 1 | 0 | [7 empty] | 0 | 1140 |  |  |  |  | 1140 | 1 | 11.4 | [7 empty] | 12.768 | [5 empty] | 0 | 1 | 0 | [7 empty] | 0 | [5 empty] | 0 | 1 | 0 | [7 empty] | 0 | [5 empty] | 0 | 1 | 0 | [7 empty] | 0 | 11.4 | 12.768
|  | M05 | Novostavba halových objektů | m3 OP | 0.0069 | [5 empty] | 0 | 1 | 0 | [7 empty] | 0 | [5 empty] | 0 | 1 | 0 | [7 empty] | 0 | [48 empty] | 0 | 0
|  | M06 | Rekonstrukce halových objektů | m3 OP | 0.0055 | [5 empty] | 0 | 1 | 0 | [7 empty] | 0 | [5 empty] | 0 | 1 | 0 | [7 empty] | 0 | [48 empty] | 0 | 0
|  | M07 | Demolice budov a objektů technologických zařízení | m3 OP | 0.0012 | [5 empty] | 0 | 1 | 0 | [7 empty] | 0 | [5 empty] | 0 | 1 | 0 | [7 empty] | 0 | [5 empty] | 0 | 1 | 0 | [7 empty] | 0 | [5 empty] | 0 | 1 | 0 | [7 empty] | 0 | [5 empty] | 0 | 1 | 0 | [7 empty] | 0 | 0 | 0
|  | M08 | Demolice halových objektů | m3 OP | 0.0007 | [5 empty] | 0 | 1 | 0 | [7 empty] | 0 | [5 empty] | 0 | 1 | 0 | [7 empty] | 0 | [5 empty] | 0 | 1 | 0 | [7 empty] | 0 | [5 empty] | 0 | 1 | 0 | [7 empty] | 0 | [5 empty] | 0 | 1 | 0 | [7 empty] | 0 | 0 | 0
|  | M09 | Oplocení | bm | 0.0049 | [5 empty] | 0 | 1 | 0 | [7 empty] | 0 | [5 empty] | 0 | 1 | 0 | [7 empty] | 0 | [5 empty] | 0 | 1 | 0 | [7 empty] | 0 | [5 empty] | 0 | 1 | 0 | [7 empty] | 0 | [5 empty] | 0 | 1 | 0 | [7 empty] | 0 | 0 | 0
|  | M11 | Strojní vybavení (individuální kalkulace) | mil. Kč | [7 empty] | 1 | 0 | [7 empty] | 0 | [7 empty] | 0 | [7 empty] | 0 | [7 empty] | 0 | [7 empty] | 0 | [7 empty] | 0 | [7 empty] | 0 | [7 empty] | 0 | [7 empty] | 0 | 0 | 0
|  | M12 | Kabelovody | m | 0.0284 | [5 empty] | 0 | 1 | 0 | [7 empty] | 0 | [5 empty] | 0 | 1 | 0 | [7 empty] | 0 | [48 empty] | 0 | 0
| Zastřešení nástupišť | M13 | Zastřešení nástupišť | m2 | 0.0406 | [5 empty] | 0 | 1 | 0 | [7 empty] | 0 | [5 empty] | 0 | 1 | 0 | [7 empty] | 0 | [5 empty] | 0 | 1 | 0 | [7 empty] | 0 | [5 empty] | 0 | 1 | 0 | [7 empty] | 0 | [5 empty] | 0 | 1 | 0 | [7 empty] | 0 | 0 | 0
|  | M14 | Demolice zastřešení | m2 | 0.0018 | [5 empty] | 0 | 1 | 0 | [7 empty] | 0 | [5 empty] | 0 | 1 | 0 | [7 empty] | 0 | [48 empty] | 0 | 0
|  | M15 | Přístřešek | m2 | 0.0818 | [5 empty] | 0 | 1 | 0 | [7 empty] | 0 | 20 |  |  |  |  | 20 | 1 | 1.636 | [7 empty] | 1.832 | [5 empty] | 0 | 1 | 0 | [7 empty] | 0 | [5 empty] | 0 | 1 | 0 | [7 empty] | 0 | [5 empty] | 0 | 1 | 0 | [7 empty] | 0 | 1.636 | 1.832
| Ostatní | M16 | Rezervní řádek | [7 empty] | 0 | 1 | 0 | [7 empty] | 0 | [5 empty] | 0 | 1 | 0 | [7 empty] | 0 | [5 empty] | 0 | 1 | 0 | [7 empty] | 0 | [5 empty] | 0 | 1 | 0 | [7 empty] | 0 | [5 empty] | 0 | 1 | 0 | [7 empty] | 0 | 0 | 0
|  | M17 | Rezervní řádek | [7 empty] | 0 | 1 | 0 | [7 empty] | 0 | [5 empty] | 0 | 1 | 0 | [7 empty] | 0 | [5 empty] | 0 | 1 | 0 | [7 empty] | 0 | [5 empty] | 0 | 1 | 0 | [7 empty] | 0 | [5 empty] | 0 | 1 | 0 | [7 empty] | 0 | 0 | 0
|  | M18 | Rezervní řádek | [7 empty] | 0 | 1 | 0 | [7 empty] | 0 | [5 empty] | 0 | 1 | 0 | [7 empty] | 0 | [5 empty] | 0 | 1 | 0 | [7 empty] | 0 | [5 empty] | 0 | 1 | 0 | [7 empty] | 0 | [5 empty] | 0 | 1 | 0 | [7 empty] | 0 | 0 | 0
|  | M19 | Individuální kalkulace | mil. Kč | [8 empty] | 0 | [7 empty] | 0 | [7 empty] | 0 | [7 empty] | 0 | [7 empty] | 0 | [7 empty] | 0 | [7 empty] | 0 | [7 empty] | 0 | [7 empty] | 0 | [7 empty] | 0 | 0 | 0
|  | M20 | Individuální kalkulace | mil. Kč | [8 empty] | 0 | [7 empty] | 0 | [7 empty] | 0 | [7 empty] | 0 | [7 empty] | 0 | [7 empty] | 0 | [7 empty] | 0 | [7 empty] | 0 | [7 empty] | 0 | [7 empty] | 0 | 0 | 0
|  |  | CELKEM | [9 empty] | 0 | [7 empty] | 0 | [7 empty] | 13.036 | [7 empty] | 14.6 | [7 empty] | 0 | [7 empty] | 0 | [7 empty] | 0 | [7 empty] | 0 | [7 empty] | 0 | [7 empty] | 0 | 13.036 | 14.6
Trakční zařízení | Trakční vedení | N01 | Trakční vedení, stejnosměrná soustava (stanice) | km koleje | 17.107 | [5 empty] | 0 | 1 | 0 | [6 empty] | 0 | 0 | [5 empty] | 0 | 1 | 0 | [6 empty] | 0 | 0 | [5 empty] | 0 | 1 | 0 | [6 empty] | 0 | 0 | [5 empty] | 0 | 1 | 0 | [6 empty] | 0 | 0 | [5 empty] | 0 | 1 | 0 | [6 empty] | 0 | 0 | 0 | 0
|  | N02 | Trakční vedení, stejnosměrná soustava (trať) | km koleje | 15.0199 | [5 empty] | 0 | 1 | 0 | [7 empty] | 0 | [5 empty] | 0 | 1 | 0 | [7 empty] | 0 | [5 empty] | 0 | 1 | 0 | [7 empty] | 0 | [5 empty] | 0 | 1 | 0 | [7 empty] | 0 | [5 empty] | 0 | 1 | 0 | [7 empty] | 0 | 0 | 0
|  | N03 | Trakční vedení, střídavá soustava (stanice) | km koleje | 14.2367 | [5 empty] | 0 | 1 | 0 | [7 empty] | 0 | [5 empty] | 0 | 1 | 0 | [7 empty] | 0 | [5 empty] | 0 | 1 | 0 | [7 empty] | 0 | [5 empty] | 0 | 1 | 0 | [7 empty] | 0 | [5 empty] | 0 | 1 | 0 | [7 empty] | 0 | 0 | 0
|  | N04 | Trakční vedení, střídavá soustava (trať) | km koleje | 11.2463 | [5 empty] | 0 | 1 | 0 | [7 empty] | 0 | [5 empty] | 0 | 1 | 0 | [7 empty] | 0 | [5 empty] | 0 | 1 | 0 | [7 empty] | 0 | [5 empty] | 0 | 1 | 0 | [7 empty] | 0 | [5 empty] | 0 | 1 | 0 | [7 empty] | 0 | 0 | 0
|  | N05 | Trakční vedení VRT, střídavá soustava (stanice i trať) | km koleje | 16.5219 | [5 empty] | 0 | 1 | 0 | [7 empty] | 0 | [5 empty] | 0 | 1 | 0 | [7 empty] | 0 | [5 empty] | 0 | 1 | 0 | [7 empty] | 0 | [5 empty] | 0 | 1 | 0 | [7 empty] | 0 | [5 empty] | 0 | 1 | 0 | [7 empty] | 0 | 0 | 0
|  | N06 | Demontáž trakčního vedení | km koleje | 2.0801 | [5 empty] | 0 | 1 | 0 | [7 empty] | 0 | [5 empty] | 0 | 1 | 0 | [7 empty] | 0 | [5 empty] | 0 | 1 | 0 | [7 empty] | 0 | [5 empty] | 0 | 1 | 0 | [7 empty] | 0 | [5 empty] | 0 | 1 | 0 | [7 empty] | 0 | 0 | 0
| Ukolejnění a vzdušné vedení | N07 | Ukolejnění vodivých konstrukcí žst. | km koleje | 0.6913 | [5 empty] | 0 | 1 | 0 | [7 empty] | 0 | [5 empty] | 0 | 1 | 0 | [7 empty] | 0 | [5 empty] | 0 | 1 | 0 | [7 empty] | 0 | [5 empty] | 0 | 1 | 0 | [7 empty] | 0 | [5 empty] | 0 | 1 | 0 | [7 empty] | 0 | 0 | 0
|  | N08 | Ukolejnění vodivých konstrukcí tú. | km koleje | 0.5512 | [5 empty] | 0 | 1 | 0 | [7 empty] | 0 | [5 empty] | 0 | 1 | 0 | [7 empty] | 0 | [5 empty] | 0 | 1 | 0 | [7 empty] | 0 | [5 empty] | 0 | 1 | 0 | [7 empty] | 0 | [5 empty] | 0 | 1 | 0 | [7 empty] | 0 | 0 | 0
|  | N09 | Vzdušné vedení (ZV,OV,NV) | km vedení | 1.4821 | [5 empty] | 0 | 1 | 0 | [7 empty] | 0 | [5 empty] | 0 | 1 | 0 | [7 empty] | 0 | [5 empty] | 0 | 1 | 0 | [7 empty] | 0 | [5 empty] | 0 | 1 | 0 | [7 empty] | 0 | [5 empty] | 0 | 1 | 0 | [7 empty] | 0 | 0 | 0
| Ostatní | N10 | Rezervní řádek | [7 empty] | 0 | 1 | 0 | [7 empty] | 0 | [5 empty] | 0 | 1 | 0 | [7 empty] | 0 | [5 empty] | 0 | 1 | 0 | [7 empty] | 0 | [5 empty] | 0 | 1 | 0 | [7 empty] | 0 | [5 empty] | 0 | 1 | 0 | [7 empty] | 0 | 0 | 0
|  | N11 | Rezervní řádek | [7 empty] | 0 | 1 | 0 | [7 empty] | 0 | [5 empty] | 0 | 1 | 0 | [7 empty] | 0 | [5 empty] | 0 | 1 | 0 | [7 empty] | 0 | [5 empty] | 0 | 1 | 0 | [7 empty] | 0 | [5 empty] | 0 | 1 | 0 | [7 empty] | 0 | 0 | 0
|  | N12 | Rezervní řádek | [7 empty] | 0 | 1 | 0 | [7 empty] | 0 | [5 empty] | 0 | 1 | 0 | [7 empty] | 0 | [5 empty] | 0 | 1 | 0 | [7 empty] | 0 | [5 empty] | 0 | 1 | 0 | [7 empty] | 0 | [5 empty] | 0 | 1 | 0 | [7 empty] | 0 | 0 | 0
|  | N13 | Individuální kalkulace | mil. Kč | [8 empty] | 0 | [7 empty] | 0 | [7 empty] | 0 | [7 empty] | 0 | [7 empty] | 0 | [7 empty] | 0 | [7 empty] | 0 | [7 empty] | 0 | [7 empty] | 0 | [7 empty] | 0 | 0 | 0
|  | N14 | Individuální kalkulace | mil. Kč | [8 empty] | 0 | [7 empty] | 0 | [7 empty] | 0 | [7 empty] | 0 | [7 empty] | 0 | [7 empty] | 0 | [7 empty] | 0 | [7 empty] | 0 | [7 empty] | 0 | [7 empty] | 0 | 0 | 0
|  |  | CELKEM | [9 empty] | 0 | [7 empty] | 0 | [7 empty] | 0 | [7 empty] | 0 | [7 empty] | 0 | [7 empty] | 0 | [7 empty] | 0 | [7 empty] | 0 | [7 empty] | 0 | [7 empty] | 0 | 0 | 0
Energetická zařízení | Osvětlení | O01 | Osvětlení stanice (osvětlovací věže) | ks věže | 2.075 | [5 empty] | 0 | 1 | 0 | 1.06 | 1 | 1.05 | 1 | 1 | 1.02 | 1.14 | 0 | 10 |  |  |  |  | 10 | 1 | 20.75 | 1.06 | 1 | 1 | 1.05 | 1 | 1.02 | 1.14 | 23.655 | [5 empty] | 0 | 1 | 0 | [6 empty] | 0 | 0 | [5 empty] | 0 | 1 | 0 | [6 empty] | 0 | 0 | [5 empty] | 0 | 1 | 0 | [6 empty] | 0 | 0 | 20.75 | 23.655
|  | O02 | Osvětlení zastávky (osvětlovací stožáry) | ks stožáru | 0.2227 | 4 |  |  |  |  | 4 | 1 | 0.891 | [7 empty] | 1.016 | 9 |  |  |  |  | 9 | 1 | 2.004 | [7 empty] | 2.285 | [5 empty] | 0 | 1 | 0 | [7 empty] | 0 | [5 empty] | 0 | 1 | 0 | [7 empty] | 0 | [5 empty] | 0 | 1 | 0 | [7 empty] | 0 | 2.895 | 3.301
|  | O03 | Osvětlení tunelů | bm tunelu | 0.04 | [5 empty] | 0 | 1 | 0 | [7 empty] | 0 | [5 empty] | 0 | 1 | 0 | [7 empty] | 0 | [5 empty] | 0 | 1 | 0 | [7 empty] | 0 | [5 empty] | 0 | 1 | 0 | [7 empty] | 0 | [5 empty] | 0 | 1 | 0 | [7 empty] | 0 | 0 | 0
| Vedení | O04 | Přívodní vedení 110 kV | km | 17.0568 | [5 empty] | 0 | 1 | 0 | [7 empty] | 0 | [5 empty] | 0 | 1 | 0 | [7 empty] | 0 | [5 empty] | 0 | 1 | 0 | [7 empty] | 0 | [5 empty] | 0 | 1 | 0 | [7 empty] | 0 | [5 empty] | 0 | 1 | 0 | [7 empty] | 0 | 0 | 0
|  | O05 | Přívodní vedení 22 kV | km | 6.5883 | [5 empty] | 0 | 1 | 0 | [7 empty] | 0 | [5 empty] | 0 | 1 | 0 | [7 empty] | 0 | [5 empty] | 0 | 1 | 0 | [7 empty] | 0 | [5 empty] | 0 | 1 | 0 | [7 empty] | 0 | [5 empty] | 0 | 1 | 0 | [7 empty] | 0 | 0 | 0
|  | O06 | Přívodní vedení NN | km | 2.0635 | 1 |  |  |  |  | 1 | 1 | 2.064 | [7 empty] | 2.353 | [5 empty] | 0 | 1 | 0 | [7 empty] | 0 | [5 empty] | 0 | 1 | 0 | [7 empty] | 0 | [5 empty] | 0 | 1 | 0 | [7 empty] | 0 | [5 empty] | 0 | 1 | 0 | [7 empty] | 0 | 2.064 | 2.353
|  | O07 | Elektroinstalace v tunelu | bm tunelu | 0.027 | [5 empty] | 0 | 1 | 0 | [7 empty] | 0 | [5 empty] | 0 | 1 | 0 | [7 empty] | 0 | [5 empty] | 0 | 1 | 0 | [7 empty] | 0 | [5 empty] | 0 | 1 | 0 | [7 empty] | 0 | [5 empty] | 0 | 1 | 0 | [7 empty] | 0 | 0 | 0
| Technologie a rozvody | O08 | Rozvody VN,NN | žst. | 4.6989 | 1 |  |  |  |  | 1 | 1 | 4.699 | [7 empty] | 5.357 | [5 empty] | 0 | 1 | 0 | [7 empty] | 0 | [5 empty] | 0 | 1 | 0 | [7 empty] | 0 | [5 empty] | 0 | 1 | 0 | [7 empty] | 0 | [5 empty] | 0 | 1 | 0 | [7 empty] | 0 | 4.699 | 5.357
|  | O09 | Přeložka NN, VN | km | 3.2278 | 0.4 |  |  |  |  | 0.4 | 1 | 1.291 | [7 empty] | 1.472 | [5 empty] | 0 | 1 | 0 | [7 empty] | 0 | [5 empty] | 0 | 1 | 0 | [7 empty] | 0 | [5 empty] | 0 | 1 | 0 | [7 empty] | 0 | [5 empty] | 0 | 1 | 0 | [7 empty] | 0 | 1.291 | 1.472
|  | O10 | EOV | v.j. | 0.8679 | [5 empty] | 0 | 1 | 0 | [7 empty] | 0 | 3 |  |  |  |  | 3 | 1 | 2.604 | [7 empty] | 2.969 | [5 empty] | 0 | 1 | 0 | [7 empty] | 0 | [5 empty] | 0 | 1 | 0 | [7 empty] | 0 | [5 empty] | 0 | 1 | 0 | [7 empty] | 0 | 2.604 | 2.969
|  | O11 | DOÚO | ks ovl. jednotky | 0.6922 | [5 empty] | 0 | 1 | 0 | [7 empty] | 0 | [5 empty] | 0 | 1 | 0 | [7 empty] | 0 | [5 empty] | 0 | 1 | 0 | [7 empty] | 0 | [5 empty] | 0 | 1 | 0 | [7 empty] | 0 | [5 empty] | 0 | 1 | 0 | [7 empty] | 0 | 0 | 0
| Ostatní | O12 | Integrace dat do jednotného záznamového prostědí (JZP) | mil. Kč | 0.15 | 1 |  |  |  |  | 1 | 1 | 0.15 | [7 empty] | 0.171 | [5 empty] | 0 | 1 | 0 | [7 empty] | 0 | [5 empty] | 0 | 1 | 0 | [7 empty] | 0 | [5 empty] | 0 | 1 | 0 | [7 empty] | 0 | [5 empty] | 0 | 1 | 0 | [7 empty] | 0 | 0.15 | 0.171
|  | O13 | Rezervní řádek | [7 empty] | 0 | 1 | 0 | [7 empty] | 0 | [5 empty] | 0 | 1 | 0 | [7 empty] | 0 | [5 empty] | 0 | 1 | 0 | [7 empty] | 0 | [5 empty] | 0 | 1 | 0 | [7 empty] | 0 | [5 empty] | 0 | 1 | 0 | [7 empty] | 0 | 0 | 0
|  | O14 | Rezervní řádek | [7 empty] | 0 | 1 | 0 | [7 empty] | 0 | [5 empty] | 0 | 1 | 0 | [7 empty] | 0 | [5 empty] | 0 | 1 | 0 | [7 empty] | 0 | [5 empty] | 0 | 1 | 0 | [7 empty] | 0 | [5 empty] | 0 | 1 | 0 | [7 empty] | 0 | 0 | 0
|  | O15 | Individuální kalkulace | mil. Kč | [8 empty] | 0 | [7 empty] | 0 | [7 empty] | 0 | [7 empty] | 0 | [7 empty] | 0 | [7 empty] | 0 | [7 empty] | 0 | [7 empty] | 0 | [7 empty] | 0 | [7 empty] | 0 | 0 | 0
|  | O16 | Individuální kalkulace | mil. Kč | [8 empty] | 0 | [7 empty] | 0 | [7 empty] | 0 | [7 empty] | 0 | [7 empty] | 0 | [7 empty] | 0 | [7 empty] | 0 | [7 empty] | 0 | [7 empty] | 0 | [7 empty] | 0 | 0 | 0
|  |  | CELKEM | [9 empty] | 9.095 | [7 empty] | 10.369 | [7 empty] | 25.358 | [7 empty] | 28.909 | [7 empty] | 0 | [7 empty] | 0 | [7 empty] | 0 | [7 empty] | 0 | [7 empty] | 0 | [7 empty] | 0 | 34.453 | 39.278
Vedlejší náklady stavby | Výkupy pozemků a nemovitostí | P01 | Zábor ZPF, PUPFL | mil. Kč / ha | 1 | 0.5 |  |  |  |  | 0.5 | 1 | 0.5 | [7 empty] | 0.5 | [5 empty] | 0 | 1 | 0 | [7 empty] | 0 | [5 empty] | 0 | 1 | 0 | [7 empty] | 0 | [5 empty] | 0 | 1 | 0 | [7 empty] | 0 | [5 empty] | 0 | 1 | 0 | [7 empty] | 0 | 0.5 | 0.5
|  | P02 | Zastavitelné území města | mil. Kč / ha | [6 empty] | 0 | 1 | 0 | [7 empty] | 0 | [5 empty] | 0 | 1 | 0 | [7 empty] | 0 | [5 empty] | 0 | 1 | 0 | [7 empty] | 0 | [5 empty] | 0 | 1 | 0 | [7 empty] | 0 | [5 empty] | 0 | 1 | 0 | [7 empty] | 0 | 0 | 0
|  | P03 | Zastavitelné území obce | mil. Kč / ha | [6 empty] | 0 | 1 | 0 | [7 empty] | 0 | [5 empty] | 0 | 1 | 0 | [7 empty] | 0 | [5 empty] | 0 | 1 | 0 | [7 empty] | 0 | [5 empty] | 0 | 1 | 0 | [7 empty] | 0 | [5 empty] | 0 | 1 | 0 | [7 empty] | 0 | 0 | 0
|  | P04 | Mimo zastavěné území | mil. Kč / ha | [6 empty] | 0 | 1 | 0 | [7 empty] | 0 | [5 empty] | 0 | 1 | 0 | [7 empty] | 0 | [5 empty] | 0 | 1 | 0 | [7 empty] | 0 | [5 empty] | 0 | 1 | 0 | [7 empty] | 0 | [5 empty] | 0 | 1 | 0 | [7 empty] | 0 | 0 | 0
|  | P05 | Výkupy nemovitostí (individuální kalkulace) | mil. Kč | 3 | 3 | [6 empty] | 3 | [7 empty] | 3 | [7 empty] | 0 | [7 empty] | 0 | [7 empty] | 0 | [7 empty] | 0 | [7 empty] | 0 | [7 empty] | 0 | [7 empty] | 0 | [7 empty] | 0 | 3 | 3
|  | P06 | Individuální kalkulace | mil. Kč | [8 empty] | 0 | [7 empty] | 0 | [7 empty] | 0 | [7 empty] | 0 | [7 empty] | 0 | [7 empty] | 0 | [7 empty] | 0 | [7 empty] | 0 | [7 empty] | 0 | [7 empty] | 0 | 0 | 0
|  | P07 | Individuální kalkulace | mil. Kč | [8 empty] | 0 | [7 empty] | 0 | [7 empty] | 0 | [7 empty] | 0 | [7 empty] | 0 | [7 empty] | 0 | [7 empty] | 0 | [7 empty] | 0 | [7 empty] | 0 | [7 empty] | 0 | 0 | 0
| Ostatní náklady na přípravu | Q01 | Přípravná a projektová dokumentace, průzkumy | % | 9.5 | [6 empty] | 1 | 26.925 | [7 empty] | 29.692 | [6 empty] | 1 | 17.802 | [7 empty] | 20.062 | [6 empty] | 1 | 0 | [7 empty] | 0 | [6 empty] | 1 | 0 | [7 empty] | 0 | [6 empty] | 1 | 0 | [7 empty] | 0 | 44.727 | 49.754
|  | Q02 | Technická asistence | % | 0.9 | [6 empty] | 1 | 2.551 | [7 empty] | 2.813 | [6 empty] | 1 | 1.686 | [7 empty] | 1.901 | [6 empty] | 1 | 0 | [7 empty] | 0 | [6 empty] | 1 | 0 | [7 empty] | 0 | [6 empty] | 1 | 0 | [7 empty] | 0 | 4.237 | 4.714
|  | Q03 | Propagace | % | 0.1 | [6 empty] | 1 | 0.283 | [7 empty] | 0.313 | [6 empty] | 1 | 0.187 | [7 empty] | 0.211 | [6 empty] | 1 | 0 | [7 empty] | 0 | [6 empty] | 1 | 0 | [7 empty] | 0 | [6 empty] | 1 | 0 | [7 empty] | 0 | 0.47 | 0.524
|  | Q04 | Technický dozor | % | 4.5 | [6 empty] | 1 | 12.754 | [7 empty] | 14.065 | [6 empty] | 1 | 8.432 | [7 empty] | 9.503 | [6 empty] | 1 | 0 | [7 empty] | 0 | [6 empty] | 1 | 0 | [7 empty] | 0 | [6 empty] | 1 | 0 | [7 empty] | 0 | 21.186 | 23.568
|  | Q05 | Náhradní autobusová doprava | mil. Kč | 12 | [6 empty] | 1 | 12 | [7 empty] | 12 | [6 empty] | 1 | 2.339 | [7 empty] | 2.636 | [6 empty] | 1 | 0 | [7 empty] | 0 | [6 empty] | 1 | 0 | [7 empty] | 0 | [6 empty] | 1 | 0 | [7 empty] | 0 | 14.339 | 14.636
|  | Q06 | Individuální kalkulace | mil. Kč | [8 empty] | 0 | [7 empty] | 0 | [7 empty] | 0 | [7 empty] | 0 | [7 empty] | 0 | [7 empty] | 0 | [7 empty] | 0 | [7 empty] | 0 | [7 empty] | 0 | [7 empty] | 0 | 0 | 0
|  | Q07 | Individuální kalkulace | mil. Kč | [8 empty] | 0 | [7 empty] | 0 | [7 empty] | 0 | [7 empty] | 0 | [7 empty] | 0 | [7 empty] | 0 | [7 empty] | 0 | [7 empty] | 0 | [7 empty] | 0 | [7 empty] | 0 | 0 | 0
| Rezerva | R01 | REZERVA | % | 10 | [7 empty] | 28.342 | [7 empty] | 31.255 | [7 empty] | 18.739 | [7 empty] | 21.118 | [7 empty] | 0 | [7 empty] | 0 | [7 empty] | 0 | [7 empty] | 0 | [7 empty] | 0 | [7 empty] | 0 | 47.081 | 52.373
|  |  | CELKEM | [9 empty] | 86.355 | [7 empty] | 93.638 | [7 empty] | 49.185 | [7 empty] | 55.431 | [7 empty] | 0 | [7 empty] | 0 | [7 empty] | 0 | [7 empty] | 0 | [7 empty] | 0 | [7 empty] | 0 | 135.54 | 149.069
Rekapitulace nákladů pro výpočet CBA | Kalkulace zůstatkové hodnoty |  | Zabezpečovací zařízení | mil. Kč | [8 empty] | 71.56 | [7 empty] | 77.265 | [7 empty] | 44.526 | [7 empty] | 48.533 | [7 empty] | 0 | [7 empty] | 0 | [7 empty] | 0 | [7 empty] | 0 | [7 empty] | 0 | [7 empty] | 0 | 116.086 | 125.798
|  |  | Sdělovací zařízení | mil. Kč | [8 empty] | 100.245 | [7 empty] | 108.731 | [7 empty] | 1.203 | [7 empty] | 1.311 | [7 empty] | 0 | [7 empty] | 0 | [7 empty] | 0 | [7 empty] | 0 | [7 empty] | 0 | [7 empty] | 0 | 101.448 | 110.042
|  |  | Silnoproudé rozvody a zařízení | mil. Kč | [8 empty] | 9.095 | [7 empty] | 10.369 | [7 empty] | 32.452 | [7 empty] | 36.003 | [7 empty] | 0 | [7 empty] | 0 | [7 empty] | 0 | [7 empty] | 0 | [7 empty] | 0 | [7 empty] | 0 | 41.547 | 46.372
|  |  | Železniční svršek | mil. Kč | [8 empty] | 54.103 | [7 empty] | 58.972 | [7 empty] | 29.464 | [7 empty] | 32.117 | [7 empty] | 0 | [7 empty] | 0 | [7 empty] | 0 | [7 empty] | 0 | [7 empty] | 0 | [7 empty] | 0 | 83.567 | 91.089
|  |  | Železniční spodek | mil. Kč | [8 empty] | 17.713 | [7 empty] | 20.901 | [7 empty] | 56.29 | [7 empty] | 66.422 | [7 empty] | 0 | [7 empty] | 0 | [7 empty] | 0 | [7 empty] | 0 | [7 empty] | 0 | [7 empty] | 0 | 74.003 | 87.323
|  |  | Mosty, propustky, zdi | mil. Kč | [8 empty] | 23.987 | [7 empty] | 28.784 | [7 empty] | 3.885 | [7 empty] | 4.662 | [7 empty] | 0 | [7 empty] | 0 | [7 empty] | 0 | [7 empty] | 0 | [7 empty] | 0 | [7 empty] | 0 | 27.872 | 33.446
|  |  | Tunely | mil. Kč | [8 empty] | 0 | [7 empty] | 0 | [7 empty] | 0 | [7 empty] | 0 | [7 empty] | 0 | [7 empty] | 0 | [7 empty] | 0 | [7 empty] | 0 | [7 empty] | 0 | [7 empty] | 0 | 0 | 0
|  |  | Komunikace a zpevněné plochy | mil. Kč | [8 empty] | 0 | [7 empty] | 0 | [7 empty] | 4.41 | [7 empty] | 5.159 | [7 empty] | 0 | [7 empty] | 0 | [7 empty] | 0 | [7 empty] | 0 | [7 empty] | 0 | [7 empty] | 0 | 4.41 | 5.159
|  |  | Trakce | mil. Kč | [8 empty] | 0 | [7 empty] | 0 | [7 empty] | 0 | [7 empty] | 0 | [7 empty] | 0 | [7 empty] | 0 | [7 empty] | 0 | [7 empty] | 0 | [7 empty] | 0 | [7 empty] | 0 | 0 | 0
|  |  | Inženýrské sítě (trubní vedení, kabelovody) | mil. Kč | [8 empty] | 3.861 | [7 empty] | 4.324 | [7 empty] | 0 | [7 empty] | 0 | [7 empty] | 0 | [7 empty] | 0 | [7 empty] | 0 | [7 empty] | 0 | [7 empty] | 0 | [7 empty] | 0 | 3.861 | 4.324
|  |  | Pozemní stavby, nástupiště a přístřešky | mil. Kč | [8 empty] | 2.857 | [7 empty] | 3.2 | [7 empty] | 15.157 | [7 empty] | 16.975 | [7 empty] | 0 | [7 empty] | 0 | [7 empty] | 0 | [7 empty] | 0 | [7 empty] | 0 | [7 empty] | 0 | 18.014 | 20.175
|  |  | Objekty ochrany životního prostředí | mil. Kč | [8 empty] | 0 | [7 empty] | 0 | [7 empty] | 0 | [7 empty] | 0 | [7 empty] | 0 | [7 empty] | 0 | [7 empty] | 0 | [7 empty] | 0 | [7 empty] | 0 | [7 empty] | 0 | 0 | 0
| Celková investiční náročnost |  | Náklady realizace | mil. Kč | [8 empty] | 283.421 | [7 empty] | 312.546 | [7 empty] | 187.387 | [7 empty] | 211.182 | [7 empty] | 0 | [7 empty] | 0 | [7 empty] | 0 | [7 empty] | 0 | [7 empty] | 0 | [7 empty] | 0 | 470.808 | 523.728
|  |  | Přípravná a projektová dokumentace, průzkumy | mil. Kč | [8 empty] | 26.925 | [7 empty] | 29.692 | [7 empty] | 19.488 | [7 empty] | 21.963 | [7 empty] | 0 | [7 empty] | 0 | [7 empty] | 0 | [7 empty] | 0 | [7 empty] | 0 | [7 empty] | 0 | 46.413 | 51.655
|  |  | Výkupy pozemků a nemovitostí | mil. Kč | [8 empty] | 3.5 | [7 empty] | 3.5 | [7 empty] | 0 | [7 empty] | 0 | [7 empty] | 0 | [7 empty] | 0 | [7 empty] | 0 | [7 empty] | 0 | [7 empty] | 0 | [7 empty] | 0 | 3.5 | 3.5
|  |  | Technická asistence, propagace | mil. Kč | [8 empty] | 14.834 | [7 empty] | 15.126 | [7 empty] | 0.187 | [7 empty] | 0.211 | [7 empty] | 0 | [7 empty] | 0 | [7 empty] | 0 | [7 empty] | 0 | [7 empty] | 0 | [7 empty] | 0 | 15.021 | 15.337
|  |  | Technický dozor | mil. Kč | [8 empty] | 12.754 | [7 empty] | 14.065 | [7 empty] | 8.432 | [7 empty] | 9.503 | [7 empty] | 0 | [7 empty] | 0 | [7 empty] | 0 | [7 empty] | 0 | [7 empty] | 0 | [7 empty] | 0 | 21.186 | 23.568
|  | R01 | REZERVA | % | [8 empty] | 28.342 | [7 empty] | 31.255 | [7 empty] | 18.739 | [7 empty] | 21.118 | [7 empty] | 0 | [7 empty] | 0 | [7 empty] | 0 | [7 empty] | 0 | [7 empty] | 0 | [7 empty] | 0 | 47.081 | 52.373
|  |  | Celkové investiční náklady | mil. Kč | [8 empty] | 369.776 | [7 empty] | 406.184 | [7 empty] | 234.233 | [7 empty] | 263.977 | [7 empty] | 0 | [7 empty] | 0 | [7 empty] | 0 | [7 empty] | 0 | [7 empty] | 0 | [7 empty] | 0 | 604.009 | 670.161
|  |  | Celkové investiční náklady včetně započtené inflace 2% p.a. v letech realizace 2026 - 2027 | mil. Kč | [82 empty] | 713.973
Kontrolní rozdělení nákladů dle vyhlášky o dokumentaci staveb | D.1 Technologická část | D.1.1 | Zabezpečovací zařízení | mil. Kč | [8 empty] | 71.56 | [7 empty] | 77.265 | [7 empty] | 44.526 | [7 empty] | 48.533 | [7 empty] | 0 | [7 empty] | 0 | [7 empty] | 0 | [7 empty] | 0 | [7 empty] | 0 | [7 empty] | 0 | 116.086 | 125.798
|  | D.1.2 | Sdělovací zařízení | mil. Kč | [8 empty] | 100.245 | [7 empty] | 108.731 | [7 empty] | 1.203 | [7 empty] | 1.311 | [7 empty] | 0 | [7 empty] | 0 | [7 empty] | 0 | [7 empty] | 0 | [7 empty] | 0 | [7 empty] | 0 | 101.448 | 110.042
|  | D.1.3 | Silnoproudá technologie včetně DŘT | mil. Kč | [8 empty] | 0 | [7 empty] | 0 | [7 empty] | 7.094 | [7 empty] | 7.094 | [7 empty] | 0 | [7 empty] | 0 | [7 empty] | 0 | [7 empty] | 0 | [7 empty] | 0 | [7 empty] | 0 | 7.094 | 7.094
|  | D.1.4 | Ostatní technologická zařízení | mil. Kč | [8 empty] | 0 | [7 empty] | 0 | [7 empty] | 0 | [7 empty] | 0 | [7 empty] | 0 | [7 empty] | 0 | [7 empty] | 0 | [7 empty] | 0 | [7 empty] | 0 | [7 empty] | 0 | 0 | 0
| D.2. Stavební část | D.2.1 | Inženýrské objekty | mil. Kč | [8 empty] | 99.969 | [7 empty] | 116.181 | [7 empty] | 96.17 | [7 empty] | 110.735 | [7 empty] | 0 | [7 empty] | 0 | [7 empty] | 0 | [7 empty] | 0 | [7 empty] | 0 | [7 empty] | 0 | 196.139 | 226.916
|  | D.2.2 | Pozemní stavební objekty a technické vybavení pozemních stavebních objektů | mil. Kč | [8 empty] | 0 | [7 empty] | 0 | [7 empty] | 13.036 | [7 empty] | 14.6 | [7 empty] | 0 | [7 empty] | 0 | [7 empty] | 0 | [7 empty] | 0 | [7 empty] | 0 | [7 empty] | 0 | 13.036 | 14.6
|  | D.2.3 | Trakční a energetická zařízení | mil. Kč | [8 empty] | 9.095 | [7 empty] | 0 | [7 empty] | 13.036 | [7 empty] | 14.6 | [7 empty] | 0 | [7 empty] | 0 | [7 empty] | 0 | [7 empty] | 0 | [7 empty] | 0 | [7 empty] | 0 | 22.131 | 14.6
|  | D.2.4 | Ostatní stavební objekty | mil. Kč | [8 empty] | 2.552 | [7 empty] | 10.369 | [7 empty] | 25.358 | [7 empty] | 28.909 | [7 empty] | 0 | [7 empty] | 0 | [7 empty] | 0 | [7 empty] | 0 | [7 empty] | 0 | [7 empty] | 0 | 27.91 | 39.278
Délka tratě |  |  |  | km | [16 empty] | 0 | [15 empty] | 0 | [15 empty] | 0 | [15 empty] | 0 | [15 empty] | 0 | 0 | 0
Měrné celkové investiční náklady |  |  |  | mil. Kč / km tratě
|  | A16 | Úprava ŽST Police nad Metují a úvazka TZZ | mil. Kč | 6.157
Cena musela být stanovena individuálně, protože Sborník tento typ úprav nepostijuje. Cena byla stanovena na základě odborné zkušeností projektanta a jeho zkušeností s podobnými úpravami. Viz. list A16
|  | A17 | Úprava ŽST Teplice nad Metují a úvazka TZZ | mil. Kč | 2.012
Cena musela být stanovena individuálně, protože Sborník tento typ úprav nepostijuje. Cena byla stanovena na základě odborné zkušeností projektanta a jeho zkušeností s podobnými úpravami. Viz. list A17
|  | A18 | Integrace dat do jednotného záznamového prostědí (JZP) | mil. Kč | 0.575
Cena stanovena dle dokumentu SŽ Vazba na Jednotné záznamové prostředí železniční dopravní cesty
|  | B17 | HW, SW, licence (vč. řídící stanice) | žst. | 5.957
Cena musela být stanovena individuálně, protože Sborník tento typ úprav nepostijuje. Cena byla stanovena na základě odborné zkušeností projektanta a jeho zkušeností s podobnými úpravami. Viz. list B17
|  | B18 | Integrace dat do jednotného záznamového prostědí (JZP) | mil. Kč | 0.575
Cena stanovena dle dokumentu SŽ Vazba na Jednotné záznamové prostředí železniční dopravní cesty
|  | B19 | Informační zařízení | mil. Kč | 1.74
Cena musela být stanovena individuálně, protože Sborník tento typ úprav nepostijuje. Cena byla stanovena na základě odborné zkušeností projektanta a jeho zkušeností s podobnými úpravami. Viz. list B19
|  | C12 | Rozvodna nn | mil. Kč | 4.521
Cena musela být stanovena individuálně, protože Sborník tento typ úprav nepostijuje. Cena byla stanovena na základě odborné zkušeností projektanta a jeho zkušeností s podobnými úpravami. Viz. list C12
|  | C13 | Nouzový zdroj | mil. Kč | 1.243
Cena musela být stanovena individuálně, protože Sborník tento typ úprav nepostijuje. Cena byla stanovena na základě odborné zkušeností projektanta a jeho zkušeností s podobnými úpravami. Viz. list C13
|  | C14 | DŘT | mil. Kč | 1.33
Cena musela být stanovena individuálně, protože Sborník tento typ úprav nepostijuje. Cena byla stanovena na základě odborné zkušeností projektanta a jeho zkušeností s podobnými úpravami. Viz. list C13
|  | O12 | Integrace dat do jednotného záznamového prostědí (JZP) | mil. Kč | 0.15
Cena stanovena dle dokumentu SŽ Vazba na Jednotné záznamové prostředí železniční dopravní cesty
|  | P05 | Výkupy nemovitostí | mil. Kč | 3
Cena je stanovena individuálně, rozsah dotčených nemovitostí viz. kapitova 8 textové části ZP

## A16
PROPOČET |  |  |  | Č. řádku A16
Stavba: | Zřízení ŽST Česká Metuje |  |  | CELKEM: |  | 6157410 |  |  | 6.1574
Název SO/PS: |  | Úprava ŽST Police nad Metují a úvazka TZZ | [6 empty] | 6.2834
Majetek: |  | SŽDC s.o. |  | ISPROFIN: |  |  |  |  | 0.12596
Stupeň dokumentace: |  | Stádium 2 | Dokumentace pro územní řízení - DUR | Označení (S-kód):
Zpracovatel: |  | Obchodní název firmy/společnosti, v případě fyzické osoby podnikající IČO |  | Cenová úroveň: |  | 2023
|  | Ing. Petr Pavlík |  | Datum zpracování: |  | 2023-08-29
Pořadové číslo: | Kód položky | Cenová soustava | Název položky | MJ | Množství | Cena [Kč]
[6 empty] | Jednotková | Celkem
1 | 2 | 3 | 4 | 5 | 6 | 7 | 8
1 | 75A151 | OTSKP 2023 | KABEL METALICKÝ SE STÍNĚNÍM DO 12 PÁRŮ - DODÁVKA | KMPÁR | 15.12 | 41600 | 628992 | 1. Položka obsahuje: dodání kabelů podle typu od výrobců včetně mimostaveništní dopravy. 2. Položka neobsahuje: x. 3. Způsob měření: měří se n-násobky páru vodičů na kilometr.
2 | 75A161 | OTSKP 2023 | KABEL METALICKÝ SE STÍNĚNÍM PŘES 12 PÁRŮ - DODÁVKA | KMPÁR | 25.2 | 18100 | 456120 | 1. Položka obsahuje: dodání kabelů podle typu od výrobců včetně mimostaveništní dopravy. 2. Položka neobsahuje: x. 3. Způsob měření: měří se n-násobky páru vodičů na kilometr.
3 | 75A217 | OTSKP 2023 | ZATAŽENÍ A SPOJKOVÁNÍ KABELŮ DO 12 PÁRŮ - MONTÁŽ | KMPÁR | 15.12 | 16815.6 | 254251.87 | 1. Položka obsahuje: uložení kabelu zatažením, dodávka a zhotovení plastové spojky včetně dodávky v počtu 3 kusy na 1 km kabelu, příprava spojovacího přípravku, spojení žil kabelu, kontrola správnosti spojení žil, vysušení, zajištění přívodu el. energie, zatavení konců kabelu a svaření středu spojky; kontrolní a závěrečné měření na kabelu pro rozvod signalizace, zapojení po měření; dodávka štítku průběhu v počtu 2 ks na 1 km kabelu včetně montáže, montáž označovacího štítku kabelové spojky a kabelové formy, dodávka a montáž kabelových objímek; veškeré potřebné mechanizmy, jejich obsluhu a pořízení všech potřebných materiálů, přesun hmot. 2. Položka neobsahuje: x. 3. Způsob měření: měří se n-násobky páru vodičů na kilometr.
4 | 75A227 | OTSKP 2023 | ZATAŽENÍ A SPOJKOVÁNÍ KABELŮ PŘES 12 PÁRŮ - MONTÁŽ | KMPÁR | 25.2 | 1525.86 | 38451.67 | 1. Položka obsahuje: uložení kabelu zatažením, dodávka a zhotovení plastové spojky včetně dodávky v počtu 3 kusy na 1 km kabelu, příprava spojovacího přípravku, spojení žil kabelu, kontrola správnosti spojení žil, vysušení, zajištění přívodu el. energie, zatavení konců kabelu a svaření středu spojky; kontrolní a závěrečné měření na kabelu pro rozvod signalizace, zapojení po měření; dodávka štítku průběhu v počtu 2 ks na 1 km kabelu včetně montáže, montáž označovacího štítku kabelové spojky a kabelové formy, dodávka a montáž kabelových objímek; veškeré potřebné mechanizmy, jejich obsluhu a pořízení všech potřebných materiálů, přesun hmot. 2. Položka neobsahuje: x. 3. Způsob měření: měří se n-násobky páru vodičů na kilometr.
5 | 75A341 | OTSKP 2023 | KONDENZÁTOR PRO UZEMNĚNÍ PLÁŠTĚ KABELŮ - DODÁVKA | KUS | 5 | 27261 | 136305 | 1. Položka obsahuje: dodání kondenzátoru podle typu určeného položkou včetně potřebného pomocného. 2. Položka neobsahuje: x. 3. Způsob měření: udává se počet kusů kompletní konstrukce nebo práce.
6 | 75A347 | OTSKP 2023 | KONDENZÁTOR PRO UZEMNĚNÍ PLÁŠTĚ KABELŮ - MONTÁŽ | KUS | 5 | 1806.12 | 9030.6 | 1. Položka obsahuje: montáž dodaného kondenzátoru včetně zapojení; montáž dodaného zařízení se všemi pomocnými a doplňujícími pracemi a součástmi. 2. Položka neobsahuje: x. 3. Způsob měření: udává se počet kusů kompletní konstrukce nebo práce.
7 | 75B111 | OTSKP 2023 | VNITŘNÍ KABELOVÉ ROZVODY DO 20 KABELŮ - DODÁVKA | M | 25 | 2176.2 | 54405 | 1. Položka obsahuje: dodávka kabelů vč. eventuálních konektorů a potřebného pomocného materiálu a jeho dopravy na místo určení; kabely včetně pomocného materiálu; dopravu do místa určení. 2. Položka neobsahuje: x. 3. Způsob měření: měří se v metrech délkových kabelových žlabů nebo jiné kabelové konstrukce.
8 | 75B117 | OTSKP 2023 | VNITŘNÍ KABELOVÉ ROZVODY DO 20 KABELŮ - MONTÁŽ | M | 25 | 8677.68 | 216942 | 1. Položka obsahuje: položení kabelu do rozvodného žlabu, vyformování, vyvázání vč. zapojení na stojany nebo skříně; montáž vnitřních kabelových rozvodů obsahuje všechny pomocné a doplňující práce a součásti, případné použití mechanizmů. 2. Položka neobsahuje: x. 3. Způsob měření: měří se v metrech délkových kabelových žlabů nebo jiné kabelové konstrukce.
9 | 75B219 | OTSKP 2023 | JEDNOTNÉ OVLÁDACÍ PRACOVIŠTĚ (JOP), TECHNOLOGIE, NEZÁLOHOVANÉ - ÚPRAVA | KUS | 1 | 323752.2 | 323752.2 | 1. Položka obsahuje: demontáž a montáž počítačového vybavení kanceláře; demontáž a montáž výpočetní techniky, včetně propojovacích vedení a monitorů; dodávku a montáž úpravy vybavení pro jednotné obslužné pracoviště (JOP) se všemi pomocnými a doplňujícími pracemi a součástmi, případné použití mechanizmů, včetně dopravy ze skladu k místu montáže; naložení vybouraného materiálu na dopravní prostředek; odvoz vybouraného materiálu do skladu nebo na likvidaci. 2. Položka neobsahuje: poplatek za likvidaci odpadů (nacení se dle SSD 0). 3. Způsob měření: udává se počet kusů kompletní konstrukce nebo práce.
10 | 75B229 | OTSKP 2023 | SERVISNÍ A DIAGNOSTICKÉ PRACOVIŠTĚ, TECHNOLOGIE - ÚPRAVA | KUS | 1 | 1461449.87 | 1461449.87 | 1. Položka obsahuje: demontáž a montáž výpočetní techniky, včetně propojovacích vedení a monitorů a dodávky potřebného materiálu; demontáž a montáž vybavení pro servisní pracoviště diagnostiky se všemi pomocnými a doplňujícími pracemi a součástmi, případné použití mechanizmů, včetně dopravy z místa demontáže do skladu; naložení vybouraného materiálu na dopravní prostředek; odvoz vybouraného materiálu do skladu nebo na likvidaci. 2. Položka neobsahuje: poplatek za likvidaci odpadů (nacení se dle SSD 0). 3. Způsob měření: udává se počet kusů kompletní konstrukce nebo práce.
11 | 75B231 | OTSKP 2023 | GRAFICKO-TECHNOLOGICKÁ NADSTAVBA - DODÁVKA | KUS | 1 | 371358 | 371358 | 1. Položka obsahuje: dodání počítačového vybavení pracoviště bez programového vybavení, včetně propojovacích vedení a potřebného materiálu a jejich doprava na místo určení; dodání veškerého zařízení daného položkou, na dopravu do místa určení, případné použití mechanizmů; pracoviště je zálohované. 2. Položka neobsahuje: programové vybavení. 3. Způsob měření: udává se počet kusů kompletní konstrukce nebo práce.
12 | 75B237 | OTSKP 2023 | GRAFICKO-TECHNOLOGICKÁ NADSTAVBA - MONTÁŽ | KUS | 1 | 10047.84 | 10047.84 | 1. Položka obsahuje: montáž výpočetní techniky, včetně propojovacích vedení; montáž dodaného zařízení se všemi pomocnými a doplňujícími pracemi a součástmi, případné použití mechanizmů. 2. Položka neobsahuje: x. 3. Způsob měření: udává se počet kusů kompletní konstrukce nebo práce.
13 | 75B569 | OTSKP 2023 | ÚPRAVA RELÉOVÝCH, NAPÁJECÍCH NEBO KABELOVÝCH STOJANŮ NEBO SKŘÍNÍ | KUS | 4 | 20863.8 | 83455.2 | 1. Položka obsahuje: demontáž a montáž úprav reléových napájecích nebo kabelových stojanů, odpojení; demontáž a montáž zařízení se všemi pomocnými a doplňujícími pracemi a součástmi a potřebným materiálem, případné použití mechanizmů; naložení vybouraného materiálu na dopravní prostředek; odvoz vybouraného materiálu do skladu nebo na likvidaci. 2. Položka neobsahuje: poplatek za likvidaci odpadů (nacení se dle SSD 0). 3. Způsob měření: udává se počet kusů kompletní konstrukce nebo práce.
14 | 75B742 | OTSKP 2023 | OCHRANNÁ OPATŘENÍ PROTI ATMOSFÉRICKÝM VLIVŮM - JEDNOKOLEJNÁ TRAŤ BEZ TRAKCÍ | KM | 0.42 | 63686.16 | 26748.19 | 1. Položka obsahuje: dodávku a montáž ochrany (dle předpisu dodavatele) včetně potřebných skupinových pospojení, mezikolejnicových propojení a uzemnění - ochrana přepěťová, tlumivka, rozvodnice, ocelová konstrukce, silové vodiče, svorka, bočnice, koncovka, lano ocelové, tyč zemnící; montáž pasivní ochrany pro omezení atmosférických vlivů; – montáž dodaného zařízení se všemi pomocnými a doplňujícími pracemi a součástmi, případné použití mechanizmů. 2. Položka neobsahuje: x. 3. Způsob měření: Udává se délka v km chráněné trati konstrukce.
15 | 75B971 | OTSKP 2023 | SW PRACOVIŠTĚ DISPEČERA DOZ - DODÁVKA | KUS | 1 | 501345 | 501345 | 1. Položka obsahuje: dodání základního SW pracoviště dispečera DOZ podle typu určeného položkou. 2. Položka neobsahuje: x. 3. Způsob měření: Udává se počet kusů kompletní konstrukce nebo práce.
16 | 75B977 | OTSKP 2023 | SW PRACOVIŠTĚ DISPEČERA DOZ - MONTÁŽ | KUS | 1 | 614392 | 614392 | 1. Položka obsahuje: tvorba a instalace individuálního SW pracoviště dispečera DOZ podle specifikace místa použití. 2. Položka neobsahuje: x. 3. Způsob měření: Udává se počet kusů kompletní konstrukce nebo práce.
17 | 75B981 | OTSKP 2023 | SW PRO GRAFICKO-TECHNOLOGICKOU NADSTAVBU - DODÁVKA | KUS | 1 | 65637 | 65637 | 1. Položka obsahuje: dodání základního základního SW pro graficko-technologickou nadstavbu podle typu. 2. Položka neobsahuje: x. 3. Způsob měření: Udává se počet kusů kompletní konstrukce nebo práce.
18 | 75B987 | OTSKP 2023 | SW PRO GRAFICKO-TECHNOLOGICKOU NADSTAVBU - MONTÁŽ | KUS | 2 | 160163 | 320326 | 1. Položka obsahuje: tvorba a instalace individuálního SW pro graficko-technologickou nadstavbu dané položkou podle specifikace místa použití do 25ti čísel vlaků. 2. Položka neobsahuje: x. 3. Způsob měření: SW pro graficko-technologickou nadstavbu se měří v kusech, počet kusů se určuje podle počtu staničních a traťových kolejí.
19 | 75B9A7 | OTSKP 2023 | DOPRACOVÁNÍ SW DLE DALŠÍCH POŽADAVKŮ PRO JEDEN VENKOVNÍ PRVEK - MONTÁŽ | KUS | 2 | 13286.4 | 26572.8 | 1. Položka obsahuje: dopracování individuálního SW dle dalších požadavků pro jeden venkovní prvek (výhybková jednotka, návěstidlo, kolejový obvod a pod.) podle specifikace místa použití. 2. Položka neobsahuje: x. 3. Způsob měření: udává se počet kusů kompletní konstrukce nebo práce.
20 | 75E117 | OTSKP 2023 | DOZOR PRACOVNÍKŮ PROVOZOVATELE PŘI PRÁCI NA ŽIVÉM ZAŘÍZENÍ | HOD | 80 | 712.29 | 56983.2 | 1. Položka obsahuje: při provádění prací na zařízení, které je v provozu, určují pracovníci správy dopravní cesty kdy a jak je možné potřebný zásah provést; ztrátu času pracovníků prozozovatele, kteří tento čas využijí ve prospěch prováděné stavby. 2. Položka neobsahuje: x. 3. Způsob měření: udává se počet hodin provádění dozoru, revize nebo práce.
21 | 75E127 | OTSKP 2023 | CELKOVÁ PROHLÍDKA ZAŘÍZENÍ A VYHOTOVENÍ REVIZNÍ ZPRÁVY | HOD | 36 | 1036.96 | 37330.56 | 1. Položka obsahuje: kontrola zařízení, zda odpovídá podmínkám pro bezpečný provoz, včetně potřebných měření a vyhotovení revizní zprávy odpovědným pracovníkem; vlastní kontrolu, příslušná měření a zpracování revizní zprávy. 2. Položka neobsahuje: x. 3. Způsob měření: udává se počet hodin provádění dozoru, revize nebo práce.
22 | 75E167 | OTSKP 2023 | OŽIVENÍ, ODZKOUŠENÍ A ZPROVOZNĚNÍ ÚSEKOVÉHO OVLÁDÁNÍ ZA JEDEN ÚSEK | KUS | 2 | 6163.87 | 12327.74 | 1. Položka obsahuje: příprava a provedení celkových zkoušek za 1 jízdní cestu do 30 výhybek; kompletní přezkoušení a regulaci. 2. Položka neobsahuje: x. 3. udává se počet kusů kompletní konstrukce nebo práce.
23 | 75E187 | OTSKP 2023 | PŘÍPRAVA A CELKOVÉ ZKOUŠKY ELEKTRONICKÉHO STAVĚDLA PRO JEDNU VLAKOVOU CESTU | KUS | 12 | 5635.85 | 67630.2 | 1. Položka obsahuje: příprava a provedení celkových zkoušek za 1 jízdní cestu; kompletní přezkoušení a regulaci. 2. Položka neobsahuje: x. 3. udává se počet kusů kompletní konstrukce nebo práce.
24 | 75E1C7 | OTSKP 2023 | PROTOKOL UTZ | KUS | 1 | 129958.56 | 129958.56 | 1. Položka obsahuje: protokol autorizovanou osobou podle požadavku ČSN, včetně hodnocení. 2. Položka neobsahuje: x. 3. udává se počet kusů kompletní konstrukce nebo práce.
25 | 13193 | OTSKP 2023 | HLOUBENÍ JAM ZAPAŽ I NEPAŽ TŘ III | M3 | 170 | 1345.5 | 228735 | Položka zahrnuje: vodorovná a svislá doprava, přemístění, přeložení, manipulace s výkopkem; kompletní provedení vykopávky nezapažené i zapažené; ošetření výkopiště po celou dobu práce v něm vč. klimatických opatření; ztížení vykopávek v blízkosti podzemního vedení, konstrukcí a objektů vč. jejich dočasného zajištění; ztížení pod vodou, v okolí výbušnin, ve stísněných prostorech a pod.; těžení po vrstvách, pásech a po jiných nutných částech (figurách); čerpání vody vč. čerpacích jímek, potrubí a pohotovostní čerpací soupravy (viz ustanovení k pol. 1151,2); potřebné snížení hladiny podzemní vody; těžení a rozpojování jednotlivých balvanů; vytahování a nošení výkopku; svahování a přesvah. svahů do konečného tvaru, výměna hornin v podloží a v pláni znehodnocené klimatickými vlivy; eventuelně nutné druhotné rozpojení odstřelené horniny; ruční vykopávky, odstranění kořenů a napadávek; pažení, vzepření a rozepření vč. přepažování (vyjma štětových stěn); úpravu, ochranu a očištění dna, základové spáry, stěn a svahů; odvedení nebo obvedení vody v okolí výkopiště a ve výkopišti; třídění výkopku; veškeré pomocné konstrukce umožňující provedení vykopávky (příjezdy, sjezdy, nájezdy, lešení, podpěr. konstr., přemostění, zpevněné plochy, zakrytí a pod.); nezahrnuje uložení zeminy (na skládku, do násypu) ani poplatky za skládku, vykazují se v položce č.0141**.
26 | 17411 | OTSKP 2023 | ZÁSYP JAM A RÝH ZEMINOU SE ZHUTNĚNÍM | M3 | 170 | 146.25 | 24862.5 | Položka zahrnuje: kompletní provedení zemní konstrukce vč. výběru vhodného materiálu; úprava ukládaného materiálu vlhčením, tříděním, promícháním nebo vysoušením, příp. jiné úpravy za účelem zlepšení jeho mech. vlastností; hutnění i různé míry hutnění; ošetření úložiště po celou dobu práce v něm vč. klimatických opatření; ztížení v okolí vedení, konstrukcí a objektů a jejich dočasné zajištění; ztížení provádění vč. hutnění ve ztížených podmínkách a stísněných prostorech; ztížené ukládání sypaniny pod vodu; ukládání po vrstvách a po jiných nutných částech (figurách) vč. dosypávek; spouštění a nošení materiálu; výměna částí zemní konstrukce znehodnocené klimatickými vlivy; ruční hutnění; udržování úložiště a jeho ochrana proti vodě; odvedení nebo obvedení vody v okolí úložiště a v úložišti; veškeré pomocné konstrukce umožňující provedení zemní konstrukce (příjezdy, sjezdy, nájezdy, lešení, podpěrné konstrukce, přemostění, zpevněné plochy, zakrytí a pod.).
0
0
0
0
0
0
0
0
0
0
0
0
0
0
0
0
0
0
0
0
0
0
0
0
0
0
0
0
0
0
0
0
0
0
0
0
0
0
0
0
0
0
0
0
0
0
0
0
0
0
0
0
0
0
0
0
0
0
0
0
0
0
0
0
0
0
0
0
0
0
0
0
0
0
0
0
0
0
0
0
0
0
0
0
0
0
0
0
0
0
0
0
0
0
0
0
0
0
0
0
0
0
0
0
0
0
0
0
0
0
0
0
0
0
0
0
0
0
0
0
0
0
0
0
0
0
0
0
0
0
0
0
0
0
0
0
0
0
0
0
0
0
0
0
0
0
0
0
0
0
0
0
0
0
0
0
0
0
0
0
0
0
0
0
0
0
0
0
0
0
0
0
0
0
0
0
0
0
0
0
0
0
0
0
0
0
0
0
0
0
0
0
0
0
0
0
0
0
0
0
0
0
0
0
0
0
0
0
0
0
0
0
0
0
0
0
0
0
0
0
0
0
0
0
0
0
0
0
0
0
0
0
0
0
0
0
0
0
0
0
0
0
0
0
0
0
0
0
0
0
0
0
0
0
0
0
0
0
0
0
0
0
0
0
0
0
0
0
0
0
0
0
0
0
0
0
0
0
0
0
0
0
0
0
0
0
0
0
0
0
0
0
0
0
0
0
0
0
0
0
0
0
0
0
0
0
0
0
0
0
0
0
0
0
0
0
0
0
0
0
0
0
0
0
0
0
0
0
0
0
0
0
0
0
0
0
0
0
0
0
0
0
0
0
0
0
0
0
0
0
0
0
0
0
0
0
0
0
0
0
0
0
0
0
0
0
0
0
0
0
0
0
0
0
0
0
0
0
0
0
0
0
0
0
0
0
0
0
0
0
0
Note on C5: Vybrat stádium dle seznamu: Nejčastěji se zpracovává propočet ve Stádiu 2 jako rozpočet jednotlivých SO a PS. V případě, že je požadováné na základě SOD zpracovat rozpočet jednotlivých SO a PS vrámci zpracováni Záměru projektu bude propočet zpracován ve Stádiu 1.
Note on D4: Jiný vlastník SO/PS než SŽDC v přípdě jiného vlastníka SO/PS než SŽDC, tj. v případě, že je uvedeno "Ostatní" v položce "Majetek" bude doplněn vlastník daného SO/PS (např. ČD a.s., PRE as.s, Veolie atd).
Note on E1: Číselné označení SO/PS musí být uvedeno i v názvu listu. Každé SO/PS musí být zpracováno v samostatném formuláři.

## A17
PROPOČET |  |  |  | Č. řádku A17
Stavba: | Zřízení ŽST Česká Metuje |  |  | CELKEM: |  | 2012140 |  |  |  | 2.1232
Název SO/PS: |  | Úprava ŽST Teplice nad Metují a úvazka TZZ | [7 empty] | 2.0121
Majetek: |  | SŽDC s.o. |  | ISPROFIN:
Stupeň dokumentace: |  | Stádium 2 | Dokumentace pro územní řízení - DUR | Označení (S-kód): | [5 empty] | 0.1111
Zpracovatel: |  | Obchodní název firmy/společnosti, v případě fyzické osoby podnikající IČO |  | Cenová úroveň: |  | 2023
|  | Ing. Petr Pavlík |  | Datum zpracování: |  | 2023-08-29 |  |  |  | 2012140
Pořadové číslo: | Kód položky | Cenová soustava | Název položky | MJ | Množství | Cena [Kč]
[6 empty] | Jednotková | Celkem
1 | 2 | 3 | 4 | 5 | 6 | 7 | 8
1 | 75A151 | OTSKP 2023 | KABEL METALICKÝ SE STÍNĚNÍM DO 12 PÁRŮ - DODÁVKA | KMPÁR | 11.9 | 41600 | 495040 |  | 1. Položka obsahuje: dodání kabelů podle typu od výrobců včetně mimostaveništní dopravy. 2. Položka neobsahuje: x. 3. Způsob měření: měří se n-násobky páru vodičů na kilometr.
2 | 75A217 | OTSKP 2023 | ZATAŽENÍ A SPOJKOVÁNÍ KABELŮ DO 12 PÁRŮ - MONTÁŽ | KMPÁR | 11.9 | 16815.6 | 200105.64 |  | 1. Položka obsahuje: uložení kabelu zatažením, dodávka a zhotovení plastové spojky včetně dodávky v počtu 3 kusy na 1 km kabelu, příprava spojovacího přípravku, spojení žil kabelu, kontrola správnosti spojení žil, vysušení, zajištění přívodu el. energie, zatavení konců kabelu a svaření středu spojky; kontrolní a závěrečné měření na kabelu pro rozvod signalizace, zapojení po měření; dodávka štítku průběhu v počtu 2 ks na 1 km kabelu včetně montáže, montáž označovacího štítku kabelové spojky a kabelové formy, dodávka a montáž kabelových objímek; veškeré potřebné mechanizmy, jejich obsluhu a pořízení všech potřebných materiálů, přesun hmot. 2. Položka neobsahuje: x. 3. Způsob měření: měří se n-násobky páru vodičů na kilometr.
3 | 75A341 | OTSKP 2023 | KONDENZÁTOR PRO UZEMNĚNÍ PLÁŠTĚ KABELŮ - DODÁVKA | KUS | 1 | 27261 | 27261 |  | 1. Položka obsahuje: dodání kondenzátoru podle typu určeného položkou včetně potřebného pomocného. 2. Položka neobsahuje: x. 3. Způsob měření: udává se počet kusů kompletní konstrukce nebo práce.
4 | 75A347 | OTSKP 2023 | KONDENZÁTOR PRO UZEMNĚNÍ PLÁŠTĚ KABELŮ - MONTÁŽ | KUS | 1 | 1806.12 | 1806.12 |  | 1. Položka obsahuje: montáž dodaného kondenzátoru včetně zapojení; montáž dodaného zařízení se všemi pomocnými a doplňujícími pracemi a součástmi. 2. Položka neobsahuje: x. 3. Způsob měření: udává se počet kusů kompletní konstrukce nebo práce.
5 | 75B111 | OTSKP 2023 | VNITŘNÍ KABELOVÉ ROZVODY DO 20 KABELŮ - DODÁVKA | M | 25 | 2176.2 | 54405 |  | 1. Položka obsahuje: dodávka kabelů vč. eventuálních konektorů a potřebného pomocného materiálu a jeho dopravy na místo určení; kabely včetně pomocného materiálu; dopravu do místa určení. 2. Položka neobsahuje: x. 3. Způsob měření: měří se v metrech délkových kabelových žlabů nebo jiné kabelové konstrukce.
6 | 75B117 | OTSKP 2023 | VNITŘNÍ KABELOVÉ ROZVODY DO 20 KABELŮ - MONTÁŽ | M | 25 | 8677.68 | 216942 |  | 1. Položka obsahuje: položení kabelu do rozvodného žlabu, vyformování, vyvázání vč. zapojení na stojany nebo skříně; montáž vnitřních kabelových rozvodů obsahuje všechny pomocné a doplňující práce a součásti, případné použití mechanizmů. 2. Položka neobsahuje: x. 3. Způsob měření: měří se v metrech délkových kabelových žlabů nebo jiné kabelové konstrukce.
7 | 75B369 | OTSKP 2023 | KOLEJOVÁ DESKA - ÚPRAVA | KUS | 1 | 71206.8 | 71206.8 |  | 1. Položka obsahuje: demontáž, montáž a dodávku úprav kolejové desky (max. 2 soubory) včetně odpojení a zapojení; demontáž a montáž zařízení se všemi pomocnými a doplňujícími pracemi a součástmi, případné použití mechanizmů; naložení vybouraného materiálu na dopravní prostředek; odvoz vybouraného materiálu do skladu nebo na likvidaci. 2. Položka neobsahuje: poplatek za likvidaci odpadů (nacení se dle SSD 0). 3. Způsob měření: udává se počet kusů kompletní konstrukce nebo práce.
8 | 75B569 | OTSKP 2023 | ÚPRAVA RELÉOVÝCH, NAPÁJECÍCH NEBO KABELOVÝCH STOJANŮ NEBO SKŘÍNÍ | KUS | 6 | 20863.8 | 125182.8 |  | 1. Položka obsahuje: demontáž a montáž úprav reléových napájecích nebo kabelových stojanů, odpojení; demontáž a montáž zařízení se všemi pomocnými a doplňujícími pracemi a součástmi a potřebným materiálem, případné použití mechanizmů; naložení vybouraného materiálu na dopravní prostředek; odvoz vybouraného materiálu do skladu nebo na likvidaci. 2. Položka neobsahuje: poplatek za likvidaci odpadů (nacení se dle SSD 0). 3. Způsob měření: udává se počet kusů kompletní konstrukce nebo práce.
9 | 75B742 | OTSKP 2023 | OCHRANNÁ OPATŘENÍ PROTI ATMOSFÉRICKÝM VLIVŮM - JEDNOKOLEJNÁ TRAŤ BEZ TRAKCÍ | KM | 0.85 | 63686.16 | 54133.24 |  | 1. Položka obsahuje: dodávku a montáž ochrany (dle předpisu dodavatele) včetně potřebných skupinových pospojení, mezikolejnicových propojení a uzemnění - ochrana přepěťová, tlumivka, rozvodnice, ocelová konstrukce, silové vodiče, svorka, bočnice, koncovka, lano ocelové, tyč zemnící; montáž pasivní ochrany pro omezení atmosférických vlivů; montáž dodaného zařízení se všemi pomocnými a doplňujícími pracemi a součástmi, případné použití mechanizmů. 2. Položka neobsahuje: x. 3. Způsob měření: Udává se délka v km chráněné trati konstrukce.
10 | 75C711 | OTSKP 2023 | OZNAČOVACÍ PÁS NÁVĚSTIDLA - DODÁVKA | KUS | 1 | 1626.3 | 1626.3 | R1 | 1. Položka obsahuje: dodávka označovacího pásu návěstidla podle specifikace a potřebného pomocného materiálu a dopravy do staveništního skladu; dodávku označovacího pásu návěstidla včetně pomocného materiálu, dopravu do místa určení. 2. Položka neobsahuje: x. 3. Způsob měření: udává se počet kusů kompletní konstrukce nebo práce.
11 | 75C717 | OTSKP 2023 | OZNAČOVACÍ PÁS NÁVĚSTIDLA - MONTÁŽ | KUS | 1 | 329.05 | 329.05 | R2 | 1. Položka obsahuje: vyměření místa umístění, montáž označovacího pásu návěstidla; montáž označovacího pásu návěstidla se všemi pomocnými a doplňujícími pracemi a součástmi, případné použití mechanizmů, včetně dopravy ze skladu k místu montáže. 2. Položka neobsahuje: x. 3. Způsob měření: udává se počet kusů kompletní konstrukce nebo práce.
12 | 75C911 | OTSKP 2023 | SNÍMAČ POČÍTAČE NÁPRAV - DODÁVKA | KUS | 2 | 98046 | 196092 |  | 1. Položka obsahuje: dodávka označovacího pásu návěstidla podle specifikace a potřebného pomocného materiálu a dopravy do staveništního skladu; dodávku snímače počítače náprav a pomocného materiálu, dopravu do staveništního skladu. 2. Položka neobsahuje: x. 3. Způsob měření: udává se počet kusů kompletní konstrukce nebo práce.
13 | 75C917 | OTSKP 2023 | SNÍMAČ POČÍTAČE NÁPRAV - MONTÁŽ | KUS | 2 | 17230.8 | 34461.6 |  | 1. Položka obsahuje: montáž snímače počítače náprav včetně zapojení kabelových forem (včetně měření a zapojení po měření), přezkoušení; montáž snímače počítače náprav se všemi pomocnými a doplňujícími pracemi a součástmi, případné použití mechanizmů, včetně dopravy ze skladu k místu montáže. 2. Položka neobsahuje: x. 3. Způsob měření: udává se počet kusů kompletní konstrukce nebo práce.
14 | 75C951 | OTSKP 2023 | DOŘEŠENÍ DALŠÍHO JEDNOHO ÚSEKU VE SKŘÍNI S POČÍTAČI NÁPRAV - DODÁVKA | KUS | 1 | 117819 | 117819 |  | 1. Položka obsahuje: dodávka vnitřní výstroje počítače náprav podle typu určeného položkou, potřebného pomocného materiálu a dopravy do staveništního skladu; dodávku dořešení dalšího jednoho úseku ve skříni s počítači náprav na místo určení a pomocného materiálu, dopravu do staveništního skladu. 2. Položka neobsahuje: x. 3. Způsob měření: udává se počet kusů kompletní konstrukce nebo práce.
15 | 75E117 | OTSKP 2023 | DOZOR PRACOVNÍKŮ PROVOZOVATELE PŘI PRÁCI NA ŽIVÉM ZAŘÍZENÍ | HOD | 40 | 712.29 | 28491.6 |  | 1. Položka obsahuje: při provádění prací na zařízení, které je v provozu, určují pracovníci správy dopravní cesty kdy a jak je možné potřebný zásah provést; ztrátu času pracovníků prozozovatele, kteří tento čas využijí ve prospěch prováděné stavby. 2. Položka neobsahuje: x. 3. Způsob měření: udává se počet hodin provádění dozoru, revize nebo práce.
16 | 75E127 | OTSKP 2023 | CELKOVÁ PROHLÍDKA ZAŘÍZENÍ A VYHOTOVENÍ REVIZNÍ ZPRÁVY | HOD | 8 | 1036.96 | 8295.68 |  | 1. Položka obsahuje: kontrola zařízení, zda odpovídá podmínkám pro bezpečný provoz, včetně potřebných měření a vyhotovení revizní zprávy odpovědným pracovníkem; vlastní kontrolu, příslušná měření a zpracování revizní zprávy. 2. Položka neobsahuje: x. 3. Způsob měření: udává se počet hodin provádění dozoru, revize nebo práce.
17 | 75E137 | OTSKP 2022 | PŘEZKOUŠENÍ VLAKOVÝCH CEST | KUS | 10 | 3189.7 | 31897 |  | 1. Položka obsahuje: příprava a provedení celkových zkoušek za 1 jízdní cestu; kompletní přezkoušení a regulaci. 2. Položka neobsahuje: x. 3. udává se počet kusů kompletní konstrukce nebo práce.
18 | 75E1C7 | OTSKP 2023 | PROTOKOL UTZ | KUS | 1 | 129958.56 | 129958.56 |  | 1. Položka obsahuje: protokol autorizovanou osobou podle požadavku ČSN, včetně hodnocení. 2. Položka neobsahuje: x. 3. udává se počet kusů kompletní konstrukce nebo práce.
19 | 13193 | OTSKP 2023 | HLOUBENÍ JAM ZAPAŽ I NEPAŽ TŘ III | M3 | 220 | 1345.5 | 296010 |  | Položka zahrnuje: vodorovná a svislá doprava, přemístění, přeložení, manipulace s výkopkem; kompletní provedení vykopávky nezapažené i zapažené; ošetření výkopiště po celou dobu práce v něm vč. klimatických opatření; ztížení vykopávek v blízkosti podzemního vedení, konstrukcí a objektů vč. jejich dočasného zajištění; ztížení pod vodou, v okolí výbušnin, ve stísněných prostorech a pod.; těžení po vrstvách, pásech a po jiných nutných částech (figurách); čerpání vody vč. čerpacích jímek, potrubí a pohotovostní čerpací soupravy (viz ustanovení k pol. 1151,2); potřebné snížení hladiny podzemní vody; těžení a rozpojování jednotlivých balvanů; vytahování a nošení výkopku; svahování a přesvah. svahů do konečného tvaru, výměna hornin v podloží a v pláni znehodnocené klimatickými vlivy; eventuelně nutné druhotné rozpojení odstřelené horniny; ruční vykopávky, odstranění kořenů a napadávek; pažení, vzepření a rozepření vč. přepažování (vyjma štětových stěn); úpravu, ochranu a očištění dna, základové spáry, stěn a svahů; odvedení nebo obvedení vody v okolí výkopiště a ve výkopišti; třídění výkopku; veškeré pomocné konstrukce umožňující provedení vykopávky (příjezdy, sjezdy, nájezdy, lešení, podpěr. konstr., přemostění, zpevněné plochy, zakrytí a pod.); nezahrnuje uložení zeminy (na skládku, do násypu) ani poplatky za skládku, vykazují se v položce č.0141**.
20 | 17411 | OTSKP 2023 | ZÁSYP JAM A RÝH ZEMINOU SE ZHUTNĚNÍM | M3 | 220 | 146.25 | 32175 |  | Položka zahrnuje: kompletní provedení zemní konstrukce vč. výběru vhodného materiálu; úprava ukládaného materiálu vlhčením, tříděním, promícháním nebo vysoušením, příp. jiné úpravy za účelem zlepšení jeho mech. vlastností; hutnění i různé míry hutnění; ošetření úložiště po celou dobu práce v něm vč. klimatických opatření; ztížení v okolí vedení, konstrukcí a objektů a jejich dočasné zajištění; ztížení provádění vč. hutnění ve ztížených podmínkách a stísněných prostorech; ztížené ukládání sypaniny pod vodu; ukládání po vrstvách a po jiných nutných částech (figurách) vč. dosypávek; spouštění a nošení materiálu; výměna částí zemní konstrukce znehodnocené klimatickými vlivy; ruční hutnění; udržování úložiště a jeho ochrana proti vodě; odvedení nebo obvedení vody v okolí úložiště a v úložišti; veškeré pomocné konstrukce umožňující provedení zemní konstrukce (příjezdy, sjezdy, nájezdy, lešení, podpěrné konstrukce, přemostění, zpevněné plochy, zakrytí a pod.).
0
0
0
0
0
0
0
0
0
0
0
0
0
0
0
0
0
0
0
0
0
0
0
0
0
0
0
0
0
0
0
0
0
0
0
0
0
0
0
0
0
0
0
0
0
0
0
0
0
0
0
0
0
0
0
0
0
0
0
0
0
0
0
0
0
0
0
0
0
0
0
0
0
0
0
0
0
0
0
0
0
0
0
0
0
0
0
0
0
0
0
0
0
0
0
0
0
0
0
0
0
0
0
0
0
0
0
0
0
0
0
0
0
0
0
0
0
0
0
0
0
0
0
0
0
0
0
0
0
0
0
0
0
0
0
0
0
0
0
0
0
0
0
0
0
0
0
0
0
0
0
0
0
0
0
0
0
0
0
0
0
0
0
0
0
0
0
0
0
0
0
0
0
0
0
0
0
0
0
0
0
0
0
0
0
0
0
0
0
0
0
0
0
0
0
0
0
0
0
0
0
0
0
0
0
0
0
0
0
0
0
0
0
0
0
0
0
0
0
0
0
0
0
0
0
0
0
0
0
0
0
0
0
0
0
0
0
0
0
0
0
0
0
0
0
0
0
0
0
0
0
0
0
0
0
0
0
0
0
0
0
0
0
0
0
0
0
0
0
0
0
0
0
0
0
0
0
0
0
0
0
0
0
0
0
0
0
0
0
0
0
0
0
0
0
0
0
0
0
0
0
0
0
0
0
0
0
0
0
0
0
0
0
0
0
0
0
0
0
0
0
0
0
0
0
0
0
0
0
0
0
0
0
0
0
0
0
0
0
0
0
0
0
0
0
0
0
0
0
0
0
0
0
0
0
0
0
0
0
0
0
0
0
0
0
0
0
0
0
0
0
0
0
0
0
0
0
0
0
0
0
0
0
0
0
0
0
0
0
0
0
0
0
0
0
0
0
Note on C5: Vybrat stádium dle seznamu: Nejčastěji se zpracovává propočet ve Stádiu 2 jako rozpočet jednotlivých SO a PS. V případě, že je požadováné na základě SOD zpracovat rozpočet jednotlivých SO a PS vrámci zpracováni Záměru projektu bude propočet zpracován ve Stádiu 1.
Note on D4: Jiný vlastník SO/PS než SŽDC v přípdě jiného vlastníka SO/PS než SŽDC, tj. v případě, že je uvedeno "Ostatní" v položce "Majetek" bude doplněn vlastník daného SO/PS (např. ČD a.s., PRE as.s, Veolie atd).
Note on E1: Číselné označení SO/PS musí být uvedeno i v názvu listu. Každé SO/PS musí být zpracováno v samostatném formuláři.

## B17
PROPOČET |  |  |  | B17
Stavba: | Název stavby |  |  | CELKEM: |  | 5957000
Název SO/PS: |  | HW, SW, licence (vč. řídící stanice)
Majetek: |  | SŽDC s.o. |  | ISPROFIN:
Stupeň dokumentace: |  | Stádium 2 | Dokumentace pro územní řízení - DUR | Označení (S-kód):
Zpracovatel: |  | MORAVIA CONSULT Olomouc a.s. |  | Cenová úroveň: |  | 2023
|  | Filip Rozsypal |  | Datum zpracování: |  | 2023-08-01
Pořadové číslo: | Kód položky | Cenová soustava | Název položky | MJ | Množství | Cena [Kč]
[6 empty] | Jednotková | Celkem
1 | 2 | 3 | 4 | 5 | 6 | 7 | 8
B17 | R746681 | vlastní | KOMPLETNÍ DISPEČERSKÉ PRACOVIŠTĚ VČETNĚ ŘÍDICÍ JEDNOTKY A ZOBRAZOVAČŮ (HW I SW) | KUS | 1 | 5850100 | 5850100
| R75L461 | vlastní | KLIENSTKÉ PRACOVIŠTĚ - KOMPLETNÍ PRACOVNÍ STANICE (HW, SW, MONITOR) | KUS | 1 | 61700 | 61700
| R75L46X | vlastní | KLIENSTKÉ PRACOVIŠTĚ - MONTÁŽ | KUS | 1 | 32300 | 32300
| R | vlastní | DEMONTÁŽ STÁVAJÍCÍ TECHNOLOGIE | KUS | 1 | 12900 | 12900
Note on C5: Vybrat stádium dle seznamu: Nejčastěji se zpracovává propočet ve Stádiu 2 jako rozpočet jednotlivých SO a PS. V případě, že je požadováné na základě SOD zpracovat rozpočet jednotlivých SO a PS vrámci zpracováni Záměru projektu bude propočet zpracován ve Stádiu 1.
Note on D4: Jiný vlastník SO/PS než SŽDC v přípdě jiného vlastníka SO/PS než SŽDC, tj. v případě, že je uvedeno "Ostatní" v položce "Majetek" bude doplněn vlastník daného SO/PS (např. ČD a.s., PRE as.s, Veolie atd).
Note on E1: Číselné označení SO/PS musí být uvedeno i v názvu listu. Každé SO/PS musí být zpracováno v samostatném formuláři.
Note on E4: Číslo pod kterým je stavba evidovaná v informačním systému programového financování (ISPROFIN).
Note on E5: Číslo pod kterým je stavba evidovaná v systému SŽDC.

## B19
PROPOČET |  |  |  | Č. řádku A16
Stavba: | Název stavby |  |  | CELKEM: |  | 1740040.4
Název SO/PS: |  | Název SO/PS
Majetek: |  | SŽDC s.o. |  | ISPROFIN:
Stupeň dokumentace: |  | Stádium 2 | Dokumentace pro územní řízení - DUR | Označení (S-kód):
Zpracovatel: |  | Obchodní název firmy/společnosti, v případě fyzické osoby podnikající IČO |  | Cenová úroveň: |  | 2023
|  | Titul Jméno Příjmení |  | Datum zpracování:
Pořadové číslo: | Kód položky | Cenová soustava | Název položky | MJ | Množství | Cena [Kč]
[6 empty] | Jednotková | Celkem
1 | 2 | 3 | 4 | 5 | 6 | 7 | 8
|  | vlastní | MONITOR IS LCD PŘES 40" PRO PROVOZ 24/7 (e-papír) | KUS | 1 | 137000 | 137000
|  | vlastní | MONITOR IS KRYT OCHRANNÝ TEMPEROVANÝ PŘES 40", ANTIVANDAL PROVEDENÍ (součást e-papíru) | KUS | 1 | 254000 | 254000
|  | vlastní | MONITOR IS - MONTÁŽ | KUS | 1 | 1650 | 1650
|  | vlastní | PODRUŽNÝ A MONTÁŽNÍ MATERIÁL | KUS | 1 | 350000 | 350000
|  | vlastní | SW PRO ŘÍZENÍ SYSTÉMU (TRAŤOVÉ NASAZENÍ) - SW MODUL ŘÍZENÍ TABULÍ - DO 3 KS INF. TABULÍ / DISPLEJŮ VE STANICI | KUS | 1 | 40300 | 40300
|  | vlastní | HW PRO ŘÍZENÍ SYSTÉMU OVLÁDACÍ PRACOVIŠTĚ PRO ŘÍZENÍ INFORMAČNÍHO ZAŘÍZENÍ | KUS | 1 | 68600 | 68600
|  | vlastní | INFORMAČNÍ PRVEK, SAMOSTATNÁ KONSTRUKCE INFORMAČNÍ TABULE SE ZASTŘEŠENÍM | KUS | 1 | 43100 | 43100
|  | vlastní | INFORMAČNÍ PRVEK, HLASOVÝ MODUL PRO NEVIDOMÉ | KUS | 1 | 47800 | 47800
|  | vlastní | INFORMAČNÍ PRVEK, - MONTÁŽ | KUS | 2 | 3170 | 6340
|  | vlastní | VYVEDENÍ UZEMŇOVACÍCH VODIČŮ NA POVRCH/KONSTRUKCI | KPL | 1 | 26500 | 26500
|  | vlastní | PŘEVODNÍK RS232/485 S ANTÉNOU DCF (SLOUŽÍ JAKO HLAVNÍ HODINY PRO PC A SYNCHRONIZUJE ČAS V INFORMAČNÍCH TABULÍCH) | KUS | 1 | 20500 | 20500
|  | vlastní | PŘEVODNÍK - MONTÁŽ | KUS | 1 | 5770 | 5770
|  | vlastní | DATOVÁ INFRASTRUKTURA LAN, MEDIAKONVERTOR - MODUL (ŠASÍ) DO 6-SLOTŮ | KUS | 1 | 19200 | 19200
|  | vlastní | DATOVÁ INFRASTRUKTURA LAN, MEDIAKONVERTOR - ETHERNET, SAMOSTATNÝ | KUS | 1 | 11500 | 11500
|  | vlastní | HW PRO ŘÍZENÍ SYSTÉMU ŘÍDÍCÍ SERVER PRO ŘÍZENÍ INFORMAČNÍHO ZAŘÍZENÍ | KUS | 1 | 79100 | 79100
|  | vlastní | HW PRO ŘÍZENÍ SYSTÉMU OVLÁDACÍ PRACOVIŠTĚ PRO ŘÍZENÍ INFORMAČNÍHO ZAŘÍZENÍ | KUS | 1 | 68600 | 68600
|  | vlastní | HW PRO ŘÍZENÍ SYSTÉMU - MIKRO PC INFORMAČNÍHO SYSTÉMU VE FUNKCI ŘÍDÍCÍ JEDNOTKY | KUS | 1 | 55000 | 55000
|  | vlastní | HW PRO ŘÍZENÍ SYSTÉMU - DOPLNĚNÍ | KUS | 1 | 12000 | 12000
|  | vlastní | SW MODUL DÁLKOVÉHO ŘÍZENÍ TABULÍ (PRO JEDNOTLIVOU STANICI NA TRATI) | KUS | 1 | 53200 | 53200
|  | vlastní | ZAŠKOLENÍ OBSLUHY NA MÍSTĚ, INSTALACE, DOPRAVA DO 200 KM | KUS | 1 | 18600 | 18600
|  | vlastní | SW MODUL PRO PODPORU HLASOVÉHO MODULU PRO NEVIDOMÉ PRO JEDNOTLIVOU STANICI NA TRATI | KUS | 1 | 34600 | 34600
|  | vlastní | SW PRO ŘÍZENÍ SYSTÉMU (TRAŤOVÉ NASAZENÍ) - SW MODUL ŘÍZENÍ TABULÍ - NAD 3 KS INF. TABULÍ / DISPLEJŮ VE STANICI | KUS | 1 | 80600 | 80600
|  | vlastní | ŠÉFMONTÁŽE, ZKOUŠENÍ, OŽIVENÍ, REVIZE INFORMAČNÍHO SYSTÉMU DO 10 PRVKŮ | KUS | 1 | 60700 | 60700
|  | vlastní | KABEL SDĚLOVACÍ PRO STRUKTUROVANOU KABELÁŽ FTP/STP | KMPÁR | 0.8 | 5220 | 4176
|  | vlastní | KABEL SDĚLOVACÍ PRO STRUKTUROVANOU KABELÁŽ FTP/STP - MONTÁŽ | KMPÁR | 0.8 | 443 | 354.4
|  | vlastní | KABEL NN DVOU- A TŘÍŽÍLOVÝ CU S PLASTOVOU IZOLACÍ DO 2,5 MM2 | M | 200 | 116 | 23200
|  | vlastní | ZÁLOŽNÍ ZDROJ UPS 230 V DO 1000 VA - DODÁVKA | KUS | 1 | 27100 | 27100
|  | vlastní | ZÁLOŽNÍ ZDROJ UPS 230 V DO 1000 VA - MONTÁŽ | KUS | 1 | 8850 | 8850
|  | vlastní | CELKOVÁ PROHLÍDKA, ZKOUŠENÍ, MĚŘENÍ A VYHOTOVENÍ VÝCHOZÍ REVIZNÍ ZPRÁVY, PRO OBJEM IN PŘES 100 DO 500 TIS. KČ | KUS | 1 | 14600 | 14600
|  | vlastní | HLOUBENÍ RÝH ŠÍŘ DO 2M PAŽ I NEPAŽ TŘ. II, ODVOZ DO 20KM | M3 | 100 | 1480 | 148000
|  | vlastní | ZÁSYP JAM A RÝH ZEMINOU SE ZHUTNĚNÍM | M3 | 50 | 134 | 6700
|  | vlastní | OBSYP POTRUBÍ A OBJEKTŮ SE ZHUTNĚNÍM | M3 | 50 | 248 | 12400
Note on C5: Vybrat stádium dle seznamu: Nejčastěji se zpracovává propočet ve Stádiu 2 jako rozpočet jednotlivých SO a PS. V případě, že je požadováné na základě SOD zpracovat rozpočet jednotlivých SO a PS vrámci zpracováni Záměru projektu bude propočet zpracován ve Stádiu 1.
Note on D4: Jiný vlastník SO/PS než SŽDC v přípdě jiného vlastníka SO/PS než SŽDC, tj. v případě, že je uvedeno "Ostatní" v položce "Majetek" bude doplněn vlastník daného SO/PS (např. ČD a.s., PRE as.s, Veolie atd).
Note on E1: Číselné označení SO/PS musí být uvedeno i v názvu listu. Každé SO/PS musí být zpracováno v samostatném formuláři.
Note on E4: Číslo pod kterým je stavba evidovaná v informačním systému programového financování (ISPROFIN).
Note on E5: Číslo pod kterým je stavba evidovaná v systému SŽDC.

## C12
PROPOČET |  |  |  | C12
Stavba: | Zřízení Žst. Česká Metuje |  |  | CELKEM: |  | 4521000
Název SO/PS: |  | Silnoproudá technologie - rozvodna nn
Majetek: |  | SŽDC s.o. |  | ISPROFIN:
Stupeň dokumentace: |  | Stádium 1 | Záměr projektu | Označení (S-kód):
Zpracovatel: |  | MORAVIA CONSULT Olomouc |  | Cenová úroveň: |  | 2023
|  | Ing. Leopold Kulhánek |  | Datum zpracování: |  | 2023-08-29
Pořadové číslo: | Kód položky | Cenová soustava | Název položky | MJ | Množství | Cena [Kč]
[6 empty] | Jednotková | Celkem
1 | 2 | 3 | 4 | 5 | 6 | 7 | 8
1 | R | vlastní | ocelová konstrukce hlavní a pomocná | KPL | 1 | 621000 | 621000
2 | R | vlastní | kabely silové | KPL | 1 | 350000 | 350000
3 | R | vlastní | kabely ovládací | KPL | 1 | 170000 | 170000
4 | R | vlastní | rozvaděče nn RH a RO | KPL | 8 | 200000 | 1600000
5 | R | vlastní | rozvaděč RZS | KPL | 4 | 190000 | 760000
6 | R | vlastní | rozvaděč RZZ | KPL | 1 | 200000 | 200000
7 | R | vlastní | rozvaděč RK kompenzace | KPL | 1 | 160000 | 160000
8 | R | vlastní | rozvaděč RE zdrojový | KPL | 1 | 200000 | 200000
9 | R | vlastní | rozvaděč vnitř. instalace, vstupní měření, | KPL | 1 | 120000 | 120000
10 | R | vlastní | rozvaděč EOV | KPL | 1 | 180000 | 180000
11 | R | vlastní | likvidace odpadů poplatky | KPL | 1 | 50000 | 50000
12 | R | vlastní | revize, zkoušky, uvedení do provozu | KPL | 1 | 110000 | 110000
Note on C5: Vybrat stádium dle seznamu: Nejčastěji se zpracovává propočet ve Stádiu 2 jako rozpočet jednotlivých SO a PS. V případě, že je požadováné na základě SOD zpracovat rozpočet jednotlivých SO a PS vrámci zpracováni Záměru projektu bude propočet zpracován ve Stádiu 1.
Note on D4: Jiný vlastník SO/PS než SŽDC v přípdě jiného vlastníka SO/PS než SŽDC, tj. v případě, že je uvedeno "Ostatní" v položce "Majetek" bude doplněn vlastník daného SO/PS (např. ČD a.s., PRE as.s, Veolie atd).
Note on E1: Číselné označení SO/PS musí být uvedeno i v názvu listu. Každé SO/PS musí být zpracováno v samostatném formuláři.

## C13
PROPOČET |  |  |  | C13
Stavba: | Zřízení Žst. Česká Metuje |  |  | CELKEM: |  | 1243000
Název SO/PS: |  | Silnoproudá technologie - Nouzový zdroj
Majetek: |  | SŽDC s.o. |  | ISPROFIN:
Stupeň dokumentace: |  | Stádium 1 | Záměr projektu | Označení (S-kód):
Zpracovatel: |  | MORAVIA CONSULT Olomouc |  | Cenová úroveň: |  | 2023
|  | Ing. Leopold Kulhánek |  | Datum zpracování: |  | 2023-08-29
Pořadové číslo: | Kód položky | Cenová soustava | Název položky | MJ | Množství | Cena [Kč]
[6 empty] | Jednotková | Celkem
1 | 2 | 3 | 4 | 5 | 6 | 7 | 8
1 | R | vlastní | motorgenerátor 66 kVA, trvalý výkon 40 kW, okamžitý náběh | KPL | 1 | 741000 | 741000
2 | R | vlastní | vzduchotechnika , odfuk, sání, žaluzie regulace | KPL | 1 | 270000 | 270000
3 | R | vlastní | doprava,instalace, jeřáb | KPL | 1 | 160000 | 160000
4 | R | vlastní | revize, zkoušky, uvedení do provozu | KPL | 1 | 72000 | 72000
Note on C5: Vybrat stádium dle seznamu: Nejčastěji se zpracovává propočet ve Stádiu 2 jako rozpočet jednotlivých SO a PS. V případě, že je požadováné na základě SOD zpracovat rozpočet jednotlivých SO a PS vrámci zpracováni Záměru projektu bude propočet zpracován ve Stádiu 1.
Note on D4: Jiný vlastník SO/PS než SŽDC v přípdě jiného vlastníka SO/PS než SŽDC, tj. v případě, že je uvedeno "Ostatní" v položce "Majetek" bude doplněn vlastník daného SO/PS (např. ČD a.s., PRE as.s, Veolie atd).
Note on E1: Číselné označení SO/PS musí být uvedeno i v názvu listu. Každé SO/PS musí být zpracováno v samostatném formuláři.

## C14
PROPOČET |  |  |  | C14
Stavba: | Zřízení Žst. Česká Metuje |  |  | CELKEM: |  | 1330000
Název SO/PS: |  | Silnoproudá technologie - DŘT
Majetek: |  | SŽDC s.o. |  | ISPROFIN:
Stupeň dokumentace: |  | Stádium 1 | Záměr projektu | Označení (S-kód):
Zpracovatel: |  | MORAVIA CONSULT Olomouc |  | Cenová úroveň: |  | 2023
|  |  |  | Datum zpracování: |  | 2023-08-29
Pořadové číslo: | Kód položky | Cenová soustava | Název položky | MJ | Množství | Cena [Kč]
[6 empty] | Jednotková | Celkem
1 | 2 | 3 | 4 | 5 | 6 | 7 | 8
1 | R | vlastní | Rozvaděč | KPL | 1 | 150000 | 150000
2 | R | vlastní | PLC, SW, ovladače, zprovoznění | KPL | 1 | 300000 | 300000
3 | R | vlastní | Doplnění na ED | KPL | 1 | 750000 | 750000
4 | R | vlastní | Poskytnutí dat do DDTS | KPL | 1 | 70000 | 70000
5 | R | vlastní | Zaškolení obsluhy a dispečerů, zkušební provoz, provozní dokumentace | KPL | 1 | 60000 | 60000
Note on C5: Vybrat stádium dle seznamu: Nejčastěji se zpracovává propočet ve Stádiu 2 jako rozpočet jednotlivých SO a PS. V případě, že je požadováné na základě SOD zpracovat rozpočet jednotlivých SO a PS vrámci zpracováni Záměru projektu bude propočet zpracován ve Stádiu 1.
Note on D4: Jiný vlastník SO/PS než SŽDC v přípdě jiného vlastníka SO/PS než SŽDC, tj. v případě, že je uvedeno "Ostatní" v položce "Majetek" bude doplněn vlastník daného SO/PS (např. ČD a.s., PRE as.s, Veolie atd).
Note on E1: Číselné označení SO/PS musí být uvedeno i v názvu listu. Každé SO/PS musí být zpracováno v samostatném formuláři.

## NAD
Nnad celkem: |  | 11908500 |  | Sazba za km | 85 | Legenda:
Tkmi - délka v km jednotlivých objízdných tras zahrnující spojnici všech dopraven na vyloučené trase. V případě, více typů objízdných tras zohledňujících objížďku NAD rozdílných dopraven (např. pro náhradu rychlíkových a osobních vlaků) se uvede délka více objízdných tras.
Výluka č. | od | 2024-09-01 |  | do | 2024-12-31
1 | Dp | 87 |  | Dv | 35
| Tkmi [km] | Pracovní den |  | Dny pracovního volna |  | Dp – počet pracovních dnů s vyloučením dopravy na jednu ucelenou výluku
|  | Axi | Vpi | Axi | Vvi | Dv – počet dnů pracovního volna (sobota/neděle) s vyloučením dopravy na jednu ucelenou výluku
Tkm1 | 15 | 20 | 2 | 17 | 2 | SiAdenP – celkový počet autobusů NAD za 1 pracovní den pro danou objízdnou trasu
Tkm2 | 15 | 20 | 2 | 17 | 2 | SiAdenV – celkový počet autobusů NAD za 1 den pracovního volna pro danou objízdnou trasu
Tkm3
Tkm4 | [5 empty] | SiAdenP = ( Axi * Vpi )
S Tkmi celkem |  |  | 140100 |  |  | SiAdenV = ( Axi * Vvi )
Axi – počet autobusů NAD na vlakovou soupravu pro danou objízdnou trasu
Výluka č. | od |  |  | do |  | Vpi – počet vlaků za pracovní den pro danou objízdnou trasu (Os/R/Sp)
2 | Dp | 0 |  | Dv | 0 | Vvi – počet vlaků za dny pracovního volna pro danou objízdnou trasu (Os/R/Sp)
| Tkmi [km] | Pracovní den |  | Dny pracovního volna
|  | Axi | Vpi | Axi | Vvi
Tkm1
Tkm2 | [5 empty] | Základní pravidla pro stanovení nákladů NAD:
Tkm3 | [5 empty] | - vstupem pro stanovení nákladů bude rozsah vyloučení osobní dopravy v délce od 24 hodin a víc,
Tkm4 | [5 empty] | - pro stanovení nákladů výpočtem bude zanedbán čas zahrnující čekání na výkon dopravce,
S Tkmi celkem |  |  | 0 |  |  | - do výběru objízdných tras NAD budou zahrnuté pouze komunikace umožňující vjezd autobusů,
- v rámci výpočtu bude rozlišováno vyloučení dopravy v pracovních dnech a dnech pracovního volna (sobota/neděle) bez zohlednění státních svátků a mimořádných jízd,
Výluka č. | od |  |  | do
3 | Dp | 0 |  | Dv | 0 | - pro výpočet se bude standardně počítat se dvěma autobusy na jednu vlakovou soupravu se zanedbáním rozložení dopravy v rámci intenzity dopravní špičky. V případě, že dle charakteru tratě (např. dle znalosti počtu cestujících na vlakovou soupravu) lze předpokládat méně nebo více než dva autobusy na určitý typ vlaku, je možné snížit nebo navýšit počet autobusů na vlakovou soupravu, při předpokladu počtu cestujících 50 osob/1 autobus,
| Tkmi [km] | Pracovní den |  | Dny pracovního volna
|  | Axi | Vpi | Axi | Vvi
Tkm1
Tkm2
Tkm3
Tkm4
S Tkmi celkem |  |  | 0
Výluka č. | od |  |  | do
4 | Dp | 0 |  | Dv | 0
| Tkmi [km] | Pracovní den |  | Dny pracovního volna
|  | Axi | Vpi | Axi | Vvi
Tkm1
Tkm2
Tkm3
Tkm4
S Tkmi celkem |  |  | 0
Výluka č. | od |  |  | do
5 | Dp | 0 |  | Dv | 0
| Tkmi [km] | Pracovní den |  | Dny pracovního volna
|  | Axi | Vpi | Axi | Vvi
Tkm1
Tkm2
Tkm3
Tkm4
S Tkmi celkem |  |  | 0
Výluka č. | od |  |  | do
6 | Dp | 0 |  | Dv | 0
| Tkmi [km] | Pracovní den |  | Dny pracovního volna
|  | Axi | Vpi | Axi | Vvi
Tkm1
Tkm2
Tkm3
Tkm4
S Tkmi celkem |  |  | 0
Formulas:
Pracovní den = IF([Vvi, row above]=0,0,IF([Pracovní den, row above]=0,0,NETWORKDAYS([Pracovní den, row above]-1,[Vvi, row above],[Pracovní den, row above])))
Note on B5: Tkmi - délka jednotlivých objízdných tras zahrnující spojnici všech dopraven na vyloučené trase v km. V případě, více typů objízdných tras zohledňujících objížďku NAD rozdílných dopraven (např. pro náhradu rychlíkových a osobních vlaků) se uvede délka více objízdných tras.
Note on B15: Tkmi - délka jednotlivých objízdných tras zahrnující spojnici všech dopraven na vyloučené trase v km. V případě, více typů objízdných tras zohledňujících objížďku NAD rozdílných dopraven (např. pro náhradu rychlíkových a osobních vlaků) se uvede délka více objízdných tras.
Note on B25: Tkmi - délka jednotlivých objízdných tras zahrnující spojnici všech dopraven na vyloučené trase v km. V případě, více typů objízdných tras zohledňujících objížďku NAD rozdílných dopraven (např. pro náhradu rychlíkových a osobních vlaků) se uvede délka více objízdných tras.
Note on B35: Tkmi - délka jednotlivých objízdných tras zahrnující spojnici všech dopraven na vyloučené trase v km. V případě, více typů objízdných tras zohledňujících objížďku NAD rozdílných dopraven (např. pro náhradu rychlíkových a osobních vlaků) se uvede délka více objízdných tras.
Note on B45: Tkmi - délka jednotlivých objízdných tras zahrnující spojnici všech dopraven na vyloučené trase v km. V případě, více typů objízdných tras zohledňujících objížďku NAD rozdílných dopraven (např. pro náhradu rychlíkových a osobních vlaků) se uvede délka více objízdných tras.
Note on B55: Tkmi - délka jednotlivých objízdných tras zahrnující spojnici všech dopraven na vyloučené trase v km. V případě, více typů objízdných tras zohledňujících objížďku NAD rozdílných dopraven (např. pro náhradu rychlíkových a osobních vlaků) se uvede délka více objízdných tras.
Note on C6: Axi - počet autobusů NAD na vlakovou soupravu pro danou objízdnou trasu v pracovní den. Standardně 2 autobusy na vlak.
Note on C16: Axi - počet autobusů NAD na vlakovou soupravu pro danou objízdnou trasu v pracovní den. Standardně 2 autobusy na vlak.
Note on C26: Axi - počet autobusů NAD na vlakovou soupravu pro danou objízdnou trasu v pracovní den. Standardně 2 autobusy na vlak.
Note on C36: Axi - počet autobusů NAD na vlakovou soupravu pro danou objízdnou trasu v pracovní den. Standardně 2 autobusy na vlak.
Note on C46: Axi - počet autobusů NAD na vlakovou soupravu pro danou objízdnou trasu v pracovní den. Standardně 2 autobusy na vlak.
Note on C56: Axi - počet autobusů NAD na vlakovou soupravu pro danou objízdnou trasu v pracovní den. Standardně 2 autobusy na vlak.
Note on D6: Vpi - počet vlaků za pracovní den pro danou objízdnou trasu (Os/R/Sp)
Note on D16: Vpi - počet vlaků za pracovní den pro danou objízdnou trasu (Os/R/Sp)
Note on D26: Vpi - počet vlaků za pracovní den pro danou objízdnou trasu (Os/R/Sp)
Note on D36: Vpi - počet vlaků za pracovní den pro danou objízdnou trasu (Os/R/Sp)
Note on D46: Vpi - počet vlaků za pracovní den pro danou objízdnou trasu (Os/R/Sp)
Note on D56: Vpi - počet vlaků za pracovní den pro danou objízdnou trasu (Os/R/Sp)
Note on E6: Axi - počet autobusů NAD na vlakovou soupravu pro danou objízdnou trasu v pracovní den. Standardně 2 autobusy na vlak.
Note on E16: Axi - počet autobusů NAD na vlakovou soupravu pro danou objízdnou trasu v pracovní den. Standardně 2 autobusy na vlak.
Note on E26: Axi - počet autobusů NAD na vlakovou soupravu pro danou objízdnou trasu v pracovní den. Standardně 2 autobusy na vlak.
Note on E36: Axi - počet autobusů NAD na vlakovou soupravu pro danou objízdnou trasu v pracovní den. Standardně 2 autobusy na vlak.
Note on E46: Axi - počet autobusů NAD na vlakovou soupravu pro danou objízdnou trasu v pracovní den. Standardně 2 autobusy na vlak.
Note on E56: Axi - počet autobusů NAD na vlakovou soupravu pro danou objízdnou trasu v pracovní den. Standardně 2 autobusy na vlak.
Note on F6: Vvi - počet vlaků za dny pracovního volna pro danou objízdnou trasu (Os/R/Sp)
Note on F16: Vvi - počet vlaků za dny pracovního volna pro danou objízdnou trasu (Os/R/Sp)
Note on F26: Vvi - počet vlaků za dny pracovního volna pro danou objízdnou trasu (Os/R/Sp)
Note on F36: Vvi - počet vlaků za dny pracovního volna pro danou objízdnou trasu (Os/R/Sp)
Note on F46: Vvi - počet vlaků za dny pracovního volna pro danou objízdnou trasu (Os/R/Sp)
Note on F56: Vvi - počet vlaků za dny pracovního volna pro danou objízdnou trasu (Os/R/Sp)
Zpět

## dopočet inflace
inflační koeficient | 2023 | 2026 | 2027
| 1 | 1.0633 | 1.0888
2026 | 2027 | CELKEM
66.88 | 68.484 | 135.364 | mil. Kč | Zabezpečovací zařízení | 303.672
58.503 | 59.907 | 118.41 | mil. Kč | Sdělovací zařízení | 259.883
24.653 | 25.245 | 49.898 | mil. Kč | Silnoproudé rozvody a zařízení
48.427 | 49.589 | 98.016 | mil. Kč | Železniční svršek
46.425 | 47.539 | 93.964 | mil. Kč | Železniční spodek
17.781 | 18.208 | 35.989 | mil. Kč | Mosty, propustky, zdi
0 | 0 | 0 | mil. Kč | Tunely
2.743 | 2.809 | 5.552 | mil. Kč | Komunikace a zpevněné plochy
0 | 0 | 0 | mil. Kč | Trakce
2.299 | 2.354 | 4.653 | mil. Kč | Inženýrské sítě (trubní vedení, kabelovody)
10.726 | 10.983 | 21.709 | mil. Kč | Pozemní stavby, nástupiště a přístřešky
0 | 0 | 0 | mil. Kč | Objekty ochrany životního prostředí
278.437 | 285.118 | 563.555 | mil. Kč | Náklady realizace
25.828 | 25.828 | 51.656 | mil. Kč | Přípravná a projektová dokumentace, průzkumy
1.75 | 1.75 | 3.5 | mil. Kč | Výkupy pozemků a nemovitostí
7.669 | 7.669 | 15.338 | mil. Kč | Technická asistence, propagace
11.784 | 11.784 | 23.568 | mil. Kč | Technický dozor
27.844 | 28.512 | 56.356 | % | REZERVA
353.312 | 360.661 | 713.973 | mil. Kč | Celkové investiční náklady včetně započtené inflace 2% p.a. v letech realizace 2026 - 2027
Tabulka dopočtu inflace v letech realizace 2026 - 2027
_09_2024
2023 | 1
2024 | 1.026 |  | 2.6%
2025 | 1.0465 |  | 2%
2026 | 1.0633 |  | 2%
2027 | 1.0888 |  | 2%