## Rekapitulace
Rekapitulace ceny
KOPR_VVZ_CU0220 | Kopřivnice ON - rekonstrukce části výpravní budovy_zm00 |  |  |  | AspeEsticon
| Celková cena bez DPH: | 0
| Celková cena s DPH: | 0
Objekt | Popis | Cena bez DPH | DPH | Cena s DPH | Počet neoceněných položek
D.1 | Technologická část | 0 | 0 | 0 | 0
D.1.2. 2 | Rozhlasové zařízení | 0 | 0 | 0 | 0
D.1.2. 3 | Sdělovací zařízení | 0 | 0 | 0 | 0
D.1.2. 4 | PZTS | 0 | 0 | 0 | 0
D.1.2. 6 | Informační zařízení | 0 | 0 | 0 | 0
D.1.2. 7 | Kamerový systém | 0 | 0 | 0 | 0
D.1.2. 9 | Úprava MRS | 0 | 0 | 0 | 0
D.1.2.10 | DDTS ŽDC Kopřivnice | 0 | 0 | 0 | 0
D.2. | Stavební část | 0 | 0 | 0 | 0
D.2.1 | Inženýrské objekty | 0 | 0 | 0 | 0
D.2.2 | Pozemní stavební objekty | 0 | 0 | 0 | 0
D.2.3 | Trakční a energetická zařízení | 0 | 0 | 0 | 0
D.9 | Ostatní | 0 | 0 | 0 | 0
ON | Ostatní náklady | 0 | 0 | 0 | 0
SO 98-98 | Všeobecný objekt | 0 | 0 | 0 | 0

## D.1.2. 2
SŽDC05 | [14 empty] | 3
S | Stavba: | KOPR_VVZ_CU0220 |  | Kopřivnice ON - rekonstrukce části výpravní budovy_zm00 | [6 empty] | D.1 | 0 | AspeEsticon | 0 | 2
O | Objekt: | D.1 |  | Technologická část | [9 empty] | 0.15 | 2
Typ | Poř. číslo | Kód položky | Varianta | Název položky | MJ | Množství | Jednotková hmotnost | Celková hmotnost |  |  | Jednotková cena |  | Cenové soustavy | 0.21
Dodávka
[9 empty] | Jednotková | Celkem | Jednotková | Celkem |  |  |  | Počet položek s nulovou cenou | 0
O1 |  | D.1.2. 2 |  | Rozhlasové zařízení | [6 empty] | 0 | 0
SD |  | D2 |  | Rozhlasové zařízení | [6 empty] | 0 | 0
P | 33 | 702522 |  | PRŮRAZ ZDIVEM (PŘÍČKOU) BETONOVÝM TLOUŠŤKY PŘES 45 DO 60 CM | KUS | 5 | 0 | 0 |  |  | 0 | 0 | OTSKP 2024 | 0 | 3 |  |  | 0
PP |  |  |  | PRŮRAZ ZDIVEM (PŘÍČKOU) BETONOVÝM TLOUŠŤKY PŘES 45 DO 60 CM
VV
TS
P | 32 | 703421 |  | ELEKTROINSTALAČNÍ TRUBKA PLASTOVÁ UV STABILNÍ VČETNĚ UPEVNĚNÍ A PŘÍSLUŠENSTVÍ DN PRŮMĚRU DO 25 MM | M | 65 | 0 | 0 |  |  | 0 | 0 | OTSKP 2024 | 0 | 3 |  |  | 0
PP |  |  |  | ELEKTROINSTALAČNÍ TRUBKA PLASTOVÁ UV STABILNÍ VČETNĚ UPEVNĚNÍ A PŘÍSLUŠENSTVÍ DN PRŮMĚRU DO 25 MM
VV
TS
P | 34 | 703752 |  | PROTIPOŽÁRNÍ UCPÁVKA STĚNOU/STROPEM, TL DO 50CM, DO EI 90 MIN. | M2 | 1 | 0 | 0 |  |  | 0 | 0 | OTSKP 2024 | 0 | 3 |  |  | 0
PP |  |  |  | PROTIPOŽÁRNÍ UCPÁVKA STĚNOU/STROPEM, TL DO 50CM, DO EI 90 MIN.
VV
TS
P | 39 | 747301 |  | PROVEDENÍ PROHLÍDKY A ZKOUŠKY PRÁVNICKOU OSOBOU, VYDÁNÍ PRŮKAZU ZPŮSOBILOSTI | KUS | 2 | 0 | 0 |  |  | 0 | 0 | OTSKP 2024 | 0 | 3 |  |  | 0
PP |  |  |  | PROVEDENÍ PROHLÍDKY A ZKOUŠKY PRÁVNICKOU OSOBOU, VYDÁNÍ PRŮKAZU ZPŮSOBILOSTI
VV
TS
P | 18 | 75II11 |  | SPOJKA PRO CELOPLASTOVÉ KABELY BEZ PANCÍŘE DO 100 ŽIL - DODÁVKA | KUS | 5 | 0 | 0 |  |  | 0 | 0 | OTSKP 2024 | 0 | 3 |  |  | 0
PP |  |  |  | SPOJKA PRO CELOPLASTOVÉ KABELY BEZ PANCÍŘE DO 100 ŽIL - DODÁVKA
VV
TS
P | 19 | 75II1X |  | SPOJKA PRO CELOPLASTOVÉ KABELY BEZ PANCÍŘE - MONTÁŽ | KUS | 5 | 0 | 0 |  |  | 0 | 0 | OTSKP 2024 | 0 | 3 |  |  | 0
PP |  |  |  | SPOJKA PRO CELOPLASTOVÉ KABELY BEZ PANCÍŘE - MONTÁŽ
VV
TS
P | 29 | 75JB11 |  | DATOVÝ ROZVADĚČ 19" 600X600 DO 15 U - DODÁVKA | KUS | 1 | 0 | 0 |  |  | 0 | 0 | OTSKP 2024 | 0 | 3 |  |  | 0
PP |  |  |  | DATOVÝ ROZVADĚČ 19" 600X600 DO 15 U - DODÁVKA
VV
TS
P | 30 | 75JB1X |  | DATOVÝ ROZVADĚČ 19" 600X600 - MONTÁŽ | KUS | 1 | 0 | 0 |  |  | 0 | 0 | OTSKP 2024 | 0 | 3 |  |  | 0
PP |  |  |  | DATOVÝ ROZVADĚČ 19" 600X600 - MONTÁŽ
VV
TS
P | 31 | 75JB1Y |  | DATOVÝ ROZVADĚČ 19" 600X600 - DEMONTÁŽ | KUS | 1 | 0 | 0 |  |  | 0 | 0 | OTSKP 2024 | 0 | 3 |  |  | 0
PP |  |  |  | DATOVÝ ROZVADĚČ 19" 600X600 - DEMONTÁŽ
VV
TS
P | 2 | 75L112 |  | ROZHLASOVÁ ÚSTŘEDNA DIGITÁLNÍ (IP) PROVEDENÍ SE ZESILOVAČEM DO 100W - DODÁVKA | KUS | 1 | 0 | 0 |  |  | 0 | 0 | OTSKP 2024 | 0 | 3 |  |  | 0
PP |  |  |  | ROZHLASOVÁ ÚSTŘEDNA DIGITÁLNÍ (IP) PROVEDENÍ SE ZESILOVAČEM DO 100W - DODÁVKA
VV
TS
P | 1 | 75L113 |  | ROZHLASOVÁ ÚSTŘEDNA DIGITÁLNÍ (IP) PROVEDENÍ SE ZESILOVAČEM DO 300W - DODÁVKA | KUS | 1 | 0 | 0 |  |  | 0 | 0 | OTSKP 2024 | 0 | 3 |  |  | 0
PP |  |  |  | ROZHLASOVÁ ÚSTŘEDNA DIGITÁLNÍ (IP) PROVEDENÍ SE ZESILOVAČEM DO 300W - DODÁVKA
VV
TS
P | 3 | 75L11X |  | ROZHLASOVÁ ÚSTŘEDNA - MONTÁŽ | KUS | 2 | 0 | 0 |  |  | 0 | 0 | OTSKP 2024 | 0 | 3 |  |  | 0
PP |  |  |  | ROZHLASOVÁ ÚSTŘEDNA - MONTÁŽ
VV
TS
P | 23 | 75L11Y |  | ROZHLASOVÁ ÚSTŘEDNA - DEMONTÁŽ | KUS | 2 | 0 | 0 |  |  | 0 | 0 | OTSKP 2024 | 0 | 3 |  |  | 0
PP |  |  |  | ROZHLASOVÁ ÚSTŘEDNA - DEMONTÁŽ
VV
TS
P | 4 | 75L121 |  | PŘÍSLUŠENSTVÍ ÚSTŘEDNY - ZÁLOHOVANÝ ZDROJ ROZHLASU - DODÁVKA | KUS | 1 | 0 | 0 |  |  | 0 | 0 | OTSKP 2024 | 0 | 3 |  |  | 0
PP |  |  |  | PŘÍSLUŠENSTVÍ ÚSTŘEDNY - ZÁLOHOVANÝ ZDROJ ROZHLASU - DODÁVKA
VV
TS
P | 5 | 75L126 |  | PŘÍSLUŠENSTVÍ ÚSTŘEDNY - ŘÍZENÍ ROZHLASOVÉ ÚSTŘEDNY - DODÁVKA | KUS | 1 | 0 | 0 |  |  | 0 | 0 | OTSKP 2024 | 0 | 3 |  |  | 0
PP |  |  |  | PŘÍSLUŠENSTVÍ ÚSTŘEDNY - ŘÍZENÍ ROZHLASOVÉ ÚSTŘEDNY - DODÁVKA
VV
TS
P | 24 | 75L12Y |  | PŘÍSLUŠENSTVÍ ÚSTŘEDNY - DEMONTÁŽ | KUS | 1 | 0 | 0 |  |  | 0 | 0 | OTSKP 2024 | 0 | 3 |  |  | 0
PP |  |  |  | PŘÍSLUŠENSTVÍ ÚSTŘEDNY - DEMONTÁŽ
VV
TS
P | 25 | 75L13Y |  | ROZHLASOVÝ ZESILOVAČ - DEMONTÁŽ | KUS | 3 | 0 | 0 |  |  | 0 | 0 | OTSKP 2024 | 0 | 3 |  |  | 0
PP |  |  |  | ROZHLASOVÝ ZESILOVAČ - DEMONTÁŽ
VV
TS
P | 6 | 75L141R |  | ROZHLASOVÝ OVLÁDACÍ PRVEK OVLÁDACÍ PULT ROZHLASU - MIKROFON PRO PŘÍMÝ VSTUP | KUS | 1 | 0 | 0 |  |  | 0 | 0 | R-položka | 0 | 3 |  |  | 0
PP |  |  |  | ROZHLASOVÝ OVLÁDACÍ PRVEK OVLÁDACÍ PULT ROZHLASU - MIKROFON PRO PŘÍMÝ VSTUP
VV
TS
P | 7 | 75L161 |  | ROZHLASOVÉ PŘÍSLUŠENSTVÍ - KONZOLA PRO REPRODUKTOR - DODÁVKA | KUS | 11 | 0 | 0 |  |  | 0 | 0 | OTSKP 2024 | 0 | 3 |  |  | 0
PP |  |  |  | ROZHLASOVÉ PŘÍSLUŠENSTVÍ - KONZOLA PRO REPRODUKTOR - DODÁVKA
VV
TS
P | 8 | 75L163 |  | ROZHLASOVÉ PŘÍSLUŠENSTVÍ - ROZVODNÁ KRABICE PRO ROZHLAS - DODÁVKA | KUS | 5 | 0 | 0 |  |  | 0 | 0 | OTSKP 2024 | 0 | 3 |  |  | 0
PP |  |  |  | ROZHLASOVÉ PŘÍSLUŠENSTVÍ - ROZVODNÁ KRABICE PRO ROZHLAS - DODÁVKA
VV
TS
P | 9 | 75L16X |  | ROZHLASOVÉ PŘÍSLUŠENSTVÍ - MONTÁŽ | KUS | 16 | 0 | 0 |  |  | 0 | 0 | OTSKP 2024 | 0 | 3 |  |  | 0
PP |  |  |  | ROZHLASOVÉ PŘÍSLUŠENSTVÍ - MONTÁŽ
VV
TS
P | 10 | 75L172 |  | REPRODUKTOR VENKOVNÍ SMĚROVÝ S NASTAVITELNÝM VÝKONEM - DODÁVKA | KUS | 7 | 0 | 0 |  |  | 0 | 0 | OTSKP 2024 | 0 | 3 |  |  | 0
PP |  |  |  | REPRODUKTOR VENKOVNÍ SMĚROVÝ S NASTAVITELNÝM VÝKONEM - DODÁVKA
VV
TS
P | 11 | 75L17X |  | REPRODUKTOR VENKOVNÍ - MONTÁŽ | KUS | 7 | 0 | 0 |  |  | 0 | 0 | OTSKP 2024 | 0 | 3 |  |  | 0
PP |  |  |  | REPRODUKTOR VENKOVNÍ - MONTÁŽ
VV
TS
P | 12 | 75L182 |  | REPRODUKTOR VNITŘNÍ SKŘÍŇKOVÝ S NASTAVITELNÝM VÝKONEM - DODÁVKA | KUS | 4 | 0 | 0 |  |  | 0 | 0 | OTSKP 2024 | 0 | 3 |  |  | 0
PP |  |  |  | REPRODUKTOR VNITŘNÍ SKŘÍŇKOVÝ S NASTAVITELNÝM VÝKONEM - DODÁVKA
VV
TS
P | 14 | 75L18X |  | REPRODUKTOR VNITŘNÍ - MONTÁŽ | KUS | 5 | 0 | 0 |  |  | 0 | 0 | OTSKP 2024 | 0 | 3 |  |  | 0
PP |  |  |  | REPRODUKTOR VNITŘNÍ - MONTÁŽ
VV
TS
P | 15 | 75L191 |  | KABEL SILOVÝ PRO ROZHLAS PRŮMĚRU DO 1,5 MM2 | KMŽÍLA | 0.7 | 0 | 0 |  |  | 0 | 0 | OTSKP 2024 | 0 | 3 |  |  | 0
PP |  |  |  | KABEL SILOVÝ PRO ROZHLAS PRŮMĚRU DO 1,5 MM2
VV
TS
P | 16 | 75L19X |  | KABEL SILOVÝ PRO ROZHLAS - MONTÁŽ | KMŽÍLA | 0.7 | 0 | 0 |  |  | 0 | 0 | OTSKP 2024 | 0 | 3 |  |  | 0
PP |  |  |  | KABEL SILOVÝ PRO ROZHLAS - MONTÁŽ
VV
TS
P | 17 | 75L19Y |  | KABEL SILOVÝ PRO ROZHLAS - DEMONTÁŽ | KMŽÍLA | 0.2 | 0 | 0 |  |  | 0 | 0 | OTSKP 2024 | 0 | 3 |  |  | 0
PP |  |  |  | KABEL SILOVÝ PRO ROZHLAS - DEMONTÁŽ
VV
TS
P | 20 | 75L1A1 |  | MĚŘENÍ AKUSTICKÉHO HLUKU NA HRANICI OCHRANNÉHO PÁSMA V ŽST | KOMPLET | 1 | 0 | 0 |  |  | 0 | 0 | OTSKP 2024 | 0 | 3 |  |  | 0
PP |  |  |  | MĚŘENÍ AKUSTICKÉHO HLUKU NA HRANICI OCHRANNÉHO PÁSMA V ŽST
VV
TS
P | 21 | 75L1B1 |  | ZKOUŠENÍ, NASTAVENÍ HLASITOSTI ROZHLASOVÉHO ZAŘÍZENÍ | KOMPLET | 2 | 0 | 0 |  |  | 0 | 0 | OTSKP 2024 | 0 | 3 |  |  | 0
PP |  |  |  | ZKOUŠENÍ, NASTAVENÍ HLASITOSTI ROZHLASOVÉHO ZAŘÍZENÍ
VV
TS
P | 22 | 75L1B2 |  | ZKOUŠENÍ, NASTAVENÍ A UVEDENÍ ROZHLASOVÉHO ZAŘÍZENÍ DO PROVOZU | KOMPLET | 2 | 0 | 0 |  |  | 0 | 0 | OTSKP 2024 | 0 | 3 |  |  | 0
PP |  |  |  | ZKOUŠENÍ, NASTAVENÍ A UVEDENÍ ROZHLASOVÉHO ZAŘÍZENÍ DO PROVOZU
VV
TS
P | 28 | 75M32XR |  | TELEFONNÍ PŘÍSTOJ IP - MONTÁŽ | KUS | 1 | 0 | 0 |  |  | 0 | 0 | R-položka | 0 | 3 |  |  | 0
PP |  |  |  | TELEFONNÍ PŘÍSTOJ IP - MONTÁŽ
VV
TS
P | 35 | R22000017 |  | Úprava provozní dokumentace - dle technické zprávy | HOD | 16 | 0 | 0 |  |  | 0 | 0 | R-položka | 0 | 3 |  |  | 0
PP |  |  |  | Úprava provozní dokumentace - dle technické zprávy
VV
TS
P | 36 | R22000019 |  | Dozor správce zařízení - dle technické zprávy | HOD | 48 | 0 | 0 |  |  | 0 | 0 | R-položka | 0 | 3 |  |  | 0
PP |  |  |  | Dozor správce zařízení - dle technické zprávy
VV
TS
P | 37 | R22000134 |  | Prováděcí dokumentace (RDS) | HOD | 75 | 0 | 0 |  |  | 0 | 0 | R-položka | 0 | 3 |  |  | 0
PP |  |  |  | Prováděcí dokumentace (RDS)
VV |  |  |  | 75 = 75,000 [A]
TS
P | 38 | R22000154 |  | OCHRANA STÁVAJÍCÍCH ZAŘÍZENÍ BĚHEM STAVBY (NAPŘ. BEDNĚNÍM) - dle technické zprávy | KOMPLET | 45 | 0 | 0 |  |  | 0 | 0 | R-položka | 0 | 3 |  |  | 0
PP |  |  |  | OCHRANA STÁVAJÍCÍCH ZAŘÍZENÍ BĚHEM STAVBY (NAPŘ. BEDNĚNÍM) - dle technické zprávy
VV |  |  |  | 15*3 = 45,000 [A]
TS
P | 13 | R75L18BR |  | REPRODUKTOR VNITŘNÍ ODPOSLECHOVÝ | KUS | 1 | 0 | 0 |  |  | 0 | 0 | R-položka | 0 | 3 |  |  | 0
PP |  |  |  | REPRODUKTOR VNITŘNÍ ODPOSLECHOVÝ
VV
TS
P | 26 | R75L3C2R |  | PŘEVODNÍK IP/RS485 | KUS | 1 | 0 | 0 |  |  | 0 | 0 | R-položka | 0 | 3 |  |  | 0
PP |  |  |  | PŘEVODNÍK IP/RS485
VV
TS
P | 27 | R75M321R |  | TELEFONNÍ PŘÍSTOJ IP - DODÁVKA - MANUÁLNÍ HLÁŠENÍ VE STANICI + PoE ADAPTÉR | KUS | 1 | 0 | 0 |  |  | 0 | 0 | R-položka | 0 | 3 |  |  | 0
PP |  |  |  | TELEFONNÍ PŘÍSTOJ IP - DODÁVKA - MANUÁLNÍ HLÁŠENÍ VE STANICI + PoE ADAPTÉR
VV
TS

## D.1.2. 3
SŽDC05 | [14 empty] | 3
S | Stavba: | KOPR_VVZ_CU0220 |  | Kopřivnice ON - rekonstrukce části výpravní budovy_zm00 | [6 empty] | D.1 | 0 | AspeEsticon | 0 | 2
O | Objekt: | D.1 |  | Technologická část | [9 empty] | 0.15 | 2
Typ | Poř. číslo | Kód položky | Varianta | Název položky | MJ | Množství | Jednotková hmotnost | Celková hmotnost |  |  | Jednotková cena |  | Cenové soustavy | 0.21
Dodávka
[9 empty] | Jednotková | Celkem | Jednotková | Celkem |  |  |  | Počet položek s nulovou cenou | 0
O1 |  | D.1.2. 3 |  | Sdělovací zařízení | [6 empty] | 0 | 0
SD |  | D3 |  | Sdělovací zařízení | [6 empty] | 0 | 0
P | 94 | 13283 |  | HLOUBENÍ RÝH ŠÍŘ DO 2M PAŽ I NEPAŽ TŘ. II | M3 | 38 | 0 | 0 |  |  | 0 | 0 | OTSKP 2024 | 0 | 3 |  |  | 0
PP |  |  |  | HLOUBENÍ RÝH ŠÍŘ DO 2M PAŽ I NEPAŽ TŘ. II
VV
TS
P | 96 | 22000017R |  | Úprava provozní dokumentace - dle technické zprávy | HOD | 32 | 0 | 0 |  |  | 0 | 0 | R-položka | 0 | 3 |  |  | 0
PP |  |  |  | Úprava provozní dokumentace - dle technické zprávy
VV
TS
P | 97 | 22000019R |  | Dozor správce zařízení - dle technické zprávy | HOD | 64 | 0 | 0 |  |  | 0 | 0 | R-položka | 0 | 3 |  |  | 0
PP |  |  |  | Dozor správce zařízení - dle technické zprávy
VV
TS
P | 98 | 22000134R |  | Prováděcí dokumentace (RDS) | HOD | 150 | 0 | 0 |  |  | 0 | 0 | R-položka | 0 | 3 |  |  | 0
PP |  |  |  | Prováděcí dokumentace (RDS)
VV |  |  |  | 75*2 = 150,000 [A] Mezisoučet: A = 150,000 [B]
TS
P | 99 | 22000154R |  | OCHRANA STÁVAJÍCÍCH ZAŘÍZENÍ BĚHEM STAVBY (NAPŘ. BEDNĚNÍM) - dle technické zprávy | M2 | 15 | 0 | 0 |  |  | 0 | 0 | R-položka | 0 | 3 |  |  | 0
PP |  |  |  | OCHRANA STÁVAJÍCÍCH ZAŘÍZENÍ BĚHEM STAVBY (NAPŘ. BEDNĚNÍM) - dle technické zprávy
VV |  |  |  | 15 = 15,000 [A]
TS
P | 12 | 22000362R |  | MĚŘENÍ, CERTIFIKACE STRUKTUROVANÉ KABELÁŽE, VČ. PROTOKOLŮ | KUS | 68 | 0 | 0 |  |  | 0 | 0 | R-položka | 0 | 3 |  |  | 0
PP |  |  |  | MĚŘENÍ, CERTIFIKACE STRUKTUROVANÉ KABELÁŽE, VČ. PROTOKOLŮ
VV
TS
P | 91 | 702232 |  | KABELOVÁ CHRÁNIČKA ZEMNÍ DĚLENÁ DN PŘES 100 DO 200 MM | M | 15 | 0 | 0 |  |  | 0 | 0 | OTSKP 2024 | 0 | 3 |  |  | 0
PP |  |  |  | KABELOVÁ CHRÁNIČKA ZEMNÍ DĚLENÁ DN PŘES 100 DO 200 MM
VV
TS
P | 92 | 702312 |  | ZAKRYTÍ KABELŮ VÝSTRAŽNOU FÓLIÍ ŠÍŘKY PŘES 20 DO 40 CM | M | 38 | 0 | 0 |  |  | 0 | 0 | OTSKP 2024 | 0 | 3 |  |  | 0
PP |  |  |  | ZAKRYTÍ KABELŮ VÝSTRAŽNOU FÓLIÍ ŠÍŘKY PŘES 20 DO 40 CM
VV
TS
P | 93 | 702412 |  | KABELOVÝ PROSTUP DO OBJEKTU PŘES ZÁKLAD ZDĚNÝ SVĚTLÉ ŠÍŘKY PŘES 100 DO 200 MM | KUS | 3 | 0 | 0 |  |  | 0 | 0 | OTSKP 2024 | 0 | 3 |  |  | 0
PP |  |  |  | KABELOVÝ PROSTUP DO OBJEKTU PŘES ZÁKLAD ZDĚNÝ SVĚTLÉ ŠÍŘKY PŘES 100 DO 200 MM
VV
TS
P | 55 | 702522 |  | PRŮRAZ ZDIVEM (PŘÍČKOU) BETONOVÝM TLOUŠŤKY PŘES 45 DO 60 CM | KUS | 17 | 0 | 0 |  |  | 0 | 0 | OTSKP 2024 | 0 | 3 |  |  | 0
PP |  |  |  | PRŮRAZ ZDIVEM (PŘÍČKOU) BETONOVÝM TLOUŠŤKY PŘES 45 DO 60 CM
VV
TS
P | 95 | 702902R |  | ZASYPÁNÍ KABELOV CHRÁNIČKY VRSTVOU Z PŘESÁTÉHO PÍSKU ČI VÝKOPKU SVĚTLÉ ŠÍŘKY PŘES 120 DO 250 MM | M | 38 | 0 | 0 |  |  | 0 | 0 | R-položka | 0 | 3 |  |  | 0
PP |  |  |  | ZASYPÁNÍ KABELOV CHRÁNIČKY VRSTVOU Z PŘESÁTÉHO PÍSKU ČI VÝKOPKU SVĚTLÉ ŠÍŘKY PŘES 120 DO 250 MM
VV
TS
P | 53 | 703421 |  | ELEKTROINSTALAČNÍ TRUBKA PLASTOVÁ UV STABILNÍ VČETNĚ UPEVNĚNÍ A PŘÍSLUŠENSTVÍ DN PRŮMĚRU DO 25 MM | M | 95 | 0 | 0 |  |  | 0 | 0 | OTSKP 2024 | 0 | 3 |  |  | 0
PP |  |  |  | ELEKTROINSTALAČNÍ TRUBKA PLASTOVÁ UV STABILNÍ VČETNĚ UPEVNĚNÍ A PŘÍSLUŠENSTVÍ DN PRŮMĚRU DO 25 MM
VV
TS
P | 54 | 703422 |  | ELEKTROINSTALAČNÍ TRUBKA PLASTOVÁ UV STABILNÍ VČETNĚ UPEVNĚNÍ A PŘÍSLUŠENSTVÍ DN PRŮMĚRU PŘES 25 DO 40 MM | M | 60 | 0 | 0 |  |  | 0 | 0 | OTSKP 2024 | 0 | 3 |  |  | 0
PP |  |  |  | ELEKTROINSTALAČNÍ TRUBKA PLASTOVÁ UV STABILNÍ VČETNĚ UPEVNĚNÍ A PŘÍSLUŠENSTVÍ DN PRŮMĚRU PŘES 25 DO 40 MM
VV
TS
P | 56 | 703752 |  | PROTIPOŽÁRNÍ UCPÁVKA STĚNOU/STROPEM, TL DO 50CM, DO EI 90 MIN. | M2 | 1 | 0 | 0 |  |  | 0 | 0 | OTSKP 2024 | 0 | 3 |  |  | 0
PP |  |  |  | PROTIPOŽÁRNÍ UCPÁVKA STĚNOU/STROPEM, TL DO 50CM, DO EI 90 MIN.
VV
TS
P | 100 | 747301 |  | PROVEDENÍ PROHLÍDKY A ZKOUŠKY PRÁVNICKOU OSOBOU, VYDÁNÍ PRŮKAZU ZPŮSOBILOSTI | KUS | 3 | 0 | 0 |  |  | 0 | 0 | OTSKP 2024 | 0 | 3 |  |  | 0
PP |  |  |  | PROVEDENÍ PROHLÍDKY A ZKOUŠKY PRÁVNICKOU OSOBOU, VYDÁNÍ PRŮKAZU ZPŮSOBILOSTI
VV
TS
P | 63 | 75I112 |  | KABEL ZEMNÍ JEDNOPLÁŠŤOVÝ BEZ PANCÍŘE PRŮMĚRU ŽÍLY 0,6 MM DO 25XN | KMČTYŘKA | 0.45 | 0 | 0 |  |  | 0 | 0 | OTSKP 2024 | 0 | 3 |  |  | 0
PP |  |  |  | KABEL ZEMNÍ JEDNOPLÁŠŤOVÝ BEZ PANCÍŘE PRŮMĚRU ŽÍLY 0,6 MM DO 25XN
VV
TS
P | 64 | 75I11X |  | KABEL ZEMNÍ JEDNOPLÁŠŤOVÝ BEZ PANCÍŘE PRŮMĚRU ŽÍLY 0,6 MM - MONTÁŽ | M | 30 | 0 | 0 |  |  | 0 | 0 | OTSKP 2024 | 0 | 3 |  |  | 0
PP |  |  |  | KABEL ZEMNÍ JEDNOPLÁŠŤOVÝ BEZ PANCÍŘE PRŮMĚRU ŽÍLY 0,6 MM - MONTÁŽ
VV
TS
P | 60 | 75I322 |  | KABEL ZEMNÍ DVOUPLÁŠŤOVÝ S PANCÍŘEM PRŮMĚRU ŽÍLY 0,8 MM DO 25XN | KMČTYŘKA | 0.4 | 0 | 0 |  |  | 0 | 0 | OTSKP 2024 | 0 | 3 |  |  | 0
PP |  |  |  | KABEL ZEMNÍ DVOUPLÁŠŤOVÝ S PANCÍŘEM PRŮMĚRU ŽÍLY 0,8 MM DO 25XN
VV
TS
P | 61 | 75I32X |  | KABEL ZEMNÍ DVOUPLÁŠŤOVÝ S PANCÍŘEM PRŮMĚRU ŽÍLY 0,8 MM - MONTÁŽ | M | 20 | 0 | 0 |  |  | 0 | 0 | OTSKP 2024 | 0 | 3 |  |  | 0
PP |  |  |  | KABEL ZEMNÍ DVOUPLÁŠŤOVÝ S PANCÍŘEM PRŮMĚRU ŽÍLY 0,8 MM - MONTÁŽ
VV
TS
P | 62 | 75I32Y |  | KABEL ZEMNÍ DVOUPLÁŠŤOVÝ S PANCÍŘEM PRŮMĚRU ŽÍLY 0,8 MM - DEMONTÁŽ | M | 10 | 0 | 0 |  |  | 0 | 0 | OTSKP 2024 | 0 | 3 |  |  | 0
PP |  |  |  | KABEL ZEMNÍ DVOUPLÁŠŤOVÝ S PANCÍŘEM PRŮMĚRU ŽÍLY 0,8 MM - DEMONTÁŽ
VV
TS
P | 43 | 75I811 |  | KABEL OPTICKÝ SINGLEMODE DO 12 VLÁKEN | KMVLÁKNO | 1.36 | 0 | 0 |  |  | 0 | 0 | OTSKP 2024 | 0 | 3 |  |  | 0
PP |  |  |  | KABEL OPTICKÝ SINGLEMODE DO 12 VLÁKEN
VV
TS
P | 44 | 75I81X |  | KABEL OPTICKÝ SINGLEMODE - MONTÁŽ | M | 180 | 0 | 0 |  |  | 0 | 0 | OTSKP 2024 | 0 | 3 |  |  | 0
PP |  |  |  | KABEL OPTICKÝ SINGLEMODE - MONTÁŽ
VV
TS
P | 47 | 75I911 |  | OPTOTRUBKA HDPE PRŮMĚRU DO 40 MM | M | 130 | 0 | 0 |  |  | 0 | 0 | OTSKP 2024 | 0 | 3 |  |  | 0
PP |  |  |  | OPTOTRUBKA HDPE PRŮMĚRU DO 40 MM
VV
TS
P | 49 | 75I91X |  | OPTOTRUBKA HDPE - MONTÁŽ | M | 130 | 0 | 0 |  |  | 0 | 0 | OTSKP 2024 | 0 | 3 |  |  | 0
PP |  |  |  | OPTOTRUBKA HDPE - MONTÁŽ
VV
TS
P | 48 | 75I951 |  | OPTOTRUBKA HDPE DĚLENÁ PRŮMĚRU DO 40 MM | M | 15 | 0 | 0 |  |  | 0 | 0 | OTSKP 2024 | 0 | 3 |  |  | 0
PP |  |  |  | OPTOTRUBKA HDPE DĚLENÁ PRŮMĚRU DO 40 MM
VV
TS
P | 50 | 75I95X |  | OPTOTRUBKA HDPE DĚLENÁ - MONTÁŽ | M | 15 | 0 | 0 |  |  | 0 | 0 | OTSKP 2024 | 0 | 3 |  |  | 0
PP |  |  |  | OPTOTRUBKA HDPE DĚLENÁ - MONTÁŽ
VV
TS
P | 39 | 75IEE1 |  | OPTICKÝ ROZVADĚČ 19" PROVEDENÍ DO 12 VLÁKEN - DODÁVKA | KUS | 2 | 0 | 0 |  |  | 0 | 0 | OTSKP 2024 | 0 | 3 |  |  | 0
PP |  |  |  | OPTICKÝ ROZVADĚČ 19" PROVEDENÍ DO 12 VLÁKEN - DODÁVKA
VV
TS
P | 40 | 75IEEX |  | OPTICKÝ ROZVADĚČ 19" PROVEDENÍ - MONTÁŽ | KUS | 2 | 0 | 0 |  |  | 0 | 0 | OTSKP 2024 | 0 | 3 |  |  | 0
PP |  |  |  | OPTICKÝ ROZVADĚČ 19" PROVEDENÍ - MONTÁŽ
VV
TS
P | 67 | 75IF21 |  | ROZPOJOVACÍ SVORKOVNICE 2/10, 2/8 - DODÁVKA | KUS | 17 | 0 | 0 |  |  | 0 | 0 | OTSKP 2024 | 0 | 3 |  |  | 0
PP |  |  |  | ROZPOJOVACÍ SVORKOVNICE 2/10, 2/8 - DODÁVKA
VV
TS
P | 68 | 75IF2X |  | ROZPOJOVACÍ SVORKOVNICE 2/10, 2/8 - MONTÁŽ | KUS | 17 | 0 | 0 |  |  | 0 | 0 | OTSKP 2024 | 0 | 3 |  |  | 0
PP |  |  |  | ROZPOJOVACÍ SVORKOVNICE 2/10, 2/8 - MONTÁŽ
VV
TS
P | 69 | 75IF31 |  | ZEMNÍCÍ SVORKOVNICE - DODÁVKA | KUS | 2 | 0 | 0 |  |  | 0 | 0 | OTSKP 2024 | 0 | 3 |  |  | 0
PP |  |  |  | ZEMNÍCÍ SVORKOVNICE - DODÁVKA
VV
TS
P | 70 | 75IF3X |  | ZEMNÍCÍ SVORKOVNICE - MONTÁŽ | KUS | 2 | 0 | 0 |  |  | 0 | 0 | OTSKP 2024 | 0 | 3 |  |  | 0
PP |  |  |  | ZEMNÍCÍ SVORKOVNICE - MONTÁŽ
VV
TS
P | 71 | 75IF41 |  | MONTÁŽNÍ RÁM DO 10+1 - DODÁVKA | KUS | 4 | 0 | 0 |  |  | 0 | 0 | OTSKP 2024 | 0 | 3 |  |  | 0
PP |  |  |  | MONTÁŽNÍ RÁM DO 10+1 - DODÁVKA
VV
TS
P | 72 | 75IF4X |  | MONTÁŽNÍ RÁM DO 10+1 - MONTÁŽ | KUS | 4 | 0 | 0 |  |  | 0 | 0 | OTSKP 2024 | 0 | 3 |  |  | 0
PP |  |  |  | MONTÁŽNÍ RÁM DO 10+1 - MONTÁŽ
VV
TS
P | 37 | 75IF91 |  | KONSTRUKCE DO SKŘÍNĚ 19" PRO UPEVNĚNÍ ZAŘÍZENÍ - DODÁVKA | KUS | 9 | 0 | 0 |  |  | 0 | 0 | OTSKP 2024 | 0 | 3 |  |  | 0
PP |  |  |  | KONSTRUKCE DO SKŘÍNĚ 19" PRO UPEVNĚNÍ ZAŘÍZENÍ - DODÁVKA
VV
TS
P | 38 | 75IF9X |  | KONSTRUKCE DO SKŘÍNĚ 19" PRO UPEVNĚNÍ ZAŘÍZENÍ - MONTÁŽ | KUS | 9 | 0 | 0 |  |  | 0 | 0 | OTSKP 2024 | 0 | 3 |  |  | 0
PP |  |  |  | KONSTRUKCE DO SKŘÍNĚ 19" PRO UPEVNĚNÍ ZAŘÍZENÍ - MONTÁŽ
VV
TS
P | 73 | 75IF9YR |  | KONSTRUKCE DO SKŘÍNĚ 19" PRO UPEVNĚNÍ ZAŘÍZENÍ - DEMONTÁŽ | KOMPLET | 10 | 0 | 0 |  |  | 0 | 0 | R-položka | 0 | 3 |  |  | 0
PP |  |  |  | KONSTRUKCE DO SKŘÍNĚ 19" PRO UPEVNĚNÍ ZAŘÍZENÍ - DEMONTÁŽ
VV
TS
P | 74 | 75IFA1 |  | NOSNÍK BLESKOJISTEK - DODÁVKA | KUS | 16 | 0 | 0 |  |  | 0 | 0 | OTSKP 2024 | 0 | 3 |  |  | 0
PP |  |  |  | NOSNÍK BLESKOJISTEK - DODÁVKA
VV
TS
P | 75 | 75IFAX |  | NOSNÍK BLESKOJISTEK - MONTÁŽ | KUS | 16 | 0 | 0 |  |  | 0 | 0 | OTSKP 2024 | 0 | 3 |  |  | 0
PP |  |  |  | NOSNÍK BLESKOJISTEK - MONTÁŽ
VV
TS
P | 76 | 75IFB1 |  | BLESKOJISTKA - DODÁVKA | KUS | 160 | 0 | 0 |  |  | 0 | 0 | OTSKP 2024 | 0 | 3 |  |  | 0
PP |  |  |  | BLESKOJISTKA - DODÁVKA
VV
TS
P | 77 | 75IFBX |  | BLESKOJISTKA - MONTÁŽ | KUS | 160 | 0 | 0 |  |  | 0 | 0 | OTSKP 2024 | 0 | 3 |  |  | 0
PP |  |  |  | BLESKOJISTKA - MONTÁŽ
VV
TS
P | 90 | 75IFDY |  | KONSTRUKCE STOJANOVÉ ŘADY - DEMONTÁŽ | M | 4 | 0 | 0 |  |  | 0 | 0 | OTSKP 2024 | 0 | 3 |  |  | 0
PP |  |  |  | KONSTRUKCE STOJANOVÉ ŘADY - DEMONTÁŽ
VV
TS
P | 78 | 75IH22 |  | UKONČENÍ KABELU CELOPLASTOVÝHO S PANCÍŘEM DO 100 ŽIL | KUS | 2 | 0 | 0 |  |  | 0 | 0 | OTSKP 2024 | 0 | 3 |  |  | 0
PP |  |  |  | UKONČENÍ KABELU CELOPLASTOVÝHO S PANCÍŘEM DO 100 ŽIL
VV
TS
P | 79 | 75IH2Y |  | UKONČENÍ KABELU CELOPLASTOVÝHO S PANCÍŘEM - DEMONTÁŽ | KUS | 2 | 0 | 0 |  |  | 0 | 0 | OTSKP 2024 | 0 | 3 |  |  | 0
PP |  |  |  | UKONČENÍ KABELU CELOPLASTOVÝHO S PANCÍŘEM - DEMONTÁŽ
VV
TS
P | 80 | 75IH32 |  | UKONČENÍ KABELU FORMA KABELOVÁ DÉLKY DO 0,5 M DO 25XN | KUS | 3 | 0 | 0 |  |  | 0 | 0 | OTSKP 2024 | 0 | 3 |  |  | 0
PP |  |  |  | UKONČENÍ KABELU FORMA KABELOVÁ DÉLKY DO 0,5 M DO 25XN
VV
TS
P | 89 | 75IH5YR |  | UKONČENÍ KABELU - DEMONTÁŽ | KUS | 20 | 0 | 0 |  |  | 0 | 0 | R-položka | 0 | 3 |  |  | 0
PP |  |  |  | UKONČENÍ KABELU - DEMONTÁŽ
VV
TS
P | 45 | 75IH61 |  | UKONČENÍ KABELU OPTICKÉHO DO 12 VLÁKEN | KUS | 4 | 0 | 0 |  |  | 0 | 0 | OTSKP 2024 | 0 | 3 |  |  | 0
PP |  |  |  | UKONČENÍ KABELU OPTICKÉHO DO 12 VLÁKEN
VV
TS
P | 46 | 75IH6Y |  | UKONČENÍ KABELU OPTICKÉHO - DEMONTÁŽ | KUS | 2 | 0 | 0 |  |  | 0 | 0 | OTSKP 2024 | 0 | 3 |  |  | 0
PP |  |  |  | UKONČENÍ KABELU OPTICKÉHO - DEMONTÁŽ
VV
TS
P | 81 | 75II21 |  | SPOJKA PRO CELOPLASTOVÉ KABELY S PANCÍŘEM DO 100 ŽIL - DODÁVKA | KUS | 1 | 0 | 0 |  |  | 0 | 0 | OTSKP 2024 | 0 | 3 |  |  | 0
PP |  |  |  | SPOJKA PRO CELOPLASTOVÉ KABELY S PANCÍŘEM DO 100 ŽIL - DODÁVKA
VV
TS
P | 82 | 75II2X |  | SPOJKA PRO CELOPLASTOVÉ KABELY S PANCÍŘEM - MONTÁŽ | KUS | 1 | 0 | 0 |  |  | 0 | 0 | OTSKP 2024 | 0 | 3 |  |  | 0
PP |  |  |  | SPOJKA PRO CELOPLASTOVÉ KABELY S PANCÍŘEM - MONTÁŽ
VV
TS
P | 83 | 75IJ21 |  | MĚŘENÍ ZKRÁCENÉ ZÁVĚREČNÉ DÁLKOVÉHO KABELU V OBOU SMĚRECH ZA PROVOZU | ČTYŘKA | 40 | 0 | 0 |  |  | 0 | 0 | OTSKP 2024 | 0 | 3 |  |  | 0
PP |  |  |  | MĚŘENÍ ZKRÁCENÉ ZÁVĚREČNÉ DÁLKOVÉHO KABELU V OBOU SMĚRECH ZA PROVOZU
VV
TS
P | 65 | 75J233 |  | KABEL SDĚLOVACÍ PRO VNITŘNÍ POUŽITÍ PŘES 20 PÁRŮ PRŮMĚRU 0,8 MM | KMPÁR | 0.12 | 0 | 0 |  |  | 0 | 0 | OTSKP 2024 | 0 | 3 |  |  | 0
PP |  |  |  | KABEL SDĚLOVACÍ PRO VNITŘNÍ POUŽITÍ PŘES 20 PÁRŮ PRŮMĚRU 0,8 MM
VV
TS
P | 66 | 75J23X |  | KABEL SDĚLOVACÍ, MONTÁŽ A UPEVNĚNÍ | M | 30 | 0 | 0 |  |  | 0 | 0 | OTSKP 2024 | 0 | 3 |  |  | 0
PP |  |  |  | KABEL SDĚLOVACÍ, MONTÁŽ A UPEVNĚNÍ
VV
TS
P | 51 | 75J311 |  | KABEL SDĚLOVACÍ PRO STRUKTUROVANOU KABELÁŽ UTP | KMPÁR | 10 | 0 | 0 |  |  | 0 | 0 | OTSKP 2024 | 0 | 3 |  |  | 0
PP |  |  |  | KABEL SDĚLOVACÍ PRO STRUKTUROVANOU KABELÁŽ UTP
VV
TS
P | 1 | 75J311R |  | PATCH KABEL | KUS | 70 | 0 | 0 |  |  | 0 | 0 | R-položka | 0 | 3 |  |  | 0
PP |  |  |  | PATCH KABEL
VV
TS
P | 52 | 75J32X |  | KABEL SDĚLOVACÍ PRO STRUKTUROVANOU KABELÁŽ FTP/STP - MONTÁŽ | KMPÁR | 10 | 0 | 0 |  |  | 0 | 0 | OTSKP 2024 | 0 | 3 |  |  | 0
PP |  |  |  | KABEL SDĚLOVACÍ PRO STRUKTUROVANOU KABELÁŽ FTP/STP - MONTÁŽ
VV
TS
P | 2 | 75JA22R |  | ZÁSUVKA DATOVÁ RJ45 NA OMÍTKU | KUS | 68 | 0 | 0 |  |  | 0 | 0 | R-položka | 0 | 3 |  |  | 0
PP |  |  |  | ZÁSUVKA DATOVÁ RJ45 NA OMÍTKU
VV
TS
P | 3 | 75JA22R5 |  | ZÁSUVKA DATOVÁ RJ45 NA OMÍTKU IP54 | KUS | 2 | 0 | 0 |  |  | 0 | 0 | R-položka | 0 | 3 |  |  | 0
PP |  |  |  | ZÁSUVKA DATOVÁ RJ45 NA OMÍTKU IP54
VV
TS
P | 4 | 75JA2X |  | ZÁSUVKA DATOVÁ RJ45 - MONTÁŽ | KUS | 70 | 0 | 0 |  |  | 0 | 0 | OTSKP 2024 | 0 | 3 |  |  | 0
PP |  |  |  | ZÁSUVKA DATOVÁ RJ45 - MONTÁŽ
VV
TS
P | 7 | 75JA51 |  | ROZVADĚČ STRUKT. KABELÁŽE, ORGANIZÉR - DODÁVKA | KUS | 3 | 0 | 0 |  |  | 0 | 0 | OTSKP 2024 | 0 | 3 |  |  | 0
PP |  |  |  | ROZVADĚČ STRUKT. KABELÁŽE, ORGANIZÉR - DODÁVKA
VV
TS
P | 5 | 75JA53 |  | ROZVADĚČ STRUKT. KABELÁŽE, PATCHPANEL 24 ZÁSUVEK - DODÁVKA | KUS | 2 | 0 | 0 |  |  | 0 | 0 | OTSKP 2024 | 0 | 3 |  |  | 0
PP |  |  |  | ROZVADĚČ STRUKT. KABELÁŽE, PATCHPANEL 24 ZÁSUVEK - DODÁVKA
VV
TS
P | 6 | 75JA54 |  | ROZVADĚČ STRUKT. KABELÁŽE, PATCHPANEL 48 ZÁSUVEK - DODÁVKA | KUS | 1 | 0 | 0 |  |  | 0 | 0 | OTSKP 2024 | 0 | 3 |  |  | 0
PP |  |  |  | ROZVADĚČ STRUKT. KABELÁŽE, PATCHPANEL 48 ZÁSUVEK - DODÁVKA
VV
TS
P | 9 | 75JA55 |  | ROZVADĚČ STRUKT. KABELÁŽE, PATCHPANEL S PŘEPĚŤOVOU OCHRANOU - DODÁVKA | KUS | 68 | 0 | 0 |  |  | 0 | 0 | OTSKP 2024 | 0 | 3 |  |  | 0
PP |  |  |  | ROZVADĚČ STRUKT. KABELÁŽE, PATCHPANEL S PŘEPĚŤOVOU OCHRANOU - DODÁVKA
VV
TS
P | 8 | 75JA5X |  | ROZVADĚČ STRUKT. KABELÁŽE, MONTÁŽ ORGANIZÉRU, PATCHPANELU | KUS | 6 | 0 | 0 |  |  | 0 | 0 | OTSKP 2024 | 0 | 3 |  |  | 0
PP |  |  |  | ROZVADĚČ STRUKT. KABELÁŽE, MONTÁŽ ORGANIZÉRU, PATCHPANELU
VV
TS
P | 18 | 75JB23 |  | DATOVÝ ROZVADĚČ 19" 600X800 DO 47 U - DODÁVKA | KUS | 2 | 0 | 0 |  |  | 0 | 0 | OTSKP 2024 | 0 | 3 |  |  | 0
PP |  |  |  | DATOVÝ ROZVADĚČ 19" 600X800 DO 47 U - DODÁVKA
VV
TS
P | 19 | 75JB2X |  | DATOVÝ ROZVADĚČ 19" 600X800 - MONTÁŽ | KUS | 2 | 0 | 0 |  |  | 0 | 0 | OTSKP 2024 | 0 | 3 |  |  | 0
PP |  |  |  | DATOVÝ ROZVADĚČ 19" 600X800 - MONTÁŽ
VV
TS
P | 84 | 75K111 |  | TRANSFORMÁTOR ODDĚLOVACÍ (OCHRANNÝ) DO 1000 VA - DODÁVKA | KUS | 20 | 0 | 0 |  |  | 0 | 0 | OTSKP 2024 | 0 | 3 |  |  | 0
PP |  |  |  | TRANSFORMÁTOR ODDĚLOVACÍ (OCHRANNÝ) DO 1000 VA - DODÁVKA
VV |  |  |  | dle blokového schéma - výkres číslo 2.0024*5 = 20,000 [A] Mezisoučet: A = 20,000 [B]
TS
P | 85 | 75K11X |  | TRANSFORMÁTOR ODDĚLOVACÍ (OCHRANNÝ) - MONTÁŽ | KUS | 20 | 0 | 0 |  |  | 0 | 0 | OTSKP 2024 | 0 | 3 |  |  | 0
PP |  |  |  | TRANSFORMÁTOR ODDĚLOVACÍ (OCHRANNÝ) - MONTÁŽ
VV
TS
P | 86 | 75K11Y |  | TRANSFORMÁTOR ODDĚLOVACÍ (OCHRANNÝ) - DEMONTÁŽ | KUS | 20 | 0 | 0 |  |  | 0 | 0 | OTSKP 2024 | 0 | 3 |  |  | 0
PP |  |  |  | TRANSFORMÁTOR ODDĚLOVACÍ (OCHRANNÝ) - DEMONTÁŽ
VV
TS
P | 10 | 75K331 |  | ZÁLOŽNÍ ZDROJ UPS 230 V DO 3000 VA - DODÁVKA | KUS | 2 | 0 | 0 |  |  | 0 | 0 | OTSKP 2024 | 0 | 3 |  |  | 0
PP |  |  |  | ZÁLOŽNÍ ZDROJ UPS 230 V DO 3000 VA - DODÁVKA
VV
TS
P | 11 | 75K33X |  | ZÁLOŽNÍ ZDROJ UPS 230 V DO 3000 VA - MONTÁŽ | KUS | 2 | 0 | 0 |  |  | 0 | 0 | OTSKP 2024 | 0 | 3 |  |  | 0
PP |  |  |  | ZÁLOŽNÍ ZDROJ UPS 230 V DO 3000 VA - MONTÁŽ
VV
TS
P | 57 | 75L3A1R.1 |  | ORIENTAČNÍ HLASOVÝ MAJÁČEK | KUS | 4 | 0 | 0 |  |  | 0 | 0 | R-položka | 0 | 3 |  |  | 0
PP |  |  |  | ORIENTAČNÍ HLASOVÝ MAJÁČEK
VV |  |  |  | dle půdorysu výkres číslo 2.0014 = 4,000 [A]
TS
P | 58 | 75L3A1R.2 |  | ORIENTAČNÍ HLASOVÝ MAJÁČEK - MONTÁŽ | KUS | 4 | 0 | 0 |  |  | 0 | 0 | R-položka | 0 | 3 |  |  | 0
PP |  |  |  | ORIENTAČNÍ HLASOVÝ MAJÁČEK - MONTÁŽ
VV
TS
P | 59 | 75L3A1R.3 |  | ORIENTAČNÍ HLASOVÝ MAJÁČEK - KONFIGURACE, FRÁZE | KUS | 3 | 0 | 0 |  |  | 0 | 0 | R-položka | 0 | 3 |  |  | 0
PP |  |  |  | ORIENTAČNÍ HLASOVÝ MAJÁČEK - KONFIGURACE, FRÁZE
VV
TS
P | 87 | 75L482R16 |  | PŘEPĚŤOVÁ OCHRANA | KUS | 4 | 0 | 0 |  |  | 0 | 0 | R-položka | 0 | 3 |  |  | 0
PP |  |  |  | PŘEPĚŤOVÁ OCHRANA
VV
TS
P | 88 | 75L482R17 |  | PŘEPĚŤOVÁ OCHRANA - MONTÁŽ | KUS | 4 | 0 | 0 |  |  | 0 | 0 | R-položka | 0 | 3 |  |  | 0
PP |  |  |  | PŘEPĚŤOVÁ OCHRANA - MONTÁŽ
VV
TS
P | 20 | 75M111 |  | TELEFONNÍ PŘÍSTROJ MB - DODÁVKA | KUS | 1 | 0 | 0 |  |  | 0 | 0 | OTSKP 2024 | 0 | 3 |  |  | 0
PP |  |  |  | TELEFONNÍ PŘÍSTROJ MB - DODÁVKA
VV
TS
P | 21 | 75M11X |  | TELEFONNÍ PŘÍSTROJ MB - MONTÁŽ | KUS | 1 | 0 | 0 |  |  | 0 | 0 | OTSKP 2024 | 0 | 3 |  |  | 0
PP |  |  |  | TELEFONNÍ PŘÍSTROJ MB - MONTÁŽ
VV
TS
P | 28 | 75M23Y |  | TELEFONNÍ ZAPOJOVAČ ANALOGOVÝ, SPOJOVACÍ JEDNOTKA - DEMONTÁŽ | KUS | 2 | 0 | 0 |  |  | 0 | 0 | OTSKP 2024 | 0 | 3 |  |  | 0
PP |  |  |  | TELEFONNÍ ZAPOJOVAČ ANALOGOVÝ, SPOJOVACÍ JEDNOTKA - DEMONTÁŽ
VV
TS
P | 26 | 75M24Y |  | TELEFONNÍ ZAPOJOVAČ ANALOGOVÝ, OBSLUHOVACÍ PRACOVIŠTĚ - DEMONTÁŽ | KUS | 3 | 0 | 0 |  |  | 0 | 0 | OTSKP 2024 | 0 | 3 |  |  | 0
PP |  |  |  | TELEFONNÍ ZAPOJOVAČ ANALOGOVÝ, OBSLUHOVACÍ PRACOVIŠTĚ - DEMONTÁŽ
VV
TS
P | 31 | 75M262 |  | TELEFONNÍ ZAPOJOVAČ ANALOGOVÝ, NÁHRADNÍ ZAPOJOVAČ DO STOLU VÝPRAVČÍHO - DODÁVKA | KUS | 2 | 0 | 0 |  |  | 0 | 0 | OTSKP 2024 | 0 | 3 |  |  | 0
PP |  |  |  | TELEFONNÍ ZAPOJOVAČ ANALOGOVÝ, NÁHRADNÍ ZAPOJOVAČ DO STOLU VÝPRAVČÍHO - DODÁVKA
VV
TS
P | 32 | 75M26X |  | TELEFONNÍ ZAPOJOVAČ ANALOGOVÝ, NÁHRADNÍ ZAPOJOVAČ - MONTÁŽ | KUS | 2 | 0 | 0 |  |  | 0 | 0 | OTSKP 2024 | 0 | 3 |  |  | 0
PP |  |  |  | TELEFONNÍ ZAPOJOVAČ ANALOGOVÝ, NÁHRADNÍ ZAPOJOVAČ - MONTÁŽ
VV
TS
P | 27 | 75M26Y |  | TELEFONNÍ ZAPOJOVAČ ANALOGOVÝ, NÁHRADNÍ ZAPOJOVAČ - DEMONTÁŽ | KUS | 2 | 0 | 0 |  |  | 0 | 0 | OTSKP 2024 | 0 | 3 |  |  | 0
PP |  |  |  | TELEFONNÍ ZAPOJOVAČ ANALOGOVÝ, NÁHRADNÍ ZAPOJOVAČ - DEMONTÁŽ
VV
TS
P | 41 | 75M311 |  | DIGITÁLNÍ TELEFONIE A VOIP, TELEFONNÍ PŘÍSTROJ DIGITÁLNÍ ZÁKLADNÍ - DODÁVKA | KUS | 6 | 0 | 0 |  |  | 0 | 0 | OTSKP 2024 | 0 | 3 |  |  | 0
PP |  |  |  | DIGITÁLNÍ TELEFONIE A VOIP, TELEFONNÍ PŘÍSTROJ DIGITÁLNÍ ZÁKLADNÍ - DODÁVKA
VV
TS
P | 42 | 75M31X |  | DIGITÁLNÍ TELEFONIE A VOIP, TELEFONNÍ PŘÍSTROJ DIGITÁLNÍ ZÁKLADNÍ - MONTÁŽ | KUS | 6 | 0 | 0 |  |  | 0 | 0 | OTSKP 2024 | 0 | 3 |  |  | 0
PP |  |  |  | DIGITÁLNÍ TELEFONIE A VOIP, TELEFONNÍ PŘÍSTROJ DIGITÁLNÍ ZÁKLADNÍ - MONTÁŽ
VV
TS
P | 22 | 75M331R |  | IP TELEFON + PANEL VE FUNKCI MB ZAPOJOVAČE | KUS | 1 | 0 | 0 |  |  | 0 | 0 | R-položka | 0 | 3 |  |  | 0
PP |  |  |  | IP TELEFON + PANEL VE FUNKCI MB ZAPOJOVAČE
VV
TS
P | 23 | 75M33X |  | DIGITÁLNÍ TELEFONIE A VOIP, IP TELEFON - MONTÁŽ | KUS | 1 | 0 | 0 |  |  | 0 | 0 | OTSKP 2024 | 0 | 3 |  |  | 0
PP |  |  |  | DIGITÁLNÍ TELEFONIE A VOIP, IP TELEFON - MONTÁŽ
VV
TS
P | 29 | 75M421R |  | TELEFONNÍ ZAPOJOVAČ DIGITÁLNÍ, DISPEČERSKÝ TERMINÁL VOIP S DOTYKOVOU OBRAZOVKOU, VČ. ZDROJE 48V | KUS | 1 | 0 | 0 |  |  | 0 | 0 | R-položka | 0 | 3 |  |  | 0
PP |  |  |  | TELEFONNÍ ZAPOJOVAČ DIGITÁLNÍ, DISPEČERSKÝ TERMINÁL VOIP S DOTYKOVOU OBRAZOVKOU, VČ. ZDROJE 48V
VV
TS
P | 30 | 75M42X |  | TELEFONNÍ ZAPOJOVAČ DIGITÁLNÍ, DISPEČERSKÝ TERMINÁL VOIP - MONTÁŽ | KUS | 1 | 0 | 0 |  |  | 0 | 0 | OTSKP 2024 | 0 | 3 |  |  | 0
PP |  |  |  | TELEFONNÍ ZAPOJOVAČ DIGITÁLNÍ, DISPEČERSKÝ TERMINÁL VOIP - MONTÁŽ
VV
TS
P | 24 | 75M431R |  | ADAPTÉR MB 16 LINEK + ADAPTÉR MB ČÁST IP | KUS | 2 | 0 | 0 |  |  | 0 | 0 | R-položka | 0 | 3 |  |  | 0
PP |  |  |  | ADAPTÉR MB 16 LINEK + ADAPTÉR MB ČÁST IP
VV
TS
P | 25 | 75M43XR |  | TELEFONNÍ ZAPOJOVAČ DIGITÁLNÍ, BRÁNA - MONTÁŽ | KUS | 2 | 0 | 0 |  |  | 0 | 0 | OTSKP 2024 | 0 | 3 |  |  | 0
PP |  |  |  | TELEFONNÍ ZAPOJOVAČ DIGITÁLNÍ, BRÁNA - MONTÁŽ
VV
TS
P | 33 | 75M611R |  | VoIP PBX AUT/MB ŘÍDICÍ TELEFONNÍ ÚSTŘEDNA | KUS | 1 | 0 | 0 |  |  | 0 | 0 | R-položka | 0 | 3 |  |  | 0
PP |  |  |  | VoIP PBX AUT/MB ŘÍDICÍ TELEFONNÍ ÚSTŘEDNA
VV
TS
P | 34 | 75M62X |  | TELEFONNÍ ÚSTŘEDNA, IP TELEFONNÍ ÚSTŘEDNA - MONTÁŽ | KUS | 1 | 0 | 0 |  |  | 0 | 0 | OTSKP 2024 | 0 | 3 |  |  | 0
PP |  |  |  | TELEFONNÍ ÚSTŘEDNA, IP TELEFONNÍ ÚSTŘEDNA - MONTÁŽ
VV
TS
P | 35 | 75M717R1 |  | ZÁZNAMOVÉ ZAŘÍZEN - ZÁZNAM VOIP KANÁLU | HOD | 8 | 0 | 0 |  |  | 0 | 0 | R-položka | 0 | 3 |  |  | 0
PP |  |  |  | ZÁZNAMOVÉ ZAŘÍZEN - ZÁZNAM VOIP KANÁLU
VV
TS
P | 36 | 75M717R2 |  | ZÁZNAMOVÉ ZAŘÍZENÍ - KONFIGURACE | HOD | 8 | 0 | 0 |  |  | 0 | 0 | R-položka | 0 | 3 |  |  | 0
PP |  |  |  | ZÁZNAMOVÉ ZAŘÍZENÍ - KONFIGURACE
VV
TS
P | 13 | 75M824R |  | SWITCH ETHERNET L2 24 PORTŮ, POE | KUS | 1 | 0 | 0 |  |  | 0 | 0 | R-položka | 0 | 3 |  |  | 0
PP |  |  |  | SWITCH ETHERNET L2 24 PORTŮ, POE
VV
TS
P | 14 | 75M824R.1 |  | SWITCH ETHERNET L2 48 PORTŮ, POE | KUS | 1 | 0 | 0 |  |  | 0 | 0 | R-položka | 0 | 3 |  |  | 0
PP |  |  |  | SWITCH ETHERNET L2 48 PORTŮ, POE
VV
TS
P | 15 | 75M824R13 |  | MODEM G.SHDSL 8W - VÝMĚNA ZA STÁVAJÍCÍ | KUS | 2 | 0 | 0 |  |  | 0 | 0 | R-položka | 0 | 3 |  |  | 0
PP |  |  |  | MODEM G.SHDSL 8W - VÝMĚNA ZA STÁVAJÍCÍ
VV
TS
P | 16 | 75M85XR4 |  | SWITCH, MODEM - MONTÁŽ | KUS | 3 | 0 | 0 |  |  | 0 | 0 | R-položka | 0 | 3 |  |  | 0
PP |  |  |  | SWITCH, MODEM - MONTÁŽ
VV
TS
P | 17 | 75M85XR5 |  | SWITCH, MODEM - DEMONTÁŽ | KUS | 1 | 0 | 0 |  |  | 0 | 0 | R-položka | 0 | 3 |  |  | 0
PP |  |  |  | SWITCH, MODEM - DEMONTÁŽ
VV
TS

## D.1.2. 4
SŽDC05 | [14 empty] | 3
S | Stavba: | KOPR_VVZ_CU0220 |  | Kopřivnice ON - rekonstrukce části výpravní budovy_zm00 | [6 empty] | D.1 | 0 | AspeEsticon | 0 | 2
O | Objekt: | D.1 |  | Technologická část | [9 empty] | 0.15 | 2
Typ | Poř. číslo | Kód položky | Varianta | Název položky | MJ | Množství | Jednotková hmotnost | Celková hmotnost |  |  | Jednotková cena |  | Cenové soustavy | 0.21
Dodávka
[9 empty] | Jednotková | Celkem | Jednotková | Celkem |  |  |  | Počet položek s nulovou cenou | 0
O1 |  | D.1.2. 4 |  | PZTS | [6 empty] | 0 | 0
SD |  | D5 |  | PZTS | [6 empty] | 0 | 0
P | 49 | 22000017R |  | Úprava provozní dokumentace - dle technické zprávy | HOD | 8 | 0 | 0 |  |  | 0 | 0 | R-položka | 0 | 3 |  |  | 0
PP |  |  |  | Úprava provozní dokumentace - dle technické zprávy
VV
TS
P | 50 | 22000019R |  | Dozor správce zařízení - dle technické zprávy | HOD | 32 | 0 | 0 |  |  | 0 | 0 | R-položka | 0 | 3 |  |  | 0
PP |  |  |  | Dozor správce zařízení - dle technické zprávy
VV
TS
P | 51 | 22000134R |  | Prováděcí dokumentace (RDS) | HOD | 75 | 0 | 0 |  |  | 0 | 0 | R-položka | 0 | 3 |  |  | 0
PP |  |  |  | Prováděcí dokumentace (RDS)
VV |  |  |  | 75 = 75,000 [A]
TS
P | 52 | 22000154R |  | OCHRANA STÁVAJÍCÍCH ZAŘÍZENÍ BĚHEM STAVBY (NAPŘ. BEDNĚNÍM) - dle technické zprávy | M2 | 15 | 0 | 0 |  |  | 0 | 0 | R-položka | 0 | 3 |  |  | 0
PP |  |  |  | OCHRANA STÁVAJÍCÍCH ZAŘÍZENÍ BĚHEM STAVBY (NAPŘ. BEDNĚNÍM) - dle technické zprávy
VV |  |  |  | 15 = 15,000 [A]
TS
P | 38 | 702522 |  | PRŮRAZ ZDIVEM (PŘÍČKOU) BETONOVÝM TLOUŠŤKY PŘES 45 DO 60 CM | KUS | 32 | 0 | 0 |  |  | 0 | 0 | OTSKP 2024 | 0 | 3 |  |  | 0
PP |  |  |  | PRŮRAZ ZDIVEM (PŘÍČKOU) BETONOVÝM TLOUŠŤKY PŘES 45 DO 60 CM
VV
TS
P | 31 | 703421 |  | ELEKTROINSTALAČNÍ TRUBKA PLASTOVÁ UV STABILNÍ VČETNĚ UPEVNĚNÍ A PŘÍSLUŠENSTVÍ DN PRŮMĚRU DO 25 MM | M | 950 | 0 | 0 |  |  | 0 | 0 | OTSKP 2024 | 0 | 3 |  |  | 0
PP |  |  |  | ELEKTROINSTALAČNÍ TRUBKA PLASTOVÁ UV STABILNÍ VČETNĚ UPEVNĚNÍ A PŘÍSLUŠENSTVÍ DN PRŮMĚRU DO 25 MM
VV
TS
P | 32 | 703422 |  | ELEKTROINSTALAČNÍ TRUBKA PLASTOVÁ UV STABILNÍ VČETNĚ UPEVNĚNÍ A PŘÍSLUŠENSTVÍ DN PRŮMĚRU PŘES 25 DO 40 MM | M | 480 | 0 | 0 |  |  | 0 | 0 | OTSKP 2024 | 0 | 3 |  |  | 0
PP |  |  |  | ELEKTROINSTALAČNÍ TRUBKA PLASTOVÁ UV STABILNÍ VČETNĚ UPEVNĚNÍ A PŘÍSLUŠENSTVÍ DN PRŮMĚRU PŘES 25 DO 40 MM
VV
TS
P | 48 | 703752 |  | PROTIPOŽÁRNÍ UCPÁVKA STĚNOU/STROPEM, TL DO 50CM, DO EI 90 MIN. | M2 | 3 | 0 | 0 |  |  | 0 | 0 | OTSKP 2024 | 0 | 3 |  |  | 0
PP |  |  |  | PROTIPOŽÁRNÍ UCPÁVKA STĚNOU/STROPEM, TL DO 50CM, DO EI 90 MIN.
VV
TS
P | 36 | 742G11 |  | KABEL NN DVOU- A TŘÍŽÍLOVÝ CU S PLASTOVOU IZOLACÍ DO 2,5 MM2 | M | 10 | 0 | 0 |  |  | 0 | 0 | OTSKP 2024 | 0 | 3 |  |  | 0
PP |  |  |  | KABEL NN DVOU- A TŘÍŽÍLOVÝ CU S PLASTOVOU IZOLACÍ DO 2,5 MM2
VV
TS
P | 37 | 742L11 |  | UKONČENÍ DVOU AŽ PĚTIŽÍLOVÉHO KABELU V ROZVADĚČI NEBO NA PŘÍSTROJI DO 2,5 MM2 | KUS | 2 | 0 | 0 |  |  | 0 | 0 | OTSKP 2024 | 0 | 3 |  |  | 0
PP |  |  |  | UKONČENÍ DVOU AŽ PĚTIŽÍLOVÉHO KABELU V ROZVADĚČI NEBO NA PŘÍSTROJI DO 2,5 MM2
VV
TS
P | 53 | 747301 |  | PROVEDENÍ PROHLÍDKY A ZKOUŠKY PRÁVNICKOU OSOBOU, VYDÁNÍ PRŮKAZU ZPŮSOBILOSTI | KUS | 1 | 0 | 0 |  |  | 0 | 0 | OTSKP 2024 | 0 | 3 |  |  | 0
PP |  |  |  | PROVEDENÍ PROHLÍDKY A ZKOUŠKY PRÁVNICKOU OSOBOU, VYDÁNÍ PRŮKAZU ZPŮSOBILOSTI
VV
TS
P | 59 | 75I911 |  | OPTOTRUBKA HDPE PRŮMĚRU DO 40 MM | M | 50 | 0 | 0 |  |  | 0 | 0 | OTSKP 2024 | 0 | 3 |  |  | 0
PP |  |  |  | OPTOTRUBKA HDPE PRŮMĚRU DO 40 MM
VV |  |  |  | 50 = 50,000 [A]
TS
P | 60 | 75I91X |  | OPTOTRUBKA HDPE - MONTÁŽ | M | 50 | 0 | 0 |  |  | 0 | 0 | OTSKP 2024 | 0 | 3 |  |  | 0
PP |  |  |  | OPTOTRUBKA HDPE - MONTÁŽ
VV |  |  |  | 50 = 50,000 [A]
TS
P | 33 | 75J321 |  | KABEL SDĚLOVACÍ PRO STRUKTUROVANOU KABELÁŽ FTP/STP | KMPÁR | 7.9 | 0 | 0 |  |  | 0 | 0 | OTSKP 2024 | 0 | 3 |  |  | 0
PP |  |  |  | KABEL SDĚLOVACÍ PRO STRUKTUROVANOU KABELÁŽ FTP/STP
VV
TS
P | 34 | 75J321R |  | KABEL SDĚLOVACÍ PRO STRUKTUROVANOU KABELÁŽ FTP/STP ZEMNÍ PROVEDENÍ | KMPÁR | 0.4 | 0 | 0 |  |  | 0 | 0 | R-položka | 0 | 3 |  |  | 0
PP |  |  |  | KABEL SDĚLOVACÍ PRO STRUKTUROVANOU KABELÁŽ FTP/STP ZEMNÍ PROVEDENÍ
VV
TS
P | 35 | 75J32X |  | KABEL SDĚLOVACÍ PRO STRUKTUROVANOU KABELÁŽ FTP/STP - MONTÁŽ | KMPÁR | 8.3 | 0 | 0 |  |  | 0 | 0 | OTSKP 2024 | 0 | 3 |  |  | 0
PP |  |  |  | KABEL SDĚLOVACÍ PRO STRUKTUROVANOU KABELÁŽ FTP/STP - MONTÁŽ
VV
TS
P | 39 | 75K212R |  | TRANSFORMÁTOR - DODÁVKA - pro nouzovou signalizaci WC | KUS | 1 | 0 | 0 |  |  | 0 | 0 | R-položka | 0 | 3 |  |  | 0
PP |  |  |  | TRANSFORMÁTOR - DODÁVKA - pro nouzovou signalizaci WC
VV
TS
P | 40 | 75K21XR |  | TRANSFORMÁTOR - MONTÁŽ- pro nouzovou signalizaci WC | KUS | 1 | 0 | 0 |  |  | 0 | 0 | R-položka | 0 | 3 |  |  | 0
PP |  |  |  | TRANSFORMÁTOR - MONTÁŽ- pro nouzovou signalizaci WC
VV
TS
P | 2 | 75O1B1R2 |  | EZS, NOUZOVÉ POPLACHOVÉ TLAČÍTKO | KUS | 1 | 0 | 0 |  |  | 0 | 0 | R-položka | 0 | 3 |  |  | 0
PP |  |  |  | EZS, NOUZOVÉ POPLACHOVÉ TLAČÍTKO
VV
TS
P | 1 | 75O1B1R3 |  | EZS, HLÁSIČ TLAČÍTKOVÝ POŽÁRNÍ | KUS | 6 | 0 | 0 |  |  | 0 | 0 | R-položka | 0 | 3 |  |  | 0
PP |  |  |  | EZS, HLÁSIČ TLAČÍTKOVÝ POŽÁRNÍ
VV
TS
P | 3 | 75O1BXR1 |  | EZS, HLÁSIČ - MONTÁŽ | KUS | 7 | 0 | 0 |  |  | 0 | 0 | R-položka | 0 | 3 |  |  | 0
PP |  |  |  | EZS, HLÁSIČ - MONTÁŽ
VV
TS
P | 4 | 75O1E3 |  | EPS (ZPDP), ZKUŠEBNÍ PLYN PRO EPS - DODÁVKA | KUS | 1 | 0 | 0 |  |  | 0 | 0 | OTSKP 2024 | 0 | 3 |  |  | 0
PP |  |  |  | EPS (ZPDP), ZKUŠEBNÍ PLYN PRO EPS - DODÁVKA
VV
TS
P | 5 | 75O1E7R |  | ZKUŠEBNÍ A MONTÁŽNÍ TYČ PRO EPS, HLAVICE S NÁSTAVCEM | KUS | 1 | 0 | 0 |  |  | 0 | 0 | R-položka | 0 | 3 |  |  | 0
PP |  |  |  | ZKUŠEBNÍ A MONTÁŽNÍ TYČ PRO EPS, HLAVICE S NÁSTAVCEM
VV
TS
P | 47 | 75O1FYR |  | EPS, DEMONTÁŽ LINKY EPS VČ. PŘÍSLUŠENSTVÍ | KUS | 1 | 0 | 0 |  |  | 0 | 0 | R-položka | 0 | 3 |  |  | 0
PP |  |  |  | EPS, DEMONTÁŽ LINKY EPS VČ. PŘÍSLUŠENSTVÍ
VV
TS
P | 45 | 75O1H4R |  | EPS (ZPDP), UVEDENÍ POŽÁRNÍ ÚSTŘEDNY DO TRVALÉHO PROVOZU, REKONGIGURACE SYSTÉMU | KUS | 1 | 0 | 0 |  |  | 0 | 0 | R-položka | 0 | 3 |  |  | 0
PP |  |  |  | EPS (ZPDP), UVEDENÍ POŽÁRNÍ ÚSTŘEDNY DO TRVALÉHO PROVOZU, REKONGIGURACE SYSTÉMU
VV
TS
P | 46 | 75O1H5 |  | EPS (ZPDP), REVIZE POŽÁRNÍ ÚSTŘEDNY | KUS | 1 | 0 | 0 |  |  | 0 | 0 | OTSKP 2024 | 0 | 3 |  |  | 0
PP |  |  |  | EPS (ZPDP), REVIZE POŽÁRNÍ ÚSTŘEDNY
VV
TS
P | 6 | 75O512 |  | PZTS, ÚSTŘEDNA DO 96 ZÓN - DODÁVKA | KUS | 1 | 0 | 0 |  |  | 0 | 0 | OTSKP 2024 | 0 | 3 |  |  | 0
PP |  |  |  | PZTS, ÚSTŘEDNA DO 96 ZÓN - DODÁVKA
VV
TS
P | 7 | 75O51X |  | PZTS, ÚSTŘEDNA - MONTÁŽ | KUS | 1 | 0 | 0 |  |  | 0 | 0 | OTSKP 2024 | 0 | 3 |  |  | 0
PP |  |  |  | PZTS, ÚSTŘEDNA - MONTÁŽ
VV
TS
P | 8 | 75O521 |  | PZTS, SOFTWARE ÚSTŘEDNY - DODÁVKA | KUS | 1 | 0 | 0 |  |  | 0 | 0 | OTSKP 2024 | 0 | 3 |  |  | 0
PP |  |  |  | PZTS, SOFTWARE ÚSTŘEDNY - DODÁVKA
VV
TS
P | 9 | 75O542 |  | PZTS, KLÁVESNICE - LCD DISPLEJ - DODÁVKA | KUS | 13 | 0 | 0 |  |  | 0 | 0 | OTSKP 2024 | 0 | 3 |  |  | 0
PP |  |  |  | PZTS, KLÁVESNICE - LCD DISPLEJ - DODÁVKA
VV
TS
P | 10 | 75O542.1 |  | EZS, KLÁVESNICE - LCD DISPLEJ, ANTIVANDAL PROVEDENÍ | KUS | 1 | 0 | 0 |  |  | 0 | 0 | R-položka | 0 | 3 |  |  | 0
PP |  |  |  | EZS, KLÁVESNICE - LCD DISPLEJ, ANTIVANDAL PROVEDENÍ
VV
TS
P | 11 | 75O54X |  | PZTS, KLÁVESNICE - MONTÁŽ | KUS | 14 | 0 | 0 |  |  | 0 | 0 | OTSKP 2024 | 0 | 3 |  |  | 0
PP |  |  |  | PZTS, KLÁVESNICE - MONTÁŽ
VV
TS
P | 12 | 75O551 |  | PZTS, KONCENTRÁTOR 8 ZÓN + 4 PGM VÝSTUPY V PLASTOVÉM KRYTU - DODÁVKA | KUS | 13 | 0 | 0 |  |  | 0 | 0 | OTSKP 2024 | 0 | 3 |  |  | 0
PP |  |  |  | PZTS, KONCENTRÁTOR 8 ZÓN + 4 PGM VÝSTUPY V PLASTOVÉM KRYTU - DODÁVKA
VV
TS
P | 13 | 75O55X |  | PZTS, KONCENTRÁTOR - MONTÁŽ | KUS | 13 | 0 | 0 |  |  | 0 | 0 | OTSKP 2024 | 0 | 3 |  |  | 0
PP |  |  |  | PZTS, KONCENTRÁTOR - MONTÁŽ
VV
TS
P | 14 | 75O571 |  | PZTS, MAGNETICKÝ KONTAKT PLASTOVÝ - LEHKÉ PROVEDENÍ - DODÁVKA | KUS | 51 | 0 | 0 |  |  | 0 | 0 | OTSKP 2024 | 0 | 3 |  |  | 0
PP |  |  |  | PZTS, MAGNETICKÝ KONTAKT PLASTOVÝ - LEHKÉ PROVEDENÍ - DODÁVKA
VV
TS
P | 15 | 75O57X |  | PZTS, MAGNETICKÝ KONTAKT - MONTÁŽ | KUS | 51 | 0 | 0 |  |  | 0 | 0 | OTSKP 2024 | 0 | 3 |  |  | 0
PP |  |  |  | PZTS, MAGNETICKÝ KONTAKT - MONTÁŽ
VV
TS
P | 17 | 75O584 |  | PZTS, PROSTOROVÝ DETEKTOR PIR STROPNÍ - DODÁVKA | KUS | 6 | 0 | 0 |  |  | 0 | 0 | OTSKP 2024 | 0 | 3 |  |  | 0
PP |  |  |  | PZTS, PROSTOROVÝ DETEKTOR PIR STROPNÍ - DODÁVKA
VV
TS
P | 16 | 75O592 |  | PZTS, PROSTOROVÝ DETEKTOR DUÁLNÍ - DODÁVKA | KUS | 20 | 0 | 0 |  |  | 0 | 0 | OTSKP 2024 | 0 | 3 |  |  | 0
PP |  |  |  | PZTS, PROSTOROVÝ DETEKTOR DUÁLNÍ - DODÁVKA
VV
TS
P | 18 | 75O59X |  | PZTS, PROSTOROVÝ DETEKTOR - MONTÁŽ | KUS | 26 | 0 | 0 |  |  | 0 | 0 | OTSKP 2024 | 0 | 3 |  |  | 0
PP |  |  |  | PZTS, PROSTOROVÝ DETEKTOR - MONTÁŽ
VV
TS
P | 19 | 75O5A1 |  | PZTS, DETEKTOR TŘÍŠTĚNÍ SKLA - DODÁVKA | KUS | 7 | 0 | 0 |  |  | 0 | 0 | OTSKP 2024 | 0 | 3 |  |  | 0
PP |  |  |  | PZTS, DETEKTOR TŘÍŠTĚNÍ SKLA - DODÁVKA
VV
TS
P | 20 | 75O5AX |  | PZTS, DETEKTOR TŘÍŠTĚNÍ SKLA - MONTÁŽ | KUS | 7 | 0 | 0 |  |  | 0 | 0 | OTSKP 2024 | 0 | 3 |  |  | 0
PP |  |  |  | PZTS, DETEKTOR TŘÍŠTĚNÍ SKLA - MONTÁŽ
VV
TS
P | 21 | 75O5B1 |  | PZTS, HLÁSIČ KOUŘE - DODÁVKA | KUS | 23 | 0 | 0 |  |  | 0 | 0 | OTSKP 2024 | 0 | 3 |  |  | 0
PP |  |  |  | PZTS, HLÁSIČ KOUŘE - DODÁVKA
VV
TS
P | 22 | 75O5BX |  | PZTS, HLÁSIČ KOUŘE - MONTÁŽ | KUS | 23 | 0 | 0 |  |  | 0 | 0 | OTSKP 2024 | 0 | 3 |  |  | 0
PP |  |  |  | PZTS, HLÁSIČ KOUŘE - MONTÁŽ
VV
TS
P | 23 | 75O5J1 |  | PZTS, KOMUNIKAČNÍ ROZHRANÍ PRO INTEGRACI DO PROGRAMU TŘETÍCH STRAN TCP/IP - DODÁVKA | KUS | 1 | 0 | 0 |  |  | 0 | 0 | OTSKP 2024 | 0 | 3 |  |  | 0
PP |  |  |  | PZTS, KOMUNIKAČNÍ ROZHRANÍ PRO INTEGRACI DO PROGRAMU TŘETÍCH STRAN TCP/IP - DODÁVKA
VV
TS
P | 24 | 75O5J2 |  | PZTS, KOMUNIKAČNÍ ROZHRANÍ PRO MONITORING, SPRÁVU UŽIVATELŮ A KONFIGURACI TCP/IP - DODÁVKA | KUS | 1 | 0 | 0 |  |  | 0 | 0 | OTSKP 2024 | 0 | 3 |  |  | 0
PP |  |  |  | PZTS, KOMUNIKAČNÍ ROZHRANÍ PRO MONITORING, SPRÁVU UŽIVATELŮ A KONFIGURACI TCP/IP - DODÁVKA
VV
TS
P | 25 | 75O5JX |  | PZTS, KOMUNIKAČNÍ ROZHRANÍ - MONTÁŽ | KUS | 2 | 0 | 0 |  |  | 0 | 0 | OTSKP 2024 | 0 | 3 |  |  | 0
PP |  |  |  | PZTS, KOMUNIKAČNÍ ROZHRANÍ - MONTÁŽ
VV
TS
P | 26 | 75O5K1 |  | PZTS, PŘEPĚŤOVÁ OCHRANA SBĚRNICE - DODÁVKA | KUS | 2 | 0 | 0 |  |  | 0 | 0 | OTSKP 2024 | 0 | 3 |  |  | 0
PP |  |  |  | PZTS, PŘEPĚŤOVÁ OCHRANA SBĚRNICE - DODÁVKA
VV
TS
P | 27 | 75O5KX |  | PZTS, PŘEPĚŤOVÁ OCHRANA SBĚRNICE - MONTÁŽ | KUS | 2 | 0 | 0 |  |  | 0 | 0 | OTSKP 2024 | 0 | 3 |  |  | 0
PP |  |  |  | PZTS, PŘEPĚŤOVÁ OCHRANA SBĚRNICE - MONTÁŽ
VV
TS
P | 28 | 75O5M1 |  | PZTS, SIRÉNA VNITŘNÍ - DODÁVKA | KUS | 1 | 0 | 0 |  |  | 0 | 0 | OTSKP 2024 | 0 | 3 |  |  | 0
PP |  |  |  | PZTS, SIRÉNA VNITŘNÍ - DODÁVKA
VV
TS
P | 41 | 75O5M1R |  | SVÍTIDLO SIGNALIZAČNÍ | KUS | 1 | 0 | 0 |  |  | 0 | 0 | R-položka | 0 | 3 |  |  | 0
PP |  |  |  | SVÍTIDLO SIGNALIZAČNÍ
VV
TS
P | 29 | 75O5M2R |  | EZS, SIRÉNA + MAJÁK VENKOVNÍ | KUS | 2 | 0 | 0 |  |  | 0 | 0 | R-položka | 0 | 3 |  |  | 0
PP |  |  |  | EZS, SIRÉNA + MAJÁK VENKOVNÍ
VV
TS
P | 30 | 75O5MX |  | PZTS, SIRÉNA - MONTÁŽ | KUS | 3 | 0 | 0 |  |  | 0 | 0 | OTSKP 2024 | 0 | 3 |  |  | 0
PP |  |  |  | PZTS, SIRÉNA - MONTÁŽ
VV
TS
P | 42 | 75O5MXR |  | SVÍTIDLO SIGNALIZAČNÍ - MONTÁŽ | KUS | 1 | 0 | 0 |  |  | 0 | 0 | R-položka | 0 | 3 |  |  | 0
PP |  |  |  | SVÍTIDLO SIGNALIZAČNÍ - MONTÁŽ
VV
TS
P | 54 | 75O5O1 |  | PZTS, ŠKOLENÍ A ZÁCVIK PERSONÁLU OBSLUHUJÍCÍHO ZAŘÍZENÍ PZTS | HOD | 8 | 0 | 0 |  |  | 0 | 0 | OTSKP 2024 | 0 | 3 |  |  | 0
PP |  |  |  | PZTS, ŠKOLENÍ A ZÁCVIK PERSONÁLU OBSLUHUJÍCÍHO ZAŘÍZENÍ PZTS
VV
TS
P | 55 | 75O5O2 |  | PZTS, ZÁVĚREČNÉ OŽIVENÍ, NASTAVENÍ A FUNKČNÍ ODZKOUŠENÍ ZAŘÍZENÍ PZTS | KUS | 1 | 0 | 0 |  |  | 0 | 0 | OTSKP 2024 | 0 | 3 |  |  | 0
PP |  |  |  | PZTS, ZÁVĚREČNÉ OŽIVENÍ, NASTAVENÍ A FUNKČNÍ ODZKOUŠENÍ ZAŘÍZENÍ PZTS
VV
TS
P | 56 | 75O5O3 |  | PZTS, PŘEZKOUŠENÍ ÚSTŘEDNY PZTS | KUS | 1 | 0 | 0 |  |  | 0 | 0 | OTSKP 2024 | 0 | 3 |  |  | 0
PP |  |  |  | PZTS, PŘEZKOUŠENÍ ÚSTŘEDNY PZTS
VV
TS
P | 57 | 75O5O4 |  | PZTS, UVEDENÍ ÚSTŘEDNY PZTS DO TRVALÉHO PROVOZU | KUS | 1 | 0 | 0 |  |  | 0 | 0 | OTSKP 2024 | 0 | 3 |  |  | 0
PP |  |  |  | PZTS, UVEDENÍ ÚSTŘEDNY PZTS DO TRVALÉHO PROVOZU
VV
TS
P | 58 | 75O5O5 |  | PZTS, REVIZE ÚSTŘEDNY PZTS | KUS | 1 | 0 | 0 |  |  | 0 | 0 | OTSKP 2024 | 0 | 3 |  |  | 0
PP |  |  |  | PZTS, REVIZE ÚSTŘEDNY PZTS
VV
TS
P | 43 | 75O661R |  | OVLÁDACÍ TLAČÍTKO - ALARM NA WC - DODÁVKA | KUS | 3 | 0 | 0 |  |  | 0 | 0 | R-položka | 0 | 3 |  |  | 0
PP |  |  |  | OVLÁDACÍ TLAČÍTKO - ALARM NA WC - DODÁVKA
VV
TS
P | 44 | 75O66XR |  | OVLÁDACÍ TLAČÍTKO - MONTÁŽ | KUS | 3 | 0 | 0 |  |  | 0 | 0 | R-položka | 0 | 3 |  |  | 0
PP |  |  |  | OVLÁDACÍ TLAČÍTKO - MONTÁŽ
VV
TS

## D.1.2. 6
SŽDC05 | [14 empty] | 3
S | Stavba: | KOPR_VVZ_CU0220 |  | Kopřivnice ON - rekonstrukce části výpravní budovy_zm00 | [6 empty] | D.1 | 0 | AspeEsticon | 0 | 2
O | Objekt: | D.1 |  | Technologická část | [9 empty] | 0.15 | 2
Typ | Poř. číslo | Kód položky | Varianta | Název položky | MJ | Množství | Jednotková hmotnost | Celková hmotnost |  |  | Jednotková cena |  | Cenové soustavy | 0.21
Dodávka
[9 empty] | Jednotková | Celkem | Jednotková | Celkem |  |  |  | Počet položek s nulovou cenou | 0
O1 |  | D.1.2. 6 |  | Informační zařízení | [6 empty] | 0 | 0
SD |  | D6 |  | Informační zařízení | [6 empty] | 0 | 0
P | 54 | 22000017R |  | Úprava provozní dokumentace - dle technické zprávy | HOD | 16 | 0 | 0 |  |  | 0 | 0 | R-položka | 0 | 3 |  |  | 0
PP |  |  |  | Úprava provozní dokumentace - dle technické zprávy
VV
TS
P | 55 | 22000019R |  | Dozor správce zařízení - dle technické zprávy | HOD | 48 | 0 | 0 |  |  | 0 | 0 | R-položka | 0 | 3 |  |  | 0
PP |  |  |  | Dozor správce zařízení - dle technické zprávy
VV
TS
P | 56 | 22000134R |  | Prováděcí dokumentace (RDS) | HOD | 150 | 0 | 0 |  |  | 0 | 0 | R-položka | 0 | 3 |  |  | 0
PP |  |  |  | Prováděcí dokumentace (RDS)
VV |  |  |  | 75*2 = 150,000 [A] Mezisoučet: A = 150,000 [B]
TS
P | 57 | 22000154R |  | OCHRANA STÁVAJÍCÍCH ZAŘÍZENÍ BĚHEM STAVBY (NAPŘ. BEDNĚNÍM) - dle technické zprávy | M2 | 15 | 0 | 0 |  |  | 0 | 0 | R-položka | 0 | 3 |  |  | 0
PP |  |  |  | OCHRANA STÁVAJÍCÍCH ZAŘÍZENÍ BĚHEM STAVBY (NAPŘ. BEDNĚNÍM) - dle technické zprávy
VV |  |  |  | 15 = 15,000 [A]
TS
P | 52 | 702522 |  | PRŮRAZ ZDIVEM (PŘÍČKOU) BETONOVÝM TLOUŠŤKY PŘES 45 DO 60 CM | KUS | 6 | 0 | 0 |  |  | 0 | 0 | OTSKP 2024 | 0 | 3 |  |  | 0
PP |  |  |  | PRŮRAZ ZDIVEM (PŘÍČKOU) BETONOVÝM TLOUŠŤKY PŘES 45 DO 60 CM
VV
TS
P | 50 | 703421 |  | ELEKTROINSTALAČNÍ TRUBKA PLASTOVÁ UV STABILNÍ VČETNĚ UPEVNĚNÍ A PŘÍSLUŠENSTVÍ DN PRŮMĚRU DO 25 MM | M | 150 | 0 | 0 |  |  | 0 | 0 | OTSKP 2024 | 0 | 3 |  |  | 0
PP |  |  |  | ELEKTROINSTALAČNÍ TRUBKA PLASTOVÁ UV STABILNÍ VČETNĚ UPEVNĚNÍ A PŘÍSLUŠENSTVÍ DN PRŮMĚRU DO 25 MM
VV
TS
P | 51 | 703422 |  | ELEKTROINSTALAČNÍ TRUBKA PLASTOVÁ UV STABILNÍ VČETNĚ UPEVNĚNÍ A PŘÍSLUŠENSTVÍ DN PRŮMĚRU PŘES 25 DO 40 MM | M | 130 | 0 | 0 |  |  | 0 | 0 | OTSKP 2024 | 0 | 3 |  |  | 0
PP |  |  |  | ELEKTROINSTALAČNÍ TRUBKA PLASTOVÁ UV STABILNÍ VČETNĚ UPEVNĚNÍ A PŘÍSLUŠENSTVÍ DN PRŮMĚRU PŘES 25 DO 40 MM
VV
TS
P | 53 | 703752 |  | PROTIPOŽÁRNÍ UCPÁVKA STĚNOU/STROPEM, TL DO 50CM, DO EI 90 MIN. | M2 | 2 | 0 | 0 |  |  | 0 | 0 | OTSKP 2024 | 0 | 3 |  |  | 0
PP |  |  |  | PROTIPOŽÁRNÍ UCPÁVKA STĚNOU/STROPEM, TL DO 50CM, DO EI 90 MIN.
VV
TS
P | 49 | 741112 |  | KRABICE (ROZVODKA) INSTALAČNÍ PŘÍSTROJOVÁ SE SVORKOVNICÍ DO 4 MM2 | KUS | 6 | 0 | 0 |  |  | 0 | 0 | OTSKP 2024 | 0 | 3 |  |  | 0
PP |  |  |  | KRABICE (ROZVODKA) INSTALAČNÍ PŘÍSTROJOVÁ SE SVORKOVNICÍ DO 4 MM2
VV
TS
P | 47 | 742G11 |  | KABEL NN DVOU- A TŘÍŽÍLOVÝ CU S PLASTOVOU IZOLACÍ DO 2,5 MM2 | M | 750 | 0 | 0 |  |  | 0 | 0 | OTSKP 2024 | 0 | 3 |  |  | 0
PP |  |  |  | KABEL NN DVOU- A TŘÍŽÍLOVÝ CU S PLASTOVOU IZOLACÍ DO 2,5 MM2
VV
TS
P | 48 | 742L11 |  | UKONČENÍ DVOU AŽ PĚTIŽÍLOVÉHO KABELU V ROZVADĚČI NEBO NA PŘÍSTROJI DO 2,5 MM2 | KUS | 20 | 0 | 0 |  |  | 0 | 0 | OTSKP 2024 | 0 | 3 |  |  | 0
PP |  |  |  | UKONČENÍ DVOU AŽ PĚTIŽÍLOVÉHO KABELU V ROZVADĚČI NEBO NA PŘÍSTROJI DO 2,5 MM2
VV
TS
P | 58 | 747301 |  | PROVEDENÍ PROHLÍDKY A ZKOUŠKY PRÁVNICKOU OSOBOU, VYDÁNÍ PRŮKAZU ZPŮSOBILOSTI | KUS | 2 | 0 | 0 |  |  | 0 | 0 | OTSKP 2024 | 0 | 3 |  |  | 0
PP |  |  |  | PROVEDENÍ PROHLÍDKY A ZKOUŠKY PRÁVNICKOU OSOBOU, VYDÁNÍ PRŮKAZU ZPŮSOBILOSTI
VV
TS
P | 44 | 75J311 |  | KABEL SDĚLOVACÍ PRO STRUKTUROVANOU KABELÁŽ UTP | KMPÁR | 0.9 | 0 | 0 |  |  | 0 | 0 | OTSKP 2024 | 0 | 3 |  |  | 0
PP |  |  |  | KABEL SDĚLOVACÍ PRO STRUKTUROVANOU KABELÁŽ UTP
VV
TS
P | 45 | 75J321 |  | KABEL SDĚLOVACÍ PRO STRUKTUROVANOU KABELÁŽ FTP/STP | KMPÁR | 2.1 | 0 | 0 |  |  | 0 | 0 | OTSKP 2024 | 0 | 3 |  |  | 0
PP |  |  |  | KABEL SDĚLOVACÍ PRO STRUKTUROVANOU KABELÁŽ FTP/STP
VV
TS
P | 46 | 75J32X |  | KABEL SDĚLOVACÍ PRO STRUKTUROVANOU KABELÁŽ FTP/STP - MONTÁŽ | KMPÁR | 3 | 0 | 0 |  |  | 0 | 0 | OTSKP 2024 | 0 | 3 |  |  | 0
PP |  |  |  | KABEL SDĚLOVACÍ PRO STRUKTUROVANOU KABELÁŽ FTP/STP - MONTÁŽ
VV
TS
P | 59 | 75J931 |  | METALICKÝ PATCHCORD DO 2M - DODÁVKA | KUS | 5 | 0 | 0 |  |  | 0 | 0 | OTSKP 2024 | 0 | 3 |  |  | 0
PP |  |  |  | METALICKÝ PATCHCORD DO 2M - DODÁVKA
VV |  |  |  | 5 = 5,000 [A] Mezisoučet: A = 5,000 [B]
TS
P | 60 | 75J93X |  | METALICKÝ PATCHCORD - MONTÁŽ | KUS | 5 | 0 | 0 |  |  | 0 | 0 | OTSKP 2024 | 0 | 3 |  |  | 0
PP |  |  |  | METALICKÝ PATCHCORD - MONTÁŽ
VV |  |  |  | 5 = 5,000 [A]
TS
P | 42 | 75JA53 |  | ROZVADĚČ STRUKT. KABELÁŽE, PATCHPANEL 24 ZÁSUVEK - DODÁVKA | KUS | 1 | 0 | 0 |  |  | 0 | 0 | OTSKP 2024 | 0 | 3 |  |  | 0
PP |  |  |  | ROZVADĚČ STRUKT. KABELÁŽE, PATCHPANEL 24 ZÁSUVEK - DODÁVKA
VV
TS
P | 43 | 75JA5X |  | ROZVADĚČ STRUKT. KABELÁŽE, MONTÁŽ ORGANIZÉRU, PATCHPANELU | KUS | 1 | 0 | 0 |  |  | 0 | 0 | OTSKP 2024 | 0 | 3 |  |  | 0
PP |  |  |  | ROZVADĚČ STRUKT. KABELÁŽE, MONTÁŽ ORGANIZÉRU, PATCHPANELU
VV
TS
P | 14 | 75JB13R1 |  | ROZJIŠŤOVACÍ PANEL 19" DO SKŘÍNĚ - DODÁVKA | KUS | 1 | 0 | 0 |  |  | 0 | 0 | R-položka | 0 | 3 |  |  | 0
PP |  |  |  | ROZJIŠŤOVACÍ PANEL 19" DO SKŘÍNĚ - DODÁVKA
VV
TS
P | 15 | 75JB13R2 |  | ROZJIŠŤOVACÍ PANEL 19" DO SKŘÍNĚ - MONTÁŽ | KUS | 1 | 0 | 0 |  |  | 0 | 0 | R-položka | 0 | 3 |  |  | 0
PP |  |  |  | ROZJIŠŤOVACÍ PANEL 19" DO SKŘÍNĚ - MONTÁŽ
VV
TS
P | 39 | 75K331 |  | ZÁLOŽNÍ ZDROJ UPS 230 V DO 3000 VA - DODÁVKA | KUS | 1 | 0 | 0 |  |  | 0 | 0 | OTSKP 2024 | 0 | 3 |  |  | 0
PP |  |  |  | ZÁLOŽNÍ ZDROJ UPS 230 V DO 3000 VA - DODÁVKA
VV
TS
P | 40 | 75K33X |  | ZÁLOŽNÍ ZDROJ UPS 230 V DO 3000 VA - MONTÁŽ | KUS | 1 | 0 | 0 |  |  | 0 | 0 | OTSKP 2024 | 0 | 3 |  |  | 0
PP |  |  |  | ZÁLOŽNÍ ZDROJ UPS 230 V DO 3000 VA - MONTÁŽ
VV
TS
P | 1 | 75L212R |  | HLAVNÍ HODINY JEDNOLINKOVÉ S AKUMULÁTOREM | KUS | 1 | 0 | 0 |  |  | 0 | 0 | R-položka | 0 | 3 |  |  | 0
PP |  |  |  | HLAVNÍ HODINY JEDNOLINKOVÉ S AKUMULÁTOREM
VV
TS
P | 2 | 75L21X |  | HLAVNÍ HODINY - MONTÁŽ | KUS | 1 | 0 | 0 |  |  | 0 | 0 | OTSKP 2024 | 0 | 3 |  |  | 0
PP |  |  |  | HLAVNÍ HODINY - MONTÁŽ
VV
TS
P | 3 | 75L231 |  | HODINY PODRUŽNÉ NEBO AUTONOMNÍ VNITŘNÍ RUČIČKOVÉ JEDNOSTRANNÉ DO 50 CM - DODÁVKA | KUS | 6 | 0 | 0 |  |  | 0 | 0 | OTSKP 2024 | 0 | 3 |  |  | 0
PP |  |  |  | HODINY PODRUŽNÉ NEBO AUTONOMNÍ VNITŘNÍ RUČIČKOVÉ JEDNOSTRANNÉ DO 50 CM - DODÁVKA
VV
TS
P | 4 | 75L235R |  | HODINY PODRUŽNÉ NEBO AUTONOMNÍ VNITŘNÍ DIGITÁLNÍ JEDNOSTRANNÉ | KUS | 1 | 0 | 0 |  |  | 0 | 0 | R-položka | 0 | 3 |  |  | 0
PP |  |  |  | HODINY PODRUŽNÉ NEBO AUTONOMNÍ VNITŘNÍ DIGITÁLNÍ JEDNOSTRANNÉ
VV
TS
P | 5 | 75L23X |  | HODINY PODRUŽNÉ NEBO AUTONOMNÍ VNITŘNÍ - MONTÁŽ | KUS | 7 | 0 | 0 |  |  | 0 | 0 | OTSKP 2024 | 0 | 3 |  |  | 0
PP |  |  |  | HODINY PODRUŽNÉ NEBO AUTONOMNÍ VNITŘNÍ - MONTÁŽ
VV
TS
P | 6 | 75L242R |  | HODINY PODRUŽNÉ NEBO AUTONOMNÍ VENKOVNÍ RUČIČKOVÉ OBOUSTRANNÉ PŘES 50 CM | KUS | 1 | 0 | 0 |  |  | 0 | 0 | R-položka | 0 | 3 |  |  | 0
PP |  |  |  | HODINY PODRUŽNÉ NEBO AUTONOMNÍ VENKOVNÍ RUČIČKOVÉ OBOUSTRANNÉ PŘES 50 CM
VV
TS
P | 7 | 75L24X |  | HODINY PODRUŽNÉ NEBO AUTONOMNÍ VENKOVNÍ - MONTÁŽ | KUS | 1 | 0 | 0 |  |  | 0 | 0 | OTSKP 2024 | 0 | 3 |  |  | 0
PP |  |  |  | HODINY PODRUŽNÉ NEBO AUTONOMNÍ VENKOVNÍ - MONTÁŽ
VV
TS
P | 8 | 75L252 |  | ZÁVĚS PRO PODRUŽNÉ HODINY RUČIČKOVÉ JEDNOSTRANNÉ PŘES 50 CM - DODÁVKA | KUS | 1 | 0 | 0 |  |  | 0 | 0 | OTSKP 2024 | 0 | 3 |  |  | 0
PP |  |  |  | ZÁVĚS PRO PODRUŽNÉ HODINY RUČIČKOVÉ JEDNOSTRANNÉ PŘES 50 CM - DODÁVKA
VV
TS
P | 9 | 75L25X |  | ZÁVĚS PRO PODRUŽNÉ HODINY - MONTÁŽ | KUS | 1 | 0 | 0 |  |  | 0 | 0 | OTSKP 2024 | 0 | 3 |  |  | 0
PP |  |  |  | ZÁVĚS PRO PODRUŽNÉ HODINY - MONTÁŽ
VV
TS
P | 10 | 75L25Y |  | ZÁVĚS PRO PODRUŽNÉ HODINY - DEMONTÁŽ | KUS | 1 | 0 | 0 |  |  | 0 | 0 | OTSKP 2024 | 0 | 3 |  |  | 0
PP |  |  |  | ZÁVĚS PRO PODRUŽNÉ HODINY - DEMONTÁŽ
VV
TS
P | 11 | 75L271 |  | PŘEZKOUŠENÍ, UVEDENÍ FUNKCÍ A NASTAVENÍ HODIN NA PŘESNÝ ČAS | KOMPLET | 8 | 0 | 0 |  |  | 0 | 0 | OTSKP 2024 | 0 | 3 |  |  | 0
PP |  |  |  | PŘEZKOUŠENÍ, UVEDENÍ FUNKCÍ A NASTAVENÍ HODIN NA PŘESNÝ ČAS
VV
TS
P | 12 | 75L272 |  | PŘEZKOUŠENÍ, UVEDENÍ HODINOVÉHO ZAŘÍZENÍ DO PROVOZU | KOMPLET | 1 | 0 | 0 |  |  | 0 | 0 | OTSKP 2024 | 0 | 3 |  |  | 0
PP |  |  |  | PŘEZKOUŠENÍ, UVEDENÍ HODINOVÉHO ZAŘÍZENÍ DO PROVOZU
VV
TS
P | 13 | 75L281 |  | DEMONTÁŽ HODINOVÉHO ZAŘÍZENÍ DO 25 PRVKŮ | KOMPLET | 1 | 0 | 0 |  |  | 0 | 0 | OTSKP 2024 | 0 | 3 |  |  | 0
PP |  |  |  | DEMONTÁŽ HODINOVÉHO ZAŘÍZENÍ DO 25 PRVKŮ
VV
TS
P | 20 | 75L32X |  | ODJEZDOVÁ NEBO PŘÍJEZDOVÁ TABULE IS - MONTÁŽ | KUS | 1 | 0 | 0 |  |  | 0 | 0 | OTSKP 2024 | 0 | 3 |  |  | 0
PP |  |  |  | ODJEZDOVÁ NEBO PŘÍJEZDOVÁ TABULE IS - MONTÁŽ
VV
TS
P | 19 | 75L331 |  | ODJEZDOVÁ NEBO PŘÍJEZDOVÁ TABULE S OMEZENÝM POČTEM INFORMACÍ IS JEDNOSTRANNÁ DO 6-TI ŘÁDKŮ - DODÁVKA | KUS | 1 | 0 | 0 |  |  | 0 | 0 | OTSKP 2024 | 0 | 3 |  |  | 0
PP |  |  |  | ODJEZDOVÁ NEBO PŘÍJEZDOVÁ TABULE S OMEZENÝM POČTEM INFORMACÍ IS JEDNOSTRANNÁ DO 6-TI ŘÁDKŮ - DODÁVKA
VV |  |  |  | dle D.2.2.4 - položka r11 = 1,000 [A] Mezisoučet: A = 1,000 [B]
TS
P | 24 | 75L391 |  | ELEKTRONICKÝ INFORMAČNÍ PANEL JEDNODUCHÝ - JEDNOSTRANNÝ - DODÁVKA | KUS | 1 | 0 | 0 |  |  | 0 | 0 | OTSKP 2024 | 0 | 3 |  |  | 0
PP |  |  |  | ELEKTRONICKÝ INFORMAČNÍ PANEL JEDNODUCHÝ - JEDNOSTRANNÝ - DODÁVKA
VV |  |  |  | dle D.2.2.4 - položka r21 = 1,000 [A] Mezisoučet: A = 1,000 [B]
TS
P | 25 | 75L39X |  | ELEKTRONICKÝ INFORMAČNÍ PANEL - MONTÁŽ | KUS | 1 | 0 | 0 |  |  | 0 | 0 | OTSKP 2024 | 0 | 3 |  |  | 0
PP |  |  |  | ELEKTRONICKÝ INFORMAČNÍ PANEL - MONTÁŽ
VV
TS
P | 17 | 75L3A1 |  | INFORMAČNÍ PRVEK, HLASOVÝ MODUL PRO NEVIDOMÉ - DODÁVKA | KUS | 4 | 0 | 0 |  |  | 0 | 0 | OTSKP 2024 | 0 | 3 |  |  | 0
PP |  |  |  | INFORMAČNÍ PRVEK, HLASOVÝ MODUL PRO NEVIDOMÉ - DODÁVKA
VV
TS
P | 18 | 75L3A1R |  | DÁLKOVÝ OVLADAČ PRO PŘEZKUŠOVÁNÍ HLASOVÝCH MODULŮ A ORIENTAČNÍCH HLASOVÝCH MAJÁČKŮ | KUS | 2 | 0 | 0 |  |  | 0 | 0 | R-položka | 0 | 3 |  |  | 0
PP |  |  |  | DÁLKOVÝ OVLADAČ PRO PŘEZKUŠOVÁNÍ HLASOVÝCH MODULŮ A ORIENTAČNÍCH HLASOVÝCH MAJÁČKŮ
VV
TS
P | 21 | 75L3AX |  | INFORMAČNÍ PRVEK, - MONTÁŽ | KUS | 1 | 0 | 0 |  |  | 0 | 0 | OTSKP 2024 | 0 | 3 |  |  | 0
PP |  |  |  | INFORMAČNÍ PRVEK, - MONTÁŽ
VV
TS
P | 22 | 75L3B3 |  | MONITOR IS LCD PŘES 40" PRO PROVOZ 24/7 - DODÁVKA | KUS | 2 | 0 | 0 |  |  | 0 | 0 | OTSKP 2024 | 0 | 3 |  |  | 0
PP |  |  |  | MONITOR IS LCD PŘES 40" PRO PROVOZ 24/7 - DODÁVKA
VV
TS
P | 26 | 75L3B3R2 |  | MONTÁŽNÍ KONZOLE | KUS | 2 | 0 | 0 |  |  | 0 | 0 | R-položka | 0 | 3 |  |  | 0
PP |  |  |  | MONTÁŽNÍ KONZOLE
VV
TS
P | 23 | 75L3BX |  | MONITOR IS - MONTÁŽ | KUS | 2 | 0 | 0 |  |  | 0 | 0 | OTSKP 2024 | 0 | 3 |  |  | 0
PP |  |  |  | MONITOR IS - MONTÁŽ
VV
TS
P | 27 | 75L3D3 |  | HW PRO ŘÍZENÍ SYSTÉMU OVLÁDACÍ PRACOVIŠTĚ PRO ŘÍZENÍ INFORMAČNÍHO ZAŘÍZENÍ - DODÁVKA | KUS | 2 | 0 | 0 |  |  | 0 | 0 | OTSKP 2024 | 0 | 3 |  |  | 0
PP |  |  |  | HW PRO ŘÍZENÍ SYSTÉMU OVLÁDACÍ PRACOVIŠTĚ PRO ŘÍZENÍ INFORMAČNÍHO ZAŘÍZENÍ - DODÁVKA
VV
TS
P | 16 | 75L3D4R |  | mPC - PRO ŘÍZENÍ MONITORU | KUS | 2 | 0 | 0 |  |  | 0 | 0 | R-položka | 0 | 3 |  |  | 0
PP |  |  |  | mPC - PRO ŘÍZENÍ MONITORU
VV
TS
P | 28 | 75L3DX |  | HW PRO ŘÍZENÍ SYSTÉMU - MONTÁŽ | KUS | 2 | 0 | 0 |  |  | 0 | 0 | OTSKP 2024 | 0 | 3 |  |  | 0
PP |  |  |  | HW PRO ŘÍZENÍ SYSTÉMU - MONTÁŽ
VV
TS
P | 32 | 75L3E5R |  | SW MODUL PRO ŘÍZENÍ RÚ (INOMA, ELSVO, DCOM, AŽD) TRAŤOVÉ NASAZENÍ | KUS | 1 | 0 | 0 |  |  | 0 | 0 | R-položka | 0 | 3 |  |  | 0
PP |  |  |  | SW MODUL PRO ŘÍZENÍ RÚ (INOMA, ELSVO, DCOM, AŽD) TRAŤOVÉ NASAZENÍ
VV
TS
P | 31 | 75L3E6R |  | SW MODUL PRO ŘÍZENÍ TABULÍ - DO 3 KS INF. TABULÍ / DISPLEJŮ VE STANICI (TRAŤOVÉ NASAZENÍ) | KUS | 1 | 0 | 0 |  |  | 0 | 0 | R-položka | 0 | 3 |  |  | 0
PP |  |  |  | SW MODUL PRO ŘÍZENÍ TABULÍ - DO 3 KS INF. TABULÍ / DISPLEJŮ VE STANICI (TRAŤOVÉ NASAZENÍ)
VV
TS
P | 33 | 75L3EER |  | SW MODUL PRO PODPORU HLASOVÉHO MODULU PRO NEVIDOMÉ (TRAŤOVÉ NASAZENÍ) | KUS | 1 | 0 | 0 |  |  | 0 | 0 | R-položka | 0 | 3 |  |  | 0
PP |  |  |  | SW MODUL PRO PODPORU HLASOVÉHO MODULU PRO NEVIDOMÉ (TRAŤOVÉ NASAZENÍ)
VV
TS
P | 29 | 75L3F1R |  | SW - INISSBROWSER - ODJEZDY/PŘÍJEZDY VLAKŮ NA MONITORU | KUS | 2 | 0 | 0 |  |  | 0 | 0 | R-položka | 0 | 3 |  |  | 0
PP |  |  |  | SW - INISSBROWSER - ODJEZDY/PŘÍJEZDY VLAKŮ NA MONITORU
VV
TS
P | 30 | 75L3F2R |  | SW - INISSBROWSER - ODJEZDY/PŘÍJEZDY VLAKŮ NA INF. TABULI | KUS | 1 | 0 | 0 |  |  | 0 | 0 | R-položka | 0 | 3 |  |  | 0
PP |  |  |  | SW - INISSBROWSER - ODJEZDY/PŘÍJEZDY VLAKŮ NA INF. TABULI
VV
TS
P | 36 | 75L3H7R13 |  | IMPLEMENTACE ODJEZDOVÉ TABULE, REKONFIGURACE HAVIS | KUS | 1 | 0 | 0 |  |  | 0 | 0 | R-položka | 0 | 3 |  |  | 0
PP |  |  |  | IMPLEMENTACE ODJEZDOVÉ TABULE, REKONFIGURACE HAVIS
VV
TS
P | 34 | 75L3I1R |  | ZAŠKOLENÍ OBSLUHY NA MÍSTĚ, INSTALACE, DOPRAVA | KUS | 1 | 0 | 0 |  |  | 0 | 0 | R-položka | 0 | 3 |  |  | 0
PP |  |  |  | ZAŠKOLENÍ OBSLUHY NA MÍSTĚ, INSTALACE, DOPRAVA
VV
TS
P | 35 | 75L3J1R |  | ŠÉFMONTÁŽE, ZKOUŠENÍ, OŽIVENÍ, REVIZE INFORMAČNÍHO SYSTÉMU DO 10 PRVKŮ | KUS | 1 | 0 | 0 |  |  | 0 | 0 | OTSKP 2024 | 0 | 3 |  |  | 0
PP |  |  |  | ŠÉFMONTÁŽE, ZKOUŠENÍ, OŽIVENÍ, REVIZE INFORMAČNÍHO SYSTÉMU DO 10 PRVKŮ
VV
TS
P | 37 | 75L482R |  | PŘEPĚŤOVÁ OCHRANA NA FTP KABEL | KUS | 4 | 0 | 0 |  |  | 0 | 0 | R-položka | 0 | 3 |  |  | 0
PP |  |  |  | PŘEPĚŤOVÁ OCHRANA NA FTP KABEL
VV
TS
P | 38 | 75L482R2 |  | PŘEPĚŤOVÁ OCHRANA - MONTÁŽ | KUS | 4 | 0 | 0 |  |  | 0 | 0 | R-položka | 0 | 3 |  |  | 0
PP |  |  |  | PŘEPĚŤOVÁ OCHRANA - MONTÁŽ
VV
TS

## D.1.2. 7
SŽDC05 | [14 empty] | 3
S | Stavba: | KOPR_VVZ_CU0220 |  | Kopřivnice ON - rekonstrukce části výpravní budovy_zm00 | [6 empty] | D.1 | 0 | AspeEsticon | 0 | 2
O | Objekt: | D.1 |  | Technologická část | [9 empty] | 0.15 | 2
Typ | Poř. číslo | Kód položky | Varianta | Název položky | MJ | Množství | Jednotková hmotnost | Celková hmotnost |  |  | Jednotková cena |  | Cenové soustavy | 0.21
Dodávka
[9 empty] | Jednotková | Celkem | Jednotková | Celkem |  |  |  | Počet položek s nulovou cenou | 0
O1 |  | D.1.2. 7 |  | Kamerový systém | [6 empty] | 0 | 0
SD |  | D7 |  | Kamerový systém | [6 empty] | 0 | 0
P | 36 | 22000017R |  | Úprava provozní dokumentace - dle technické zprávy | HOD | 8 | 0 | 0 |  |  | 0 | 0 | R-položka | 0 | 3 |  |  | 0
PP |  |  |  | Úprava provozní dokumentace - dle technické zprávy
VV
TS
P | 37 | 22000019R |  | Dozor správce zařízení - dle technické zprávy | HOD | 32 | 0 | 0 |  |  | 0 | 0 | R-položka | 0 | 3 |  |  | 0
PP |  |  |  | Dozor správce zařízení - dle technické zprávy
VV
TS
P | 38 | 22000134R |  | Prováděcí dokumentace (RDS) | KUS | 75 | 0 | 0 |  |  | 0 | 0 | R-položka | 0 | 3 |  |  | 0
PP |  |  |  | Prováděcí dokumentace (RDS)
VV |  |  |  | 75 = 75,000 [A]
TS
P | 39 | 22000154R |  | OCHRANA STÁVAJÍCÍCH ZAŘÍZENÍ BĚHEM STAVBY (NAPŘ. BEDNĚNÍM) - dle technické zprávy | M2 | 15 | 0 | 0 |  |  | 0 | 0 | R-položka | 0 | 3 |  |  | 0
PP |  |  |  | OCHRANA STÁVAJÍCÍCH ZAŘÍZENÍ BĚHEM STAVBY (NAPŘ. BEDNĚNÍM) - dle technické zprávy
VV |  |  |  | 15 = 15,000 [A]
TS
P | 34 | 702522 |  | PRŮRAZ ZDIVEM (PŘÍČKOU) BETONOVÝM TLOUŠŤKY PŘES 45 DO 60 CM | KUS | 17 | 0 | 0 |  |  | 0 | 0 | OTSKP 2024 | 0 | 3 |  |  | 0
PP |  |  |  | PRŮRAZ ZDIVEM (PŘÍČKOU) BETONOVÝM TLOUŠŤKY PŘES 45 DO 60 CM
VV
TS
P | 32 | 703421 |  | ELEKTROINSTALAČNÍ TRUBKA PLASTOVÁ UV STABILNÍ VČETNĚ UPEVNĚNÍ A PŘÍSLUŠENSTVÍ DN PRŮMĚRU DO 25 MM | M | 210 | 0 | 0 |  |  | 0 | 0 | OTSKP 2024 | 0 | 3 |  |  | 0
PP |  |  |  | ELEKTROINSTALAČNÍ TRUBKA PLASTOVÁ UV STABILNÍ VČETNĚ UPEVNĚNÍ A PŘÍSLUŠENSTVÍ DN PRŮMĚRU DO 25 MM
VV
TS
P | 33 | 703422 |  | ELEKTROINSTALAČNÍ TRUBKA PLASTOVÁ UV STABILNÍ VČETNĚ UPEVNĚNÍ A PŘÍSLUŠENSTVÍ DN PRŮMĚRU PŘES 25 DO 40 MM | M | 66 | 0 | 0 |  |  | 0 | 0 | OTSKP 2024 | 0 | 3 |  |  | 0
PP |  |  |  | ELEKTROINSTALAČNÍ TRUBKA PLASTOVÁ UV STABILNÍ VČETNĚ UPEVNĚNÍ A PŘÍSLUŠENSTVÍ DN PRŮMĚRU PŘES 25 DO 40 MM
VV
TS
P | 35 | 703752 |  | PROTIPOŽÁRNÍ UCPÁVKA STĚNOU/STROPEM, TL DO 50CM, DO EI 90 MIN. | M2 | 1 | 0 | 0 |  |  | 0 | 0 | OTSKP 2024 | 0 | 3 |  |  | 0
PP |  |  |  | PROTIPOŽÁRNÍ UCPÁVKA STĚNOU/STROPEM, TL DO 50CM, DO EI 90 MIN.
VV
TS
P | 40 | 747301 |  | PROVEDENÍ PROHLÍDKY A ZKOUŠKY PRÁVNICKOU OSOBOU, VYDÁNÍ PRŮKAZU ZPŮSOBILOSTI | KUS | 1 | 0 | 0 |  |  | 0 | 0 | OTSKP 2024 | 0 | 3 |  |  | 0
PP |  |  |  | PROVEDENÍ PROHLÍDKY A ZKOUŠKY PRÁVNICKOU OSOBOU, VYDÁNÍ PRŮKAZU ZPŮSOBILOSTI
VV
TS
P | 29 | 75J311 |  | KABEL SDĚLOVACÍ PRO STRUKTUROVANOU KABELÁŽ UTP | KMPÁR | 3 | 0 | 0 |  |  | 0 | 0 | OTSKP 2024 | 0 | 3 |  |  | 0
PP |  |  |  | KABEL SDĚLOVACÍ PRO STRUKTUROVANOU KABELÁŽ UTP
VV
TS
P | 43 | 75J321 |  | KABEL SDĚLOVACÍ PRO STRUKTUROVANOU KABELÁŽ FTP/STP | KMPÁR | 0.4 | 0 | 0 |  |  | 0 | 0 | OTSKP 2024 | 0 | 3 |  |  | 0
PP |  |  |  | KABEL SDĚLOVACÍ PRO STRUKTUROVANOU KABELÁŽ FTP/STP
VV |  |  |  | 0.4 = 0,400 [A]
TS
P | 31 | 75J32X |  | KABEL SDĚLOVACÍ PRO STRUKTUROVANOU KABELÁŽ FTP/STP - MONTÁŽ | KMPÁR | 3.4 | 0 | 0 |  |  | 0 | 0 | OTSKP 2024 | 0 | 3 |  |  | 0
PP |  |  |  | KABEL SDĚLOVACÍ PRO STRUKTUROVANOU KABELÁŽ FTP/STP - MONTÁŽ
VV
TS
P | 41 | 75J931 |  | METALICKÝ PATCHCORD DO 2M - DODÁVKA | KUS | 21 | 0 | 0 |  |  | 0 | 0 | OTSKP 2024 | 0 | 3 |  |  | 0
PP |  |  |  | METALICKÝ PATCHCORD DO 2M - DODÁVKA
VV |  |  |  | 21 = 21,000 [A] Mezisoučet: A = 21,000 [B]
TS
P | 42 | 75J93X |  | METALICKÝ PATCHCORD - MONTÁŽ | KUS | 21 | 0 | 0 |  |  | 0 | 0 | OTSKP 2024 | 0 | 3 |  |  | 0
PP |  |  |  | METALICKÝ PATCHCORD - MONTÁŽ
VV |  |  |  | 21 = 21,000 [A]
TS
P | 3 | 75JA51 |  | ROZVADĚČ STRUKT. KABELÁŽE, ORGANIZÉR - DODÁVKA | KUS | 2 | 0 | 0 |  |  | 0 | 0 | OTSKP 2024 | 0 | 3 |  |  | 0
PP |  |  |  | ROZVADĚČ STRUKT. KABELÁŽE, ORGANIZÉR - DODÁVKA
VV
TS
P | 2 | 75JA53 |  | ROZVADĚČ STRUKT. KABELÁŽE, PATCHPANEL 24 ZÁSUVEK - DODÁVKA | KUS | 2 | 0 | 0 |  |  | 0 | 0 | OTSKP 2024 | 0 | 3 |  |  | 0
PP |  |  |  | ROZVADĚČ STRUKT. KABELÁŽE, PATCHPANEL 24 ZÁSUVEK - DODÁVKA
VV
TS
P | 4 | 75JA5X |  | ROZVADĚČ STRUKT. KABELÁŽE, MONTÁŽ ORGANIZÉRU, PATCHPANELU | KUS | 4 | 0 | 0 |  |  | 0 | 0 | OTSKP 2024 | 0 | 3 |  |  | 0
PP |  |  |  | ROZVADĚČ STRUKT. KABELÁŽE, MONTÁŽ ORGANIZÉRU, PATCHPANELU
VV
TS
P | 27 | 75JB13 |  | DATOVÝ ROZVADĚČ 19" 600X600 DO 47 U - DODÁVKA | KUS | 2 | 0 | 0 |  |  | 0 | 0 | OTSKP 2024 | 0 | 3 |  |  | 0
PP |  |  |  | DATOVÝ ROZVADĚČ 19" 600X600 DO 47 U - DODÁVKA
VV
TS
P | 28 | 75JB1X |  | DATOVÝ ROZVADĚČ 19" 600X600 - MONTÁŽ | KUS | 2 | 0 | 0 |  |  | 0 | 0 | OTSKP 2024 | 0 | 3 |  |  | 0
PP |  |  |  | DATOVÝ ROZVADĚČ 19" 600X600 - MONTÁŽ
VV
TS
P | 5 | 75K331 |  | ZÁLOŽNÍ ZDROJ UPS 230 V DO 3000 VA - DODÁVKA | KUS | 2 | 0 | 0 |  |  | 0 | 0 | OTSKP 2024 | 0 | 3 |  |  | 0
PP |  |  |  | ZÁLOŽNÍ ZDROJ UPS 230 V DO 3000 VA - DODÁVKA
VV
TS
P | 6 | 75K33X |  | ZÁLOŽNÍ ZDROJ UPS 230 V DO 3000 VA - MONTÁŽ | KUS | 2 | 0 | 0 |  |  | 0 | 0 | OTSKP 2024 | 0 | 3 |  |  | 0
PP |  |  |  | ZÁLOŽNÍ ZDROJ UPS 230 V DO 3000 VA - MONTÁŽ
VV
TS
P | 7 | 75L421 |  | KAMERA DIGITÁLNÍ (IP) PEVNÁ - DODÁVKA | KUS | 16 | 0 | 0 |  |  | 0 | 0 | OTSKP 2024 | 0 | 3 |  |  | 0
PP |  |  |  | KAMERA DIGITÁLNÍ (IP) PEVNÁ - DODÁVKA
VV
TS
P | 8 | 75L424 |  | KAMERA DIGITÁLNÍ (IP) SW LICENCE | KUS | 16 | 0 | 0 |  |  | 0 | 0 | OTSKP 2024 | 0 | 3 |  |  | 0
PP |  |  |  | KAMERA DIGITÁLNÍ (IP) SW LICENCE
VV
TS
P | 9 | 75L42X |  | KAMERA DIGITÁLNÍ (IP) - MONTÁŽ | KUS | 16 | 0 | 0 |  |  | 0 | 0 | OTSKP 2024 | 0 | 3 |  |  | 0
PP |  |  |  | KAMERA DIGITÁLNÍ (IP) - MONTÁŽ
VV
TS
P | 10 | 75L452 |  | KAMEROVÝ SERVER - ZÁZNAMOVÉ ZAŘÍZENÍ, DO 16 KAMER (HW, SW) - DODÁVKA | KUS | 1 | 0 | 0 |  |  | 0 | 0 | OTSKP 2024 | 0 | 3 |  |  | 0
PP |  |  |  | KAMEROVÝ SERVER - ZÁZNAMOVÉ ZAŘÍZENÍ, DO 16 KAMER (HW, SW) - DODÁVKA
VV
TS
P | 12 | 75L456 |  | KAMEROVÝ SERVER - HDD DO 2 TB, PRO PROVOZ 24/7 - DODÁVKA | KUS | 2 | 0 | 0 |  |  | 0 | 0 | OTSKP 2024 | 0 | 3 |  |  | 0
PP |  |  |  | KAMEROVÝ SERVER - HDD DO 2 TB, PRO PROVOZ 24/7 - DODÁVKA
VV
TS
P | 13 | 75L458 |  | KAMEROVÝ SERVER - ROZŠÍŘENÍ ZÁZNAMOVÉHO ZAŘÍZENÍ O JEDEN TB - DODÁVKA | KUS | 2 | 0 | 0 |  |  | 0 | 0 | OTSKP 2024 | 0 | 3 |  |  | 0
PP |  |  |  | KAMEROVÝ SERVER - ROZŠÍŘENÍ ZÁZNAMOVÉHO ZAŘÍZENÍ O JEDEN TB - DODÁVKA
VV
TS
P | 14 | 75L45W |  | KAMEROVÝ SERVER - DOPLNĚNÍ ZÁZNAMOVÉHO ZAŘÍZENÍ (HW, SW) - DODÁVKA | KUS | 16 | 0 | 0 |  |  | 0 | 0 | OTSKP 2024 | 0 | 3 |  |  | 0
PP |  |  |  | KAMEROVÝ SERVER - DOPLNĚNÍ ZÁZNAMOVÉHO ZAŘÍZENÍ (HW, SW) - DODÁVKA
VV
TS
P | 11 | 75L45X |  | KAMEROVÝ SERVER - MONTÁŽ | KUS | 1 | 0 | 0 |  |  | 0 | 0 | OTSKP 2024 | 0 | 3 |  |  | 0
PP |  |  |  | KAMEROVÝ SERVER - MONTÁŽ
VV
TS
P | 15 | 75L461 |  | KLIENSTKÉ PRACOVIŠTĚ - KOMPLETNÍ PRACOVNÍ STANICE (HW, SW, MONITOR) - DODÁVKA | KUS | 2 | 0 | 0 |  |  | 0 | 0 | OTSKP 2024 | 0 | 3 |  |  | 0
PP |  |  |  | KLIENSTKÉ PRACOVIŠTĚ - KOMPLETNÍ PRACOVNÍ STANICE (HW, SW, MONITOR) - DODÁVKA
VV
TS
P | 16 | 75L46X |  | KLIENSTKÉ PRACOVIŠTĚ - MONTÁŽ | KUS | 2 | 0 | 0 |  |  | 0 | 0 | OTSKP 2024 | 0 | 3 |  |  | 0
PP |  |  |  | KLIENSTKÉ PRACOVIŠTĚ - MONTÁŽ
VV
TS
P | 18 | 75L482 |  | PŘÍSLUŠENSTVÍ KS - PŘEPĚŤOVÁ OCHRANA PRO KS - DODÁVKA | KUS | 2 | 0 | 0 |  |  | 0 | 0 | OTSKP 2024 | 0 | 3 |  |  | 0
PP |  |  |  | PŘÍSLUŠENSTVÍ KS - PŘEPĚŤOVÁ OCHRANA PRO KS - DODÁVKA
VV
TS
P | 17 | 75L483 |  | PŘÍSLUŠENSTVÍ KS - DRŽÁK PRO KAMEROVÝ KRYT (KAMERU) - DODÁVKA | KUS | 16 | 0 | 0 |  |  | 0 | 0 | OTSKP 2024 | 0 | 3 |  |  | 0
PP |  |  |  | PŘÍSLUŠENSTVÍ KS - DRŽÁK PRO KAMEROVÝ KRYT (KAMERU) - DODÁVKA
VV
TS
P | 19 | 75L48X |  | PŘÍSLUŠENSTVÍ KS - MONTÁŽ | KUS | 18 | 0 | 0 |  |  | 0 | 0 | OTSKP 2024 | 0 | 3 |  |  | 0
PP |  |  |  | PŘÍSLUŠENSTVÍ KS - MONTÁŽ
VV
TS
P | 20 | 75L48XR1 |  | Tabulka "Prostor je střežen kamerovým systémem" | KUS | 6 | 0 | 0 |  |  | 0 | 0 | R-položka | 0 | 3 |  |  | 0
PP |  |  |  | Tabulka "Prostor je střežen kamerovým systémem"
VV
TS
P | 21 | 75L491 |  | ZPROVOZNĚNÍ A NASTAVENÍ KAMERY | KUS | 16 | 0 | 0 |  |  | 0 | 0 | OTSKP 2024 | 0 | 3 |  |  | 0
PP |  |  |  | ZPROVOZNĚNÍ A NASTAVENÍ KAMERY
VV
TS
P | 22 | 75L492 |  | ZPROVOZNĚNÍ A NASTAVENÍ POHLEDU KAMERY | KUS | 16 | 0 | 0 |  |  | 0 | 0 | OTSKP 2024 | 0 | 3 |  |  | 0
PP |  |  |  | ZPROVOZNĚNÍ A NASTAVENÍ POHLEDU KAMERY
VV
TS
P | 23 | 75L493 |  | ZPROVOZNĚNÍ A NASTAVENÍ KAMEROVÉHO SYSTÉMU | KOMPLET | 1 | 0 | 0 |  |  | 0 | 0 | OTSKP 2024 | 0 | 3 |  |  | 0
PP |  |  |  | ZPROVOZNĚNÍ A NASTAVENÍ KAMEROVÉHO SYSTÉMU
VV
TS
P | 24 | 75L494 |  | ZPROVOZNĚNÍ A NASTAVENÍ ŠKOLENÍ A ZÁCVIK PERSONÁLU OBSLUHUJÍCÍHO KAMEROVÝ SYSTÉM | HOD | 8 | 0 | 0 |  |  | 0 | 0 | OTSKP 2024 | 0 | 3 |  |  | 0
PP |  |  |  | ZPROVOZNĚNÍ A NASTAVENÍ ŠKOLENÍ A ZÁCVIK PERSONÁLU OBSLUHUJÍCÍHO KAMEROVÝ SYSTÉM
VV
TS
P | 25 | 75M824R |  | SWITCH ETHERNET L2 24 PORTŮ, POE | KUS | 2 | 0 | 0 |  |  | 0 | 0 | R-položka | 0 | 3 |  |  | 0
PP |  |  |  | SWITCH ETHERNET L2 24 PORTŮ, POE
VV
TS
P | 26 | 75M85XR |  | SWITCH - MONTÁŽ | KUS | 2 | 0 | 0 |  |  | 0 | 0 | R-položka | 0 | 3 |  |  | 0
PP |  |  |  | SWITCH - MONTÁŽ
VV
TS

## D.1.2. 9
SŽDC05 | [14 empty] | 3
S | Stavba: | KOPR_VVZ_CU0220 |  | Kopřivnice ON - rekonstrukce části výpravní budovy_zm00 | [6 empty] | D.1 | 0 | AspeEsticon | 0 | 2
O | Objekt: | D.1 |  | Technologická část | [9 empty] | 0.15 | 2
Typ | Poř. číslo | Kód položky | Varianta | Název položky | MJ | Množství | Jednotková hmotnost | Celková hmotnost |  |  | Jednotková cena |  | Cenové soustavy | 0.21
Dodávka
[9 empty] | Jednotková | Celkem | Jednotková | Celkem |  |  |  | Počet položek s nulovou cenou | 0
O1 |  | D.1.2. 9 |  | Úprava MRS | [6 empty] | 0 | 0
SD |  | D9 |  | Úprava MRS | [6 empty] | 0 | 0
P | 27 | 22000017R |  | Úprava provozní dokumentace - dle technické zprávy | HOD | 8 | 0 | 0 |  |  | 0 | 0 | R-položka | 0 | 3 |  |  | 0
PP |  |  |  | Úprava provozní dokumentace - dle technické zprávy
VV
TS
P | 28 | 22000019R |  | Dozor správce zařízení - dle technické zprávy | HOD | 32 | 0 | 0 |  |  | 0 | 0 | R-položka | 0 | 3 |  |  | 0
PP |  |  |  | Dozor správce zařízení - dle technické zprávy
VV
TS
P | 29 | 22000134R |  | Prováděcí dokumentace (RDS) | HOD | 75 | 0 | 0 |  |  | 0 | 0 | R-položka | 0 | 3 |  |  | 0
PP |  |  |  | Prováděcí dokumentace (RDS)
VV |  |  |  | 75 = 75,000 [A] Mezisoučet: A = 75,000 [B]
TS
P | 30 | 22000154R |  | OCHRANA STÁVAJÍCÍCH ZAŘÍZENÍ BĚHEM STAVBY (NAPŘ. BEDNĚNÍM) - dle technické zprávy | KOMPLET | 1 | 0 | 0 |  |  | 0 | 0 | R-položka | 0 | 3 |  |  | 0
PP |  |  |  | OCHRANA STÁVAJÍCÍCH ZAŘÍZENÍ BĚHEM STAVBY (NAPŘ. BEDNĚNÍM) - dle technické zprávy
VV
TS
P | 25 | 702522 |  | PRŮRAZ ZDIVEM (PŘÍČKOU) BETONOVÝM TLOUŠŤKY PŘES 45 DO 60 CM | KUS | 1 | 0 | 0 |  |  | 0 | 0 | OTSKP 2024 | 0 | 3 |  |  | 0
PP |  |  |  | PRŮRAZ ZDIVEM (PŘÍČKOU) BETONOVÝM TLOUŠŤKY PŘES 45 DO 60 CM
VV
TS
P | 24 | 703421 |  | ELEKTROINSTALAČNÍ TRUBKA PLASTOVÁ UV STABILNÍ VČETNĚ UPEVNĚNÍ A PŘÍSLUŠENSTVÍ DN PRŮMĚRU DO 25 MM | M | 20 | 0 | 0 |  |  | 0 | 0 | OTSKP 2024 | 0 | 3 |  |  | 0
PP |  |  |  | ELEKTROINSTALAČNÍ TRUBKA PLASTOVÁ UV STABILNÍ VČETNĚ UPEVNĚNÍ A PŘÍSLUŠENSTVÍ DN PRŮMĚRU DO 25 MM
VV
TS
P | 26 | 703752 |  | PROTIPOŽÁRNÍ UCPÁVKA STĚNOU/STROPEM, TL DO 50CM, DO EI 90 MIN. | M2 | 1 | 0 | 0 |  |  | 0 | 0 | OTSKP 2024 | 0 | 3 |  |  | 0
PP |  |  |  | PROTIPOŽÁRNÍ UCPÁVKA STĚNOU/STROPEM, TL DO 50CM, DO EI 90 MIN.
VV
TS
P | 31 | 747301 |  | PROVEDENÍ PROHLÍDKY A ZKOUŠKY PRÁVNICKOU OSOBOU, VYDÁNÍ PRŮKAZU ZPŮSOBILOSTI | KUS | 1 | 0 | 0 |  |  | 0 | 0 | OTSKP 2024 | 0 | 3 |  |  | 0
PP |  |  |  | PROVEDENÍ PROHLÍDKY A ZKOUŠKY PRÁVNICKOU OSOBOU, VYDÁNÍ PRŮKAZU ZPŮSOBILOSTI
VV
TS
P | 20 | 75J311 |  | KABEL SDĚLOVACÍ PRO STRUKTUROVANOU KABELÁŽ UTP | KMPÁR | 0.08 | 0 | 0 |  |  | 0 | 0 | OTSKP 2024 | 0 | 3 |  |  | 0
PP |  |  |  | KABEL SDĚLOVACÍ PRO STRUKTUROVANOU KABELÁŽ UTP
VV
TS
P | 21 | 75J32X |  | KABEL SDĚLOVACÍ PRO STRUKTUROVANOU KABELÁŽ FTP/STP - MONTÁŽ | KMPÁR | 0.08 | 0 | 0 |  |  | 0 | 0 | OTSKP 2024 | 0 | 3 |  |  | 0
PP |  |  |  | KABEL SDĚLOVACÍ PRO STRUKTUROVANOU KABELÁŽ FTP/STP - MONTÁŽ
VV
TS
P | 1 | 75JA5X |  | ROZVADĚČ STRUKT. KABELÁŽE, MONTÁŽ ORGANIZÉRU, PATCHPANELU | KUS | 1 | 0 | 0 |  |  | 0 | 0 | OTSKP 2024 | 0 | 3 |  |  | 0
PP |  |  |  | ROZVADĚČ STRUKT. KABELÁŽE, MONTÁŽ ORGANIZÉRU, PATCHPANELU
VV
TS
P | 2 | 75JA5Y |  | ROZVADĚČ STRUKT. KABELÁŽE, DEMONTÁŽ ORGANIZÉRU, PATCHPANELU | KUS | 1 | 0 | 0 |  |  | 0 | 0 | OTSKP 2024 | 0 | 3 |  |  | 0
PP |  |  |  | ROZVADĚČ STRUKT. KABELÁŽE, DEMONTÁŽ ORGANIZÉRU, PATCHPANELU
VV
TS
P | 19 | 75JB1Y |  | DATOVÝ ROZVADĚČ 19" 600X600 - DEMONTÁŽ | KUS | 1 | 0 | 0 |  |  | 0 | 0 | OTSKP 2024 | 0 | 3 |  |  | 0
PP |  |  |  | DATOVÝ ROZVADĚČ 19" 600X600 - DEMONTÁŽ
VV
TS
P | 5 | 75K31X |  | ZÁLOŽNÍ ZDROJ UPS 230 V DO 500 VA - MONTÁŽ | KUS | 1 | 0 | 0 |  |  | 0 | 0 | OTSKP 2024 | 0 | 3 |  |  | 0
PP |  |  |  | ZÁLOŽNÍ ZDROJ UPS 230 V DO 500 VA - MONTÁŽ
VV
TS
P | 6 | 75K31Y |  | ZÁLOŽNÍ ZDROJ UPS 230 V DO 500 VA - DEMONTÁŽ | KUS | 1 | 0 | 0 |  |  | 0 | 0 | OTSKP 2024 | 0 | 3 |  |  | 0
PP |  |  |  | ZÁLOŽNÍ ZDROJ UPS 230 V DO 500 VA - DEMONTÁŽ
VV
TS
P | 3 | 75M85XR4 |  | SWITCH, MODEM - MONTÁŽ | KUS | 6 | 0 | 0 |  |  | 0 | 0 | R-položka | 0 | 3 |  |  | 0
PP |  |  |  | SWITCH, MODEM - MONTÁŽ
VV
TS
P | 4 | 75M85XR5 |  | SWITCH, MODEM - DEMONTÁŽ | KUS | 6 | 0 | 0 |  |  | 0 | 0 | R-položka | 0 | 3 |  |  | 0
PP |  |  |  | SWITCH, MODEM - DEMONTÁŽ
VV
TS
P | 7 | 75N22X |  | MRS, BLOK ZÁKLADNOVÝCH RADIOSTANIC - MONTÁŽ | KUS | 1 | 0 | 0 |  |  | 0 | 0 | OTSKP 2024 | 0 | 3 |  |  | 0
PP |  |  |  | MRS, BLOK ZÁKLADNOVÝCH RADIOSTANIC - MONTÁŽ
VV
TS
P | 8 | 75N22Y |  | MRS, BLOK ZÁKLADNOVÝCH RADIOSTANIC - DEMONTÁŽ | KUS | 1 | 0 | 0 |  |  | 0 | 0 | OTSKP 2024 | 0 | 3 |  |  | 0
PP |  |  |  | MRS, BLOK ZÁKLADNOVÝCH RADIOSTANIC - DEMONTÁŽ
VV
TS
P | 9 | 75N24XR5 |  | MRS, NAPÁJECÍ ZDROJ RADIOSTANICE - MONTÁŽ | KUS | 2 | 0 | 0 |  |  | 0 | 0 | OTSKP 2024 | 0 | 3 |  |  | 0
PP |  |  |  | MRS, NAPÁJECÍ ZDROJ RADIOSTANICE - MONTÁŽ
VV
TS
P | 10 | 75N24YR6 |  | MRS, NAPÁJECÍ ZDROJ RADIOSTANICE - DEMONTÁŽ | KUS | 2 | 0 | 0 |  |  | 0 | 0 | OTSKP 2024 | 0 | 3 |  |  | 0
PP |  |  |  | MRS, NAPÁJECÍ ZDROJ RADIOSTANICE - DEMONTÁŽ
VV
TS
P | 13 | 75N25XR |  | MRS, ANTÉNNNÍ SOUSTAVA - OCHRANA PŘED POŠKOZENÍM | KUS | 1 | 0 | 0 |  |  | 0 | 0 | R-položka | 0 | 3 |  |  | 0
PP |  |  |  | MRS, ANTÉNNNÍ SOUSTAVA - OCHRANA PŘED POŠKOZENÍM
VV
TS
P | 22 | 75N261 |  | MRS, KOAXIÁLNÍ KABEL VENKOVNÍ PRŮMĚRU DO 35 MM | M | 25 | 0 | 0 |  |  | 0 | 0 | OTSKP 2024 | 0 | 3 |  |  | 0
PP |  |  |  | MRS, KOAXIÁLNÍ KABEL VENKOVNÍ PRŮMĚRU DO 35 MM
VV
TS
P | 23 | 75N26X |  | MRS, KOAXIÁLNÍ KABEL VENKOVNÍ - MONTÁŽ | M | 25 | 0 | 0 |  |  | 0 | 0 | OTSKP 2024 | 0 | 3 |  |  | 0
PP |  |  |  | MRS, KOAXIÁLNÍ KABEL VENKOVNÍ - MONTÁŽ
VV
TS
P | 11 | 75N621 |  | KOMPLEXNÍ OCHRANA MRS PŘED BLESKEM A PŘEPĚTÍM - DODÁVKA | KUS | 1 | 0 | 0 |  |  | 0 | 0 | OTSKP 2024 | 0 | 3 |  |  | 0
PP |  |  |  | KOMPLEXNÍ OCHRANA MRS PŘED BLESKEM A PŘEPĚTÍM - DODÁVKA
VV
TS
P | 12 | 75N62X |  | KOMPLEXNÍ OCHRANA MRS PŘED BLESKEM A PŘEPĚTÍM - MONTÁŽ | KUS | 1 | 0 | 0 |  |  | 0 | 0 | OTSKP 2024 | 0 | 3 |  |  | 0
PP |  |  |  | KOMPLEXNÍ OCHRANA MRS PŘED BLESKEM A PŘEPĚTÍM - MONTÁŽ
VV
TS
P | 14 | 75N714 |  | MĚŘENÍ RÁDIOVÝCH SÍTÍ PO REALIZACI PRO PÁSMO 150 MHZ | KUS | 1 | 0 | 0 |  |  | 0 | 0 | OTSKP 2024 | 0 | 3 |  |  | 0
PP |  |  |  | MĚŘENÍ RÁDIOVÝCH SÍTÍ PO REALIZACI PRO PÁSMO 150 MHZ
VV
TS
P | 15 | 75N714R1 |  | MRS - FUNKČNÍ ZKOUŠKA | KUS | 1 | 0 | 0 |  |  | 0 | 0 | R-položka | 0 | 3 |  |  | 0
PP |  |  |  | MRS - FUNKČNÍ ZKOUŠKA
VV
TS
P | 16 | 75N714R2 |  | MRS - KONTROLA PROVOZUSCHOPNOSTI | KUS | 1 | 0 | 0 |  |  | 0 | 0 | R-položka | 0 | 3 |  |  | 0
PP |  |  |  | MRS - KONTROLA PROVOZUSCHOPNOSTI
VV
TS
P | 17 | 75N714R3 |  | MRS - DOČASNÉ PŘEVEDENÍ PROVOZU NA RDST MRS | KUS | 1 | 0 | 0 |  |  | 0 | 0 | R-položka | 0 | 3 |  |  | 0
PP |  |  |  | MRS - DOČASNÉ PŘEVEDENÍ PROVOZU NA RDST MRS
VV
TS
P | 18 | 75N714R5 |  | ZAPŮJČENÍ RDST | KUS | 1 | 0 | 0 |  |  | 0 | 0 | R-položka | 0 | 3 |  |  | 0
PP |  |  |  | ZAPŮJČENÍ RDST
VV
TS

## D.1.2.10
SŽDC05 | [14 empty] | 3
S | Stavba: | KOPR_VVZ_CU0220 |  | Kopřivnice ON - rekonstrukce části výpravní budovy_zm00 | [6 empty] | D.1 | 0 | AspeEsticon | 0 | 2
O | Objekt: | D.1 |  | Technologická část | [9 empty] | 0.15 | 2
Typ | Poř. číslo | Kód položky | Varianta | Název položky | MJ | Množství | Jednotková hmotnost | Celková hmotnost |  |  | Jednotková cena |  | Cenové soustavy | 0.21
Dodávka
[9 empty] | Jednotková | Celkem | Jednotková | Celkem |  |  |  | Počet položek s nulovou cenou | 0
O1 |  | D.1.2.10 |  | DDTS ŽDC Kopřivnice | [6 empty] | 0 | 0
SD |  | 742 |  | Elektroinstalace - slaboproud | [6 empty] | 0 | 0
P | 1 | 742G11 |  | KABEL NN DVOU- A TŘÍŽÍLOVÝ CU S PLASTOVOU IZOLACÍ DO 2,5 MM2 | M | 20 | 0 | 0 |  |  | 0 | 0 | OTSKP 2024 | 0 | 3 |  |  | 0
PP |  |  |  | KABEL NN DVOU- A TŘÍŽÍLOVÝ CU S PLASTOVOU IZOLACÍ DO 2,5 MM2
VV |  |  |  | 20 = 20,000 [A]
TS
P | 2 | 742J29 |  | KABEL SDĚLOVACÍ LAN UTP/FTP UKONČENÝ KONEKTORY RJ45 | M | 8 | 0 | 0 |  |  | 0 | 0 | OTSKP 2024 | 0 | 3 |  |  | 0
PP |  |  |  | KABEL SDĚLOVACÍ LAN UTP/FTP UKONČENÝ KONEKTORY RJ45
VV |  |  |  | 8 = 8,000 [A]
TS
P | 3 | 742L11 |  | UKONČENÍ DVOU AŽ PĚTIŽÍLOVÉHO KABELU V ROZVADĚČI NEBO NA PŘÍSTROJI DO 2,5 MM2 | KUS | 4 | 0 | 0 |  |  | 0 | 0 | OTSKP 2024 | 0 | 3 |  |  | 0
PP |  |  |  | UKONČENÍ DVOU AŽ PĚTIŽÍLOVÉHO KABELU V ROZVADĚČI NEBO NA PŘÍSTROJI DO 2,5 MM2
VV |  |  |  | 4 = 4,000 [A]
TS
SD |  | 747 |  | zkoušky, revize a HZS | [6 empty] | 0 | 0
P | 4 | 747701 |  | DOKONČOVACÍ MONTÁŽNÍ PRÁCE NA ELEKTRICKÉM ZAŘÍZENÍ | HOD | 4 | 0 | 0 |  |  | 0 | 0 | OTSKP 2024 | 0 | 3 |  |  | 0
PP |  |  |  | DOKONČOVACÍ MONTÁŽNÍ PRÁCE NA ELEKTRICKÉM ZAŘÍZENÍ
VV |  |  |  | 4 = 4,000 [A]
TS
P | 5 | 747704 |  | ZAŠKOLENÍ OBSLUHY | HOD | 8 | 0 | 0 |  |  | 0 | 0 | OTSKP 2024 | 0 | 3 |  |  | 0
PP |  |  |  | ZAŠKOLENÍ OBSLUHY
VV |  |  |  | 8 = 8,000 [A]
TS
P | 6 | 75O95Z |  | DDTS ŽDC, ZÁVĚREČNÁ ZKOUŠKA | HOD | 8 | 0 | 0 |  |  | 0 | 0 | OTSKP 2024 | 0 | 3 |  |  | 0
PP |  |  |  | DDTS ŽDC, ZÁVĚREČNÁ ZKOUŠKA
VV |  |  |  | 8 = 8,000 [A]
TS
SD |  | 75K |  | Proudové zdroje | [6 empty] | 0 | 0
P | 7 | 75K221 |  | NAPÁJECÍ ZDROJ 24 V DC, SAMOSTATNÝ DO 200W - DODÁVKA | KUS | 1 | 0 | 0 |  |  | 0 | 0 | OTSKP 2024 | 0 | 3 |  |  | 0
PP |  |  |  | NAPÁJECÍ ZDROJ 24 V DC, SAMOSTATNÝ DO 200W - DODÁVKA
VV |  |  |  | 1 = 1,000 [A]
TS
P | 8 | 75K22X |  | NAPÁJECÍ ZDROJ 24 V DC, SAMOSTATNÝ - MONTÁŽ | KUS | 1 | 0 | 0 |  |  | 0 | 0 | OTSKP 2024 | 0 | 3 |  |  | 0
PP |  |  |  | NAPÁJECÍ ZDROJ 24 V DC, SAMOSTATNÝ - MONTÁŽ
VV |  |  |  | 1 = 1,000 [A]
TS
SD |  | 75O |  | signalizační zařízení | [6 empty] | 0 | 0
P | 9 | 75O91B |  | DDTS ŽDC, INTEGRAČNÍ KONCENTRÁTOR | KUS | 1 | 0 | 0 |  |  | 0 | 0 | OTSKP 2024 | 0 | 3 |  |  | 0
PP |  |  |  | DDTS ŽDC, INTEGRAČNÍ KONCENTRÁTOR
VV |  |  |  | 1 = 1,000 [A]
TS
P | 10 | 75O91C |  | DDTS ŽDC, SW PRO INTEGRAČNÍ KONCENTRÁTOR | KUS | 1 | 0 | 0 |  |  | 0 | 0 | OTSKP 2024 | 0 | 3 |  |  | 0
PP |  |  |  | DDTS ŽDC, SW PRO INTEGRAČNÍ KONCENTRÁTOR
VV |  |  |  | 1 = 1,000 [A]
TS
P | 11 | 75O932 |  | DDTS ŽDC, KLIENTSKÉ PRACOVIŠTĚ STACIONÁRNÍ | KUS | 1 | 0 | 0 |  |  | 0 | 0 | OTSKP 2024 | 0 | 3 |  |  | 0
PP |  |  |  | DDTS ŽDC, KLIENTSKÉ PRACOVIŠTĚ STACIONÁRNÍ
VV |  |  |  | 1 = 1,000 [A]
TS
P | 12 | 75O935 |  | DDTS ŽDC, SW PRO KLIENTA V IPDT | KUS | 1 | 0 | 0 |  |  | 0 | 0 | OTSKP 2024 | 0 | 3 |  |  | 0
PP |  |  |  | DDTS ŽDC, SW PRO KLIENTA V IPDT
VV |  |  |  | 1 = 1,000 [A]
TS
P | 13 | 75O94B |  | DDTS ŽDC, INTEGRACE PZTS DO INK DDTS ŽDC | KUS | 1 | 0 | 0 |  |  | 0 | 0 | OTSKP 2024 | 0 | 3 |  |  | 0
PP |  |  |  | DDTS ŽDC, INTEGRACE PZTS DO INK DDTS ŽDC
VV |  |  |  | 1 = 1,000 [A]
TS
P | 14 | 75O94M |  | DDTS ŽDC, INTEGRACE ROZ DO INK DDTS ŽDC | KUS | 1 | 0 | 0 |  |  | 0 | 0 | OTSKP 2024 | 0 | 3 |  |  | 0
PP |  |  |  | DDTS ŽDC, INTEGRACE ROZ DO INK DDTS ŽDC
VV |  |  |  | 1 = 1,000 [A]
TS
P | 15 | 75O94P |  | DDTS ŽDC, ROZŠÍŘENÍ INTEGRACE ZPDP DO INK DDTS ŽDC | KUS | 1 | 0 | 0 |  |  | 0 | 0 | OTSKP 2024 | 0 | 3 |  |  | 0
PP |  |  |  | DDTS ŽDC, ROZŠÍŘENÍ INTEGRACE ZPDP DO INK DDTS ŽDC
VV |  |  |  | 1 = 1,000 [A]
TS
P | 16 | 75O94S |  | DDTS ŽDC, INTEGRACE KAM DO INK DDTS ŽDC | KUS | 1 | 0 | 0 |  |  | 0 | 0 | OTSKP 2024 | 0 | 3 |  |  | 0
PP |  |  |  | DDTS ŽDC, INTEGRACE KAM DO INK DDTS ŽDC
VV |  |  |  | 1 = 1,000 [A]
TS
P | 17 | 75O94T |  | DDTS ŽDC, ROZŠÍŘENÍ INTEGRACE KAM DO INK DDTS ŽDC | KUS | 1 | 0 | 0 |  |  | 0 | 0 | OTSKP 2024 | 0 | 3 |  |  | 0
PP |  |  |  | DDTS ŽDC, ROZŠÍŘENÍ INTEGRACE KAM DO INK DDTS ŽDC
VV |  |  |  | 1 = 1,000 [A]
TS
P | 20 | 75O94V |  | DDTS ŽDC, INTEGRACE AKTIVNÍHO PRVKU PŘENOSOVÉHO SYSTÉMU LTDS DO INK DDTS ŽDC | KUS | 1 | 0 | 0 |  |  | 0 | 0 | OTSKP 2024 | 0 | 3 |  |  | 0
PP |  |  |  | DDTS ŽDC, INTEGRACE AKTIVNÍHO PRVKU PŘENOSOVÉHO SYSTÉMU LTDS DO INK DDTS ŽDC
VV |  |  |  | 1 = 1,000 [A]
TS
P | 19 | 75O94Y |  | DDTS ŽDC, INTEGRACE ISC DO INK DDTS ŽDC | KUS | 1 | 0 | 0 |  |  | 0 | 0 | OTSKP 2024 | 0 | 3 |  |  | 0
PP |  |  |  | DDTS ŽDC, INTEGRACE ISC DO INK DDTS ŽDC
VV |  |  |  | 1 = 1,000 [A]
TS

## D.2.1
SŽDC05 | [14 empty] | 3
S | Stavba: | KOPR_VVZ_CU0220 |  | Kopřivnice ON - rekonstrukce části výpravní budovy_zm00 | [6 empty] | D.2. | 0 | AspeEsticon | 0 | 2
O | Objekt: | D.2. |  | Stavební část | [9 empty] | 0.15 | 2
Typ | Poř. číslo | Kód položky | Varianta | Název položky | MJ | Množství | Jednotková hmotnost | Celková hmotnost |  |  | Jednotková cena |  | Cenové soustavy | 0.21
Dodávka
[9 empty] | Jednotková | Celkem | Jednotková | Celkem |  |  |  | Počet položek s nulovou cenou | 0
O1 |  | D.2.1 |  | Inženýrské objekty | [6 empty] | 0 | 0
O2 |  | 6.1. |  | Potrubní vedení kanalizace | [6 empty] | 0 | 0
SD |  | 1 |  | Zemní práce | [6 empty] | 0 | 0
P | 1 | 119001402 |  | Dočasné zajištění podzemního potrubí nebo vedení ve výkopišti ve stavu i poloze, ve kterých byla na začátku zemních prací a to s podepřením, vzepřením nebo vyvě | M | 3.6 | 0.01269 | 0 |  |  | 0 | 0 | CS ÚRS 2024 02 | 0 | 3 |  |  | 0
PP |  |  |  | Dočasné zajištění podzemního potrubí nebo vedení ve výkopišti ve stavu i poloze, ve kterých byla na začátku zemních prací a to s podepřením, vzepřením nebo vyvěšením, případně s ochranným bedněním, se zřízením a odstraněním zajišťovací konstrukce, s opotřebením hmot potrubí ocelového nebo litinového, jmenovité světlosti DN přes 200 do 500 mm
VV |  |  |  | 1.20*3 = 3,600 [A] Celkem: A = 3,600 [B]
TS
P | 2 | 119001421 |  | Dočasné zajištění podzemního potrubí nebo vedení ve výkopišti ve stavu i poloze, ve kterých byla na začátku zemních prací a to s podepřením, vzepřením nebo vyvě | M | 1.6 | 0.0369 | 0 |  |  | 0 | 0 | CS ÚRS 2024 02 | 0 | 3 |  |  | 0
PP |  |  |  | Dočasné zajištění podzemního potrubí nebo vedení ve výkopišti ve stavu i poloze, ve kterých byla na začátku zemních prací a to s podepřením, vzepřením nebo vyvěšením, případně s ochranným bedněním, se zřízením a odstraněním zajišťovací konstrukce, s opotřebením hmot kabelů a kabelových tratí z volně ložených kabelů a to do 3 kabelů
VV |  |  |  | 0.80*2 = 1,600 [A] Celkem: A = 1,600 [B]
TS
P | 91 | 119002121 |  | Pomocné konstrukce při zabezpečení výkopu vodorovné pochozí přechodová lávka délky do 2 m včetně zábradlí zřízení | KUS | 2 | 0.00065 | 0 |  |  | 0 | 0 | CS ÚRS 2024 02 | 0 | 3 |  |  | 0
PP |  |  |  | Pomocné konstrukce při zabezpečení výkopu vodorovné pochozí přechodová lávka délky do 2 m včetně zábradlí zřízení
VV |  |  |  | 2 = 2,000 [A]
TS
P | 92 | 119002122 |  | Pomocné konstrukce při zabezpečení výkopu vodorovné pochozí přechodová lávka délky do 2 m včetně zábradlí odstranění | KUS | 2 | 0 | 0 |  |  | 0 | 0 | CS ÚRS 2024 02 | 0 | 3 |  |  | 0
PP |  |  |  | Pomocné konstrukce při zabezpečení výkopu vodorovné pochozí přechodová lávka délky do 2 m včetně zábradlí odstranění
VV |  |  |  | 2 = 2,000 [A]
TS
P | 93 | 119002131 |  | Pomocné konstrukce při zabezpečení výkopu vodorovné pochozí protiskluzový plech zřízení | M2 | 2 | 0.001 | 0 |  |  | 0 | 0 | CS ÚRS 2024 02 | 0 | 3 |  |  | 0
PP |  |  |  | Pomocné konstrukce při zabezpečení výkopu vodorovné pochozí protiskluzový plech zřízení
VV |  |  |  | 2 = 2,000 [A]
TS
P | 94 | 119002132 |  | Pomocné konstrukce při zabezpečení výkopu vodorovné pochozí protiskluzový plech odstranění | M2 | 2 | 0 | 0 |  |  | 0 | 0 | CS ÚRS 2024 02 | 0 | 3 |  |  | 0
PP |  |  |  | Pomocné konstrukce při zabezpečení výkopu vodorovné pochozí protiskluzový plech odstranění
VV |  |  |  | 2 = 2,000 [A]
TS
P | 87 | 119002411 |  | Pomocné konstrukce při zabezpečení výkopu vodorovné pojízdné z tlustého ocelového plechu šířky výkopu do 1 m zřízení | M2 | 4 | 0.00064 | 0 |  |  | 0 | 0 | CS ÚRS 2024 02 | 0 | 3 |  |  | 0
PP |  |  |  | Pomocné konstrukce při zabezpečení výkopu vodorovné pojízdné z tlustého ocelového plechu šířky výkopu do 1 m zřízení
VV |  |  |  | 4 = 4,000 [A]
TS
P | 88 | 119002412 |  | Pomocné konstrukce při zabezpečení výkopu vodorovné pojízdné z tlustého ocelového plechu šířky výkopu do 1 m odstranění | M2 | 4 | 0 | 0 |  |  | 0 | 0 | CS ÚRS 2024 02 | 0 | 3 |  |  | 0
PP |  |  |  | Pomocné konstrukce při zabezpečení výkopu vodorovné pojízdné z tlustého ocelového plechu šířky výkopu do 1 m odstranění
VV |  |  |  | 4 = 4,000 [A]
TS
P | 89 | 119003141 |  | Pomocné konstrukce při zabezpečení výkopu svislé plastový plot zřízení | M | 200 | 0.00025 | 0 |  |  | 0 | 0 | CS ÚRS 2024 02 | 0 | 3 |  |  | 0
PP |  |  |  | Pomocné konstrukce při zabezpečení výkopu svislé plastový plot zřízení
VV |  |  |  | 200 = 200,000 [A]
TS
P | 90 | 119003142 |  | Pomocné konstrukce při zabezpečení výkopu svislé plastový plot odstranění | M | 200 | 0 | 0 |  |  | 0 | 0 | CS ÚRS 2024 02 | 0 | 3 |  |  | 0
PP |  |  |  | Pomocné konstrukce při zabezpečení výkopu svislé plastový plot odstranění
VV |  |  |  | 200 = 200,000 [A]
TS
P | 74 | 131251202 |  | Hloubení zapažených jam a zářezů strojně s urovnáním dna do předepsaného profilu a spádu v hornině třídy těžitelnosti I skupiny 3 přes 20 do 50 m3 | M3 | 78 | 0 | 0 |  |  | 0 | 0 | CS ÚRS 2024 02 | 0 | 3 |  |  | 0
PP |  |  |  | Hloubení zapažených jam a zářezů strojně s urovnáním dna do předepsaného profilu a spádu v hornině třídy těžitelnosti I skupiny 3 přes 20 do 50 m3
VV |  |  |  | "`výkop č.manipulačno prostoru`" "`Retenční nádrž`" "`dxvxš`" (5*2.8*3) = 42,000 [A] Mezisoučet: A = 42,000 [B] "`akumulační nádrž`" (5*2.4*3) = 36,000 [C] Mezisoučet: C = 36,000 [D] Celkem: A+C = 78,000 [E]
TS
P | 68 | 132212122 |  | Hloubení zapažených rýh šířky do 800 mm ručně s urovnáním dna do předepsaného profilu a spádu v hornině třídy těžitelnosti I skupiny 3 nesoudržných | M3 | 1 | 0 | 0 |  |  | 0 | 0 | CS ÚRS 2024 02 | 0 | 3 |  |  | 0
PP |  |  |  | Hloubení zapažených rýh šířky do 800 mm ručně s urovnáním dna do předepsaného profilu a spádu v hornině třídy těžitelnosti I skupiny 3 nesoudržných
VV |  |  |  | v blízkosti inž.sití po jeich vytyčení1 = 1,000 [A] Mezisoučet: A = 1,000 [B]
TS
P | 67 | 132212132 |  | Hloubení nezapažených rýh šířky do 800 mm ručně s urovnáním dna do předepsaného profilu a spádu v hornině třídy těžitelnosti I skupiny 3 nesoudržných | M3 | 1 | 0 | 0 |  |  | 0 | 0 | CS ÚRS 2024 02 | 0 | 3 |  |  | 0
PP |  |  |  | Hloubení nezapažených rýh šířky do 800 mm ručně s urovnáním dna do předepsaného profilu a spádu v hornině třídy těžitelnosti I skupiny 3 nesoudržných
VV |  |  |  | v blízkosti inž.sití po jeich vytyčení1 = 1,000 [A] Mezisoučet: A = 1,000 [B]
TS
P | 69 | 132251101 |  | Hloubení nezapažených rýh šířky do 800 mm strojně s urovnáním dna do předepsaného profilu a spádu v hornině třídy těžitelnosti I skupiny 3 do 20 m3 | M3 | 38.75 | 0 | 0 |  |  | 0 | 0 | CS ÚRS 2024 02 | 0 | 3 |  |  | 0
PP |  |  |  | Hloubení nezapažených rýh šířky do 800 mm strojně s urovnáním dna do předepsaného profilu a spádu v hornině třídy těžitelnosti I skupiny 3 do 20 m3
VV |  |  |  | "`dle podélných profilů`" "`hloubky z důvodu spádu zprůměrovány`" "`1-1´`" 0,00-33,5(0.6*1*34) = 20,400 [A] Mezisoučet: A = 20,400 [B] "`3-3´`" 0,00-1,5(0.6*0.9*1.5) = 0,810 [C] Mezisoučet: C = 0,810 [D] "`PB-RŠ2`" 0,00-6,25(0.6*1.2*6.5) = 4,680 [E] Mezisoučet: E = 4,680 [F] "`4-4´`" 0,00-10,5(0.6*1.2*10.5) = 7,560 [G] Mezisoučet: G = 7,560 [H] "`5-5´`" 0,00-10,10(0.6*1*10.5) = 6,300 [I] Mezisoučet: I = 6,300 [J] odpočet ručně-1 = -1,000 [K] Mezisoučet: K = -1,000 [L] Celkem: A+C+E+G+I+K = 38,750 [M]
TS
P | 4 | 132354104 |  | Hloubení zapažených rýh šířky do 800 mm strojně s urovnáním dna do předepsaného profilu a spádu v hornině třídy těžitelnosti II skupiny 4 přes 100 m3 | M3 | 104.18 | 0 | 0 |  |  | 0 | 0 | CS ÚRS 2024 02 | 0 | 3 |  |  | 0
PP |  |  |  | Hloubení zapažených rýh šířky do 800 mm strojně s urovnáním dna do předepsaného profilu a spádu v hornině třídy těžitelnosti II skupiny 4 přes 100 m3
VV |  |  |  | "`dle podélných profilů`" "`hloubky v důvodu spádu zprůměrovány`" "`1-1´`" 33,5-37,5 RN - výkop jáma samostatná položka0 = 0,000 [A] 37,5-51,7(0.6*1.9*14.5) = 16,530 [B] Mezisoučet: A+B = 16,530 [C] "`2-2´`" 0,00-40,67(0.6*1.6*41) = 39,360 [D] Mezisoučet: D = 39,360 [E] "`3-3´`" 1,5-3,8 AKU - výkop jáma samostatná položka0 = 0,000 [F] 3,8-10,7(0.6*3*7) = 12,600 [G] Mezisoučet: F+G = 12,600 [H] "`VB-Š1161`" 0,00-2,6(0.6*1.5*2.6) = 2,340 [I] 2,6-8,3(0.6*3.5*5.7) = 11,970 [J] Mezisoučet: I+J = 14,310 [K] "`VB-RŠ6`" 0,00-4,4(0.6*1.9*4.4) = 5,016 [L] 4,4-6,95(0.6*1.9*2.6) = 2,964 [M] 6,95-22,8(0.6*1.5*16) = 14,400 [N] Mezisoučet: L+M+N = 22,380 [O] odpočet ručně-1 = -1,000 [P] Mezisoučet: P = -1,000 [Q] Celkem: A+B+D+F+G+I+J+L+M+N+P = 104,180 [R]
TS
P | 71 | 133251101 |  | Hloubení nezapažených šachet strojně v hornině třídy těžitelnosti I skupiny 3 do 20 m3 | M3 | 8.953 | 0 | 0 |  |  | 0 | 0 | CS ÚRS 2024 02 | 0 | 3 |  |  | 0
PP |  |  |  | Hloubení nezapažených šachet strojně v hornině třídy těžitelnosti I skupiny 3 do 20 m3
VV |  |  |  | "`RŠ1,2,3,5,6,7`" (3.14159265359*0.5*0.5*1.7)*6 = 8,011 [A] Mezisoučet: A = 8,011 [B] "`RŠ8`" (3.14159265359*0.5*0.5*1.2)*1 = 0,942 [C] Mezisoučet: C = 0,942 [D] Celkem: A+C = 8,954 [E]
TS
P | 72 | 133254101 |  | Hloubení zapažených šachet strojně v hornině třídy těžitelnosti I skupiny 3 do 20 m3 | M3 | 1.885 | 0 | 0 |  |  | 0 | 0 | CS ÚRS 2024 02 | 0 | 3 |  |  | 0
PP |  |  |  | Hloubení zapažených šachet strojně v hornině třídy těžitelnosti I skupiny 3 do 20 m3
VV |  |  |  | "`RŠ4`" (3.14159265359*0.5*0.5*2.4)*1 = 1,885 [A] Mezisoučet: A = 1,885 [B]
TS
P | 6 | 139001101 |  | Příplatek k cenám hloubených vykopávek za ztížení vykopávky v blízkosti podzemního vedení nebo výbušnin pro jakoukoliv třídu horniny | M3 | 9 | 0 | 0 |  |  | 0 | 0 | CS ÚRS 2024 02 | 0 | 3 |  |  | 0
PP |  |  |  | Příplatek k cenám hloubených vykopávek za ztížení vykopávky v blízkosti podzemního vedení nebo výbušnin pro jakoukoliv třídu horniny
VV |  |  |  | 1.00*9 = 9,000 [A] Celkem: A = 9,000 [B]
TS
P | 7 | 151101101 |  | Zřízení pažení a rozepření stěn rýh pro podzemní vedení příložné pro jakoukoliv mezerovitost, hloubky do 2 m | M2 | 375.84 | 0.00084 | 0 |  |  | 0 | 0 | CS ÚRS 2024 02 | 0 | 3 |  |  | 0
PP |  |  |  | Zřízení pažení a rozepření stěn rýh pro podzemní vedení příložné pro jakoukoliv mezerovitost, hloubky do 2 m
VV |  |  |  | "`1-1" 19.60*1.78*2 = 69,776 [A] "`2-2" 7.20*1.78*2 = 25,632 [B] "`3-3" 6.90*1.85*2 = 25,530 [C] "`výpravní budova RŠ 5" 1.68*25.50*2 = 85,680 [D] "`4-4" 1.80*3.20*2 = 11,520 [E] "`5-5" 1.95*3.20*2 = 12,480 [F] "`výpravní budova RŠ 11" 1.61*45.10*2 = 145,222 [G] Celkem: A+B+C+D+E+F+G = 375,840 [H]
TS
P | 9 | 151101102 |  | Zřízení pažení a rozepření stěn rýh pro podzemní vedení příložné pro jakoukoliv mezerovitost, hloubky přes 2 do 4 m | M2 | 438.446 | 0.00085 | 0 |  |  | 0 | 0 | CS ÚRS 2024 02 | 0 | 3 |  |  | 0
PP |  |  |  | Zřízení pažení a rozepření stěn rýh pro podzemní vedení příložné pro jakoukoliv mezerovitost, hloubky přes 2 do 4 m
VV |  |  |  | "`1-1" 2.22*43.90*2 = 194,916 [A] "`2-2" 2.23*39.10*2 = 174,386 [B] "`3-3" 2.48*8.30*2 = 41,168 [C] "`7-7" 2.69*5.20*2 = 27,976 [D] Celkem: A+B+C+D = 438,446 [E]
TS
P | 8 | 151101111 |  | Odstranění pažení a rozepření stěn rýh pro podzemní vedení s uložením materiálu na vzdálenost do 3 m od kraje výkopu příložné, hloubky do 2 m | M2 | 375.84 | 0 | 0 |  |  | 0 | 0 | CS ÚRS 2024 02 | 0 | 3 |  |  | 0
PP |  |  |  | Odstranění pažení a rozepření stěn rýh pro podzemní vedení s uložením materiálu na vzdálenost do 3 m od kraje výkopu příložné, hloubky do 2 m
VV |  |  |  | 375.84 = 375,840 [A]
TS
P | 10 | 151101112 |  | Odstranění pažení a rozepření stěn rýh pro podzemní vedení s uložením materiálu na vzdálenost do 3 m od kraje výkopu příložné, hloubky přes 2 do 4 m | M2 | 438.446 | 0 | 0 |  |  | 0 | 0 | CS ÚRS 2024 02 | 0 | 3 |  |  | 0
PP |  |  |  | Odstranění pažení a rozepření stěn rýh pro podzemní vedení s uložením materiálu na vzdálenost do 3 m od kraje výkopu příložné, hloubky přes 2 do 4 m
VV |  |  |  | 438.446 = 438,446 [A]
TS
P | 81 | 151101201 |  | Zřízení pažení stěn výkopu bez rozepření nebo vzepření příložné, hloubky do 4 m | M2 | 83.2 | 0.0007 | 0 |  |  | 0 | 0 | CS ÚRS 2024 02 | 0 | 3 |  |  | 0
PP |  |  |  | Zřízení pažení stěn výkopu bez rozepření nebo vzepření příložné, hloubky do 4 m
VV |  |  |  | "`výkop č.manipulačno prostoru`" "`Retenční nádrž`" "`dxvxš`" (5*2.8)*2+(3*2.8)*2 = 44,800 [A] Mezisoučet: A = 44,800 [B] "`akumulační nádrž`" (5*2.4)*2+(3*2.4)*2 = 38,400 [C] Mezisoučet: C = 38,400 [D] Celkem: A+C = 83,200 [E]
TS
P | 82 | 151101211 |  | Odstranění pažení stěn výkopu bez rozepření nebo vzepření s uložením pažin na vzdálenost do 3 m od okraje výkopu příložné, hloubky do 4 m | M2 | 83.2 | 0 | 0 |  |  | 0 | 0 | CS ÚRS 2024 02 | 0 | 3 |  |  | 0
PP |  |  |  | Odstranění pažení stěn výkopu bez rozepření nebo vzepření s uložením pažin na vzdálenost do 3 m od okraje výkopu příložné, hloubky do 4 m
VV |  |  |  | "`výkop č.manipulačno prostoru`" "`Retenční nádrž`" "`dxvxš`" (5*2.8)*2+(3*2.8)*2 = 44,800 [A] Mezisoučet: A = 44,800 [B] "`akumulační nádrž`" (5*2.4)*2+(3*2.4)*2 = 38,400 [C] Mezisoučet: C = 38,400 [D] Celkem: A+C = 83,200 [E]
TS
P | 83 | 151101301 |  | Zřízení rozepření zapažených stěn výkopů s potřebným přepažováním při pažení příložném, hloubky do 4 m | M3 | 78 | 0.00046 | 0 |  |  | 0 | 0 | CS ÚRS 2024 02 | 0 | 3 |  |  | 0
PP |  |  |  | Zřízení rozepření zapažených stěn výkopů s potřebným přepažováním při pažení příložném, hloubky do 4 m
VV |  |  |  | "`výkop č.manipulačno prostoru`" "`Retenční nádrž`" "`dxvxš`" (5*2.8*3) = 42,000 [A] Mezisoučet: A = 42,000 [B] "`akumulační nádrž`" (5*2.4*3) = 36,000 [C] Mezisoučet: C = 36,000 [D] Celkem: A+C = 78,000 [E]
TS
P | 84 | 151101311 |  | Odstranění rozepření stěn výkopů s uložením materiálu na vzdálenost do 3 m od okraje výkopu pažení příložného, hloubky do 4 m | M3 | 78 | 0 | 0 |  |  | 0 | 0 | CS ÚRS 2024 02 | 0 | 3 |  |  | 0
PP |  |  |  | Odstranění rozepření stěn výkopů s uložením materiálu na vzdálenost do 3 m od okraje výkopu pažení příložného, hloubky do 4 m
VV |  |  |  | "`výkop č.manipulačno prostoru`" "`Retenční nádrž`" "`dxvxš`" (5*2.8*3) = 42,000 [A] Mezisoučet: A = 42,000 [B] "`akumulační nádrž`" (5*2.4*3) = 36,000 [C] Mezisoučet: C = 36,000 [D] Celkem: A+C = 78,000 [E]
TS
P | 85 | 151811131 |  | Zřízení pažicích boxů pro pažení a rozepření stěn rýh podzemního vedení hloubka výkopu do 4 m, šířka do 1,2 m | M2 | 350.6 | 0.00058 | 0 |  |  | 0 | 0 | CS ÚRS 2024 02 | 0 | 3 |  |  | 0
PP |  |  |  | Zřízení pažicích boxů pro pažení a rozepření stěn rýh podzemního vedení hloubka výkopu do 4 m, šířka do 1,2 m
VV |  |  |  | "`dle podélných profilů`" "`hloubky v důvodu spádu zprůměrovány`" "`1-1´`" 33,5-37,5 RN - výkop jáma samostatná položka0 = 0,000 [A] 37,5-51,7(1.9*14.5)*2 = 55,100 [B] Mezisoučet: A+B = 55,100 [C] "`2-2´`" 0,00-40,67(1.6*41)*2 = 131,200 [D] Mezisoučet: D = 131,200 [E] "`3-3´`" 1,5-3,8 AKU - výkop jáma samostatná položka0 = 0,000 [F] 3,8-10,7(3*7)*2 = 42,000 [G] Mezisoučet: F+G = 42,000 [H] "`VB-Š1161`" 0,00-2,6(1.5*2.6)*2 = 7,800 [I] 2,6-8,3(3.5*5.7)*2 = 39,900 [J] Mezisoučet: I+J = 47,700 [K] "`VB-RŠ6`" 0,00-4,4(1.9*4.4)*2 = 16,720 [L] 4,4-6,95(1.9*2.6)*2 = 9,880 [M] 6,95-22,8(1.5*16)*2 = 48,000 [N] Mezisoučet: L+M+N = 74,600 [O] Celkem: A+B+D+F+G+I+J+L+M+N = 350,600 [P]
TS
P | 86 | 151811231 |  | Odstranění pažicích boxů pro pažení a rozepření stěn rýh podzemního vedení hloubka výkopu do 4 m, šířka do 1,2 m | M2 | 350.6 | 0 | 0 |  |  | 0 | 0 | CS ÚRS 2024 02 | 0 | 3 |  |  | 0
PP |  |  |  | Odstranění pažicích boxů pro pažení a rozepření stěn rýh podzemního vedení hloubka výkopu do 4 m, šířka do 1,2 m
VV |  |  |  | "`dle podélných profilů`" "`hloubky v důvodu spádu zprůměrovány`" "`1-1´`" 33,5-37,5 RN - výkop jáma samostatná položka0 = 0,000 [A] 37,5-51,7(1.9*14.5)*2 = 55,100 [B] Mezisoučet: A+B = 55,100 [C] "`2-2´`" 0,00-40,67(1.6*41)*2 = 131,200 [D] Mezisoučet: D = 131,200 [E] "`3-3´`" 1,5-3,8 AKU - výkop jáma samostatná položka0 = 0,000 [F] 3,8-10,7(3*7)*2 = 42,000 [G] Mezisoučet: F+G = 42,000 [H] "`VB-Š1161`" 0,00-2,6(1.5*2.6)*2 = 7,800 [I] 2,6-8,3(3.5*5.7)*2 = 39,900 [J] Mezisoučet: I+J = 47,700 [K] "`VB-RŠ6`" 0,00-4,4(1.9*4.4)*2 = 16,720 [L] 4,4-6,95(1.9*2.6)*2 = 9,880 [M] 6,95-22,8(1.5*16)*2 = 48,000 [N] Mezisoučet: L+M+N = 74,600 [O] Celkem: A+B+D+F+G+I+J+L+M+N = 350,600 [P]
TS
P | 75 | 162751117 |  | Vodorovné přemístění výkopku nebo sypaniny po suchu na obvyklém dopravním prostředku, bez naložení výkopku, avšak se složením bez rozhrnutí z horniny třídy těži | M3 | 145.368 | 0 | 0 |  |  | 0 | 0 | CS ÚRS 2024 02 | 0 | 3 |  |  | 0
PP |  |  |  | Vodorovné přemístění výkopku nebo sypaniny po suchu na obvyklém dopravním prostředku, bez naložení výkopku, avšak se složením bez rozhrnutí z horniny třídy těžitelnosti I skupiny 1 až 3 na vzdálenost přes 9 000 do 10 000 m
VV |  |  |  | "`jámy`" 78 = 78,000 [A] Mezisoučet: A = 78,000 [B] "`rýhy`" 1+1 = 2,000 [C] 38.750 = 38,750 [D] 104.180 = 104,180 [E] Mezisoučet: C+D+E = 144,930 [F] "`šachty`" 8.953 = 8,953 [G] 1.885 = 1,885 [H] Mezisoučet: G+H = 10,838 [I] "`odpočet zpětný zásyp`" -41.36 = -41,360 [J] -47.040 = -47,040 [K] Mezisoučet: J+K = -88,400 [L] Celkem: A+C+D+E+G+H+J+K = 145,368 [M]
TS
P | 76 | 162751119 |  | Vodorovné přemístění výkopku nebo sypaniny po suchu na obvyklém dopravním prostředku, bez naložení výkopku, avšak se složením bez rozhrnutí z horniny třídy těži | M3 | 145.368 | 0 | 0 |  |  | 0 | 0 | CS ÚRS 2024 02 | 0 | 3 |  |  | 0
PP |  |  |  | Vodorovné přemístění výkopku nebo sypaniny po suchu na obvyklém dopravním prostředku, bez naložení výkopku, avšak se složením bez rozhrnutí z horniny třídy těžitelnosti I skupiny 1 až 3 na vzdálenost Příplatek k ceně za každých dalších i započatých 1 000 m
VV |  |  |  | 145.368*1 = 145,368 [A] Mezisoučet: A = 145,368 [B]
TS
P | 18 | 171201231 |  | Poplatek za uložení stavebního odpadu na recyklační skládce (skládkovné) zeminy a kamení zatříděného do Katalogu odpadů pod kódem 17 05 04 | T | 254.394 | 0 | 0 |  |  | 0 | 0 | CS ÚRS 2024 02 | 0 | 3 |  |  | 0
PP |  |  |  | Poplatek za uložení stavebního odpadu na recyklační skládce (skládkovné) zeminy a kamení zatříděného do Katalogu odpadů pod kódem 17 05 04
VV |  |  |  | 145.368*1.75 = 254,394 [A] Mezisoučet: A = 254,394 [B]
TS
P | 19 | 174151101 |  | Zásyp sypaninou z jakékoliv horniny strojně s uložením výkopku ve vrstvách se zhutněním jam, šachet, rýh nebo kolem objektů v těchto vykopávkách | M3 | 88.4 | 0 | 0 |  |  | 0 | 0 | CS ÚRS 2024 02 | 0 | 3 |  |  | 0
PP |  |  |  | Zásyp sypaninou z jakékoliv horniny strojně s uložením výkopku ve vrstvách se zhutněním jam, šachet, rýh nebo kolem objektů v těchto vykopávkách
VV |  |  |  | "`zpětný zásyp zeminou`" "`jámy`" 78 = 78,000 [A] polštář-4.140 = -4,140 [B] RN-20 = -20,000 [C] AKU-12 = -12,000 [D] pokopy, vývody-0.5 = -0,500 [E] Mezisoučet: A+B+C+D+E = 41,360 [F] šachty0 = 0,000 [G] Mezisoučet: G = 0,000 [H] "`rýhy - kalkulováno 0,5 m, bude koordinováno se skladbami ostatními SO -budova a zpevněné plochy`" "`1-1´`" 0,00-33,5(0.6*0.5*34) = 10,200 [I] "`3-3´`" 0,00-1,5(0.6*0.5*1.5) = 0,450 [J] "`PB-RŠ2`" 0,00-6,25(0.6*0.5*6.5) = 1,950 [K] "`4-4´`" 0,00-10,5(0.6*0.5*10.5) = 3,150 [L] "`5-5´`" 0,00-10,10(0.6*0.5*10.5) = 3,150 [M] "`1-1´`" 33,5-37,5 RN - výkop jáma samostatná položka0 = 0,000 [N] 37,5-51,7(0.6*0.5*14.5) = 4,350 [O] "`2-2´`" 0,00-40,67(0.6*0.5*41) = 12,300 [P] "`3-3´`" 1,5-3,8 AKU - výkop jáma samostatná položka0 = 0,000 [Q] 3,8-10,7(0.6*0.5*7) = 2,100 [R] "`VB-Š1161`" 0,00-2,6(0.6*0.5*2.6) = 0,780 [S] 2,6-8,3(0.6*0.5*5.7) = 1,710 [T] "`VB-RŠ6`" 0,00-4,4(0.6*0.5*4.4) = 1,320 [U] 4,4-6,95(0.6*0.5*2.6) = 0,780 [V] 6,95-22,8(0.6*0.5*16) = 4,800 [W] Mezisoučet: I+J+K+L+M+N+O+P+Q+R+S+T+U+V+W = 47,040 [X] Celkem: A+B+C+D+E+G+I+J+K+L+M+N+O+P+Q+R+S+T+U+V+W = 88,400 [Y]
TS
P | 20 | 175151101 |  | Obsypání potrubí strojně sypaninou z vhodných hornin třídy těžitelnosti I a II, skupiny 1 až 4 nebo materiálem připraveným podél výkopu ve vzdálenosti do 3 m od | M3 | 28.224 | 0 | 0 |  |  | 0 | 0 | CS ÚRS 2024 02 | 0 | 3 |  |  | 0
PP |  |  |  | Obsypání potrubí strojně sypaninou z vhodných hornin třídy těžitelnosti I a II, skupiny 1 až 4 nebo materiálem připraveným podél výkopu ve vzdálenosti do 3 m od jeho kraje, pro jakoukoliv hloubku výkopu a míru zhutnění bez prohození sypaniny
VV |  |  |  | "`dle podélných profilů`" "`1-1´`" 0,00-33,5(0.6*0.3*34) = 6,120 [A] Mezisoučet: A = 6,120 [B] "`3-3´`" 0,00-1,5(0.6*0.3*1.5) = 0,270 [C] Mezisoučet: C = 0,270 [D] "`PB-RŠ2`" 0,00-6,25(0.6*0.3*6.5) = 1,170 [E] Mezisoučet: E = 1,170 [F] "`4-4´`" 0,00-10,5(0.6*0.3*10.5) = 1,890 [G] Mezisoučet: G = 1,890 [H] "`5-5´`" 0,00-10,10(0.6*0.3*10.5) = 1,890 [I] Mezisoučet: I = 1,890 [J] "`dle podélných profilů`" "`1-1´`" 33,5-37,5 RN - výkop jáma samostatná položka0 = 0,000 [K] 37,5-51,7(0.6*0.3*14.5) = 2,610 [L] Mezisoučet: K+L = 2,610 [M] "`2-2´`" 0,00-40,67(0.6*0.3*41) = 7,380 [N] Mezisoučet: N = 7,380 [O] "`3-3´`" 1,5-3,8 AKU - výkop jáma samostatná položka0 = 0,000 [P] 3,8-10,7(0.6*0.3*7) = 1,260 [Q] Mezisoučet: P+Q = 1,260 [R] "`VB-Š1161`" 0,00-2,6(0.6*0.3*2.6) = 0,468 [S] 2,6-8,3(0.6*0.3*5.7) = 1,026 [T] Mezisoučet: S+T = 1,494 [U] "`VB-RŠ6`" 0,00-4,4(0.6*0.3*4.4) = 0,792 [V] 4,4-6,95(0.6*0.3*2.6) = 0,468 [W] 6,95-22,8(0.6*0.3*16) = 2,880 [X] Mezisoučet: V+W+X = 4,140 [Y] Celkem: A+C+E+G+I+K+L+N+P+Q+S+T+V+W+X = 28,224 [Z]
TS
P | 21 | 58331351 |  | kamenivo těžené drobné frakce 0/4 | T | 56.448 | 1 | 0 |  |  | 0 | 0 | CS ÚRS 2024 02 | 0 | 3 |  |  | 0
PP |  |  |  | kamenivo těžené drobné frakce 0/4
VV |  |  |  | 28.224*2 = 56,448 [A] Mezisoučet: A = 56,448 [B]
TS
SD |  | 2 |  | Zakládání | [6 empty] | 0 | 0
P | 80 | 213311151 |  | Polštáře zhutněné pod základy ze štěrkodrti netříděné | M3 | 4.14 | 2.16 | 0 |  |  | 0 | 0 | CS ÚRS 2024 02 | 0 | 3 |  |  | 0
PP |  |  |  | Polštáře zhutněné pod základy ze štěrkodrti netříděné
VV |  |  |  | "`pod RN`" (4.6*0.15*3) = 2,070 [A] Mezisoučet: A = 2,070 [B] "`pod AKU`" (4.6*0.15*3) = 2,070 [C] Mezisoučet: C = 2,070 [D] Celkem: A+C = 4,140 [E]
TS
SD |  | 4 |  | Vodorovné konstrukce | [6 empty] | 0 | 0
P | 22 | 451572111 |  | Lože pod potrubí, stoky a drobné objekty v otevřeném výkopu z kameniva drobného těženého 0 až 4 mm | M3 | 11.289 | 1.8908 | 0 |  |  | 0 | 0 | CS ÚRS 2024 02 | 0 | 3 |  |  | 0
PP |  |  |  | Lože pod potrubí, stoky a drobné objekty v otevřeném výkopu z kameniva drobného těženého 0 až 4 mm
VV |  |  |  | "`dle podélných profilů`" "`1-1´`" 0,00-33,5(0.6*0.12*34) = 2,448 [A] Mezisoučet: A = 2,448 [B] "`3-3´`" 0,00-1,5(0.6*0.12*1.5) = 0,108 [C] Mezisoučet: C = 0,108 [D] "`PB-RŠ2`" 0,00-6,25(0.6*0.12*6.5) = 0,468 [E] Mezisoučet: E = 0,468 [F] "`4-4´`" 0,00-10,5(0.6*0.12*10.5) = 0,756 [G] Mezisoučet: G = 0,756 [H] "`5-5´`" 0,00-10,10(0.6*0.12*10.5) = 0,756 [I] Mezisoučet: I = 0,756 [J] "`dle podélných profilů`" "`1-1´`" 33,5-37,5 RN - výkop jáma samostatná položka0 = 0,000 [K] 37,5-51,7(0.6*0.12*14.5) = 1,044 [L] Mezisoučet: K+L = 1,044 [M] "`2-2´`" 0,00-40,67(0.6*0.12*41) = 2,952 [N] Mezisoučet: N = 2,952 [O] "`3-3´`" 1,5-3,8 AKU - výkop jáma samostatná položka0 = 0,000 [P] 3,8-10,7(0.6*0.12*7) = 0,504 [Q] Mezisoučet: P+Q = 0,504 [R] "`VB-Š1161`" 0,00-2,6(0.6*0.12*2.6) = 0,187 [S] 2,6-8,3(0.6*0.12*5.7) = 0,410 [T] Mezisoučet: S+T = 0,598 [U] "`VB-RŠ6`" 0,00-4,4(0.6*0.12*4.4) = 0,317 [V] 4,4-6,95(0.6*0.12*2.6) = 0,187 [W] 6,95-22,8(0.6*0.12*16) = 1,152 [X] Mezisoučet: V+W+X = 1,656 [Y] Celkem: A+C+E+G+I+K+L+N+P+Q+S+T+V+W+X = 11,290 [Z]
TS
P | 23 | R382109000 |  | Retenční nádrž o objemu 20m3,rozměr 4,00x2,40x2,10,prefabrikovaná,vč.virového ventilu s odtokem 22,55l/s | KUS | 1 | 10 | 0 |  |  | 0 | 0 | R-položka | 0 | 3 |  |  | 0
PP |  |  |  | Retenční nádrž o objemu 20m3,rozměr 4,00x2,40x2,10,prefabrikovaná,vč.virového ventilu s odtokem 22,55l/s
VV |  |  |  | 1 = 1,000 [A]
TS
P | 24 | R382109001 |  | Akumulační nádrž o objemu 12m3,rozměr 4,0x2,4x1,65m z ŽB | KUS | 1 | 6 | 0 |  |  | 0 | 0 | R-položka | 0 | 3 |  |  | 0
PP |  |  |  | Akumulační nádrž o objemu 12m3,rozměr 4,0x2,4x1,65m z ŽB
VV |  |  |  | 1 = 1,000 [A]
TS
SD |  | 8 |  | Trubní vedení | [6 empty] | 0 | 0
P | 30 | 28611356 |  | koleno kanalizační PVC KG 125x45° | KUS | 8 | 0.00035 | 0 |  |  | 0 | 0 | CS ÚRS 2024 02 | 0 | 3 |  |  | 0
PP |  |  |  | koleno kanalizační PVC KG 125x45°
VV
TS
P | 31 | 28611357 |  | koleno kanalizační PVC KG 125x67° | KUS | 1 | 0.0005 | 0 |  |  | 0 | 0 | CS ÚRS 2024 02 | 0 | 3 |  |  | 0
PP |  |  |  | koleno kanalizační PVC KG 125x67°
VV
TS
P | 32 | 28611358 |  | koleno kanalizační PVC KG 125x87° | KUS | 6 | 0.00045 | 0 |  |  | 0 | 0 | CS ÚRS 2024 02 | 0 | 3 |  |  | 0
PP |  |  |  | koleno kanalizační PVC KG 125x87°
VV
TS
P | 36 | 28611361 |  | koleno kanalizační PVC KG 160x45° | KUS | 6 | 0.00065 | 0 |  |  | 0 | 0 | CS ÚRS 2024 02 | 0 | 3 |  |  | 0
PP |  |  |  | koleno kanalizační PVC KG 160x45°
VV
TS
P | 37 | 28611363 |  | koleno kanalizační PVC KG 160x87° | KUS | 5 | 0.00088 | 0 |  |  | 0 | 0 | CS ÚRS 2024 02 | 0 | 3 |  |  | 0
PP |  |  |  | koleno kanalizační PVC KG 160x87°
VV
TS
P | 41 | 28611369 |  | koleno kanalizační PVC KG 250x15° | KUS | 1 | 0.00206 | 0 |  |  | 0 | 0 | CS ÚRS 2024 02 | 0 | 3 |  |  | 0
PP |  |  |  | koleno kanalizační PVC KG 250x15°
VV
TS
P | 34 | 28611389 |  | odbočka kanalizační plastová s hrdlem KG 125/125/45° | KUS | 3 | 0.00088 | 0 |  |  | 0 | 0 | CS ÚRS 2024 02 | 0 | 3 |  |  | 0
PP |  |  |  | odbočka kanalizační plastová s hrdlem KG 125/125/45°
VV
TS
P | 39 | 28611429 |  | odbočka kanalizační plastová s hrdlem KG 160/160/87° | KUS | 6 | 0.00125 | 0 |  |  | 0 | 0 | CS ÚRS 2024 02 | 0 | 3 |  |  | 0
PP |  |  |  | odbočka kanalizační plastová s hrdlem KG 160/160/87°
VV
TS
P | 43 | 28611708 |  | nalepovací hrdlo samostatné kanalizace plastové KG DN 125 | KUS | 1 | 0.00026 | 0 |  |  | 0 | 0 | CS ÚRS 2024 02 | 0 | 3 |  |  | 0
PP |  |  |  | nalepovací hrdlo samostatné kanalizace plastové KG DN 125
VV
TS
P | 95 | 810391811 |  | Bourání stávajícího potrubí z betonu v otevřeném výkopu DN přes 200 do 400 | M | 58 | 0 | 0 |  |  | 0 | 0 | CS ÚRS 2024 02 | 0 | 3 |  |  | 0
PP |  |  |  | Bourání stávajícího potrubí z betonu v otevřeném výkopu DN přes 200 do 400
VV |  |  |  | 58 = 58,000 [A] Mezisoučet: A = 58,000 [B]
TS
P | 29 | 877275211 |  | Montáž tvarovek na kanalizačním plastovém potrubí z PP nebo PVC-U hladkého plnostěnného kolen, víček nebo hrdlových uzávěrů DN 125 | KUS | 15 | 0 | 0 |  |  | 0 | 0 | CS ÚRS 2024 02 | 0 | 3 |  |  | 0
PP |  |  |  | Montáž tvarovek na kanalizačním plastovém potrubí z PP nebo PVC-U hladkého plnostěnného kolen, víček nebo hrdlových uzávěrů DN 125
VV
TS
P | 33 | 877275221 |  | Montáž tvarovek na kanalizačním plastovém potrubí z PP nebo PVC-U hladkého plnostěnného odboček DN 125 | KUS | 3 | 0 | 0 |  |  | 0 | 0 | CS ÚRS 2024 02 | 0 | 3 |  |  | 0
PP |  |  |  | Montáž tvarovek na kanalizačním plastovém potrubí z PP nebo PVC-U hladkého plnostěnného odboček DN 125
VV
TS
P | 35 | 877315211 |  | Montáž tvarovek na kanalizačním plastovém potrubí z PP nebo PVC-U hladkého plnostěnného kolen, víček nebo hrdlových uzávěrů DN 150 | KUS | 11 | 0 | 0 |  |  | 0 | 0 | CS ÚRS 2024 02 | 0 | 3 |  |  | 0
PP |  |  |  | Montáž tvarovek na kanalizačním plastovém potrubí z PP nebo PVC-U hladkého plnostěnného kolen, víček nebo hrdlových uzávěrů DN 150
VV
TS
P | 38 | 877315221 |  | Montáž tvarovek na kanalizačním plastovém potrubí z PP nebo PVC-U hladkého plnostěnného odboček DN 150 | KUS | 6 | 0 | 0 |  |  | 0 | 0 | CS ÚRS 2024 02 | 0 | 3 |  |  | 0
PP |  |  |  | Montáž tvarovek na kanalizačním plastovém potrubí z PP nebo PVC-U hladkého plnostěnného odboček DN 150
VV
TS
P | 40 | 877365211 |  | Montáž tvarovek na kanalizačním plastovém potrubí z PP nebo PVC-U hladkého plnostěnného kolen, víček nebo hrdlových uzávěrů DN 250 | KUS | 1 | 0 | 0 |  |  | 0 | 0 | CS ÚRS 2024 02 | 0 | 3 |  |  | 0
PP |  |  |  | Montáž tvarovek na kanalizačním plastovém potrubí z PP nebo PVC-U hladkého plnostěnného kolen, víček nebo hrdlových uzávěrů DN 250
VV
TS
P | 42 | 877375122 |  | Montáž nalepovací odbočné tvarovky na potrubí z kanalizačních trub z PVC DN 300 | KUS | 1 | 0.00072 | 0 |  |  | 0 | 0 | CS ÚRS 2024 02 | 0 | 3 |  |  | 0
PP |  |  |  | Montáž nalepovací odbočné tvarovky na potrubí z kanalizačních trub z PVC DN 300
VV
TS
P | 97 | 890431851 |  | Bourání šachet a jímek strojně velikosti obestavěného prostoru přes 1,5 do 3 m3 z prefabrikovaných skruží | M3 | 7.854 | 0 | 0 |  |  | 0 | 0 | CS ÚRS 2024 02 | 0 | 3 |  |  | 0
PP |  |  |  | Bourání šachet a jímek strojně velikosti obestavěného prostoru přes 1,5 do 3 m3 z prefabrikovaných skruží
VV |  |  |  | "`stávající šachty - 4 kus`" (3.14159265359*0.5*0.5*2.5)*4 = 7,854 [A] Mezisoučet: A = 7,854 [B] Celkem: A = 7,854 [C]
TS
P | 44 | 892312121 |  | Tlakové zkoušky vzduchem těsnícími vaky ucpávkovými DN 150 | ÚSEK | 18 | 0.0001 | 0 |  |  | 0 | 0 | CS ÚRS 2024 02 | 0 | 3 |  |  | 0
PP |  |  |  | Tlakové zkoušky vzduchem těsnícími vaky ucpávkovými DN 150
VV
TS
P | 45 | 892352121 |  | Tlakové zkoušky vzduchem těsnícími vaky ucpávkovými DN 200 | ÚSEK | 3 | 0.00018 | 0 |  |  | 0 | 0 | CS ÚRS 2024 02 | 0 | 3 |  |  | 0
PP |  |  |  | Tlakové zkoušky vzduchem těsnícími vaky ucpávkovými DN 200
VV
TS
P | 46 | 892362121 |  | Tlakové zkoušky vzduchem těsnícími vaky ucpávkovými DN 250 | ÚSEK | 2 | 0.00031 | 0 |  |  | 0 | 0 | CS ÚRS 2024 02 | 0 | 3 |  |  | 0
PP |  |  |  | Tlakové zkoušky vzduchem těsnícími vaky ucpávkovými DN 250
VV
TS
P | 47 | 894812501 |  | Revizní a čistící šachta z polypropylenu PP pro hladké trouby DN 1000 šachtové dno (DN šachty / DN trubního vedení) DN 1000/160 průtočné 90° | KUS | 4 | 0.18608 | 0 |  |  | 0 | 0 | CS ÚRS 2024 02 | 0 | 3 |  |  | 0
PP |  |  |  | Revizní a čistící šachta z polypropylenu PP pro hladké trouby DN 1000 šachtové dno (DN šachty / DN trubního vedení) DN 1000/160 průtočné 90°
VV |  |  |  | "`viz specifikace materiálu" 4 = 4,000 [A] Celkem: A = 4,000 [B]
TS
P | 48 | 894812502 |  | Revizní a čistící šachta z polypropylenu PP pro hladké trouby DN 1000 šachtové dno (DN šachty / DN trubního vedení) DN 1000/160 sběrné 45°, 90° | KUS | 3 | 0.16374 | 0 |  |  | 0 | 0 | CS ÚRS 2024 02 | 0 | 3 |  |  | 0
PP |  |  |  | Revizní a čistící šachta z polypropylenu PP pro hladké trouby DN 1000 šachtové dno (DN šachty / DN trubního vedení) DN 1000/160 sběrné 45°, 90°
VV |  |  |  | "`viz specifikace materiálu" 1+1+1 = 3,000 [A] Celkem: A = 3,000 [B]
TS
P | 49 | 894812508 |  | Revizní a čistící šachta z polypropylenu PP pro hladké trouby DN 1000 šachtové dno (DN šachty / DN trubního vedení) DN 1000/250 průtočné 30°, 60°, 90° | KUS | 1 | 0.20991 | 0 |  |  | 0 | 0 | CS ÚRS 2024 02 | 0 | 3 |  |  | 0
PP |  |  |  | Revizní a čistící šachta z polypropylenu PP pro hladké trouby DN 1000 šachtové dno (DN šachty / DN trubního vedení) DN 1000/250 průtočné 30°, 60°, 90°
VV |  |  |  | "`viz specifikace materiálu" 1 = 1,000 [A] Celkem: A = 1,000 [B]
TS
P | 50 | 894812509 |  | Revizní a čistící šachta z polypropylenu PP pro hladké trouby DN 1000 šachtové dno (DN šachty / DN trubního vedení) DN 1000/250 sběrné 45°, 90° | KUS | 1 | 0.21868 | 0 |  |  | 0 | 0 | CS ÚRS 2024 02 | 0 | 3 |  |  | 0
PP |  |  |  | Revizní a čistící šachta z polypropylenu PP pro hladké trouby DN 1000 šachtové dno (DN šachty / DN trubního vedení) DN 1000/250 sběrné 45°, 90°
VV |  |  |  | "`viz specifikace materiálu" 1 = 1,000 [A] Celkem: A = 1,000 [B]
TS
P | 51 | 894812522 |  | Revizní a čistící šachta z polypropylenu PP pro hladké trouby DN 1000 roura šachtová korugovaná, světlé hloubky 2 400 mm | KUS | 8 | 0.08231 | 0 |  |  | 0 | 0 | CS ÚRS 2024 02 | 0 | 3 |  |  | 0
PP |  |  |  | Revizní a čistící šachta z polypropylenu PP pro hladké trouby DN 1000 roura šachtová korugovaná, světlé hloubky 2 400 mm
VV |  |  |  | "`viz specifikace materiálu" 8 = 8,000 [A] Celkem: A = 8,000 [B]
TS
P | 52 | 894812529 |  | Revizní a čistící šachta z polypropylenu PP pro hladké trouby DN 1000 Příplatek k cenám 2431 - 2438 za uříznutí šachtové roury | KUS | 8 | 0 | 0 |  |  | 0 | 0 | CS ÚRS 2024 02 | 0 | 3 |  |  | 0
PP |  |  |  | Revizní a čistící šachta z polypropylenu PP pro hladké trouby DN 1000 Příplatek k cenám 2431 - 2438 za uříznutí šachtové roury
VV |  |  |  | "`viz specifikace materiálu" 8 = 8,000 [A] Celkem: A = 8,000 [B]
TS
P | 53 | 894812552 |  | Revizní a čistící šachta z polypropylenu PP pro hladké trouby DN 1000 poklop (mříž) litinový s přechodovým konusem pro třídu zatížení D400 na betonovém prstenci | KUS | 8 | 0.44742 | 0 |  |  | 0 | 0 | CS ÚRS 2024 02 | 0 | 3 |  |  | 0
PP |  |  |  | Revizní a čistící šachta z polypropylenu PP pro hladké trouby DN 1000 poklop (mříž) litinový s přechodovým konusem pro třídu zatížení D400 na betonovém prstenci
VV |  |  |  | "`viz specifikace materiálu" 8 = 8,000 [A] Celkem: A = 8,000 [B]
TS
P | 54 | 894812612 |  | Revizní a čistící šachta z polypropylenu PP vyříznutí a utěsnění otvoru ve stěně šachty DN 150 | KUS | 4 | 0.00062 | 0 |  |  | 0 | 0 | CS ÚRS 2024 02 | 0 | 3 |  |  | 0
PP |  |  |  | Revizní a čistící šachta z polypropylenu PP vyříznutí a utěsnění otvoru ve stěně šachty DN 150
VV |  |  |  | "`viz specifikace materiálu" 4 = 4,000 [A] Celkem: A = 4,000 [B]
TS
P | 99 | 899301811 |  | Demontáž poklopů betonových a železobetonových včetně rámu, hmotnosti jednotlivě do 50 kg | KUS | 4 | 0 | 0 |  |  | 0 | 0 | CS ÚRS 2024 02 | 0 | 3 |  |  | 0
PP |  |  |  | Demontáž poklopů betonových a železobetonových včetně rámu, hmotnosti jednotlivě do 50 kg
VV |  |  |  | 4 = 4,000 [A]
TS
P | 55 | 899722114 |  | Krytí potrubí z plastů výstražnou fólií z PVC šířky přes 34 do 40 cm | M | 293 | 0.00013 | 0 |  |  | 0 | 0 | CS ÚRS 2024 02 | 0 | 3 |  |  | 0
PP |  |  |  | Krytí potrubí z plastů výstražnou fólií z PVC šířky přes 34 do 40 cm
VV |  |  |  | "`viz specifikace materiálu" 293.00 = 293,000 [A] Celkem: A = 293,000 [B]
TS
P | 25 | R871275211 |  | Kanalizační potrubí z tvrdého PVC v otevřeném výkopu ve sklonu do 20 %, hladkého plnostěnného jednovrstvého, tuhost třídy SN 4 DN 125 | M | 67 | 0.00746 | 0 |  |  | 0 | 0 | R-položka | 0 | 3 |  |  | 0
PP |  |  |  | Kanalizační potrubí z tvrdého PVC v otevřeném výkopu ve sklonu do 20 %, hladkého plnostěnného jednovrstvého, tuhost třídy SN 4 DN 125
VV |  |  |  | "`viz specifikace materiálu" 67.00 = 67,000 [A] Celkem: A = 67,000 [B]
TS
P | 26 | R871315211 |  | Kanalizační potrubí z tvrdého PVC v otevřeném výkopu ve sklonu do 20 %, hladkého plnostěnného jednovrstvého, tuhost třídy SN 4 DN 160 | M | 195 | 0.01235 | 0 |  |  | 0 | 0 | R-položka | 0 | 3 |  |  | 0
PP |  |  |  | Kanalizační potrubí z tvrdého PVC v otevřeném výkopu ve sklonu do 20 %, hladkého plnostěnného jednovrstvého, tuhost třídy SN 4 DN 160
VV |  |  |  | "`viz specifikace materiálu" 195.00 = 195,000 [A] Celkem: A = 195,000 [B]
TS
P | 27 | R871355211 |  | Kanalizační potrubí z tvrdého PVC v otevřeném výkopu ve sklonu do 20 %, hladkého plnostěnného jednovrstvého, tuhost třídy SN 4 DN 200 | M | 25 | 0.01969 | 0 |  |  | 0 | 0 | R-položka | 0 | 3 |  |  | 0
PP |  |  |  | Kanalizační potrubí z tvrdého PVC v otevřeném výkopu ve sklonu do 20 %, hladkého plnostěnného jednovrstvého, tuhost třídy SN 4 DN 200
VV |  |  |  | "`viz specifikace materiálu" 25.00 = 25,000 [A] Celkem: A = 25,000 [B]
TS
P | 28 | R871365211 |  | Kanalizační potrubí z tvrdého PVC v otevřeném výkopu ve sklonu do 20 %, hladkého plnostěnného jednovrstvého, tuhost třídy SN 4 DN 250 | M | 6 | 0.02958 | 0 |  |  | 0 | 0 | R-položka | 0 | 3 |  |  | 0
PP |  |  |  | Kanalizační potrubí z tvrdého PVC v otevřeném výkopu ve sklonu do 20 %, hladkého plnostěnného jednovrstvého, tuhost třídy SN 4 DN 250
VV |  |  |  | "`viz specifikace materiálu" 6.00 = 6,000 [A] Celkem: A = 6,000 [B]
TS
SD |  | 9 |  | Ostatní konstrukce a práce, bourání | [6 empty] | 0 | 0
P | 56 | 977151125 |  | Jádrové vrty diamantovými korunkami do stavebních materiálů (železobetonu, betonu, cihel, obkladů, dlažeb, kamene) průměru přes 180 do 200 mm | M | 12 | 0.00281 | 0 |  |  | 0 | 0 | CS ÚRS 2024 02 | 0 | 3 |  |  | 0
PP |  |  |  | Jádrové vrty diamantovými korunkami do stavebních materiálů (železobetonu, betonu, cihel, obkladů, dlažeb, kamene) průměru přes 180 do 200 mm
VV |  |  |  | "`prostupy základy" 12*1.00 = 12,000 [A] Celkem: A = 12,000 [B]
TS
SD |  | 997 |  | Přesun sutě | [6 empty] | 0 | 0
P | 65 | 997006512 |  | Vodorovná doprava suti na skládku s naložením na dopravní prostředek a složením přes 100 m do 1 km | T | 24.3 | 0 | 0 |  |  | 0 | 0 | CS ÚRS 2024 02 | 0 | 3 |  |  | 0
PP |  |  |  | Vodorovná doprava suti na skládku s naložením na dopravní prostředek a složením přes 100 m do 1 km
VV
TS
P | 66 | 997006519 |  | Vodorovná doprava suti na skládku Příplatek k ceně -6512 za každý další i započatý 1 km | T | 243 | 0 | 0 |  |  | 0 | 0 | CS ÚRS 2024 02 | 0 | 3 |  |  | 0
PP |  |  |  | Vodorovná doprava suti na skládku Příplatek k ceně -6512 za každý další i započatý 1 km
VV |  |  |  | 24.3*10 = 243,000 [A]
TS
P | 59 | 997013631 |  | Poplatek za uložení stavebního odpadu na skládce (skládkovné) směsného stavebního a demoličního zatříděného do Katalogu odpadů pod kódem 17 09 04 | T | 12.15 | 0 | 0 |  |  | 0 | 0 | CS ÚRS 2024 02 | 0 | 3 |  |  | 0
PP |  |  |  | Poplatek za uložení stavebního odpadu na skládce (skládkovné) směsného stavebního a demoličního zatříděného do Katalogu odpadů pod kódem 17 09 04
VV |  |  |  | 24.3*0.5 = 12,150 [A] Mezisoučet: A = 12,150 [B]
TS
P | 98 | 997013871 |  | Poplatek za uložení stavebního odpadu na recyklační skládce (skládkovné) směsného stavebního a demoličního zatříděného do Katalogu odpadů pod kódem 17 09 04 | T | 12.15 | 0 | 0 |  |  | 0 | 0 | CS ÚRS 2024 02 | 0 | 3 |  |  | 0
PP |  |  |  | Poplatek za uložení stavebního odpadu na recyklační skládce (skládkovné) směsného stavebního a demoličního zatříděného do Katalogu odpadů pod kódem 17 09 04
VV |  |  |  | 24.3*0.5 = 12,150 [A] Mezisoučet: A = 12,150 [B]
TS
SD |  | 998 |  | Přesun hmot | [6 empty] | 0 | 0
P | 60 | 998276101 |  | Přesun hmot pro trubní vedení hloubené z trub z plastických hmot nebo sklolaminátových pro vodovody, kanalizace, teplovody, produktovody v otevřeném výkopu dopr | T | 113.466 | 0 | 0 |  |  | 0 | 0 | CS ÚRS 2024 02 | 0 | 3 |  |  | 0
PP |  |  |  | Přesun hmot pro trubní vedení hloubené z trub z plastických hmot nebo sklolaminátových pro vodovody, kanalizace, teplovody, produktovody v otevřeném výkopu dopravní vzdálenost do 15 m
VV
TS
SD |  | HZS |  | Hodinové zúčtovací sazby | [6 empty] | 0 | 0
P | 61 | HZS2212 |  | Hodinové zúčtovací sazby profesí PSV provádění stavebních instalací instalatér odborný | HOD | 24 | 0 | 0 |  |  | 0 | 0 | R-položka | 0 | 3 |  |  | 0
PP |  |  |  | Hodinové zúčtovací sazby profesí PSV provádění stavebních instalací instalatér odborný
VV |  |  |  | "`napojení na sáv.šachty" 3*8 = 24,000 [A] Celkem: A = 24,000 [B]
TS
P | 63 | HZS2212 | 1 | Hodinové zúčtovací sazby profesí PSV provádění stavebních instalací instalatér odborný | HOD | 8 | 0 | 0 |  |  | 0 | 0 | R-položka | 0 | 3 |  |  | 0
PP |  |  |  | Hodinové zúčtovací sazby profesí PSV provádění stavebních instalací instalatér odborný
VV |  |  |  | "`napojení na stáv.kanalizační potrubí výřezem" 8 = 8,000 [A] Celkem: A = 8,000 [B]
TS
P | 62 | R00000 |  | materiál pro napojení na stáv. šachty | KPL | 3 | 0 | 0 |  |  | 0 | 0 | R-položka | 0 | 3 |  |  | 0
PP |  |  |  | materiál pro napojení na stáv. šachty
VV
TS
P | 64 | R00001 |  | materiál pro výřez | KPL | 1 | 0 | 0 |  |  | 0 | 0 | R-položka | 0 | 3 |  |  | 0
PP |  |  |  | materiál pro výřez
VV
TS
O2 |  | 6.2 |  | Potrubní vedení - přeložka vodovodní přípojky | [6 empty] | 0 | 0
SD |  | 1 |  | Zemní práce | [6 empty] | 0 | 0
P | 1 | 132354101 |  | Hloubení zapažených rýh šířky do 800 mm strojně s urovnáním dna do předepsaného profilu a spádu v hornině třídy těžitelnosti II skupiny 4 do 20 m3 | M3 | 15 | 0 | 0 |  |  | 0 | 0 | CS ÚRS 2024 02 | 0 | 3 |  |  | 0
PP |  |  |  | Hloubení zapažených rýh šířky do 800 mm strojně s urovnáním dna do předepsaného profilu a spádu v hornině třídy těžitelnosti II skupiny 4 do 20 m3
VV
TS
P | 2 | 151101101 |  | Zřízení pažení a rozepření stěn rýh pro podzemní vedení příložné pro jakoukoliv mezerovitost, hloubky do 2 m | M2 | 6 | 0.00084 | 0 |  |  | 0 | 0 | CS ÚRS 2024 02 | 0 | 3 |  |  | 0
PP |  |  |  | Zřízení pažení a rozepření stěn rýh pro podzemní vedení příložné pro jakoukoliv mezerovitost, hloubky do 2 m
VV
TS
P | 3 | 151101111 |  | Odstranění pažení a rozepření stěn rýh pro podzemní vedení s uložením materiálu na vzdálenost do 3 m od kraje výkopu příložné, hloubky do 2 m | M2 | 6 | 0 | 0 |  |  | 0 | 0 | CS ÚRS 2024 02 | 0 | 3 |  |  | 0
PP |  |  |  | Odstranění pažení a rozepření stěn rýh pro podzemní vedení s uložením materiálu na vzdálenost do 3 m od kraje výkopu příložné, hloubky do 2 m
VV
TS
P | 4 | 162751137 |  | Vodorovné přemístění výkopku nebo sypaniny po suchu na obvyklém dopravním prostředku, bez naložení výkopku, avšak se složením bez rozhrnutí z horniny třídy těži | M3 | 1 | 0 | 0 |  |  | 0 | 0 | CS ÚRS 2024 02 | 0 | 3 |  |  | 0
PP |  |  |  | Vodorovné přemístění výkopku nebo sypaniny po suchu na obvyklém dopravním prostředku, bez naložení výkopku, avšak se složením bez rozhrnutí z horniny třídy těžitelnosti II skupiny 4 a 5 na vzdálenost přes 9 000 do 10 000 m
VV
TS
P | 5 | 162751139 |  | Vodorovné přemístění výkopku nebo sypaniny po suchu na obvyklém dopravním prostředku, bez naložení výkopku, avšak se složením bez rozhrnutí z horniny třídy těži | M3 | 4 | 0 | 0 |  |  | 0 | 0 | CS ÚRS 2024 02 | 0 | 3 |  |  | 0
PP |  |  |  | Vodorovné přemístění výkopku nebo sypaniny po suchu na obvyklém dopravním prostředku, bez naložení výkopku, avšak se složením bez rozhrnutí z horniny třídy těžitelnosti II skupiny 4 a 5 na vzdálenost Příplatek k ceně za každých dalších i započatých 1 000 m
VV
TS
P | 6 | 171201231 |  | Poplatek za uložení stavebního odpadu na recyklační skládce (skládkovné) zeminy a kamení zatříděného do Katalogu odpadů pod kódem 17 05 04 | T | 1.8 | 0 | 0 |  |  | 0 | 0 | CS ÚRS 2024 02 | 0 | 3 |  |  | 0
PP |  |  |  | Poplatek za uložení stavebního odpadu na recyklační skládce (skládkovné) zeminy a kamení zatříděného do Katalogu odpadů pod kódem 17 05 04
VV
TS
P | 7 | 174151101 |  | Zásyp sypaninou z jakékoliv horniny strojně s uložením výkopku ve vrstvách se zhutněním jam, šachet, rýh nebo kolem objektů v těchto vykopávkách | M3 | 14 | 0 | 0 |  |  | 0 | 0 | CS ÚRS 2024 02 | 0 | 3 |  |  | 0
PP |  |  |  | Zásyp sypaninou z jakékoliv horniny strojně s uložením výkopku ve vrstvách se zhutněním jam, šachet, rýh nebo kolem objektů v těchto vykopávkách
VV
TS
P | 8 | 175151101 |  | Obsypání potrubí strojně sypaninou z vhodných hornin třídy těžitelnosti I a II, skupiny 1 až 4 nebo materiálem připraveným podél výkopu ve vzdálenosti do 3 m od | M3 | 0.8 | 0 | 0 |  |  | 0 | 0 | CS ÚRS 2024 02 | 0 | 3 |  |  | 0
PP |  |  |  | Obsypání potrubí strojně sypaninou z vhodných hornin třídy těžitelnosti I a II, skupiny 1 až 4 nebo materiálem připraveným podél výkopu ve vzdálenosti do 3 m od jeho kraje, pro jakoukoliv hloubku výkopu a míru zhutnění bez prohození sypaniny
VV
TS
P | 9 | 58331351 |  | kamenivo těžené drobné frakce 0/4 | T | 1.6 | 1 | 0 |  |  | 0 | 0 | CS ÚRS 2024 02 | 0 | 3 |  |  | 0
PP |  |  |  | kamenivo těžené drobné frakce 0/4
VV |  |  |  | 0.8*2 Přepočtené koeficientem množství = 1,600 [A]
TS
SD |  | 4 |  | Vodorovné konstrukce | [6 empty] | 0 | 0
P | 10 | 451572111 |  | Lože pod potrubí, stoky a drobné objekty v otevřeném výkopu z kameniva drobného těženého 0 až 4 mm | M3 | 0.2 | 1.8908 | 0 |  |  | 0 | 0 | CS ÚRS 2024 02 | 0 | 3 |  |  | 0
PP |  |  |  | Lože pod potrubí, stoky a drobné objekty v otevřeném výkopu z kameniva drobného těženého 0 až 4 mm
VV
TS
SD |  | 722 |  | Zdravotechnika - vnitřní vodovod | [6 empty] | 0 | 0
P | 25 | 722224115 |  | Armatury s jedním závitem kohouty plnicí a vypouštěcí PN 10 G 1/2" | KUS | 1 | 0.00022 | 0 |  |  | 0 | 0 | CS ÚRS 2024 02 | 0 | 3 |  |  | 0
PP |  |  |  | Armatury s jedním závitem kohouty plnicí a vypouštěcí PN 10 G 1/2"
VV
TS
P | 26 | 722231075 |  | Armatury se dvěma závity ventily zpětné mosazné PN 10 do 110°C G 5/4" | KUS | 1 | 0.00056 | 0 |  |  | 0 | 0 | CS ÚRS 2024 02 | 0 | 3 |  |  | 0
PP |  |  |  | Armatury se dvěma závity ventily zpětné mosazné PN 10 do 110°C G 5/4"
VV
TS
P | 27 | 722232046 |  | Armatury se dvěma závity kulové kohouty PN 42 do 185 °C přímé vnitřní závit G 5/4" | KUS | 2 | 0.0007 | 0 |  |  | 0 | 0 | CS ÚRS 2024 02 | 0 | 3 |  |  | 0
PP |  |  |  | Armatury se dvěma závity kulové kohouty PN 42 do 185 °C přímé vnitřní závit G 5/4"
VV
TS
P | 28 | 722234266 |  | Armatury se dvěma závity filtry mosazný PN 20 do 80 °C G 5/4" | KUS | 1 | 0.00043 | 0 |  |  | 0 | 0 | CS ÚRS 2024 02 | 0 | 3 |  |  | 0
PP |  |  |  | Armatury se dvěma závity filtry mosazný PN 20 do 80 °C G 5/4"
VV
TS
SD |  | 8 |  | Trubní vedení | [6 empty] | 0 | 0
P | 13 | 28613172 |  | potrubí vodovodní dvouvrstvé PE100 RC SDR11 50x4,6mm | M | 2.03 | 0.00067 | 0 |  |  | 0 | 0 | CS ÚRS 2024 02 | 0 | 3 |  |  | 0
PP |  |  |  | potrubí vodovodní dvouvrstvé PE100 RC SDR11 50x4,6mm
VV |  |  |  | 2*1.015 Přepočtené koeficientem množství = 2,030 [A]
TS
P | 11 | 850245121 |  | Výřez nebo výsek na potrubí z trub litinových tlakových nebo plastických hmot DN 80 | KUS | 2 | 0 | 0 |  |  | 0 | 0 | CS ÚRS 2024 02 | 0 | 3 |  |  | 0
PP |  |  |  | Výřez nebo výsek na potrubí z trub litinových tlakových nebo plastických hmot DN 80
VV
TS
P | 31 | 850311811 |  | Bourání stávajícího potrubí z trub litinových hrdlových nebo přírubových v otevřeném výkopu DN do 150 | M | 12 | 0 | 0 |  |  | 0 | 0 | CS ÚRS 2024 02 | 0 | 3 |  |  | 0
PP |  |  |  | Bourání stávajícího potrubí z trub litinových hrdlových nebo přírubových v otevřeném výkopu DN do 150
VV |  |  |  | 12 = 12,000 [A] Mezisoučet: A = 12,000 [B]
TS
P | 12 | 871181211 |  | Montáž vodovodního potrubí z polyetylenu PE100 RC v otevřeném výkopu svařovaných elektrotvarovkou SDR 11/PN16 d 50 x 4,6 mm | M | 2 | 0 | 0 |  |  | 0 | 0 | CS ÚRS 2024 02 | 0 | 3 |  |  | 0
PP |  |  |  | Montáž vodovodního potrubí z polyetylenu PE100 RC v otevřeném výkopu svařovaných elektrotvarovkou SDR 11/PN16 d 50 x 4,6 mm
VV
TS
P | 14 | 890311811 |  | Bourání šachet a jímek ručně velikosti obestavěného prostoru do 1,5 m3 ze železobetonu | M3 | 1 | 0 | 0 |  |  | 0 | 0 | CS ÚRS 2024 02 | 0 | 3 |  |  | 0
PP |  |  |  | Bourání šachet a jímek ručně velikosti obestavěného prostoru do 1,5 m3 ze železobetonu
VV
TS
P | 15 | 892233122 |  | Proplach a dezinfekce vodovodního potrubí DN od 40 do 70 | M | 2 | 0 | 0 |  |  | 0 | 0 | CS ÚRS 2024 02 | 0 | 3 |  |  | 0
PP |  |  |  | Proplach a dezinfekce vodovodního potrubí DN od 40 do 70
VV
TS
P | 16 | 892241111 |  | Tlakové zkoušky vodou na potrubí DN do 80 | M | 2 | 0 | 0 |  |  | 0 | 0 | CS ÚRS 2024 02 | 0 | 3 |  |  | 0
PP |  |  |  | Tlakové zkoušky vodou na potrubí DN do 80
VV
TS
P | 17 | 892372111 |  | Tlakové zkoušky vodou zabezpečení konců potrubí při tlakových zkouškách DN do 300 | KUS | 1 | 0.45937 | 0 |  |  | 0 | 0 | CS ÚRS 2024 02 | 0 | 3 |  |  | 0
PP |  |  |  | Tlakové zkoušky vodou zabezpečení konců potrubí při tlakových zkouškách DN do 300
VV
TS
P | 18 | 893811112 |  | Osazení vodoměrné šachty z polypropylenu PP samonosné pro běžné zatížení hranaté, půdorysné plochy do 1,1 m2, světlé hloubky přes 1,2 m do 1,4 m | KUS | 1 | 0.36191 | 0 |  |  | 0 | 0 | CS ÚRS 2024 02 | 0 | 3 |  |  | 0
PP |  |  |  | Osazení vodoměrné šachty z polypropylenu PP samonosné pro běžné zatížení hranaté, půdorysné plochy do 1,1 m2, světlé hloubky přes 1,2 m do 1,4 m
VV
TS
P | 20 | 899722112 |  | Krytí potrubí z plastů výstražnou fólií z PVC šířky přes 20 do 25 cm | M | 2 | 7e-05 | 0 |  |  | 0 | 0 | CS ÚRS 2024 02 | 0 | 3 |  |  | 0
PP |  |  |  | Krytí potrubí z plastů výstražnou fólií z PVC šířky přes 20 do 25 cm
VV
TS
P | 19 | R00000 |  | šachta plastová samonosná 610x490x1400mm | KUS | 1 | 0.02 | 0 |  |  | 0 | 0 | R-položka | 0 | 3 |  |  | 0
PP |  |  |  | šachta plastová samonosná 610x490x1400mm
VV
TS
SD |  | 997 |  | Přesun sutě | [6 empty] | 0 | 0
P | 29 | 997006512 |  | Vodorovná doprava suti na skládku s naložením na dopravní prostředek a složením přes 100 m do 1 km | T | 2.448 | 0 | 0 |  |  | 0 | 0 | CS ÚRS 2024 02 | 0 | 3 |  |  | 0
PP |  |  |  | Vodorovná doprava suti na skládku s naložením na dopravní prostředek a složením přes 100 m do 1 km
VV
TS
P | 30 | 997006519 |  | Vodorovná doprava suti na skládku Příplatek k ceně -6512 za každý další i započatý 1 km | T | 26.928 | 0 | 0 |  |  | 0 | 0 | CS ÚRS 2024 02 | 0 | 3 |  |  | 0
PP |  |  |  | Vodorovná doprava suti na skládku Příplatek k ceně -6512 za každý další i započatý 1 km
VV |  |  |  | 2.448*11 = 26,928 [A]
TS
P | 33 | 997013871 |  | Poplatek za uložení stavebního odpadu na recyklační skládce (skládkovné) směsného stavebního a demoličního zatříděného do Katalogu odpadů pod kódem 17 09 04 | T | 2.448 | 0 | 0 |  |  | 0 | 0 | CS ÚRS 2024 02 | 0 | 3 |  |  | 0
PP |  |  |  | Poplatek za uložení stavebního odpadu na recyklační skládce (skládkovné) směsného stavebního a demoličního zatříděného do Katalogu odpadů pod kódem 17 09 04
VV
TS
SD |  | 998 |  | Přesun hmot | [6 empty] | 0 | 0
P | 24 | 998276101 |  | Přesun hmot pro trubní vedení hloubené z trub z plastických hmot nebo sklolaminátových pro vodovody, kanalizace, teplovody, produktovody v otevřeném výkopu dopr | T | 2.829 | 0 | 0 |  |  | 0 | 0 | CS ÚRS 2024 02 | 0 | 3 |  |  | 0
PP |  |  |  | Přesun hmot pro trubní vedení hloubené z trub z plastických hmot nebo sklolaminátových pro vodovody, kanalizace, teplovody, produktovody v otevřeném výkopu dopravní vzdálenost do 15 m
VV
TS
O2 |  | 6.3 |  | Potrubní vedení - přeložka horkovodu | [6 empty] | 0 | 0
SD |  | 1 |  | Zemní práce | [6 empty] | 0 | 0
P | 45 | 113107423 |  | Odstranění podkladů nebo krytů při překopech inženýrských sítí s přemístěním hmot na skládku ve vzdálenosti do 3 m nebo s naložením na dopravní prostředek stroj | M2 | 15 | 0 | 0 |  |  | 0 | 0 | CS ÚRS 2024 02 | 0 | 3 |  |  | 0
PP |  |  |  | Odstranění podkladů nebo krytů při překopech inženýrských sítí s přemístěním hmot na skládku ve vzdálenosti do 3 m nebo s naložením na dopravní prostředek strojně plochy jednotlivě do 15 m2 z kameniva hrubého drceného, o tl. vrstvy přes 200 do 300 mm
VV |  |  |  | "`část trasy v komunikaci`" (1*15) = 15,000 [A] Mezisoučet: A = 15,000 [B]
TS
P | 44 | 113107443 |  | Odstranění podkladů nebo krytů při překopech inženýrských sítí s přemístěním hmot na skládku ve vzdálenosti do 3 m nebo s naložením na dopravní prostředek stroj | M2 | 15 | 0 | 0 |  |  | 0 | 0 | CS ÚRS 2024 02 | 0 | 3 |  |  | 0
PP |  |  |  | Odstranění podkladů nebo krytů při překopech inženýrských sítí s přemístěním hmot na skládku ve vzdálenosti do 3 m nebo s naložením na dopravní prostředek strojně plochy jednotlivě do 15 m2 živičných, o tl. vrstvy přes 100 do 150 mm
VV |  |  |  | "`část trasy v komunikaci`" (1*15) = 15,000 [A] Mezisoučet: A = 15,000 [B]
TS
P | 1 | 119001421 |  | Dočasné zajištění podzemního potrubí nebo vedení ve výkopišti ve stavu i poloze, ve kterých byla na začátku zemních prací a to s podepřením, vzepřením nebo vyvě | M | 1.6 | 0.0369 | 0 |  |  | 0 | 0 | CS ÚRS 2024 02 | 0 | 3 |  |  | 0
PP |  |  |  | Dočasné zajištění podzemního potrubí nebo vedení ve výkopišti ve stavu i poloze, ve kterých byla na začátku zemních prací a to s podepřením, vzepřením nebo vyvěšením, případně s ochranným bedněním, se zřízením a odstraněním zajišťovací konstrukce, s opotřebením hmot kabelů a kabelových tratí z volně ložených kabelů a to do 3 kabelů
VV
TS
P | 72 | 119002411 |  | Pomocné konstrukce při zabezpečení výkopu vodorovné pojízdné z tlustého ocelového plechu šířky výkopu do 1 m zřízení | M2 | 15 | 0.00064 | 0 |  |  | 0 | 0 | CS ÚRS 2024 02 | 0 | 3 |  |  | 0
PP |  |  |  | Pomocné konstrukce při zabezpečení výkopu vodorovné pojízdné z tlustého ocelového plechu šířky výkopu do 1 m zřízení
VV |  |  |  | 15 = 15,000 [A] Mezisoučet: A = 15,000 [B]
TS
P | 73 | 119002412 |  | Pomocné konstrukce při zabezpečení výkopu vodorovné pojízdné z tlustého ocelového plechu šířky výkopu do 1 m odstranění | M2 | 15 | 0 | 0 |  |  | 0 | 0 | CS ÚRS 2024 02 | 0 | 3 |  |  | 0
PP |  |  |  | Pomocné konstrukce při zabezpečení výkopu vodorovné pojízdné z tlustého ocelového plechu šířky výkopu do 1 m odstranění
VV |  |  |  | 15 = 15,000 [A] Mezisoučet: A = 15,000 [B]
TS
P | 74 | 119003141 |  | Pomocné konstrukce při zabezpečení výkopu svislé plastový plot zřízení | M | 24 | 0.00025 | 0 |  |  | 0 | 0 | CS ÚRS 2024 02 | 0 | 3 |  |  | 0
PP |  |  |  | Pomocné konstrukce při zabezpečení výkopu svislé plastový plot zřízení
VV |  |  |  | 12*2 = 24,000 [A] Mezisoučet: A = 24,000 [B]
TS
P | 75 | 119003142 |  | Pomocné konstrukce při zabezpečení výkopu svislé plastový plot odstranění | M | 24 | 0 | 0 |  |  | 0 | 0 | CS ÚRS 2024 02 | 0 | 3 |  |  | 0
PP |  |  |  | Pomocné konstrukce při zabezpečení výkopu svislé plastový plot odstranění
VV |  |  |  | 12*2 = 24,000 [A] Mezisoučet: A = 24,000 [B]
TS
P | 47 | 132212332 |  | Hloubení nezapažených rýh šířky přes 800 do 2 000 mm ručně s urovnáním dna do předepsaného profilu a spádu v hornině třídy těžitelnosti I skupiny 3 nesoudržných | M3 | 3.2 | 0 | 0 |  |  | 0 | 0 | CS ÚRS 2024 02 | 0 | 3 |  |  | 0
PP |  |  |  | Hloubení nezapažených rýh šířky přes 800 do 2 000 mm ručně s urovnáním dna do předepsaného profilu a spádu v hornině třídy těžitelnosti I skupiny 3 nesoudržných
VV |  |  |  | "`v místě křížení se sítěmi`" (1*0.8*1)*4 = 3,200 [A] Mezisoučet: A = 3,200 [B] Celkem: A = 3,200 [C]
TS
P | 48 | 132251251 |  | Hloubení nezapažených rýh šířky přes 800 do 2 000 mm strojně s urovnáním dna do předepsaného profilu a spádu v hornině třídy těžitelnosti I skupiny 3 do 20 m3 | M3 | 17.6 | 0 | 0 |  |  | 0 | 0 | CS ÚRS 2024 02 | 0 | 3 |  |  | 0
PP |  |  |  | Hloubení nezapažených rýh šířky přes 800 do 2 000 mm strojně s urovnáním dna do předepsaného profilu a spádu v hornině třídy těžitelnosti I skupiny 3 do 20 m3
VV |  |  |  | "`dle podélného profilu`" 0,00-26,00(1*0.8*26) = 20,800 [A] Mezisoučet: A = 20,800 [B] "`odpočet - ručně v místě křížení se sítěmi`" -(1*0.8*1)*4 = -3,200 [C] Mezisoučet: C = -3,200 [D] Celkem: A+C = 17,600 [E]
TS
P | 4 | 139001101 |  | Příplatek k cenám hloubených vykopávek za ztížení vykopávky v blízkosti podzemního vedení nebo výbušnin pro jakoukoliv třídu horniny | M3 | 4 | 0 | 0 |  |  | 0 | 0 | CS ÚRS 2024 02 | 0 | 3 |  |  | 0
PP |  |  |  | Příplatek k cenám hloubených vykopávek za ztížení vykopávky v blízkosti podzemního vedení nebo výbušnin pro jakoukoliv třídu horniny
VV
TS
P | 57 | 139711111 |  | Vykopávka v uzavřených prostorech ručně v hornině třídy těžitelnosti I skupiny 1 až 3 | M3 | 0.9 | 0 | 0 |  |  | 0 | 0 | CS ÚRS 2024 02 | 0 | 3 |  |  | 0
PP |  |  |  | Vykopávka v uzavřených prostorech ručně v hornině třídy těžitelnosti I skupiny 1 až 3
VV |  |  |  | ve výměníku(0.3*1*1.5)*2 = 0,900 [A] Mezisoučet: A = 0,900 [B]
TS
P | 58 | 162211311 |  | Vodorovné přemístění výkopku nebo sypaniny stavebním kolečkem s vyprázdněním kolečka na hromady nebo do dopravního prostředku na vzdálenost do 10 m z horniny tř | M3 | 0.9 | 0 | 0 |  |  | 0 | 0 | CS ÚRS 2024 02 | 0 | 3 |  |  | 0
PP |  |  |  | Vodorovné přemístění výkopku nebo sypaniny stavebním kolečkem s vyprázdněním kolečka na hromady nebo do dopravního prostředku na vzdálenost do 10 m z horniny třídy těžitelnosti I, skupiny 1 až 3
VV |  |  |  | ve výměníku(0.3*1*1.5)*2 = 0,900 [A] Mezisoučet: A = 0,900 [B]
TS
P | 42 | 162751117 |  | Vodorovné přemístění výkopku nebo sypaniny po suchu na obvyklém dopravním prostředku, bez naložení výkopku, avšak se složením bez rozhrnutí z horniny třídy těži | M3 | 21.7 | 0 | 0 |  |  | 0 | 0 | CS ÚRS 2024 02 | 0 | 3 |  |  | 0
PP |  |  |  | Vodorovné přemístění výkopku nebo sypaniny po suchu na obvyklém dopravním prostředku, bez naložení výkopku, avšak se složením bez rozhrnutí z horniny třídy těžitelnosti I skupiny 1 až 3 na vzdálenost přes 9 000 do 10 000 m
VV |  |  |  | 3.2 = 3,200 [A] 17.6 = 17,600 [B] 0.9 = 0,900 [C] Mezisoučet: A+B+C = 21,700 [D] Celkem: A+B+C = 21,700 [E]
TS
P | 43 | 162751119 |  | Vodorovné přemístění výkopku nebo sypaniny po suchu na obvyklém dopravním prostředku, bez naložení výkopku, avšak se složením bez rozhrnutí z horniny třídy těži | M3 | 21.7 | 0 | 0 |  |  | 0 | 0 | CS ÚRS 2024 02 | 0 | 3 |  |  | 0
PP |  |  |  | Vodorovné přemístění výkopku nebo sypaniny po suchu na obvyklém dopravním prostředku, bez naložení výkopku, avšak se složením bez rozhrnutí z horniny třídy těžitelnosti I skupiny 1 až 3 na vzdálenost Příplatek k ceně za každých dalších i započatých 1 000 m
VV |  |  |  | 21.7*1 = 21,700 [A]
TS
P | 7 | 171201231 |  | Poplatek za uložení stavebního odpadu na recyklační skládce (skládkovné) zeminy a kamení zatříděného do Katalogu odpadů pod kódem 17 05 04 | T | 37.975 | 0 | 0 |  |  | 0 | 0 | CS ÚRS 2024 02 | 0 | 3 |  |  | 0
PP |  |  |  | Poplatek za uložení stavebního odpadu na recyklační skládce (skládkovné) zeminy a kamení zatříděného do Katalogu odpadů pod kódem 17 05 04
VV |  |  |  | 21.7*1.75 = 37,975 [A] Mezisoučet: A = 37,975 [B]
TS
P | 56 | 174111101 |  | Zásyp sypaninou z jakékoliv horniny ručně s uložením výkopku ve vrstvách se zhutněním jam, šachet, rýh nebo kolem objektů v těchto vykopávkách | M3 | 8.985 | 0 | 0 |  |  | 0 | 0 | CS ÚRS 2024 02 | 0 | 3 |  |  | 0
PP |  |  |  | Zásyp sypaninou z jakékoliv horniny ručně s uložením výkopku ve vrstvách se zhutněním jam, šachet, rýh nebo kolem objektů v těchto vykopávkách
VV |  |  |  | "`dle podélného profilu`" 0,00-26,00(1*0.330*26) = 8,580 [A] Mezisoučet: A = 8,580 [B] ve výměníku(0.3*0.45*1.5)*2 = 0,405 [C] Mezisoučet: C = 0,405 [D] Celkem: A+C = 8,985 [E]
TS
P | 9 | 175151101 |  | Obsypání potrubí strojně sypaninou z vhodných hornin třídy těžitelnosti I a II, skupiny 1 až 4 nebo materiálem připraveným podél výkopu ve vzdálenosti do 3 m od | M3 | 10.76 | 0 | 0 |  |  | 0 | 0 | CS ÚRS 2024 02 | 0 | 3 |  |  | 0
PP |  |  |  | Obsypání potrubí strojně sypaninou z vhodných hornin třídy těžitelnosti I a II, skupiny 1 až 4 nebo materiálem připraveným podél výkopu ve vzdálenosti do 3 m od jeho kraje, pro jakoukoliv hloubku výkopu a míru zhutnění bez prohození sypaniny
VV |  |  |  | "`dle podélného profilu`" 0,00-26,00(1*0.4*26) = 10,400 [A] Mezisoučet: A = 10,400 [B] ve výměníku(0.3*0.4*1.5)*2 = 0,360 [C] Mezisoučet: C = 0,360 [D] Celkem: A+C = 10,760 [E]
TS
P | 10 | 58331351 |  | kamenivo těžené drobné frakce 0/4 | T | 20.8 | 1 | 0 |  |  | 0 | 0 | CS ÚRS 2024 02 | 0 | 3 |  |  | 0
PP |  |  |  | kamenivo těžené drobné frakce 0/4
VV |  |  |  | "`dle podélného profilu`" 0,00-26,00(1*0.4*26)*2 = 20,800 [A] Mezisoučet: A = 20,800 [B]
TS
P | 52 | 58344171 |  | štěrkodrť frakce 0/32 | T | 17.072 | 1 | 0 |  |  | 0 | 0 | CS ÚRS 2024 02 | 0 | 3 |  |  | 0
PP |  |  |  | štěrkodrť frakce 0/32
VV |  |  |  | "`dle podélného profilu`" 0,00-26,00(1*0.330*26)*1.9 = 16,302 [A] Mezisoučet: A = 16,302 [B] ve výměníku(0.3*0.45*1.5)*2*1.9 = 0,770 [C] Mezisoučet: C = 0,770 [D] Celkem: A+C = 17,072 [E]
TS
SD |  | 4 |  | Vodorovné konstrukce | [6 empty] | 0 | 0
P | 51 | 451572111 |  | Lože pod potrubí, stoky a drobné objekty v otevřeném výkopu z kameniva drobného těženého 0 až 4 mm | M3 | 2.69 | 1.8908 | 0 |  |  | 0 | 0 | CS ÚRS 2024 02 | 0 | 3 |  |  | 0
PP |  |  |  | Lože pod potrubí, stoky a drobné objekty v otevřeném výkopu z kameniva drobného těženého 0 až 4 mm
VV |  |  |  | "`dle podélného profilu`" 0,00-26,00(1*0.1*26) = 2,600 [A] Mezisoučet: A = 2,600 [B] ve výměníku(0.3*0.1*1.5)*2 = 0,090 [C] Mezisoučet: C = 0,090 [D] Celkem: A+C = 2,690 [E]
TS
SD |  | 5 |  | Komunikace pozemní | [6 empty] | 0 | 0
P | 53 | 566901134 |  | Vyspravení podkladu po překopech inženýrských sítí plochy do 15 m2 s rozprostřením a zhutněním štěrkodrtí tl. 250 mm | M2 | 15 | 0.575 | 0 |  |  | 0 | 0 | CS ÚRS 2024 02 | 0 | 3 |  |  | 0
PP |  |  |  | Vyspravení podkladu po překopech inženýrských sítí plochy do 15 m2 s rozprostřením a zhutněním štěrkodrtí tl. 250 mm
VV |  |  |  | "`část trasy v komunikaci`" (1*15) = 15,000 [A] Mezisoučet: A = 15,000 [B]
TS
P | 54 | 572330111 |  | Vyspravení krytu komunikací po překopech inženýrských sítí plochy do 15 m2 živičnou směsí z kameniva těženého nebo ze štěrkopísku obaleného asfaltem po zhutnění | M2 | 15 | 0.13188 | 0 |  |  | 0 | 0 | CS ÚRS 2024 02 | 0 | 3 |  |  | 0
PP |  |  |  | Vyspravení krytu komunikací po překopech inženýrských sítí plochy do 15 m2 živičnou směsí z kameniva těženého nebo ze štěrkopísku obaleného asfaltem po zhutnění tl. přes 20 do 50 mm
VV |  |  |  | "`část trasy v komunikaci`" (1*15) = 15,000 [A] Mezisoučet: A = 15,000 [B]
TS
P | 55 | 572340112 |  | Vyspravení krytu komunikací po překopech inženýrských sítí plochy do 15 m2 asfaltovým betonem ACO (AB), po zhutnění tl. přes 50 do 70 mm | M2 | 15 | 0.20745 | 0 |  |  | 0 | 0 | CS ÚRS 2024 02 | 0 | 3 |  |  | 0
PP |  |  |  | Vyspravení krytu komunikací po překopech inženýrských sítí plochy do 15 m2 asfaltovým betonem ACO (AB), po zhutnění tl. přes 50 do 70 mm
VV |  |  |  | "`část trasy v komunikaci`" (1*15) = 15,000 [A] Mezisoučet: A = 15,000 [B]
TS
SD |  | 6 |  | Úpravy povrchů, podlahy a osazování výplní | [6 empty] | 0 | 0
P | 60 | 631312141 |  | Doplnění dosavadních mazanin prostým betonem s dodáním hmot, bez potěru, plochy jednotlivě rýh v dosavadních mazaninách | M3 | 0.225 | 2.301 | 0 |  |  | 0 | 0 | CS ÚRS 2024 02 | 0 | 3 |  |  | 0
PP |  |  |  | Doplnění dosavadních mazanin prostým betonem s dodáním hmot, bez potěru, plochy jednotlivě rýh v dosavadních mazaninách
VV |  |  |  | "`výměnik`" "`energokanal-- vnitřní trasa`" (1.5*0.25*0.3)*2 = 0,225 [A] Mezisoučet: A = 0,225 [B] Celkem: A = 0,225 [C]
TS
P | 61 | 631319173 |  | Příplatek k cenám mazanin za stržení povrchu spodní vrstvy mazaniny latí před vložením výztuže nebo pletiva pro tl. obou vrstev mazaniny přes 80 do 120 mm | M3 | 0.225 | 0 | 0 |  |  | 0 | 0 | CS ÚRS 2024 02 | 0 | 3 |  |  | 0
PP |  |  |  | Příplatek k cenám mazanin za stržení povrchu spodní vrstvy mazaniny latí před vložením výztuže nebo pletiva pro tl. obou vrstev mazaniny přes 80 do 120 mm
VV |  |  |  | "`výměnik`" "`energokanal-- vnitřní trasa`" 1.5*0.25*0.3*2 = 0,225 [A] Mezisoučet: A = 0,225 [B] Celkem: A = 0,225 [C]
TS
P | 62 | 631362021 |  | Výztuž mazanin ze svařovaných sítí z drátů typu KARI | T | 0.005 | 1.0628 | 0 |  |  | 0 | 0 | CS ÚRS 2024 02 | 0 | 3 |  |  | 0
PP |  |  |  | Výztuž mazanin ze svařovaných sítí z drátů typu KARI
VV |  |  |  | (0.3*1.5)*0.00444*1.25*2 = 0,005 [A] Mezisoučet: A = 0,005 [B]
TS
SD |  | 711 |  | Izolace proti vodě, vlhkosti a plynům | [6 empty] | 0 | 0
P | 65 | 11163150 |  | lak penetrační asfaltový | T | 0.002 | 1 | 0 |  |  | 0 | 0 | CS ÚRS 2024 02 | 0 | 3 |  |  | 0
PP |  |  |  | lak penetrační asfaltový
VV |  |  |  | doplnění izolace-nová trasa přeložky ve výměníku(0.3*1.5)*2 = 0,900 [A] Mezisoučet: A = 0,900 [B] 0.9*0.0025 Přepočtené koeficientem množství = 0,002 [C]
TS
P | 68 | 62832134 |  | pás asfaltový natavitelný oxidovaný s vložkou ze skleněné rohože typu V60 s jemnozrnným minerálním posypem tl 4,0mm | M2 | 1.17 | 0.0054 | 0 |  |  | 0 | 0 | CS ÚRS 2024 02 | 0 | 3 |  |  | 0
PP |  |  |  | pás asfaltový natavitelný oxidovaný s vložkou ze skleněné rohože typu V60 s jemnozrnným minerálním posypem tl 4,0mm
VV |  |  |  | 0.9 = 0,900 [A] Mezisoučet: A = 0,900 [B] 0.9*1.3 Přepočtené koeficientem množství = 1,170 [C]
TS
P | 64 | 711111001 |  | Provedení izolace proti zemní vlhkosti natěradly a tmely za studena na ploše vodorovné V nátěrem penetračním | M2 | 0.9 | 0 | 0 |  |  | 0 | 0 | CS ÚRS 2024 02 | 0 | 3 |  |  | 0
PP |  |  |  | Provedení izolace proti zemní vlhkosti natěradly a tmely za studena na ploše vodorovné V nátěrem penetračním
VV |  |  |  | doplnění izolace-nová trasa přeložky ve výměníku(0.3*1.5)*2 = 0,900 [A] Mezisoučet: A = 0,900 [B]
TS
P | 67 | 711141559 |  | Provedení izolace proti zemní vlhkosti pásy přitavením NAIP na ploše vodorovné V | M2 | 0.9 | 0.0004 | 0 |  |  | 0 | 0 | CS ÚRS 2024 02 | 0 | 3 |  |  | 0
PP |  |  |  | Provedení izolace proti zemní vlhkosti pásy přitavením NAIP na ploše vodorovné V
VV |  |  |  | doplnění izolace-nová trasa přeložky ve výměníku(0.3*1.5)*2 = 0,900 [A] Mezisoučet: A = 0,900 [B]
TS
P | 77 | 711141811 |  | Odstranění izolace proti vodě, vlhkosti a plynům z přitavených pásů NAIP z plochy vodorovné V jednovrstvé | M2 | 1 | 0 | 0 |  |  | 0 | 0 | CS ÚRS 2024 02 | 0 | 3 |  |  | 0
PP |  |  |  | Odstranění izolace proti vodě, vlhkosti a plynům z přitavených pásů NAIP z plochy vodorovné V jednovrstvé
VV |  |  |  | 1 = 1,000 [A]
TS
P | 69 | 998711121 |  | Přesun hmot pro izolace proti vodě, vlhkosti a plynům stanovený z hmotnosti přesunovaného materiálu vodorovná dopravní vzdálenost do 50 m ruční (bez užití mecha | T | 0.009 | 0 | 0 |  |  | 0 | 0 | CS ÚRS 2024 02 | 0 | 3 |  |  | 0
PP |  |  |  | Přesun hmot pro izolace proti vodě, vlhkosti a plynům stanovený z hmotnosti přesunovaného materiálu vodorovná dopravní vzdálenost do 50 m ruční (bez užití mechanizace) v objektech výšky do 6 m
VV
TS
SD |  | 713 |  | Izolace tepelné | [6 empty] | 0 | 0
P | 31 | 713410813 |  | Odstranění tepelné izolace potrubí a ohybů pásy nebo rohožemi bez povrchové úpravy ovinutými kolem potrubí a staženými ocelovým drátem potrubí, tloušťka izolace | M | 60 | 0 | 0 |  |  | 0 | 0 | CS ÚRS 2024 02 | 0 | 3 |  |  | 0
PP |  |  |  | Odstranění tepelné izolace potrubí a ohybů pásy nebo rohožemi bez povrchové úpravy ovinutými kolem potrubí a staženými ocelovým drátem potrubí, tloušťka izolace přes 50 mm
VV |  |  |  | 60 = 60,000 [A] Mezisoučet: A = 60,000 [B]
TS
P | 32 | 713490811 |  | Odstranění tepelné izolace potrubí a ohybů – doplňky a součásti demontáž oplechování pevného vnějšího obvodu do 500 mm potrubí | M | 60 | 0 | 0 |  |  | 0 | 0 | R-položka | 0 | 3 |  |  | 0
PP |  |  |  | Odstranění tepelné izolace potrubí a ohybů – doplňky a součásti demontáž oplechování pevného vnějšího obvodu do 500 mm potrubí
VV |  |  |  | 60 = 60,000 [A]
TS
SD |  | 733 |  | Ústřední vytápění - rozvodné potrubí | [6 empty] | 0 | 0
P | 33 | 733120819 |  | Demontáž potrubí z trubek ocelových hladkých O přes 38 do 60,3 | M | 60 | 5e-05 | 0 |  |  | 0 | 0 | CS ÚRS 2024 02 | 0 | 3 |  |  | 0
PP |  |  |  | Demontáž potrubí z trubek ocelových hladkých O přes 38 do 60,3
VV
TS
SD |  | 8 |  | Trubní vedení | [6 empty] | 0 | 0
P | 12 | 14391059 |  | potrubí horkovodní ocelové předizolované kompaktní systém DN 40/110 | M | 60.6 | 0.00457 | 0 |  |  | 0 | 0 | CS ÚRS 2024 02 | 0 | 3 |  |  | 0
PP |  |  |  | potrubí horkovodní ocelové předizolované kompaktní systém DN 40/110
VV |  |  |  | 60*1.01 Přepočtené koeficientem množství = 60,600 [A]
TS
P | 11 | 866181003 |  | Montáž potrubí z trub ocelových předizolovaných DN 40, vnějšího průměru D 110 mm | M | 60 | 0.00016 | 0 |  |  | 0 | 0 | CS ÚRS 2024 02 | 0 | 3 |  |  | 0
PP |  |  |  | Montáž potrubí z trub ocelových předizolovaných DN 40, vnějšího průměru D 110 mm
VV
TS
P | 14 | 892241111 |  | Tlakové zkoušky vodou na potrubí DN do 80 | M | 60 | 0 | 0 |  |  | 0 | 0 | CS ÚRS 2024 02 | 0 | 3 |  |  | 0
PP |  |  |  | Tlakové zkoušky vodou na potrubí DN do 80
VV
TS
P | 15 | 892372111 |  | Tlakové zkoušky vodou zabezpečení konců potrubí při tlakových zkouškách DN do 300 | KUS | 2 | 0.45937 | 0 |  |  | 0 | 0 | CS ÚRS 2024 02 | 0 | 3 |  |  | 0
PP |  |  |  | Tlakové zkoušky vodou zabezpečení konců potrubí při tlakových zkouškách DN do 300
VV
TS
P | 16 | 899722114 |  | Krytí potrubí z plastů výstražnou fólií z PVC šířky přes 34 do 40 cm | M | 30 | 0.00013 | 0 |  |  | 0 | 0 | CS ÚRS 2024 02 | 0 | 3 |  |  | 0
PP |  |  |  | Krytí potrubí z plastů výstražnou fólií z PVC šířky přes 34 do 40 cm
VV
TS
P | 18 | R71003 |  | sada izolační PUR pro přímé spoje předizolovaného potrubí | KUS | 6.06 | 0.005 | 0 |  |  | 0 | 0 | R-položka | 0 | 3 |  |  | 0
PP |  |  |  | sada izolační PUR pro přímé spoje předizolovaného potrubí
VV |  |  |  | 6*1.01 Přepočtené koeficientem množství = 6,060 [A]
TS
P | 13 | R867181003 |  | Spojky předizolovaného potrubí DN 40, vnějšího průměru D 125 mm | KUS | 40 | 0.00252 | 0 |  |  | 0 | 0 | R-položka | 0 | 3 |  |  | 0
PP |  |  |  | Spojky předizolovaného potrubí DN 40, vnějšího průměru D 125 mm
VV
TS
P | 17 | R879120201 |  | Montáž izolace tvarovek na předizolovaném potrubí skořepinové, vnější plášť potrubí 90-250 mm spojka (přímá) | KUS | 6 | 0 | 0 |  |  | 0 | 0 | R-položka | 0 | 3 |  |  | 0
PP |  |  |  | Montáž izolace tvarovek na předizolovaném potrubí skořepinové, vnější plášť potrubí 90-250 mm spojka (přímá)
VV
TS
SD |  | 9 |  | Ostatní konstrukce a práce, bourání | [6 empty] | 0 | 0
P | 46 | 919735113 |  | Řezání stávajícího živičného krytu nebo podkladu hloubky přes 100 do 150 mm | M | 30 | 0 | 0 |  |  | 0 | 0 | CS ÚRS 2024 02 | 0 | 3 |  |  | 0
PP |  |  |  | Řezání stávajícího živičného krytu nebo podkladu hloubky přes 100 do 150 mm
VV |  |  |  | dle situace15*2 = 30,000 [A] Mezisoučet: A = 30,000 [B]
TS
P | 19 | 963015111 |  | Demontáž prefabrikovaných krycích desek kanálů, šachet nebo žump hmotnosti do 0,06 t | KUS | 60 | 0 | 0 |  |  | 0 | 0 | CS ÚRS 2024 02 | 0 | 3 |  |  | 0
PP |  |  |  | Demontáž prefabrikovaných krycích desek kanálů, šachet nebo žump hmotnosti do 0,06 t
VV |  |  |  | 60 = 60,000 [A]
TS
P | 70 | 974042587 |  | Vysekání rýh v betonové nebo jiné monolitické dlažbě s betonovým podkladem do hl. 250 mm a šířky do 300 mm | M | 3 | 0 | 0 |  |  | 0 | 0 | CS ÚRS 2024 02 | 0 | 3 |  |  | 0
PP |  |  |  | Vysekání rýh v betonové nebo jiné monolitické dlažbě s betonovým podkladem do hl. 250 mm a šířky do 300 mm
VV |  |  |  | "`výměnik`" "`energokanal-- vnitřní trasa`" 1.5*2 = 3,000 [A] Mezisoučet: A = 3,000 [B] Celkem: A = 3,000 [C]
TS
P | 21 | 977151128 |  | Jádrové vrty diamantovými korunkami do stavebních materiálů (železobetonu, betonu, cihel, obkladů, dlažeb, kamene) průměru přes 250 do 300 mm | M | 0.8 | 0.0036 | 0 |  |  | 0 | 0 | CS ÚRS 2024 02 | 0 | 3 |  |  | 0
PP |  |  |  | Jádrové vrty diamantovými korunkami do stavebních materiálů (železobetonu, betonu, cihel, obkladů, dlažeb, kamene) průměru přes 250 do 300 mm
VV |  |  |  | "`vstup do budovy z přípojky`" (0.4*2) = 0,800 [A] Mezisoučet: A = 0,800 [B]
TS
SD |  | 97 |  | Prorážení otvorů a ostatní bourací práce | [6 empty] | 0 | 0
P | 59 | 977312114 |  | Řezání stávajících betonových mazanin s vyztužením hloubky přes 150 do 200 mm | M | 3 | 1e-05 | 0 |  |  | 0 | 0 | CS ÚRS 2024 02 | 0 | 3 |  |  | 0
PP |  |  |  | Řezání stávajících betonových mazanin s vyztužením hloubky přes 150 do 200 mm
VV |  |  |  | "`výměnik`" "`energokanal`" (1.5*2) = 3,000 [A] Mezisoučet: A = 3,000 [B] Celkem: A = 3,000 [C]
TS
SD |  | 997 |  | Přesun sutě | [6 empty] | 0 | 0
P | 37 | 997006512 |  | Vodorovná doprava suti na skládku s naložením na dopravní prostředek a složením přes 100 m do 1 km | T | 16.143 | 0 | 0 |  |  | 0 | 0 | CS ÚRS 2024 02 | 0 | 3 |  |  | 0
PP |  |  |  | Vodorovná doprava suti na skládku s naložením na dopravní prostředek a složením přes 100 m do 1 km
VV
TS
P | 38 | 997006519 |  | Vodorovná doprava suti na skládku Příplatek k ceně -6512 za každý další i započatý 1 km | T | 161.43 | 0 | 0 |  |  | 0 | 0 | CS ÚRS 2024 02 | 0 | 3 |  |  | 0
PP |  |  |  | Vodorovná doprava suti na skládku Příplatek k ceně -6512 za každý další i započatý 1 km
VV |  |  |  | 16.143*10 = 161,430 [A] Mezisoučet: A = 161,430 [B]
TS
P | 26 | 997013814 |  | Poplatek za uložení stavebního odpadu na skládce (skládkovné) z izolačních materiálů zatříděného do Katalogu odpadů pod kódem 17 06 04 | T | 0.65 | 0 | 0 |  |  | 0 | 0 | CS ÚRS 2024 02 | 0 | 3 |  |  | 0
PP |  |  |  | Poplatek za uložení stavebního odpadu na skládce (skládkovné) z izolačních materiálů zatříděného do Katalogu odpadů pod kódem 17 06 04
VV |  |  |  | 0.650 = 0,650 [A]
TS
P | 27 | 997013861 |  | Poplatek za uložení stavebního odpadu na recyklační skládce (skládkovné) z prostého betonu zatříděného do Katalogu odpadů pod kódem 17 01 01 | T | 3.24 | 0 | 0 |  |  | 0 | 0 | CS ÚRS 2024 02 | 0 | 3 |  |  | 0
PP |  |  |  | Poplatek za uložení stavebního odpadu na recyklační skládce (skládkovné) z prostého betonu zatříděného do Katalogu odpadů pod kódem 17 01 01
VV |  |  |  | betonové desky3.24 = 3,240 [A]
TS
P | 71 | 997013871 |  | Poplatek za uložení stavebního odpadu na recyklační skládce (skládkovné) směsného stavebního a demoličního zatříděného do Katalogu odpadů pod kódem 17 09 04 | T | 0.953 | 0 | 0 |  |  | 0 | 0 | CS ÚRS 2024 02 | 0 | 3 |  |  | 0
PP |  |  |  | Poplatek za uložení stavebního odpadu na recyklační skládce (skládkovné) směsného stavebního a demoličního zatříděného do Katalogu odpadů pod kódem 17 09 04
VV |  |  |  | 16.143 = 16,143 [A] Mezisoučet: A = 16,143 [B] -0.650 = -0,650 [C] -3.240 = -3,240 [D] -6.6 = -6,600 [E] -4.7 = -4,700 [F] Mezisoučet: C+D+E+F = -15,190 [G] Celkem: A+C+D+E+F = 0,953 [H]
TS
P | 49 | 997013873 |  | Poplatek za uložení stavebního odpadu na recyklační skládce (skládkovné) zeminy a kamení zatříděného do Katalogu odpadů pod kódem 17 05 04 | T | 6.6 | 0 | 0 |  |  | 0 | 0 | CS ÚRS 2024 02 | 0 | 3 |  |  | 0
PP |  |  |  | Poplatek za uložení stavebního odpadu na recyklační skládce (skládkovné) zeminy a kamení zatříděného do Katalogu odpadů pod kódem 17 05 04
VV |  |  |  | 6.6 = 6,600 [A] Mezisoučet: A = 6,600 [B]
TS
P | 50 | 997013875 |  | Poplatek za uložení stavebního odpadu na recyklační skládce (skládkovné) asfaltového bez obsahu dehtu zatříděného do Katalogu odpadů pod kódem 17 03 02 | T | 4.74 | 0 | 0 |  |  | 0 | 0 | CS ÚRS 2024 02 | 0 | 3 |  |  | 0
PP |  |  |  | Poplatek za uložení stavebního odpadu na recyklační skládce (skládkovné) asfaltového bez obsahu dehtu zatříděného do Katalogu odpadů pod kódem 17 03 02
VV |  |  |  | 4.74 = 4,740 [A] Mezisoučet: A = 4,740 [B]
TS
SD |  | 998 |  | Přesun hmot | [6 empty] | 0 | 0
P | 29 | 998272201 |  | Přesun hmot pro trubní vedení z ocelových trub svařovaných pro vodovody, plynovody, teplovody, shybky, produktovody v otevřeném výkopu dopravní vzdálenost do 15 | T | 58.626 | 0 | 0 |  |  | 0 | 0 | CS ÚRS 2024 02 | 0 | 3 |  |  | 0
PP |  |  |  | Přesun hmot pro trubní vedení z ocelových trub svařovaných pro vodovody, plynovody, teplovody, shybky, produktovody v otevřeném výkopu dopravní vzdálenost do 15 m
VV
TS
SD |  | HZS |  | Hodinové zúčtovací sazby | [6 empty] | 0 | 0
P | 34 | HZS2222 |  | Hodinové zúčtovací sazby profesí PSV provádění stavebních instalací topenář odborný | HOD | 16 | 0 | 0 |  |  | 0 | 0 | CS ÚRS 2024 02 | 0 | 3 |  |  | 0
PP |  |  |  | Hodinové zúčtovací sazby profesí PSV provádění stavebních instalací topenář odborný
VV
TS
P | 35 | R00000 |  | Materiál pro napojení nového ocelového potrubí na stávající předávací stanici | KUS | 2 | 0 | 0 |  |  | 0 | 0 | R-položka | 0 | 3 |  |  | 0
PP |  |  |  | Materiál pro napojení nového ocelového potrubí na stávající předávací stanici
VV
TS
P | 36 | R00001 |  | Materiál pro napojení nového ocelového potrubí na stávající odbočku | KUS | 2 | 0 | 0 |  |  | 0 | 0 | R-položka | 0 | 3 |  |  | 0
PP |  |  |  | Materiál pro napojení nového ocelového potrubí na stávající odbočku
VV
TS
SD |  | OST |  | Ostatní | [6 empty] | 0 | 0
P | 76 | R3000B |  | Chránička ve zdi - dodávka+montáž ocelové chraníčky DN 200 v místě prostupu | M | 1 | 0 | 0 |  |  | 0 | 0 | R-položka | 0 | 3 |  |  | 0
PP |  |  |  | Chránička ve zdi - dodávka+montáž ocelové chraníčky DN 200 v místě prostupu
VV |  |  |  | 0.5*2 = 1,000 [A] Mezisoučet: A = 1,000 [B]
TS
O2 |  | 8.1 |  | Pozemní komunikace-zpevněné plochy | [6 empty] | 0 | 0
SD |  | 1 |  | Zemní práce | [6 empty] | 0 | 0
P | 1 | 113107164 |  | Odstranění podkladů nebo krytů strojně plochy jednotlivě přes 50 m2 do 200 m2 s přemístěním hmot na skládku na vzdálenost do 20 m nebo s naložením na dopravní p | M2 | 88.78 | 0 | 0 |  |  | 0 | 0 | CS ÚRS 2024 02 | 0 | 3 |  |  | 0
PP |  |  |  | Odstranění podkladů nebo krytů strojně plochy jednotlivě přes 50 m2 do 200 m2 s přemístěním hmot na skládku na vzdálenost do 20 m nebo s naložením na dopravní prostředek z kameniva hrubého drceného, o tl. vrstvy přes 300 do 400 mm
VV
TS
P | 2 | 113107182 |  | Odstranění podkladů nebo krytů strojně plochy jednotlivě přes 50 m2 do 200 m2 s přemístěním hmot na skládku na vzdálenost do 20 m nebo s naložením na dopravní p | M2 | 88.78 | 0 | 0 |  |  | 0 | 0 | CS ÚRS 2024 02 | 0 | 3 |  |  | 0
PP |  |  |  | Odstranění podkladů nebo krytů strojně plochy jednotlivě přes 50 m2 do 200 m2 s přemístěním hmot na skládku na vzdálenost do 20 m nebo s naložením na dopravní prostředek živičných, o tl. vrstvy přes 50 do 100 mm
VV
TS
P | 3 | 113107222 |  | Odstranění podkladů nebo krytů strojně plochy jednotlivě přes 200 m2 s přemístěním hmot na skládku na vzdálenost do 20 m nebo s naložením na dopravní prostředek | M2 | 1145.29 | 0 | 0 |  |  | 0 | 0 | CS ÚRS 2024 02 | 0 | 3 |  |  | 0
PP |  |  |  | Odstranění podkladů nebo krytů strojně plochy jednotlivě přes 200 m2 s přemístěním hmot na skládku na vzdálenost do 20 m nebo s naložením na dopravní prostředek z kameniva hrubého drceného, o tl. vrstvy přes 100 do 200 mm
VV |  |  |  | 382.22+763.07 = 1145,290 [A]
TS
P | 4 | 113107223 |  | Odstranění podkladů nebo krytů strojně plochy jednotlivě přes 200 m2 s přemístěním hmot na skládku na vzdálenost do 20 m nebo s naložením na dopravní prostředek | M2 | 569.25 | 0 | 0 |  |  | 0 | 0 | CS ÚRS 2024 02 | 0 | 3 |  |  | 0
PP |  |  |  | Odstranění podkladů nebo krytů strojně plochy jednotlivě přes 200 m2 s přemístěním hmot na skládku na vzdálenost do 20 m nebo s naložením na dopravní prostředek z kameniva hrubého drceného, o tl. vrstvy přes 200 do 300 mm
VV |  |  |  | 569.25 = 569,250 [A]
TS
P | 5 | 113107242 |  | Odstranění podkladů nebo krytů strojně plochy jednotlivě přes 200 m2 s přemístěním hmot na skládku na vzdálenost do 20 m nebo s naložením na dopravní prostředek | M2 | 569.25 | 0 | 0 |  |  | 0 | 0 | CS ÚRS 2024 02 | 0 | 3 |  |  | 0
PP |  |  |  | Odstranění podkladů nebo krytů strojně plochy jednotlivě přes 200 m2 s přemístěním hmot na skládku na vzdálenost do 20 m nebo s naložením na dopravní prostředek živičných, o tl. vrstvy přes 50 do 100 mm
VV
TS
P | 6 | 113107243 |  | Odstranění podkladů nebo krytů strojně plochy jednotlivě přes 200 m2 s přemístěním hmot na skládku na vzdálenost do 20 m nebo s naložením na dopravní prostředek | M2 | 1145.29 | 0 | 0 |  |  | 0 | 0 | CS ÚRS 2024 02 | 0 | 3 |  |  | 0
PP |  |  |  | Odstranění podkladů nebo krytů strojně plochy jednotlivě přes 200 m2 s přemístěním hmot na skládku na vzdálenost do 20 m nebo s naložením na dopravní prostředek živičných, o tl. vrstvy přes 100 do 150 mm
VV |  |  |  | 382.22+763.07 = 1145,290 [A]
TS
P | 7 | 113107323 |  | Odstranění podkladů nebo krytů strojně plochy jednotlivě do 50 m2 s přemístěním hmot na skládku na vzdálenost do 3 m nebo s naložením na dopravní prostředek z k | M2 | 4.8 | 0 | 0 |  |  | 0 | 0 | CS ÚRS 2024 02 | 0 | 3 |  |  | 0
PP |  |  |  | Odstranění podkladů nebo krytů strojně plochy jednotlivě do 50 m2 s přemístěním hmot na skládku na vzdálenost do 3 m nebo s naložením na dopravní prostředek z kameniva hrubého drceného, o tl. vrstvy přes 200 do 300 mm
VV
TS
P | 8 | 113107332 |  | Odstranění podkladů nebo krytů strojně plochy jednotlivě do 50 m2 s přemístěním hmot na skládku na vzdálenost do 3 m nebo s naložením na dopravní prostředek z b | M2 | 4.8 | 0 | 0 |  |  | 0 | 0 | CS ÚRS 2024 02 | 0 | 3 |  |  | 0
PP |  |  |  | Odstranění podkladů nebo krytů strojně plochy jednotlivě do 50 m2 s přemístěním hmot na skládku na vzdálenost do 3 m nebo s naložením na dopravní prostředek z betonu prostého, o tl. vrstvy přes 150 do 300 mm
VV
TS
P | 9 | 113202111 |  | Vytrhání obrub s vybouráním lože, s přemístěním hmot na skládku na vzdálenost do 3 m nebo s naložením na dopravní prostředek z krajníků nebo obrubníků stojatých | M | 119.52 | 0 | 0 |  |  | 0 | 0 | CS ÚRS 2024 02 | 0 | 3 |  |  | 0
PP |  |  |  | Vytrhání obrub s vybouráním lože, s přemístěním hmot na skládku na vzdálenost do 3 m nebo s naložením na dopravní prostředek z krajníků nebo obrubníků stojatých
VV |  |  |  | 119.52 = 119,520 [A]
TS
P | 11 | 122351104 |  | Odkopávky a prokopávky nezapažené strojně v hornině třídy těžitelnosti II skupiny 4 přes 100 do 500 m3 | M3 | 581.34 | 0 | 0 |  |  | 0 | 0 | CS ÚRS 2024 02 | 0 | 3 |  |  | 0
PP |  |  |  | Odkopávky a prokopávky nezapažené strojně v hornině třídy těžitelnosti II skupiny 4 přes 100 do 500 m3
VV |  |  |  | 163.44+417.9 = 581,340 [A]
TS
P | 12 | 129951123 |  | Bourání konstrukcí v odkopávkách a prokopávkách strojně s přemístěním suti na hromady na vzdálenost do 20 m nebo s naložením na dopravní prostředek z betonu žel | M3 | 10.27 | 0 | 0 |  |  | 0 | 0 | CS ÚRS 2024 02 | 0 | 3 |  |  | 0
PP |  |  |  | Bourání konstrukcí v odkopávkách a prokopávkách strojně s přemístěním suti na hromady na vzdálenost do 20 m nebo s naložením na dopravní prostředek z betonu železového nebo předpjatého
VV
TS
P | 13 | 132351104 |  | Hloubení nezapažených rýh šířky do 800 mm strojně s urovnáním dna do předepsaného profilu a spádu v hornině třídy těžitelnosti II skupiny 4 přes 100 m3 | M3 | 49.45 | 0 | 0 |  |  | 0 | 0 | CS ÚRS 2024 02 | 0 | 3 |  |  | 0
PP |  |  |  | Hloubení nezapažených rýh šířky do 800 mm strojně s urovnáním dna do předepsaného profilu a spádu v hornině třídy těžitelnosti II skupiny 4 přes 100 m3
VV
TS
P | 141 | 162751117 |  | Vodorovné přemístění výkopku nebo sypaniny po suchu na obvyklém dopravním prostředku, bez naložení výkopku, avšak se složením bez rozhrnutí z horniny třídy těži | M3 | 352.15 | 0 | 0 |  |  | 0 | 0 | CS ÚRS 2024 02 | 0 | 3 |  |  | 0
PP |  |  |  | Vodorovné přemístění výkopku nebo sypaniny po suchu na obvyklém dopravním prostředku, bez naložení výkopku, avšak se složením bez rozhrnutí z horniny třídy těžitelnosti I skupiny 1 až 3 na vzdálenost přes 9 000 do 10 000 m
VV |  |  |  | 103+581.34+49.45-328.4-53.24 = 352,150 [A]
TS
P | 142 | 162751119 |  | Vodorovné přemístění výkopku nebo sypaniny po suchu na obvyklém dopravním prostředku, bez naložení výkopku, avšak se složením bez rozhrnutí z horniny třídy těži | M3 | 352.15 | 0 | 0 |  |  | 0 | 0 | CS ÚRS 2024 02 | 0 | 3 |  |  | 0
PP |  |  |  | Vodorovné přemístění výkopku nebo sypaniny po suchu na obvyklém dopravním prostředku, bez naložení výkopku, avšak se složením bez rozhrnutí z horniny třídy těžitelnosti I skupiny 1 až 3 na vzdálenost Příplatek k ceně za každých dalších i započatých 1 000 m
VV |  |  |  | 352.150*1 = 352,150 [A] Mezisoučet: A = 352,150 [B]
TS
P | 143 | 171201231 |  | Poplatek za uložení stavebního odpadu na recyklační skládce (skládkovné) zeminy a kamení zatříděného do Katalogu odpadů pod kódem 17 05 04 | T | 563.44 | 0 | 0 |  |  | 0 | 0 | CS ÚRS 2024 02 | 0 | 3 |  |  | 0
PP |  |  |  | Poplatek za uložení stavebního odpadu na recyklační skládce (skládkovné) zeminy a kamení zatříděného do Katalogu odpadů pod kódem 17 05 04
VV |  |  |  | 352.15*1.6 = 563,440 [A]
TS
P | 148 | 171251201 |  | Uložení sypaniny na skládky nebo meziskládky bez hutnění s upravením uložené sypaniny do předepsaného tvaru | M3 | 352.15 | 0 | 0 |  |  | 0 | 0 | CS ÚRS 2024 02 | 0 | 3 |  |  | 0
PP |  |  |  | Uložení sypaniny na skládky nebo meziskládky bez hutnění s upravením uložené sypaniny do předepsaného tvaru
VV |  |  |  | 352.150 = 352,150 [A]
TS
P | 20 | R 01 |  | Odstranění stávajících kovových konstrukcí (zábradlí, madla, stojany na kola...) včetně odvozu a likvidace | T | 0.73 | 0 | 0 |  |  | 0 | 0 | R-položka | 0 | 3 |  |  | 0
PP |  |  |  | Odstranění stávajících kovových konstrukcí (zábradlí, madla, stojany na kola...) včetně odvozu a likvidace
VV
TS
P | 10 | R121101101 |  | Sejmutí ornice s přemístěním na vzdálenost do 50 m | M3 | 103 | 0 | 0 |  |  | 0 | 0 | R-položka | 0 | 3 |  |  | 0
PP |  |  |  | Sejmutí ornice s přemístěním na vzdálenost do 50 m
VV
TS
P | 15 | R167101101 |  | Nakládání výkopku z hornin tř. 1 až 4 do 100 m3 | M3 | 328.4 | 0 | 0 |  |  | 0 | 0 | R-položka | 0 | 3 |  |  | 0
PP |  |  |  | Nakládání výkopku z hornin tř. 1 až 4 do 100 m3
VV
TS
P | 19 | R1742 |  | Vrstva ze ŠD - pro vyrovnání pláně a dosypání kaveren, vč. dodávky materiálu, ŠD 0/125 | M3 | 219.27 | 0 | 0 |  |  | 0 | 0 | R-položka | 0 | 3 |  |  | 0
PP |  |  |  | Vrstva ze ŠD - pro vyrovnání pláně a dosypání kaveren, vč. dodávky materiálu, ŠD 0/125
VV
TS
SD |  | 18 |  | Zemní práce - povrchové úpravy terénu | [6 empty] | 0 | 0
P | 26 | 00572410 |  | osivo směs travní parková | KG | 11.712 | 0.001 | 0 |  |  | 0 | 0 | CS ÚRS 2024 02 | 0 | 3 |  |  | 0
PP |  |  |  | osivo směs travní parková
VV |  |  |  | 354.9*1.1*0.03 = 11,712 [A]
TS
P | 30 | 0265030R |  | Svitel Latnatýž obvod kmene 14-16 cm | KUS | 1 | 3e-05 | 0 |  |  | 0 | 0 | R-položka | 0 | 3 |  |  | 0
PP |  |  |  | Svitel Latnatýž obvod kmene 14-16 cm
VV
TS
P | 55 | 08211321 |  | voda pitná pro ostatní odběratele | M3 | 31.07 | 0 | 0 |  |  | 0 | 0 | CS ÚRS 2024 02 | 0 | 3 |  |  | 0
PP |  |  |  | voda pitná pro ostatní odběratele
VV
TS
P | 51 | 103211R |  | Substrát zahradnický | M3 | 122.04 | 0.22 | 0 |  |  | 0 | 0 | R-položka | 0 | 3 |  |  | 0
PP |  |  |  | Substrát zahradnický
VV
TS
P | 50 | 10391100 |  | kůra mulčovací VL | M3 | 44.307 | 0.2 | 0 |  |  | 0 | 0 | CS ÚRS 2024 02 | 0 | 3 |  |  | 0
PP |  |  |  | kůra mulčovací VL
VV |  |  |  | 402.79*1.1*0.1 = 44,307 [A]
TS
P | 22 | 181351103 |  | Rozprostření a urovnání ornice v rovině nebo ve svahu sklonu do 1:5 strojně při souvislé ploše přes 100 do 500 m2, tl. vrstvy do 200 mm | M2 | 354.9 | 0 | 0 |  |  | 0 | 0 | CS ÚRS 2024 02 | 0 | 3 |  |  | 0
PP |  |  |  | Rozprostření a urovnání ornice v rovině nebo ve svahu sklonu do 1:5 strojně při souvislé ploše přes 100 do 500 m2, tl. vrstvy do 200 mm
VV
TS
P | 21 | 181451132 |  | Založení trávníku na půdě předem připravené plochy přes 1000 m2 výsevem včetně utažení parkového na svahu přes 1:5 do 1:2 | M2 | 354.9 | 0 | 0 |  |  | 0 | 0 | CS ÚRS 2024 02 | 0 | 3 |  |  | 0
PP |  |  |  | Založení trávníku na půdě předem připravené plochy přes 1000 m2 výsevem včetně utažení parkového na svahu přes 1:5 do 1:2
VV
TS
P | 23 | 183101221 |  | Hloubení jamek pro vysazování rostlin v zemině skupiny 1 až 4 s výměnou půdy z 50% v rovině nebo na svahu do 1:5, objemu přes 0,40 do 1,00 m3 | KUS | 1 | 0 | 0 |  |  | 0 | 0 | CS ÚRS 2024 02 | 0 | 3 |  |  | 0
PP |  |  |  | Hloubení jamek pro vysazování rostlin v zemině skupiny 1 až 4 s výměnou půdy z 50% v rovině nebo na svahu do 1:5, objemu přes 0,40 do 1,00 m3
VV
TS
P | 24 | 183211312 |  | Výsadba květin do připravené půdy se zalitím do připravené půdy, se zalitím trvalek prostokořenných | KUS | 630 | 0 | 0 |  |  | 0 | 0 | CS ÚRS 2024 02 | 0 | 3 |  |  | 0
PP |  |  |  | Výsadba květin do připravené půdy se zalitím do připravené půdy, se zalitím trvalek prostokořenných
VV |  |  |  | 105+45+205+30+120+65+25+35 = 630,000 [A]
TS
P | 29 | 183211341 |  | Výsadba cibulovin sázecím strojem v zemině skupiny 1 až 3 v pásu šíře do 0,5 m | 10 KUS | 220.5 | 0 | 0 |  |  | 0 | 0 | CS ÚRS 2024 02 | 0 | 3 |  |  | 0
PP |  |  |  | Výsadba cibulovin sázecím strojem v zemině skupiny 1 až 3 v pásu šíře do 0,5 m
VV
TS
P | 25 | 183403252 |  | Obdělání půdy vláčením na svahu přes 1:5 do 1:2 | M2 | 354.9 | 0 | 0 |  |  | 0 | 0 | CS ÚRS 2024 02 | 0 | 3 |  |  | 0
PP |  |  |  | Obdělání půdy vláčením na svahu přes 1:5 do 1:2
VV
TS
P | 27 | 183403253 |  | Obdělání půdy hrabáním na svahu přes 1:5 do 1:2 | M2 | 354.9 | 0 | 0 |  |  | 0 | 0 | CS ÚRS 2024 02 | 0 | 3 |  |  | 0
PP |  |  |  | Obdělání půdy hrabáním na svahu přes 1:5 do 1:2
VV
TS
P | 28 | 184004613 |  | Výsadba sazenic bez vykopání jamek a bez donesení hlíny stromů nebo keřů s kořenovým balem v jutovém obalu, o průměru balu přes 300 do 400 mm, do jamky o průměr | KUS | 1 | 0 | 0 |  |  | 0 | 0 | CS ÚRS 2024 02 | 0 | 3 |  |  | 0
PP |  |  |  | Výsadba sazenic bez vykopání jamek a bez donesení hlíny stromů nebo keřů s kořenovým balem v jutovém obalu, o průměru balu přes 300 do 400 mm, do jamky o průměru 500 mm, hl. 500 mm
VV
TS
P | 39 | 184215132 |  | Ukotvení dřeviny kůly v rovině nebo na svahu do 1:5 třemi kůly, délky přes 1 do 2 m | KUS | 4 | 5e-05 | 0 |  |  | 0 | 0 | CS ÚRS 2024 02 | 0 | 3 |  |  | 0
PP |  |  |  | Ukotvení dřeviny kůly v rovině nebo na svahu do 1:5 třemi kůly, délky přes 1 do 2 m
VV
TS
P | 47 | 184501141 |  | Zhotovení obalu kmene z rákosové nebo kokosové rohože v rovině nebo na svahu do 1:5 | M2 | 0.55 | 3e-05 | 0 |  |  | 0 | 0 | CS ÚRS 2024 02 | 0 | 3 |  |  | 0
PP |  |  |  | Zhotovení obalu kmene z rákosové nebo kokosové rohože v rovině nebo na svahu do 1:5
VV
TS
P | 49 | 184911421 |  | Mulčování vysazených rostlin mulčovací kůrou, tl. do 100 mm v rovině nebo na svahu do 1:5 | M2 | 402.79 | 0 | 0 |  |  | 0 | 0 | CS ÚRS 2024 02 | 0 | 3 |  |  | 0
PP |  |  |  | Mulčování vysazených rostlin mulčovací kůrou, tl. do 100 mm v rovině nebo na svahu do 1:5
VV
TS
P | 52 | 185802114 |  | Hnojení půdy nebo trávníku v rovině nebo na svahu do 1:5 umělým hnojivem s rozdělením k jednotlivým rostlinám | T | 0.044 | 0 | 0 |  |  | 0 | 0 | CS ÚRS 2024 02 | 0 | 3 |  |  | 0
PP |  |  |  | Hnojení půdy nebo trávníku v rovině nebo na svahu do 1:5 umělým hnojivem s rozdělením k jednotlivým rostlinám
VV |  |  |  | 40.39*1.1/1000 = 0,044 [A]
TS
P | 54 | 185804311 |  | Zalití rostlin vodou plochy záhonů jednotlivě do 20 m2 | M3 | 31.07 | 0 | 0 |  |  | 0 | 0 | CS ÚRS 2024 02 | 0 | 3 |  |  | 0
PP |  |  |  | Zalití rostlin vodou plochy záhonů jednotlivě do 20 m2
VV
TS
P | 53 | 25191155 |  | hnojivo průmyslové | KG | 44.429 | 0.001 | 0 |  |  | 0 | 0 | CS ÚRS 2024 02 | 0 | 3 |  |  | 0
PP |  |  |  | hnojivo průmyslové
VV |  |  |  | 40.39*1.1 = 44,429 [A]
TS
P | 60 | 272321311 |  | Základy z betonu železového (bez výztuže) klenby z betonu bez zvláštních nároků na prostředí tř. C 16/20 | M3 | 1.32 | 2.301 | 0 |  |  | 0 | 0 | CS ÚRS 2024 02 | 0 | 3 |  |  | 0
PP |  |  |  | Základy z betonu železového (bez výztuže) klenby z betonu bez zvláštních nároků na prostředí tř. C 16/20
VV
TS
P | 62 | 274351121 |  | Bednění základů pasů rovné zřízení | M2 | 9.6 | 0.00269 | 0 |  |  | 0 | 0 | CS ÚRS 2024 02 | 0 | 3 |  |  | 0
PP |  |  |  | Bednění základů pasů rovné zřízení
VV
TS
P | 63 | 274351122 |  | Bednění základů pasů rovné odstranění | M2 | 9.6 | 0 | 0 |  |  | 0 | 0 | CS ÚRS 2024 02 | 0 | 3 |  |  | 0
PP |  |  |  | Bednění základů pasů rovné odstranění
VV
TS
P | 56 | 564211113 |  | Podklad nebo podsyp ze štěrkopísku ŠP s rozprostřením, vlhčením a zhutněním plochy přes 100 m2, po zhutnění tl. 70 mm | M2 | 62.78 | 0.161 | 0 |  |  | 0 | 0 | CS ÚRS 2024 02 | 0 | 3 |  |  | 0
PP |  |  |  | Podklad nebo podsyp ze štěrkopísku ŠP s rozprostřením, vlhčením a zhutněním plochy přes 100 m2, po zhutnění tl. 70 mm
VV
TS
P | 57 | 58337402 |  | kamenivo dekorační (kačírek) frakce 16/22 | T | 4.447 | 1 | 0 |  |  | 0 | 0 | CS ÚRS 2024 02 | 0 | 3 |  |  | 0
PP |  |  |  | kamenivo dekorační (kačírek) frakce 16/22
VV
TS
P | 46 | 60591253 |  | kůl vyvazovací dřevěný impregnovaný D 8cm dl 2m | KUS | 4 | 0.00472 | 0 |  |  | 0 | 0 | CS ÚRS 2024 02 | 0 | 3 |  |  | 0
PP |  |  |  | kůl vyvazovací dřevěný impregnovaný D 8cm dl 2m
VV
TS
P | 45 | 605912R |  | Příčka dřevěná, mořená | KS | 4 | 0 | 0 |  |  | 0 | 0 | R-položka | 0 | 3 |  |  | 0
PP |  |  |  | Příčka dřevěná, mořená
VV
TS
P | 58 | 693113R |  | D + M textilie netkaná pod kačírek a pod keře | M2 | 72.197 | 8e-05 | 0 |  |  | 0 | 0 | R-položka | 0 | 3 |  |  | 0
PP |  |  |  | D + M textilie netkaná pod kačírek a pod keře
VV |  |  |  | 62.78*1.15 = 72,197 [A]
TS
P | 31 | R 02601 |  | Miscanthus sinensis ´Kleine Silberspinne´ | KS | 105 | 0 | 0 |  |  | 0 | 0 | R-položka | 0 | 3 |  |  | 0
PP |  |  |  | Miscanthus sinensis ´Kleine Silberspinne´
VV
TS
P | 32 | R 02602 |  | Gaura lindheimeri | KS | 45 | 0 | 0 |  |  | 0 | 0 | R-položka | 0 | 3 |  |  | 0
PP |  |  |  | Gaura lindheimeri
VV
TS
P | 59 | R 1803 |  | Deska k ohraničení stromu - betonová dvoudílná deska z pohledového betonu, díly 2x2,4x1,2x0,16m, barva přírodní D+M | KOMPL. | 1 | 0 | 0 |  |  | 0 | 0 | R-položka | 0 | 3 |  |  | 0
PP |  |  |  | Deska k ohraničení stromu - betonová dvoudílná deska z pohledového betonu, díly 2x2,4x1,2x0,16m, barva přírodní D+M
VV
TS
P | 33 | R 20604 |  | Lavandula angustifolia ´Munstead´ | KS | 205 | 0 | 0 |  |  | 0 | 0 | R-položka | 0 | 3 |  |  | 0
PP |  |  |  | Lavandula angustifolia ´Munstead´
VV
TS
P | 34 | R 20608 |  | Deschampsia caespitosa ´Palava´ | KS | 30 | 0 | 0 |  |  | 0 | 0 | R-položka | 0 | 3 |  |  | 0
PP |  |  |  | Deschampsia caespitosa ´Palava´
VV
TS
P | 35 | R 20610 |  | Hydrangea arborescens ´Annabelle Strong´ | KS | 120 | 0 | 0 |  |  | 0 | 0 | R-položka | 0 | 3 |  |  | 0
PP |  |  |  | Hydrangea arborescens ´Annabelle Strong´
VV
TS
P | 36 | R 20614 |  | Paeonia lactiflora ´Karl Rosenfield´ | KS | 65 | 0 | 0 |  |  | 0 | 0 | R-položka | 0 | 3 |  |  | 0
PP |  |  |  | Paeonia lactiflora ´Karl Rosenfield´
VV
TS
P | 37 | R 20615 |  | Centranthus ruber | KS | 25 | 0 | 0 |  |  | 0 | 0 | R-položka | 0 | 3 |  |  | 0
PP |  |  |  | Centranthus ruber
VV
TS
P | 38 | R 20620 |  | Verbena bonariensis | KS | 35 | 0 | 0 |  |  | 0 | 0 | R-položka | 0 | 3 |  |  | 0
PP |  |  |  | Verbena bonariensis
VV
TS
P | 40 | R 20625 |  | Narcissus ´Barenwyn´ | KS | 1710 | 0 | 0 |  |  | 0 | 0 | R-položka | 0 | 3 |  |  | 0
PP |  |  |  | Narcissus ´Barenwyn´
VV
TS
P | 41 | R 20626 |  | Allium aflatunense ´Purple Sensation´ | KUS | 75 | 0 | 0 |  |  | 0 | 0 | R-položka | 0 | 3 |  |  | 0
PP |  |  |  | Allium aflatunense ´Purple Sensation´
VV
TS
P | 42 | R 20627 |  | Allium aflatunense ´Mount Everest´ | KUS | 70 | 0 | 0 |  |  | 0 | 0 | R-položka | 0 | 3 |  |  | 0
PP |  |  |  | Allium aflatunense ´Mount Everest´
VV
TS
P | 43 | R 20628 |  | Tulipa ´Praestans Fusilier´ | KUS | 175 | 0 | 0 |  |  | 0 | 0 | R-položka | 0 | 3 |  |  | 0
PP |  |  |  | Tulipa ´Praestans Fusilier´
VV
TS
P | 44 | R 20629 |  | Muscari armeniacum | KUS | 175 | 0 | 0 |  |  | 0 | 0 | R-položka | 0 | 3 |  |  | 0
PP |  |  |  | Muscari armeniacum
VV
TS
P | 48 | R 20714 |  | Cibuloviny dle PD | KUS | 2205 | 0 | 0 |  |  | 0 | 0 | R-položka | 0 | 3 |  |  | 0
PP |  |  |  | Cibuloviny dle PD
VV |  |  |  | 1710+75+70+175+175 = 2205,000 [A]
TS
P | 61 | R440099R |  | Tyč betonářská ocelová průměr 12 mm délka 6 m vč. ohýbání a vázání. Výztuž pod límec desky stromu | KG | 155.43 | 0.001 | 0 |  |  | 0 | 0 | R-položka | 0 | 3 |  |  | 0
PP |  |  |  | Tyč betonářská ocelová průměr 12 mm délka 6 m vč. ohýbání a vázání. Výztuž pod límec desky stromu
VV
TS
SD |  | 2 |  | Zakládání | [6 empty] | 0 | 0
P | 64 | 211571121 |  | Výplň kamenivem do rýh odvodňovacích žeber nebo trativodů bez zhutnění, s úpravou povrchu výplně kamenivem drobným těženým | M3 | 48.67 | 1.9205 | 0 |  |  | 0 | 0 | CS ÚRS 2024 02 | 0 | 3 |  |  | 0
PP |  |  |  | Výplň kamenivem do rýh odvodňovacích žeber nebo trativodů bez zhutnění, s úpravou povrchu výplně kamenivem drobným těženým
VV
TS
P | 65 | 211971121 |  | Zřízení opláštění výplně z geotextilie odvodňovacích žeber nebo trativodů v rýze nebo zářezu se stěnami svislými nebo šikmými o sklonu přes 1:2 při rozvinuté ší | M2 | 77.14 | 0.00031 | 0 |  |  | 0 | 0 | CS ÚRS 2024 02 | 0 | 3 |  |  | 0
PP |  |  |  | Zřízení opláštění výplně z geotextilie odvodňovacích žeber nebo trativodů v rýze nebo zářezu se stěnami svislými nebo šikmými o sklonu přes 1:2 při rozvinuté šířce opláštění do 2,5 m
VV
TS
P | 66 | 212755214 |  | Trativody bez lože z drenážních trubek plastových flexibilních D 100 mm | M | 98.9 | 0.00049 | 0 |  |  | 0 | 0 | CS ÚRS 2024 02 | 0 | 3 |  |  | 0
PP |  |  |  | Trativody bez lože z drenážních trubek plastových flexibilních D 100 mm
VV
TS
P | 67 | 213141111 |  | Zřízení vrstvy z geotextilie filtrační, separační, odvodňovací, ochranné, výztužné nebo protierozní v rovině nebo ve sklonu do 1:5, šířky do 3 m | M2 | 818.97 | 0.0001 | 0 |  |  | 0 | 0 | CS ÚRS 2024 02 | 0 | 3 |  |  | 0
PP |  |  |  | Zřízení vrstvy z geotextilie filtrační, separační, odvodňovací, ochranné, výztužné nebo protierozní v rovině nebo ve sklonu do 1:5, šířky do 3 m
VV |  |  |  | 257.14+561.83 = 818,970 [A]
TS
P | 68 | 69311081 |  | geotextilie netkaná separační, ochranná, filtrační, drenážní PES 300g/m2 | M2 | 941.816 | 0.0003 | 0 |  |  | 0 | 0 | CS ÚRS 2024 02 | 0 | 3 |  |  | 0
PP |  |  |  | geotextilie netkaná separační, ochranná, filtrační, drenážní PES 300g/m2
VV |  |  |  | (257.14+561.83)*1.15 = 941,816 [A]
TS
P | 69 | R02008 |  | Napojení trativodu do stávající šachty | KUS | 2 | 0 | 0 |  |  | 0 | 0 | R-položka | 0 | 3 |  |  | 0
PP |  |  |  | Napojení trativodu do stávající šachty
VV
TS
SD |  | 4 |  | Vodorovné konstrukce | [6 empty] | 0 | 0
P | 71 | 31316008 |  | síť výztužná svařovaná DIN 488 jakost B500A 100x100mm drát D 8mm | M2 | 22.75 | 0.00787 | 0 |  |  | 0 | 0 | CS ÚRS 2024 02 | 0 | 3 |  |  | 0
PP |  |  |  | síť výztužná svařovaná DIN 488 jakost B500A 100x100mm drát D 8mm
VV
TS
P | 70 | 452312141 |  | Podkladní a zajišťovací konstrukce z betonu prostého v otevřeném výkopu bez zvýšených nároků na prostředí sedlové lože pod potrubí z betonu tř. C 16/20 | M3 | 0.22 | 2.301 | 0 |  |  | 0 | 0 | CS ÚRS 2024 02 | 0 | 3 |  |  | 0
PP |  |  |  | Podkladní a zajišťovací konstrukce z betonu prostého v otevřeném výkopu bez zvýšených nároků na prostředí sedlové lože pod potrubí z betonu tř. C 16/20
VV
TS
P | 72 | 452322151 |  | Podkladní a zajišťovací konstrukce z betonu železového v otevřeném výkopu bez zvýšených nároků na prostředí sedlové lože pod potrubí z betonu tř. C 20/25 | M3 | 4.4 | 2.5019 | 0 |  |  | 0 | 0 | CS ÚRS 2024 02 | 0 | 3 |  |  | 0
PP |  |  |  | Podkladní a zajišťovací konstrukce z betonu železového v otevřeném výkopu bez zvýšených nároků na prostředí sedlové lože pod potrubí z betonu tř. C 20/25
VV
TS
SD |  | 5 |  | Komunikace pozemní | [6 empty] | 0 | 0
P | 73 | 564851111 |  | Podklad ze štěrkodrti ŠD s rozprostřením a zhutněním plochy přes 100 m2, po zhutnění tl. 150 mm | M2 | 1299.852 | 0.345 | 0 |  |  | 0 | 0 | CS ÚRS 2024 02 | 0 | 3 |  |  | 0
PP |  |  |  | Podklad ze štěrkodrti ŠD s rozprostřením a zhutněním plochy přes 100 m2, po zhutnění tl. 150 mm
VV |  |  |  | 167.752+205.75+926.35 = 1299,852 [A]
TS
P | 74 | 564861111 |  | Podklad ze štěrkodrti ŠD s rozprostřením a zhutněním plochy přes 100 m2, po zhutnění tl. 200 mm | M2 | 167.752 | 0.46 | 0 |  |  | 0 | 0 | CS ÚRS 2024 02 | 0 | 3 |  |  | 0
PP |  |  |  | Podklad ze štěrkodrti ŠD s rozprostřením a zhutněním plochy přes 100 m2, po zhutnění tl. 200 mm
VV |  |  |  | 167.752 = 167,752 [A]
TS
P | 75 | 564871111 |  | Podklad ze štěrkodrti ŠD s rozprostřením a zhutněním plochy přes 100 m2, po zhutnění tl. 250 mm | M2 | 357.5 | 0.575 | 0 |  |  | 0 | 0 | CS ÚRS 2024 02 | 0 | 3 |  |  | 0
PP |  |  |  | Podklad ze štěrkodrti ŠD s rozprostřením a zhutněním plochy přes 100 m2, po zhutnění tl. 250 mm
VV |  |  |  | 178.75*2 = 357,500 [A]
TS
P | 76 | 564871114 |  | Podklad ze štěrkodrti ŠD s rozprostřením a zhutněním plochy přes 100 m2, po zhutnění tl. 280 mm | M2 | 794.64 | 0.644 | 0 |  |  | 0 | 0 | CS ÚRS 2024 02 | 0 | 3 |  |  | 0
PP |  |  |  | Podklad ze štěrkodrti ŠD s rozprostřením a zhutněním plochy přes 100 m2, po zhutnění tl. 280 mm
VV |  |  |  | 794.64 = 794,640 [A]
TS
P | 77 | 564871116 |  | Podklad ze štěrkodrti ŠD s rozprostřením a zhutněním plochy přes 100 m2, po zhutnění tl. 300 mm | M2 | 246.88 | 0.69 | 0 |  |  | 0 | 0 | CS ÚRS 2024 02 | 0 | 3 |  |  | 0
PP |  |  |  | Podklad ze štěrkodrti ŠD s rozprostřením a zhutněním plochy přes 100 m2, po zhutnění tl. 300 mm
VV
TS
P | 78 | 567122114 |  | Podklad ze směsi stmelené cementem SC bez dilatačních spár, s rozprostřením a zhutněním SC C 8/10 (KSC I), po zhutnění tl. 150 mm | M2 | 205.75 | 0.38314 | 0 |  |  | 0 | 0 | CS ÚRS 2024 02 | 0 | 3 |  |  | 0
PP |  |  |  | Podklad ze směsi stmelené cementem SC bez dilatačních spár, s rozprostřením a zhutněním SC C 8/10 (KSC I), po zhutnění tl. 150 mm
VV
TS
SD |  | 57 |  | Kryty pozemních komunikací letišť a ploch z kameniva nebo živičné | [6 empty] | 0 | 0
P | 79 | 565165111 |  | Asfaltový beton vrstva podkladní ACP 16 (obalované kamenivo střednězrnné - OKS) s rozprostřením a zhutněním v pruhu šířky přes 1,5 do 3 m, po zhutnění tl. 80 mm | M2 | 926.35 | 0.211 | 0 |  |  | 0 | 0 | CS ÚRS 2024 02 | 0 | 3 |  |  | 0
PP |  |  |  | Asfaltový beton vrstva podkladní ACP 16 (obalované kamenivo střednězrnné - OKS) s rozprostřením a zhutněním v pruhu šířky přes 1,5 do 3 m, po zhutnění tl. 80 mm
VV
TS
P | 80 | 573211111 |  | Postřik spojovací PS bez posypu kamenivem z asfaltu silničního, v množství 0,60 kg/m2 | M2 | 1852.7 | 0.00061 | 0 |  |  | 0 | 0 | CS ÚRS 2024 02 | 0 | 3 |  |  | 0
PP |  |  |  | Postřik spojovací PS bez posypu kamenivem z asfaltu silničního, v množství 0,60 kg/m2
VV |  |  |  | 926.35*2 = 1852,700 [A]
TS
P | 81 | 577134121 |  | Asfaltový beton vrstva obrusná ACO 11 (ABS) s rozprostřením a se zhutněním z nemodifikovaného asfaltu v pruhu šířky přes 3 m tř. I (ACO 11+), po zhutnění tl. 40 | M2 | 926.35 | 0.10373 | 0 |  |  | 0 | 0 | CS ÚRS 2024 02 | 0 | 3 |  |  | 0
PP |  |  |  | Asfaltový beton vrstva obrusná ACO 11 (ABS) s rozprostřením a se zhutněním z nemodifikovaného asfaltu v pruhu šířky přes 3 m tř. I (ACO 11+), po zhutnění tl. 40 mm
VV
TS
SD |  | 59 |  | Kryty pozemních komunikací, letišť a ploch dlážděné | [6 empty] | 0 | 0
P | 88 | 59245004R |  | dlažba tvar čtverec betonová 200x200x80mm barevná - antracit | M2 | 7.025 | 0.176 | 0 |  |  | 0 | 0 | R-položka | 0 | 3 |  |  | 0
PP |  |  |  | dlažba tvar čtverec betonová 200x200x80mm barevná - antracit
VV |  |  |  | 6.82*1.03 = 7,025 [A]
TS
P | 85 | 5924501R |  | dlažba tvar čtverec betonová 200x200x80mm antracit | M2 | 7.437 | 0.15 | 0 |  |  | 0 | 0 | R-položka | 0 | 3 |  |  | 0
PP |  |  |  | dlažba tvar čtverec betonová 200x200x80mm antracit
VV |  |  |  | 7.22*1.03 = 7,437 [A]
TS
P | 86 | 59245030 |  | dlažba skladebná betonová 200x200mm tl 80mm přírodní | M2 | 66.167 | 0.176 | 0 |  |  | 0 | 0 | CS ÚRS 2024 02 | 0 | 3 |  |  | 0
PP |  |  |  | dlažba skladebná betonová 200x200mm tl 80mm přírodní
VV |  |  |  | 64.24*1.03 = 66,167 [A]
TS
P | 83 | 592450R |  | dlažba tvar čtverec betonová 400x400x80mm dle design manuálu | M2 | 392.914 | 0.131 | 0 |  |  | 0 | 0 | R-položka | 0 | 3 |  |  | 0
PP |  |  |  | dlažba tvar čtverec betonová 400x400x80mm dle design manuálu
VV |  |  |  | 381.47*1.03 = 392,914 [A]
TS
P | 87 | 5924522R |  | dlažba tvar obdélník betonová pro nevidomé 200x100x80mm barevná - antracit | M2 | 25.214 | 0.175 | 0 |  |  | 0 | 0 | R-položka | 0 | 3 |  |  | 0
PP |  |  |  | dlažba tvar obdélník betonová pro nevidomé 200x100x80mm barevná - antracit
VV |  |  |  | 24.48*1.03 = 25,214 [A]
TS
P | 84 | 59245R |  | dlažba tvar obdélník betonová 400x200x80mm dle design manuálu | M2 | 392.914 | 0.131 | 0 |  |  | 0 | 0 | R-položka | 0 | 3 |  |  | 0
PP |  |  |  | dlažba tvar obdélník betonová 400x200x80mm dle design manuálu
VV |  |  |  | 381.47*1.03 = 392,914 [A]
TS
P | 82 | 596212223 |  | Kladení dlažby z betonových zámkových dlaždic pozemních komunikací ručně s ložem z kameniva těženého nebo drceného tl. do 50 mm, s vyplněním spár, s dvojitým hu | M2 | 962.392 | 0.11162 | 0 |  |  | 0 | 0 | CS ÚRS 2024 02 | 0 | 3 |  |  | 0
PP |  |  |  | Kladení dlažby z betonových zámkových dlaždic pozemních komunikací ručně s ložem z kameniva těženého nebo drceného tl. do 50 mm, s vyplněním spár, s dvojitým hutněním vibrováním a se smetením přebytečného materiálu na krajnici tl. 80 mm skupiny B, pro plochy přes 300 m2
VV |  |  |  | 794.64+167.752 = 962,392 [A]
TS
P | 89 | R 0018 |  | Dlažba drenážní 200x200x80, (170x170 vč. mezery 30 mm), přírodní šedá | M2 | 99.593 | 0 | 0 |  |  | 0 | 0 | R-položka | 0 | 3 |  |  | 0
PP |  |  |  | Dlažba drenážní 200x200x80, (170x170 vč. mezery 30 mm), přírodní šedá
VV |  |  |  | 96.692*1.03 = 99,593 [A]
TS
P | 90 | R 005 |  | Výplň spar kamenivem včetně dodávky kameniva | M3 | 2.17 | 0 | 0 |  |  | 0 | 0 | R-položka | 0 | 3 |  |  | 0
PP |  |  |  | Výplň spar kamenivem včetně dodávky kameniva
VV
TS
SD |  | 8 |  | Trubní vedení | [6 empty] | 0 | 0
P | 92 | 55241003 |  | poklop kanalizační betonový, litinový rám 160mm, D400 bez odvětrání | KUS | 2 | 0.156 | 0 |  |  | 0 | 0 | CS ÚRS 2024 02 | 0 | 3 |  |  | 0
PP |  |  |  | poklop kanalizační betonový, litinový rám 160mm, D400 bez odvětrání
VV
TS
P | 91 | 899304111 |  | Osazení poklop železobetonových včetně rámů jakékoli hmotnosti | KUS | 2 | 0.00702 | 0 |  |  | 0 | 0 | R-položka | 0 | 3 |  |  | 0
PP |  |  |  | Osazení poklop železobetonových včetně rámů jakékoli hmotnosti
VV
TS
P | 93 | 899331111 |  | Výšková úprava uličního vstupu nebo vpusti do 200 mm zvýšením poklopu | KUS | 12 | 0.4208 | 0 |  |  | 0 | 0 | R-položka | 0 | 3 |  |  | 0
PP |  |  |  | Výšková úprava uličního vstupu nebo vpusti do 200 mm zvýšením poklopu
VV
TS
P | 94 | R02 |  | Demontáž stávajícího poklopu vč.likvidace | KUS | 2 | 0 | 0 |  |  | 0 | 0 | R-položka | 0 | 3 |  |  | 0
PP |  |  |  | Demontáž stávajícího poklopu vč.likvidace
VV
TS
SD |  | 9 |  | Ostatní konstrukce a práce, bourání | [6 empty] | 0 | 0
P | 97 | 40445225 |  | sloupek pro dopravní značku Zn D 60mm v 3,5m | KUS | 4 | 0.0061 | 0 |  |  | 0 | 0 | CS ÚRS 2024 02 | 0 | 3 |  |  | 0
PP |  |  |  | sloupek pro dopravní značku Zn D 60mm v 3,5m
VV
TS
P | 98 | 40445240 |  | patka pro sloupek Al D 60mm | KUS | 4 | 0.003 | 0 |  |  | 0 | 0 | CS ÚRS 2024 02 | 0 | 3 |  |  | 0
PP |  |  |  | patka pro sloupek Al D 60mm
VV
TS
P | 99 | 40445253 |  | víčko plastové na sloupek D 60mm | KUS | 4 | 0.0001 | 0 |  |  | 0 | 0 | CS ÚRS 2024 02 | 0 | 3 |  |  | 0
PP |  |  |  | víčko plastové na sloupek D 60mm
VV
TS
P | 100 | 40445256 |  | svorka upínací na sloupek dopravní značky D 60mm | KUS | 14 | 0.00035 | 0 |  |  | 0 | 0 | CS ÚRS 2024 02 | 0 | 3 |  |  | 0
PP |  |  |  | svorka upínací na sloupek dopravní značky D 60mm
VV
TS
P | 102 | 40445625 |  | informativní značky provozní IP8, IP9, IP11-IP13 500x700mm | KUS | 5 | 0.0035 | 0 |  |  | 0 | 0 | CS ÚRS 2024 02 | 0 | 3 |  |  | 0
PP |  |  |  | informativní značky provozní IP8, IP9, IP11-IP13 500x700mm
VV
TS
P | 101 | 40445649 |  | dodatkové tabulky E3-E5, E8, E14-E16 500x150mm | KUS | 2 | 0.0009 | 0 |  |  | 0 | 0 | CS ÚRS 2024 02 | 0 | 3 |  |  | 0
PP |  |  |  | dodatkové tabulky E3-E5, E8, E14-E16 500x150mm
VV
TS
P | 117 | 58380003 |  | obrubník kamenný žulový přímý 1000x300x200mm | M | 79.614 | 0.15 | 0 |  |  | 0 | 0 | CS ÚRS 2024 02 | 0 | 3 |  |  | 0
PP |  |  |  | obrubník kamenný žulový přímý 1000x300x200mm
VV |  |  |  | 77.28*1.01 = 78,053 [A] 78.053*1.02 Přepočtené koeficientem množství = 79,614 [B]
TS
P | 112 | 59217019 |  | obrubník betonový chodníkový 1000x100x200mm | M | 130.765 | 0.046 | 0 |  |  | 0 | 0 | CS ÚRS 2024 02 | 0 | 3 |  |  | 0
PP |  |  |  | obrubník betonový chodníkový 1000x100x200mm
VV |  |  |  | 129.47*1.01 = 130,765 [A]
TS
P | 113 | 59217029 |  | obrubník silniční betonový nájezdový 1000x150x150mm | M | 3.5 | 0.0483 | 0 |  |  | 0 | 0 | CS ÚRS 2024 02 | 0 | 3 |  |  | 0
PP |  |  |  | obrubník silniční betonový nájezdový 1000x150x150mm
VV |  |  |  | 3.465*1.01 = 3,500 [A]
TS
P | 114 | 59217030 |  | obrubník silniční betonový přechodový 1000x150x150-250mm | M | 14.14 | 0.06567 | 0 |  |  | 0 | 0 | CS ÚRS 2024 02 | 0 | 3 |  |  | 0
PP |  |  |  | obrubník silniční betonový přechodový 1000x150x150-250mm
VV |  |  |  | 14*1.01 = 14,140 [A]
TS
P | 111 | 59217031 |  | obrubník silniční betonový 1000x150x250mm | M | 76.548 | 0.08 | 0 |  |  | 0 | 0 | CS ÚRS 2024 02 | 0 | 3 |  |  | 0
PP |  |  |  | obrubník silniční betonový 1000x150x250mm
VV |  |  |  | 75.79*1.01 = 76,548 [A]
TS
P | 95 | 914111111 |  | Montáž svislé dopravní značky základní velikosti do 1 m2 objímkami na sloupky nebo konzoly | KUS | 7 | 0.0007 | 0 |  |  | 0 | 0 | CS ÚRS 2024 02 | 0 | 3 |  |  | 0
PP |  |  |  | Montáž svislé dopravní značky základní velikosti do 1 m2 objímkami na sloupky nebo konzoly
VV
TS
P | 96 | 914511112 |  | Montáž sloupku dopravních značek délky do 3,5 m do hliníkové patky pro sloupek D 60 mm | KUS | 4 | 0.11241 | 0 |  |  | 0 | 0 | CS ÚRS 2024 02 | 0 | 3 |  |  | 0
PP |  |  |  | Montáž sloupku dopravních značek délky do 3,5 m do hliníkové patky pro sloupek D 60 mm
VV
TS
P | 103 | 915131111 |  | Vodorovné dopravní značení stříkané barvou přechody pro chodce, šipky, symboly bílé základní | M2 | 12 | 0.0012 | 0 |  |  | 0 | 0 | CS ÚRS 2024 02 | 0 | 3 |  |  | 0
PP |  |  |  | Vodorovné dopravní značení stříkané barvou přechody pro chodce, šipky, symboly bílé základní
VV
TS
P | 104 | 915211111 |  | Vodorovné dopravní značení stříkaným plastem dělící čára šířky 125 mm souvislá bílá základní | M | 18.5 | 0.0002 | 0 |  |  | 0 | 0 | CS ÚRS 2024 02 | 0 | 3 |  |  | 0
PP |  |  |  | Vodorovné dopravní značení stříkaným plastem dělící čára šířky 125 mm souvislá bílá základní
VV
TS
P | 105 | 915211115 |  | Vodorovné dopravní značení stříkaným plastem dělící čára šířky 125 mm souvislá žlutá základní | M | 13.1 | 0.0002 | 0 |  |  | 0 | 0 | CS ÚRS 2024 02 | 0 | 3 |  |  | 0
PP |  |  |  | Vodorovné dopravní značení stříkaným plastem dělící čára šířky 125 mm souvislá žlutá základní
VV
TS
P | 106 | 915611111 |  | Předznačení pro vodorovné značení stříkané barvou nebo prováděné z nátěrových hmot liniové dělicí čáry, vodicí proužky | M | 31.6 | 0 | 0 |  |  | 0 | 0 | CS ÚRS 2024 02 | 0 | 3 |  |  | 0
PP |  |  |  | Předznačení pro vodorovné značení stříkané barvou nebo prováděné z nátěrových hmot liniové dělicí čáry, vodicí proužky
VV |  |  |  | 18.5+13.1 = 31,600 [A]
TS
P | 108 | 916131213 |  | Osazení silničního obrubníku betonového se zřízením lože, s vyplněním a zatřením spár cementovou maltou stojatého s boční opěrou z betonu prostého, do lože z be | M | 93.255 | 0.1554 | 0 |  |  | 0 | 0 | CS ÚRS 2024 02 | 0 | 3 |  |  | 0
PP |  |  |  | Osazení silničního obrubníku betonového se zřízením lože, s vyplněním a zatřením spár cementovou maltou stojatého s boční opěrou z betonu prostého, do lože z betonu prostého
VV |  |  |  | 75.79+3.465+14 = 93,255 [A]
TS
P | 110 | 916132113 |  | Osazení silniční obruby z betonové přídlažby (krajníků) s ložem tl. přes 50 do 100 mm, s vyplněním a zatřením spár cementovou maltou šířky do 250 mm s boční opě | M | 126.72 | 0.12095 | 0 |  |  | 0 | 0 | CS ÚRS 2024 02 | 0 | 3 |  |  | 0
PP |  |  |  | Osazení silniční obruby z betonové přídlažby (krajníků) s ložem tl. přes 50 do 100 mm, s vyplněním a zatřením spár cementovou maltou šířky do 250 mm s boční opěrou z betonu prostého, do lože z betonu prostého
VV
TS
P | 109 | 916231213 |  | Osazení chodníkového obrubníku betonového se zřízením lože, s vyplněním a zatřením spár cementovou maltou stojatého s boční opěrou z betonu prostého, do lože z | M | 129.47 | 0.1295 | 0 |  |  | 0 | 0 | CS ÚRS 2024 02 | 0 | 3 |  |  | 0
PP |  |  |  | Osazení chodníkového obrubníku betonového se zřízením lože, s vyplněním a zatřením spár cementovou maltou stojatého s boční opěrou z betonu prostého, do lože z betonu prostého
VV
TS
P | 116 | 916241213 |  | Osazení obrubníku kamenného se zřízením lože, s vyplněním a zatřením spár cementovou maltou stojatého s boční opěrou z betonu prostého, do lože z betonu prostéh | M | 77.28 | 0.14067 | 0 |  |  | 0 | 0 | CS ÚRS 2024 02 | 0 | 3 |  |  | 0
PP |  |  |  | Osazení obrubníku kamenného se zřízením lože, s vyplněním a zatřením spár cementovou maltou stojatého s boční opěrou z betonu prostého, do lože z betonu prostého
VV
TS
P | 118 | 919732211 |  | Styčná pracovní spára při napojení nového živičného povrchu na stávající se zalitím za tepla modifikovanou asfaltovou hmotou s posypem vápenným hydrátem šířky d | M | 234.3 | 0.00061 | 0 |  |  | 0 | 0 | CS ÚRS 2024 02 | 0 | 3 |  |  | 0
PP |  |  |  | Styčná pracovní spára při napojení nového živičného povrchu na stávající se zalitím za tepla modifikovanou asfaltovou hmotou s posypem vápenným hydrátem šířky do 15 mm, hloubky do 25 mm včetně prořezání spáry
VV
TS
P | 115 | PFB.2170061 |  | Silniční přídlažba - krajník nízký a vysoký ABK 50/25/8 II nat | KUS | 255.974 | 0.023 | 0 |  |  | 0 | 0 |  | 0 | 3 |  |  | 0
PP |  |  |  | Silniční přídlažba - krajník nízký a vysoký ABK 50/25/8 II nat
VV |  |  |  | 126.72*1.01*2 = 255,974 [A]
TS
P | 119 | R 012 |  | Zahrazovací ochranné ocelové sloupky RS 10.1, výška nadzemní část 900 mm | KUS | 2 | 0 | 0 |  |  | 0 | 0 | R-položka | 0 | 3 |  |  | 0
PP |  |  |  | Zahrazovací ochranné ocelové sloupky RS 10.1, výška nadzemní část 900 mm
VV
TS
P | 120 | R 0121 |  | Zahrazovací ochranné ocelové sloupky, výška nadzemní část 1000 mm, průměr 90 mm | KUS | 5 | 0 | 0 |  |  | 0 | 0 | R-položka | 0 | 3 |  |  | 0
PP |  |  |  | Zahrazovací ochranné ocelové sloupky, výška nadzemní část 1000 mm, průměr 90 mm
VV
TS
P | 121 | R 014 |  | Základové patky zahrazovacích sloupků a zábradlí, beton C 16/20 , včetně zemních prací a likvidace suti | M3 | 0.88 | 0 | 0 |  |  | 0 | 0 | R-položka | 0 | 3 |  |  | 0
PP |  |  |  | Základové patky zahrazovacích sloupků a zábradlí, beton C 16/20 , včetně zemních prací a likvidace suti
VV
TS
P | 122 | R 911 |  | základová patka pro nabíjecí stanici elektroaut 1x1x1 m vč.zemních prací a likvidace odpadu | M | 1 | 0 | 0 |  |  | 0 | 0 | R-položka | 0 | 3 |  |  | 0
PP |  |  |  | základová patka pro nabíjecí stanici elektroaut 1x1x1 m vč.zemních prací a likvidace odpadu
VV
TS
P | 107 | R915 |  | Kontrastní pruh schodu žluté barvy š.100mm, splňující protismykové vlastnosti | M | 76.75 | 0 | 0 |  |  | 0 | 0 | R-položka | 0 | 3 |  |  | 0
PP |  |  |  | Kontrastní pruh schodu žluté barvy š.100mm, splňující protismykové vlastnosti
VV
TS
SD |  | 93 |  | Různé dokončovací konstrukce a práce inženýrských staveb | [6 empty] | 0 | 0
P | 124 | 59227R |  | polymerbetonový žlab se spádovaným dnem vč. štěrbinového roštu z nerezové oceli s šířkou štěrbiny 10 mm | M | 3.6 | 0.0164 | 0 |  |  | 0 | 0 | R-položka | 0 | 3 |  |  | 0
PP |  |  |  | polymerbetonový žlab se spádovaným dnem vč. štěrbinového roštu z nerezové oceli s šířkou štěrbiny 10 mm
VV
TS
P | 123 | 935113111 |  | Osazení odvodňovacího žlabu s krycím roštem polymerbetonového šířky do 200 mm | M | 3.6 | 0.29221 | 0 |  |  | 0 | 0 | CS ÚRS 2024 02 | 0 | 3 |  |  | 0
PP |  |  |  | Osazení odvodňovacího žlabu s krycím roštem polymerbetonového šířky do 200 mm
VV
TS
P | 125 | 935114111 |  | Štěrbinový odvodňovací betonový žlab se základem z betonu prostého a s obetonováním rozměru 220x260 mm (mikroštěrbinový) bez vnitřního spádu | M | 44 | 0.24567 | 0 |  |  | 0 | 0 | CS ÚRS 2024 01 | 0 | 3 |  |  | 0
PP |  |  |  | Štěrbinový odvodňovací betonový žlab se základem z betonu prostého a s obetonováním rozměru 220x260 mm (mikroštěrbinový) bez vnitřního spádu
VV
TS
P | 126 | R 0931 |  | Dilatace ŽB trub - hobra 20mm, máčená v asfaltu (výška desky 0,26m), mikropórézní pryžová ucpávky, zálivka za horka | M | 88 | 0 | 0 |  |  | 0 | 0 | R-položka | 0 | 3 |  |  | 0
PP |  |  |  | Dilatace ŽB trub - hobra 20mm, máčená v asfaltu (výška desky 0,26m), mikropórézní pryžová ucpávky, zálivka za horka
VV
TS
SD |  | 997 |  | Přesun sutě | [6 empty] | 0 | 0
P | 144 | 997006512 |  | Vodorovná doprava suti na skládku s naložením na dopravní prostředek a složením přes 100 m do 1 km | T | 1170.388 | 0 | 0 |  |  | 0 | 0 | CS ÚRS 2024 02 | 0 | 3 |  |  | 0
PP |  |  |  | Vodorovná doprava suti na skládku s naložením na dopravní prostředek a složením přes 100 m do 1 km
VV
TS
P | 145 | 997006519 |  | Vodorovná doprava suti na skládku Příplatek k ceně -6512 za každý další i započatý 1 km | T | 11703.88 | 0 | 0 |  |  | 0 | 0 | CS ÚRS 2024 02 | 0 | 3 |  |  | 0
PP |  |  |  | Vodorovná doprava suti na skládku Příplatek k ceně -6512 za každý další i započatý 1 km
VV |  |  |  | 1170.388*10 = 11703,880 [A] Mezisoučet: A = 11703,880 [B]
TS
P | 130 | 997221861 |  | Poplatek za uložení stavebního odpadu na recyklační skládce (skládkovné) z prostého betonu zatříděného do Katalogu odpadů pod kódem 17 01 01 | T | 27.502 | 0 | 0 |  |  | 0 | 0 | CS ÚRS 2024 02 | 0 | 3 |  |  | 0
PP |  |  |  | Poplatek za uložení stavebního odpadu na recyklační skládce (skládkovné) z prostého betonu zatříděného do Katalogu odpadů pod kódem 17 01 01
VV
TS
P | 131 | 997221873 |  | Poplatek za uložení stavebního odpadu na recyklační skládce (skládkovné) zeminy a kamení zatříděného do Katalogu odpadů pod kódem 17 05 04 | T | 636.208 | 0 | 0 |  |  | 0 | 0 | CS ÚRS 2024 02 | 0 | 3 |  |  | 0
PP |  |  |  | Poplatek za uložení stavebního odpadu na recyklační skládce (skládkovné) zeminy a kamení zatříděného do Katalogu odpadů pod kódem 17 05 04
VV
TS
P | 132 | 997221875 |  | Poplatek za uložení stavebního odpadu na recyklační skládce (skládkovné) asfaltového bez obsahu dehtu zatříděného do Katalogu odpadů pod kódem 17 03 02 | T | 506.679 | 0 | 0 |  |  | 0 | 0 | CS ÚRS 2024 02 | 0 | 3 |  |  | 0
PP |  |  |  | Poplatek za uložení stavebního odpadu na recyklační skládce (skládkovné) asfaltového bez obsahu dehtu zatříděného do Katalogu odpadů pod kódem 17 03 02
VV
TS
SD |  | 998 |  | Přesun hmot | [6 empty] | 0 | 0
P | 133 | 998223011 |  | Přesun hmot pro pozemní komunikace s krytem dlážděným dopravní vzdálenost do 200 m jakékoliv délky objektu | T | 2279.222 | 0 | 0 |  |  | 0 | 0 | CS ÚRS 2024 02 | 0 | 3 |  |  | 0
PP |  |  |  | Přesun hmot pro pozemní komunikace s krytem dlážděným dopravní vzdálenost do 200 m jakékoliv délky objektu
VV
TS
SD |  | VRN1 |  | Průzkumné, geodetické a projektové práce | [6 empty] | 0 | 0
P | 134 | 011002000 |  | Provizorní dopravní značení | KOMPL. | 1 | 0 | 0 |  |  | 0 | 0 | R-položka | 0 | 3 |  |  | 0
PP |  |  |  | Provizorní dopravní značení
VV
TS
P | 139 | 0311R |  | Fotodokumentace | KOMPL. | 1 | 0 | 0 |  |  | 0 | 0 | R-položka | 0 | 3 |  |  | 0
PP |  |  |  | Fotodokumentace
VV
TS
SD |  | VRN4 |  | Inženýrská činnost | [6 empty] | 0 | 0
P | 140 | 043002000 |  | Zkoušky a ostatní měření | KOMPL. | 1 | 0 | 0 |  |  | 0 | 0 | R-položka | 0 | 3 |  |  | 0
PP |  |  |  | Zkoušky a ostatní měření
VV
TS
O2 |  | 8.2 |  | Pozemní komunikace - rekonstrukce_ZP | [6 empty] | 0 | 0
SD |  | 1 |  | Zemní práce | [6 empty] | 0 | 0
P | 28 | 113106187 |  | Rozebrání dlažeb vozovek a ploch s přemístěním hmot na skládku na vzdálenost do 3 m nebo s naložením na dopravní prostředek, s jakoukoliv výplní spár strojně pl | M2 | 17.04 | 0 | 0 |  |  | 0 | 0 | CS ÚRS 2024 02 | 0 | 3 |  |  | 0
PP |  |  |  | Rozebrání dlažeb vozovek a ploch s přemístěním hmot na skládku na vzdálenost do 3 m nebo s naložením na dopravní prostředek, s jakoukoliv výplní spár strojně plochy jednotlivě do 50 m2 ze zámkové dlažby s ložem z kameniva
VV
TS
P | 30 | 113107223 |  | Odstranění podkladů nebo krytů strojně plochy jednotlivě přes 200 m2 s přemístěním hmot na skládku na vzdálenost do 20 m nebo s naložením na dopravní prostředek | M2 | 341.8 | 0 | 0 |  |  | 0 | 0 | CS ÚRS 2024 02 | 0 | 3 |  |  | 0
PP |  |  |  | Odstranění podkladů nebo krytů strojně plochy jednotlivě přes 200 m2 s přemístěním hmot na skládku na vzdálenost do 20 m nebo s naložením na dopravní prostředek z kameniva hrubého drceného, o tl. vrstvy přes 200 do 300 mm
VV
TS
P | 29 | 113107242 |  | Odstranění podkladů nebo krytů strojně plochy jednotlivě přes 200 m2 s přemístěním hmot na skládku na vzdálenost do 20 m nebo s naložením na dopravní prostředek | M2 | 341.8 | 0 | 0 |  |  | 0 | 0 | CS ÚRS 2024 02 | 0 | 3 |  |  | 0
PP |  |  |  | Odstranění podkladů nebo krytů strojně plochy jednotlivě přes 200 m2 s přemístěním hmot na skládku na vzdálenost do 20 m nebo s naložením na dopravní prostředek živičných, o tl. vrstvy přes 50 do 100 mm
VV
TS
P | 31 | 113107322 |  | Odstranění podkladů nebo krytů strojně plochy jednotlivě do 50 m2 s přemístěním hmot na skládku na vzdálenost do 3 m nebo s naložením na dopravní prostředek z k | M2 | 45.15 | 0 | 0 |  |  | 0 | 0 | CS ÚRS 2024 02 | 0 | 3 |  |  | 0
PP |  |  |  | Odstranění podkladů nebo krytů strojně plochy jednotlivě do 50 m2 s přemístěním hmot na skládku na vzdálenost do 3 m nebo s naložením na dopravní prostředek z kameniva hrubého drceného, o tl. vrstvy přes 100 do 200 mm
VV |  |  |  | 19.68+25.47 = 45,150 [A]
TS
P | 32 | 113107324 |  | Odstranění podkladů nebo krytů strojně plochy jednotlivě do 50 m2 s přemístěním hmot na skládku na vzdálenost do 3 m nebo s naložením na dopravní prostředek z k | M2 | 17.04 | 0 | 0 |  |  | 0 | 0 | CS ÚRS 2024 02 | 0 | 3 |  |  | 0
PP |  |  |  | Odstranění podkladů nebo krytů strojně plochy jednotlivě do 50 m2 s přemístěním hmot na skládku na vzdálenost do 3 m nebo s naložením na dopravní prostředek z kameniva hrubého drceného, o tl. vrstvy přes 300 do 400 mm
VV
TS
P | 33 | 113107337 |  | Odstranění podkladů nebo krytů strojně plochy jednotlivě do 50 m2 s přemístěním hmot na skládku na vzdálenost do 3 m nebo s naložením na dopravní prostředek z b | M2 | 19.68 | 0 | 0 |  |  | 0 | 0 | CS ÚRS 2024 02 | 0 | 3 |  |  | 0
PP |  |  |  | Odstranění podkladů nebo krytů strojně plochy jednotlivě do 50 m2 s přemístěním hmot na skládku na vzdálenost do 3 m nebo s naložením na dopravní prostředek z betonu vyztuženého sítěmi, o tl. vrstvy přes 150 do 300 mm
VV
TS
P | 34 | 113151111 |  | Rozebírání zpevněných ploch s přemístěním na skládku na vzdálenost do 20 m nebo s naložením na dopravní prostředek ze silničních panelů | M2 | 25.47 | 0 | 0 |  |  | 0 | 0 | CS ÚRS 2024 02 | 0 | 3 |  |  | 0
PP |  |  |  | Rozebírání zpevněných ploch s přemístěním na skládku na vzdálenost do 20 m nebo s naložením na dopravní prostředek ze silničních panelů
VV
TS
P | 19 | R 01 |  | Odstranění stávajících železobetonových prvků (základové patky. pásy...) včetně odvozu a likvidace | M3 | 10.92 | 0 | 0 |  |  | 0 | 0 | R-položka | 0 | 3 |  |  | 0
PP |  |  |  | Odstranění stávajících železobetonových prvků (základové patky. pásy...) včetně odvozu a likvidace
VV
TS
SD |  | 2 |  | Zakládání | [6 empty] | 0 | 0
P | 1 | 213141111 |  | Zřízení vrstvy z geotextilie filtrační, separační, odvodňovací, ochranné, výztužné nebo protierozní v rovině nebo ve sklonu do 1:5, šířky do 3 m | M2 | 596.72 | 0.0001 | 0 |  |  | 0 | 0 | CS ÚRS 2024 02 | 0 | 3 |  |  | 0
PP |  |  |  | Zřízení vrstvy z geotextilie filtrační, separační, odvodňovací, ochranné, výztužné nebo protierozní v rovině nebo ve sklonu do 1:5, šířky do 3 m
VV |  |  |  | 577.44+9.64+9.64 = 596,720 [A]
TS
P | 40 | 275351121 |  | Bednění základů patek zřízení | M2 | 12.3 | 0.00264 | 0 |  |  | 0 | 0 | CS ÚRS 2024 02 | 0 | 3 |  |  | 0
PP |  |  |  | Bednění základů patek zřízení
VV
TS
P | 41 | 275351122 |  | Bednění základů patek odstranění | M2 | 12.3 | 0 | 0 |  |  | 0 | 0 | CS ÚRS 2024 02 | 0 | 3 |  |  | 0
PP |  |  |  | Bednění základů patek odstranění
VV
TS
P | 42 | 275362021 |  | Výztuž základů patek ze svařovaných sítí z drátů typu KARI | T | 0.053 | 1.0628 | 0 |  |  | 0 | 0 | CS ÚRS 2024 02 | 0 | 3 |  |  | 0
PP |  |  |  | Výztuž základů patek ze svařovaných sítí z drátů typu KARI
VV
TS
P | 44 | 28329041 |  | fólie PE separační či ochranná tl 0,1mm | M2 | 11.086 | 0.0004 | 0 |  |  | 0 | 0 | CS ÚRS 2024 02 | 0 | 3 |  |  | 0
PP |  |  |  | fólie PE separační či ochranná tl 0,1mm
VV |  |  |  | 9.64*1.15 = 11,086 [A]
TS
P | 2 | 69311081 |  | geotextilie netkaná separační, ochranná, filtrační, drenážní PES 300g/m2 | M2 | 675.142 | 0.0003 | 0 |  |  | 0 | 0 | CS ÚRS 2024 02 | 0 | 3 |  |  | 0
PP |  |  |  | geotextilie netkaná separační, ochranná, filtrační, drenážní PES 300g/m2
VV |  |  |  | (577.44+9.64)*1.15 = 675,142 [A]
TS
P | 43 | R 015 |  | úprava bet.povrchu - striáží | M2 | 7.42 | 0 | 0 |  |  | 0 | 0 | R-položka | 0 | 3 |  |  | 0
PP |  |  |  | úprava bet.povrchu - striáží
VV
TS
P | 39 | R 09 |  | Reprofilace betonových patek, C30/37 XF4 | M3 | 1.85 | 0 | 0 |  |  | 0 | 0 | R-položka | 0 | 3 |  |  | 0
PP |  |  |  | Reprofilace betonových patek, C30/37 XF4
VV
TS
SD |  | 5 |  | Komunikace pozemní | [6 empty] | 0 | 0
P | 49 | 564851011 |  | Podklad ze štěrkodrti ŠD s rozprostřením a zhutněním plochy jednotlivě do 100 m2, po zhutnění tl. 150 mm | M2 | 2.82 | 0.345 | 0 |  |  | 0 | 0 | CS ÚRS 2024 02 | 0 | 3 |  |  | 0
PP |  |  |  | Podklad ze štěrkodrti ŠD s rozprostřením a zhutněním plochy jednotlivě do 100 m2, po zhutnění tl. 150 mm
VV
TS
P | 37 | 564871114 |  | Podklad ze štěrkodrti ŠD s rozprostřením a zhutněním plochy přes 100 m2, po zhutnění tl. 280 mm | M2 | 444.18 | 0.644 | 0 |  |  | 0 | 0 | CS ÚRS 2024 02 | 0 | 3 |  |  | 0
PP |  |  |  | Podklad ze štěrkodrti ŠD s rozprostřením a zhutněním plochy přes 100 m2, po zhutnění tl. 280 mm
VV
TS
SD |  | 57 |  | Kryty pozemních komunikací letišť a ploch z kameniva nebo živičné | [6 empty] | 0 | 0
P | 45 | 565145111 |  | Asfaltový beton vrstva podkladní ACP 16 (obalované kamenivo střednězrnné - OKS) s rozprostřením a zhutněním v pruhu šířky přes 1,5 do 3 m, po zhutnění tl. 60 mm | M2 | 2.82 | 0.15826 | 0 |  |  | 0 | 0 | CS ÚRS 2024 02 | 0 | 3 |  |  | 0
PP |  |  |  | Asfaltový beton vrstva podkladní ACP 16 (obalované kamenivo střednězrnné - OKS) s rozprostřením a zhutněním v pruhu šířky přes 1,5 do 3 m, po zhutnění tl. 60 mm
VV
TS
P | 47 | 573211108 |  | Postřik spojovací PS bez posypu kamenivem z asfaltu silničního, v množství 0,40 kg/m2 | M2 | 2.82 | 0.00041 | 0 |  |  | 0 | 0 | CS ÚRS 2024 02 | 0 | 3 |  |  | 0
PP |  |  |  | Postřik spojovací PS bez posypu kamenivem z asfaltu silničního, v množství 0,40 kg/m2
VV
TS
P | 46 | 573211111 |  | Postřik spojovací PS bez posypu kamenivem z asfaltu silničního, v množství 0,60 kg/m2 | M2 | 2.82 | 0.00061 | 0 |  |  | 0 | 0 | CS ÚRS 2024 02 | 0 | 3 |  |  | 0
PP |  |  |  | Postřik spojovací PS bez posypu kamenivem z asfaltu silničního, v množství 0,60 kg/m2
VV
TS
P | 48 | 577134121 |  | Asfaltový beton vrstva obrusná ACO 11 (ABS) s rozprostřením a se zhutněním z nemodifikovaného asfaltu v pruhu šířky přes 3 m tř. I (ACO 11+), po zhutnění tl. 40 | M2 | 2.82 | 0.10373 | 0 |  |  | 0 | 0 | CS ÚRS 2024 02 | 0 | 3 |  |  | 0
PP |  |  |  | Asfaltový beton vrstva obrusná ACO 11 (ABS) s rozprostřením a se zhutněním z nemodifikovaného asfaltu v pruhu šířky přes 3 m tř. I (ACO 11+), po zhutnění tl. 40 mm
VV
TS
SD |  | 59 |  | Kryty pozemních komunikací, letišť a ploch dlážděné | [6 empty] | 0 | 0
P | 3 | 596212210 |  | Kladení dlažby z betonových zámkových dlaždic pozemních komunikací ručně s ložem z kameniva těženého nebo drceného tl. do 50 mm, s vyplněním spár, s dvojitým hu | M2 | 444.18 | 0.11162 | 0 |  |  | 0 | 0 | CS ÚRS 2024 02 | 0 | 3 |  |  | 0
PP |  |  |  | Kladení dlažby z betonových zámkových dlaždic pozemních komunikací ručně s ložem z kameniva těženého nebo drceného tl. do 50 mm, s vyplněním spár, s dvojitým hutněním vibrováním a se smetením přebytečného materiálu na krajnici tl. 80 mm skupiny A, pro plochy do 50 m2
VV
TS
P | 4 | R 01 | 1 | Dlažba 400/400/80 šedá | M2 | 457.505 | 0 | 0 |  |  | 0 | 0 | R-položka | 0 | 3 |  |  | 0
PP |  |  |  | Dlažba 400/400/80 šedá
VV |  |  |  | 444.18*1.03 = 457,505 [A]
TS
SD |  | 8 |  | Trubní vedení | [6 empty] | 0 | 0
P | 20 | 899331111 |  | Výšková úprava uličního vstupu nebo vpusti do 200 mm zvýšením poklopu | KUS | 1 | 0.4208 | 0 |  |  | 0 | 0 | R-položka | 0 | 3 |  |  | 0
PP |  |  |  | Výšková úprava uličního vstupu nebo vpusti do 200 mm zvýšením poklopu
VV
TS
SD |  | 9 |  | Ostatní konstrukce a práce, bourání | [6 empty] | 0 | 0
P | 7 | 59217019 |  | obrubník betonový chodníkový 1000x100x200mm | M | 4.747 | 0.046 | 0 |  |  | 0 | 0 | CS ÚRS 2024 02 | 0 | 3 |  |  | 0
PP |  |  |  | obrubník betonový chodníkový 1000x100x200mm
VV |  |  |  | 4.7*1.01 = 4,747 [A]
TS
P | 35 | 916231213 |  | Osazení chodníkového obrubníku betonového se zřízením lože, s vyplněním a zatřením spár cementovou maltou stojatého s boční opěrou z betonu prostého, do lože z | M | 4.7 | 0.1295 | 0 |  |  | 0 | 0 | CS ÚRS 2024 02 | 0 | 3 |  |  | 0
PP |  |  |  | Osazení chodníkového obrubníku betonového se zřízením lože, s vyplněním a zatřením spár cementovou maltou stojatého s boční opěrou z betonu prostého, do lože z betonu prostého
VV
TS
P | 8 | 919732211 |  | Styčná pracovní spára při napojení nového živičného povrchu na stávající se zalitím za tepla modifikovanou asfaltovou hmotou s posypem vápenným hydrátem šířky d | M | 4.7 | 0.00061 | 0 |  |  | 0 | 0 | CS ÚRS 2024 02 | 0 | 3 |  |  | 0
PP |  |  |  | Styčná pracovní spára při napojení nového živičného povrchu na stávající se zalitím za tepla modifikovanou asfaltovou hmotou s posypem vápenným hydrátem šířky do 15 mm, hloubky do 25 mm včetně prořezání spáry
VV
TS
SD |  | 997 |  | Přesun sutě | [6 empty] | 0 | 0
P | 52 | 997006512 |  | Vodorovná doprava suti na skládku s naložením na dopravní prostředek a složením přes 100 m do 1 km | T | 275.032 | 0 | 0 |  |  | 0 | 0 | CS ÚRS 2024 02 | 0 | 3 |  |  | 0
PP |  |  |  | Vodorovná doprava suti na skládku s naložením na dopravní prostředek a složením přes 100 m do 1 km
VV
TS
P | 53 | 997006519 |  | Vodorovná doprava suti na skládku Příplatek k ceně -6512 za každý další i započatý 1 km | T | 2750.32 | 0 | 0 |  |  | 0 | 0 | CS ÚRS 2024 02 | 0 | 3 |  |  | 0
PP |  |  |  | Vodorovná doprava suti na skládku Příplatek k ceně -6512 za každý další i započatý 1 km
VV |  |  |  | 275.032*10 = 2750,320 [A] Mezisoučet: A = 2750,320 [B]
TS
P | 54 | 997221861 |  | Poplatek za uložení stavebního odpadu na recyklační skládce (skládkovné) z prostého betonu zatříděného do Katalogu odpadů pod kódem 17 01 01 | T | 26.467 | 0 | 0 |  |  | 0 | 0 | CS ÚRS 2024 02 | 0 | 3 |  |  | 0
PP |  |  |  | Poplatek za uložení stavebního odpadu na recyklační skládce (skládkovné) z prostého betonu zatříděného do Katalogu odpadů pod kódem 17 01 01
VV |  |  |  | 26.467 = 26,467 [A] Mezisoučet: A = 26,467 [B]
TS
P | 50 | 997221873 |  | Poplatek za uložení stavebního odpadu na recyklační skládce (skládkovné) zeminy a kamení zatříděného do Katalogu odpadů pod kódem 17 05 04 | T | 173.369 | 0 | 0 |  |  | 0 | 0 | CS ÚRS 2024 02 | 0 | 3 |  |  | 0
PP |  |  |  | Poplatek za uložení stavebního odpadu na recyklační skládce (skládkovné) zeminy a kamení zatříděného do Katalogu odpadů pod kódem 17 05 04
VV |  |  |  | 173.369 = 173,369 [A]
TS
P | 51 | 997221875 |  | Poplatek za uložení stavebního odpadu na recyklační skládce (skládkovné) asfaltového bez obsahu dehtu zatříděného do Katalogu odpadů pod kódem 17 03 02 | T | 75.169 | 0 | 0 |  |  | 0 | 0 | CS ÚRS 2024 02 | 0 | 3 |  |  | 0
PP |  |  |  | Poplatek za uložení stavebního odpadu na recyklační skládce (skládkovné) asfaltového bez obsahu dehtu zatříděného do Katalogu odpadů pod kódem 17 03 02
VV |  |  |  | 75.169 = 75,169 [A] Mezisoučet: A = 75,169 [B]
TS
SD |  | 998 |  | Přesun hmot | [6 empty] | 0 | 0
P | 27 | 998223011 |  | Přesun hmot pro pozemní komunikace s krytem dlážděným dopravní vzdálenost do 200 m jakékoliv délky objektu | T | 338.952 | 0 | 0 |  |  | 0 | 0 | CS ÚRS 2024 02 | 0 | 3 |  |  | 0
PP |  |  |  | Přesun hmot pro pozemní komunikace s krytem dlážděným dopravní vzdálenost do 200 m jakékoliv délky objektu
VV
TS
SD |  | VRN1 |  | Průzkumné, geodetické a projektové práce | [6 empty] | 0 | 0
P | 9 | 011002R |  | Provizorní dopravní značení, včetně vyhotovení návrhu a jeho projednání | KOMPL. | 1 | 0 | 0 |  |  | 0 | 0 | R-položka | 0 | 3 |  |  | 0
PP |  |  |  | Provizorní dopravní značení, včetně vyhotovení návrhu a jeho projednání
VV
TS
P | 17 | 0311R |  | Fotodokumentace | KOMPL. | 1 | 0 | 0 |  |  | 0 | 0 | R-položka | 0 | 3 |  |  | 0
PP |  |  |  | Fotodokumentace
VV
TS
SD |  | VRN4 |  | Inženýrská činnost | [6 empty] | 0 | 0
P | 18 | 043002000 |  | Zkoušky a ostatní měření | KOMPL. | 1 | 0 | 0 |  |  | 0 | 0 | R-položka | 0 | 3 |  |  | 0
PP |  |  |  | Zkoušky a ostatní měření
VV
TS

## D.2.2
SŽDC05 | [14 empty] | 3
S | Stavba: | KOPR_VVZ_CU0220 |  | Kopřivnice ON - rekonstrukce části výpravní budovy_zm00 | [6 empty] | D.2. | 0 | AspeEsticon | 0 | 2
O | Objekt: | D.2. |  | Stavební část | [9 empty] | 0.15 | 2
Typ | Poř. číslo | Kód položky | Varianta | Název položky | MJ | Množství | Jednotková hmotnost | Celková hmotnost |  |  | Jednotková cena |  | Cenové soustavy | 0.21
Dodávka
[9 empty] | Jednotková | Celkem | Jednotková | Celkem |  |  |  | Počet položek s nulovou cenou | 0
O1 |  | D.2.2 |  | Pozemní stavební objekty | [6 empty] | 0 | 0
O2 |  | 1.01_A |  | Architektonicko-stavební řešení_část A | [6 empty] | 0 | 0
SD |  | 1 |  | Zemní práce | [6 empty] | 0 | 0
P | 1 | 113107042 |  | Odstranění podkladů nebo krytů při překopech inženýrských sítí s přemístěním hmot na skládku ve vzdálenosti do 3 m nebo s naložením na dopravní prostředek ručně | M2 | 50 | 0 | 0 |  |  | 0 | 0 | CS ÚRS 2024 02 | 0 | 3 |  |  | 0
PP |  |  |  | Odstranění podkladů nebo krytů při překopech inženýrských sítí s přemístěním hmot na skládku ve vzdálenosti do 3 m nebo s naložením na dopravní prostředek ručně živičných, o tl. vrstvy přes 50 do 100 mm
VV |  |  |  | "`dle 104`" kalkulováno 50% výměry100*0.5 = 50,000 [A] Mezisoučet: A = 50,000 [B] Celkem: A = 50,000 [C]
TS
P | 2 | 113107542 |  | Odstranění podkladů nebo krytů při překopech inženýrských sítí s přemístěním hmot na skládku ve vzdálenosti do 3 m nebo s naložením na dopravní prostředek stroj | M2 | 50 | 0 | 0 |  |  | 0 | 0 | CS ÚRS 2024 02 | 0 | 3 |  |  | 0
PP |  |  |  | Odstranění podkladů nebo krytů při překopech inženýrských sítí s přemístěním hmot na skládku ve vzdálenosti do 3 m nebo s naložením na dopravní prostředek strojně plochy jednotlivě přes 15 m2 živičných, o tl. vrstvy přes 50 do 100 mm
VV |  |  |  | "`dle 104`" kalkulováno 50% výměry100*0.5 = 50,000 [A] Mezisoučet: A = 50,000 [B] Celkem: A = 50,000 [C]
TS
P | 3 | 139711111 |  | Vykopávka v uzavřených prostorech ručně v hornině třídy těžitelnosti I skupiny 1 až 3 | M3 | 1.025 | 0 | 0 |  |  | 0 | 0 | CS ÚRS 2024 02 | 0 | 3 |  |  | 0
PP |  |  |  | Vykopávka v uzavřených prostorech ručně v hornině třídy těžitelnosti I skupiny 1 až 3
VV |  |  |  | "`energokanal vnitřní`" "`21.A`" (0.4*0.4*2.5) = 0,400 [A] Mezisoučet: A = 0,400 [B] "`22.A`" (0.5*0.5*2.5) = 0,625 [C] Mezisoučet: C = 0,625 [D] Celkem: A+C = 1,025 [E]
TS
P | 4 | 162211311 |  | Vodorovné přemístění výkopku nebo sypaniny stavebním kolečkem s vyprázdněním kolečka na hromady nebo do dopravního prostředku na vzdálenost do 10 m z horniny tř | M3 | 1.025 | 0 | 0 |  |  | 0 | 0 | CS ÚRS 2024 02 | 0 | 3 |  |  | 0
PP |  |  |  | Vodorovné přemístění výkopku nebo sypaniny stavebním kolečkem s vyprázdněním kolečka na hromady nebo do dopravního prostředku na vzdálenost do 10 m z horniny třídy těžitelnosti I, skupiny 1 až 3
VV |  |  |  | "`energokanal vnitřní`" "`21.A`" (0.4*0.4*2.5) = 0,400 [A] Mezisoučet: A = 0,400 [B] "`22.A`" (0.5*0.5*2.5) = 0,625 [C] Mezisoučet: C = 0,625 [D] Celkem: A+C = 1,025 [E]
TS
P | 5 | 162751117 |  | Vodorovné přemístění výkopku nebo sypaniny po suchu na obvyklém dopravním prostředku, bez naložení výkopku, avšak se složením bez rozhrnutí z horniny třídy těži | M3 | 1.025 | 0 | 0 |  |  | 0 | 0 | CS ÚRS 2024 02 | 0 | 3 |  |  | 0
PP |  |  |  | Vodorovné přemístění výkopku nebo sypaniny po suchu na obvyklém dopravním prostředku, bez naložení výkopku, avšak se složením bez rozhrnutí z horniny třídy těžitelnosti I skupiny 1 až 3 na vzdálenost přes 9 000 do 10 000 m
VV |  |  |  | "`energokanal vnitřní`" "`21.A`" (0.4*0.4*2.5) = 0,400 [A] Mezisoučet: A = 0,400 [B] "`22.A`" (0.5*0.5*2.5) = 0,625 [C] Mezisoučet: C = 0,625 [D] Celkem: A+C = 1,025 [E]
TS
P | 6 | 162751119 |  | Vodorovné přemístění výkopku nebo sypaniny po suchu na obvyklém dopravním prostředku, bez naložení výkopku, avšak se složením bez rozhrnutí z horniny třídy těži | M3 | 1.025 | 0 | 0 |  |  | 0 | 0 | CS ÚRS 2024 02 | 0 | 3 |  |  | 0
PP |  |  |  | Vodorovné přemístění výkopku nebo sypaniny po suchu na obvyklém dopravním prostředku, bez naložení výkopku, avšak se složením bez rozhrnutí z horniny třídy těžitelnosti I skupiny 1 až 3 na vzdálenost Příplatek k ceně za každých dalších i započatých 1 000 m
VV |  |  |  | 1.025*1 = 1,025 [A] Mezisoučet: A = 1,025 [B]
TS
P | 7 | 171201231 |  | Poplatek za uložení stavebního odpadu na recyklační skládce (skládkovné) zeminy a kamení zatříděného do Katalogu odpadů pod kódem 17 05 04 | T | 1.794 | 0 | 0 |  |  | 0 | 0 | CS ÚRS 2024 02 | 0 | 3 |  |  | 0
PP |  |  |  | Poplatek za uložení stavebního odpadu na recyklační skládce (skládkovné) zeminy a kamení zatříděného do Katalogu odpadů pod kódem 17 05 04
VV |  |  |  | 1.025*1.75 = 1,794 [A]
TS
SD |  | 27 |  | Zakládání - základy | [6 empty] | 0 | 0
P | 8 | 273321411 |  | Základy z betonu železového (bez výztuže) desky z betonu bez zvláštních nároků na prostředí tř. C 20/25 | M3 | 1.5 | 2.5019 | 0 |  |  | 0 | 0 | CS ÚRS 2024 02 | 0 | 3 |  |  | 0
PP |  |  |  | Základy z betonu železového (bez výztuže) desky z betonu bez zvláštních nároků na prostředí tř. C 20/25
VV |  |  |  | "`E3`" 33.A10*0.150 = 1,500 [A] Mezisoučet: A = 1,500 [B] Celkem: A = 1,500 [C]
TS
P | 9 | 273351121 |  | Bednění základů desek zřízení | M2 | 1.875 | 0.00294 | 0 |  |  | 0 | 0 | CS ÚRS 2024 02 | 0 | 3 |  |  | 0
PP |  |  |  | Bednění základů desek zřízení
VV |  |  |  | "`33.A`" (5.5+2)*0.25 = 1,875 [A] Mezisoučet: A = 1,875 [B] Celkem: A = 1,875 [C]
TS
P | 10 | 273351122 |  | Bednění základů desek odstranění | M2 | 1.875 | 0 | 0 |  |  | 0 | 0 | CS ÚRS 2024 02 | 0 | 3 |  |  | 0
PP |  |  |  | Bednění základů desek odstranění
VV |  |  |  | "`33.A`" (5.5+2)*0.25 = 1,875 [A] Mezisoučet: A = 1,875 [B] Celkem: A = 1,875 [C]
TS
P | 11 | 273362021 |  | Výztuž základů desek ze svařovaných sítí z drátů typu KARI | T | 0.135 | 1.0628 | 0 |  |  | 0 | 0 | CS ÚRS 2024 02 | 0 | 3 |  |  | 0
PP |  |  |  | Výztuž základů desek ze svařovaných sítí z drátů typu KARI
VV |  |  |  | 33.A(10*0.0054*2)*1.25 = 0,135 [A] Mezisoučet: A = 0,135 [B]
TS
SD |  | 31 |  | Zdi pozemních staveb | [6 empty] | 0 | 0
P | 21 | 13010744 |  | ocel profilová jakost S235JR (11 375) průřez IPE 120 | T | 0.539 | 1 | 0 |  |  | 0 | 0 | CS ÚRS 2024 02 | 0 | 3 |  |  | 0
PP |  |  |  | ocel profilová jakost S235JR (11 375) průřez IPE 120
VV |  |  |  | "`dle výkazu v.c.204`" IPE12046.2*0.0106 = 0,490 [A] Mezisoučet: A = 0,490 [B] 0.49*1.1 Přepočtené koeficientem množství = 0,539 [C]
TS
P | 23 | 13010746 |  | ocel profilová jakost S235JR (11 375) průřez IPE 140 | T | 0.14 | 1 | 0 |  |  | 0 | 0 | CS ÚRS 2024 02 | 0 | 3 |  |  | 0
PP |  |  |  | ocel profilová jakost S235JR (11 375) průřez IPE 140
VV |  |  |  | "`IPE140`" (2*3)*0.0129 = 0,077 [A] (1.3*3)*0.0129 = 0,050 [B] Mezisoučet: A+B = 0,128 [C] Celkem: A+B = 0,128 [D] 0.127*1.1 Přepočtené koeficientem množství = 0,140 [E]
TS
P | 24 | 13010750 |  | ocel profilová jakost S235JR (11 375) průřez IPE 180 | T | 0.421 | 1 | 0 |  |  | 0 | 0 | CS ÚRS 2024 02 | 0 | 3 |  |  | 0
PP |  |  |  | ocel profilová jakost S235JR (11 375) průřez IPE 180
VV |  |  |  | "`IPE180`" (3.5*3)*0.0188 = 0,197 [A] (3.3*3)*0.0188 = 0,186 [B] Mezisoučet: A+B = 0,384 [C] Celkem: A+B = 0,384 [D] 0.383*1.1 Přepočtené koeficientem množství = 0,421 [E]
TS
P | 25 | 13010752 |  | ocel profilová jakost S235JR (11 375) průřez IPE 200 | T | 0.37 | 1 | 0 |  |  | 0 | 0 | CS ÚRS 2024 02 | 0 | 3 |  |  | 0
PP |  |  |  | ocel profilová jakost S235JR (11 375) průřez IPE 200
VV |  |  |  | "`IPE200`" (5*3)*0.0224 = 0,336 [A] Mezisoučet: A = 0,336 [B] Celkem: A = 0,336 [C] 0.336*1.1 Přepočtené koeficientem množství = 0,370 [D]
TS
P | 12 | 310238211 |  | Zazdívka otvorů ve zdivu nadzákladovém cihlami pálenými plochy přes 0,25 m2 do 1 m2 na maltu vápenocementovou | M3 | 0.972 | 1.8775 | 0 |  |  | 0 | 0 | CS ÚRS 2024 02 | 0 | 3 |  |  | 0
PP |  |  |  | Zazdívka otvorů ve zdivu nadzákladovém cihlami pálenými plochy přes 0,25 m2 do 1 m2 na maltu vápenocementovou
VV |  |  |  | "`A`" "`1.PP dle výkresů`" (0.45*0.6*0.9)*4 = 0,972 [A] Mezisoučet: A = 0,972 [B] Celkem: A = 0,972 [C]
TS
P | 13 | 310239211 |  | Zazdívka otvorů ve zdivu nadzákladovém cihlami pálenými plochy přes 1 m2 do 4 m2 na maltu vápenocementovou | M3 | 11.764 | 1.8775 | 0 |  |  | 0 | 0 | CS ÚRS 2024 02 | 0 | 3 |  |  | 0
PP |  |  |  | Zazdívka otvorů ve zdivu nadzákladovém cihlami pálenými plochy přes 1 m2 do 4 m2 na maltu vápenocementovou
VV |  |  |  | "`A`" "`1.PP dle výkresů`" (0.45*1.2*2) = 1,080 [A] Mezisoučet: A = 1,080 [B] "`1.NP dle výkresů`" (0.5*0.3*2.7) = 0,405 [C] (0.5*0.5*2.7) = 0,675 [D] (0.5*1*2.7) = 1,350 [E] (0.5*1.1*2.7) = 1,485 [F] (0.375*1.2*2.5)*3 = 3,375 [G] (0.375*0.6*1.5)*2 = 0,675 [H] (0.375*0.15*1.5)*2 = 0,169 [I] (0.375*0.9*2)*2 = 1,350 [J] 1.2 = 1,200 [K] Mezisoučet: C+D+E+F+G+H+I+J+K = 10,684 [L] Celkem: A+C+D+E+F+G+H+I+J+K = 11,764 [M]
TS
P | 14 | 311231126 |  | Zdivo z cihel pálených nosné z cihel plných dl. 290 mm P 20 až 25, na maltu MC-5 nebo MC-10 | M3 | 0.27 | 1.7864 | 0 |  |  | 0 | 0 | CS ÚRS 2024 02 | 0 | 3 |  |  | 0
PP |  |  |  | Zdivo z cihel pálených nosné z cihel plných dl. 290 mm P 20 až 25, na maltu MC-5 nebo MC-10
VV |  |  |  | "`1.A`" (0.3*3*0.3) = 0,270 [A] Mezisoučet: A = 0,270 [B]
TS
P | 15 | 311272031 |  | Zdivo z pórobetonových tvárnic na tenké maltové lože, tl. zdiva 200 mm pevnost tvárnic přes P2 do P4, objemová hmotnost přes 450 do 600 kg/m3 hladkých | M2 | 21.7 | 0.15274 | 0 |  |  | 0 | 0 | CS ÚRS 2024 02 | 0 | 3 |  |  | 0
PP |  |  |  | Zdivo z pórobetonových tvárnic na tenké maltové lože, tl. zdiva 200 mm pevnost tvárnic přes P2 do P4, objemová hmotnost přes 450 do 600 kg/m3 hladkých
VV |  |  |  | 2/3,4.A(7*3.1) = 21,700 [A] Mezisoučet: A = 21,700 [B] Celkem: A = 21,700 [C]
TS
P | 16 | 312231116 |  | Zdivo z cihel pálených výplňové z cihel plných dl. 290 mm P 7 až 15, na maltu MVC-5 nebo MVC-10 | M3 | 3.094 | 1.7864 | 0 |  |  | 0 | 0 | CS ÚRS 2024 02 | 0 | 3 |  |  | 0
PP |  |  |  | Zdivo z cihel pálených výplňové z cihel plných dl. 290 mm P 7 až 15, na maltu MVC-5 nebo MVC-10
VV |  |  |  | "`A`" "`1.PP dle výkresů`" (0.45*2.5*2.5) = 2,813 [A] Mezisoučet: A = 2,813 [B] Celkem: A = 2,813 [C] 2.813*1.1 Přepočtené koeficientem množství = 3,094 [D]
TS
P | 17 | 317142432 |  | Překlady nenosné z pórobetonu osazené do tenkého maltového lože, výšky do 250 mm, šířky překladu 125 mm, délky překladu přes 1000 do 1250 mm | KUS | 15 | 0.02655 | 0 |  |  | 0 | 0 | CS ÚRS 2024 02 | 0 | 3 |  |  | 0
PP |  |  |  | Překlady nenosné z pórobetonu osazené do tenkého maltového lože, výšky do 250 mm, šířky překladu 125 mm, délky překladu přes 1000 do 1250 mm
VV |  |  |  | dle výkazu v.c.20415 = 15,000 [A] Mezisoučet: A = 15,000 [B]
TS
P | 18 | 317143431 |  | Překlady nosné z pórobetonu osazené do tenkého maltového lože, pro zdi tl. 200 mm, délky překladu do 1300 mm | KUS | 1 | 0.05421 | 0 |  |  | 0 | 0 | CS ÚRS 2024 02 | 0 | 3 |  |  | 0
PP |  |  |  | Překlady nosné z pórobetonu osazené do tenkého maltového lože, pro zdi tl. 200 mm, délky překladu do 1300 mm
VV |  |  |  | dle výkazu v.c.2041 = 1,000 [A] Mezisoučet: A = 1,000 [B]
TS
P | 19 | 317234410 |  | Vyzdívka mezi nosníky cihlami pálenými na maltu cementovou | M3 | 1.713 | 1.943 | 0 |  |  | 0 | 0 | CS ÚRS 2024 02 | 0 | 3 |  |  | 0
PP |  |  |  | Vyzdívka mezi nosníky cihlami pálenými na maltu cementovou
VV |  |  |  | (0.2*0.2*5)*2 = 0,400 [A] Mezisoučet: A = 0,400 [B] (0.18*0.2*3.5)*2 = 0,252 [C] Mezisoučet: C = 0,252 [D] (0.18*0.2*3.3)*2 = 0,238 [E] Mezisoučet: E = 0,238 [F] (0.14*0.2*2)*2 = 0,112 [G] Mezisoučet: G = 0,112 [H] (0.14*0.2*1.3)*2 = 0,073 [I] Mezisoučet: I = 0,073 [J] (0.12*0.2*1.9)*4 = 0,182 [K] Mezisoučet: K = 0,182 [L] (0.12*0.2*1.7)*2 = 0,082 [M] Mezisoučet: M = 0,082 [N] (0.12*0.2*1.3)*6 = 0,187 [O] Mezisoučet: O = 0,187 [P] (0.12*0.2*1.2)*4 = 0,115 [Q] Mezisoučet: Q = 0,115 [R] (0.12*0.1*1)*6 = 0,072 [S] Mezisoučet: S = 0,072 [T] Celkem: A+C+E+G+I+K+M+O+Q+S = 1,713 [U]
TS
P | 20 | 317941121 |  | Osazování ocelových válcovaných nosníků na zdivu I nebo IE nebo U nebo UE nebo L do č. 12 nebo výšky do 120 mm | T | 0.48 | 0.01954 | 0 |  |  | 0 | 0 | CS ÚRS 2024 02 | 0 | 3 |  |  | 0
PP |  |  |  | Osazování ocelových válcovaných nosníků na zdivu I nebo IE nebo U nebo UE nebo L do č. 12 nebo výšky do 120 mm
VV |  |  |  | "`dle výkazu v.c.204`" "`IPE120`" (1.9*6)*0.0106 = 0,121 [A] (1.7*3)*0.0106 = 0,054 [B] (1.3*9)*0.0106 = 0,124 [C] (1.2*5)*0.0106 = 0,064 [D] (1*11)*0.0106 = 0,117 [E] Mezisoučet: A+B+C+D+E = 0,479 [F] Celkem: A+B+C+D+E = 0,479 [G]
TS
P | 22 | 317941123 |  | Osazování ocelových válcovaných nosníků na zdivu I nebo IE nebo U nebo UE nebo L č. 14 až 22 nebo výšky do 220 mm | T | 0.846 | 0.01709 | 0 |  |  | 0 | 0 | CS ÚRS 2024 02 | 0 | 3 |  |  | 0
PP |  |  |  | Osazování ocelových válcovaných nosníků na zdivu I nebo IE nebo U nebo UE nebo L č. 14 až 22 nebo výšky do 220 mm
VV |  |  |  | "`dle výkazu v.c.204`" "`IPE200`" (5*3)*0.0224 = 0,336 [A] Mezisoučet: A = 0,336 [B] "`IPE180`" (3.5*3)*0.0188 = 0,197 [C] (3.3*3)*0.0188 = 0,186 [D] Mezisoučet: C+D = 0,384 [E] "`IPE140`" (2*3)*0.0129 = 0,077 [F] (1.3*3)*0.0129 = 0,050 [G] Mezisoučet: F+G = 0,128 [H] Celkem: A+C+D+F+G = 0,847 [I]
TS
P | 26 | 346244381 |  | Plentování ocelových válcovaných nosníků jednostranné cihlami na maltu, výška stojiny do 200 mm | M2 | 7.988 | 0.17818 | 0 |  |  | 0 | 0 | CS ÚRS 2024 02 | 0 | 3 |  |  | 0
PP |  |  |  | Plentování ocelových válcovaných nosníků jednostranné cihlami na maltu, výška stojiny do 200 mm
VV |  |  |  | (0.2*5)*2 = 2,000 [A] Mezisoučet: A = 2,000 [B] (0.18*3.5)*2 = 1,260 [C] Mezisoučet: C = 1,260 [D] (0.18*3.3)*2 = 1,188 [E] Mezisoučet: E = 1,188 [F] (0.14*2)*2 = 0,560 [G] Mezisoučet: G = 0,560 [H] (0.14*1.3)*2 = 0,364 [I] Mezisoučet: I = 0,364 [J] (0.12*1.9)*4 = 0,912 [K] Mezisoučet: K = 0,912 [L] (0.12*1.7)*2 = 0,408 [M] Mezisoučet: M = 0,408 [N] (0.12*1.2)*4 = 0,576 [O] Mezisoučet: O = 0,576 [P] (0.12*1)*6 = 0,720 [Q] Mezisoučet: Q = 0,720 [R] Celkem: A+C+E+G+I+K+M+O+Q = 7,988 [S]
TS
SD |  | 34 |  | Stěny a příčky | [6 empty] | 0 | 0
P | 27 | 342272235 |  | Příčky z pórobetonových tvárnic hladkých na tenké maltové lože objemová hmotnost do 500 kg/m3, tloušťka příčky 125 mm | M2 | 108.09 | 0.06998 | 0 |  |  | 0 | 0 | CS ÚRS 2024 02 | 0 | 3 |  |  | 0
PP |  |  |  | Příčky z pórobetonových tvárnic hladkých na tenké maltové lože objemová hmotnost do 500 kg/m3, tloušťka příčky 125 mm
VV |  |  |  | "`A`" 4/3.A(3.6*3.1) = 11,160 [A] Mezisoučet: A = 11,160 [B] 9/8.A((1.9*3.1)-0.7*2) = 4,490 [C] Mezisoučet: C = 4,490 [D] 7/8.A((1.9*3.1)-0.7*2) = 4,490 [E] Mezisoučet: E = 4,490 [F] 9,8,7,6/11,10.A(6.8*3.1) = 21,080 [G] Mezisoučet: G = 21,080 [H] 23/20.A(2*3.1) = 6,200 [I] Mezisoučet: I = 6,200 [J] 28/27.A(1.6*3.1)-(0.6*2) = 3,760 [K] Mezisoučet: K = 3,760 [L] 27,29/26.A(3.5*3.1)-(0.6*2) = 9,650 [M] Mezisoučet: M = 9,650 [N] 26/25.A(3.5*3.1)-(0.7*2) = 9,450 [O] Mezisoučet: O = 9,450 [P] 30/32.A(10.5*3.1)-(0.8*2) = 30,950 [Q] Mezisoučet: Q = 30,950 [R] 31/32.A(2.6*3.1)-(0.6*2) = 6,860 [S] Mezisoučet: S = 6,860 [T] Celkem: A+C+E+G+I+K+M+O+Q+S = 108,090 [U]
TS
P | 28 | 342272245 |  | Příčky z pórobetonových tvárnic hladkých na tenké maltové lože objemová hmotnost do 500 kg/m3, tloušťka příčky 150 mm | M2 | 155.99 | 0.07921 | 0 |  |  | 0 | 0 | CS ÚRS 2024 02 | 0 | 3 |  |  | 0
PP |  |  |  | Příčky z pórobetonových tvárnic hladkých na tenké maltové lože objemová hmotnost do 500 kg/m3, tloušťka příčky 150 mm
VV |  |  |  | "`A`" 7/6.A(1.8*3.1) = 5,580 [A] Mezisoučet: A = 5,580 [B] 11/19,18.A(3*3.1) = 9,300 [C] Mezisoučet: C = 9,300 [D] 11/17,10.A(1.2+2.2+1.9)*3.1-(0.8*2) = 14,830 [E] Mezisoučet: E = 14,830 [F] 10,15/17.A(2.2*3.1) = 6,820 [G] Mezisoučet: G = 6,820 [H] 10/15.A(1.4*3.1) = 4,340 [I] Mezisoučet: I = 4,340 [J] 17/18.A(1.2*3.1) = 3,720 [K] Mezisoučet: K = 3,720 [L] 17/16,14.A(2.2*3.1)-(0.8*2) = 5,220 [M] Mezisoučet: M = 5,220 [N] 15/14.A(1.6*3.1) = 4,960 [O] Mezisoučet: O = 4,960 [P] 16/14.A(2.5*3.1)-(0.8*2) = 6,150 [Q] Mezisoučet: Q = 6,150 [R] 20/21/24.A((3.1+4+1.8)*3.1-(0.8*2)) = 25,990 [S] Mezisoučet: S = 25,990 [T] 21/22.A(2.9*3.1) = 8,990 [U] Mezisoučet: U = 8,990 [V] 22/23.A(2.3*3.1) = 7,130 [W] Mezisoučet: W = 7,130 [X] 23/24.A(2.6*3.1)-(0.8*2) = 6,460 [Y] Mezisoučet: Y = 6,460 [Z] 20,24/25.A(9.2*3.1) = 28,520 [AA] Mezisoučet: AA = 28,520 [AB] 1.A/25,28,29.A(5.8*3.1) = 17,980 [AC] Mezisoučet: AC = 17,980 [AD] Celkem: A+C+E+G+I+K+M+O+Q+S+U+W+Y+AA+AC = 155,990 [AE]
TS
SD |  | 41 |  | Stropy a stropní konstrukce pozemních staveb | [6 empty] | 0 | 0
P | 29 | 411321414 |  | Stropy z betonu železového (bez výztuže) stropů deskových, plochých střech, desek balkonových, desek hřibových stropů včetně hlavic hřibových sloupů tř. C 25/30 | M3 | 0.886 | 2.502 | 0 |  |  | 0 | 0 | CS ÚRS 2024 02 | 0 | 3 |  |  | 0
PP |  |  |  | Stropy z betonu železového (bez výztuže) stropů deskových, plochých střech, desek balkonových, desek hřibových stropů včetně hlavic hřibových sloupů tř. C 25/30
VV |  |  |  | "`otvory po světlících`" (1.2*1.2*0.1)*6 = 0,864 [A] Mezisoučet: A = 0,864 [B] Celkem: A = 0,864 [C] 0.864*1.025 Přepočtené koeficientem množství = 0,886 [D]
TS
P | 30 | 411354247 |  | Bednění stropů ztracené ocelové žebrované ze širokých tenkostěnných ohýbaných profilů (hraněných trapézových vln), bez úpravy povrchu otevřeného podhledu, bez p | M2 | 8.64 | 0.00973 | 0 |  |  | 0 | 0 | CS ÚRS 2024 02 | 0 | 3 |  |  | 0
PP |  |  |  | Bednění stropů ztracené ocelové žebrované ze širokých tenkostěnných ohýbaných profilů (hraněných trapézových vln), bez úpravy povrchu otevřeného podhledu, bez podpěrné konstrukce, s osazením nasucho na zdech do připravených ozubů, popř. na rovných zdech, trámech, průvlacích, do traverz s povrchem pozinkovaným, výšky vln 60 mm, tl. plechu 0,88 mm
VV |  |  |  | "`otvory po světlících`" (1.2*1.2)*6 = 8,640 [A] Mezisoučet: A = 8,640 [B] Celkem: A = 8,640 [C]
TS
P | 31 | 411362021 |  | Výztuž stropů prostě uložených, vetknutých, spojitých, deskových, trámových (žebrových, kazetových), s keramickými a jinými vložkami, konsolových nebo balkonový | T | 0.048 | 1.0628 | 0 |  |  | 0 | 0 | CS ÚRS 2024 02 | 0 | 3 |  |  | 0
PP |  |  |  | Výztuž stropů prostě uložených, vetknutých, spojitých, deskových, trámových (žebrových, kazetových), s keramickými a jinými vložkami, konsolových nebo balkonových, hřibových včetně hlavic hřibových sloupů, plochých střech a pro zavěšení železobetonových podhledů ze svařovaných sítí z drátů typu KARI
VV |  |  |  | "`otvory po světlících`" ((1.2*1.2)*6)*0.00444*1.25 = 0,048 [A] Mezisoučet: A = 0,048 [B] Celkem: A = 0,048 [C]
TS
P | 32 | 413352116 |  | Podpěrná konstrukce nosníků a průvlaků výšky podepření do 4 m výšky nosníku (po spodní hranu stropní desky) přes 100 cm odstranění | M2 | 3 | 0 | 0 |  |  | 0 | 0 | CS ÚRS 2024 02 | 0 | 3 |  |  | 0
PP |  |  |  | Podpěrná konstrukce nosníků a průvlaků výšky podepření do 4 m výšky nosníku (po spodní hranu stropní desky) přes 100 cm odstranění
VV |  |  |  | "`1.A průvlak`" (0.3*10) = 3,000 [A] Mezisoučet: A = 3,000 [B] Celkem: A = 3,000 [C]
TS
SD |  | 61 |  | Úprava povrchů vnitřních | [6 empty] | 0 | 0
P | 33 | 611325402 |  | Oprava vápenocementové omítky vnitřních ploch hrubé, tl. do 20 mm stropů, v rozsahu opravované plochy přes 10 do 30% | M2 | 39.1 | 0.0163 | 0 |  |  | 0 | 0 | CS ÚRS 2024 02 | 0 | 3 |  |  | 0
PP |  |  |  | Oprava vápenocementové omítky vnitřních ploch hrubé, tl. do 20 mm stropů, v rozsahu opravované plochy přes 10 do 30%
VV |  |  |  | "`sklep - A`" 01.A8.9 = 8,900 [A] 02.A3.4 = 3,400 [B] 03.A8.7 = 8,700 [C] 04.A18.1 = 18,100 [D] Mezisoučet: A+B+C+D = 39,100 [E] Celkem: A+B+C+D = 39,100 [F]
TS
P | 34 | 612131101 |  | Podkladní a spojovací vrstva vnitřních omítaných ploch cementový postřik nanášený ručně celoplošně stěn | M2 | 466.75 | 0.00735 | 0 |  |  | 0 | 0 | CS ÚRS 2024 02 | 0 | 3 |  |  | 0
PP |  |  |  | Podkladní a spojovací vrstva vnitřních omítaných ploch cementový postřik nanášený ručně celoplošně stěn
VV |  |  |  | "`nový stav`" "`sklep - A - nové omítky na zazdívkách`" 01.A(3.5*2) = 7,000 [A] 02.A(2.7*2.7) = 7,290 [B] 03.A(1.7*2.7) = 4,590 [C] 04.A(3.9*2.7) = 10,530 [D] Mezisoučet: A+B+C+D = 29,410 [E] "`1.NP - A`" 3.A(2.9*2+3.6*2)*3.1 = 40,300 [F] 4.A(4*2+3.6*2)*3.1 = 47,120 [G] 15.A(1.5*2+1.1*2)*3.1 = 16,120 [H] 20.A(6.4*2+7.1*2)*3.1 = 83,700 [I] 21.A(1.8*2+2.9*2)*3.1 = 29,140 [J] 22.A(2.3*2+2.9*2)*3.1 = 32,240 [K] 24.A(2.6*2+2.9*2)*3.1 = 34,100 [L] 26.A(1.3*2+3.5*2)*3.1 = 29,760 [M] 29.A(2.3*2+1.6*2)*3.1 = 24,180 [N] 30.A(7.7*2+9*2)*3.1-((2.7*2.7)+(4.1*2.7)+(3*2.7)) = 77,080 [O] 32.A(2.8*2+9*2) = 23,600 [P] Mezisoučet: F+G+H+I+J+K+L+M+N+O+P = 437,340 [Q] Celkem: A+B+C+D+F+G+H+I+J+K+L+M+N+O+P = 466,750 [R]
TS
P | 35 | 612142001 |  | Pletivo vnitřních ploch v ploše nebo pruzích, na plném podkladu sklovláknité vtlačené do tmelu včetně tmelu stěn | M2 | 29.41 | 0.00438 | 0 |  |  | 0 | 0 | CS ÚRS 2024 02 | 0 | 3 |  |  | 0
PP |  |  |  | Pletivo vnitřních ploch v ploše nebo pruzích, na plném podkladu sklovláknité vtlačené do tmelu včetně tmelu stěn
VV |  |  |  | "`nový stav`" "`sklep - A - nové omítky na zazdívkách`" 01.A(3.5*2) = 7,000 [A] 02.A(2.7*2.7) = 7,290 [B] 03.A(1.7*2.7) = 4,590 [C] 04.A(3.9*2.7) = 10,530 [D] Mezisoučet: A+B+C+D = 29,410 [E] Celkem: A+B+C+D = 29,410 [F]
TS
P | 36 | 612322141 |  | Omítka vápenocementová lehčená vnitřních ploch nanášená ručně dvouvrstvá, tloušťky jádrové omítky do 10 mm a tloušťky štuku do 3 mm štuková svislých konstrukcí | M2 | 466.75 | 0.01313 | 0 |  |  | 0 | 0 | CS ÚRS 2024 02 | 0 | 3 |  |  | 0
PP |  |  |  | Omítka vápenocementová lehčená vnitřních ploch nanášená ručně dvouvrstvá, tloušťky jádrové omítky do 10 mm a tloušťky štuku do 3 mm štuková svislých konstrukcí stěn
VV |  |  |  | "`nový stav`" "`sklep - A - nové omítky na zazdívkách`" 01.A(3.5*2) = 7,000 [A] 02.A(2.7*2.7) = 7,290 [B] 03.A(1.7*2.7) = 4,590 [C] 04.A(3.9*2.7) = 10,530 [D] Mezisoučet: A+B+C+D = 29,410 [E] "`1.NP - A`" 3.A(2.9*2+3.6*2)*3.1 = 40,300 [F] 4.A(4*2+3.6*2)*3.1 = 47,120 [G] 15.A(1.5*2+1.1*2)*3.1 = 16,120 [H] 20.A(6.4*2+7.1*2)*3.1 = 83,700 [I] 21.A(1.8*2+2.9*2)*3.1 = 29,140 [J] 22.A(2.3*2+2.9*2)*3.1 = 32,240 [K] 24.A(2.6*2+2.9*2)*3.1 = 34,100 [L] 26.A(1.3*2+3.5*2)*3.1 = 29,760 [M] 29.A(2.3*2+1.6*2)*3.1 = 24,180 [N] 30.A(7.7*2+9*2)*3.1-((2.7*2.7)+(4.1*2.7)+(3*2.7)) = 77,080 [O] 32.A(2.8*2+9*2) = 23,600 [P] Mezisoučet: F+G+H+I+J+K+L+M+N+O+P = 437,340 [Q] Celkem: A+B+C+D+F+G+H+I+J+K+L+M+N+O+P = 466,750 [R]
TS
P | 37 | 612325402 |  | Oprava vápenocementové omítky vnitřních ploch hrubé, tl. do 20 mm stěn, v rozsahu opravované plochy přes 10 do 30% | M2 | 89.87 | 0.0163 | 0 |  |  | 0 | 0 | CS ÚRS 2024 02 | 0 | 3 |  |  | 0
PP |  |  |  | Oprava vápenocementové omítky vnitřních ploch hrubé, tl. do 20 mm stěn, v rozsahu opravované plochy přes 10 do 30%
VV |  |  |  | "`sklep - A`" 01.A(2.4*2+3.5*2)*2.4 = 28,320 [A] 02.A(2.4*2+1.25*2)*2.4 = 17,520 [B] 03.A(1.8*2+4.9*2)*2.4 = 32,160 [C] 04.A(4.7*2+3.9*2)*2.4 = 41,280 [D] odpočet nové omítky na zazdívkách-29.410 = -29,410 [E] Mezisoučet: A+B+C+D+E = 89,870 [F] Celkem: A+B+C+D+E = 89,870 [G]
TS
SD |  | 62 |  | Úprava povrchů vnějších | [6 empty] | 0 | 0
P | 39 | 28342202 |  | profil dilatační stěnový/rohový PVC s výztužnou tkaninou | M | 9.03 | 0.0005 | 0 |  |  | 0 | 0 | CS ÚRS 2024 02 | 0 | 3 |  |  | 0
PP |  |  |  | profil dilatační stěnový/rohový PVC s výztužnou tkaninou
VV |  |  |  | 8.6*1.05 Přepočtené koeficientem množství = 9,030 [A]
TS
P | 55 | 28342205 |  | profil napojovací okenní PVC s výztužnou tkaninou 6mm | M | 96 | 4e-05 | 0 |  |  | 0 | 0 | CS ÚRS 2024 02 | 0 | 3 |  |  | 0
PP |  |  |  | profil napojovací okenní PVC s výztužnou tkaninou 6mm
VV |  |  |  | "`A`" "`začištující`" (3.2*2+6.9*2) = 20,200 [A] (7*2+2.7*2) = 19,400 [B] (4.2*2+2.7*2) = 13,800 [C] (3*2+2.7*2) = 11,400 [D] (3.4*2+2.7*2) = 12,200 [E] (6.8*2+2.7*2) = 19,000 [F] Mezisoučet: A+B+C+D+E+F = 96,000 [G] Celkem: A+B+C+D+E+F = 96,000 [H]
TS
P | 44 | 28376079 |  | deska EPS grafitová fasádní ?=0,030-0,031 tl 160mm | M2 | 459 | 0.0024 | 0 |  |  | 0 | 0 | CS ÚRS 2024 02 | 0 | 3 |  |  | 0
PP |  |  |  | deska EPS grafitová fasádní ?=0,030-0,031 tl 160mm
VV |  |  |  | 450*1.02 Přepočtené koeficientem množství = 459,000 [A]
TS
P | 42 | 28376421 | 1 | deska XPS hrana polodrážková a hladký povrch 300kPA ?=0,035 tl 80mm | M2 | 117.6 | 0.0024 | 0 |  |  | 0 | 0 | CS ÚRS 2024 02 | 0 | 3 |  |  | 0
PP |  |  |  | deska XPS hrana polodrážková a hladký povrch 300kPA ?=0,035 tl 80mm
VV |  |  |  | "`A`" "`D1`" 112 = 112,000 [A] Mezisoučet: A = 112,000 [B] Celkem: A = 112,000 [C] 112*1.05 Přepočtené koeficientem množství = 117,600 [D]
TS
P | 322 | 28376800 |  | deska fenolická tepelně izolační fasádní ?=0,021 tl 20mm | M2 | 43.575 | 0.0006 | 0 |  |  | 0 | 0 | CS ÚRS 2024 02 | 0 | 3 |  |  | 0
PP |  |  |  | deska fenolická tepelně izolační fasádní ?=0,021 tl 20mm
VV |  |  |  | 41.5*1.05 Přepočtené koeficientem množství = 43,575 [A]
TS
P | 46 | 28376803 |  | deska fenolická tepelně izolační fasádní ?=0,020 tl 50mm | M2 | 157.5 | 0.0015 | 0 |  |  | 0 | 0 | CS ÚRS 2024 02 | 0 | 3 |  |  | 0
PP |  |  |  | deska fenolická tepelně izolační fasádní ?=0,020 tl 50mm
VV |  |  |  | 150*1.05 Přepočtené koeficientem množství = 157,500 [A]
TS
P | 53 | 59051510 |  | profil napojovací nadokenní PVC s okapnicí s výztužnou tkaninou | M | 25.6 | 0.0003 | 0 |  |  | 0 | 0 | CS ÚRS 2024 02 | 0 | 3 |  |  | 0
PP |  |  |  | profil napojovací nadokenní PVC s okapnicí s výztužnou tkaninou
VV |  |  |  | "`A`" "`nadpraží`" (1*4) = 4,000 [A] (1.2*9) = 10,800 [B] (0.9*4) = 3,600 [C] (1.2*6) = 7,200 [D] Mezisoučet: A+B+C+D = 25,600 [E] Celkem: A+B+C+D = 25,600 [F]
TS
P | 54 | 59051512 |  | profil napojovací parapetní PVC s okapnicí a výztužnou tkaninou | M | 21.6 | 0.0002 | 0 |  |  | 0 | 0 | CS ÚRS 2024 02 | 0 | 3 |  |  | 0
PP |  |  |  | profil napojovací parapetní PVC s okapnicí a výztužnou tkaninou
VV |  |  |  | "`A`" "`parapet`" (1.2*9) = 10,800 [A] (0.9*4) = 3,600 [B] (1.2*6) = 7,200 [C] Mezisoučet: A+B+C = 21,600 [D] Celkem: A+B+C = 21,600 [E]
TS
P | 49 | 59051653 |  | profil zakládací Al tl 0,7mm pro ETICS pro izolant tl 160mm | M | 92 | 0.0006 | 0 |  |  | 0 | 0 | CS ÚRS 2024 02 | 0 | 3 |  |  | 0
PP |  |  |  | profil zakládací Al tl 0,7mm pro ETICS pro izolant tl 160mm
VV |  |  |  | "`A`" 90+2 = 92,000 [A] Mezisoučet: A = 92,000 [B] Celkem: A = 92,000 [C]
TS
P | 50 | 59051663 |  | profil zakládací Al tl 0,7mm pro ETICS pro izolant tl 50mm | M | 52 | 0.00022 | 0 |  |  | 0 | 0 | CS ÚRS 2024 02 | 0 | 3 |  |  | 0
PP |  |  |  | profil zakládací Al tl 0,7mm pro ETICS pro izolant tl 50mm
VV |  |  |  | 50 = 50,000 [A] 2 = 2,000 [B] Mezisoučet: A+B = 52,000 [C]
TS
P | 321 | 621231101 |  | Montáž kontaktního zateplení lepením a mechanickým kotvením z desek z fenolické pěny (dodávka ve specifikaci) na vnější podhledy, na podklad betonový nebo z leh | M2 | 41.5 | 0.01339 | 0 |  |  | 0 | 0 | CS ÚRS 2024 02 | 0 | 3 |  |  | 0
PP |  |  |  | Montáž kontaktního zateplení lepením a mechanickým kotvením z desek z fenolické pěny (dodávka ve specifikaci) na vnější podhledy, na podklad betonový nebo z lehčeného betonu nebo keramický, tloušťky desek do 40 mm
VV |  |  |  | "`A`" "`Str4`" 10.9+12.2+18.4 = 41,500 [A] Mezisoučet: A = 41,500 [B] Celkem: A = 41,500 [C]
TS
P | 323 | 621251107 |  | Montáž kontaktního zateplení lepením a mechanickým kotvením Příplatek k cenám za zápustnou montáž kotev s použitím tepelněizolačních zátek na vnější podhledy z | M2 | 41.5 | 0.0001 | 0 |  |  | 0 | 0 | CS ÚRS 2024 02 | 0 | 3 |  |  | 0
PP |  |  |  | Montáž kontaktního zateplení lepením a mechanickým kotvením Příplatek k cenám za zápustnou montáž kotev s použitím tepelněizolačních zátek na vnější podhledy z fenolické pěny
VV |  |  |  | "`A`" "`Str4`" 10.9+12.2+18.4 = 41,500 [A] Mezisoučet: A = 41,500 [B] Celkem: A = 41,500 [C]
TS
P | 327 | 621381032 |  | Omítka tenkovrstvá minerální vnějších ploch probarvená, bez penetrace zatíraná (škrábaná), zrnitost 3,0 mm podhledů | M2 | 23.1 | 0.0039 | 0 |  |  | 0 | 0 | CS ÚRS 2024 02 | 0 | 3 |  |  | 0
PP |  |  |  | Omítka tenkovrstvá minerální vnějších ploch probarvená, bez penetrace zatíraná (škrábaná), zrnitost 3,0 mm podhledů
VV |  |  |  | "`Str4`" 10.9+12.2 = 23,100 [A] Mezisoučet: A = 23,100 [B] Celkem: A = 23,100 [C]
TS
P | 325 | 621541012 |  | Omítka tenkovrstvá silikonsilikátová vnějších ploch probarvená bez penetrace, zatíraná (škrábaná), tloušťky 1,5 mm podhledů | M2 | 18.4 | 0.00275 | 0 |  |  | 0 | 0 | CS ÚRS 2024 02 | 0 | 3 |  |  | 0
PP |  |  |  | Omítka tenkovrstvá silikonsilikátová vnějších ploch probarvená bez penetrace, zatíraná (škrábaná), tloušťky 1,5 mm podhledů
VV |  |  |  | Str418.4 = 18,400 [A] Mezisoučet: A = 18,400 [B]
TS
P | 38 | 622143002 |  | Montáž omítkových profilů plastových, pozinkovaných nebo dřevěných upevněných vtlačením do podkladní vrstvy nebo přibitím dilatačních s tkaninou | M | 8.6 | 0 | 0 |  |  | 0 | 0 | CS ÚRS 2024 02 | 0 | 3 |  |  | 0
PP |  |  |  | Montáž omítkových profilů plastových, pozinkovaných nebo dřevěných upevněných vtlačením do podkladní vrstvy nebo přibitím dilatačních s tkaninou
VV |  |  |  | KL94.3 = 4,300 [A] Mezisoučet: A = 4,300 [B] KL104.3 = 4,300 [C] Mezisoučet: C = 4,300 [D] Celkem: A+C = 8,600 [E]
TS
P | 40 | 622151031 |  | Penetrační nátěr vnějších pastovitých tenkovrstvých omítek silikonový stěn | M2 | 693.5 | 0.00014 | 0 |  |  | 0 | 0 | CS ÚRS 2024 02 | 0 | 3 |  |  | 0
PP |  |  |  | Penetrační nátěr vnějších pastovitých tenkovrstvých omítek silikonový stěn
VV |  |  |  | "`A`" Stn1450 = 450,000 [A] Mezisoučet: A = 450,000 [B] Stn3150 = 150,000 [C] Mezisoučet: C = 150,000 [D] "`dle design manuálu položka DG14`" "`A`" "`D1-nadzemní část`" 112*0.5 = 56,000 [E] Mezisoučet: E = 56,000 [F] "`stávající terasa`" (3.5+15+19) = 37,500 [G] Mezisoučet: G = 37,500 [H] Celkem: A+C+E+G = 693,500 [I]
TS
P | 41 | 622211011 |  | Montáž kontaktního zateplení lepením a mechanickým kotvením z polystyrenových desek (dodávka ve specifikaci) na vnější stěny, na podklad betonový nebo z lehčené | M2 | 112 | 0.00835 | 0 |  |  | 0 | 0 | CS ÚRS 2024 02 | 0 | 3 |  |  | 0
PP |  |  |  | Montáž kontaktního zateplení lepením a mechanickým kotvením z polystyrenových desek (dodávka ve specifikaci) na vnější stěny, na podklad betonový nebo z lehčeného betonu, z tvárnic keramických nebo vápenopískových, tloušťky desek přes 40 do 80 mm
VV |  |  |  | "`A`" "`D1`" 112 = 112,000 [A] Mezisoučet: A = 112,000 [B]
TS
P | 43 | 622211031 |  | Montáž kontaktního zateplení lepením a mechanickým kotvením z polystyrenových desek (dodávka ve specifikaci) na vnější stěny, na podklad betonový nebo z lehčené | M2 | 450 | 0.0086 | 0 |  |  | 0 | 0 | CS ÚRS 2024 02 | 0 | 3 |  |  | 0
PP |  |  |  | Montáž kontaktního zateplení lepením a mechanickým kotvením z polystyrenových desek (dodávka ve specifikaci) na vnější stěny, na podklad betonový nebo z lehčeného betonu, z tvárnic keramických nebo vápenopískových, tloušťky desek přes 120 do 160 mm
VV |  |  |  | "`A`" Stn1450 = 450,000 [A] Mezisoučet: A = 450,000 [B] Celkem: A = 450,000 [C]
TS
P | 45 | 622231111 |  | Montáž kontaktního zateplení lepením a mechanickým kotvením z desek z fenolické pěny (dodávka ve specifikaci) na vnější stěny, na podklad betonový nebo z lehčen | M2 | 150 | 0.01335 | 0 |  |  | 0 | 0 | CS ÚRS 2024 02 | 0 | 3 |  |  | 0
PP |  |  |  | Montáž kontaktního zateplení lepením a mechanickým kotvením z desek z fenolické pěny (dodávka ve specifikaci) na vnější stěny, na podklad betonový nebo z lehčeného betonu, z tvárnic keramických nebo vápenopískových, tloušťky desek přes 40 do 80 mm
VV |  |  |  | "`A`" Stn3150 = 150,000 [A] Mezisoučet: A = 150,000 [B]
TS
P | 47 | 622251101 |  | Montáž kontaktního zateplení lepením a mechanickým kotvením Příplatek k cenám za zápustnou montáž kotev s použitím tepelněizolačních zátek na vnější stěny z pol | M2 | 450 | 8e-05 | 0 |  |  | 0 | 0 | CS ÚRS 2024 02 | 0 | 3 |  |  | 0
PP |  |  |  | Montáž kontaktního zateplení lepením a mechanickým kotvením Příplatek k cenám za zápustnou montáž kotev s použitím tepelněizolačních zátek na vnější stěny z polystyrenu
VV |  |  |  | "`A`" Stn1450 = 450,000 [A] Mezisoučet: A = 450,000 [B] Celkem: A = 450,000 [C]
TS
P | 324 | 622251107 |  | Montáž kontaktního zateplení lepením a mechanickým kotvením Příplatek k cenám za zápustnou montáž kotev s použitím tepelněizolačních zátek na vnější stěny z fen | M2 | 150 | 8e-05 | 0 |  |  | 0 | 0 | CS ÚRS 2024 02 | 0 | 3 |  |  | 0
PP |  |  |  | Montáž kontaktního zateplení lepením a mechanickým kotvením Příplatek k cenám za zápustnou montáž kotev s použitím tepelněizolačních zátek na vnější stěny z fenolické pěny
VV |  |  |  | "`A`" Stn3150 = 150,000 [A] Mezisoučet: A = 150,000 [B]
TS
P | 48 | 622252001 |  | Montáž profilů kontaktního zateplení zakládacích soklových připevněných hmoždinkami | M | 140 | 5e-05 | 0 |  |  | 0 | 0 | CS ÚRS 2024 02 | 0 | 3 |  |  | 0
PP |  |  |  | Montáž profilů kontaktního zateplení zakládacích soklových připevněných hmoždinkami
VV |  |  |  | "`A`" 90 = 90,000 [A] Mezisoučet: A = 90,000 [B] 50 = 50,000 [C] Mezisoučet: C = 50,000 [D] Celkem: A+C = 140,000 [E]
TS
P | 51 | 622252002 |  | Montáž profilů kontaktního zateplení ostatních stěnových, dilatačních apod. lepených do tmelu | M | 273.5 | 0 | 0 |  |  | 0 | 0 | CS ÚRS 2024 02 | 0 | 3 |  |  | 0
PP |  |  |  | Montáž profilů kontaktního zateplení ostatních stěnových, dilatačních apod. lepených do tmelu
VV |  |  |  | "`A`" "`rohy budovy`" (4.5*5) = 22,500 [A] (4*4) = 16,000 [B] (3*6) = 18,000 [C] Mezisoučet: A+B+C = 56,500 [D] "`ostění`" (2.1*2)*5 = 21,000 [E] (1.2*2)*4 = 9,600 [F] (0.9*2)*4 = 7,200 [G] (2.7*2)*4 = 21,600 [H] (1.2*2)*6 = 14,400 [I] Mezisoučet: E+F+G+H+I = 73,800 [J] "`začištující`" (3.2*2+6.9*2) = 20,200 [K] (7*2+2.7*2) = 19,400 [L] (4.2*2+2.7*2) = 13,800 [M] (3*2+2.7*2) = 11,400 [N] (3.4*2+2.7*2) = 12,200 [O] (6.8*2+2.7*2) = 19,000 [P] Mezisoučet: K+L+M+N+O+P = 96,000 [Q] "`nadpraží`" (1*4) = 4,000 [R] (1.2*9) = 10,800 [S] (0.9*4) = 3,600 [T] (1.2*6) = 7,200 [U] Mezisoučet: R+S+T+U = 25,600 [V] "`parapet`" (1.2*9) = 10,800 [W] (0.9*4) = 3,600 [X] (1.2*6) = 7,200 [Y] Mezisoučet: W+X+Y = 21,600 [Z] Celkem: A+B+C+E+F+G+H+I+K+L+M+N+O+P+R+S+T+U+W+X+Y = 273,500 [AA]
TS
P | 56 | 622531002 |  | Omítka tenkovrstvá silikonová vnějších ploch probarvená bez penetrace zatíraná (škrábaná), zrnitost 1,0 mm stěn | M2 | 93.5 | 0.0018 | 0 |  |  | 0 | 0 | CS ÚRS 2024 02 | 0 | 3 |  |  | 0
PP |  |  |  | Omítka tenkovrstvá silikonová vnějších ploch probarvená bez penetrace zatíraná (škrábaná), zrnitost 1,0 mm stěn
VV |  |  |  | "`dle design manuálu položka DG14`" "`A`" "`D1-nadzemní část`" 112*0.5 = 56,000 [A] Mezisoučet: A = 56,000 [B] "`stávající terasa`" (3.5+15+19) = 37,500 [C] Mezisoučet: C = 37,500 [D] Celkem: A+C = 93,500 [E]
TS
P | 57 | 622541012 |  | Omítka tenkovrstvá silikonsilikátová vnějších ploch probarvená bez penetrace, zatíraná (škrábaná), tloušťky 1,5 mm stěn | M2 | 375 | 0.00275 | 0 |  |  | 0 | 0 | CS ÚRS 2024 02 | 0 | 3 |  |  | 0
PP |  |  |  | Omítka tenkovrstvá silikonsilikátová vnějších ploch probarvená bez penetrace, zatíraná (škrábaná), tloušťky 1,5 mm stěn
VV |  |  |  | "`A`" Stn1450-75 = 375,000 [A] Mezisoučet: A = 375,000 [B] Celkem: A = 375,000 [C]
TS
P | 52 | 63127464 |  | profil rohový Al s výztužnou tkaninou š 100/100mm | M | 130.3 | 0.0001 | 0 |  |  | 0 | 0 | CS ÚRS 2024 02 | 0 | 3 |  |  | 0
PP |  |  |  | profil rohový Al s výztužnou tkaninou š 100/100mm
VV |  |  |  | "`A`" "`rohy budovy`" (4.5*5) = 22,500 [A] (4*4) = 16,000 [B] (3*6) = 18,000 [C] Mezisoučet: A+B+C = 56,500 [D] "`ostění`" (2.1*2)*5 = 21,000 [E] (1.2*2)*4 = 9,600 [F] (0.9*2)*4 = 7,200 [G] (2.7*2)*4 = 21,600 [H] (1.2*2)*6 = 14,400 [I] Mezisoučet: E+F+G+H+I = 73,800 [J] Celkem: A+B+C+E+F+G+H+I = 130,300 [K]
TS
P | 58 | R622381032 |  | Probarvená škrábaná břizolitová omítka se slídou zrnitost 3,0 mm vnějších stěn dle design manuálu DG13 | M2 | 75 | 0.0039 | 0 |  |  | 0 | 0 | R-položka | 0 | 3 |  |  | 0
PP |  |  |  | Probarvená škrábaná břizolitová omítka se slídou zrnitost 3,0 mm vnějších stěn dle design manuálu DG13
VV |  |  |  | "`A`" Stn175 = 75,000 [A] Mezisoučet: A = 75,000 [B] Celkem: A = 75,000 [C]
TS
SD |  | 63 |  | Podlahy a podlahové konstrukce | [6 empty] | 0 | 0
P | 59 | 631311124 |  | Mazanina z betonu prostého bez zvýšených nároků na prostředí tl. přes 80 do 120 mm tř. C 16/20 | M3 | 1 | 2.301 | 0 |  |  | 0 | 0 | CS ÚRS 2024 02 | 0 | 3 |  |  | 0
PP |  |  |  | Mazanina z betonu prostého bez zvýšených nároků na prostředí tl. přes 80 do 120 mm tř. C 16/20
VV |  |  |  | "`E3`" 33.A spádová vrstva10*0.1 = 1,000 [A] Mezisoučet: A = 1,000 [B] Celkem: A = 1,000 [C]
TS
P | 62 | 631312141 |  | Doplnění dosavadních mazanin prostým betonem s dodáním hmot, bez potěru, plochy jednotlivě rýh v dosavadních mazaninách | M3 | 0.45 | 2.301 | 0 |  |  | 0 | 0 | CS ÚRS 2024 02 | 0 | 3 |  |  | 0
PP |  |  |  | Doplnění dosavadních mazanin prostým betonem s dodáním hmot, bez potěru, plochy jednotlivě rýh v dosavadních mazaninách
VV |  |  |  | "`energokanal vnitřní`" "`21.A`" (0.4*0.2*2.5) = 0,200 [A] Mezisoučet: A = 0,200 [B] "`22.A`" (0.5*0.2*2.5) = 0,250 [C] Mezisoučet: C = 0,250 [D] Celkem: A+C = 0,450 [E]
TS
P | 63 | 631319173 |  | Příplatek k cenám mazanin za stržení povrchu spodní vrstvy mazaniny latí před vložením výztuže nebo pletiva pro tl. obou vrstev mazaniny přes 80 do 120 mm | M3 | 0.45 | 0 | 0 |  |  | 0 | 0 | CS ÚRS 2024 02 | 0 | 3 |  |  | 0
PP |  |  |  | Příplatek k cenám mazanin za stržení povrchu spodní vrstvy mazaniny latí před vložením výztuže nebo pletiva pro tl. obou vrstev mazaniny přes 80 do 120 mm
VV |  |  |  | "`energokanal vnitřní`" "`21.A`" (0.4*0.2*2.5) = 0,200 [A] Mezisoučet: A = 0,200 [B] "`22.A`" (0.5*0.2*2.5) = 0,250 [C] Mezisoučet: C = 0,250 [D] Celkem: A+C = 0,450 [E]
TS
P | 64 | 631362021 |  | Výztuž mazanin ze svařovaných sítí z drátů typu KARI | T | 0.013 | 1.0628 | 0 |  |  | 0 | 0 | CS ÚRS 2024 02 | 0 | 3 |  |  | 0
PP |  |  |  | Výztuž mazanin ze svařovaných sítí z drátů typu KARI
VV |  |  |  | "`energokanal vnitřní`" "`21.A`" (0.4*2.5)*0.00444*1.25 = 0,006 [A] Mezisoučet: A = 0,006 [B] "`22.A`" (0.5*2.5)*0.00444*1.25 = 0,007 [C] Mezisoučet: C = 0,007 [D] Celkem: A+C = 0,012 [E]
TS
P | 60 | 637121115 |  | Okapový chodník z kameniva s udusáním a urovnáním povrchu z kačírku tl. 300 mm | M2 | 21 | 0.5511 | 0 |  |  | 0 | 0 | CS ÚRS 2024 02 | 0 | 3 |  |  | 0
PP |  |  |  | Okapový chodník z kameniva s udusáním a urovnáním povrchu z kačírku tl. 300 mm
VV |  |  |  | "`A dle výkresu 204`" (0.5*(11*2+10*2)) = 21,000 [A] Mezisoučet: A = 21,000 [B] Celkem: A = 21,000 [C]
TS
P | 61 | 637211311 |  | Okapový chodník z dlaždic betonových vymývaných s vyplněním spár drobným kamenivem, tl. dlaždic do 50 mm do cementové malty MC-10 | M2 | 2.8 | 0.29489 | 0 |  |  | 0 | 0 | CS ÚRS 2024 02 | 0 | 3 |  |  | 0
PP |  |  |  | Okapový chodník z dlaždic betonových vymývaných s vyplněním spár drobným kamenivem, tl. dlaždic do 50 mm do cementové malty MC-10
VV |  |  |  | vstup od schodiště - pás(7*0.4) = 2,800 [A] Mezisoučet: A = 2,800 [B]
TS
SD |  | 64 |  | Osazování výplní otvorů | [6 empty] | 0 | 0
P | 66 | 55331485 |  | zárubeň jednokřídlá ocelová pro zdění tl stěny 110-150mm rozměru 600/1970, 2100mm | KUS | 5 | 0.01458 | 0 |  |  | 0 | 0 | CS ÚRS 2024 02 | 0 | 3 |  |  | 0
PP |  |  |  | zárubeň jednokřídlá ocelová pro zdění tl stěny 110-150mm rozměru 600/1970, 2100mm
VV |  |  |  | D71 = 1,000 [A] Mezisoučet: A = 1,000 [B] D82 = 2,000 [C] Mezisoučet: C = 2,000 [D] D122 = 2,000 [E] Mezisoučet: E = 2,000 [F] Celkem: A+C+E = 5,000 [G]
TS
P | 67 | 55331486 |  | zárubeň jednokřídlá ocelová pro zdění tl stěny 110-150mm rozměru 700/1970, 2100mm | KUS | 5 | 0.01489 | 0 |  |  | 0 | 0 | CS ÚRS 2024 02 | 0 | 3 |  |  | 0
PP |  |  |  | zárubeň jednokřídlá ocelová pro zdění tl stěny 110-150mm rozměru 700/1970, 2100mm
VV |  |  |  | D41 = 1,000 [A] Mezisoučet: A = 1,000 [B] D52 = 2,000 [C] Mezisoučet: C = 2,000 [D] D91 = 1,000 [E] Mezisoučet: E = 1,000 [F] D101 = 1,000 [G] Mezisoučet: G = 1,000 [H] Celkem: A+C+E+G = 5,000 [I]
TS
P | 68 | 55331487 |  | zárubeň jednokřídlá ocelová pro zdění tl stěny 110-150mm rozměru 800/1970, 2100mm | KUS | 4 | 0.01521 | 0 |  |  | 0 | 0 | CS ÚRS 2024 02 | 0 | 3 |  |  | 0
PP |  |  |  | zárubeň jednokřídlá ocelová pro zdění tl stěny 110-150mm rozměru 800/1970, 2100mm
VV |  |  |  | D111 = 1,000 [A] Mezisoučet: A = 1,000 [B] D131 = 1,000 [C] Mezisoučet: C = 1,000 [D] D151 = 1,000 [E] Mezisoučet: E = 1,000 [F] D161 = 1,000 [G] Mezisoučet: G = 1,000 [H] Celkem: A+C+E+G = 4,000 [I]
TS
P | 69 | 55331488 |  | zárubeň jednokřídlá ocelová pro zdění tl stěny 110-150mm rozměru 900/1970, 2100mm | KUS | 3 | 0.01553 | 0 |  |  | 0 | 0 | CS ÚRS 2024 02 | 0 | 3 |  |  | 0
PP |  |  |  | zárubeň jednokřídlá ocelová pro zdění tl stěny 110-150mm rozměru 900/1970, 2100mm
VV |  |  |  | D21 = 1,000 [A] Mezisoučet: A = 1,000 [B] D61 = 1,000 [C] Mezisoučet: C = 1,000 [D] D171 = 1,000 [E] Mezisoučet: E = 1,000 [F] Celkem: A+C+E = 3,000 [G]
TS
P | 73 | 55331562 |  | zárubeň jednokřídlá ocelová pro zdění s protipožární úpravou tl stěny 110-150mm rozměru 800/1970, 2100mm | KUS | 2 | 0.01521 | 0 |  |  | 0 | 0 | CS ÚRS 2024 02 | 0 | 3 |  |  | 0
PP |  |  |  | zárubeň jednokřídlá ocelová pro zdění s protipožární úpravou tl stěny 110-150mm rozměru 800/1970, 2100mm
VV |  |  |  | D11 = 1,000 [A] Mezisoučet: A = 1,000 [B] D141 = 1,000 [C] Mezisoučet: C = 1,000 [D] Celkem: A+C = 2,000 [E]
TS
P | 71 | 55331747 |  | zárubeň dvoukřídlá ocelová pro zdění tl stěny 110-150mm rozměru 1450/1970, 2100mm | KUS | 1 | 0.01868 | 0 |  |  | 0 | 0 | CS ÚRS 2024 02 | 0 | 3 |  |  | 0
PP |  |  |  | zárubeň dvoukřídlá ocelová pro zdění tl stěny 110-150mm rozměru 1450/1970, 2100mm
VV |  |  |  | D181 = 1,000 [A] Mezisoučet: A = 1,000 [B] Celkem: A = 1,000 [C]
TS
P | 65 | 642942611 |  | Osazování zárubní nebo rámů kovových dveřních lisovaných nebo z úhelníků bez dveřních křídel na montážní pěnu, plochy otvoru do 2,5 m2 | KUS | 17 | 0.00048 | 0 |  |  | 0 | 0 | CS ÚRS 2024 02 | 0 | 3 |  |  | 0
PP |  |  |  | Osazování zárubní nebo rámů kovových dveřních lisovaných nebo z úhelníků bez dveřních křídel na montážní pěnu, plochy otvoru do 2,5 m2
VV |  |  |  | D21 = 1,000 [A] Mezisoučet: A = 1,000 [B] D41 = 1,000 [C] Mezisoučet: C = 1,000 [D] D52 = 2,000 [E] Mezisoučet: E = 2,000 [F] D61 = 1,000 [G] Mezisoučet: G = 1,000 [H] D71 = 1,000 [I] Mezisoučet: I = 1,000 [J] D82 = 2,000 [K] Mezisoučet: K = 2,000 [L] D91 = 1,000 [M] Mezisoučet: M = 1,000 [N] D101 = 1,000 [O] Mezisoučet: O = 1,000 [P] D111 = 1,000 [Q] Mezisoučet: Q = 1,000 [R] D122 = 2,000 [S] Mezisoučet: S = 2,000 [T] D131 = 1,000 [U] Mezisoučet: U = 1,000 [V] D151 = 1,000 [W] Mezisoučet: W = 1,000 [X] D161 = 1,000 [Y] Mezisoučet: Y = 1,000 [Z] D171 = 1,000 [AA] Mezisoučet: AA = 1,000 [AB] Celkem: A+C+E+G+I+K+M+O+Q+S+U+W+Y+AA = 17,000 [AC]
TS
P | 70 | 642942721 |  | Osazování zárubní nebo rámů kovových dveřních lisovaných nebo z úhelníků bez dveřních křídel na montážní pěnu, plochy otvoru přes 2,5 do 4,5 m2 | KUS | 1 | 0.00096 | 0 |  |  | 0 | 0 | CS ÚRS 2024 02 | 0 | 3 |  |  | 0
PP |  |  |  | Osazování zárubní nebo rámů kovových dveřních lisovaných nebo z úhelníků bez dveřních křídel na montážní pěnu, plochy otvoru přes 2,5 do 4,5 m2
VV |  |  |  | D181 = 1,000 [A] Mezisoučet: A = 1,000 [B] Celkem: A = 1,000 [C]
TS
P | 72 | 642945111 |  | Osazování ocelových zárubní protipožárních nebo protiplynových dveří do vynechaného otvoru, s obetonováním, dveří jednokřídlových do 2,5 m2 | KUS | 2 | 0.42153 | 0 |  |  | 0 | 0 | CS ÚRS 2024 02 | 0 | 3 |  |  | 0
PP |  |  |  | Osazování ocelových zárubní protipožárních nebo protiplynových dveří do vynechaného otvoru, s obetonováním, dveří jednokřídlových do 2,5 m2
VV |  |  |  | D11 = 1,000 [A] Mezisoučet: A = 1,000 [B] D141 = 1,000 [C] Mezisoučet: C = 1,000 [D] Celkem: A+C = 2,000 [E]
TS
P | 74 | 648922441 |  | Osazování parapetních desek železobetonových nebo teracových na cementovou maltu teracových různé délky | M | 40.3 | 0.01115 | 0 |  |  | 0 | 0 | CS ÚRS 2024 02 | 0 | 3 |  |  | 0
PP |  |  |  | Osazování parapetních desek železobetonových nebo teracových na cementovou maltu teracových různé délky
VV |  |  |  | Tr3(1.3*5) = 6,500 [A] Mezisoučet: A = 6,500 [B] Tr4(1*8) = 8,000 [C] Mezisoučet: C = 8,000 [D] Tr5(1.3*6) = 7,800 [E] Mezisoučet: E = 7,800 [F] Tr710.5 = 10,500 [G] Mezisoučet: G = 10,500 [H] Tr87.5 = 7,500 [I] Mezisoučet: I = 7,500 [J] Celkem: A+C+E+G+I = 40,300 [K]
TS
P | 75 | R59373 |  | teraco parapet tl.30 mm, šíře 350 mm dle prvku Tr3,4,5,7,8 | M | 40.3 | 0 | 0 |  |  | 0 | 0 | R-položka | 0 | 3 |  |  | 0
PP |  |  |  | teraco parapet tl.30 mm, šíře 350 mm dle prvku Tr3,4,5,7,8
VV |  |  |  | Tr3(1.3*5) = 6,500 [A] Mezisoučet: A = 6,500 [B] Tr4(1*8) = 8,000 [C] Mezisoučet: C = 8,000 [D] Tr5(1.3*6) = 7,800 [E] Mezisoučet: E = 7,800 [F] Tr710.5 = 10,500 [G] Mezisoučet: G = 10,500 [H] Tr87.5 = 7,500 [I] Mezisoučet: I = 7,500 [J] Celkem: A+C+E+G+I = 40,300 [K]
TS
P | 76 | R640000006 |  | Parapet pokladním okno - teraco šíře 600 mm - dodávka+montáž dle prvku Tr6 vč, bezkontaktního podavače | KPL | 1 | 0 | 0 |  |  | 0 | 0 | R-položka | 0 | 3 |  |  | 0
PP |  |  |  | Parapet pokladním okno - teraco šíře 600 mm - dodávka+montáž dle prvku Tr6 vč, bezkontaktního podavače
VV |  |  |  | Tr61 = 1,000 [A] Mezisoučet: A = 1,000 [B]
TS
SD |  | 711 |  | Izolace proti vodě, vlhkosti a plynům | [6 empty] | 0 | 0
P | 141 | 11163150 |  | lak penetrační asfaltový | T | 0.056 | 1 | 0 |  |  | 0 | 0 | CS ÚRS 2024 02 | 0 | 3 |  |  | 0
PP |  |  |  | lak penetrační asfaltový
VV |  |  |  | 2.25 = 2,250 [A] 2.25*0.025 Přepočtené koeficientem množství = 0,056 [B]
TS
P | 143 | 11163150 | 1 | lak penetrační asfaltový | T | 0.007 | 1 | 0 |  |  | 0 | 0 | CS ÚRS 2024 02 | 0 | 3 |  |  | 0
PP |  |  |  | lak penetrační asfaltový
VV |  |  |  | 19.1194736842105*0.00034 Přepočtené koeficientem množství = 0,007 [A]
TS
P | 146 | 62832134 |  | pás asfaltový natavitelný oxidovaný s vložkou ze skleněné rohože typu V60 s jemnozrnným minerálním posypem tl 4,0mm | M2 | 2.925 | 0.0054 | 0 |  |  | 0 | 0 | CS ÚRS 2024 02 | 0 | 3 |  |  | 0
PP |  |  |  | pás asfaltový natavitelný oxidovaný s vložkou ze skleněné rohože typu V60 s jemnozrnným minerálním posypem tl 4,0mm
VV |  |  |  | 2.25 = 2,250 [A] 2.25*1.3 Přepočtené koeficientem množství = 2,925 [B]
TS
P | 148 | 62853004 |  | pás asfaltový natavitelný modifikovaný SBS s vložkou ze skleněné tkaniny a spalitelnou PE fólií nebo jemnozrnným minerálním posypem na horním povrchu tl 4,0mm | M2 | 295.592 | 0.0054 | 0 |  |  | 0 | 0 | CS ÚRS 2024 02 | 0 | 3 |  |  | 0
PP |  |  |  | pás asfaltový natavitelný modifikovaný SBS s vložkou ze skleněné tkaniny a spalitelnou PE fólií nebo jemnozrnným minerálním posypem na horním povrchu tl 4,0mm
VV |  |  |  | 242.09*1.221 Přepočtené koeficientem množství = 295,592 [A]
TS
P | 140 | 711111001 |  | Provedení izolace proti zemní vlhkosti natěradly a tmely za studena na ploše vodorovné V nátěrem penetračním | M2 | 2.25 | 0 | 0 |  |  | 0 | 0 | CS ÚRS 2024 02 | 0 | 3 |  |  | 0
PP |  |  |  | Provedení izolace proti zemní vlhkosti natěradly a tmely za studena na ploše vodorovné V nátěrem penetračním
VV |  |  |  | "`energokanal vnitřní`" "`21.A`" (0.4*2.5) = 1,000 [A] Mezisoučet: A = 1,000 [B] "`22.A`" (0.5*2.5) = 1,250 [C] Mezisoučet: C = 1,250 [D] Celkem: A+C = 2,250 [E]
TS
P | 142 | 711112001 |  | Provedení izolace proti zemní vlhkosti natěradly a tmely za studena na ploše svislé S nátěrem penetračním | M2 | 121.09 | 0 | 0 |  |  | 0 | 0 | CS ÚRS 2024 02 | 0 | 3 |  |  | 0
PP |  |  |  | Provedení izolace proti zemní vlhkosti natěradly a tmely za studena na ploše svislé S nátěrem penetračním
VV |  |  |  | "`A`" "`D1`" 112 = 112,000 [A] Mezisoučet: A = 112,000 [B] "`A`" "`D2`" (6*1.5) = 9,000 [C] Mezisoučet: C = 9,000 [D] 1.A - nový piliř(0.3*0.3) = 0,090 [E] Mezisoučet: E = 0,090 [F] Celkem: A+C+E = 121,090 [G]
TS
P | 145 | 711141559 |  | Provedení izolace proti zemní vlhkosti pásy přitavením NAIP na ploše vodorovné V | M2 | 2.25 | 0.0004 | 0 |  |  | 0 | 0 | CS ÚRS 2024 02 | 0 | 3 |  |  | 0
PP |  |  |  | Provedení izolace proti zemní vlhkosti pásy přitavením NAIP na ploše vodorovné V
VV |  |  |  | "`energokanal vnitřní`" "`21.A`" (0.4*2.5) = 1,000 [A] Mezisoučet: A = 1,000 [B] "`22.A`" (0.5*2.5) = 1,250 [C] Mezisoučet: C = 1,250 [D] Celkem: A+C = 2,250 [E]
TS
P | 332 | 711141811 |  | Odstranění izolace proti vodě, vlhkosti a plynům z přitavených pásů NAIP z plochy vodorovné V jednovrstvé | M2 | 2.25 | 0 | 0 |  |  | 0 | 0 | CS ÚRS 2024 02 | 0 | 3 |  |  | 0
PP |  |  |  | Odstranění izolace proti vodě, vlhkosti a plynům z přitavených pásů NAIP z plochy vodorovné V jednovrstvé
VV |  |  |  | 2.25 = 2,250 [A]
TS
P | 147 | 711142559 |  | Provedení izolace proti zemní vlhkosti pásy přitavením NAIP na ploše svislé S | M2 | 242.09 | 0.0004 | 0 |  |  | 0 | 0 | CS ÚRS 2024 02 | 0 | 3 |  |  | 0
PP |  |  |  | Provedení izolace proti zemní vlhkosti pásy přitavením NAIP na ploše svislé S
VV |  |  |  | "`A`" "`D1`" 112*2 = 224,000 [A] Mezisoučet: A = 224,000 [B] "`D2`" (6*1.5)*2 = 18,000 [C] Mezisoučet: C = 18,000 [D] 1.A - nový piliř(0.3*0.3) = 0,090 [E] Mezisoučet: E = 0,090 [F] Celkem: A+C+E = 242,090 [G]
TS
P | 149 | 711161212 |  | Izolace proti zemní vlhkosti a beztlakové vodě nopovými fóliemi na ploše svislé S vrstva ochranná, odvětrávací a drenážní výška nopku 8,0 mm, tl. fólie do 0,6 m | M2 | 9 | 0.0004 | 0 |  |  | 0 | 0 | CS ÚRS 2024 02 | 0 | 3 |  |  | 0
PP |  |  |  | Izolace proti zemní vlhkosti a beztlakové vodě nopovými fóliemi na ploše svislé S vrstva ochranná, odvětrávací a drenážní výška nopku 8,0 mm, tl. fólie do 0,6 mm
VV |  |  |  | "`A`" "`D2`" (6*1.5) = 9,000 [A] Mezisoučet: A = 9,000 [B] Celkem: A = 9,000 [C]
TS
P | 151 | 998711121 |  | Přesun hmot pro izolace proti vodě, vlhkosti a plynům stanovený z hmotnosti přesunovaného materiálu vodorovná dopravní vzdálenost do 50 m ruční (bez užití mecha | T | 1.776 | 0 | 0 |  |  | 0 | 0 | CS ÚRS 2024 02 | 0 | 3 |  |  | 0
PP |  |  |  | Přesun hmot pro izolace proti vodě, vlhkosti a plynům stanovený z hmotnosti přesunovaného materiálu vodorovná dopravní vzdálenost do 50 m ruční (bez užití mechanizace) v objektech výšky do 6 m
VV
TS
SD |  | 712 |  | Povlakové krytiny | [6 empty] | 0 | 0
P | 153 | 11163153 |  | emulze asfaltová penetrační | LITR | 224.8 | 0.001 | 0 |  |  | 0 | 0 | CS ÚRS 2024 02 | 0 | 3 |  |  | 0
PP |  |  |  | emulze asfaltová penetrační
VV |  |  |  | "`spotřeba 0,4l/m2`" 0.4*562 = 224,800 [A] Mezisoučet: A = 224,800 [B] Celkem: A = 224,800 [C]
TS
P | 159 | 28322013 |  | fólie hydroizolační střešní mPVC mechanicky kotvená barevná tl 1,5mm | M2 | 438.228 | 0.0019 | 0 |  |  | 0 | 0 | CS ÚRS 2024 02 | 0 | 3 |  |  | 0
PP |  |  |  | fólie hydroizolační střešní mPVC mechanicky kotvená barevná tl 1,5mm
VV |  |  |  | 376 = 376,000 [A] Mezisoučet: A = 376,000 [B] 376*1.1655 Přepočtené koeficientem množství = 438,228 [C]
TS
P | 161 | 28322013 | 1 | fólie hydroizolační střešní mPVC mechanicky kotvená barevná tl 1,5mm | M2 | 205.128 | 0.0019 | 0 |  |  | 0 | 0 | CS ÚRS 2024 02 | 0 | 3 |  |  | 0
PP |  |  |  | fólie hydroizolační střešní mPVC mechanicky kotvená barevná tl 1,5mm
VV |  |  |  | 176 = 176,000 [A] Mezisoučet: A = 176,000 [B] 176*1.1655 Přepočtené koeficientem množství = 205,128 [C]
TS
P | 163 | 28322013 | 2 | fólie hydroizolační střešní mPVC mechanicky kotvená barevná tl 1,5mm | M2 | 11.655 | 0.0019 | 0 |  |  | 0 | 0 | CS ÚRS 2024 02 | 0 | 3 |  |  | 0
PP |  |  |  | fólie hydroizolační střešní mPVC mechanicky kotvená barevná tl 1,5mm
VV |  |  |  | 10 = 10,000 [A] Mezisoučet: A = 10,000 [B] 10*1.1655 Přepočtené koeficientem množství = 11,655 [C]
TS
P | 157 | 62832134 | 1 | pás asfaltový natavitelný oxidovaný s vložkou ze skleněné rohože typu V60 s jemnozrnným minerálním posypem tl 4,0mm | M2 | 655.011 | 0.0054 | 0 |  |  | 0 | 0 | CS ÚRS 2024 02 | 0 | 3 |  |  | 0
PP |  |  |  | pás asfaltový natavitelný oxidovaný s vložkou ze skleněné rohože typu V60 s jemnozrnným minerálním posypem tl 4,0mm
VV |  |  |  | S1373 = 373,000 [A] Mezisoučet: A = 373,000 [B] S2161 = 161,000 [C] Mezisoučet: C = 161,000 [D] S328 = 28,000 [E] Mezisoučet: E = 28,000 [F] Celkem: A+C+E = 562,000 [G] 562*1.1655 Přepočtené koeficientem množství = 655,011 [H]
TS
P | 152 | 712311101 |  | Provedení povlakové krytiny střech plochých do 10° natěradly a tmely za studena nátěrem lakem penetračním nebo asfaltovým | M2 | 562 | 0 | 0 |  |  | 0 | 0 | CS ÚRS 2024 02 | 0 | 3 |  |  | 0
PP |  |  |  | Provedení povlakové krytiny střech plochých do 10° natěradly a tmely za studena nátěrem lakem penetračním nebo asfaltovým
VV |  |  |  | S1373 = 373,000 [A] Mezisoučet: A = 373,000 [B] S2161 = 161,000 [C] Mezisoučet: C = 161,000 [D] S328 = 28,000 [E] Mezisoučet: E = 28,000 [F] Celkem: A+C+E = 562,000 [G]
TS
P | 154 | 712340833 |  | Odstranění povlakové krytiny střech plochých do 10° z přitavených pásů NAIP v plné ploše třívrstvé | M2 | 406 | 0 | 0 |  |  | 0 | 0 | CS ÚRS 2024 02 | 0 | 3 |  |  | 0
PP |  |  |  | Odstranění povlakové krytiny střech plochých do 10° z přitavených pásů NAIP v plné ploše třívrstvé
VV |  |  |  | B10385 = 385,000 [A] Mezisoučet: A = 385,000 [B] B1121 = 21,000 [C] Mezisoučet: C = 21,000 [D] Celkem: A+C = 406,000 [E]
TS
P | 155 | 712340834 |  | Odstranění povlakové krytiny střech plochých do 10° z přitavených pásů NAIP v plné ploše Příplatek k ceně - 0833 za každou další vrstvu | M2 | 406 | 0 | 0 |  |  | 0 | 0 | CS ÚRS 2024 02 | 0 | 3 |  |  | 0
PP |  |  |  | Odstranění povlakové krytiny střech plochých do 10° z přitavených pásů NAIP v plné ploše Příplatek k ceně - 0833 za každou další vrstvu
VV |  |  |  | B10385 = 385,000 [A] Mezisoučet: A = 385,000 [B] B1121 = 21,000 [C] Mezisoučet: C = 21,000 [D] Celkem: A+C = 406,000 [E]
TS
P | 156 | 712341559 |  | Provedení povlakové krytiny střech plochých do 10° pásy přitavením NAIP v plné ploše | M2 | 562 | 0.00088 | 0 |  |  | 0 | 0 | CS ÚRS 2024 02 | 0 | 3 |  |  | 0
PP |  |  |  | Provedení povlakové krytiny střech plochých do 10° pásy přitavením NAIP v plné ploše
VV |  |  |  | S1373 = 373,000 [A] Mezisoučet: A = 373,000 [B] S2161 = 161,000 [C] Mezisoučet: C = 161,000 [D] S328 = 28,000 [E] Mezisoučet: E = 28,000 [F] Celkem: A+C+E = 562,000 [G]
TS
P | 158 | 712363504 |  | Provedení povlakové krytiny střech plochých do 10° z mechanicky kotvených hydroizolačních fólií včetně položení fólie a horkovzdušného svaření tl. tepelné izola | M2 | 376 | 0.00011 | 0 |  |  | 0 | 0 | CS ÚRS 2024 02 | 0 | 3 |  |  | 0
PP |  |  |  | Provedení povlakové krytiny střech plochých do 10° z mechanicky kotvených hydroizolačních fólií včetně položení fólie a horkovzdušného svaření tl. tepelné izolace přes 140 mm do 200 mm budovy výšky do 18 m, kotvené do betonu vnitřní pole
VV |  |  |  | S1373 = 373,000 [A] Mezisoučet: A = 373,000 [B] S2161 = 161,000 [C] Mezisoučet: C = 161,000 [D] S328 = 28,000 [E] Mezisoučet: E = 28,000 [F] "`odpočet`" "`kraje`" -(28*2) = -56,000 [G] -(20*6) = -120,000 [H] Mezisoučet: G+H = -176,000 [I] rohy-10 = -10,000 [J] Mezisoučet: J = -10,000 [K] Celkem: A+C+E+G+H+J = 376,000 [L]
TS
P | 160 | 712363505 |  | Provedení povlakové krytiny střech plochých do 10° z mechanicky kotvených hydroizolačních fólií včetně položení fólie a horkovzdušného svaření tl. tepelné izola | M2 | 176 | 0.00022 | 0 |  |  | 0 | 0 | CS ÚRS 2024 02 | 0 | 3 |  |  | 0
PP |  |  |  | Provedení povlakové krytiny střech plochých do 10° z mechanicky kotvených hydroizolačních fólií včetně položení fólie a horkovzdušného svaření tl. tepelné izolace přes 140 mm do 200 mm budovy výšky do 18 m, kotvené do betonu krajní pole
VV |  |  |  | "`kraje`" (28*2) = 56,000 [A] (20*6) = 120,000 [B] Mezisoučet: A+B = 176,000 [C] Celkem: A+B = 176,000 [D]
TS
P | 162 | 712363506 |  | Provedení povlakové krytiny střech plochých do 10° z mechanicky kotvených hydroizolačních fólií včetně položení fólie a horkovzdušného svaření tl. tepelné izola | M2 | 10 | 0.00033 | 0 |  |  | 0 | 0 | CS ÚRS 2024 02 | 0 | 3 |  |  | 0
PP |  |  |  | Provedení povlakové krytiny střech plochých do 10° z mechanicky kotvených hydroizolačních fólií včetně položení fólie a horkovzdušného svaření tl. tepelné izolace přes 140 mm do 200 mm budovy výšky do 18 m, kotvené do betonu rohové pole
VV |  |  |  | 10 = 10,000 [A] Mezisoučet: A = 10,000 [B]
TS
P | 164 | 998712112 |  | Přesun hmot pro povlakové krytiny stanovený z hmotnosti přesunovaného materiálu vodorovná dopravní vzdálenost do 50 m s omezením mechanizace v objektech výšky p | T | 5.584 | 0 | 0 |  |  | 0 | 0 | CS ÚRS 2024 02 | 0 | 3 |  |  | 0
PP |  |  |  | Přesun hmot pro povlakové krytiny stanovený z hmotnosti přesunovaného materiálu vodorovná dopravní vzdálenost do 50 m s omezením mechanizace v objektech výšky přes 6 do 12 m
VV
TS
SD |  | 713 |  | Izolace tepelné | [6 empty] | 0 | 0
P | 180 | 28342053 |  | komínek střešní odvětrávací s integrovanou manžetou z PVC DN 100 | KUS | 6 | 0.00136 | 0 |  |  | 0 | 0 | CS ÚRS 2024 02 | 0 | 3 |  |  | 0
PP |  |  |  | komínek střešní odvětrávací s integrovanou manžetou z PVC DN 100
VV
TS
P | 175 | 28372324 |  | deska EPS 100 pro konstrukce s běžným zatížením ?=0,037 tl 300mm | M2 | 164.22 | 0.0075 | 0 |  |  | 0 | 0 | CS ÚRS 2024 02 | 0 | 3 |  |  | 0
PP |  |  |  | deska EPS 100 pro konstrukce s běžným zatížením ?=0,037 tl 300mm
VV |  |  |  | S2161 = 161,000 [A] Mezisoučet: A = 161,000 [B] Celkem: A = 161,000 [C] 161*1.02 Přepočtené koeficientem množství = 164,220 [D]
TS
P | 174 | 28375033 |  | deska EPS 150 pro konstrukce s vysokým zatížením ?=0,035 tl 150mm | M2 | 380.46 | 0.0045 | 0 |  |  | 0 | 0 | CS ÚRS 2024 02 | 0 | 3 |  |  | 0
PP |  |  |  | deska EPS 150 pro konstrukce s vysokým zatížením ?=0,035 tl 150mm
VV |  |  |  | S1373 = 373,000 [A] Mezisoučet: A = 373,000 [B] Celkem: A = 373,000 [C] 373*1.02 Přepočtené koeficientem množství = 380,460 [D]
TS
P | 177 | 28376141 |  | klín izolační spád do 5% EPS 100 | M3 | 1.142 | 0.02 | 0 |  |  | 0 | 0 | CS ÚRS 2024 02 | 0 | 3 |  |  | 0
PP |  |  |  | klín izolační spád do 5% EPS 100
VV |  |  |  | "`spádová vrstva 20-50 mm, zprůměrováno na 40 mm`" S328*0.04 = 1,120 [A] Mezisoučet: A = 1,120 [B] Celkem: A = 1,120 [C] 1.12*1.02 Přepočtené koeficientem množství = 1,142 [D]
TS
P | 178 | 28376142 |  | klín izolační spád do 5% EPS 150 | M3 | 37.3 | 0.025 | 0 |  |  | 0 | 0 | CS ÚRS 2024 02 | 0 | 3 |  |  | 0
PP |  |  |  | klín izolační spád do 5% EPS 150
VV |  |  |  | "`spádová vrstva 20-150 mm, zprůměrováno na 100 mm`" S1373*0.1 = 37,300 [A] Mezisoučet: A = 37,300 [B] Celkem: A = 37,300 [C]
TS
P | 166 | 28376417 |  | deska XPS hrana polodrážková a hladký povrch 300kPA ?=0,035 tl 50mm | M2 | 98.94 | 0.0015 | 0 |  |  | 0 | 0 | CS ÚRS 2024 02 | 0 | 3 |  |  | 0
PP |  |  |  | deska XPS hrana polodrážková a hladký povrch 300kPA ?=0,035 tl 50mm
VV |  |  |  | "`A-atika`" 97*1 = 97,000 [A] Mezisoučet: A = 97,000 [B] Celkem: A = 97,000 [C] 97*1.02 Přepočtené koeficientem množství = 98,940 [D]
TS
P | 168 | 28376421 |  | deska XPS hrana polodrážková a hladký povrch 300kPA ?=0,035 tl 80mm | M2 | 9.45 | 0.0024 | 0 |  |  | 0 | 0 | CS ÚRS 2024 02 | 0 | 3 |  |  | 0
PP |  |  |  | deska XPS hrana polodrážková a hladký povrch 300kPA ?=0,035 tl 80mm
VV |  |  |  | 9*1.05 Přepočtené koeficientem množství = 9,450 [A]
TS
P | 172 | 28376510 |  | deska izolační PIR s oboustrannou kompozitní fólií s hliníkovou vložkou pro ploché střechy ?=0,023 tl 50mm | M2 | 28.56 | 0.0015 | 0 |  |  | 0 | 0 | CS ÚRS 2024 02 | 0 | 3 |  |  | 0
PP |  |  |  | deska izolační PIR s oboustrannou kompozitní fólií s hliníkovou vložkou pro ploché střechy ?=0,023 tl 50mm
VV |  |  |  | S328 = 28,000 [A] Mezisoučet: A = 28,000 [B] Celkem: A = 28,000 [C] 28*1.02 Přepočtené koeficientem množství = 28,560 [D]
TS
P | 165 | 713131141 |  | Montáž tepelné izolace stěn rohožemi, pásy, deskami, dílci, bloky (izolační materiál ve specifikaci) lepením celoplošně bez mechanického kotvení | M2 | 97 | 0.006 | 0 |  |  | 0 | 0 | CS ÚRS 2024 02 | 0 | 3 |  |  | 0
PP |  |  |  | Montáž tepelné izolace stěn rohožemi, pásy, deskami, dílci, bloky (izolační materiál ve specifikaci) lepením celoplošně bez mechanického kotvení
VV |  |  |  | "`A-atika`" 97*1 = 97,000 [A] Mezisoučet: A = 97,000 [B] Celkem: A = 97,000 [C]
TS
P | 167 | 713131241 |  | Montáž tepelné izolace stěn rohožemi, pásy, deskami, dílci, bloky (izolační materiál ve specifikaci) lepením celoplošně s mechanickým kotvením, tloušťky izolace | M2 | 9 | 0.00612 | 0 |  |  | 0 | 0 | CS ÚRS 2024 02 | 0 | 3 |  |  | 0
PP |  |  |  | Montáž tepelné izolace stěn rohožemi, pásy, deskami, dílci, bloky (izolační materiál ve specifikaci) lepením celoplošně s mechanickým kotvením, tloušťky izolace do 100 mm
VV |  |  |  | "`A`" "`D2`" (6*1.5) = 9,000 [A] Mezisoučet: A = 9,000 [B] Celkem: A = 9,000 [C]
TS
P | 169 | 713140812 |  | Odstranění tepelné izolace střech plochých z rohoží, pásů, dílců, desek, bloků nadstřešních izolací volně položených z vláknitých materiálů nasáklých vodou, tlo | M2 | 21 | 0 | 0 |  |  | 0 | 0 | CS ÚRS 2024 02 | 0 | 3 |  |  | 0
PP |  |  |  | Odstranění tepelné izolace střech plochých z rohoží, pásů, dílců, desek, bloků nadstřešních izolací volně položených z vláknitých materiálů nasáklých vodou, tloušťka izolace do 100 mm
VV |  |  |  | B1121 = 21,000 [A] Mezisoučet: A = 21,000 [B]
TS
P | 170 | 713140825 |  | Odstranění tepelné izolace střech plochých z rohoží, pásů, dílců, desek, bloků nadstřešních izolací volně položených z pórobetonových desek do 200 mm | M2 | 385 | 0 | 0 |  |  | 0 | 0 | CS ÚRS 2024 02 | 0 | 3 |  |  | 0
PP |  |  |  | Odstranění tepelné izolace střech plochých z rohoží, pásů, dílců, desek, bloků nadstřešních izolací volně položených z pórobetonových desek do 200 mm
VV |  |  |  | B10385 = 385,000 [A] Mezisoučet: A = 385,000 [B] Celkem: A = 385,000 [C]
TS
P | 171 | 713141233 |  | Montáž tepelné izolace střech plochých mechanické přikotvení šrouby včetně dodávky šroubů, bez položení tepelné izolace tl. izolace přes 100 do 140 mm do betonu | M2 | 28 | 5e-05 | 0 |  |  | 0 | 0 | CS ÚRS 2024 02 | 0 | 3 |  |  | 0
PP |  |  |  | Montáž tepelné izolace střech plochých mechanické přikotvení šrouby včetně dodávky šroubů, bez položení tepelné izolace tl. izolace přes 100 do 140 mm do betonu
VV |  |  |  | S328 = 28,000 [A] Mezisoučet: A = 28,000 [B] Celkem: A = 28,000 [C]
TS
P | 173 | 713141263 |  | Montáž tepelné izolace střech plochých mechanické přikotvení šrouby včetně dodávky šroubů, bez položení tepelné izolace tl. izolace přes 240 mm do betonu | M2 | 534 | 0.0001 | 0 |  |  | 0 | 0 | CS ÚRS 2024 02 | 0 | 3 |  |  | 0
PP |  |  |  | Montáž tepelné izolace střech plochých mechanické přikotvení šrouby včetně dodávky šroubů, bez položení tepelné izolace tl. izolace přes 240 mm do betonu
VV |  |  |  | S1373 = 373,000 [A] Mezisoučet: A = 373,000 [B] S2161 = 161,000 [C] Mezisoučet: C = 161,000 [D] Celkem: A+C = 534,000 [E]
TS
P | 176 | 713141336 |  | Montáž tepelné izolace střech plochých spádovými klíny v ploše přilepenými za studena nízkoexpanzní (PUR) pěnou | M2 | 401 | 0.00012 | 0 |  |  | 0 | 0 | CS ÚRS 2024 02 | 0 | 3 |  |  | 0
PP |  |  |  | Montáž tepelné izolace střech plochých spádovými klíny v ploše přilepenými za studena nízkoexpanzní (PUR) pěnou
VV |  |  |  | S1373 = 373,000 [A] Mezisoučet: A = 373,000 [B] S328 = 28,000 [C] Mezisoučet: C = 28,000 [D] Celkem: A+C = 401,000 [E]
TS
P | 179 | 713191321 |  | Montáž tepelné izolace stavebních konstrukcí - doplňky a konstrukční součásti střech plochých osazení odvětrávacích komínků | KUS | 6 | 0 | 0 |  |  | 0 | 0 | CS ÚRS 2024 02 | 0 | 3 |  |  | 0
PP |  |  |  | Montáž tepelné izolace stavebních konstrukcí - doplňky a konstrukční součásti střech plochých osazení odvětrávacích komínků
VV |  |  |  | KL396 = 6,000 [A] Mezisoučet: A = 6,000 [B] Celkem: A = 6,000 [C]
TS
P | 181 | 998713112 |  | Přesun hmot pro izolace tepelné stanovený z hmotnosti přesunovaného materiálu vodorovná dopravní vzdálenost do 50 m s omezením mechanizace v objektech výšky pře | T | 4.861 | 0 | 0 |  |  | 0 | 0 | CS ÚRS 2024 02 | 0 | 3 |  |  | 0
PP |  |  |  | Přesun hmot pro izolace tepelné stanovený z hmotnosti přesunovaného materiálu vodorovná dopravní vzdálenost do 50 m s omezením mechanizace v objektech výšky přes 6 m do 12 m
VV
TS
SD |  | 721 |  | Zdravotechnika - vnitřní kanalizace | [6 empty] | 0 | 0
P | 182 | 721233112 |  | Střešní vtoky (vpusti) polypropylenové (PP) pro ploché střechy s odtokem svislým DN 110 | KUS | 2 | 0.00212 | 0 |  |  | 0 | 0 | CS ÚRS 2024 02 | 0 | 3 |  |  | 0
PP |  |  |  | Střešní vtoky (vpusti) polypropylenové (PP) pro ploché střechy s odtokem svislým DN 110
VV |  |  |  | KL282 = 2,000 [A] Mezisoučet: A = 2,000 [B] Celkem: A = 2,000 [C]
TS
P | 183 | 721233113 |  | Střešní vtoky (vpusti) polypropylenové (PP) pro ploché střechy s odtokem svislým DN 125 | KUS | 4 | 0.00225 | 0 |  |  | 0 | 0 | CS ÚRS 2024 02 | 0 | 3 |  |  | 0
PP |  |  |  | Střešní vtoky (vpusti) polypropylenové (PP) pro ploché střechy s odtokem svislým DN 125
VV |  |  |  | KL274 = 4,000 [A] Mezisoučet: A = 4,000 [B] Celkem: A = 4,000 [C]
TS
P | 184 | 998721122 |  | Přesun hmot pro vnitřní kanalizaci stanovený z hmotnosti přesunovaného materiálu vodorovná dopravní vzdálenost do 50 m ruční (bez užití mechanizace) v objektech | T | 0.013 | 0 | 0 |  |  | 0 | 0 | CS ÚRS 2024 02 | 0 | 3 |  |  | 0
PP |  |  |  | Přesun hmot pro vnitřní kanalizaci stanovený z hmotnosti přesunovaného materiálu vodorovná dopravní vzdálenost do 50 m ruční (bez užití mechanizace) v objektech výšky přes 6 do 12 m
VV
TS
SD |  | 762 |  | Konstrukce tesařské | [6 empty] | 0 | 0
P | 185 | 762522812 |  | Demontáž podlah s polštáři z prken nebo fošen tl. přes 32 mm | M2 | 21.35 | 0 | 0 |  |  | 0 | 0 | CS ÚRS 2024 02 | 0 | 3 |  |  | 0
PP |  |  |  | Demontáž podlah s polštáři z prken nebo fošen tl. přes 32 mm
VV |  |  |  | 7.A21.35 = 21,350 [A] Mezisoučet: A = 21,350 [B]
TS
SD |  | 763 |  | Konstrukce suché výstavby | [6 empty] | 0 | 0
P | 191 | 59030599 |  | deska pro bezesparý deskový podhled s celoplošnou perforací tl 12,5mm | M2 | 335.475 | 0.0098 | 0 |  |  | 0 | 0 | CS ÚRS 2024 02 | 0 | 3 |  |  | 0
PP |  |  |  | deska pro bezesparý deskový podhled s celoplošnou perforací tl 12,5mm
VV |  |  |  | 319.5*1.05 Přepočtené koeficientem množství = 335,475 [A]
TS
P | 186 | 763111811 |  | Demontáž příček ze sádrokartonových desek s nosnou konstrukcí z ocelových profilů jednoduchých, opláštění jednoduché | M2 | 57 | 0 | 0 |  |  | 0 | 0 | CS ÚRS 2024 02 | 0 | 3 |  |  | 0
PP |  |  |  | Demontáž příček ze sádrokartonových desek s nosnou konstrukcí z ocelových profilů jednoduchých, opláštění jednoduché
VV |  |  |  | "`dle 104`" B457 = 57,000 [A] Mezisoučet: A = 57,000 [B] Celkem: A = 57,000 [C]
TS
P | 187 | 763121426 |  | Stěna předsazená ze sádrokartonových desek s nosnou konstrukcí z ocelových profilů CW, UW jednoduše opláštěná deskou impregnovanou H2 tl. 12,5 mm bez izolace, E | M2 | 14.7 | 0.01356 | 0 |  |  | 0 | 0 | CS ÚRS 2024 02 | 0 | 3 |  |  | 0
PP |  |  |  | Stěna předsazená ze sádrokartonových desek s nosnou konstrukcí z ocelových profilů CW, UW jednoduše opláštěná deskou impregnovanou H2 tl. 12,5 mm bez izolace, EI 15, stěna tl. 112,5 mm, profil 100
VV |  |  |  | "`A`" 6.A(1*1.5) = 1,500 [A] 9.A(1.2*1.5) = 1,800 [B] 13.A(1.2*1.5) = 1,800 [C] 17.A(1*1.5) = 1,500 [D] 18.A(1.2*1.5) = 1,800 [E] 19.A(1.2*1.5) = 1,800 [F] Mezisoučet: A+B+C+D+E+F = 10,200 [G] 23.A(1*1.5) = 1,500 [H] 28.A(1*1.5) = 1,500 [I] 31.A(1*1.5) = 1,500 [J] Mezisoučet: H+I+J = 4,500 [K] Celkem: A+B+C+D+E+F+H+I+J = 14,700 [L]
TS
P | 188 | 763131411 |  | Podhled ze sádrokartonových desek dvouvrstvá zavěšená spodní konstrukce z ocelových profilů CD, UD jednoduše opláštěná deskou standardní A, tl. 12,5 mm, bez izo | M2 | 81 | 0.0122 | 0 |  |  | 0 | 0 | CS ÚRS 2024 02 | 0 | 3 |  |  | 0
PP |  |  |  | Podhled ze sádrokartonových desek dvouvrstvá zavěšená spodní konstrukce z ocelových profilů CD, UD jednoduše opláštěná deskou standardní A, tl. 12,5 mm, bez izolace
VV |  |  |  | 21.A5.1 = 5,100 [A] 22.A6.7 = 6,700 [B] 24.A8 = 8,000 [C] 25.A36.8 = 36,800 [D] 26.A4.3 = 4,300 [E] 32.A20.1 = 20,100 [F] Mezisoučet: A+B+C+D+E+F = 81,000 [G] Celkem: A+B+C+D+E+F = 81,000 [H]
TS
P | 189 | 763131451 |  | Podhled ze sádrokartonových desek dvouvrstvá zavěšená spodní konstrukce z ocelových profilů CD, UD jednoduše opláštěná deskou impregnovanou H2, tl. 12,5 mm, bez | M2 | 58.3 | 0.0126 | 0 |  |  | 0 | 0 | CS ÚRS 2024 02 | 0 | 3 |  |  | 0
PP |  |  |  | Podhled ze sádrokartonových desek dvouvrstvá zavěšená spodní konstrukce z ocelových profilů CD, UD jednoduše opláštěná deskou impregnovanou H2, tl. 12,5 mm, bez izolace
VV |  |  |  | "`1.NP - A`" 6.A5.2 = 5,200 [A] 7.A1.8 = 1,800 [B] 8.A2.4 = 2,400 [C] 9.A1.8 = 1,800 [D] 10.A7 = 7,000 [E] 11.A7.6 = 7,600 [F] 13.A1.7 = 1,700 [G] 14.A7.6 = 7,600 [H] 15.A1.5 = 1,500 [I] 16.A8.7 = 8,700 [J] 17.A4.4 = 4,400 [K] 18.A1.7 = 1,700 [L] 23.A2.4 = 2,400 [M] 27.A2 = 2,000 [N] 28.A1.3 = 1,300 [O] 31.A1.2 = 1,200 [P] Mezisoučet: A+B+C+D+E+F+G+H+I+J+K+L+M+N+O+P = 58,300 [Q] Celkem: A+B+C+D+E+F+G+H+I+J+K+L+M+N+O+P = 58,300 [R]
TS
P | 190 | 763135002 |  | Montáž sádrokartonového podhledu z desek pro bezesparý podhled včetně zavěšené dvouvrstvé konstrukce z ocelových profilů CD, UD perforovaných celoplošně se spec | M2 | 319.5 | 0.00325 | 0 |  |  | 0 | 0 | CS ÚRS 2024 02 | 0 | 3 |  |  | 0
PP |  |  |  | Montáž sádrokartonového podhledu z desek pro bezesparý podhled včetně zavěšené dvouvrstvé konstrukce z ocelových profilů CD, UD perforovaných celoplošně se speciálním tmelením hran
VV |  |  |  | "`1.NP - A`" "`dle design manuál DG 12`" 1.A181.6 = 181,600 [A] 2.A43.7 = 43,700 [B] Mezisoučet: A+B = 225,300 [C] 20.A40.3 = 40,300 [D] 30.A53.9 = 53,900 [E] Mezisoučet: D+E = 94,200 [F] Celkem: A+B+D+E = 319,500 [G]
TS
P | 192 | 763411111 |  | Sanitární příčky vhodné do mokrého prostředí dělící z dřevotřískových desek s HPL-laminátem tl. 19,6 mm | M2 | 11 | 0.0171 | 0 |  |  | 0 | 0 | CS ÚRS 2024 02 | 0 | 3 |  |  | 0
PP |  |  |  | Sanitární příčky vhodné do mokrého prostředí dělící z dřevotřískových desek s HPL-laminátem tl. 19,6 mm
VV |  |  |  | Tr1(1.3+1.7)*2-(0.7*2) = 4,600 [A] Mezisoučet: A = 4,600 [B] "`Tr2`" (1.2+1.7)*2-(0.7*2) = 4,400 [C] (1.7*2)-(0.7*2) = 2,000 [D] Mezisoučet: C+D = 6,400 [E] Celkem: A+C+D = 11,000 [F]
TS
P | 193 | 763411121 |  | Sanitární příčky vhodné do mokrého prostředí dveře vnitřní do sanitárních příček šířky do 800 mm, výšky do 2 000 mm z dřevotřískových desek s HPL-laminátem včet | KUS | 3 | 0.02574 | 0 |  |  | 0 | 0 | CS ÚRS 2024 02 | 0 | 3 |  |  | 0
PP |  |  |  | Sanitární příčky vhodné do mokrého prostředí dveře vnitřní do sanitárních příček šířky do 800 mm, výšky do 2 000 mm z dřevotřískových desek s HPL-laminátem včetně nerezového kování tl. 19,6 mm
VV |  |  |  | Tr11 = 1,000 [A] Mezisoučet: A = 1,000 [B] Tr21+1 = 2,000 [C] Mezisoučet: C = 2,000 [D] Celkem: A+C = 3,000 [E]
TS
P | 194 | 998763331 |  | Přesun hmot pro konstrukce montované z desek sádrokartonových, sádrovláknitých, cementovláknitých nebo cementových stanovený z hmotnosti přesunovaného materiálu | T | 6.513 | 0 | 0 |  |  | 0 | 0 | CS ÚRS 2024 02 | 0 | 3 |  |  | 0
PP |  |  |  | Přesun hmot pro konstrukce montované z desek sádrokartonových, sádrovláknitých, cementovláknitých nebo cementových stanovený z hmotnosti přesunovaného materiálu vodorovná dopravní vzdálenost do 50 m ruční (bez užití mechanizace) v objektech výšky do 6 m
VV
TS
SD |  | 764 |  | Konstrukce klempířské | [6 empty] | 0 | 0
P | 195 | 764002841 |  | Demontáž klempířských konstrukcí oplechování horních ploch zdí a nadezdívek do suti | M | 120 | 0 | 0 |  |  | 0 | 0 | CS ÚRS 2024 02 | 0 | 3 |  |  | 0
PP |  |  |  | Demontáž klempířských konstrukcí oplechování horních ploch zdí a nadezdívek do suti
VV |  |  |  | 120 = 120,000 [A] Mezisoučet: A = 120,000 [B]
TS
P | 196 | 764002851 |  | Demontáž klempířských konstrukcí oplechování parapetů do suti | M | 53.2 | 0 | 0 |  |  | 0 | 0 | CS ÚRS 2024 02 | 0 | 3 |  |  | 0
PP |  |  |  | Demontáž klempířských konstrukcí oplechování parapetů do suti
VV |  |  |  | "`A`" (1.2*1)*5 = 6,000 [A] Mezisoučet: A = 6,000 [B] (0.9*1)*9+(0.9*1)*4 = 11,700 [C] Mezisoučet: C = 11,700 [D] 2.7 = 2,700 [E] Mezisoučet: E = 2,700 [F] (1.5*1)*3 = 4,500 [G] Mezisoučet: G = 4,500 [H] 1.8 = 1,800 [I] Mezisoučet: I = 1,800 [J] 2.4 = 2,400 [K] Mezisoučet: K = 2,400 [L] 4.1 = 4,100 [M] Mezisoučet: M = 4,100 [N] 10*2 = 20,000 [O] Mezisoučet: O = 20,000 [P] Celkem: A+C+E+G+I+K+M+O = 53,200 [Q]
TS
P | 197 | 764004861 |  | Demontáž klempířských konstrukcí svodu do suti | M | 35 | 0 | 0 |  |  | 0 | 0 | CS ÚRS 2024 02 | 0 | 3 |  |  | 0
PP |  |  |  | Demontáž klempířských konstrukcí svodu do suti
VV |  |  |  | 8*4 = 32,000 [A] Mezisoučet: A = 32,000 [B] 3 = 3,000 [C] Mezisoučet: C = 3,000 [D] Celkem: A+C = 35,000 [E]
TS
P | 198 | 764215603 |  | Oplechování horních ploch zdí a nadezdívek (atik) z pozinkovaného plechu s povrchovou úpravou celoplošně lepené rš 250 mm | M | 19.6 | 0.00266 | 0 |  |  | 0 | 0 | CS ÚRS 2024 02 | 0 | 3 |  |  | 0
PP |  |  |  | Oplechování horních ploch zdí a nadezdívek (atik) z pozinkovaného plechu s povrchovou úpravou celoplošně lepené rš 250 mm
VV |  |  |  | KL1519.6 = 19,600 [A] Mezisoučet: A = 19,600 [B] Celkem: A = 19,600 [C]
TS
P | 199 | 764215606 |  | Oplechování horních ploch zdí a nadezdívek (atik) z pozinkovaného plechu s povrchovou úpravou celoplošně lepené rš 500 mm | M | 20.5 | 0.00565 | 0 |  |  | 0 | 0 | CS ÚRS 2024 02 | 0 | 3 |  |  | 0
PP |  |  |  | Oplechování horních ploch zdí a nadezdívek (atik) z pozinkovaného plechu s povrchovou úpravou celoplošně lepené rš 500 mm
VV |  |  |  | KL1620.5 = 20,500 [A] Mezisoučet: A = 20,500 [B] Celkem: A = 20,500 [C]
TS
P | 200 | 764215607 |  | Oplechování horních ploch zdí a nadezdívek (atik) z pozinkovaného plechu s povrchovou úpravou celoplošně lepené rš 670 mm | M | 78.5 | 0.00712 | 0 |  |  | 0 | 0 | CS ÚRS 2024 02 | 0 | 3 |  |  | 0
PP |  |  |  | Oplechování horních ploch zdí a nadezdívek (atik) z pozinkovaného plechu s povrchovou úpravou celoplošně lepené rš 670 mm
VV |  |  |  | K1128.5 = 28,500 [A] Mezisoučet: A = 28,500 [B] K123.5 = 3,500 [C] Mezisoučet: C = 3,500 [D] K1316 = 16,000 [E] Mezisoučet: E = 16,000 [F] K1430.5 = 30,500 [G] Mezisoučet: G = 30,500 [H] Celkem: A+C+E+G = 78,500 [I]
TS
P | 201 | 764216641 |  | Oplechování parapetů z pozinkovaného plechu s povrchovou úpravou rovných celoplošně lepené, bez rohů rš 160 mm | M | 3.4 | 0.00167 | 0 |  |  | 0 | 0 | CS ÚRS 2024 02 | 0 | 3 |  |  | 0
PP |  |  |  | Oplechování parapetů z pozinkovaného plechu s povrchovou úpravou rovných celoplošně lepené, bez rohů rš 160 mm
VV |  |  |  | KL193.4 = 3,400 [A] Mezisoučet: A = 3,400 [B] Celkem: A = 3,400 [C]
TS
P | 202 | 764216643 |  | Oplechování parapetů z pozinkovaného plechu s povrchovou úpravou rovných celoplošně lepené, bez rohů rš 250 mm | M | 81.5 | 0.00273 | 0 |  |  | 0 | 0 | CS ÚRS 2024 02 | 0 | 3 |  |  | 0
PP |  |  |  | Oplechování parapetů z pozinkovaného plechu s povrchovou úpravou rovných celoplošně lepené, bez rohů rš 250 mm
VV |  |  |  | KL11.3*5 = 6,500 [A] Mezisoučet: A = 6,500 [B] KL21*8 = 8,000 [C] Mezisoučet: C = 8,000 [D] KL31.6*6 = 9,600 [E] Mezisoučet: E = 9,600 [F] KL40.7*2 = 1,400 [G] Mezisoučet: G = 1,400 [H] KL52*3 = 6,000 [I] Mezisoučet: I = 6,000 [J] KL61*6 = 6,000 [K] Mezisoučet: K = 6,000 [L] KL74.1*2 = 8,200 [M] Mezisoučet: M = 8,200 [N] KL812.3*1 = 12,300 [O] Mezisoučet: O = 12,300 [P] KL205 = 5,000 [Q] Mezisoučet: Q = 5,000 [R] KL377.5 = 7,500 [S] Mezisoučet: S = 7,500 [T] KL3811 = 11,000 [U] Mezisoučet: U = 11,000 [V] Celkem: A+C+E+G+I+K+M+O+Q+S+U = 81,500 [W]
TS
P | 203 | 764216644 |  | Oplechování parapetů z pozinkovaného plechu s povrchovou úpravou rovných celoplošně lepené, bez rohů rš 330 mm | M | 3.9 | 0.00362 | 0 |  |  | 0 | 0 | CS ÚRS 2024 02 | 0 | 3 |  |  | 0
PP |  |  |  | Oplechování parapetů z pozinkovaného plechu s povrchovou úpravou rovných celoplošně lepené, bez rohů rš 330 mm
VV |  |  |  | KL183.9 = 3,900 [A] Mezisoučet: A = 3,900 [B] Celkem: A = 3,900 [C]
TS
P | 204 | 764216647 |  | Oplechování parapetů z pozinkovaného plechu s povrchovou úpravou rovných celoplošně lepené, bez rohů rš 670 mm | M | 1.2 | 0.00705 | 0 |  |  | 0 | 0 | CS ÚRS 2024 02 | 0 | 3 |  |  | 0
PP |  |  |  | Oplechování parapetů z pozinkovaného plechu s povrchovou úpravou rovných celoplošně lepené, bez rohů rš 670 mm
VV |  |  |  | KL211.2 = 1,200 [A] Mezisoučet: A = 1,200 [B] Celkem: A = 1,200 [C]
TS
P | 205 | 764216665 |  | Oplechování parapetů z pozinkovaného plechu s povrchovou úpravou rovných celoplošně lepené, bez rohů Příplatek k cenám za zvýšenou pracnost při provedení rohu n | KUS | 70 | 0 | 0 |  |  | 0 | 0 | CS ÚRS 2024 02 | 0 | 3 |  |  | 0
PP |  |  |  | Oplechování parapetů z pozinkovaného plechu s povrchovou úpravou rovných celoplošně lepené, bez rohů Příplatek k cenám za zvýšenou pracnost při provedení rohu nebo koutu do rš 400 mm
VV |  |  |  | KL15*2 = 10,000 [A] Mezisoučet: A = 10,000 [B] KL28*2 = 16,000 [C] Mezisoučet: C = 16,000 [D] KL36*2 = 12,000 [E] Mezisoučet: E = 12,000 [F] KL42*2 = 4,000 [G] Mezisoučet: G = 4,000 [H] KL53*2 = 6,000 [I] Mezisoučet: I = 6,000 [J] KL66*2 = 12,000 [K] Mezisoučet: K = 12,000 [L] KL72*2 = 4,000 [M] Mezisoučet: M = 4,000 [N] KL81*2 = 2,000 [O] Mezisoučet: O = 2,000 [P] KL371*2 = 2,000 [Q] Mezisoučet: Q = 2,000 [R] KL381*2 = 2,000 [S] Mezisoučet: S = 2,000 [T] Celkem: A+C+E+G+I+K+M+O+Q+S = 70,000 [U]
TS
P | 206 | 998764122 |  | Přesun hmot pro konstrukce klempířské stanovený z hmotnosti přesunovaného materiálu vodorovná dopravní vzdálenost do 50 m ruční (bez užtití mechanizace) v objek | T | 0.978 | 0 | 0 |  |  | 0 | 0 | CS ÚRS 2024 02 | 0 | 3 |  |  | 0
PP |  |  |  | Přesun hmot pro konstrukce klempířské stanovený z hmotnosti přesunovaného materiálu vodorovná dopravní vzdálenost do 50 m ruční (bez užtití mechanizace) v objektech výšky přes 6 do 12 m
VV
TS
P | 207 | R764000022 |  | Ukončující profil terasy - kompletní dodávka+montáž dle prvku KL 22 | M | 24.1 | 0 | 0 |  |  | 0 | 0 | R-položka | 0 | 3 |  |  | 0
PP |  |  |  | Ukončující profil terasy - kompletní dodávka+montáž dle prvku KL 22
VV |  |  |  | KL2224.1 = 24,100 [A] Mezisoučet: A = 24,100 [B] Celkem: A = 24,100 [C]
TS
SD |  | 766 |  | Konstrukce truhlářské | [6 empty] | 0 | 0
P | 216 | 61162061 |  | dveře dvoukřídlé dřevotřískové povrch fóliový částečně prosklené 1450x1970-2100mm | KUS | 1 | 0.043 | 0 |  |  | 0 | 0 | CS ÚRS 2024 02 | 0 | 3 |  |  | 0
PP |  |  |  | dveře dvoukřídlé dřevotřískové povrch fóliový částečně prosklené 1450x1970-2100mm
VV |  |  |  | D181 = 1,000 [A] Mezisoučet: A = 1,000 [B] Celkem: A = 1,000 [C]
TS
P | 209 | 61162084 |  | dveře jednokřídlé dřevotřískové povrch laminátový plné 600x1970-2100mm | KUS | 5 | 0.016 | 0 |  |  | 0 | 0 | CS ÚRS 2024 02 | 0 | 3 |  |  | 0
PP |  |  |  | dveře jednokřídlé dřevotřískové povrch laminátový plné 600x1970-2100mm
VV |  |  |  | D71 = 1,000 [A] Mezisoučet: A = 1,000 [B] D82 = 2,000 [C] Mezisoučet: C = 2,000 [D] D122 = 2,000 [E] Mezisoučet: E = 2,000 [F] Celkem: A+C+E = 5,000 [G]
TS
P | 210 | 61162085 |  | dveře jednokřídlé dřevotřískové povrch laminátový plné 700x1970-2100mm | KUS | 2 | 0.0175 | 0 |  |  | 0 | 0 | CS ÚRS 2024 02 | 0 | 3 |  |  | 0
PP |  |  |  | dveře jednokřídlé dřevotřískové povrch laminátový plné 700x1970-2100mm
VV |  |  |  | D91 = 1,000 [A] Mezisoučet: A = 1,000 [B] D101 = 1,000 [C] Mezisoučet: C = 1,000 [D] Celkem: A+C = 2,000 [E]
TS
P | 211 | 61162086 |  | dveře jednokřídlé dřevotřískové povrch laminátový plné 800x1970-2100mm | KUS | 4 | 0.0195 | 0 |  |  | 0 | 0 | CS ÚRS 2024 02 | 0 | 3 |  |  | 0
PP |  |  |  | dveře jednokřídlé dřevotřískové povrch laminátový plné 800x1970-2100mm
VV |  |  |  | D111 = 1,000 [A] Mezisoučet: A = 1,000 [B] D131 = 1,000 [C] Mezisoučet: C = 1,000 [D] D151 = 1,000 [E] Mezisoučet: E = 1,000 [F] D161 = 1,000 [G] Mezisoučet: G = 1,000 [H] Celkem: A+C+E+G = 4,000 [I]
TS
P | 214 | 61162087 |  | dveře jednokřídlé dřevotřískové povrch laminátový plné 900x1970-2100mm | KUS | 2 | 0.0205 | 0 |  |  | 0 | 0 | CS ÚRS 2024 02 | 0 | 3 |  |  | 0
PP |  |  |  | dveře jednokřídlé dřevotřískové povrch laminátový plné 900x1970-2100mm
VV |  |  |  | D61 = 1,000 [A] Mezisoučet: A = 1,000 [B] D171 = 1,000 [C] Mezisoučet: C = 1,000 [D] Celkem: A+C = 2,000 [E]
TS
P | 218 | 61162098 |  | dveře jednokřídlé dřevotřískové protipožární EI (EW) 30 D3 povrch laminátový plné 800x1970-2100mm | KUS | 1 | 0.0216 | 0 |  |  | 0 | 0 | CS ÚRS 2024 02 | 0 | 3 |  |  | 0
PP |  |  |  | dveře jednokřídlé dřevotřískové protipožární EI (EW) 30 D3 povrch laminátový plné 800x1970-2100mm
VV |  |  |  | D141 = 1,000 [A] Mezisoučet: A = 1,000 [B] Celkem: A = 1,000 [C]
TS
P | 220 | 61165314 |  | dveře jednokřídlé dřevotřískové protipožární EI (EW) 30 D3 povrch laminátový plné 900x1970-2100mm | KUS | 1 | 0.0243 | 0 |  |  | 0 | 0 | CS ÚRS 2024 02 | 0 | 3 |  |  | 0
PP |  |  |  | dveře jednokřídlé dřevotřískové protipožární EI (EW) 30 D3 povrch laminátový plné 900x1970-2100mm
VV |  |  |  | D11 = 1,000 [A] Mezisoučet: A = 1,000 [B] Celkem: A = 1,000 [C]
TS
P | 208 | 766660001 |  | Montáž dveřních křídel dřevěných nebo plastových otevíravých do ocelové zárubně povrchově upravených jednokřídlových, šířky do 800 mm | KUS | 14 | 0 | 0 |  |  | 0 | 0 | CS ÚRS 2024 02 | 0 | 3 |  |  | 0
PP |  |  |  | Montáž dveřních křídel dřevěných nebo plastových otevíravých do ocelové zárubně povrchově upravených jednokřídlových, šířky do 800 mm
VV |  |  |  | D41 = 1,000 [A] Mezisoučet: A = 1,000 [B] D52 = 2,000 [C] Mezisoučet: C = 2,000 [D] D71 = 1,000 [E] Mezisoučet: E = 1,000 [F] D82 = 2,000 [G] Mezisoučet: G = 2,000 [H] D91 = 1,000 [I] Mezisoučet: I = 1,000 [J] D101 = 1,000 [K] Mezisoučet: K = 1,000 [L] D111 = 1,000 [M] Mezisoučet: M = 1,000 [N] D122 = 2,000 [O] Mezisoučet: O = 2,000 [P] D131 = 1,000 [Q] Mezisoučet: Q = 1,000 [R] D151 = 1,000 [S] Mezisoučet: S = 1,000 [T] D161 = 1,000 [U] Mezisoučet: U = 1,000 [V] Celkem: A+C+E+G+I+K+M+O+Q+S+U = 14,000 [W]
TS
P | 212 | 766660002 |  | Montáž dveřních křídel dřevěných nebo plastových otevíravých do ocelové zárubně povrchově upravených jednokřídlových, šířky přes 800 mm | KUS | 3 | 0 | 0 |  |  | 0 | 0 | CS ÚRS 2024 02 | 0 | 3 |  |  | 0
PP |  |  |  | Montáž dveřních křídel dřevěných nebo plastových otevíravých do ocelové zárubně povrchově upravených jednokřídlových, šířky přes 800 mm
VV |  |  |  | D21 = 1,000 [A] Mezisoučet: A = 1,000 [B] D61 = 1,000 [C] Mezisoučet: C = 1,000 [D] D171 = 1,000 [E] Mezisoučet: E = 1,000 [F] Celkem: A+C+E = 3,000 [G]
TS
P | 215 | 766660011 |  | Montáž dveřních křídel dřevěných nebo plastových otevíravých do ocelové zárubně povrchově upravených dvoukřídlových, šířky do 1450 mm | KUS | 1 | 0 | 0 |  |  | 0 | 0 | CS ÚRS 2024 02 | 0 | 3 |  |  | 0
PP |  |  |  | Montáž dveřních křídel dřevěných nebo plastových otevíravých do ocelové zárubně povrchově upravených dvoukřídlových, šířky do 1450 mm
VV |  |  |  | D181 = 1,000 [A] Mezisoučet: A = 1,000 [B] Celkem: A = 1,000 [C]
TS
P | 217 | 766660021 |  | Montáž dveřních křídel dřevěných nebo plastových otevíravých do ocelové zárubně protipožárních jednokřídlových, šířky do 800 mm | KUS | 1 | 0 | 0 |  |  | 0 | 0 | CS ÚRS 2024 02 | 0 | 3 |  |  | 0
PP |  |  |  | Montáž dveřních křídel dřevěných nebo plastových otevíravých do ocelové zárubně protipožárních jednokřídlových, šířky do 800 mm
VV |  |  |  | D141 = 1,000 [A] Mezisoučet: A = 1,000 [B] Celkem: A = 1,000 [C]
TS
P | 219 | 766660022 |  | Montáž dveřních křídel dřevěných nebo plastových otevíravých do ocelové zárubně protipožárních jednokřídlových, šířky přes 800 mm | KUS | 1 | 0 | 0 |  |  | 0 | 0 | CS ÚRS 2024 02 | 0 | 3 |  |  | 0
PP |  |  |  | Montáž dveřních křídel dřevěných nebo plastových otevíravých do ocelové zárubně protipožárních jednokřídlových, šířky přes 800 mm
VV |  |  |  | D11 = 1,000 [A] Mezisoučet: A = 1,000 [B] Celkem: A = 1,000 [C]
TS
P | 221 | 766691811 |  | Demontáž parapetních desek šířky do 300 mm | M | 50.1 | 0 | 0 |  |  | 0 | 0 | CS ÚRS 2024 02 | 0 | 3 |  |  | 0
PP |  |  |  | Demontáž parapetních desek šířky do 300 mm
VV |  |  |  | "`A`" (9+4)*1.2 = 15,600 [A] Mezisoučet: A = 15,600 [B] dlouhé parapety prosklených sten kalkulovány po 1 m30 = 30,000 [C] Mezisoučet: C = 30,000 [D] A5*0.9 = 4,500 [E] Mezisoučet: E = 4,500 [F] Celkem: A+C+E = 50,100 [G]
TS
P | 222 | 998766121 |  | Přesun hmot pro konstrukce truhlářské stanovený z hmotnosti přesunovaného materiálu vodorovná dopravní vzdálenost do 50 m ruční (bez užití mechanizace) v objekt | T | 0.345 | 0 | 0 |  |  | 0 | 0 | CS ÚRS 2024 02 | 0 | 3 |  |  | 0
PP |  |  |  | Přesun hmot pro konstrukce truhlářské stanovený z hmotnosti přesunovaného materiálu vodorovná dopravní vzdálenost do 50 m ruční (bez užití mechanizace) v objektech výšky do 6 m
VV
TS
P | 213 | R6162033 |  | dveře jednokřídléý prosklené 900x1970-2100mm dle D2 | KUS | 1 | 0.0225 | 0 |  |  | 0 | 0 | R-položka | 0 | 3 |  |  | 0
PP |  |  |  | dveře jednokřídléý prosklené 900x1970-2100mm dle D2
VV |  |  |  | D21 = 1,000 [A] Mezisoučet: A = 1,000 [B] Celkem: A = 1,000 [C]
TS
SD |  | 767 |  | Konstrukce zámečnické | [6 empty] | 0 | 0
P | 250 | 13010424 |  | úhelník ocelový rovnostranný jakost S235JR (11 375) 60x60x6mm | T | 0.079 | 1 | 0 |  |  | 0 | 0 | CS ÚRS 2024 02 | 0 | 3 |  |  | 0
PP |  |  |  | úhelník ocelový rovnostranný jakost S235JR (11 375) 60x60x6mm
VV |  |  |  | "`otvory po světlících`" ((1.1*2)*6)*0.00542 = 0,072 [A] Mezisoučet: A = 0,072 [B] Celkem: A = 0,072 [C] 0.072*1.1 Přepočtené koeficientem množství = 0,079 [D]
TS
P | 248 | 44983046 |  | žebřík venkovní s přímým výstupem a ochranným košem bez suchovodu z pozinkované oceli celkem do dl 6m | M | 4.5 | 0.0531 | 0 |  |  | 0 | 0 | CS ÚRS 2024 02 | 0 | 3 |  |  | 0
PP |  |  |  | žebřík venkovní s přímým výstupem a ochranným košem bez suchovodu z pozinkované oceli celkem do dl 6m
VV |  |  |  | ZP134.5 = 4,500 [A] Mezisoučet: A = 4,500 [B]
TS
P | 246 | 54914136 |  | kování panikové madlo/klika | KUS | 7 | 0.0022 | 0 |  |  | 0 | 0 | CS ÚRS 2024 02 | 0 | 3 |  |  | 0
PP |  |  |  | kování panikové madlo/klika
VV |  |  |  | "`dle PBŘ str.19`" A7 = 7,000 [A] Mezisoučet: A = 7,000 [B] Celkem: A = 7,000 [C]
TS
P | 244 | 54917250 |  | samozavírač dveří hydraulický | KUS | 1 | 0.0024 | 0 |  |  | 0 | 0 | CS ÚRS 2024 02 | 0 | 3 |  |  | 0
PP |  |  |  | samozavírač dveří hydraulický
VV |  |  |  | A31 = 1,000 [A] Mezisoučet: A = 1,000 [B]
TS
P | 231 | 55341006 |  | okno Al s fixním zasklením dvojsklo přes plochu 1m2 přes v 2,5m | M2 | 76.3 | 0.01784 | 0 |  |  | 0 | 0 | CS ÚRS 2024 02 | 0 | 3 |  |  | 0
PP |  |  |  | okno Al s fixním zasklením dvojsklo přes plochu 1m2 přes v 2,5m
VV |  |  |  | "`fasáda dle výkresu číslo 217`" (10.5*3.5)+(3.2*3.5) = 47,950 [A] Mezisoučet: A = 47,950 [B] "`fasáda dle výkresu číslo 218`" (10.5*2.7) = 28,350 [C] Mezisoučet: C = 28,350 [D] Celkem: A+C = 76,300 [E]
TS
P | 234 | 55341007 |  | okno Al s fixním zasklením trojsklo přes plochu 1m2 přes v 2,5m | M2 | 58.59 | 0.028 | 0 |  |  | 0 | 0 | CS ÚRS 2024 02 | 0 | 3 |  |  | 0
PP |  |  |  | okno Al s fixním zasklením trojsklo přes plochu 1m2 přes v 2,5m
VV |  |  |  | A1(1.1*2.7)*4 = 11,880 [A] Mezisoučet: A = 11,880 [B] A2(1.1*2.7)*4 = 11,880 [C] Mezisoučet: C = 11,880 [D] A3(0.8*2.7)*2 = 4,320 [E] Mezisoučet: E = 4,320 [F] A5(0.8*2.7)*2 = 4,320 [G] Mezisoučet: G = 4,320 [H] A8(3.2*2.7) = 8,640 [I] Mezisoučet: I = 8,640 [J] A9(3*2.7) = 8,100 [K] Mezisoučet: K = 8,100 [L] A12(3.5*2.7) = 9,450 [M] Mezisoučet: M = 9,450 [N] Celkem: A+C+E+G+I+K+M = 58,590 [O]
TS
P | 237 | 55341009 |  | okno Al otevíravé/sklopné trojsklo do plochy 1m2 | M2 | 3.24 | 0.028 | 0 |  |  | 0 | 0 | CS ÚRS 2024 02 | 0 | 3 |  |  | 0
PP |  |  |  | okno Al otevíravé/sklopné trojsklo do plochy 1m2
VV |  |  |  | A20(0.9*0.9)*3 = 2,430 [A] Mezisoučet: A = 2,430 [B] A21(0.9*0.9)*1 = 0,810 [C] Mezisoučet: C = 0,810 [D] Celkem: A+C = 3,240 [E]
TS
P | 236 | 55341011 |  | okno Al otevíravé/sklopné trojsklo přes plochu 1m2 do v 1,5m | M2 | 4.32 | 0.0278 | 0 |  |  | 0 | 0 | CS ÚRS 2024 02 | 0 | 3 |  |  | 0
PP |  |  |  | okno Al otevíravé/sklopné trojsklo přes plochu 1m2 do v 1,5m
VV |  |  |  | A17(0.9*1.2)*1 = 1,080 [A] Mezisoučet: A = 1,080 [B] A18(0.9*1.2)*2 = 2,160 [C] Mezisoučet: C = 2,160 [D] A19(0.9*1.2)*1 = 1,080 [E] Mezisoučet: E = 1,080 [F] Celkem: A+C+E = 4,320 [G]
TS
P | 239 | 55341013 |  | okno Al otevíravé/sklopné trojsklo přes plochu 1m2 v 1,5-2,5m | M2 | 23.4 | 0.02741 | 0 |  |  | 0 | 0 | CS ÚRS 2024 02 | 0 | 3 |  |  | 0
PP |  |  |  | okno Al otevíravé/sklopné trojsklo přes plochu 1m2 v 1,5-2,5m
VV |  |  |  | A13(1.2*2.1)*2 = 5,040 [A] Mezisoučet: A = 5,040 [B] A14(1.2*2.1)*1 = 2,520 [C] Mezisoučet: C = 2,520 [D] A15(1.2*2.1)*1 = 2,520 [E] Mezisoučet: E = 2,520 [F] A16(1.2*2.1)*1 = 2,520 [G] Mezisoučet: G = 2,520 [H] A22(1.5*1.2)*6 = 10,800 [I] Mezisoučet: I = 10,800 [J] Celkem: A+C+E+G+I = 23,400 [K]
TS
P | 242 | 55341330 |  | dveře jednokřídlé Al plné max rozměru otvoru 2,42m2 bezpečnostní třídy RC2 | M2 | 7.29 | 0.02423 | 0 |  |  | 0 | 0 | CS ÚRS 2024 02 | 0 | 3 |  |  | 0
PP |  |  |  | dveře jednokřídlé Al plné max rozměru otvoru 2,42m2 bezpečnostní třídy RC2
VV |  |  |  | A10(0.9*2.7)*2 = 4,860 [A] Mezisoučet: A = 4,860 [B] A11(0.9*2.7)*1 = 2,430 [C] Mezisoučet: C = 2,430 [D] Celkem: A+C = 7,290 [E]
TS
P | 241 | 55341332 |  | dveře jednokřídlé Al prosklené max rozměru otvoru 2,42m2 bezpečnostní třídy RC2 | M2 | 19.98 | 0.03829 | 0 |  |  | 0 | 0 | CS ÚRS 2024 02 | 0 | 3 |  |  | 0
PP |  |  |  | dveře jednokřídlé Al prosklené max rozměru otvoru 2,42m2 bezpečnostní třídy RC2
VV |  |  |  | A3(1.1*2.7) = 2,970 [A] Mezisoučet: A = 2,970 [B] A4(1.1*2.7) = 2,970 [C] Mezisoučet: C = 2,970 [D] A5(1.1*2.7) = 2,970 [E] Mezisoučet: E = 2,970 [F] A6(1*2.7) = 2,700 [G] Mezisoučet: G = 2,700 [H] A7(1*2.7) = 2,700 [I] Mezisoučet: I = 2,700 [J] A8(1*2.7) = 2,700 [K] Mezisoučet: K = 2,700 [L] A12(1.1*2.7) = 2,970 [M] Mezisoučet: M = 2,970 [N] Celkem: A+C+E+G+I+K+M = 19,980 [O]
TS
P | 227 | 69752030 |  | rohož vstupní provedení hliník nebo mosaz/gumové vlnovky/ | M2 | 10.12 | 0.01 | 0 |  |  | 0 | 0 | CS ÚRS 2024 02 | 0 | 3 |  |  | 0
PP |  |  |  | rohož vstupní provedení hliník nebo mosaz/gumové vlnovky/
VV |  |  |  | 1.A(2.3*1)*4 = 9,200 [A] Mezisoučet: A = 9,200 [B] Celkem: A = 9,200 [C] 9.2*1.1 Přepočtené koeficientem množství = 10,120 [D]
TS
P | 225 | 69752160 |  | rám pro zapuštění profil L-30/30 25/25 20/30 15/30-Al | M | 29.04 | 0.0002 | 0 |  |  | 0 | 0 | CS ÚRS 2024 02 | 0 | 3 |  |  | 0
PP |  |  |  | rám pro zapuštění profil L-30/30 25/25 20/30 15/30-Al
VV |  |  |  | 26.4*1.1 Přepočtené koeficientem množství = 29,040 [A]
TS
P | 223 | 767311840 |  | Demontáž světlíků se skleněnou výplní pásových obloukových | M2 | 8.64 | 0 | 0 |  |  | 0 | 0 | CS ÚRS 2024 02 | 0 | 3 |  |  | 0
PP |  |  |  | Demontáž světlíků se skleněnou výplní pásových obloukových
VV |  |  |  | (1.2*1.2*6) = 8,640 [A] Mezisoučet: A = 8,640 [B]
TS
P | 224 | 767531121 |  | Montáž vstupních čisticích zón z rohoží osazení rámu mosazného nebo hliníkového zapuštěného z L profilů | M | 26.4 | 0 | 0 |  |  | 0 | 0 | CS ÚRS 2024 02 | 0 | 3 |  |  | 0
PP |  |  |  | Montáž vstupních čisticích zón z rohoží osazení rámu mosazného nebo hliníkového zapuštěného z L profilů
VV |  |  |  | "`1.A`" (2.3*2+1*2)*4 = 26,400 [A] Mezisoučet: A = 26,400 [B] Celkem: A = 26,400 [C]
TS
P | 226 | 767531215 |  | Montáž vstupních čisticích zón z rohoží kovových nebo plastových plochy přes 2 m2 | M2 | 9.2 | 0 | 0 |  |  | 0 | 0 | CS ÚRS 2024 02 | 0 | 3 |  |  | 0
PP |  |  |  | Montáž vstupních čisticích zón z rohoží kovových nebo plastových plochy přes 2 m2
VV |  |  |  | 1.A(2.3*1)*4 = 9,200 [A] Mezisoučet: A = 9,200 [B] Celkem: A = 9,200 [C]
TS
P | 228 | 767581801 |  | Demontáž podhledů kazet | M2 | 170.76 | 0 | 0 |  |  | 0 | 0 | CS ÚRS 2024 02 | 0 | 3 |  |  | 0
PP |  |  |  | Demontáž podhledů kazet
VV |  |  |  | 1.A170.76 = 170,760 [A] Mezisoučet: A = 170,760 [B]
TS
P | 229 | 767584801 |  | Demontáž podhledů doplňků podhledů těles zářivkových | KUS | 144 | 0 | 0 |  |  | 0 | 0 | CS ÚRS 2024 02 | 0 | 3 |  |  | 0
PP |  |  |  | Demontáž podhledů doplňků podhledů těles zářivkových
VV |  |  |  | (30*3)+(18*3) = 144,000 [A] Mezisoučet: A = 144,000 [B]
TS
P | 230 | 767620215 |  | Montáž oken s izolačními skly z hliníkových nebo ocelových profilů na polyuretanovou pěnu s dvojskly pevných do celostěnových panelů nebo ocelové konstrukce, pl | M2 | 76.3 | 0.0002 | 0 |  |  | 0 | 0 | CS ÚRS 2024 02 | 0 | 3 |  |  | 0
PP |  |  |  | Montáž oken s izolačními skly z hliníkových nebo ocelových profilů na polyuretanovou pěnu s dvojskly pevných do celostěnových panelů nebo ocelové konstrukce, plochy přes 6 m2
VV |  |  |  | "`fasáda dle výkresu číslo 217`" (10.5*3.5)+(3.2*3.5) = 47,950 [A] Mezisoučet: A = 47,950 [B] "`fasáda dle výkresu číslo 218`" (10.5*2.7) = 28,350 [C] Mezisoučet: C = 28,350 [D] Celkem: A+C = 76,300 [E]
TS
P | 232 | 767620314 |  | Montáž oken s izolačními skly z hliníkových nebo ocelových profilů na polyuretanovou pěnu s trojskly pevných do celostěnových panelů nebo ocelové konstrukce, pl | M2 | 32.4 | 0.00013 | 0 |  |  | 0 | 0 | CS ÚRS 2024 02 | 0 | 3 |  |  | 0
PP |  |  |  | Montáž oken s izolačními skly z hliníkových nebo ocelových profilů na polyuretanovou pěnu s trojskly pevných do celostěnových panelů nebo ocelové konstrukce, plochy přes 2,5 do 6 m2
VV |  |  |  | A1(1.1*2.7)*4 = 11,880 [A] Mezisoučet: A = 11,880 [B] A2(1.1*2.7)*4 = 11,880 [C] Mezisoučet: C = 11,880 [D] A3(0.8*2.7)*2 = 4,320 [E] Mezisoučet: E = 4,320 [F] A5(0.8*2.7)*2 = 4,320 [G] Mezisoučet: G = 4,320 [H] Celkem: A+C+E+G = 32,400 [I]
TS
P | 233 | 767620315 |  | Montáž oken s izolačními skly z hliníkových nebo ocelových profilů na polyuretanovou pěnu s trojskly pevných do celostěnových panelů nebo ocelové konstrukce, pl | M2 | 26.19 | 0.00022 | 0 |  |  | 0 | 0 | CS ÚRS 2024 02 | 0 | 3 |  |  | 0
PP |  |  |  | Montáž oken s izolačními skly z hliníkových nebo ocelových profilů na polyuretanovou pěnu s trojskly pevných do celostěnových panelů nebo ocelové konstrukce, plochy přes 6 m2
VV |  |  |  | A8(3.2*2.7) = 8,640 [A] Mezisoučet: A = 8,640 [B] A9(3*2.7) = 8,100 [C] Mezisoučet: C = 8,100 [D] A12(3.5*2.7) = 9,450 [E] Mezisoučet: E = 9,450 [F] Celkem: A+C+E = 26,190 [G]
TS
P | 235 | 767620352 |  | Montáž oken s izolačními skly z hliníkových nebo ocelových profilů na polyuretanovou pěnu s trojskly otevíravých do zdiva, plochy přes 0,6 do 1,5 m2 | M2 | 7.56 | 0.00058 | 0 |  |  | 0 | 0 | CS ÚRS 2024 02 | 0 | 3 |  |  | 0
PP |  |  |  | Montáž oken s izolačními skly z hliníkových nebo ocelových profilů na polyuretanovou pěnu s trojskly otevíravých do zdiva, plochy přes 0,6 do 1,5 m2
VV |  |  |  | A17(0.9*1.2)*1 = 1,080 [A] Mezisoučet: A = 1,080 [B] A18(0.9*1.2)*2 = 2,160 [C] Mezisoučet: C = 2,160 [D] A19(0.9*1.2)*1 = 1,080 [E] Mezisoučet: E = 1,080 [F] A20(0.9*0.9)*3 = 2,430 [G] Mezisoučet: G = 2,430 [H] A21(0.9*0.9)*1 = 0,810 [I] Mezisoučet: I = 0,810 [J] Celkem: A+C+E+G+I = 7,560 [K]
TS
P | 238 | 767620353 |  | Montáž oken s izolačními skly z hliníkových nebo ocelových profilů na polyuretanovou pěnu s trojskly otevíravých do zdiva, plochy přes 1,5 do 2,5 m2 | M2 | 23.4 | 0.00038 | 0 |  |  | 0 | 0 | CS ÚRS 2024 02 | 0 | 3 |  |  | 0
PP |  |  |  | Montáž oken s izolačními skly z hliníkových nebo ocelových profilů na polyuretanovou pěnu s trojskly otevíravých do zdiva, plochy přes 1,5 do 2,5 m2
VV |  |  |  | A13(1.2*2.1)*2 = 5,040 [A] Mezisoučet: A = 5,040 [B] A14(1.2*2.1)*1 = 2,520 [C] Mezisoučet: C = 2,520 [D] A15(1.2*2.1)*1 = 2,520 [E] Mezisoučet: E = 2,520 [F] A16(1.2*2.1)*1 = 2,520 [G] Mezisoučet: G = 2,520 [H] A22(1.5*1.2)*6 = 10,800 [I] Mezisoučet: I = 10,800 [J] Celkem: A+C+E+G+I = 23,400 [K]
TS
P | 240 | 767640111 |  | Montáž dveří ocelových nebo hliníkových vchodových jednokřídlových bez nadsvětlíku | KUS | 10 | 0 | 0 |  |  | 0 | 0 | CS ÚRS 2024 02 | 0 | 3 |  |  | 0
PP |  |  |  | Montáž dveří ocelových nebo hliníkových vchodových jednokřídlových bez nadsvětlíku
VV |  |  |  | A31 = 1,000 [A] Mezisoučet: A = 1,000 [B] A41 = 1,000 [C] Mezisoučet: C = 1,000 [D] A51 = 1,000 [E] Mezisoučet: E = 1,000 [F] A61 = 1,000 [G] Mezisoučet: G = 1,000 [H] A71 = 1,000 [I] Mezisoučet: I = 1,000 [J] A81 = 1,000 [K] Mezisoučet: K = 1,000 [L] A102 = 2,000 [M] Mezisoučet: M = 2,000 [N] A111 = 1,000 [O] Mezisoučet: O = 1,000 [P] A121 = 1,000 [Q] Mezisoučet: Q = 1,000 [R] Celkem: A+C+E+G+I+K+M+O+Q = 10,000 [S]
TS
P | 243 | 767649191 |  | Montáž dveří ocelových nebo hliníkových doplňků dveří samozavírače hydraulického | KUS | 6 | 0 | 0 |  |  | 0 | 0 | CS ÚRS 2024 02 | 0 | 3 |  |  | 0
PP |  |  |  | Montáž dveří ocelových nebo hliníkových doplňků dveří samozavírače hydraulického
VV |  |  |  | A31 = 1,000 [A] Mezisoučet: A = 1,000 [B] A41 = 1,000 [C] Mezisoučet: C = 1,000 [D] A51 = 1,000 [E] Mezisoučet: E = 1,000 [F] A61 = 1,000 [G] Mezisoučet: G = 1,000 [H] A71 = 1,000 [I] Mezisoučet: I = 1,000 [J] A121 = 1,000 [K] Mezisoučet: K = 1,000 [L] Celkem: A+C+E+G+I+K = 6,000 [M]
TS
P | 245 | 767649197 |  | Montáž dveří ocelových nebo hliníkových doplňků dveří panikového kování dveří jednokřídlých | KUS | 7 | 0 | 0 |  |  | 0 | 0 | CS ÚRS 2024 02 | 0 | 3 |  |  | 0
PP |  |  |  | Montáž dveří ocelových nebo hliníkových doplňků dveří panikového kování dveří jednokřídlých
VV |  |  |  | "`dle PBŘ str.19`" A7 = 7,000 [A] Mezisoučet: A = 7,000 [B] Celkem: A = 7,000 [C]
TS
P | 247 | 767832102 |  | Montáž venkovních požárních žebříků do zdiva bez suchovodu | M | 4.5 | 0 | 0 |  |  | 0 | 0 | CS ÚRS 2024 02 | 0 | 3 |  |  | 0
PP |  |  |  | Montáž venkovních požárních žebříků do zdiva bez suchovodu
VV |  |  |  | ZP134.5 = 4,500 [A] Mezisoučet: A = 4,500 [B]
TS
P | 249 | 767995112 |  | Montáž ostatních atypických zámečnických konstrukcí hmotnosti přes 5 do 10 kg | KG | 71.544 | 6e-05 | 0 |  |  | 0 | 0 | CS ÚRS 2024 02 | 0 | 3 |  |  | 0
PP |  |  |  | Montáž ostatních atypických zámečnických konstrukcí hmotnosti přes 5 do 10 kg
VV |  |  |  | "`otvory po světlících`" ((1.1*2)*6)*5.42 = 71,544 [A] Mezisoučet: A = 71,544 [B] Celkem: A = 71,544 [C]
TS
P | 251 | 767996701 |  | Demontáž ostatních zámečnických konstrukcí řezáním o hmotnosti jednotlivých dílů do 50 kg | KG | 181.5 | 0 | 0 |  |  | 0 | 0 | CS ÚRS 2024 02 | 0 | 3 |  |  | 0
PP |  |  |  | Demontáž ostatních zámečnických konstrukcí řezáním o hmotnosti jednotlivých dílů do 50 kg
VV |  |  |  | 01.A30 = 30,000 [A] Mezisoučet: A = 30,000 [B] 04.A30 = 30,000 [C] Mezisoučet: C = 30,000 [D] 5.A35*3 = 105,000 [E] Mezisoučet: E = 105,000 [F] Celkem: A+C+E = 165,000 [G] 165*1.1 Přepočtené koeficientem množství = 181,500 [H]
TS
P | 252 | 767996702 |  | Demontáž ostatních zámečnických konstrukcí řezáním o hmotnosti jednotlivých dílů přes 50 do 100 kg | KG | 682 | 0 | 0 |  |  | 0 | 0 | CS ÚRS 2024 02 | 0 | 3 |  |  | 0
PP |  |  |  | Demontáž ostatních zámečnických konstrukcí řezáním o hmotnosti jednotlivých dílů přes 50 do 100 kg
VV |  |  |  | 03.A,02.A100 = 100,000 [A] Mezisoučet: A = 100,000 [B] 4.A70 = 70,000 [C] Mezisoučet: C = 70,000 [D] 8.A70 = 70,000 [E] Mezisoučet: E = 70,000 [F] 24.A100 = 100,000 [G] Mezisoučet: G = 100,000 [H] 5.A80*2 = 160,000 [I] Mezisoučet: I = 160,000 [J] označení žst.60*2 = 120,000 [K] Mezisoučet: K = 120,000 [L] Celkem: A+C+E+G+I+K = 620,000 [M] 620*1.1 Přepočtené koeficientem množství = 682,000 [N]
TS
P | 253 | 998767311 |  | Přesun hmot pro zámečnické konstrukce stanovený procentní sazbou (%) z ceny vodorovná dopravní vzdálenost do 50 m ruční (bez užití mechanizace) v objektech výšk | % | 32289.145 | 0 | 0 |  |  | 0 | 0 | CS ÚRS 2024 02 | 0 | 3 |  |  | 0
PP |  |  |  | Přesun hmot pro zámečnické konstrukce stanovený procentní sazbou (%) z ceny vodorovná dopravní vzdálenost do 50 m ruční (bez užití mechanizace) v objektech výšky do 6 m
VV
TS
P | 254 | R767000005 |  | Montáž +dodávka krytu radiátoru dle prvku ZP5 vč.výroby, kotvení a povrchové úpravy | M2 | 7.8 | 0.0004 | 0 |  |  | 0 | 0 | R-položka | 0 | 3 |  |  | 0
PP |  |  |  | Montáž +dodávka krytu radiátoru dle prvku ZP5 vč.výroby, kotvení a povrchové úpravy
VV |  |  |  | ZP5(1.5*1.3)*4 = 7,800 [A] Mezisoučet: A = 7,800 [B] Celkem: A = 7,800 [C]
TS
P | 255 | R767000007 |  | Repase prosvětlovacího boxu 0,35x2,1 m - dle prvku ZP7 | KUS | 24 | 0.0004 | 0 |  |  | 0 | 0 | R-položka | 0 | 3 |  |  | 0
PP |  |  |  | Repase prosvětlovacího boxu 0,35x2,1 m - dle prvku ZP7
VV |  |  |  | ZP724 = 24,000 [A] Mezisoučet: A = 24,000 [B] Celkem: A = 24,000 [C]
TS
P | 256 | R767000008 |  | Repase přístřešku nad vstupem 1,7x6,9 m - dle prvku ZP8 | KUS | 1 | 0.0004 | 0 |  |  | 0 | 0 | R-položka | 0 | 3 |  |  | 0
PP |  |  |  | Repase přístřešku nad vstupem 1,7x6,9 m - dle prvku ZP8
VV |  |  |  | ZP81 = 1,000 [A] Mezisoučet: A = 1,000 [B] Celkem: A = 1,000 [C]
TS
P | 257 | R76700000A |  | Dodávka+montáž dveře automatické 2400x2700 mm - dle prvku A1,A2 ( bez clony) | KUS | 2 | 0 | 0 |  |  | 0 | 0 | R-položka | 0 | 3 |  |  | 0
PP |  |  |  | Dodávka+montáž dveře automatické 2400x2700 mm - dle prvku A1,A2 ( bez clony)
VV |  |  |  | A11 = 1,000 [A] Mezisoučet: A = 1,000 [B] A21 = 1,000 [C] Mezisoučet: C = 1,000 [D] Celkem: A+C = 2,000 [E]
TS
P | 258 | R767000023 |  | Pokladní okno -kompletní dodávka+montáž dle A23 | KUS | 1 | 0 | 0 |  |  | 0 | 0 | R-položka | 0 | 3 |  |  | 0
PP |  |  |  | Pokladní okno -kompletní dodávka+montáž dle A23
VV |  |  |  | A231 = 1,000 [A] Mezisoučet: A = 1,000 [B]
TS
P | 259 | R767000026 |  | Montáž +dodávka krytu výklenku dle prvku ZP6 vč.výroby, kotvení a povrchové úpravy | M2 | 3.75 | 0.0004 | 0 |  |  | 0 | 0 | R-položka | 0 | 3 |  |  | 0
PP |  |  |  | Montáž +dodávka krytu výklenku dle prvku ZP6 vč.výroby, kotvení a povrchové úpravy
VV |  |  |  | ZP6(1.5*2.5)*1 = 3,750 [A] Mezisoučet: A = 3,750 [B] Celkem: A = 3,750 [C]
TS
P | 260 | R76700020 |  | Podstavná kce pro klimatizaci 1x3 m - kompletní dodávka+montáž dle prvku ZP20 vč.povrchové úpravy | KUS | 3 | 0.0004 | 0 |  |  | 0 | 0 | R-položka | 0 | 3 |  |  | 0
PP |  |  |  | Podstavná kce pro klimatizaci 1x3 m - kompletní dodávka+montáž dle prvku ZP20 vč.povrchové úpravy
VV |  |  |  | ZP203 = 3,000 [A] Mezisoučet: A = 3,000 [B] Celkem: A = 3,000 [C]
TS
P | 261 | R767000DD |  | Dílenská dokumentace pro zámečnické prvky | HOD | 15 | 0 | 0 |  |  | 0 | 0 | R-položka | 0 | 3 |  |  | 0
PP |  |  |  | Dílenská dokumentace pro zámečnické prvky
VV |  |  |  | (7.5*2) = 15,000 [A] Mezisoučet: A = 15,000 [B] Celkem: A = 15,000 [C]
TS
P | 262 | R767163121 |  | Montáž +dodávka ocelového zábradlí dle prvku ZP1 vč.výroby, kotvení, povrchové úpravy a zásobovací branky | M | 22.5 | 0.0004 | 0 |  |  | 0 | 0 | R-položka | 0 | 3 |  |  | 0
PP |  |  |  | Montáž +dodávka ocelového zábradlí dle prvku ZP1 vč.výroby, kotvení, povrchové úpravy a zásobovací branky
VV |  |  |  | ZP122.5 = 22,500 [A] Mezisoučet: A = 22,500 [B]
TS
P | 263 | R767163122 |  | Montáž +dodávka ocelového zábradlí dle prvku ZP2 vč.výroby, kotvení, povrchové úpravy a nerezových prvků | M | 5.5 | 0.0004 | 0 |  |  | 0 | 0 | R-položka | 0 | 3 |  |  | 0
PP |  |  |  | Montáž +dodávka ocelového zábradlí dle prvku ZP2 vč.výroby, kotvení, povrchové úpravy a nerezových prvků
VV |  |  |  | ZP25.5 = 5,500 [A] Mezisoučet: A = 5,500 [B]
TS
P | 264 | R767163123 |  | Montáž +dodávka ocelového zábradlí dle prvku ZP3 vč.výroby, kotvení, povrchové úpravy a nerezových prvků | M | 5.5 | 0.0004 | 0 |  |  | 0 | 0 | R-položka | 0 | 3 |  |  | 0
PP |  |  |  | Montáž +dodávka ocelového zábradlí dle prvku ZP3 vč.výroby, kotvení, povrchové úpravy a nerezových prvků
VV |  |  |  | ZP35.5 = 5,500 [A] Mezisoučet: A = 5,500 [B]
TS
P | 265 | R767163124 |  | Montáž +dodávka ocelového zábradlí dle prvku ZP4 vč.výroby, kotvení, povrchové úpravy a nerezových prvků | M | 4.8 | 0.0004 | 0 |  |  | 0 | 0 | R-položka | 0 | 3 |  |  | 0
PP |  |  |  | Montáž +dodávka ocelového zábradlí dle prvku ZP4 vč.výroby, kotvení, povrchové úpravy a nerezových prvků
VV |  |  |  | ZP44.8 = 4,800 [A] Mezisoučet: A = 4,800 [B]
TS
P | 266 | R767163129 |  | Montáž +dodávka ocelového zábradlí dle prvku ZP9 vč.výroby, kotvení, povrchové úpravy a nerezových prvků | M | 50 | 0.0004 | 0 |  |  | 0 | 0 | R-položka | 0 | 3 |  |  | 0
PP |  |  |  | Montáž +dodávka ocelového zábradlí dle prvku ZP9 vč.výroby, kotvení, povrchové úpravy a nerezových prvků
VV |  |  |  | ZP925*2 = 50,000 [A] Mezisoučet: A = 50,000 [B]
TS
SD |  | 771 |  | Podlahy z dlaždic | [6 empty] | 0 | 0
P | 272 | 59054164 |  | profil dilatační s bočními díly z PVC/CPE tl 10mm | M | 44 | 0.00013 | 0 |  |  | 0 | 0 | CS ÚRS 2024 02 | 0 | 3 |  |  | 0
PP |  |  |  | profil dilatační s bočními díly z PVC/CPE tl 10mm
VV |  |  |  | "`1.A`" (10.5)*4+2 = 44,000 [A] Mezisoučet: A = 44,000 [B]
TS
P | 279 | 59247001 |  | dlaždice teracová 300x300x30mm | M2 | 46.8 | 0.07 | 0 |  |  | 0 | 0 | CS ÚRS 2024 02 | 0 | 3 |  |  | 0
PP |  |  |  | dlaždice teracová 300x300x30mm
VV |  |  |  | "`schody vstup`" (8*13)*0.3 = 31,200 [A] Mezisoučet: A = 31,200 [B] (8*13)*0.15 = 15,600 [C] Mezisoučet: C = 15,600 [D] Celkem: A+C = 46,800 [E]
TS
P | 276 | 59761085 |  | schodovka keramická mrazuvzdorná R9/A povrch hladký/matný tl do 10mm š přes 250 do 300mm dl do 300mm | M | 12.87 | 0.0066 | 0 |  |  | 0 | 0 | CS ÚRS 2024 02 | 0 | 3 |  |  | 0
PP |  |  |  | schodovka keramická mrazuvzdorná R9/A povrch hladký/matný tl do 10mm š přes 250 do 300mm dl do 300mm
VV |  |  |  | "`A-schodiště do 1.PP`" (0.9*13) = 11,700 [A] Mezisoučet: A = 11,700 [B] Celkem: A = 11,700 [C] 11.7*1.1 Přepočtené koeficientem množství = 12,870 [D]
TS
P | 291 | 59761127 |  | dlažba keramická slinutá mrazuvzdorná R10/B povrch hladký/matný tl do 10mm přes 9 do 12ks/m2 - uchazeč ocení cenou 500 Kč/m2 - na stavbě bude vzorkováno, rozdí | M2 | 214.404 | 0.022 | 0 |  |  | 0 | 0 | CS ÚRS 2024 02 | 0 | 3 |  |  | 0
PP |  |  |  | dlažba keramická slinutá mrazuvzdorná R10/B povrch hladký/matný tl do 10mm přes 9 do 12ks/m2 - uchazeč ocení cenou 500 Kč/m2 - na stavbě bude vzorkováno, rozdíl ceny bude řešen ZBV
VV |  |  |  | "`1.NP - A`" 3.A10.1 = 10,100 [A] 4.A14.4 = 14,400 [B] 21.A5.1 = 5,100 [C] 22.A6.7 = 6,700 [D] 23.A2.4 = 2,400 [E] 24.A8 = 8,000 [F] Mezisoučet: A+B+C+D+E+F = 46,700 [G] "`20.a, 25.a,30.A - dlažba bude upřesněna v rámci ZBV novým nájemcem komerce`" 20.A40.3 = 40,300 [H] 25.A36.8 = 36,800 [I] 30.A53.9 = 53,900 [J] Mezisoučet: H+I+J = 131,000 [K] 26.A4.3 = 4,300 [L] 27.A2 = 2,000 [M] 28.A1.3 = 1,300 [N] 29.A3.6 = 3,600 [O] 31.A1.2 = 1,200 [P] 32.A20.1 = 20,100 [Q] Mezisoučet: L+M+N+O+P+Q = 32,500 [R] Celkem: A+B+C+D+E+F+H+I+J+L+M+N+O+P+Q = 210,200 [S] 210.2*1.02 Přepočtené koeficientem množství = 214,404 [T]
TS
P | 281 | 59761137 |  | dlažba keramická slinutá mrazuvzdorná povrch hladký/matný tl do 10mm přes 6 do 9ks/m2 | M2 | 2.34 | 0.022 | 0 |  |  | 0 | 0 | CS ÚRS 2024 02 | 0 | 3 |  |  | 0
PP |  |  |  | dlažba keramická slinutá mrazuvzdorná povrch hladký/matný tl do 10mm přes 6 do 9ks/m2
VV |  |  |  | "`A-schodiště do 1.PP`" (0.9*13)*0.2 = 2,340 [A] Mezisoučet: A = 2,340 [B] Celkem: A = 2,340 [C]
TS
P | 283 | 59761175 |  | sokl keramický mrazuvzdorný povrch hladký/matný tl do 10mm výšky přes 90 do 120mm | M | 65.45 | 0.00264 | 0 |  |  | 0 | 0 | CS ÚRS 2024 02 | 0 | 3 |  |  | 0
PP |  |  |  | sokl keramický mrazuvzdorný povrch hladký/matný tl do 10mm výšky přes 90 do 120mm
VV |  |  |  | 59.5*1.1 Přepočtené koeficientem množství = 65,450 [A]
TS
P | 268 | 771111011 |  | Příprava podkladu před provedením dlažby vysátí podlah | M2 | 358 | 0 | 0 |  |  | 0 | 0 | CS ÚRS 2024 02 | 0 | 3 |  |  | 0
PP |  |  |  | Příprava podkladu před provedením dlažby vysátí podlah
VV |  |  |  | "`DG8`" 1.A182 = 182,000 [A] Mezisoučet: A = 182,000 [B] 2.A43.7 = 43,700 [C] Mezisoučet: C = 43,700 [D] 6.A5.2 = 5,200 [E] 7.A1.8 = 1,800 [F] 8.A2.4 = 2,400 [G] 9.A1.8 = 1,800 [H] 10.A7 = 7,000 [I] 11.A7.6 = 7,600 [J] 13.A1.7 = 1,700 [K] 14.A7.6 = 7,600 [L] 15.A1.5 = 1,500 [M] 16.A8.7 = 8,700 [N] 17.A4.4 = 4,400 [O] 18.A1.7 = 1,700 [P] 19.A1.7 = 1,700 [Q] Mezisoučet: E+F+G+H+I+J+K+L+M+N+O+P+Q = 53,100 [R] "`1.NP - A`" 3.A10.1 = 10,100 [S] 4.A14.4 = 14,400 [T] 21.A5.1 = 5,100 [U] 22.A6.7 = 6,700 [V] 23.A2.4 = 2,400 [W] 24.A8 = 8,000 [X] Mezisoučet: S+T+U+V+W+X = 46,700 [Y] 26.A4.3 = 4,300 [Z] 27.A2 = 2,000 [AA] 28.A1.3 = 1,300 [AB] 29.A3.6 = 3,600 [AC] 31.A1.2 = 1,200 [AD] 32.A20.1 = 20,100 [AE] Mezisoučet: Z+AA+AB+AC+AD+AE = 32,500 [AF] Celkem: A+C+E+F+G+H+I+J+K+L+M+N+O+P+Q+S+T+U+V+W+X+Z+AA+AB+AC+AD+AE = 358,000 [AG]
TS
P | 269 | 771121011 |  | Příprava podkladu před provedením dlažby nátěr penetrační na podlahu | M2 | 358 | 0.0003 | 0 |  |  | 0 | 0 | CS ÚRS 2024 02 | 0 | 3 |  |  | 0
PP |  |  |  | Příprava podkladu před provedením dlažby nátěr penetrační na podlahu
VV |  |  |  | "`DG8`" 1.A182 = 182,000 [A] Mezisoučet: A = 182,000 [B] 2.A43.7 = 43,700 [C] Mezisoučet: C = 43,700 [D] 6.A5.2 = 5,200 [E] 7.A1.8 = 1,800 [F] 8.A2.4 = 2,400 [G] 9.A1.8 = 1,800 [H] 10.A7 = 7,000 [I] 11.A7.6 = 7,600 [J] 13.A1.7 = 1,700 [K] 14.A7.6 = 7,600 [L] 15.A1.5 = 1,500 [M] 16.A8.7 = 8,700 [N] 17.A4.4 = 4,400 [O] 18.A1.7 = 1,700 [P] 19.A1.7 = 1,700 [Q] Mezisoučet: E+F+G+H+I+J+K+L+M+N+O+P+Q = 53,100 [R] "`1.NP - A`" 3.A10.1 = 10,100 [S] 4.A14.4 = 14,400 [T] 21.A5.1 = 5,100 [U] 22.A6.7 = 6,700 [V] 23.A2.4 = 2,400 [W] 24.A8 = 8,000 [X] Mezisoučet: S+T+U+V+W+X = 46,700 [Y] 26.A4.3 = 4,300 [Z] 27.A2 = 2,000 [AA] 28.A1.3 = 1,300 [AB] 29.A3.6 = 3,600 [AC] 31.A1.2 = 1,200 [AD] 32.A20.1 = 20,100 [AE] Mezisoučet: Z+AA+AB+AC+AD+AE = 32,500 [AF] Celkem: A+C+E+F+G+H+I+J+K+L+M+N+O+P+Q+S+T+U+V+W+X+Z+AA+AB+AC+AD+AE = 358,000 [AG]
TS
P | 270 | 771151022 |  | Příprava podkladu před provedením dlažby samonivelační stěrka min. pevnosti 30 MPa, tloušťky přes 3 do 5 mm | M2 | 358 | 0.0075 | 0 |  |  | 0 | 0 | CS ÚRS 2024 02 | 0 | 3 |  |  | 0
PP |  |  |  | Příprava podkladu před provedením dlažby samonivelační stěrka min. pevnosti 30 MPa, tloušťky přes 3 do 5 mm
VV |  |  |  | "`DG8`" 1.A182 = 182,000 [A] Mezisoučet: A = 182,000 [B] 2.A43.7 = 43,700 [C] Mezisoučet: C = 43,700 [D] 6.A5.2 = 5,200 [E] 7.A1.8 = 1,800 [F] 8.A2.4 = 2,400 [G] 9.A1.8 = 1,800 [H] 10.A7 = 7,000 [I] 11.A7.6 = 7,600 [J] 13.A1.7 = 1,700 [K] 14.A7.6 = 7,600 [L] 15.A1.5 = 1,500 [M] 16.A8.7 = 8,700 [N] 17.A4.4 = 4,400 [O] 18.A1.7 = 1,700 [P] 19.A1.7 = 1,700 [Q] Mezisoučet: E+F+G+H+I+J+K+L+M+N+O+P+Q = 53,100 [R] "`1.NP - A`" 3.A10.1 = 10,100 [S] 4.A14.4 = 14,400 [T] 21.A5.1 = 5,100 [U] 22.A6.7 = 6,700 [V] 23.A2.4 = 2,400 [W] 24.A8 = 8,000 [X] Mezisoučet: S+T+U+V+W+X = 46,700 [Y] 26.A4.3 = 4,300 [Z] 27.A2 = 2,000 [AA] 28.A1.3 = 1,300 [AB] 29.A3.6 = 3,600 [AC] 31.A1.2 = 1,200 [AD] 32.A20.1 = 20,100 [AE] Mezisoučet: Z+AA+AB+AC+AD+AE = 32,500 [AF] Celkem: A+C+E+F+G+H+I+J+K+L+M+N+O+P+Q+S+T+U+V+W+X+Z+AA+AB+AC+AD+AE = 358,000 [AG]
TS
P | 271 | 771161011 |  | Příprava podkladu před provedením dlažby montáž profilu dilatační spáry v rovině dlažby | M | 42 | 0 | 0 |  |  | 0 | 0 | CS ÚRS 2024 02 | 0 | 3 |  |  | 0
PP |  |  |  | Příprava podkladu před provedením dlažby montáž profilu dilatační spáry v rovině dlažby
VV |  |  |  | "`1.A`" (10.5)*4 = 42,000 [A] Mezisoučet: A = 42,000 [B]
TS
P | 273 | 771271812 |  | Demontáž obkladů schodišť z dlaždic keramických kladených do malty stupnic přes 250 do 350 mm | M | 104 | 0 | 0 |  |  | 0 | 0 | CS ÚRS 2024 02 | 0 | 3 |  |  | 0
PP |  |  |  | Demontáž obkladů schodišť z dlaždic keramických kladených do malty stupnic přes 250 do 350 mm
VV |  |  |  | "`schody vstup`" (8*13) = 104,000 [A] Mezisoučet: A = 104,000 [B]
TS
P | 274 | 771271832 |  | Demontáž obkladů schodišť z dlaždic keramických kladených do malty podstupnic do 250 mm | M | 104 | 0 | 0 |  |  | 0 | 0 | CS ÚRS 2024 02 | 0 | 3 |  |  | 0
PP |  |  |  | Demontáž obkladů schodišť z dlaždic keramických kladených do malty podstupnic do 250 mm
VV |  |  |  | 8*13 = 104,000 [A] Mezisoučet: A = 104,000 [B]
TS
P | 275 | 771274112 |  | Montáž obkladů schodišť z dlaždic keramických lepených cementovým flexibilním lepidlem stupnic hladkých, šířky přes 200 do 250 mm | M | 11.7 | 0.00128 | 0 |  |  | 0 | 0 | CS ÚRS 2024 02 | 0 | 3 |  |  | 0
PP |  |  |  | Montáž obkladů schodišť z dlaždic keramických lepených cementovým flexibilním lepidlem stupnic hladkých, šířky přes 200 do 250 mm
VV |  |  |  | "`A-schodiště do 1.PP`" (0.9*13) = 11,700 [A] Mezisoučet: A = 11,700 [B] Celkem: A = 11,700 [C]
TS
P | 277 | 771274113 |  | Montáž obkladů schodišť z dlaždic keramických lepených cementovým flexibilním lepidlem stupnic hladkých, šířky přes 250 do 300 mm | M | 104 | 0.00153 | 0 |  |  | 0 | 0 | CS ÚRS 2024 02 | 0 | 3 |  |  | 0
PP |  |  |  | Montáž obkladů schodišť z dlaždic keramických lepených cementovým flexibilním lepidlem stupnic hladkých, šířky přes 250 do 300 mm
VV |  |  |  | "`schody vstup`" (8*13) = 104,000 [A] Mezisoučet: A = 104,000 [B]
TS
P | 278 | 771274231 |  | Montáž obkladů schodišť z dlaždic keramických lepených cementovým flexibilním lepidlem podstupnic hladkých, výšky do 150 mm | M | 104 | 0.00075 | 0 |  |  | 0 | 0 | CS ÚRS 2024 02 | 0 | 3 |  |  | 0
PP |  |  |  | Montáž obkladů schodišť z dlaždic keramických lepených cementovým flexibilním lepidlem podstupnic hladkých, výšky do 150 mm
VV |  |  |  | "`schody vstup`" (8*13) = 104,000 [A] Mezisoučet: A = 104,000 [B]
TS
P | 280 | 771274232 |  | Montáž obkladů schodišť z dlaždic keramických lepených cementovým flexibilním lepidlem podstupnic hladkých, výšky přes 150 do 200 mm | M | 11.7 | 0.00102 | 0 |  |  | 0 | 0 | CS ÚRS 2024 02 | 0 | 3 |  |  | 0
PP |  |  |  | Montáž obkladů schodišť z dlaždic keramických lepených cementovým flexibilním lepidlem podstupnic hladkých, výšky přes 150 do 200 mm
VV |  |  |  | "`A-schodiště do 1.PP`" (0.9*13) = 11,700 [A] Mezisoučet: A = 11,700 [B] Celkem: A = 11,700 [C]
TS
P | 282 | 771474113 |  | Montáž soklů z dlaždic keramických lepených cementovým flexibilním lepidlem rovných, výšky přes 90 do 120 mm | M | 59.5 | 0.00058 | 0 |  |  | 0 | 0 | CS ÚRS 2024 02 | 0 | 3 |  |  | 0
PP |  |  |  | Montáž soklů z dlaždic keramických lepených cementovým flexibilním lepidlem rovných, výšky přes 90 do 120 mm
VV |  |  |  | 21.A5.1 = 5,100 [A] 22.A(2.3*2+2.9*2) = 10,400 [B] 24.A(2.8*4) = 11,200 [C] 26.A(1.3*2+3.5*2) = 9,600 [D] 29.A(2.2*2+1.6*2) = 7,600 [E] 32.A(2.8*2+5*2) = 15,600 [F] Mezisoučet: A+B+C+D+E+F = 59,500 [G] Celkem: A+B+C+D+E+F = 59,500 [H]
TS
P | 284 | 771474116 |  | Montáž soklů z dlaždic keramických lepených cementovým flexibilním lepidlem rovných, výšky přes 200 do 250 mm | M | 68.4 | 0.00123 | 0 |  |  | 0 | 0 | CS ÚRS 2024 02 | 0 | 3 |  |  | 0
PP |  |  |  | Montáž soklů z dlaždic keramických lepených cementovým flexibilním lepidlem rovných, výšky přes 200 do 250 mm
VV |  |  |  | "`DG9`" 1.A(10.5*2+20*2)+(0.5*2) = 62,000 [A] -((7*2)+(2.7*2)) = -19,400 [B] (0.3*4) = 1,200 [C] Mezisoučet: A+B+C = 43,800 [D] 2.A(7*2+6.4*2)-2.7+0.5 = 24,600 [E] Mezisoučet: E = 24,600 [F] Celkem: A+B+C+E = 68,400 [G]
TS
P | 286 | 771554111 |  | Montáž podlah z dlaždic teracových lepených flexibilním lepidlem do 6 ks/ m2 | M2 | 86 | 0.0052 | 0 |  |  | 0 | 0 | CS ÚRS 2024 02 | 0 | 3 |  |  | 0
PP |  |  |  | Montáž podlah z dlaždic teracových lepených flexibilním lepidlem do 6 ks/ m2
VV |  |  |  | "`E3+6`" 33.A10+41+23 = 74,000 [A] Mezisoučet: A = 74,000 [B] podesta(8*1.5) = 12,000 [C] Mezisoučet: C = 12,000 [D] Celkem: A+C = 86,000 [E]
TS
P | 334 | 771574413 |  | Montáž podlah z dlaždic keramických lepených cementovým flexibilním lepidlem hladkých, tloušťky do 10 mm přes 2 do 4 ks/m2 | M2 | 278.8 | 0.00903 | 0 |  |  | 0 | 0 | CS ÚRS 2024 02 | 0 | 3 |  |  | 0
PP |  |  |  | Montáž podlah z dlaždic keramických lepených cementovým flexibilním lepidlem hladkých, tloušťky do 10 mm přes 2 do 4 ks/m2
VV |  |  |  | "`DG8`" 1.A182 = 182,000 [A] Mezisoučet: A = 182,000 [B] 2.A43.7 = 43,700 [C] Mezisoučet: C = 43,700 [D] 6.A5.2 = 5,200 [E] 7.A1.8 = 1,800 [F] 8.A2.4 = 2,400 [G] 9.A1.8 = 1,800 [H] 10.A7 = 7,000 [I] 11.A7.6 = 7,600 [J] 13.A1.7 = 1,700 [K] 14.A7.6 = 7,600 [L] 15.A1.5 = 1,500 [M] 16.A8.7 = 8,700 [N] 17.A4.4 = 4,400 [O] 18.A1.7 = 1,700 [P] 19.A1.7 = 1,700 [Q] Mezisoučet: E+F+G+H+I+J+K+L+M+N+O+P+Q = 53,100 [R] Celkem: A+C+E+F+G+H+I+J+K+L+M+N+O+P+Q = 278,800 [S]
TS
P | 290 | 771574416 |  | Montáž podlah z dlaždic keramických lepených cementovým flexibilním lepidlem hladkých, tloušťky do 10 mm přes 9 do 12 ks/m2 | M2 | 210.2 | 0.006 | 0 |  |  | 0 | 0 | CS ÚRS 2024 02 | 0 | 3 |  |  | 0
PP |  |  |  | Montáž podlah z dlaždic keramických lepených cementovým flexibilním lepidlem hladkých, tloušťky do 10 mm přes 9 do 12 ks/m2
VV |  |  |  | "`1.NP - A`" 3.A10.1 = 10,100 [A] 4.A14.4 = 14,400 [B] 21.A5.1 = 5,100 [C] 22.A6.7 = 6,700 [D] 23.A2.4 = 2,400 [E] 24.A8 = 8,000 [F] Mezisoučet: A+B+C+D+E+F = 46,700 [G] "`20.a, 25.a,30.A - dlažba bude upřesněna v rámci ZBV novým nájemcem komerce`" 20.A40.3 = 40,300 [H] 25.A36.8 = 36,800 [I] 30.A53.9 = 53,900 [J] Mezisoučet: H+I+J = 131,000 [K] 26.A4.3 = 4,300 [L] 27.A2 = 2,000 [M] 28.A1.3 = 1,300 [N] 29.A3.6 = 3,600 [O] 31.A1.2 = 1,200 [P] 32.A20.1 = 20,100 [Q] Mezisoučet: L+M+N+O+P+Q = 32,500 [R] Celkem: A+B+C+D+E+F+H+I+J+L+M+N+O+P+Q = 210,200 [S]
TS
P | 292 | 771591112 |  | Izolace podlahy pod dlažbu nátěrem nebo stěrkou ve dvou vrstvách | M2 | 9.4 | 0.0015 | 0 |  |  | 0 | 0 | CS ÚRS 2024 02 | 0 | 3 |  |  | 0
PP |  |  |  | Izolace podlahy pod dlažbu nátěrem nebo stěrkou ve dvou vrstvách
VV |  |  |  | 6.A5.2 = 5,200 [A] 7.A1.8 = 1,800 [B] 8.A2.4 = 2,400 [C] Mezisoučet: A+B+C = 9,400 [D] Celkem: A+B+C = 9,400 [E]
TS
P | 293 | 771591184 |  | Podlahy - dokončovací práce pracnější řezání dlaždic keramických rovné | M | 64.2 | 0 | 0 |  |  | 0 | 0 | CS ÚRS 2024 02 | 0 | 3 |  |  | 0
PP |  |  |  | Podlahy - dokončovací práce pracnější řezání dlaždic keramických rovné
VV |  |  |  | DG964.2 = 64,200 [A] Mezisoučet: A = 64,200 [B]
TS
P | 294 | 771591212 |  | Izolace podlahy pod dlažbu rohož pod dlažbu celoplošně lepená roznášecí, separační s pasivní kontaktní drenáží | M2 | 74 | 0.00512 | 0 |  |  | 0 | 0 | CS ÚRS 2024 02 | 0 | 3 |  |  | 0
PP |  |  |  | Izolace podlahy pod dlažbu rohož pod dlažbu celoplošně lepená roznášecí, separační s pasivní kontaktní drenáží
VV |  |  |  | "`E3+6`" 33.A10+41+23 = 74,000 [A] Mezisoučet: A = 74,000 [B] Celkem: A = 74,000 [C]
TS
P | 295 | 771591241 |  | Izolace podlahy pod dlažbu těsnícími izolačními pásy vnitřní kout | KUS | 8 | 0.00021 | 0 |  |  | 0 | 0 | CS ÚRS 2024 02 | 0 | 3 |  |  | 0
PP |  |  |  | Izolace podlahy pod dlažbu těsnícími izolačními pásy vnitřní kout
VV |  |  |  | "`E3`" 33.A - terasa6 = 6,000 [A] Mezisoučet: A = 6,000 [B] E62 = 2,000 [C] Mezisoučet: C = 2,000 [D] Celkem: A+C = 8,000 [E]
TS
P | 296 | 771591242 |  | Izolace podlahy pod dlažbu těsnícími izolačními pásy vnější roh | KUS | 1 | 0.0002 | 0 |  |  | 0 | 0 | CS ÚRS 2024 02 | 0 | 3 |  |  | 0
PP |  |  |  | Izolace podlahy pod dlažbu těsnícími izolačními pásy vnější roh
VV |  |  |  | E61 = 1,000 [A] Mezisoučet: A = 1,000 [B]
TS
P | 297 | 771591264 |  | Izolace podlahy pod dlažbu těsnícími izolačními pásy mezi podlahou a stěnu | M | 21.4 | 0.00142 | 0 |  |  | 0 | 0 | CS ÚRS 2024 02 | 0 | 3 |  |  | 0
PP |  |  |  | Izolace podlahy pod dlažbu těsnícími izolačními pásy mezi podlahou a stěnu
VV |  |  |  | 6.A(3*2+1.8*2) = 9,600 [A] 7.A(1*2+1.8*2) = 5,600 [B] 8.A(1.3*2+1.8*2) = 6,200 [C] Mezisoučet: A+B+C = 21,400 [D] Celkem: A+B+C = 21,400 [E]
TS
P | 298 | 998771111 |  | Přesun hmot pro podlahy z dlaždic stanovený z hmotnosti přesunovaného materiálu vodorovná dopravní vzdálenost do 50 m s omezením mechanizace v objektech výšky d | T | 31.207 | 0 | 0 |  |  | 0 | 0 | CS ÚRS 2024 02 | 0 | 3 |  |  | 0
PP |  |  |  | Přesun hmot pro podlahy z dlaždic stanovený z hmotnosti přesunovaného materiálu vodorovná dopravní vzdálenost do 50 m s omezením mechanizace v objektech výšky do 6 m
VV
TS
P | 287 | R47488 |  | dlaždice teracová 600x600 mm R10 dle skladby E3,6 | M2 | 94.6 | 0.086 | 0 |  |  | 0 | 0 | R-položka | 0 | 3 |  |  | 0
PP |  |  |  | dlaždice teracová 600x600 mm R10 dle skladby E3,6
VV |  |  |  | "`E3+6`" 33.A10+41+23 = 74,000 [A] Mezisoučet: A = 74,000 [B] podesta(8*1.5) = 12,000 [C] Mezisoučet: C = 12,000 [D] Celkem: A+C = 86,000 [E] 86*1.1 Přepočtené koeficientem množství = 94,600 [F]
TS
P | 289 | R59761370 |  | dlažba velkoformátová keramická slinutá dle design manuálu položka DG8 (60x60cm, tl.10 mm)- uchazeč ocení cenou 950 Kč/m2 - na stavbě bude vzorkováno, rozdíl ce | M2 | 306.68 | 0.021 | 0 |  |  | 0 | 0 | R-položka | 0 | 3 |  |  | 0
PP |  |  |  | dlažba velkoformátová keramická slinutá dle design manuálu položka DG8 (60x60cm, tl.10 mm)- uchazeč ocení cenou 950 Kč/m2 - na stavbě bude vzorkováno, rozdíl ceny bude řešen ZBV
VV |  |  |  | "`DG8`" 1.A182 = 182,000 [A] Mezisoučet: A = 182,000 [B] 2.A43.7 = 43,700 [C] Mezisoučet: C = 43,700 [D] 6.A5.2 = 5,200 [E] 7.A1.8 = 1,800 [F] 8.A2.4 = 2,400 [G] 9.A1.8 = 1,800 [H] 10.A7 = 7,000 [I] 11.A7.6 = 7,600 [J] 13.A1.7 = 1,700 [K] 14.A7.6 = 7,600 [L] 15.A1.5 = 1,500 [M] 16.A8.7 = 8,700 [N] 17.A4.4 = 4,400 [O] 18.A1.7 = 1,700 [P] 19.A1.7 = 1,700 [Q] Mezisoučet: E+F+G+H+I+J+K+L+M+N+O+P+Q = 53,100 [R] Celkem: A+C+E+F+G+H+I+J+K+L+M+N+O+P+Q = 278,800 [S] 278.8*1.1 Přepočtené koeficientem množství = 306,680 [T]
TS
P | 285 | R61124.DG9 |  | sokl dlažba keramická v designu teracco dle design manuálu DG9 výšky 30 cm | M2 | 22.572 | 0.022 | 0 |  |  | 0 | 0 | R-položka | 0 | 3 |  |  | 0
PP |  |  |  | sokl dlažba keramická v designu teracco dle design manuálu DG9 výšky 30 cm
VV |  |  |  | DG968.4*0.3 = 20,520 [A] Mezisoučet: A = 20,520 [B] 20.52*1.1 Přepočtené koeficientem množství = 22,572 [C]
TS
SD |  | 776 |  | Podlahy povlakové | [6 empty] | 0 | 0
P | 267 | 776201812 |  | Demontáž povlakových podlahovin lepených ručně s podložkou | M2 | 83.15 | 0 | 0 |  |  | 0 | 0 | CS ÚRS 2024 02 | 0 | 3 |  |  | 0
PP |  |  |  | Demontáž povlakových podlahovin lepených ručně s podložkou
VV |  |  |  | "`stáv.stav`" 6.A10.3 = 10,300 [A] 7.A21.35 = 21,350 [B] 8.A36 = 36,000 [C] 9.A15.5 = 15,500 [D] Mezisoučet: A+B+C+D = 83,150 [E]
TS
SD |  | 781 |  | Dokončovací práce - obklady | [6 empty] | 0 | 0
P | 308 | 59761717 |  | obklad keramický nemrazuvzdorný povrch hladký/matný tl do 10mm přes 4 do 6ks/m2 | M2 | 71.786 | 0.019 | 0 |  |  | 0 | 0 | CS ÚRS 2024 02 | 0 | 3 |  |  | 0
PP |  |  |  | obklad keramický nemrazuvzdorný povrch hladký/matný tl do 10mm přes 4 do 6ks/m2
VV |  |  |  | 23.A(2.4*2+1*2)*3.1 = 21,080 [A] 27.A(1.2*2+1.6*2)*3.1-((0.6*2))*2 = 14,960 [B] 28.A(0.9*2+1.6*2)*3.1-(0.6*2) = 14,300 [C] 31.A(1*2+1.6*2)*3.1-(0.6*2) = 14,920 [D] Mezisoučet: A+B+C+D = 65,260 [E] Celkem: A+B+C+D = 65,260 [F] 65.26*1.1 Přepočtené koeficientem množství = 71,786 [G]
TS
P | 299 | 781111011 |  | Příprava podkladu před provedením obkladu oprášení (ometení) stěny | M2 | 386.79 | 0 | 0 |  |  | 0 | 0 | CS ÚRS 2024 02 | 0 | 3 |  |  | 0
PP |  |  |  | Příprava podkladu před provedením obkladu oprášení (ometení) stěny
VV |  |  |  | "`1.NP - A`" 2.A(7*2+6.4*2)*3.1 = 83,080 [A] -(2.7*2.7) = -7,290 [B] -(0.8*2) = -1,600 [C] -(1.2*2.1)*3 = -7,560 [D] Mezisoučet: A+B+C+D = 66,630 [E] 4.A(3*0.6) = 1,800 [F] 6.A(3*2+1.9*2)*3.1-(0.9*2) = 28,580 [G] 7.A(1*2+1.9*2)*3.1-(0.7*2) = 16,580 [H] 8.A(1.4*2+1.9*2)*3.1-((0.7*2)*2) = 17,660 [I] 9.A(1.1*2+1.9*2)*3.1-(0.7*2) = 17,200 [J] 10.A(3*2+3.1*2)*3.1-((0.9*2)*2+(0.8*2)) = 32,620 [K] 11.A+13.A(3.7*2+3.1*2)*3.1-(0.8*2) = 40,560 [L] 14.A(3*2+2.6*2)*3.1-((0.9*2)*2+(0.8*2)) = 29,520 [M] 16.A+18.A+19.A(3.7*2+3.8*2)*3.1-(0.8*2) = 44,900 [N] 17.A(2.2*4)*3.1-(0.9*2) = 25,480 [O] Mezisoučet: F+G+H+I+J+K+L+M+N+O = 254,900 [P] 23.A(2.4*2+1*2)*3.1 = 21,080 [Q] 27.A(1.2*2+1.6*2)*3.1-((0.6*2))*2 = 14,960 [R] 28.A(0.9*2+1.6*2)*3.1-(0.6*2) = 14,300 [S] 31.A(1*2+1.6*2)*3.1-(0.6*2) = 14,920 [T] Mezisoučet: Q+R+S+T = 65,260 [U] 30.A + 25.A bude dořešeno v rámci ZBV s případným nájemce komerčních prostor0 = 0,000 [V] Mezisoučet: V = 0,000 [W] Celkem: A+B+C+D+F+G+H+I+J+K+L+M+N+O+Q+R+S+T+V = 386,790 [X]
TS
P | 300 | 781121011 |  | Příprava podkladu před provedením obkladu nátěr penetrační na stěnu | M2 | 387.15 | 0.0003 | 0 |  |  | 0 | 0 | CS ÚRS 2024 02 | 0 | 3 |  |  | 0
PP |  |  |  | Příprava podkladu před provedením obkladu nátěr penetrační na stěnu
VV |  |  |  | "`1.NP - A`" 2.A(7*2+6.4*2)*3.1 = 83,080 [A] -(2.7*2.7) = -7,290 [B] -(0.8*2) = -1,600 [C] -(1.2*2.1)*3 = -7,560 [D] (0.3*0.3)*4 = 0,360 [E] Mezisoučet: A+B+C+D+E = 66,990 [F] 4.A(3*0.6) = 1,800 [G] 6.A(3*2+1.9*2)*3.1-(0.9*2) = 28,580 [H] 7.A(1*2+1.9*2)*3.1-(0.7*2) = 16,580 [I] 8.A(1.4*2+1.9*2)*3.1-((0.7*2)*2) = 17,660 [J] 9.A(1.1*2+1.9*2)*3.1-(0.7*2) = 17,200 [K] 10.A(3*2+3.1*2)*3.1-((0.9*2)*2+(0.8*2)) = 32,620 [L] 11.A+13.A(3.7*2+3.1*2)*3.1-(0.8*2) = 40,560 [M] 14.A(3*2+2.6*2)*3.1-((0.9*2)*2+(0.8*2)) = 29,520 [N] 16.A+18.A+19.A(3.7*2+3.8*2)*3.1-(0.8*2) = 44,900 [O] 17.A(2.2*4)*3.1-(0.9*2) = 25,480 [P] Mezisoučet: G+H+I+J+K+L+M+N+O+P = 254,900 [Q] 23.A(2.4*2+1*2)*3.1 = 21,080 [R] 27.A(1.2*2+1.6*2)*3.1-((0.6*2))*2 = 14,960 [S] 28.A(0.9*2+1.6*2)*3.1-(0.6*2) = 14,300 [T] 31.A(1*2+1.6*2)*3.1-(0.6*2) = 14,920 [U] Mezisoučet: R+S+T+U = 65,260 [V] 30.A + 25.A bude dořešeno v rámci ZBV s případným nájemce komerčních prostor0 = 0,000 [W] Mezisoučet: W = 0,000 [X] Celkem: A+B+C+D+E+G+H+I+J+K+L+M+N+O+P+R+S+T+U+W = 387,150 [Y]
TS
P | 301 | 781131112 |  | Izolace stěny pod obklad izolace nátěrem nebo stěrkou ve dvou vrstvách | M2 | 186.09 | 0.0015 | 0 |  |  | 0 | 0 | CS ÚRS 2024 02 | 0 | 3 |  |  | 0
PP |  |  |  | Izolace stěny pod obklad izolace nátěrem nebo stěrkou ve dvou vrstvách
VV |  |  |  | "`1.NP - A`" 4.A(3*0.6) = 1,800 [A] 6.A(3+1.9)*3.1 = 15,190 [B] 7.A(1*2+1.9*2)*3.1-(0.7*2) = 16,580 [C] 8.A(1.4*2+1.9*2)*3.1-((0.7*2)*2) = 17,660 [D] 9.A(1.1+1.9)*3.1 = 9,300 [E] 10.A(1.5*3.1) = 4,650 [F] 11.A+13.A(3.7*2+3.1*2)*3.1-(0.8*2) = 40,560 [G] 14.A(3*3.1) = 9,300 [H] 17.A(2.2*4)*3.1-(0.9*2) = 25,480 [I] Mezisoučet: A+B+C+D+E+F+G+H+I = 140,520 [J] 23.A(2.4*2+1*2)*3.1 = 21,080 [K] 27.A(1.2+1.6)*3.1 = 8,680 [L] 28.A(0.9+1.6)*3.1 = 7,750 [M] 31.A(1+1.6)*3.1 = 8,060 [N] Mezisoučet: K+L+M+N = 45,570 [O] 30.A + 25.A bude dořešeno v rámci ZBV s případným nájemce komerčních prostor0 = 0,000 [P] Mezisoučet: P = 0,000 [Q] Celkem: A+B+C+D+E+F+G+H+I+K+L+M+N+P = 186,090 [R]
TS
P | 302 | 781151031 |  | Příprava podkladu před provedením obkladu celoplošné vyrovnání podkladu stěrkou, tloušťky 3 mm | M2 | 111.6 | 0.0045 | 0 |  |  | 0 | 0 | CS ÚRS 2024 02 | 0 | 3 |  |  | 0
PP |  |  |  | Příprava podkladu před provedením obkladu celoplošné vyrovnání podkladu stěrkou, tloušťky 3 mm
VV |  |  |  | "`A-místech stávajících zdí`" (7*2+9*2+4)*3.1 = 111,600 [A] Mezisoučet: A = 111,600 [B]
TS
P | 303 | 781474117 |  | Montáž keramických obkladů stěn lepených cementovým flexibilním lepidlem hladkých přes 35 do 45 ks/m2 | M2 | 308.17 | 0.00558 | 0 |  |  | 0 | 0 | CS ÚRS 2024 02 | 0 | 3 |  |  | 0
PP |  |  |  | Montáž keramických obkladů stěn lepených cementovým flexibilním lepidlem hladkých přes 35 do 45 ks/m2
VV |  |  |  | "`A dle design manuálu DG10`" "`1A`" (10.5*2+20*2)*2.5 = 152,500 [A] "`ostění`" (0.2*2.5)*10+((0.2*6.8*2+2.6*3+1.9+2.7*2))+(0.6+0.4+0.6) = 24,420 [B] "`odpočet výplně`" -(6.8*2.5)*2 = -34,000 [C] -(1*2.6)*3 = -7,800 [D] -(0.8*1.9) = -1,520 [E] -(2.7*2.7)*2 = -14,580 [F] (0.3*2.5)*4 = 3,000 [G] Mezisoučet: A+B+C+D+E+F+G = 122,020 [H] 2.A(7*2+6.4*2)*2.5 = 67,000 [I] -(2.7*2.5) = -6,750 [J] -(0.8*1.7) = -1,360 [K] Mezisoučet: I+J+K = 58,890 [L] 6.A(3*2+1.9*2)*1.9-(0.9*0.8) = 17,900 [M] 10.A(3*2+3.1*2)*1.9-((0.9*0.8)*2+(0.8*0.8)) = 21,100 [N] 11.A+13.A(3.7*2+3.1*2)*1.9-(0.8*0.8) = 25,200 [O] 14.A(3*2+2.6*2)*1.9-((0.9*0.8)*2+(0.8*0.8)) = 19,200 [P] 16.A+18.A+19.A(3.7*2+3.8*2)*1.9-(0.8*0.8) = 27,860 [Q] 17.A(2.2*4)*1.9-(0.9*0.8) = 16,000 [R] Mezisoučet: M+N+O+P+Q+R = 127,260 [S] Celkem: A+B+C+D+E+F+G+I+J+K+M+N+O+P+Q+R = 308,170 [T]
TS
P | 305 | 781474154 |  | Montáž keramických obkladů stěn lepených cementovým flexibilním lepidlem hladkých přes 4 do 6 ks/m2 | M2 | 74.4 | 0.00909 | 0 |  |  | 0 | 0 | CS ÚRS 2024 02 | 0 | 3 |  |  | 0
PP |  |  |  | Montáž keramických obkladů stěn lepených cementovým flexibilním lepidlem hladkých přes 4 do 6 ks/m2
VV |  |  |  | "`1.NP - A`" 6.A(3*2+1.9*2)*1.2-(0.9*1.2) = 10,680 [A] 10.A(3*2+3.1*2)*1.2-((0.9*1.2)*2+(0.8*1.2)) = 11,520 [B] 11.A+13.A(3.7*2+3.1*2)*1.2-(0.8*1.2) = 15,360 [C] 14.A(3*2+2.6*2)*1.2-((0.9*1.2)*2+(0.8*1.2)) = 10,320 [D] 16.A+18.A+19.A(3.7*2+3.8*2)*1.2-(0.8*1.2) = 17,040 [E] 17.A(2.2*4)*1.2-(0.9*1.2) = 9,480 [F] Mezisoučet: A+B+C+D+E+F = 74,400 [G] Celkem: A+B+C+D+E+F = 74,400 [H]
TS
P | 307 | 781474154.1 |  | Montáž keramických obkladů stěn lepených cementovým flexibilním lepidlem hladkých přes 4 do 6 ks/m2 | M2 | 65.26 | 0.00909 | 0 |  |  | 0 | 0 | CS ÚRS 2024 02 | 0 | 3 |  |  | 0
PP |  |  |  | Montáž keramických obkladů stěn lepených cementovým flexibilním lepidlem hladkých přes 4 do 6 ks/m2
VV |  |  |  | 23.A(2.4*2+1*2)*3.1 = 21,080 [A] 27.A(1.2*2+1.6*2)*3.1-((0.6*2))*2 = 14,960 [B] 28.A(0.9*2+1.6*2)*3.1-(0.6*2) = 14,300 [C] 31.A(1*2+1.6*2)*3.1-(0.6*2) = 14,920 [D] Mezisoučet: A+B+C+D = 65,260 [E] Celkem: A+B+C+D = 65,260 [F]
TS
P | 309 | 998781111 |  | Přesun hmot pro obklady keramické stanovený z hmotnosti přesunovaného materiálu vodorovná dopravní vzdálenost do 50 m s omezením mechanizace v objektech výšky d | T | 10.209 | 0 | 0 |  |  | 0 | 0 | CS ÚRS 2024 02 | 0 | 3 |  |  | 0
PP |  |  |  | Přesun hmot pro obklady keramické stanovený z hmotnosti přesunovaného materiálu vodorovná dopravní vzdálenost do 50 m s omezením mechanizace v objektech výšky do 6 m
VV
TS
P | 306 | R597610011 |  | obklad velkoformátový keramický hladký přes 4 do 6ks/m2 dle design manuálu položka DG11 (30x60 cm,tl.10 mm ) uchazeč ocení cenou 1100 Kč/m2 - na stavbě bude vzo | M2 | 81.84 | 0.02 | 0 |  |  | 0 | 0 | R-položka | 0 | 3 |  |  | 0
PP |  |  |  | obklad velkoformátový keramický hladký přes 4 do 6ks/m2 dle design manuálu položka DG11 (30x60 cm,tl.10 mm ) uchazeč ocení cenou 1100 Kč/m2 - na stavbě bude vzorkováno, rozdíl ceny bude řešen ZBV
VV |  |  |  | "`1.NP - A`" 6.A(3*2+1.9*2)*1.2-(0.9*1.2) = 10,680 [A] 10.A(3*2+3.1*2)*1.2-((0.9*1.2)*2+(0.8*1.2)) = 11,520 [B] 11.A+13.A(3.7*2+3.1*2)*1.2-(0.8*1.2) = 15,360 [C] 14.A(3*2+2.6*2)*1.2-((0.9*1.2)*2+(0.8*1.2)) = 10,320 [D] 16.A+18.A+19.A(3.7*2+3.8*2)*1.2-(0.8*1.2) = 17,040 [E] 17.A(2.2*4)*1.2-(0.9*1.2) = 9,480 [F] Mezisoučet: A+B+C+D+E+F = 74,400 [G] Celkem: A+B+C+D+E+F = 74,400 [H] 74.4*1.1 Přepočtené koeficientem množství = 81,840 [I]
TS
P | 304 | R59761255 |  | obklad keramický hladký přes 35 do 45ks/m2 dle design manuálu položka DG10 (7,5x30 cm tl.9 mm) - uchazeč ocení cenou 1050 Kč/m2 - na stavbě bude vzorkováno, roz | M2 | 338.987 | 0.0098 | 0 |  |  | 0 | 0 | R-položka | 0 | 3 |  |  | 0
PP |  |  |  | obklad keramický hladký přes 35 do 45ks/m2 dle design manuálu položka DG10 (7,5x30 cm tl.9 mm) - uchazeč ocení cenou 1050 Kč/m2 - na stavbě bude vzorkováno, rozdíl ceny bude řešen ZBV
VV |  |  |  | "`uchazeč ocení cenou 1050 Kč/m2 - na stavbě bude vzorkováno, případný rozdíl ceny bude řešen v rámci ZBV`" "`A dle design manuálu DG10`" "`1A`" (10.5*2+20*2)*2.5 = 152,500 [A] "`ostění`" (0.2*2.5)*10+((0.2*6.8*2+2.6*3+1.9+2.7*2))+(0.6+0.4+0.6) = 24,420 [B] "`odpočet výplně`" -(6.8*2.5)*2 = -34,000 [C] -(1*2.6)*3 = -7,800 [D] -(0.8*1.9) = -1,520 [E] -(2.7*2.7)*2 = -14,580 [F] (0.3*2.5)*4 = 3,000 [G] Mezisoučet: A+B+C+D+E+F+G = 122,020 [H] 2.A(7*2+6.4*2)*2.5 = 67,000 [I] -(2.7*2.5) = -6,750 [J] -(0.8*1.7) = -1,360 [K] Mezisoučet: I+J+K = 58,890 [L] 6.A(3*2+1.9*2)*1.9-(0.9*0.8) = 17,900 [M] 10.A(3*2+3.1*2)*1.9-((0.9*0.8)*2+(0.8*0.8)) = 21,100 [N] 11.A+13.A(3.7*2+3.1*2)*1.9-(0.8*0.8) = 25,200 [O] 14.A(3*2+2.6*2)*1.9-((0.9*0.8)*2+(0.8*0.8)) = 19,200 [P] 16.A+18.A+19.A(3.7*2+3.8*2)*1.9-(0.8*0.8) = 27,860 [Q] 17.A(2.2*4)*1.9-(0.9*0.8) = 16,000 [R] Mezisoučet: M+N+O+P+Q+R = 127,260 [S] Celkem: A+B+C+D+E+F+G+I+J+K+M+N+O+P+Q+R = 308,170 [T] 308.17*1.1 Přepočtené koeficientem množství = 338,987 [U]
TS
SD |  | 783 |  | Dokončovací práce - nátěry | [6 empty] | 0 | 0
P | 310 | 783301313 |  | Příprava podkladu zámečnických konstrukcí před provedením nátěru odmaštění odmašťovačem ředidlovým | M2 | 20 | 7e-05 | 0 |  |  | 0 | 0 | CS ÚRS 2024 02 | 0 | 3 |  |  | 0
PP |  |  |  | Příprava podkladu zámečnických konstrukcí před provedením nátěru odmaštění odmašťovačem ředidlovým
VV |  |  |  | "`zárubně`" 1*20 = 20,000 [A] Mezisoučet: A = 20,000 [B]
TS
P | 311 | 783315101 |  | Mezinátěr zámečnických konstrukcí jednonásobný syntetický standardní | M2 | 20 | 0.00012 | 0 |  |  | 0 | 0 | CS ÚRS 2024 02 | 0 | 3 |  |  | 0
PP |  |  |  | Mezinátěr zámečnických konstrukcí jednonásobný syntetický standardní
VV |  |  |  | "`zárubně`" 1*20 = 20,000 [A] Mezisoučet: A = 20,000 [B]
TS
P | 312 | 783317101 |  | Krycí nátěr (email) zámečnických konstrukcí jednonásobný syntetický standardní | M2 | 20 | 0.00012 | 0 |  |  | 0 | 0 | CS ÚRS 2024 02 | 0 | 3 |  |  | 0
PP |  |  |  | Krycí nátěr (email) zámečnických konstrukcí jednonásobný syntetický standardní
VV |  |  |  | "`zárubně`" 1*20 = 20,000 [A] Mezisoučet: A = 20,000 [B]
TS
P | 330 | 783806811 |  | Odstranění nátěrů z omítek oškrábáním | M2 | 37.5 | 0 | 0 |  |  | 0 | 0 | CS ÚRS 2024 02 | 0 | 3 |  |  | 0
PP |  |  |  | Odstranění nátěrů z omítek oškrábáním
VV |  |  |  | "`dle design manuálu položka DG14`" "`A`" "`stávající terasa`" (3.5+15+19) = 37,500 [A] Mezisoučet: A = 37,500 [B] Celkem: A = 37,500 [C]
TS
SD |  | 784 |  | Dokončovací práce - malby a tapety | [6 empty] | 0 | 0
P | 313 | 784181121 |  | Penetrace podkladu jednonásobná hloubková akrylátová bezbarvá v místnostech výšky do 3,80 m | M2 | 735.02 | 0.0002 | 0 |  |  | 0 | 0 | CS ÚRS 2024 02 | 0 | 3 |  |  | 0
PP |  |  |  | Penetrace podkladu jednonásobná hloubková akrylátová bezbarvá v místnostech výšky do 3,80 m
VV |  |  |  | 39.1+89.870 = 128,970 [A] Mezisoučet: A = 128,970 [B] 81+58.3 = 139,300 [C] Mezisoučet: C = 139,300 [D] 466.750 = 466,750 [E] Mezisoučet: E = 466,750 [F] Celkem: A+C+E = 735,020 [G]
TS
P | 314 | 784211111 |  | Malby z malířských směsí oděruvzdorných za mokra dvojnásobné, bílé za mokra oděruvzdorné velmi dobře v místnostech výšky do 3,80 m | M2 | 735.02 | 0.0003 | 0 |  |  | 0 | 0 | CS ÚRS 2024 02 | 0 | 3 |  |  | 0
PP |  |  |  | Malby z malířských směsí oděruvzdorných za mokra dvojnásobné, bílé za mokra oděruvzdorné velmi dobře v místnostech výšky do 3,80 m
VV |  |  |  | 39.1+89.870 = 128,970 [A] Mezisoučet: A = 128,970 [B] 81+58.3 = 139,300 [C] Mezisoučet: C = 139,300 [D] 466.750 = 466,750 [E] Mezisoučet: E = 466,750 [F] Celkem: A+C+E = 735,020 [G]
TS
SD |  | 91 |  | Doplňující konstrukce a práce pozemních komunikací, letišť a ploch | [6 empty] | 0 | 0
P | 92 | 919726122 |  | Geotextilie netkaná pro ochranu, separaci nebo filtraci měrná hmotnost přes 200 do 300 g/m2 | M2 | 534 | 0.00047 | 0 |  |  | 0 | 0 | CS ÚRS 2024 02 | 0 | 3 |  |  | 0
PP |  |  |  | Geotextilie netkaná pro ochranu, separaci nebo filtraci měrná hmotnost přes 200 do 300 g/m2
VV |  |  |  | S1373 = 373,000 [A] Mezisoučet: A = 373,000 [B] S2161 = 161,000 [C] Mezisoučet: C = 161,000 [D] Celkem: A+C = 534,000 [E]
TS
SD |  | 93 |  | Různé dokončovací konstrukce a práce inženýrských staveb | [6 empty] | 0 | 0
P | 94 | 59227230 |  | žlab odvodňovací z polymerbetonu bez spádu s můstkovým roštem litinovým š 100mm a spodním odtokem DN 100 | M | 9 | 0.0125 | 0 |  |  | 0 | 0 | CS ÚRS 2024 02 | 0 | 3 |  |  | 0
PP |  |  |  | žlab odvodňovací z polymerbetonu bez spádu s můstkovým roštem litinovým š 100mm a spodním odtokem DN 100
VV |  |  |  | ZP199 = 9,000 [A] Mezisoučet: A = 9,000 [B] Celkem: A = 9,000 [C]
TS
P | 93 | 935113111 |  | Osazení odvodňovacího žlabu s krycím roštem polymerbetonového šířky do 200 mm | M | 9 | 0.29221 | 0 |  |  | 0 | 0 | CS ÚRS 2024 02 | 0 | 3 |  |  | 0
PP |  |  |  | Osazení odvodňovacího žlabu s krycím roštem polymerbetonového šířky do 200 mm
VV |  |  |  | ZP199 = 9,000 [A] Mezisoučet: A = 9,000 [B] Celkem: A = 9,000 [C]
TS
SD |  | 94 |  | Lešení a stavební výtahy | [6 empty] | 0 | 0
P | 77 | 941111121 |  | Lešení řadové trubkové lehké pracovní s podlahami s provozním zatížením tř. 3 do 200 kg/m2 šířky tř. W09 od 0,9 do 1,2 m, výšky výšky do 10 m montáž | M2 | 736 | 0 | 0 |  |  | 0 | 0 | CS ÚRS 2024 02 | 0 | 3 |  |  | 0
PP |  |  |  | Lešení řadové trubkové lehké pracovní s podlahami s provozním zatížením tř. 3 do 200 kg/m2 šířky tř. W09 od 0,9 do 1,2 m, výšky výšky do 10 m montáž
VV |  |  |  | "`A`" (21+13*2)*4 = 188,000 [A] (12*2)*8 = 192,000 [B] (21*2)*4 = 168,000 [C] (11*2+25)*4 = 188,000 [D] Mezisoučet: A+B+C+D = 736,000 [E] Celkem: A+B+C+D = 736,000 [F]
TS
P | 78 | 941111221 |  | Lešení řadové trubkové lehké pracovní s podlahami s provozním zatížením tř. 3 do 200 kg/m2 šířky tř. W09 od 0,9 do 1,2 m, výšky výšky do 10 m příplatek k ceně z | M2 | 132480 | 0 | 0 |  |  | 0 | 0 | CS ÚRS 2024 02 | 0 | 3 |  |  | 0
PP |  |  |  | Lešení řadové trubkové lehké pracovní s podlahami s provozním zatížením tř. 3 do 200 kg/m2 šířky tř. W09 od 0,9 do 1,2 m, výšky výšky do 10 m příplatek k ceně za každý den použití
VV |  |  |  | 736*180 = 132480,000 [A] Mezisoučet: A = 132480,000 [B]
TS
P | 79 | 941111821 |  | Lešení řadové trubkové lehké pracovní s podlahami s provozním zatížením tř. 3 do 200 kg/m2 šířky tř. W09 od 0,9 do 1,2 m, výšky výšky do 10 m demontáž | M2 | 736 | 0 | 0 |  |  | 0 | 0 | CS ÚRS 2024 02 | 0 | 3 |  |  | 0
PP |  |  |  | Lešení řadové trubkové lehké pracovní s podlahami s provozním zatížením tř. 3 do 200 kg/m2 šířky tř. W09 od 0,9 do 1,2 m, výšky výšky do 10 m demontáž
VV |  |  |  | "`A`" (21+13*2)*4 = 188,000 [A] (12*2)*8 = 192,000 [B] (21*2)*4 = 168,000 [C] (11*2+25)*4 = 188,000 [D] Mezisoučet: A+B+C+D = 736,000 [E] Celkem: A+B+C+D = 736,000 [F]
TS
P | 80 | 944511111 |  | Síť ochranná zavěšená na konstrukci lešení z textilie z umělých vláken montáž | M2 | 736 | 0 | 0 |  |  | 0 | 0 | CS ÚRS 2024 02 | 0 | 3 |  |  | 0
PP |  |  |  | Síť ochranná zavěšená na konstrukci lešení z textilie z umělých vláken montáž
VV |  |  |  | "`A`" (21+13*2)*4 = 188,000 [A] (12*2)*8 = 192,000 [B] (21*2)*4 = 168,000 [C] (11*2+25)*4 = 188,000 [D] Mezisoučet: A+B+C+D = 736,000 [E] Celkem: A+B+C+D = 736,000 [F]
TS
P | 81 | 944511211 |  | Síť ochranná zavěšená na konstrukci lešení z textilie z umělých vláken příplatek k ceně za každý den použití | M2 | 132480 | 0 | 0 |  |  | 0 | 0 | CS ÚRS 2024 02 | 0 | 3 |  |  | 0
PP |  |  |  | Síť ochranná zavěšená na konstrukci lešení z textilie z umělých vláken příplatek k ceně za každý den použití
VV |  |  |  | 736*180 = 132480,000 [A] Mezisoučet: A = 132480,000 [B]
TS
P | 82 | 944511811 |  | Síť ochranná zavěšená na konstrukci lešení z textilie z umělých vláken demontáž | M2 | 736 | 0 | 0 |  |  | 0 | 0 | CS ÚRS 2024 02 | 0 | 3 |  |  | 0
PP |  |  |  | Síť ochranná zavěšená na konstrukci lešení z textilie z umělých vláken demontáž
VV |  |  |  | "`A`" (21+13*2)*4 = 188,000 [A] (12*2)*8 = 192,000 [B] (21*2)*4 = 168,000 [C] (11*2+25)*4 = 188,000 [D] Mezisoučet: A+B+C+D = 736,000 [E] Celkem: A+B+C+D = 736,000 [F]
TS
P | 83 | 944711112 |  | Stříška záchytná zřizovaná současně s lehkým nebo těžkým lešením šířky přes 1,5 do 2,0 m montáž | M | 4 | 0 | 0 |  |  | 0 | 0 | CS ÚRS 2024 02 | 0 | 3 |  |  | 0
PP |  |  |  | Stříška záchytná zřizovaná současně s lehkým nebo těžkým lešením šířky přes 1,5 do 2,0 m montáž
VV |  |  |  | 2*2 = 4,000 [A]
TS
P | 84 | 944711212 |  | Stříška záchytná zřizovaná současně s lehkým nebo těžkým lešením šířky přes 1,5 do 2,0 m příplatek k ceně za každý den použití | M | 720 | 0 | 0 |  |  | 0 | 0 | CS ÚRS 2024 02 | 0 | 3 |  |  | 0
PP |  |  |  | Stříška záchytná zřizovaná současně s lehkým nebo těžkým lešením šířky přes 1,5 do 2,0 m příplatek k ceně za každý den použití
VV |  |  |  | 4*180 = 720,000 [A]
TS
P | 85 | 944711812 |  | Stříška záchytná zřizovaná současně s lehkým nebo těžkým lešením šířky přes 1,5 do 2,0 m demontáž | M | 4 | 0 | 0 |  |  | 0 | 0 | CS ÚRS 2024 02 | 0 | 3 |  |  | 0
PP |  |  |  | Stříška záchytná zřizovaná současně s lehkým nebo těžkým lešením šířky přes 1,5 do 2,0 m demontáž
VV |  |  |  | 4 = 4,000 [A]
TS
P | 86 | 946112117 |  | Věže pojízdné trubkové nebo dílcové s maximálním zatížením podlahy do 200 kg/m2 šířky přes 0,9 do 1,6 m, délky do 3,2 m výšky přes 6,6 m do 7,6 m montáž | KUS | 1 | 0 | 0 |  |  | 0 | 0 | CS ÚRS 2024 02 | 0 | 3 |  |  | 0
PP |  |  |  | Věže pojízdné trubkové nebo dílcové s maximálním zatížením podlahy do 200 kg/m2 šířky přes 0,9 do 1,6 m, délky do 3,2 m výšky přes 6,6 m do 7,6 m montáž
VV |  |  |  | 1 = 1,000 [A]
TS
P | 87 | 946112217 |  | Věže pojízdné trubkové nebo dílcové s maximálním zatížením podlahy do 200 kg/m2 šířky přes 0,9 do 1,6 m, délky do 3,2 m výšky přes 6,6 m do 7,6 m příplatek k ce | KUS | 300 | 0 | 0 |  |  | 0 | 0 | CS ÚRS 2024 02 | 0 | 3 |  |  | 0
PP |  |  |  | Věže pojízdné trubkové nebo dílcové s maximálním zatížením podlahy do 200 kg/m2 šířky přes 0,9 do 1,6 m, délky do 3,2 m výšky přes 6,6 m do 7,6 m příplatek k ceně za každý den použití
VV |  |  |  | 1*300 = 300,000 [A]
TS
P | 88 | 946112817 |  | Věže pojízdné trubkové nebo dílcové s maximálním zatížením podlahy do 200 kg/m2 šířky přes 0,9 do 1,6 m, délky do 3,2 m výšky přes 6,6 m do 7,6 m demontáž | KUS | 1 | 0 | 0 |  |  | 0 | 0 | CS ÚRS 2024 02 | 0 | 3 |  |  | 0
PP |  |  |  | Věže pojízdné trubkové nebo dílcové s maximálním zatížením podlahy do 200 kg/m2 šířky přes 0,9 do 1,6 m, délky do 3,2 m výšky přes 6,6 m do 7,6 m demontáž
VV |  |  |  | 1 = 1,000 [A]
TS
P | 89 | 949101112 |  | Lešení pomocné pracovní pro objekty pozemních staveb pro zatížení do 150 kg/m2, o výšce lešeňové podlahy přes 1,9 do 3,5 m | M2 | 578.3 | 0.00021 | 0 |  |  | 0 | 0 | CS ÚRS 2024 02 | 0 | 3 |  |  | 0
PP |  |  |  | Lešení pomocné pracovní pro objekty pozemních staveb pro zatížení do 150 kg/m2, o výšce lešeňové podlahy přes 1,9 do 3,5 m
VV |  |  |  | "`nový stav`" "`sklep - A`" 01.A8.9 = 8,900 [A] 02.A3.4 = 3,400 [B] 03.A8.7 = 8,700 [C] 04.A18.1 = 18,100 [D] Mezisoučet: A+B+C+D = 39,100 [E] "`1.NP - A`" 1.A181.6 = 181,600 [F] 2.A43.7 = 43,700 [G] 3.A10.1 = 10,100 [H] 4.A14.4 = 14,400 [I] 6.A5.2 = 5,200 [J] 7.A1.8 = 1,800 [K] 8.A2.4 = 2,400 [L] 9.A1.8 = 1,800 [M] 10.A7 = 7,000 [N] 11.A7.6 = 7,600 [O] 13.A1.7 = 1,700 [P] 14.A7.6 = 7,600 [Q] 15.A1.5 = 1,500 [R] 16.A8.7 = 8,700 [S] 17.A4.4 = 4,400 [T] 18.A1.7 = 1,700 [U] 19.A1.7 = 1,700 [V] 20.A40.3 = 40,300 [W] 21.A5.1 = 5,100 [X] 22.A6.7 = 6,700 [Y] 23.A2.4 = 2,400 [Z] 24.A8 = 8,000 [AA] 25.A36.8 = 36,800 [AB] 26.A4.3 = 4,300 [AC] 27.A2 = 2,000 [AD] 28.A1.3 = 1,300 [AE] 29.A3.6 = 3,600 [AF] 30.A53.9 = 53,900 [AG] 31.A1.2 = 1,200 [AH] 32.A20.1 = 20,100 [AI] 33.A50.6 = 50,600 [AJ] Mezisoučet: F+G+H+I+J+K+L+M+N+O+P+Q+R+S+T+U+V+W+X+Y+Z+AA+AB+AC+AD+AE+AF+AG+AH+AI+AJ = 539,200 [AK] Celkem: A+B+C+D+F+G+H+I+J+K+L+M+N+O+P+Q+R+S+T+U+V+W+X+Y+Z+AA+AB+AC+AD+AE+AF+AG+AH+AI+AJ = 578,300 [AL]
TS
SD |  | 95 |  | Různé dokončovací konstrukce a práce pozemních staveb | [6 empty] | 0 | 0
P | 90 | 952901111 |  | Vyčištění budov nebo objektů před předáním do užívání budov bytové nebo občanské výstavby, světlé výšky podlaží do 4 m | M2 | 578.3 | 4e-05 | 0 |  |  | 0 | 0 | CS ÚRS 2024 02 | 0 | 3 |  |  | 0
PP |  |  |  | Vyčištění budov nebo objektů před předáním do užívání budov bytové nebo občanské výstavby, světlé výšky podlaží do 4 m
VV |  |  |  | "`nový stav`" "`sklep - A`" 01.A8.9 = 8,900 [A] 02.A3.4 = 3,400 [B] 03.A8.7 = 8,700 [C] 04.A18.1 = 18,100 [D] Mezisoučet: A+B+C+D = 39,100 [E] "`1.NP - A`" 1.A181.6 = 181,600 [F] 2.A43.7 = 43,700 [G] 3.A10.1 = 10,100 [H] 4.A14.4 = 14,400 [I] 6.A5.2 = 5,200 [J] 7.A1.8 = 1,800 [K] 8.A2.4 = 2,400 [L] 9.A1.8 = 1,800 [M] 10.A7 = 7,000 [N] 11.A7.6 = 7,600 [O] 13.A1.7 = 1,700 [P] 14.A7.6 = 7,600 [Q] 15.A1.5 = 1,500 [R] 16.A8.7 = 8,700 [S] 17.A4.4 = 4,400 [T] 18.A1.7 = 1,700 [U] 19.A1.7 = 1,700 [V] 20.A40.3 = 40,300 [W] 21.A5.1 = 5,100 [X] 22.A6.7 = 6,700 [Y] 23.A2.4 = 2,400 [Z] 24.A8 = 8,000 [AA] 25.A36.8 = 36,800 [AB] 26.A4.3 = 4,300 [AC] 27.A2 = 2,000 [AD] 28.A1.3 = 1,300 [AE] 29.A3.6 = 3,600 [AF] 30.A53.9 = 53,900 [AG] 31.A1.2 = 1,200 [AH] 32.A20.1 = 20,100 [AI] 33.A50.6 = 50,600 [AJ] Mezisoučet: F+G+H+I+J+K+L+M+N+O+P+Q+R+S+T+U+V+W+X+Y+Z+AA+AB+AC+AD+AE+AF+AG+AH+AI+AJ = 539,200 [AK] Celkem: A+B+C+D+F+G+H+I+J+K+L+M+N+O+P+Q+R+S+T+U+V+W+X+Y+Z+AA+AB+AC+AD+AE+AF+AG+AH+AI+AJ = 578,300 [AL]
TS
P | 91 | 953961111 |  | Kotva chemická s vyvrtáním otvoru do betonu, železobetonu nebo tvrdého kamene tmel, velikost M 8, hloubka 80 mm | KUS | 36 | 1e-05 | 0 |  |  | 0 | 0 | CS ÚRS 2024 02 | 0 | 3 |  |  | 0
PP |  |  |  | Kotva chemická s vyvrtáním otvoru do betonu, železobetonu nebo tvrdého kamene tmel, velikost M 8, hloubka 80 mm
VV |  |  |  | "`otvory po světlících`" (3*2)*6 = 36,000 [A] Mezisoučet: A = 36,000 [B]
TS
SD |  | 96 |  | Bourání konstrukcí | [6 empty] | 0 | 0
P | 95 | 961055111 |  | Bourání základů z betonu železového | M3 | 23.626 | 0 | 0 |  |  | 0 | 0 | CS ÚRS 2024 02 | 0 | 3 |  |  | 0
PP |  |  |  | Bourání základů z betonu železového
VV |  |  |  | dle výkr.č.101 - br115.048 = 15,048 [A] Mezisoučet: A = 15,048 [B] dle výkr.č.103-1.PP-B58.578 = 8,578 [C] Mezisoučet: C = 8,578 [D] Celkem: A+C = 23,626 [E]
TS
P | 96 | 962031133 |  | Bourání příček nebo přizdívek z cihel pálených plných nebo dutých, tl. přes 100 do 150 mm | M2 | 29.669 | 0 | 0 |  |  | 0 | 0 | CS ÚRS 2024 02 | 0 | 3 |  |  | 0
PP |  |  |  | Bourání příček nebo přizdívek z cihel pálených plných nebo dutých, tl. přes 100 do 150 mm
VV |  |  |  | "`A dle výkresu 104`" B229.669 = 29,669 [A] Mezisoučet: A = 29,669 [B] Celkem: A = 29,669 [C]
TS
P | 97 | 962032431 |  | Bourání zdiva nadzákladového z cihel pálených děrovaných nebo lehčených, na maltu vápennou nebo vápenocementovou, objemu do 1 m3 | M3 | 0.772 | 0 | 0 |  |  | 0 | 0 | CS ÚRS 2024 02 | 0 | 3 |  |  | 0
PP |  |  |  | Bourání zdiva nadzákladového z cihel pálených děrovaných nebo lehčených, na maltu vápennou nebo vápenocementovou, objemu do 1 m3
VV |  |  |  | dle výkr.č.103-1.PP-B60.772 = 0,772 [A] Mezisoučet: A = 0,772 [B]
TS
P | 98 | 962032432 |  | Bourání zdiva nadzákladového z cihel pálených děrovaných nebo lehčených, na maltu vápennou nebo vápenocementovou, objemu přes 1 m3 | M3 | 14.355 | 0 | 0 |  |  | 0 | 0 | CS ÚRS 2024 02 | 0 | 3 |  |  | 0
PP |  |  |  | Bourání zdiva nadzákladového z cihel pálených děrovaných nebo lehčených, na maltu vápennou nebo vápenocementovou, objemu přes 1 m3
VV |  |  |  | "`A dle výkresu 104`" B314.355 = 14,355 [A] Mezisoučet: A = 14,355 [B] Celkem: A = 14,355 [C]
TS
P | 99 | 965043341 |  | Bourání mazanin betonových s potěrem nebo teracem tl. do 100 mm, plochy přes 4 m2 | M3 | 22.25 | 0 | 0 |  |  | 0 | 0 | CS ÚRS 2024 02 | 0 | 3 |  |  | 0
PP |  |  |  | Bourání mazanin betonových s potěrem nebo teracem tl. do 100 mm, plochy přes 4 m2
VV |  |  |  | "`dle 104`" 23*0.05 = 1,150 [A] 37*0.05 = 1,850 [B] Mezisoučet: A+B = 3,000 [C] B10385*0.05 = 19,250 [D] Mezisoučet: D = 19,250 [E] Celkem: A+B+D = 22,250 [F]
TS
P | 100 | 965082923 |  | Odstranění násypu pod podlahami nebo ochranného násypu na střechách tl. do 100 mm, plochy přes 2 m2 | M3 | 1.05 | 0 | 0 |  |  | 0 | 0 | CS ÚRS 2024 02 | 0 | 3 |  |  | 0
PP |  |  |  | Odstranění násypu pod podlahami nebo ochranného násypu na střechách tl. do 100 mm, plochy přes 2 m2
VV |  |  |  | B1121*0.05 = 1,050 [A] Mezisoučet: A = 1,050 [B]
TS
P | 101 | 965082933 |  | Odstranění násypu pod podlahami nebo ochranného násypu na střechách tl. do 200 mm, plochy přes 2 m2 | M3 | 46.2 | 0 | 0 |  |  | 0 | 0 | CS ÚRS 2024 02 | 0 | 3 |  |  | 0
PP |  |  |  | Odstranění násypu pod podlahami nebo ochranného násypu na střechách tl. do 200 mm, plochy přes 2 m2
VV |  |  |  | B10385*0.12 = 46,200 [A] Mezisoučet: A = 46,200 [B] Celkem: A = 46,200 [C]
TS
P | 102 | 968019551 |  | Vybourání prefabrikovaných betonových okenních rámů včetně vyvěšení křídel, plochy do 2 m2 | M2 | 8.64 | 0 | 0 |  |  | 0 | 0 | CS ÚRS 2024 02 | 0 | 3 |  |  | 0
PP |  |  |  | Vybourání prefabrikovaných betonových okenních rámů včetně vyvěšení křídel, plochy do 2 m2
VV |  |  |  | (1.2*1.2)*6 = 8,640 [A] Mezisoučet: A = 8,640 [B]
TS
P | 103 | 968062354 |  | Vybourání dřevěných rámů oken s křídly, dveřních zárubní, vrat, stěn, ostění nebo obkladů rámů oken s křídly dvojitých, plochy do 1 m2 | M2 | 0.81 | 0 | 0 |  |  | 0 | 0 | CS ÚRS 2024 02 | 0 | 3 |  |  | 0
PP |  |  |  | Vybourání dřevěných rámů oken s křídly, dveřních zárubní, vrat, stěn, ostění nebo obkladů rámů oken s křídly dvojitých, plochy do 1 m2
VV |  |  |  | 27.A(0.9*0.9) = 0,810 [A] Mezisoučet: A = 0,810 [B] Celkem: A = 0,810 [C]
TS
P | 104 | 968062355 |  | Vybourání dřevěných rámů oken s křídly, dveřních zárubní, vrat, stěn, ostění nebo obkladů rámů oken s křídly dvojitých, plochy do 2 m2 | M2 | 8.1 | 0 | 0 |  |  | 0 | 0 | CS ÚRS 2024 02 | 0 | 3 |  |  | 0
PP |  |  |  | Vybourání dřevěných rámů oken s křídly, dveřních zárubní, vrat, stěn, ostění nebo obkladů rámů oken s křídly dvojitých, plochy do 2 m2
VV |  |  |  | "`A`" 11.A(0.9*1.2) = 1,080 [A] Mezisoučet: A = 1,080 [B] 13.A(0.9*1.2) = 1,080 [C] Mezisoučet: C = 1,080 [D] 17.A(0.9*1.2) = 1,080 [E] Mezisoučet: E = 1,080 [F] 16.A(0.9*1.2) = 1,080 [G] Mezisoučet: G = 1,080 [H] 22.A(0.9*1.2)+(0.9*0.9) = 1,890 [I] Mezisoučet: I = 1,890 [J] 21.A(0.9*0.9) = 0,810 [K] Mezisoučet: K = 0,810 [L] 24.A(0.9*1.2) = 1,080 [M] Mezisoučet: M = 1,080 [N] Celkem: A+C+E+G+I+K+M = 8,100 [O]
TS
P | 105 | 968062356 |  | Vybourání dřevěných rámů oken s křídly, dveřních zárubní, vrat, stěn, ostění nebo obkladů rámů oken s křídly dvojitých, plochy do 4 m2 | M2 | 24.21 | 0 | 0 |  |  | 0 | 0 | CS ÚRS 2024 02 | 0 | 3 |  |  | 0
PP |  |  |  | Vybourání dřevěných rámů oken s křídly, dveřních zárubní, vrat, stěn, ostění nebo obkladů rámů oken s křídly dvojitých, plochy do 4 m2
VV |  |  |  | "`A`" 2.A(1.2*2.1)*3 = 7,560 [A] Mezisoučet: A = 7,560 [B] 3.A(1.2*2.1)*2 = 5,040 [C] Mezisoučet: C = 5,040 [D] 5.A(1.5*2.1)*2 = 6,300 [E] Mezisoučet: E = 6,300 [F] 9.A(1.5*2.1)*1 = 3,150 [G] Mezisoučet: G = 3,150 [H] 8.A(1.8*1.2)*1 = 2,160 [I] Mezisoučet: I = 2,160 [J] Celkem: A+C+E+G+I = 24,210 [K]
TS
P | 106 | 968072354 |  | Vybourání kovových rámů oken s křídly, dveřních zárubní, vrat, stěn, ostění nebo obkladů okenních rámů s křídly zdvojených, plochy do 1 m2 | M2 | 2.7 | 0 | 0 |  |  | 0 | 0 | CS ÚRS 2024 02 | 0 | 3 |  |  | 0
PP |  |  |  | Vybourání kovových rámů oken s křídly, dveřních zárubní, vrat, stěn, ostění nebo obkladů okenních rámů s křídly zdvojených, plochy do 1 m2
VV |  |  |  | 04.A(0.9*0.6) = 0,540 [A] Mezisoučet: A = 0,540 [B] 03.A(0.9*0.6) = 0,540 [C] Mezisoučet: C = 0,540 [D] 02.A(0.9*0.6)*2 = 1,080 [E] Mezisoučet: E = 1,080 [F] 01.A(0.9*0.6) = 0,540 [G] Mezisoučet: G = 0,540 [H] Celkem: A+C+E+G = 2,700 [I]
TS
P | 107 | 968072356 |  | Vybourání kovových rámů oken s křídly, dveřních zárubní, vrat, stěn, ostění nebo obkladů okenních rámů s křídly zdvojených, plochy do 4 m2 | M2 | 23.71 | 0 | 0 |  |  | 0 | 0 | CS ÚRS 2024 02 | 0 | 3 |  |  | 0
PP |  |  |  | Vybourání kovových rámů oken s křídly, dveřních zárubní, vrat, stěn, ostění nebo obkladů okenních rámů s křídly zdvojených, plochy do 4 m2
VV |  |  |  | "`A`" 4.A(2.8*0.9) = 2,520 [A] Mezisoučet: A = 2,520 [B] 8.A(1.4*2.1) = 2,940 [C] Mezisoučet: C = 2,940 [D] 1.A/10.A(1*2.7) = 2,700 [E] Mezisoučet: E = 2,700 [F] 1.A/14.A(1*2.7) = 2,700 [G] Mezisoučet: G = 2,700 [H] 1.A/4.A(2.1*1.3) = 2,730 [I] Mezisoučet: I = 2,730 [J] 1.A/5.A(1.1*2.3) = 2,530 [K] Mezisoučet: K = 2,530 [L] 1.A/6.A(1.1*2.3) = 2,530 [M] Mezisoučet: M = 2,530 [N] 1.A/7.A(1.1*2.3)*2 = 5,060 [O] Mezisoučet: O = 5,060 [P] Celkem: A+C+E+G+I+K+M+O = 23,710 [Q]
TS
P | 108 | 968072455 |  | Vybourání kovových rámů oken s křídly, dveřních zárubní, vrat, stěn, ostění nebo obkladů dveřních zárubní, plochy do 2 m2 | M2 | 55.68 | 0 | 0 |  |  | 0 | 0 | CS ÚRS 2024 02 | 0 | 3 |  |  | 0
PP |  |  |  | Vybourání kovových rámů oken s křídly, dveřních zárubní, vrat, stěn, ostění nebo obkladů dveřních zárubní, plochy do 2 m2
VV |  |  |  | "`A`" 20.A(0.8*2.1) = 1,680 [A] Mezisoučet: A = 1,680 [B] 3.A/23.A(0.6*2) = 1,200 [C] Mezisoučet: C = 1,200 [D] 14.A/10.A(0.8*2) = 1,600 [E] Mezisoučet: E = 1,600 [F] 11.A/10.A(0.9*2) = 1,800 [G] Mezisoučet: G = 1,800 [H] 14.A/16.A(0.9*2) = 1,800 [I] Mezisoučet: I = 1,800 [J] 14.A/14.A(0.9*2) = 1,800 [K] Mezisoučet: K = 1,800 [L] 11.A/12,13.A(0.6*2)*2 = 2,400 [M] Mezisoučet: M = 2,400 [N] 16.A/17,18,19.A(0.6*2)*3 = 3,600 [O] Mezisoučet: O = 3,600 [P] 16.A/21.A(0.8*2) = 1,600 [Q] Mezisoučet: Q = 1,600 [R] 25.A(0.8*2) = 1,600 [S] Mezisoučet: S = 1,600 [T] 28.A(0.8*2) = 1,600 [U] Mezisoučet: U = 1,600 [V] 1.A/4.A(0.8*2) = 1,600 [W] Mezisoučet: W = 1,600 [X] 5.A/8.A(0.9*2) = 1,800 [Y] Mezisoučet: Y = 1,800 [Z] 9.A/8.A(0.9*2) = 1,800 [AA] Mezisoučet: AA = 1,800 [AB] 6.A/8.A(0.9*2) = 1,800 [AC] Mezisoučet: AC = 1,800 [AD] 7.A/8.A(0.9*2) = 1,800 [AE] Mezisoučet: AE = 1,800 [AF] 24.A/25.A(0.9*2) = 1,800 [AG] Mezisoučet: AG = 1,800 [AH] 25.A/26,27.A(0.6*2)*2 = 2,400 [AI] Mezisoučet: AI = 2,400 [AJ] 25.A/29.A(0.6*2) = 1,200 [AK] Mezisoučet: AK = 1,200 [AL] 25.A/24.A(0.6*2) = 1,200 [AM] Mezisoučet: AM = 1,200 [AN] 1.A obvodový prvek(10.5*2+18.2)*0.5 = 19,600 [AO] Mezisoučet: AO = 19,600 [AP] Celkem: A+C+E+G+I+K+M+O+Q+S+U+W+Y+AA+AC+AE+AG+AI+AK+AM+AO = 55,680 [AQ]
TS
P | 109 | 968072456 |  | Vybourání kovových rámů oken s křídly, dveřních zárubní, vrat, stěn, ostění nebo obkladů dveřních zárubní, plochy přes 2 m2 | M2 | 6.48 | 0 | 0 |  |  | 0 | 0 | CS ÚRS 2024 02 | 0 | 3 |  |  | 0
PP |  |  |  | Vybourání kovových rámů oken s křídly, dveřních zárubní, vrat, stěn, ostění nebo obkladů dveřních zárubní, plochy přes 2 m2
VV |  |  |  | 5.A(1.8*2.1) = 3,780 [A] Mezisoučet: A = 3,780 [B] 1.A/8.A(1*2.7) = 2,700 [C] Mezisoučet: C = 2,700 [D] Celkem: A+C = 6,480 [E]
TS
P | 110 | 968072747 |  | Vybourání kovových rámů oken s křídly, dveřních zárubní, vrat, stěn, ostění nebo obkladů stěn výkladních pevných nebo otevíratelných, plochy přes 4 m2 | M2 | 139.17 | 0 | 0 |  |  | 0 | 0 | CS ÚRS 2024 02 | 0 | 3 |  |  | 0
PP |  |  |  | Vybourání kovových rámů oken s křídly, dveřních zárubní, vrat, stěn, ostění nebo obkladů stěn výkladních pevných nebo otevíratelných, plochy přes 4 m2
VV |  |  |  | "`1.A nástup.+ulice`" steny s vraty (7.1*2.7)*2 = 38,340 [A] prosklená stena z ulice(3.2*7)+(7.1*3.5) = 47,250 [B] prosklená stena z nástupište (10*2.7) = 27,000 [C] Mezisoučet: A+B+C = 112,590 [D] 24.A(4.2*1.7) = 7,140 [E] Mezisoučet: E = 7,140 [F] 1.A/2.A(2.7*2.7) = 7,290 [G] Mezisoučet: G = 7,290 [H] 1.A/3.A(1.8*2.7) = 4,860 [I] Mezisoučet: I = 4,860 [J] 1.A/24.A(2.7*2.7) = 7,290 [K] Mezisoučet: K = 7,290 [L] Celkem: A+B+C+E+G+I+K = 139,170 [M]
TS
P | 111 | 968082017 |  | Vybourání plastových rámů oken s křídly, dveřních zárubní, vrat rámu oken s křídly, plochy přes 2 do 4 m2 | M2 | 2.88 | 0 | 0 |  |  | 0 | 0 | CS ÚRS 2024 02 | 0 | 3 |  |  | 0
PP |  |  |  | Vybourání plastových rámů oken s křídly, dveřních zárubní, vrat rámu oken s křídly, plochy přes 2 do 4 m2
VV |  |  |  | 24.A(2.4*1.2) = 2,880 [A] Mezisoučet: A = 2,880 [B] Celkem: A = 2,880 [C]
TS
SD |  | 97 |  | Prorážení otvorů a ostatní bourací práce | [6 empty] | 0 | 0
P | 119 | 965081213 |  | Bourání podlah z dlaždic bez podkladního lože nebo mazaniny, s jakoukoliv výplní spár keramických nebo xylolitových tl. do 10 mm, plochy přes 1 m2 | M2 | 471.3 | 0 | 0 |  |  | 0 | 0 | CS ÚRS 2024 02 | 0 | 3 |  |  | 0
PP |  |  |  | Bourání podlah z dlaždic bez podkladního lože nebo mazaniny, s jakoukoliv výplní spár keramických nebo xylolitových tl. do 10 mm, plochy přes 1 m2
VV |  |  |  | "`stávající stav`" "`1.NP - A`" 1.A170.8 = 170,800 [A] 2.A44.6 = 44,600 [B] 3.A23 = 23,000 [C] 4.A8.4 = 8,400 [D] 5.A33.9 = 33,900 [E] 10.A5.2 = 5,200 [F] 11.A8.9 = 8,900 [G] 12.A1.9 = 1,900 [H] 13.A1.7 = 1,700 [I] 14.A3 = 3,000 [J] 15.A5.2 = 5,200 [K] 16.A6.7 = 6,700 [L] 17.A1.5 = 1,500 [M] 18.A1.4 = 1,400 [N] 19.A1.7 = 1,700 [O] 20.A4 = 4,000 [P] 21.A4.1 = 4,100 [Q] 22.A8.8 = 8,800 [R] 24.A57.3 = 57,300 [S] 25.A11.2 = 11,200 [T] 26.A2.2 = 2,200 [U] 27.A1 = 1,000 [V] 28.A0.8 = 0,800 [W] Mezisoučet: A+B+C+D+E+F+G+H+I+J+K+L+M+N+O+P+Q+R+S+T+U+V+W = 407,300 [X] pro skladbu E641+23 = 64,000 [Y] Mezisoučet: Y = 64,000 [Z] Celkem: A+B+C+D+E+F+G+H+I+J+K+L+M+N+O+P+Q+R+S+T+U+V+W+Y = 471,300 [AA]
TS
P | 112 | 971033441 |  | Vybourání otvorů ve zdivu základovém nebo nadzákladovém z cihel, tvárnic, příčkovek z cihel pálených na maltu vápennou nebo vápenocementovou plochy do 0,25 m2, | KUS | 16 | 0 | 0 |  |  | 0 | 0 | CS ÚRS 2024 02 | 0 | 3 |  |  | 0
PP |  |  |  | Vybourání otvorů ve zdivu základovém nebo nadzákladovém z cihel, tvárnic, příčkovek z cihel pálených na maltu vápennou nebo vápenocementovou plochy do 0,25 m2, tl. do 300 mm
VV |  |  |  | A pro nové překlady dle výkresů16 = 16,000 [A] Mezisoučet: A = 16,000 [B]
TS
P | 113 | 971033451 |  | Vybourání otvorů ve zdivu základovém nebo nadzákladovém z cihel, tvárnic, příčkovek z cihel pálených na maltu vápennou nebo vápenocementovou plochy do 0,25 m2, | KUS | 6 | 0 | 0 |  |  | 0 | 0 | CS ÚRS 2024 02 | 0 | 3 |  |  | 0
PP |  |  |  | Vybourání otvorů ve zdivu základovém nebo nadzákladovém z cihel, tvárnic, příčkovek z cihel pálených na maltu vápennou nebo vápenocementovou plochy do 0,25 m2, tl. do 450 mm
VV |  |  |  | B pro nové překlady dle výkresů6 = 6,000 [A] Mezisoučet: A = 6,000 [B]
TS
P | 114 | 971033461 |  | Vybourání otvorů ve zdivu základovém nebo nadzákladovém z cihel, tvárnic, příčkovek z cihel pálených na maltu vápennou nebo vápenocementovou plochy do 0,25 m2, | KUS | 8 | 0 | 0 |  |  | 0 | 0 | CS ÚRS 2024 02 | 0 | 3 |  |  | 0
PP |  |  |  | Vybourání otvorů ve zdivu základovém nebo nadzákladovém z cihel, tvárnic, příčkovek z cihel pálených na maltu vápennou nebo vápenocementovou plochy do 0,25 m2, tl. do 600 mm
VV |  |  |  | A pro nové překlady dle výkresů8 = 8,000 [A] Mezisoučet: A = 8,000 [B]
TS
P | 115 | 974042577 |  | Vysekání rýh v betonové nebo jiné monolitické dlažbě s betonovým podkladem do hl. 200 mm a šířky do 300 mm | M | 5 | 0 | 0 |  |  | 0 | 0 | CS ÚRS 2024 02 | 0 | 3 |  |  | 0
PP |  |  |  | Vysekání rýh v betonové nebo jiné monolitické dlažbě s betonovým podkladem do hl. 200 mm a šířky do 300 mm
VV |  |  |  | "`energokanal vnitřní`" "`21.A`" 2.5 = 2,500 [A] Mezisoučet: A = 2,500 [B] "`22.A`" 2.5 = 2,500 [C] Mezisoučet: C = 2,500 [D] Celkem: A+C = 5,000 [E]
TS
P | 116 | 974042579 |  | Vysekání rýh v betonové nebo jiné monolitické dlažbě s betonovým podkladem do hl. 200 mm a šířky Příplatek k ceně -2577 za každých dalších 100 mm šířky, rýhy hl | M | 5 | 0 | 0 |  |  | 0 | 0 | CS ÚRS 2024 02 | 0 | 3 |  |  | 0
PP |  |  |  | Vysekání rýh v betonové nebo jiné monolitické dlažbě s betonovým podkladem do hl. 200 mm a šířky Příplatek k ceně -2577 za každých dalších 100 mm šířky, rýhy hl. do 200 mm
VV |  |  |  | "`energokanal vnitřní`" "`21.A`" 2.5 = 2,500 [A] Mezisoučet: A = 2,500 [B] "`22.A`" 2.5 = 2,500 [C] Mezisoučet: C = 2,500 [D] Celkem: A+C = 5,000 [E]
TS
P | 117 | 977151131 |  | Jádrové vrty diamantovými korunkami do stavebních materiálů (železobetonu, betonu, cihel, obkladů, dlažeb, kamene) průměru přes 350 do 400 mm | M | 0.4 | 0.00415 | 0 |  |  | 0 | 0 | CS ÚRS 2024 02 | 0 | 3 |  |  | 0
PP |  |  |  | Jádrové vrty diamantovými korunkami do stavebních materiálů (železobetonu, betonu, cihel, obkladů, dlažeb, kamene) průměru přes 350 do 400 mm
VV |  |  |  | prostup pro energokanál NS 21.A0.4 = 0,400 [A] Mezisoučet: A = 0,400 [B] Celkem: A = 0,400 [C]
TS
P | 120 | 977151131 | 1 | Jádrové vrty diamantovými korunkami do stavebních materiálů (železobetonu, betonu, cihel, obkladů, dlažeb, kamene) průměru přes 350 do 400 mm | M | 0.8 | 0.00415 | 0 |  |  | 0 | 0 | CS ÚRS 2024 02 | 0 | 3 |  |  | 0
PP |  |  |  | Jádrové vrty diamantovými korunkami do stavebních materiálů (železobetonu, betonu, cihel, obkladů, dlažeb, kamene) průměru přes 350 do 400 mm
VV |  |  |  | prostup pro energokanál NS 6.B0.4 = 0,400 [A] Mezisoučet: A = 0,400 [B] prostup pro energokanál NS 6.B/98B0.15 = 0,150 [C] Mezisoučet: C = 0,150 [D] prostup pro energokanál NS 8.B/9.B0.25 = 0,250 [E] Mezisoučet: E = 0,250 [F] Celkem: A+C+E = 0,800 [G]
TS
P | 118 | 977151137 |  | Jádrové vrty diamantovými korunkami do stavebních materiálů (železobetonu, betonu, cihel, obkladů, dlažeb, kamene) průměru přes 650 do 700 mm | M | 0.4 | 0.0078 | 0 |  |  | 0 | 0 | CS ÚRS 2024 02 | 0 | 3 |  |  | 0
PP |  |  |  | Jádrové vrty diamantovými korunkami do stavebních materiálů (železobetonu, betonu, cihel, obkladů, dlažeb, kamene) průměru přes 650 do 700 mm
VV |  |  |  | prostup pro energokanál NS 22.A0.4 = 0,400 [A] Mezisoučet: A = 0,400 [B] Celkem: A = 0,400 [C]
TS
P | 121 | 977151139 |  | Jádrové vrty diamantovými korunkami do stavebních materiálů (železobetonu, betonu, cihel, obkladů, dlažeb, kamene) průměru přes 700 do 750 mm | M | 0.4 | 0.0081 | 0 |  |  | 0 | 0 | CS ÚRS 2024 02 | 0 | 3 |  |  | 0
PP |  |  |  | Jádrové vrty diamantovými korunkami do stavebních materiálů (železobetonu, betonu, cihel, obkladů, dlažeb, kamene) průměru přes 700 do 750 mm
VV |  |  |  | prostup pro energokanál NS 14.B0.4 = 0,400 [A] Mezisoučet: A = 0,400 [B]
TS
P | 122 | 977312114 |  | Řezání stávajících betonových mazanin s vyztužením hloubky přes 150 do 200 mm | M | 10 | 1e-05 | 0 |  |  | 0 | 0 | CS ÚRS 2024 02 | 0 | 3 |  |  | 0
PP |  |  |  | Řezání stávajících betonových mazanin s vyztužením hloubky přes 150 do 200 mm
VV |  |  |  | "`energokanal vnitřní`" "`21.A`" 2.5*2 = 5,000 [A] Mezisoučet: A = 5,000 [B] "`22.A`" 2.5*2 = 5,000 [C] Mezisoučet: C = 5,000 [D] Celkem: A+C = 10,000 [E]
TS
P | 123 | 978011191 |  | Otlučení vápenných nebo vápenocementových omítek vnitřních ploch stropů, v rozsahu přes 50 do 100 % | M2 | 55 | 0 | 0 |  |  | 0 | 0 | CS ÚRS 2024 02 | 0 | 3 |  |  | 0
PP |  |  |  | Otlučení vápenných nebo vápenocementových omítek vnitřních ploch stropů, v rozsahu přes 50 do 100 %
VV |  |  |  | "`stávající stav`" "`1.NP - A`" 1.A prostor mezi průvlakem a vstupem(7*3)+(7*2) = 35,000 [A] Mezisoučet: A = 35,000 [B] lokálně 2.A-28.A dle stavu,kalkulováno 20 m220 = 20,000 [C] Mezisoučet: C = 20,000 [D] Celkem: A+C = 55,000 [E]
TS
P | 124 | 978013191 |  | Otlučení vápenných nebo vápenocementových omítek vnitřních ploch stěn s vyškrabáním spar, s očištěním zdiva, v rozsahu přes 50 do 100 % | M2 | 375.15 | 0 | 0 |  |  | 0 | 0 | CS ÚRS 2024 02 | 0 | 3 |  |  | 0
PP |  |  |  | Otlučení vápenných nebo vápenocementových omítek vnitřních ploch stěn s vyškrabáním spar, s očištěním zdiva, v rozsahu přes 50 do 100 %
VV |  |  |  | "`stávající stav`" "`1.NP - A`" 1.A0 = 0,000 [A] 2.A(7+6.4*2)*3.3-(2.7*2.7) = 58,050 [B] 3.A+23.A(7+3.7*2)*3.3 = 47,520 [C] 4.A(3.2+2.7)*3.3 = 19,470 [D] 5.A(6.3+5.4)*3.3 = 38,610 [E] 6.A(2*3.3) = 6,600 [F] 7.A(4.1*3.3) = 13,530 [G] 8.A(9.5+7.5)*3.3 = 56,100 [H] 9.A(2.8+5.4)*3.3 = 27,060 [I] 10.A(1.8+3)*1.5 = 7,200 [J] 11.A(5+1.8)*1.5 = 10,200 [K] 13.A(1.1*1.5) = 1,650 [L] 16.A(1.4*1.5) = 2,100 [M] 17.A(1.4*1.5) = 2,100 [N] 20.A(1.6+2.6)*1.5 = 6,300 [O] 21.A(1.6*1.5) = 2,400 [P] 22.A(3.4+2.7)*1.5 = 9,150 [Q] 24.A(5+3+4.5+1.5+2.7)*3.3 = 55,110 [R] 25.A(1*3.3) = 3,300 [S] 26.A(1.8*1.5) = 2,700 [T] 27.A(2*1.5) = 3,000 [U] 28.A3 = 3,000 [V] Mezisoučet: A+B+C+D+E+F+G+H+I+J+K+L+M+N+O+P+Q+R+S+T+U+V = 375,150 [W] Celkem: A+B+C+D+E+F+G+H+I+J+K+L+M+N+O+P+Q+R+S+T+U+V = 375,150 [X]
TS
P | 125 | 978059541 |  | Odsekání obkladů stěn včetně otlučení podkladní omítky až na zdivo z obkládaček vnitřních, z jakýchkoliv materiálů, plochy přes 1 m2 | M2 | 114.95 | 0 | 0 |  |  | 0 | 0 | CS ÚRS 2024 02 | 0 | 3 |  |  | 0
PP |  |  |  | Odsekání obkladů stěn včetně otlučení podkladní omítky až na zdivo z obkládaček vnitřních, z jakýchkoliv materiálů, plochy přes 1 m2
VV |  |  |  | "`stávající stav`" "`1.NP - A`" 1.A(14+17+2.5)*2.8-((1.1*2.3)*3+(2.7*2.7)*4+(1*2.7)*2) = 51,650 [A] 3.A(2*1.5) = 3,000 [B] 10.A(3+1.8)*1.8 = 8,640 [C] 11.A(3.7+1.8)*1.8 = 9,900 [D] 13.A(1.1*1.8) = 1,980 [E] 16.A(1.4*1.8) = 2,520 [F] 17.A(1.4*1.8) = 2,520 [G] 20.A(2.7+1.7)*1.8 = 7,920 [H] 21.A(1.6*1.8) = 2,880 [I] 22.A(3.4+2.7)*1.8 = 10,980 [J] 26.A(1.8*1.8) = 3,240 [K] 27.A(1.2*1.8) = 2,160 [L] 24.A(2.7+1.5)*1.8 = 7,560 [M] Mezisoučet: A+B+C+D+E+F+G+H+I+J+K+L+M = 114,950 [N] Celkem: A+B+C+D+E+F+G+H+I+J+K+L+M = 114,950 [O]
TS
P | 126 | 978059641 |  | Odsekání obkladů stěn včetně otlučení podkladní omítky až na zdivo z obkládaček vnějších, z jakýchkoliv materiálů, plochy přes 1 m2 | M2 | 535 | 0 | 0 |  |  | 0 | 0 | CS ÚRS 2024 02 | 0 | 3 |  |  | 0
PP |  |  |  | Odsekání obkladů stěn včetně otlučení podkladní omítky až na zdivo z obkládaček vnějších, z jakýchkoliv materiálů, plochy přes 1 m2
VV |  |  |  | "`A-dle výkazu výkres 104`" B1535 = 535,000 [A] Mezisoučet: A = 535,000 [B] Celkem: A = 535,000 [C]
TS
SD |  | 98 |  | Demolice a sanace | [6 empty] | 0 | 0
P | 127 | 985311112 |  | Reprofilace betonu sanačními maltami na cementové bázi ručně stěn, tloušťky přes 10 do 20 mm | M2 | 9 | 0.03885 | 0 |  |  | 0 | 0 | CS ÚRS 2024 02 | 0 | 3 |  |  | 0
PP |  |  |  | Reprofilace betonu sanačními maltami na cementové bázi ručně stěn, tloušťky přes 10 do 20 mm
VV |  |  |  | "`A`" "`D2`" (6*1.5) = 9,000 [A] Mezisoučet: A = 9,000 [B] Celkem: A = 9,000 [C]
TS
P | 128 | 985323111 |  | Spojovací můstek reprofilovaného betonu na cementové bázi, tloušťky 1 mm | M2 | 9 | 0.0021 | 0 |  |  | 0 | 0 | CS ÚRS 2024 02 | 0 | 3 |  |  | 0
PP |  |  |  | Spojovací můstek reprofilovaného betonu na cementové bázi, tloušťky 1 mm
VV |  |  |  | "`A`" "`D2`" (6*1.5) = 9,000 [A] Mezisoučet: A = 9,000 [B] Celkem: A = 9,000 [C]
TS
SD |  | 997 |  | Přesun sutě | [6 empty] | 0 | 0
P | 129 | 997006512 |  | Vodorovná doprava suti na skládku s naložením na dopravní prostředek a složením přes 100 m do 1 km | T | 397.915 | 0 | 0 |  |  | 0 | 0 | CS ÚRS 2024 02 | 0 | 3 |  |  | 0
PP |  |  |  | Vodorovná doprava suti na skládku s naložením na dopravní prostředek a složením přes 100 m do 1 km
VV
TS
P | 130 | 997006519 |  | Vodorovná doprava suti na skládku Příplatek k ceně -6512 za každý další i započatý 1 km | T | 3979.15 | 0 | 0 |  |  | 0 | 0 | CS ÚRS 2024 02 | 0 | 3 |  |  | 0
PP |  |  |  | Vodorovná doprava suti na skládku Příplatek k ceně -6512 za každý další i započatý 1 km
VV |  |  |  | 397.915*10 = 3979,150 [A]
TS
P | 131 | 997013631 |  | Poplatek za uložení stavebního odpadu na skládce (skládkovné) směsného stavebního a demoličního zatříděného do Katalogu odpadů pod kódem 17 09 04 | T | 15 | 0 | 0 |  |  | 0 | 0 | CS ÚRS 2024 02 | 0 | 3 |  |  | 0
PP |  |  |  | Poplatek za uložení stavebního odpadu na skládce (skládkovné) směsného stavebního a demoličního zatříděného do Katalogu odpadů pod kódem 17 09 04
VV |  |  |  | 15 = 15,000 [A]
TS
P | 132 | 997013645 |  | Poplatek za uložení stavebního odpadu na skládce (skládkovné) asfaltového bez obsahu dehtu zatříděného do Katalogu odpadů pod kódem 17 03 02 | T | 23.525 | 0 | 0 |  |  | 0 | 0 | CS ÚRS 2024 02 | 0 | 3 |  |  | 0
PP |  |  |  | Poplatek za uložení stavebního odpadu na skládce (skládkovné) asfaltového bez obsahu dehtu zatříděného do Katalogu odpadů pod kódem 17 03 02
VV |  |  |  | 47.050*0.5 = 23,525 [A] Mezisoučet: A = 23,525 [B]
TS
P | 133 | 997013804 |  | Poplatek za uložení stavebního odpadu na skládce (skládkovné) ze skla zatříděného do Katalogu odpadů pod kódem 17 02 02 | T | 2.8 | 0 | 0 |  |  | 0 | 0 | CS ÚRS 2024 02 | 0 | 3 |  |  | 0
PP |  |  |  | Poplatek za uložení stavebního odpadu na skládce (skládkovné) ze skla zatříděného do Katalogu odpadů pod kódem 17 02 02
VV |  |  |  | 2.8 = 2,800 [A] Mezisoučet: A = 2,800 [B]
TS
P | 134 | 997013812 |  | Poplatek za uložení stavebního odpadu na skládce (skládkovné) z materiálů na bázi sádry zatříděného do Katalogu odpadů pod kódem 17 08 02 | T | 1.81 | 0 | 0 |  |  | 0 | 0 | CS ÚRS 2024 02 | 0 | 3 |  |  | 0
PP |  |  |  | Poplatek za uložení stavebního odpadu na skládce (skládkovné) z materiálů na bázi sádry zatříděného do Katalogu odpadů pod kódem 17 08 02
VV |  |  |  | 1.810 = 1,810 [A] Mezisoučet: A = 1,810 [B]
TS
P | 135 | 997013847 |  | Poplatek za uložení stavebního odpadu na skládce (skládkovné) asfaltového s obsahem dehtu zatříděného do Katalogu odpadů pod kódem 17 03 01 | T | 8 | 0 | 0 |  |  | 0 | 0 | CS ÚRS 2024 02 | 0 | 3 |  |  | 0
PP |  |  |  | Poplatek za uložení stavebního odpadu na skládce (skládkovné) asfaltového s obsahem dehtu zatříděného do Katalogu odpadů pod kódem 17 03 01
VV |  |  |  | střešní krytina8 = 8,000 [A] Mezisoučet: A = 8,000 [B]
TS
P | 136 | 997013869 |  | Poplatek za uložení stavebního odpadu na recyklační skládce (skládkovné) ze směsí nebo oddělených frakcí betonu, cihel a keramických výrobků zatříděného do Kata | T | 45 | 0 | 0 |  |  | 0 | 0 | CS ÚRS 2024 02 | 0 | 3 |  |  | 0
PP |  |  |  | Poplatek za uložení stavebního odpadu na recyklační skládce (skládkovné) ze směsí nebo oddělených frakcí betonu, cihel a keramických výrobků zatříděného do Katalogu odpadů pod kódem 17 01 07
VV |  |  |  | 45 = 45,000 [A]
TS
P | 137 | 997013871 |  | Poplatek za uložení stavebního odpadu na recyklační skládce (skládkovné) směsného stavebního a demoličního zatříděného do Katalogu odpadů pod kódem 17 09 04 | T | 270.255 | 0 | 0 |  |  | 0 | 0 | CS ÚRS 2024 02 | 0 | 3 |  |  | 0
PP |  |  |  | Poplatek za uložení stavebního odpadu na recyklační skládce (skládkovné) směsného stavebního a demoličního zatříděného do Katalogu odpadů pod kódem 17 09 04
VV |  |  |  | 397.915 = 397,915 [A] Mezisoučet: A = 397,915 [B] -15 = -15,000 [C] -23.525 = -23,525 [D] -2.8 = -2,800 [E] -1.810 = -1,810 [F] -8 = -8,000 [G] -45 = -45,000 [H] -31.525 = -31,525 [I] Mezisoučet: C+D+E+F+G+H+I = -127,660 [J] Celkem: A+C+D+E+F+G+H+I = 270,255 [K]
TS
P | 138 | 997013875 |  | Poplatek za uložení stavebního odpadu na recyklační skládce (skládkovné) asfaltového bez obsahu dehtu zatříděného do Katalogu odpadů pod kódem 17 03 02 | T | 31.525 | 0 | 0 |  |  | 0 | 0 | CS ÚRS 2024 02 | 0 | 3 |  |  | 0
PP |  |  |  | Poplatek za uložení stavebního odpadu na recyklační skládce (skládkovné) asfaltového bez obsahu dehtu zatříděného do Katalogu odpadů pod kódem 17 03 02
VV |  |  |  | 47.050*0.5 = 23,525 [A] Mezisoučet: A = 23,525 [B] střešní krytina8 = 8,000 [C] Mezisoučet: C = 8,000 [D] Celkem: A+C = 31,525 [E]
TS
SD |  | 998 |  | Přesun hmot | [6 empty] | 0 | 0
P | 139 | 998011002 |  | Přesun hmot pro budovy občanské výstavby, bydlení, výrobu a služby s nosnou svislou konstrukcí zděnou z cihel, tvárnic nebo kamene vodorovná dopravní vzdálenost | T | 109.72 | 0 | 0 |  |  | 0 | 0 | CS ÚRS 2024 02 | 0 | 3 |  |  | 0
PP |  |  |  | Přesun hmot pro budovy občanské výstavby, bydlení, výrobu a služby s nosnou svislou konstrukcí zděnou z cihel, tvárnic nebo kamene vodorovná dopravní vzdálenost do 100 m základní pro budovy výšky přes 6 do 12 m
VV
TS
SD |  | HZS |  | Hodinové zúčtovací sazby | [6 empty] | 0 | 0
P | 315 | HZS1292 |  | Hodinové zúčtovací sazby profesí HSV zemní a pomocné práce stavební dělník | HOD | 75 | 0 | 0 |  |  | 0 | 0 | CS ÚRS 2024 02 | 0 | 3 |  |  | 0
PP |  |  |  | Hodinové zúčtovací sazby profesí HSV zemní a pomocné práce stavební dělník
VV |  |  |  | "`A`" práce dle dokumentace neobsažené v položkách-dmtž lavicek, vystehování nevyklizených prostor, vybourání a demontáž prvků atd.(7.5*2)*5 = 75,000 [A] Mezisoučet: A = 75,000 [B]
TS
SD |  | OST |  | Ostatní | [6 empty] | 0 | 0
P | 333 | R043234000 |  | Rozbory zeminy nebo stavebního materiálu k recyklaci dle vyhlášky č.273/2021 Sb. pro část A+B | KPL | 2 | 0 | 0 |  |  | 0 | 0 |  | 0 | 3 |  |  | 0
PP |  |  |  | Rozbory zeminy nebo stavebního materiálu k recyklaci dle vyhlášky č.273/2021 Sb. pro část A+B
VV |  |  |  | zemina a kamení1 = 1,000 [A] Mezisoučet: A = 1,000 [B] stavební sut1 = 1,000 [C] Mezisoučet: C = 1,000 [D] Celkem: A+C = 2,000 [E]
TS
P | 316 | R10000000 |  | Polep na sklo - dodávka+montáž dle prvku A1 | M | 59 | 0 | 0 |  |  | 0 | 0 | R-položka | 0 | 3 |  |  | 0
PP |  |  |  | Polep na sklo - dodávka+montáž dle prvku A1
VV |  |  |  | A1(7*2) = 14,000 [A] Mezisoučet: A = 14,000 [B] A2(7*2) = 14,000 [C] Mezisoučet: C = 14,000 [D] A3(2.7*2) = 5,400 [E] Mezisoučet: E = 5,400 [F] A4(1.1*2) = 2,200 [G] Mezisoučet: G = 2,200 [H] A5(2.7*2) = 5,400 [I] Mezisoučet: I = 5,400 [J] A6(1*2) = 2,000 [K] Mezisoučet: K = 2,000 [L] A7(1*2) = 2,000 [M] Mezisoučet: M = 2,000 [N] A8(4*2) = 8,000 [O] Mezisoučet: O = 8,000 [P] A9(3*2) = 6,000 [Q] Mezisoučet: Q = 6,000 [R] "`A12`)4,5*2)" "Mezisoučet: " Celkem: A+C+E+G+I+K+M+O+Q = 59,000 [T]
TS
P | 317 | R1100000 |  | Varovný pás dle DG 23 - dodávka+montáž | M | 47 | 0 | 0 |  |  | 0 | 0 | R-položka | 0 | 3 |  |  | 0
PP |  |  |  | Varovný pás dle DG 23 - dodávka+montáž
VV |  |  |  | (8*5) = 40,000 [A] Mezisoučet: A = 40,000 [B] (3.5*2) = 7,000 [C] Mezisoučet: C = 7,000 [D] Celkem: A+C = 47,000 [E]
TS
P | 318 | R2000000 |  | Obnova nátěru zábradlí schodiště do 1.PP - dle výkresu a TZ (3m) | KPL | 1 | 0 | 0 |  |  | 0 | 0 | R-položka | 0 | 3 |  |  | 0
PP |  |  |  | Obnova nátěru zábradlí schodiště do 1.PP - dle výkresu a TZ (3m)
VV |  |  |  | 1 = 1,000 [A]
TS
P | 320 | R3000000 |  | Oprava oplocení u přístupového chodníku - dle výkresu a TZ (20m výšky 1,5 m) | M2 | 30 | 0 | 0 |  |  | 0 | 0 | R-položka | 0 | 3 |  |  | 0
PP |  |  |  | Oprava oplocení u přístupového chodníku - dle výkresu a TZ (20m výšky 1,5 m)
VV |  |  |  | 20*1.5 = 30,000 [A] Mezisoučet: A = 30,000 [B]
TS
P | 319 | RA00000 |  | Energo kanál prefabrikovaný 0,5x0,23x0,195 m +systémový poklop - kompletní dodávka+montáž dle TZ a výkresů (zemní práce v D.2.1.8 pozemní komunikace) | M | 47.5 | 0 | 0 |  |  | 0 | 0 | R-položka | 0 | 3 |  |  | 0
PP |  |  |  | Energo kanál prefabrikovaný 0,5x0,23x0,195 m +systémový poklop - kompletní dodávka+montáž dle TZ a výkresů (zemní práce v D.2.1.8 pozemní komunikace)
VV |  |  |  | 47.5 = 47,500 [A] Mezisoučet: A = 47,500 [B]
TS
O2 |  | 1.01_B |  | Architektonicko-stavební řešení_část B | [6 empty] | 0 | 0
SD |  | 1 |  | Zemní práce | [6 empty] | 0 | 0
P | 1 | 111251101 |  | Odstranění křovin a stromů s odstraněním kořenů strojně průměru kmene do 100 mm v rovině nebo ve svahu sklonu terénu do 1:5, při celkové ploše do 100 m2 | M2 | 15 | 0 | 0 |  |  | 0 | 0 | CS ÚRS 2024 02 | 0 | 3 |  |  | 0
PP |  |  |  | Odstranění křovin a stromů s odstraněním kořenů strojně průměru kmene do 100 mm v rovině nebo ve svahu sklonu terénu do 1:5, při celkové ploše do 100 m2
VV |  |  |  | 15 = 15,000 [A] Mezisoučet: A = 15,000 [B]
TS
P | 2 | 112101122 |  | Odstranění stromů s odřezáním kmene a s odvětvením jehličnatých bez odkornění, průměru kmene přes 300 do 500 mm | KUS | 1 | 0 | 0 |  |  | 0 | 0 | CS ÚRS 2024 02 | 0 | 3 |  |  | 0
PP |  |  |  | Odstranění stromů s odřezáním kmene a s odvětvením jehličnatých bez odkornění, průměru kmene přes 300 do 500 mm
VV |  |  |  | smrk1 = 1,000 [A] Mezisoučet: A = 1,000 [B]
TS
P | 3 | 112101123 |  | Odstranění stromů s odřezáním kmene a s odvětvením jehličnatých bez odkornění, průměru kmene přes 500 do 700 mm | KUS | 1 | 0 | 0 |  |  | 0 | 0 | CS ÚRS 2024 02 | 0 | 3 |  |  | 0
PP |  |  |  | Odstranění stromů s odřezáním kmene a s odvětvením jehličnatých bez odkornění, průměru kmene přes 500 do 700 mm
VV |  |  |  | modřín1 = 1,000 [A] Mezisoučet: A = 1,000 [B]
TS
P | 4 | 112251105 |  | Odstranění pařezů strojně s jejich vykopáním nebo vytrháním průměru přes 900 do 1100 mm | KUS | 1 | 0 | 0 |  |  | 0 | 0 | CS ÚRS 2024 02 | 0 | 3 |  |  | 0
PP |  |  |  | Odstranění pařezů strojně s jejich vykopáním nebo vytrháním průměru přes 900 do 1100 mm
VV |  |  |  | smrk1 = 1,000 [A] Mezisoučet: A = 1,000 [B]
TS
P | 5 | 112251107 |  | Odstranění pařezů strojně s jejich vykopáním nebo vytrháním průměru přes 1100 do 1300 mm | KUS | 1 | 0 | 0 |  |  | 0 | 0 | CS ÚRS 2024 02 | 0 | 3 |  |  | 0
PP |  |  |  | Odstranění pařezů strojně s jejich vykopáním nebo vytrháním průměru přes 1100 do 1300 mm
VV |  |  |  | modřín1 = 1,000 [A] Mezisoučet: A = 1,000 [B]
TS
P | 6 | 139711111 |  | Vykopávka v uzavřených prostorech ručně v hornině třídy těžitelnosti I skupiny 1 až 3 | M3 | 1.952 | 0 | 0 |  |  | 0 | 0 | CS ÚRS 2024 02 | 0 | 3 |  |  | 0
PP |  |  |  | Vykopávka v uzavřených prostorech ručně v hornině třídy těžitelnosti I skupiny 1 až 3
VV |  |  |  | "`energokanal vnitřní`" "`6.B/8.B/9.B`" (0.4*0.3*(2+4+2)) = 0,960 [A] "`14.B`" (0.4*0.4*6.2) = 0,992 [B] Mezisoučet: A+B = 1,952 [C] Celkem: A+B = 1,952 [D]
TS
P | 7 | 162201415 |  | Vodorovné přemístění větví, kmenů nebo pařezů s naložením, složením a dopravou do 1000 m kmenů stromů jehličnatých, průměru přes 100 do 300 mm | KUS | 3 | 0 | 0 |  |  | 0 | 0 | CS ÚRS 2024 02 | 0 | 3 |  |  | 0
PP |  |  |  | Vodorovné přemístění větví, kmenů nebo pařezů s naložením, složením a dopravou do 1000 m kmenů stromů jehličnatých, průměru přes 100 do 300 mm
VV |  |  |  | 3 = 3,000 [A]
TS
P | 8 | 162201416 |  | Vodorovné přemístění větví, kmenů nebo pařezů s naložením, složením a dopravou do 1000 m kmenů stromů jehličnatých, průměru přes 300 do 500 mm | KUS | 1 | 0 | 0 |  |  | 0 | 0 | CS ÚRS 2024 02 | 0 | 3 |  |  | 0
PP |  |  |  | Vodorovné přemístění větví, kmenů nebo pařezů s naložením, složením a dopravou do 1000 m kmenů stromů jehličnatých, průměru přes 300 do 500 mm
VV |  |  |  | 1 = 1,000 [A] Mezisoučet: A = 1,000 [B]
TS
P | 9 | 162201417 |  | Vodorovné přemístění větví, kmenů nebo pařezů s naložením, složením a dopravou do 1000 m kmenů stromů jehličnatých, průměru přes 500 do 700 mm | KUS | 1 | 0 | 0 |  |  | 0 | 0 | CS ÚRS 2024 02 | 0 | 3 |  |  | 0
PP |  |  |  | Vodorovné přemístění větví, kmenů nebo pařezů s naložením, složením a dopravou do 1000 m kmenů stromů jehličnatých, průměru přes 500 do 700 mm
VV |  |  |  | 1 = 1,000 [A]
TS
P | 10 | 162211311 |  | Vodorovné přemístění výkopku nebo sypaniny stavebním kolečkem s vyprázdněním kolečka na hromady nebo do dopravního prostředku na vzdálenost do 10 m z horniny tř | M3 | 1.952 | 0 | 0 |  |  | 0 | 0 | CS ÚRS 2024 02 | 0 | 3 |  |  | 0
PP |  |  |  | Vodorovné přemístění výkopku nebo sypaniny stavebním kolečkem s vyprázdněním kolečka na hromady nebo do dopravního prostředku na vzdálenost do 10 m z horniny třídy těžitelnosti I, skupiny 1 až 3
VV |  |  |  | "`energokanal vnitřní`" "`6.B/8.B/9.B`" (0.4*0.3*(2+4+2)) = 0,960 [A] "`14.B`" (0.4*0.4*6.2) = 0,992 [B] Mezisoučet: A+B = 1,952 [C] Celkem: A+B = 1,952 [D]
TS
P | 11 | 162301501 |  | Vodorovné přemístění smýcených křovin do průměru kmene 100 mm na vzdálenost do 5 000 m | M2 | 15 | 0 | 0 |  |  | 0 | 0 | CS ÚRS 2024 02 | 0 | 3 |  |  | 0
PP |  |  |  | Vodorovné přemístění smýcených křovin do průměru kmene 100 mm na vzdálenost do 5 000 m
VV |  |  |  | 15 = 15,000 [A] Mezisoučet: A = 15,000 [B]
TS
P | 12 | 162301941 |  | Vodorovné přemístění větví, kmenů nebo pařezů s naložením, složením a dopravou Příplatek k cenám za každých dalších i započatých 1000 m přes 1000 m větví stromů | KUS | 12 | 0 | 0 |  |  | 0 | 0 | CS ÚRS 2024 02 | 0 | 3 |  |  | 0
PP |  |  |  | Vodorovné přemístění větví, kmenů nebo pařezů s naložením, složením a dopravou Příplatek k cenám za každých dalších i započatých 1000 m přes 1000 m větví stromů jehličnatých, o průměru kmene přes 100 do 300 mm
VV |  |  |  | 3*4 = 12,000 [A] Mezisoučet: A = 12,000 [B]
TS
P | 13 | 162301962 |  | Vodorovné přemístění větví, kmenů nebo pařezů s naložením, složením a dopravou Příplatek k cenám za každých dalších i započatých 1000 m přes 1000 m kmenů stromů | KUS | 4 | 0 | 0 |  |  | 0 | 0 | CS ÚRS 2024 02 | 0 | 3 |  |  | 0
PP |  |  |  | Vodorovné přemístění větví, kmenů nebo pařezů s naložením, složením a dopravou Příplatek k cenám za každých dalších i započatých 1000 m přes 1000 m kmenů stromů jehličnatých, průměru přes 300 do 500 mm
VV |  |  |  | 1*4 = 4,000 [A]
TS
P | 14 | 162301963 |  | Vodorovné přemístění větví, kmenů nebo pařezů s naložením, složením a dopravou Příplatek k cenám za každých dalších i započatých 1000 m přes 1000 m kmenů stromů | KUS | 4 | 0 | 0 |  |  | 0 | 0 | CS ÚRS 2024 02 | 0 | 3 |  |  | 0
PP |  |  |  | Vodorovné přemístění větví, kmenů nebo pařezů s naložením, složením a dopravou Příplatek k cenám za každých dalších i započatých 1000 m přes 1000 m kmenů stromů jehličnatých, průměru přes 500 do 700 mm
VV |  |  |  | 1*4 = 4,000 [A]
TS
P | 15 | 162751117 |  | Vodorovné přemístění výkopku nebo sypaniny po suchu na obvyklém dopravním prostředku, bez naložení výkopku, avšak se složením bez rozhrnutí z horniny třídy těži | M3 | 1.952 | 0 | 0 |  |  | 0 | 0 | CS ÚRS 2024 02 | 0 | 3 |  |  | 0
PP |  |  |  | Vodorovné přemístění výkopku nebo sypaniny po suchu na obvyklém dopravním prostředku, bez naložení výkopku, avšak se složením bez rozhrnutí z horniny třídy těžitelnosti I skupiny 1 až 3 na vzdálenost přes 9 000 do 10 000 m
VV |  |  |  | "`energokanal vnitřní`" "`6.B/8.B/9.B`" (0.4*0.3*(2+4+2)) = 0,960 [A] "`14.B`" (0.4*0.4*6.2) = 0,992 [B] Mezisoučet: A+B = 1,952 [C] Celkem: A+B = 1,952 [D]
TS
P | 16 | 162751119 |  | Vodorovné přemístění výkopku nebo sypaniny po suchu na obvyklém dopravním prostředku, bez naložení výkopku, avšak se složením bez rozhrnutí z horniny třídy těži | M3 | 1.952 | 0 | 0 |  |  | 0 | 0 | CS ÚRS 2024 02 | 0 | 3 |  |  | 0
PP |  |  |  | Vodorovné přemístění výkopku nebo sypaniny po suchu na obvyklém dopravním prostředku, bez naložení výkopku, avšak se složením bez rozhrnutí z horniny třídy těžitelnosti I skupiny 1 až 3 na vzdálenost Příplatek k ceně za každých dalších i započatých 1 000 m
VV |  |  |  | 1.952*1 = 1,952 [A] Mezisoučet: A = 1,952 [B]
TS
P | 17 | 171201231 |  | Poplatek za uložení stavebního odpadu na recyklační skládce (skládkovné) zeminy a kamení zatříděného do Katalogu odpadů pod kódem 17 05 04 | T | 3.416 | 0 | 0 |  |  | 0 | 0 | CS ÚRS 2024 02 | 0 | 3 |  |  | 0
PP |  |  |  | Poplatek za uložení stavebního odpadu na recyklační skládce (skládkovné) zeminy a kamení zatříděného do Katalogu odpadů pod kódem 17 05 04
VV |  |  |  | 1.952*1.75 = 3,416 [A]
TS
SD |  | 31 |  | Zdi pozemních staveb | [6 empty] | 0 | 0
P | 28 | 13010420 |  | úhelník ocelový rovnostranný jakost S235JR (11 375) 50x50x5mm | T | 0.048 | 1 | 0 |  |  | 0 | 0 | CS ÚRS 2024 02 | 0 | 3 |  |  | 0
PP |  |  |  | úhelník ocelový rovnostranný jakost S235JR (11 375) 50x50x5mm
VV |  |  |  | "`L50/5`" 2.6*0.00377 = 0,010 [A] 9*0.00377 = 0,034 [B] Mezisoučet: A+B = 0,044 [C] 0.044*1.1 Přepočtené koeficientem množství = 0,048 [D]
TS
P | 27 | 13010744 |  | ocel profilová jakost S235JR (11 375) průřez IPE 120 | T | 0.147 | 1 | 0 |  |  | 0 | 0 | CS ÚRS 2024 02 | 0 | 3 |  |  | 0
PP |  |  |  | ocel profilová jakost S235JR (11 375) průřez IPE 120
VV |  |  |  | IPE120(12.6*0.0106) = 0,134 [A] Mezisoučet: A = 0,134 [B] 0.134*1.1 Přepočtené koeficientem množství = 0,147 [C]
TS
P | 30 | 13010746 |  | ocel profilová jakost S235JR (11 375) průřez IPE 140 | T | 0.182 | 1 | 0 |  |  | 0 | 0 | CS ÚRS 2024 02 | 0 | 3 |  |  | 0
PP |  |  |  | ocel profilová jakost S235JR (11 375) průřez IPE 140
VV |  |  |  | "`dle výpisu prvků`" IPE14012.825*0.0129 = 0,165 [A] Mezisoučet: A = 0,165 [B] Celkem: A = 0,165 [C] 0.165*1.1 Přepočtené koeficientem množství = 0,182 [D]
TS
P | 18 | 310238411 |  | Zazdívka otvorů ve zdivu nadzákladovém cihlami pálenými plochy přes 0,25 m2 do 1 m2 na maltu cementovou | M3 | 2.026 | 1.8775 | 0 |  |  | 0 | 0 | CS ÚRS 2024 02 | 0 | 3 |  |  | 0
PP |  |  |  | Zazdívka otvorů ve zdivu nadzákladovém cihlami pálenými plochy přes 0,25 m2 do 1 m2 na maltu cementovou
VV |  |  |  | 8.B(2.9*3*0.375)-((1.2*0.9*0.375)+(1.2*3*0.375)) = 1,508 [A] Mezisoučet: A = 1,508 [B] 9.B(0.6*0.6*0.375)+(0.35*0.6*0.375) = 0,214 [C] Mezisoučet: C = 0,214 [D] 10.B(0.9*0.9*0.375) = 0,304 [E] Mezisoučet: E = 0,304 [F] Celkem: A+C+E = 2,025 [G]
TS
P | 19 | 310239411 |  | Zazdívka otvorů ve zdivu nadzákladovém cihlami pálenými plochy přes 1 m2 do 4 m2 na maltu cementovou | M3 | 2.708 | 1.8775 | 0 |  |  | 0 | 0 | CS ÚRS 2024 02 | 0 | 3 |  |  | 0
PP |  |  |  | Zazdívka otvorů ve zdivu nadzákladovém cihlami pálenými plochy přes 1 m2 do 4 m2 na maltu cementovou
VV |  |  |  | "`7.B/5.B`" (2.2*2.1*0.375)-(0.8*2.1*0.375) = 1,103 [A] Mezisoučet: A = 1,103 [B] "`5.B/4,3.B`" (2*2.1*0.375)-(0.8*2*0.375) = 0,975 [C] Mezisoučet: C = 0,975 [D] "`5.B/2.B`" (1.2*2.1*0.25) = 0,630 [E] Mezisoučet: E = 0,630 [F] Celkem: A+C+E = 2,708 [G]
TS
P | 20 | 310271065 |  | Zazdívka otvorů ve zdivu nadzákladovém pórobetonovými tvárnicemi plochy přes 1 do 4 m2, tl. zdiva 250 mm, pevnost tvárnic přes P2 do P4 | M2 | 0.42 | 0.1831 | 0 |  |  | 0 | 0 | CS ÚRS 2024 02 | 0 | 3 |  |  | 0
PP |  |  |  | Zazdívka otvorů ve zdivu nadzákladovém pórobetonovými tvárnicemi plochy přes 1 do 4 m2, tl. zdiva 250 mm, pevnost tvárnic přes P2 do P4
VV |  |  |  | 1.B((1*2.1*0.25)-(0.6*2.1*0.25))*2 = 0,420 [A] Mezisoučet: A = 0,420 [B] Celkem: A = 0,420 [C]
TS
P | 21 | 310271085 |  | Zazdívka otvorů ve zdivu nadzákladovém pórobetonovými tvárnicemi plochy přes 1 do 4 m2, tl. zdiva 375 mm, pevnost tvárnic přes P2 do P4 | M2 | 12.45 | 0.2738 | 0 |  |  | 0 | 0 | CS ÚRS 2024 02 | 0 | 3 |  |  | 0
PP |  |  |  | Zazdívka otvorů ve zdivu nadzákladovém pórobetonovými tvárnicemi plochy přes 1 do 4 m2, tl. zdiva 375 mm, pevnost tvárnic přes P2 do P4
VV |  |  |  | "`11.B`" (5.35*3)-(4*0.9) = 12,450 [A] Mezisoučet: A = 12,450 [B] Celkem: A = 12,450 [C]
TS
P | 22 | 311272111 |  | Zdivo z pórobetonových tvárnic na tenké maltové lože, tl. zdiva 250 mm pevnost tvárnic do P2, objemová hmotnost do 450 kg/m3 hladkých | M2 | 21.6 | 0.18249 | 0 |  |  | 0 | 0 | CS ÚRS 2024 02 | 0 | 3 |  |  | 0
PP |  |  |  | Zdivo z pórobetonových tvárnic na tenké maltové lože, tl. zdiva 250 mm pevnost tvárnic do P2, objemová hmotnost do 450 kg/m3 hladkých
VV |  |  |  | "`B`" "`atika`" (0.8*(5.5+21.5)) = 21,600 [A] Mezisoučet: A = 21,600 [B]
TS
P | 23 | 311272131 |  | Zdivo z pórobetonových tvárnic na tenké maltové lože, tl. zdiva 250 mm pevnost tvárnic přes P2 do P4, objemová hmotnost přes 450 do 600 kg/m3 hladkých | M2 | 12.65 | 0.24134 | 0 |  |  | 0 | 0 | CS ÚRS 2024 02 | 0 | 3 |  |  | 0
PP |  |  |  | Zdivo z pórobetonových tvárnic na tenké maltové lože, tl. zdiva 250 mm pevnost tvárnic přes P2 do P4, objemová hmotnost přes 450 do 600 kg/m3 hladkých
VV |  |  |  | "`rampa2/1.B,5.B`" (6.5*3.1) = 20,150 [A] -((1*3)+(1.5*3)) = -7,500 [B] Mezisoučet: A+B = 12,650 [C] Celkem: A+B = 12,650 [D]
TS
P | 24 | 311272331 |  | Zdivo z pórobetonových tvárnic na tenké maltové lože, tl. zdiva 375 mm pevnost tvárnic přes P2 do P4, objemová hmotnost přes 450 do 600 kg/m3 hladkých | M2 | 52.11 | 0.243 | 0 |  |  | 0 | 0 | CS ÚRS 2024 02 | 0 | 3 |  |  | 0
PP |  |  |  | Zdivo z pórobetonových tvárnic na tenké maltové lože, tl. zdiva 375 mm pevnost tvárnic přes P2 do P4, objemová hmotnost přes 450 do 600 kg/m3 hladkých
VV |  |  |  | "`nová stěna-5.B`" (21.6*3.1) = 66,960 [A] -(4*0.9) = -3,600 [B] -(12.5*0.9) = -11,250 [C] Mezisoučet: A+B+C = 52,110 [D] Celkem: A+B+C = 52,110 [E]
TS
P | 25 | 317234410 |  | Vyzdívka mezi nosníky cihlami pálenými na maltu cementovou | M3 | 0.449 | 1.943 | 0 |  |  | 0 | 0 | CS ÚRS 2024 02 | 0 | 3 |  |  | 0
PP |  |  |  | Vyzdívka mezi nosníky cihlami pálenými na maltu cementovou
VV |  |  |  | (0.2*0.14*2.1)*4 = 0,235 [A] Mezisoučet: A = 0,235 [B] (0.2*0.12*1.2)*4 = 0,115 [C] Mezisoučet: C = 0,115 [D] (0.2*0.12*1.35)*2 = 0,065 [E] Mezisoučet: E = 0,065 [F] (0.12*0.05*1.2)*3 = 0,022 [G] (0.12*0.05*2)*1 = 0,012 [H] Mezisoučet: G+H = 0,034 [I] Celkem: A+C+E+G+H = 0,449 [J]
TS
P | 26 | 317941121 |  | Osazování ocelových válcovaných nosníků na zdivu I nebo IE nebo U nebo UE nebo L do č. 12 nebo výšky do 120 mm | T | 0.178 | 0.01954 | 0 |  |  | 0 | 0 | CS ÚRS 2024 02 | 0 | 3 |  |  | 0
PP |  |  |  | Osazování ocelových válcovaných nosníků na zdivu I nebo IE nebo U nebo UE nebo L do č. 12 nebo výšky do 120 mm
VV |  |  |  | "`dle výpisu prvků`" IPE120(12.6*0.0106) = 0,134 [A] Mezisoučet: A = 0,134 [B] "`L50/5`" 2.6*0.00377 = 0,010 [C] 9*0.00377 = 0,034 [D] Mezisoučet: C+D = 0,044 [E] Celkem: A+C+D = 0,177 [F]
TS
P | 29 | 317941123 |  | Osazování ocelových válcovaných nosníků na zdivu I nebo IE nebo U nebo UE nebo L č. 14 až 22 nebo výšky do 220 mm | T | 0.165 | 0.01709 | 0 |  |  | 0 | 0 | CS ÚRS 2024 02 | 0 | 3 |  |  | 0
PP |  |  |  | Osazování ocelových válcovaných nosníků na zdivu I nebo IE nebo U nebo UE nebo L č. 14 až 22 nebo výšky do 220 mm
VV |  |  |  | "`dle výpisu prvků`" IPE14012.825*0.0129 = 0,165 [A] Mezisoučet: A = 0,165 [B] Celkem: A = 0,165 [C]
TS
P | 31 | 346244381 |  | Plentování ocelových válcovaných nosníků jednostranné cihlami na maltu, výška stojiny do 200 mm | M2 | 1.932 | 0.17818 | 0 |  |  | 0 | 0 | CS ÚRS 2024 02 | 0 | 3 |  |  | 0
PP |  |  |  | Plentování ocelových válcovaných nosníků jednostranné cihlami na maltu, výška stojiny do 200 mm
VV |  |  |  | (1.2*0.12)*3 = 0,432 [A] Mezisoučet: A = 0,432 [B] (1.35*0.12)*2 = 0,324 [C] Mezisoučet: C = 0,324 [D] (2.1*0.14)*4 = 1,176 [E] Mezisoučet: E = 1,176 [F] Celkem: A+C+E = 1,932 [G]
TS
SD |  | 34 |  | Stěny a příčky | [6 empty] | 0 | 0
P | 32 | 342272235 |  | Příčky z pórobetonových tvárnic hladkých na tenké maltové lože objemová hmotnost do 500 kg/m3, tloušťka příčky 125 mm | M2 | 57.85 | 0.06998 | 0 |  |  | 0 | 0 | CS ÚRS 2024 02 | 0 | 3 |  |  | 0
PP |  |  |  | Příčky z pórobetonových tvárnic hladkých na tenké maltové lože objemová hmotnost do 500 kg/m3, tloušťka příčky 125 mm
VV |  |  |  | 1.B/4.B(1.6*3.1) = 4,960 [A] Mezisoučet: A = 4,960 [B] 3.B/4.B(1.6*3.1)-(0.6*2) = 3,760 [C] Mezisoučet: C = 3,760 [D] 3.B/2.B(1.6*3.1)-(0.6*2) = 3,760 [E] Mezisoučet: E = 3,760 [F] 3.B(1.1*3.1) = 3,410 [G] Mezisoučet: G = 3,410 [H] 8.B/7.B(3.2*3.1) = 9,920 [I] Mezisoučet: I = 9,920 [J] 9.B/5.B(3.2*3.1)-(0.9*2) = 8,120 [K] Mezisoučet: K = 8,120 [L] 10.B/5.B,11.B(5.4*3.1)-(0.8*2) = 15,140 [M] Mezisoučet: M = 15,140 [N] 5.B/11.B(3.8*3.1)-(1.5*2) = 8,780 [O] Mezisoučet: O = 8,780 [P] Celkem: A+C+E+G+I+K+M+O = 57,850 [Q]
TS
SD |  | 61 |  | Úprava povrchů vnitřních | [6 empty] | 0 | 0
P | 33 | 611315417 |  | Oprava vápenné omítky vnitřních ploch hladké, tl. do 20 mm, s celoplošným přeštukováním, tl. štuku do 3 mm stropů, v rozsahu opravované plochy přes 10 do 30% | M2 | 130 | 0.022 | 0 |  |  | 0 | 0 | CS ÚRS 2024 02 | 0 | 3 |  |  | 0
PP |  |  |  | Oprava vápenné omítky vnitřních ploch hladké, tl. do 20 mm, s celoplošným přeštukováním, tl. štuku do 3 mm stropů, v rozsahu opravované plochy přes 10 do 30%
VV |  |  |  | "`dle popisu v tabulce`" "`nový stav`" 6.B46.7 = 46,700 [A] 7.B7.2 = 7,200 [B] 10.B32.1 = 32,100 [C] 11.B27.3 = 27,300 [D] 12.B8.1 = 8,100 [E] 13.B8.6 = 8,600 [F] Mezisoučet: A+B+C+D+E+F = 130,000 [G] Celkem: A+B+C+D+E+F = 130,000 [H]
TS
P | 34 | 612131101 |  | Podkladní a spojovací vrstva vnitřních omítaných ploch cementový postřik nanášený ručně celoplošně stěn | M2 | 352.33 | 0.00735 | 0 |  |  | 0 | 0 | CS ÚRS 2024 02 | 0 | 3 |  |  | 0
PP |  |  |  | Podkladní a spojovací vrstva vnitřních omítaných ploch cementový postřik nanášený ručně celoplošně stěn
VV |  |  |  | "`nový stav`" "`nové omítky`" "`1.NP-B`" 1.B(4*3.3) = 13,200 [A] Mezisoučet: A = 13,200 [B] 2.B(1.2*2+1.9*2)*1.1 = 6,820 [C] 3.B(1.1*2+1.9*2)*1.1 = 6,600 [D] 4.B(1*2+1.9*2)*1.1 = 6,380 [E] Mezisoučet: C+D+E = 19,800 [F] "`5.B`" (24*2+1.7+0.2)*3.3-((4*0.9)+(12.5*0.9)) = 149,820 [G] Mezisoučet: G = 149,820 [H] 7.B(3.2*2+2.3*2)*1.1 = 12,100 [I] Mezisoučet: I = 12,100 [J] 8.B(3.2*4)*3.3 = 42,240 [K] Mezisoučet: K = 42,240 [L] "`9.B`" (3.2*2+6*2)*3.3 = 60,720 [M] Mezisoučet: M = 60,720 [N] 10.B(5.4*3.3) = 17,820 [O] Mezisoučet: O = 17,820 [P] 11.B(5.4*2+0.3)*3.3 = 36,630 [Q] Mezisoučet: Q = 36,630 [R] Celkem: A+C+D+E+G+I+K+M+O+Q = 352,330 [S]
TS
P | 35 | 612131121 |  | Podkladní a spojovací vrstva vnitřních omítaných ploch penetrace disperzní nanášená ručně stěn | M2 | 835.15 | 0.00026 | 0 |  |  | 0 | 0 | CS ÚRS 2024 02 | 0 | 3 |  |  | 0
PP |  |  |  | Podkladní a spojovací vrstva vnitřních omítaných ploch penetrace disperzní nanášená ručně stěn
VV |  |  |  | "`nový stav`" "`1.NP-B`" 1.B(6.5*2+12.6*2)*3.3-((1.8*2.1)*3) = 114,720 [A] 2.B(1.2*2+1.9*2)*1.3 = 8,060 [B] 3.B(1.1*2+1.9*2)*1.3 = 7,800 [C] 4.B(1*2+1.9*2)*1.3 = 7,540 [D] 5.B(23.6*2+1.8*2)*3.1-((4*0.9)+(12.5*0.9)) = 142,630 [E] 6.B(8.2*2+6*2)*3.1 = 88,040 [F] 7.B(3.2*2+2.3*2)*3.1 = 34,100 [G] 8.B(3.2*2+3.4*2)*3.1 = 40,920 [H] 9.B(3.2*2+6*2)*3.1 = 57,040 [I] 10.B(5.4*2+6*2)*3.1 = 70,680 [J] 11.B(5.4*2+5.8*2)*3.1-(4*0.9) = 65,840 [K] 12.B(2.8*2+3*2)*3.1 = 35,960 [L] 13.B(2.9*2+3*2)*3.1 = 36,580 [M] 14.B(5.9*2+2.6*2)*3.1 = 52,700 [N] 15.B(5.9*2+5.8*2)*3.1 = 72,540 [O] Mezisoučet: A+B+C+D+E+F+G+H+I+J+K+L+M+N+O = 835,150 [P] Celkem: A+B+C+D+E+F+G+H+I+J+K+L+M+N+O = 835,150 [Q]
TS
P | 36 | 612142001 |  | Pletivo vnitřních ploch v ploše nebo pruzích, na plném podkladu sklovláknité vtlačené do tmelu včetně tmelu stěn | M2 | 352.33 | 0.00438 | 0 |  |  | 0 | 0 | CS ÚRS 2024 02 | 0 | 3 |  |  | 0
PP |  |  |  | Pletivo vnitřních ploch v ploše nebo pruzích, na plném podkladu sklovláknité vtlačené do tmelu včetně tmelu stěn
VV |  |  |  | "`nový stav`" "`nové omítky`" "`1.NP-B`" 1.B(4*3.3) = 13,200 [A] Mezisoučet: A = 13,200 [B] 2.B(1.2*2+1.9*2)*1.1 = 6,820 [C] 3.B(1.1*2+1.9*2)*1.1 = 6,600 [D] 4.B(1*2+1.9*2)*1.1 = 6,380 [E] Mezisoučet: C+D+E = 19,800 [F] "`5.B`" (24*2+1.7+0.2)*3.3-((4*0.9)+(12.5*0.9)) = 149,820 [G] Mezisoučet: G = 149,820 [H] 7.B(3.2*2+2.3*2)*1.1 = 12,100 [I] Mezisoučet: I = 12,100 [J] 8.B(3.2*4)*3.3 = 42,240 [K] Mezisoučet: K = 42,240 [L] "`9.B`" (3.2*2+6*2)*3.3 = 60,720 [M] Mezisoučet: M = 60,720 [N] 10.B(5.4*3.3) = 17,820 [O] Mezisoučet: O = 17,820 [P] 11.B(5.4*2+0.3)*3.3 = 36,630 [Q] Mezisoučet: Q = 36,630 [R] Celkem: A+C+D+E+G+I+K+M+O+Q = 352,330 [S]
TS
P | 37 | 612315417 |  | Oprava vápenné omítky vnitřních ploch hladké, tl. do 20 mm, s celoplošným přeštukováním, tl. štuku do 3 mm stěn, v rozsahu opravované plochy přes 10 do 30% | M2 | 541.25 | 0.0207 | 0 |  |  | 0 | 0 | CS ÚRS 2024 02 | 0 | 3 |  |  | 0
PP |  |  |  | Oprava vápenné omítky vnitřních ploch hladké, tl. do 20 mm, s celoplošným přeštukováním, tl. štuku do 3 mm stěn, v rozsahu opravované plochy přes 10 do 30%
VV |  |  |  | "`nový stav`" "`1.NP-B`" 1.B(6.5*2+12.6*2)*3.3-((1.8*2.1)*3)-(4*3.3) = 101,520 [A] 5.B(23.6*2+1.8*2)*3.1-((4*0.9)+(12.5*0.9)) = 142,630 [B] 6.B(8.2*2+6*2)*3.1 = 88,040 [C] 10.B(5.4*2+6*2)*3.1 = 70,680 [D] 11.B(5.4*2+5.8*2)*3.1-(4*0.9) = 65,840 [E] 12.B(2.8*2+3*2)*3.1 = 35,960 [F] 13.B(2.9*2+3*2)*3.1 = 36,580 [G] Mezisoučet: A+B+C+D+E+F+G = 541,250 [H] Celkem: A+B+C+D+E+F+G = 541,250 [I]
TS
P | 38 | 612322141 |  | Omítka vápenocementová lehčená vnitřních ploch nanášená ručně dvouvrstvá, tloušťky jádrové omítky do 10 mm a tloušťky štuku do 3 mm štuková svislých konstrukcí | M2 | 352.33 | 0.01313 | 0 |  |  | 0 | 0 | CS ÚRS 2024 02 | 0 | 3 |  |  | 0
PP |  |  |  | Omítka vápenocementová lehčená vnitřních ploch nanášená ručně dvouvrstvá, tloušťky jádrové omítky do 10 mm a tloušťky štuku do 3 mm štuková svislých konstrukcí stěn
VV |  |  |  | "`nový stav`" "`nové omítky`" "`1.NP-B`" 1.B(4*3.3) = 13,200 [A] Mezisoučet: A = 13,200 [B] 2.B(1.2*2+1.9*2)*1.1 = 6,820 [C] 3.B(1.1*2+1.9*2)*1.1 = 6,600 [D] 4.B(1*2+1.9*2)*1.1 = 6,380 [E] Mezisoučet: C+D+E = 19,800 [F] "`5.B`" (24*2+1.7+0.2)*3.3-((4*0.9)+(12.5*0.9)) = 149,820 [G] Mezisoučet: G = 149,820 [H] 7.B(3.2*2+2.3*2)*1.1 = 12,100 [I] Mezisoučet: I = 12,100 [J] 8.B(3.2*4)*3.3 = 42,240 [K] Mezisoučet: K = 42,240 [L] "`9.B`" (3.2*2+6*2)*3.3 = 60,720 [M] Mezisoučet: M = 60,720 [N] 10.B(5.4*3.3) = 17,820 [O] Mezisoučet: O = 17,820 [P] 11.B(5.4*2+0.3)*3.3 = 36,630 [Q] Mezisoučet: Q = 36,630 [R] Celkem: A+C+D+E+G+I+K+M+O+Q = 352,330 [S]
TS
SD |  | 62 |  | Úprava povrchů vnějších | [6 empty] | 0 | 0
P | 43 | 28376079 |  | deska EPS grafitová fasádní ?=0,030-0,031 tl 160mm | M2 | 317.1 | 0.0024 | 0 |  |  | 0 | 0 | CS ÚRS 2024 02 | 0 | 3 |  |  | 0
PP |  |  |  | deska EPS grafitová fasádní ?=0,030-0,031 tl 160mm
VV |  |  |  | 302*1.05 Přepočtené koeficientem množství = 317,100 [A]
TS
P | 45 | 28376079 | 1 | deska EPS grafitová fasádní ?=0,030-0,031 tl 160mm | M2 | 141.75 | 0.0024 | 0 |  |  | 0 | 0 | CS ÚRS 2024 02 | 0 | 3 |  |  | 0
PP |  |  |  | deska EPS grafitová fasádní ?=0,030-0,031 tl 160mm
VV |  |  |  | 135*1.05 Přepočtené koeficientem množství = 141,750 [A]
TS
P | 41 | 28376421 |  | deska XPS hrana polodrážková a hladký povrch 300kPA ?=0,035 tl 80mm | M2 | 42 | 0.0024 | 0 |  |  | 0 | 0 | CS ÚRS 2024 02 | 0 | 3 |  |  | 0
PP |  |  |  | deska XPS hrana polodrážková a hladký povrch 300kPA ?=0,035 tl 80mm
VV |  |  |  | "`B-nadzemní část cca 30% výměry`" SK40 = 40,000 [A] Mezisoučet: A = 40,000 [B] Celkem: A = 40,000 [C] 40*1.05 Přepočtené koeficientem množství = 42,000 [D]
TS
P | 55 | 59051500 |  | profil dilatační stěnový/rohový PVC s výztužnou tkaninou | M | 10 | 0.0005 | 0 |  |  | 0 | 0 | CS ÚRS 2024 02 | 0 | 3 |  |  | 0
PP |  |  |  | profil dilatační stěnový/rohový PVC s výztužnou tkaninou
VV |  |  |  | "`B`" (4.5*2) = 9,000 [A] Mezisoučet: A = 9,000 [B] prořez1 = 1,000 [C] Mezisoučet: C = 1,000 [D] Celkem: A+C = 10,000 [E]
TS
P | 53 | 59051510 |  | profil napojovací nadokenní PVC s okapnicí s výztužnou tkaninou | M | 25.83 | 0.0003 | 0 |  |  | 0 | 0 | CS ÚRS 2024 02 | 0 | 3 |  |  | 0
PP |  |  |  | profil napojovací nadokenní PVC s okapnicí s výztužnou tkaninou
VV |  |  |  | "`B`" "`nadpraží`" (1.9*3) = 5,700 [A] (1.2*11) = 13,200 [B] (0.6*2) = 1,200 [C] (1.5*3) = 4,500 [D] Mezisoučet: A+B+C+D = 24,600 [E] Celkem: A+B+C+D = 24,600 [F] 24.6*1.05 Přepočtené koeficientem množství = 25,830 [G]
TS
P | 54 | 59051512 |  | profil napojovací parapetní PVC s okapnicí a výztužnou tkaninou | M | 16.065 | 0.0002 | 0 |  |  | 0 | 0 | CS ÚRS 2024 02 | 0 | 3 |  |  | 0
PP |  |  |  | profil napojovací parapetní PVC s okapnicí a výztužnou tkaninou
VV |  |  |  | "`parapet`" (1.9*3) = 5,700 [A] (1.2*7) = 8,400 [B] (0.6*2) = 1,200 [C] Mezisoučet: A+B+C = 15,300 [D] 15.3*1.05 Přepočtené koeficientem množství = 16,065 [E]
TS
P | 50 | 59051653 |  | profil zakládací Al tl 0,7mm pro ETICS pro izolant tl 160mm | M | 80.325 | 0.0006 | 0 |  |  | 0 | 0 | CS ÚRS 2024 02 | 0 | 3 |  |  | 0
PP |  |  |  | profil zakládací Al tl 0,7mm pro ETICS pro izolant tl 160mm
VV |  |  |  | 76.5*1.05 Přepočtené koeficientem množství = 80,325 [A]
TS
P | 39 | 622151031 |  | Penetrační nátěr vnějších pastovitých tenkovrstvých omítek silikonový stěn | M2 | 477 | 0.00014 | 0 |  |  | 0 | 0 | CS ÚRS 2024 02 | 0 | 3 |  |  | 0
PP |  |  |  | Penetrační nátěr vnějších pastovitých tenkovrstvých omítek silikonový stěn
VV |  |  |  | "`B-nadzemní část cca 30% výměry`" SK40 = 40,000 [A] Mezisoučet: A = 40,000 [B] Stn4135 = 135,000 [C] Mezisoučet: C = 135,000 [D] Stn5302 = 302,000 [E] Mezisoučet: E = 302,000 [F] Celkem: A+C+E = 477,000 [G]
TS
P | 40 | 622211011 |  | Montáž kontaktního zateplení lepením a mechanickým kotvením z polystyrenových desek (dodávka ve specifikaci) na vnější stěny, na podklad betonový nebo z lehčené | M2 | 40 | 0.00835 | 0 |  |  | 0 | 0 | CS ÚRS 2024 02 | 0 | 3 |  |  | 0
PP |  |  |  | Montáž kontaktního zateplení lepením a mechanickým kotvením z polystyrenových desek (dodávka ve specifikaci) na vnější stěny, na podklad betonový nebo z lehčeného betonu, z tvárnic keramických nebo vápenopískových, tloušťky desek přes 40 do 80 mm
VV |  |  |  | "`B-nadzemní část cca 30% výměry`" SK40 = 40,000 [A] Mezisoučet: A = 40,000 [B] Celkem: A = 40,000 [C]
TS
P | 42 | 622211031 |  | Montáž kontaktního zateplení lepením a mechanickým kotvením z polystyrenových desek (dodávka ve specifikaci) na vnější stěny, na podklad betonový nebo z lehčené | M2 | 302 | 0.0086 | 0 |  |  | 0 | 0 | CS ÚRS 2024 02 | 0 | 3 |  |  | 0
PP |  |  |  | Montáž kontaktního zateplení lepením a mechanickým kotvením z polystyrenových desek (dodávka ve specifikaci) na vnější stěny, na podklad betonový nebo z lehčeného betonu, z tvárnic keramických nebo vápenopískových, tloušťky desek přes 120 do 160 mm
VV |  |  |  | Stn5302 = 302,000 [A] Mezisoučet: A = 302,000 [B]
TS
P | 44 | 622211032 |  | Montáž kontaktního zateplení lepením a mechanickým kotvením z polystyrenových desek (dodávka ve specifikaci) na vnější stěny, na podklad z pórobetonu, tloušťky | M2 | 135 | 0.00867 | 0 |  |  | 0 | 0 | CS ÚRS 2024 02 | 0 | 3 |  |  | 0
PP |  |  |  | Montáž kontaktního zateplení lepením a mechanickým kotvením z polystyrenových desek (dodávka ve specifikaci) na vnější stěny, na podklad z pórobetonu, tloušťky desek přes 120 do 160 mm
VV |  |  |  | Stn4135 = 135,000 [A] Mezisoučet: A = 135,000 [B]
TS
P | 48 | 622251101 |  | Montáž kontaktního zateplení lepením a mechanickým kotvením Příplatek k cenám za zápustnou montáž kotev s použitím tepelněizolačních zátek na vnější stěny z pol | M2 | 437 | 8e-05 | 0 |  |  | 0 | 0 | CS ÚRS 2024 02 | 0 | 3 |  |  | 0
PP |  |  |  | Montáž kontaktního zateplení lepením a mechanickým kotvením Příplatek k cenám za zápustnou montáž kotev s použitím tepelněizolačních zátek na vnější stěny z polystyrenu
VV |  |  |  | Stn4135 = 135,000 [A] Mezisoučet: A = 135,000 [B] Stn5302 = 302,000 [C] Mezisoučet: C = 302,000 [D] Celkem: A+C = 437,000 [E]
TS
P | 49 | 622252001 |  | Montáž profilů kontaktního zateplení zakládacích soklových připevněných hmoždinkami | M | 76.5 | 5e-05 | 0 |  |  | 0 | 0 | CS ÚRS 2024 02 | 0 | 3 |  |  | 0
PP |  |  |  | Montáž profilů kontaktního zateplení zakládacích soklových připevněných hmoždinkami
VV |  |  |  | "`B`" (27+2+13*2+6*2+9.5) = 76,500 [A] Mezisoučet: A = 76,500 [B] Celkem: A = 76,500 [C]
TS
P | 51 | 622252002 |  | Montáž profilů kontaktního zateplení ostatních stěnových, dilatačních apod. lepených do tmelu | M | 148.5 | 0 | 0 |  |  | 0 | 0 | CS ÚRS 2024 02 | 0 | 3 |  |  | 0
PP |  |  |  | Montáž profilů kontaktního zateplení ostatních stěnových, dilatačních apod. lepených do tmelu
VV |  |  |  | "`B`" "`rohové`" budova(6*4.5) = 27,000 [A] Mezisoučet: A = 27,000 [B] "`ostění`" (2.1*2)*4 = 16,800 [C] (3*2)*9 = 54,000 [D] (0.9*2)*6 = 10,800 [E] Mezisoučet: C+D+E = 81,600 [F] "`nadpraží`" (1.9*3) = 5,700 [G] (1.2*11) = 13,200 [H] (0.6*2) = 1,200 [I] (1.5*3) = 4,500 [J] Mezisoučet: G+H+I+J = 24,600 [K] "`parapet`" (1.9*3) = 5,700 [L] (1.2*7) = 8,400 [M] (0.6*2) = 1,200 [N] Mezisoučet: L+M+N = 15,300 [O] Celkem: A+C+D+E+G+H+I+J+L+M+N = 148,500 [P]
TS
P | 46 | 622531002 |  | Omítka tenkovrstvá silikonová vnějších ploch probarvená bez penetrace zatíraná (škrábaná), zrnitost 1,0 mm stěn | M2 | 40 | 0.0018 | 0 |  |  | 0 | 0 | CS ÚRS 2024 02 | 0 | 3 |  |  | 0
PP |  |  |  | Omítka tenkovrstvá silikonová vnějších ploch probarvená bez penetrace zatíraná (škrábaná), zrnitost 1,0 mm stěn
VV |  |  |  | "`B-nadzemní část cca 30% výměry`" SK40 = 40,000 [A] Mezisoučet: A = 40,000 [B] Celkem: A = 40,000 [C]
TS
P | 47 | 622531012 |  | Omítka tenkovrstvá silikonová vnějších ploch probarvená bez penetrace zatíraná (škrábaná), zrnitost 1,5 mm stěn | M2 | 437 | 0.00285 | 0 |  |  | 0 | 0 | CS ÚRS 2024 02 | 0 | 3 |  |  | 0
PP |  |  |  | Omítka tenkovrstvá silikonová vnějších ploch probarvená bez penetrace zatíraná (škrábaná), zrnitost 1,5 mm stěn
VV |  |  |  | Stn4135 = 135,000 [A] Mezisoučet: A = 135,000 [B] Stn5302 = 302,000 [C] Mezisoučet: C = 302,000 [D] Celkem: A+C = 437,000 [E]
TS
P | 52 | 63127464 |  | profil rohový Al s výztužnou tkaninou š 100/100mm | M | 114.03 | 0.0001 | 0 |  |  | 0 | 0 | CS ÚRS 2024 02 | 0 | 3 |  |  | 0
PP |  |  |  | profil rohový Al s výztužnou tkaninou š 100/100mm
VV |  |  |  | "`B`" "`rohové`" budova(6*4.5) = 27,000 [A] Mezisoučet: A = 27,000 [B] "`ostění`" (2.1*2)*4 = 16,800 [C] (3*2)*9 = 54,000 [D] (0.9*2)*6 = 10,800 [E] Mezisoučet: C+D+E = 81,600 [F] Celkem: A+C+D+E = 108,600 [G] 108.6*1.05 Přepočtené koeficientem množství = 114,030 [H]
TS
SD |  | 63 |  | Podlahy a podlahové konstrukce | [6 empty] | 0 | 0
P | 56 | 631312141 |  | Doplnění dosavadních mazanin prostým betonem s dodáním hmot, bez potěru, plochy jednotlivě rýh v dosavadních mazaninách | M3 | 1.26 | 2.301 | 0 |  |  | 0 | 0 | CS ÚRS 2024 02 | 0 | 3 |  |  | 0
PP |  |  |  | Doplnění dosavadních mazanin prostým betonem s dodáním hmot, bez potěru, plochy jednotlivě rýh v dosavadních mazaninách
VV |  |  |  | "`energokanal vnitřní`" "`6.B/8.B/9.B`" (2+4+2)*0.4*0.2 = 0,640 [A] "`14.B`" 6.2*0.5*0.2 = 0,620 [B] Mezisoučet: A+B = 1,260 [C] Celkem: A+B = 1,260 [D]
TS
P | 57 | 631319173 |  | Příplatek k cenám mazanin za stržení povrchu spodní vrstvy mazaniny latí před vložením výztuže nebo pletiva pro tl. obou vrstev mazaniny přes 80 do 120 mm | M3 | 1.26 | 0 | 0 |  |  | 0 | 0 | CS ÚRS 2024 02 | 0 | 3 |  |  | 0
PP |  |  |  | Příplatek k cenám mazanin za stržení povrchu spodní vrstvy mazaniny latí před vložením výztuže nebo pletiva pro tl. obou vrstev mazaniny přes 80 do 120 mm
VV |  |  |  | "`energokanal vnitřní`" "`6.B/8.B/9.B`" (2+4+2)*0.4*0.2 = 0,640 [A] "`14.B`" 6.2*0.5*0.2 = 0,620 [B] Mezisoučet: A+B = 1,260 [C] Celkem: A+B = 1,260 [D]
TS
P | 58 | 631362021 |  | Výztuž mazanin ze svařovaných sítí z drátů typu KARI | T | 0.035 | 1.0628 | 0 |  |  | 0 | 0 | CS ÚRS 2024 02 | 0 | 3 |  |  | 0
PP |  |  |  | Výztuž mazanin ze svařovaných sítí z drátů typu KARI
VV |  |  |  | "`energokanal vnitřní`" "`6.B/8.B/9.B`" (2+4+2)*0.4*0.00444*1.25 = 0,018 [A] "`14.B`" 6.2*0.5*0.00444*1.25 = 0,017 [B] Mezisoučet: A+B = 0,035 [C] Celkem: A+B = 0,035 [D]
TS
P | 60 | 637121111 |  | Okapový chodník z kameniva s udusáním a urovnáním povrchu z kačírku tl. 100 mm | M2 | 18.21 | 0.1837 | 0 |  |  | 0 | 0 | CS ÚRS 2024 02 | 0 | 3 |  |  | 0
PP |  |  |  | Okapový chodník z kameniva s udusáním a urovnáním povrchu z kačírku tl. 100 mm
VV |  |  |  | "`S4`" (12.3+1.2+6.2+9+5.7+2.7+12.6+11)*0.3 = 18,210 [A] Mezisoučet: A = 18,210 [B] Celkem: A = 18,210 [C]
TS
P | 59 | 637121112 |  | Okapový chodník z kameniva s udusáním a urovnáním povrchu z kačírku tl. 150 mm | M2 | 38.6 | 0.2756 | 0 |  |  | 0 | 0 | CS ÚRS 2024 02 | 0 | 3 |  |  | 0
PP |  |  |  | Okapový chodník z kameniva s udusáním a urovnáním povrchu z kačírku tl. 150 mm
VV |  |  |  | "`S4`" okolo vpusti(1*1)*2 = 2,000 [A] Mezisoučet: A = 2,000 [B] okolo prvku KL129(122*0.3) = 36,600 [C] Mezisoučet: C = 36,600 [D] Celkem: A+C = 38,600 [E]
TS
SD |  | 64 |  | Osazování výplní otvorů | [6 empty] | 0 | 0
P | 62 | 55331485 |  | zárubeň jednokřídlá ocelová pro zdění tl stěny 110-150mm rozměru 600/1970, 2100mm | KUS | 2 | 0.01458 | 0 |  |  | 0 | 0 | CS ÚRS 2024 02 | 0 | 3 |  |  | 0
PP |  |  |  | zárubeň jednokřídlá ocelová pro zdění tl stěny 110-150mm rozměru 600/1970, 2100mm
VV |  |  |  | D252 = 2,000 [A] Mezisoučet: A = 2,000 [B]
TS
P | 63 | 55331487 |  | zárubeň jednokřídlá ocelová pro zdění tl stěny 110-150mm rozměru 800/1970, 2100mm | KUS | 1 | 0.01521 | 0 |  |  | 0 | 0 | CS ÚRS 2024 02 | 0 | 3 |  |  | 0
PP |  |  |  | zárubeň jednokřídlá ocelová pro zdění tl stěny 110-150mm rozměru 800/1970, 2100mm
VV |  |  |  | D241 = 1,000 [A] Mezisoučet: A = 1,000 [B]
TS
P | 64 | 55331488 |  | zárubeň jednokřídlá ocelová pro zdění tl stěny 110-150mm rozměru 900/1970, 2100mm | KUS | 1 | 0.01553 | 0 |  |  | 0 | 0 | CS ÚRS 2024 02 | 0 | 3 |  |  | 0
PP |  |  |  | zárubeň jednokřídlá ocelová pro zdění tl stěny 110-150mm rozměru 900/1970, 2100mm
VV |  |  |  | D191 = 1,000 [A] Mezisoučet: A = 1,000 [B] Celkem: A = 1,000 [C]
TS
P | 66 | 55331562 |  | zárubeň jednokřídlá ocelová pro zdění s protipožární úpravou tl stěny 110-150mm rozměru 800/1970, 2100mm | KUS | 3 | 0.01521 | 0 |  |  | 0 | 0 | CS ÚRS 2024 02 | 0 | 3 |  |  | 0
PP |  |  |  | zárubeň jednokřídlá ocelová pro zdění s protipožární úpravou tl stěny 110-150mm rozměru 800/1970, 2100mm
VV |  |  |  | D211 = 1,000 [A] Mezisoučet: A = 1,000 [B] D231 = 1,000 [C] Mezisoučet: C = 1,000 [D] D241 = 1,000 [E] Mezisoučet: E = 1,000 [F] Celkem: A+C+E = 3,000 [G]
TS
P | 67 | 55331563 |  | zárubeň jednokřídlá ocelová pro zdění s protipožární úpravou tl stěny 110-150mm rozměru 900/1970, 2100mm | KUS | 2 | 0.01553 | 0 |  |  | 0 | 0 | CS ÚRS 2024 02 | 0 | 3 |  |  | 0
PP |  |  |  | zárubeň jednokřídlá ocelová pro zdění s protipožární úpravou tl stěny 110-150mm rozměru 900/1970, 2100mm
VV |  |  |  | D202 = 2,000 [A] Mezisoučet: A = 2,000 [B]
TS
P | 69 | 55331762 |  | zárubeň dvoukřídlá ocelová pro zdění s protipožární úpravou tl stěny 110-150mm rozměru 1450/1970, 2100mm | KUS | 1 | 0.01868 | 0 |  |  | 0 | 0 | CS ÚRS 2024 02 | 0 | 3 |  |  | 0
PP |  |  |  | zárubeň dvoukřídlá ocelová pro zdění s protipožární úpravou tl stěny 110-150mm rozměru 1450/1970, 2100mm
VV |  |  |  | D271 = 1,000 [A] Mezisoučet: A = 1,000 [B]
TS
P | 70 | 55331763 |  | zárubeň dvoukřídlá ocelová pro zdění s protipožární úpravou tl stěny 110-150mm rozměru 1600/1970, 2100mm | KUS | 1 | 0.0195 | 0 |  |  | 0 | 0 | CS ÚRS 2024 02 | 0 | 3 |  |  | 0
PP |  |  |  | zárubeň dvoukřídlá ocelová pro zdění s protipožární úpravou tl stěny 110-150mm rozměru 1600/1970, 2100mm
VV |  |  |  | D261 = 1,000 [A] Mezisoučet: A = 1,000 [B]
TS
P | 61 | 642942611 |  | Osazování zárubní nebo rámů kovových dveřních lisovaných nebo z úhelníků bez dveřních křídel na montážní pěnu, plochy otvoru do 2,5 m2 | KUS | 4 | 0.00048 | 0 |  |  | 0 | 0 | CS ÚRS 2024 02 | 0 | 3 |  |  | 0
PP |  |  |  | Osazování zárubní nebo rámů kovových dveřních lisovaných nebo z úhelníků bez dveřních křídel na montážní pěnu, plochy otvoru do 2,5 m2
VV |  |  |  | D191 = 1,000 [A] Mezisoučet: A = 1,000 [B] D241 = 1,000 [C] Mezisoučet: C = 1,000 [D] D252 = 2,000 [E] Mezisoučet: E = 2,000 [F] Celkem: A+C+E = 4,000 [G]
TS
P | 65 | 642945111 |  | Osazování ocelových zárubní protipožárních nebo protiplynových dveří do vynechaného otvoru, s obetonováním, dveří jednokřídlových do 2,5 m2 | KUS | 5 | 0.42153 | 0 |  |  | 0 | 0 | CS ÚRS 2024 02 | 0 | 3 |  |  | 0
PP |  |  |  | Osazování ocelových zárubní protipožárních nebo protiplynových dveří do vynechaného otvoru, s obetonováním, dveří jednokřídlových do 2,5 m2
VV |  |  |  | D202 = 2,000 [A] Mezisoučet: A = 2,000 [B] D211 = 1,000 [C] Mezisoučet: C = 1,000 [D] D231 = 1,000 [E] Mezisoučet: E = 1,000 [F] D241 = 1,000 [G] Mezisoučet: G = 1,000 [H] Celkem: A+C+E+G = 5,000 [I]
TS
P | 68 | 642945112 |  | Osazování ocelových zárubní protipožárních nebo protiplynových dveří do vynechaného otvoru, s obetonováním, dveří dvoukřídlových přes 2,5 do 6,5 m2 | KUS | 2 | 0.52571 | 0 |  |  | 0 | 0 | CS ÚRS 2024 02 | 0 | 3 |  |  | 0
PP |  |  |  | Osazování ocelových zárubní protipožárních nebo protiplynových dveří do vynechaného otvoru, s obetonováním, dveří dvoukřídlových přes 2,5 do 6,5 m2
VV |  |  |  | D261 = 1,000 [A] Mezisoučet: A = 1,000 [B] D271 = 1,000 [C] Mezisoučet: C = 1,000 [D] Celkem: A+C = 2,000 [E]
TS
SD |  | 711 |  | Izolace proti vodě, vlhkosti a plynům | [6 empty] | 0 | 0
P | 129 | 11163150 |  | lak penetrační asfaltový | T | 3.133 | 1 | 0 |  |  | 0 | 0 | CS ÚRS 2024 02 | 0 | 3 |  |  | 0
PP |  |  |  | lak penetrační asfaltový
VV |  |  |  | 125.3*0.025 Přepočtené koeficientem množství = 3,133 [A]
TS
P | 134 | 62832134 | 1 | pás asfaltový natavitelný oxidovaný s vložkou ze skleněné rohože typu V60 s jemnozrnným minerálním posypem tl 4,0mm | M2 | 8.19 | 0.0054 | 0 |  |  | 0 | 0 | CS ÚRS 2024 02 | 0 | 3 |  |  | 0
PP |  |  |  | pás asfaltový natavitelný oxidovaný s vložkou ze skleněné rohože typu V60 s jemnozrnným minerálním posypem tl 4,0mm
VV |  |  |  | 6.3 = 6,300 [A] 6.3*1.3 Přepočtené koeficientem množství = 8,190 [B]
TS
P | 131 | 62853004 |  | pás asfaltový natavitelný modifikovaný SBS s vložkou ze skleněné tkaniny a spalitelnou PE fólií nebo jemnozrnným minerálním posypem na horním povrchu tl 4,0mm | M2 | 148.75 | 0.0054 | 0 |  |  | 0 | 0 | CS ÚRS 2024 02 | 0 | 3 |  |  | 0
PP |  |  |  | pás asfaltový natavitelný modifikovaný SBS s vložkou ze skleněné tkaniny a spalitelnou PE fólií nebo jemnozrnným minerálním posypem na horním povrchu tl 4,0mm
VV |  |  |  | 119*1.25 Přepočtené koeficientem množství = 148,750 [A]
TS
P | 128 | 711111001 |  | Provedení izolace proti zemní vlhkosti natěradly a tmely za studena na ploše vodorovné V nátěrem penetračním | M2 | 125.3 | 0 | 0 |  |  | 0 | 0 | CS ÚRS 2024 02 | 0 | 3 |  |  | 0
PP |  |  |  | Provedení izolace proti zemní vlhkosti natěradly a tmely za studena na ploše vodorovné V nátěrem penetračním
VV |  |  |  | "`energokanal vnitřní`" "`6.B/8.B/9.B`" (2+4+2)*0.4 = 3,200 [A] "`14.B`" 6.2*0.5 = 3,100 [B] Mezisoučet: A+B = 6,300 [C] SK119 = 119,000 [D] Mezisoučet: D = 119,000 [E] Celkem: A+B+D = 125,300 [F]
TS
P | 133 | 711141559 |  | Provedení izolace proti zemní vlhkosti pásy přitavením NAIP na ploše vodorovné V | M2 | 6.3 | 0.0004 | 0 |  |  | 0 | 0 | CS ÚRS 2024 02 | 0 | 3 |  |  | 0
PP |  |  |  | Provedení izolace proti zemní vlhkosti pásy přitavením NAIP na ploše vodorovné V
VV |  |  |  | "`energokanal vnitřní`" "`6.B/8.B/9.B`" (2+4+2)*0.4 = 3,200 [A] "`14.B`" 6.2*0.5 = 3,100 [B] Mezisoučet: A+B = 6,300 [C] Celkem: A+B = 6,300 [D]
TS
P | 289 | 711141811 |  | Odstranění izolace proti vodě, vlhkosti a plynům z přitavených pásů NAIP z plochy vodorovné V jednovrstvé | M2 | 6.3 | 0 | 0 |  |  | 0 | 0 | CS ÚRS 2024 02 | 0 | 3 |  |  | 0
PP |  |  |  | Odstranění izolace proti vodě, vlhkosti a plynům z přitavených pásů NAIP z plochy vodorovné V jednovrstvé
VV |  |  |  | 6.3 = 6,300 [A]
TS
P | 130 | 711142559 |  | Provedení izolace proti zemní vlhkosti pásy přitavením NAIP na ploše svislé S | M2 | 119 | 0.0004 | 0 |  |  | 0 | 0 | CS ÚRS 2024 02 | 0 | 3 |  |  | 0
PP |  |  |  | Provedení izolace proti zemní vlhkosti pásy přitavením NAIP na ploše svislé S
VV |  |  |  | SK119 = 119,000 [A] Mezisoučet: A = 119,000 [B]
TS
P | 135 | 998711121 |  | Přesun hmot pro izolace proti vodě, vlhkosti a plynům stanovený z hmotnosti přesunovaného materiálu vodorovná dopravní vzdálenost do 50 m ruční (bez užití mecha | T | 4.031 | 0 | 0 |  |  | 0 | 0 | CS ÚRS 2024 02 | 0 | 3 |  |  | 0
PP |  |  |  | Přesun hmot pro izolace proti vodě, vlhkosti a plynům stanovený z hmotnosti přesunovaného materiálu vodorovná dopravní vzdálenost do 50 m ruční (bez užití mechanizace) v objektech výšky do 6 m
VV
TS
SD |  | 712 |  | Povlakové krytiny | [6 empty] | 0 | 0
P | 157 | 10321001 |  | substrát vegetačních střech extenzivní suchomilných rostlin | M3 | 10.8 | 0.65 | 0 |  |  | 0 | 0 | CS ÚRS 2024 02 | 0 | 3 |  |  | 0
PP |  |  |  | substrát vegetačních střech extenzivní suchomilných rostlin
VV |  |  |  | S4180*0.06 = 10,800 [A] Mezisoučet: A = 10,800 [B] Celkem: A = 10,800 [C]
TS
P | 137 | 11163153 |  | emulze asfaltová penetrační | LITR | 200.8 | 0.001 | 0 |  |  | 0 | 0 | CS ÚRS 2024 02 | 0 | 3 |  |  | 0
PP |  |  |  | emulze asfaltová penetrační
VV |  |  |  | "`spotřeba 0,4l/m2`" S4180*0.4 = 72,000 [A] Mezisoučet: A = 72,000 [B] S6322*0.4 = 128,800 [C] Mezisoučet: C = 128,800 [D] Celkem: A+C = 200,800 [E]
TS
P | 145 | 28322010 |  | fólie hydroizolační střešní mPVC mechanicky kotvená barevná tl 1,8mm | M2 | 132 | 0.0022 | 0 |  |  | 0 | 0 | CS ÚRS 2024 02 | 0 | 3 |  |  | 0
PP |  |  |  | fólie hydroizolační střešní mPVC mechanicky kotvená barevná tl 1,8mm
VV |  |  |  | S4180 = 180,000 [A] Mezisoučet: A = 180,000 [B] -(13*2+19*2) = -64,000 [C] -6 = -6,000 [D] Mezisoučet: C+D = -70,000 [E] Celkem: A+C+D = 110,000 [F] 110*1.2 Přepočtené koeficientem množství = 132,000 [G]
TS
P | 148 | 28322010 | 1 | fólie hydroizolační střešní mPVC mechanicky kotvená barevná tl 1,8mm | M2 | 76.8 | 0.0022 | 0 |  |  | 0 | 0 | CS ÚRS 2024 02 | 0 | 3 |  |  | 0
PP |  |  |  | fólie hydroizolační střešní mPVC mechanicky kotvená barevná tl 1,8mm
VV |  |  |  | "`S4`" (13*2+19*2) = 64,000 [A] Mezisoučet: A = 64,000 [B] 64*1.2 Přepočtené koeficientem množství = 76,800 [C]
TS
P | 151 | 28322010 | 2 | fólie hydroizolační střešní mPVC mechanicky kotvená barevná tl 1,8mm | M2 | 7.2 | 0.0022 | 0 |  |  | 0 | 0 | CS ÚRS 2024 02 | 0 | 3 |  |  | 0
PP |  |  |  | fólie hydroizolační střešní mPVC mechanicky kotvená barevná tl 1,8mm
VV |  |  |  | "`S4`" 6 = 6,000 [A] Mezisoučet: A = 6,000 [B] 6*1.2 Přepočtené koeficientem množství = 7,200 [C]
TS
P | 144 | 28322013 |  | fólie hydroizolační střešní mPVC mechanicky kotvená barevná tl 1,5mm | M2 | 243.6 | 0.0019 | 0 |  |  | 0 | 0 | CS ÚRS 2024 02 | 0 | 3 |  |  | 0
PP |  |  |  | fólie hydroizolační střešní mPVC mechanicky kotvená barevná tl 1,5mm
VV |  |  |  | S6322 = 322,000 [A] Mezisoučet: A = 322,000 [B] -(6*2+9*2) = -30,000 [C] -4 = -4,000 [D] -(27*2+13*2) = -80,000 [E] -5 = -5,000 [F] Mezisoučet: C+D+E+F = -119,000 [G] Celkem: A+C+D+E+F = 203,000 [H] 203*1.2 Přepočtené koeficientem množství = 243,600 [I]
TS
P | 147 | 28322013 | 1 | fólie hydroizolační střešní mPVC mechanicky kotvená barevná tl 1,5mm | M2 | 132 | 0.0019 | 0 |  |  | 0 | 0 | CS ÚRS 2024 02 | 0 | 3 |  |  | 0
PP |  |  |  | fólie hydroizolační střešní mPVC mechanicky kotvená barevná tl 1,5mm
VV |  |  |  | "`S6`" (6*2+9*2) = 30,000 [A] (27*2+13*2) = 80,000 [B] Mezisoučet: A+B = 110,000 [C] Celkem: A+B = 110,000 [D] 110*1.2 Přepočtené koeficientem množství = 132,000 [E]
TS
P | 150 | 28322013 | 2 | fólie hydroizolační střešní mPVC mechanicky kotvená barevná tl 1,5mm | M2 | 10.8 | 0.0019 | 0 |  |  | 0 | 0 | CS ÚRS 2024 02 | 0 | 3 |  |  | 0
PP |  |  |  | fólie hydroizolační střešní mPVC mechanicky kotvená barevná tl 1,5mm
VV |  |  |  | "`S6`" 4 = 4,000 [A] 5 = 5,000 [B] Mezisoučet: A+B = 9,000 [C] 9*1.2 Přepočtené koeficientem množství = 10,800 [D]
TS
P | 141 | 62832134 |  | pás asfaltový natavitelný oxidovaný s vložkou ze skleněné rohože typu V60 s jemnozrnným minerálním posypem tl 4,0mm | M2 | 386.4 | 0.0054 | 0 |  |  | 0 | 0 | CS ÚRS 2024 02 | 0 | 3 |  |  | 0
PP |  |  |  | pás asfaltový natavitelný oxidovaný s vložkou ze skleněné rohože typu V60 s jemnozrnným minerálním posypem tl 4,0mm
VV |  |  |  | S6322 = 322,000 [A] Mezisoučet: A = 322,000 [B] Celkem: A = 322,000 [C] 322*1.2 Přepočtené koeficientem množství = 386,400 [D]
TS
P | 142 | 62836110 |  | pás asfaltový natavitelný oxidovaný s vložkou z hliníkové fólie / hliníkové fólie s textilií, se spalitelnou PE folií nebo jemnozrnným minerálním posypem tl 4,0 | M2 | 216 | 0.0054 | 0 |  |  | 0 | 0 | CS ÚRS 2024 02 | 0 | 3 |  |  | 0
PP |  |  |  | pás asfaltový natavitelný oxidovaný s vložkou z hliníkové fólie / hliníkové fólie s textilií, se spalitelnou PE folií nebo jemnozrnným minerálním posypem tl 4,0mm
VV |  |  |  | S4180 = 180,000 [A] Mezisoučet: A = 180,000 [B] Celkem: A = 180,000 [C] 180*1.2 Přepočtené koeficientem množství = 216,000 [D]
TS
P | 161 | 69334023 |  | lišta kačírková Al výška 100-120mm | M | 124.44 | 0.0005 | 0 |  |  | 0 | 0 | CS ÚRS 2024 02 | 0 | 3 |  |  | 0
PP |  |  |  | lišta kačírková Al výška 100-120mm
VV |  |  |  | KL29122 = 122,000 [A] Mezisoučet: A = 122,000 [B] Celkem: A = 122,000 [C] 122*1.02 Přepočtené koeficientem množství = 124,440 [D]
TS
P | 155 | 69334154 |  | fólie profilovaná (nopová) perforovaná HDPE s hydroakumulační a drenážní funkcí do vegetačních střech s výškou nopů 60mm | M2 | 198 | 0.00235 | 0 |  |  | 0 | 0 | CS ÚRS 2024 02 | 0 | 3 |  |  | 0
PP |  |  |  | fólie profilovaná (nopová) perforovaná HDPE s hydroakumulační a drenážní funkcí do vegetačních střech s výškou nopů 60mm
VV |  |  |  | S4180 = 180,000 [A] Mezisoučet: A = 180,000 [B] 180*1.1 Přepočtené koeficientem množství = 198,000 [C]
TS
P | 153 | 69334333 |  | šachta kontrolní odvodnění vegetačních střech PA 300x300mm v 130mm | KUS | 3 | 0.0025 | 0 |  |  | 0 | 0 | CS ÚRS 2024 02 | 0 | 3 |  |  | 0
PP |  |  |  | šachta kontrolní odvodnění vegetačních střech PA 300x300mm v 130mm
VV |  |  |  | KL363 = 3,000 [A] Mezisoučet: A = 3,000 [B] Celkem: A = 3,000 [C]
TS
P | 159 | 69334504 |  | koberec rozchodníkový vegetačních střech | M2 | 180 | 0.011 | 0 |  |  | 0 | 0 | CS ÚRS 2024 02 | 0 | 3 |  |  | 0
PP |  |  |  | koberec rozchodníkový vegetačních střech
VV |  |  |  | S4180 = 180,000 [A] Mezisoučet: A = 180,000 [B]
TS
P | 136 | 712311101 |  | Provedení povlakové krytiny střech plochých do 10° natěradly a tmely za studena nátěrem lakem penetračním nebo asfaltovým | M2 | 502 | 0 | 0 |  |  | 0 | 0 | CS ÚRS 2024 02 | 0 | 3 |  |  | 0
PP |  |  |  | Provedení povlakové krytiny střech plochých do 10° natěradly a tmely za studena nátěrem lakem penetračním nebo asfaltovým
VV |  |  |  | S4180 = 180,000 [A] Mezisoučet: A = 180,000 [B] S6322 = 322,000 [C] Mezisoučet: C = 322,000 [D] Celkem: A+C = 502,000 [E]
TS
P | 138 | 712340833 |  | Odstranění povlakové krytiny střech plochých do 10° z přitavených pásů NAIP v plné ploše třívrstvé | M2 | 328.75 | 0 | 0 |  |  | 0 | 0 | CS ÚRS 2024 02 | 0 | 3 |  |  | 0
PP |  |  |  | Odstranění povlakové krytiny střech plochých do 10° z přitavených pásů NAIP v plné ploše třívrstvé
VV |  |  |  | "`B dle 107`" B10(6*1.5+7*6+15*7+13*13) = 325,000 [A] Mezisoučet: A = 325,000 [B] B13 pouze nad 20.B vystupující část , ostatní plocha součástí položky demolice(2.5*1.5) = 3,750 [C] Mezisoučet: C = 3,750 [D] Celkem: A+C = 328,750 [E]
TS
P | 139 | 712340834 |  | Odstranění povlakové krytiny střech plochých do 10° z přitavených pásů NAIP v plné ploše Příplatek k ceně - 0833 za každou další vrstvu | M2 | 328.75 | 0 | 0 |  |  | 0 | 0 | CS ÚRS 2024 02 | 0 | 3 |  |  | 0
PP |  |  |  | Odstranění povlakové krytiny střech plochých do 10° z přitavených pásů NAIP v plné ploše Příplatek k ceně - 0833 za každou další vrstvu
VV |  |  |  | "`B dle 107`" B10(6*1.5+7*6+15*7+13*13) = 325,000 [A] Mezisoučet: A = 325,000 [B] B13 pouze nad 20.B vystupující část , ostatní plocha součástí položky demolice(2.5*1.5) = 3,750 [C] Mezisoučet: C = 3,750 [D] Celkem: A+C = 328,750 [E]
TS
P | 140 | 712341559 |  | Provedení povlakové krytiny střech plochých do 10° pásy přitavením NAIP v plné ploše | M2 | 502 | 0.00088 | 0 |  |  | 0 | 0 | CS ÚRS 2024 02 | 0 | 3 |  |  | 0
PP |  |  |  | Provedení povlakové krytiny střech plochých do 10° pásy přitavením NAIP v plné ploše
VV |  |  |  | S4180 = 180,000 [A] Mezisoučet: A = 180,000 [B] S6322 = 322,000 [C] Mezisoučet: C = 322,000 [D] Celkem: A+C = 502,000 [E]
TS
P | 143 | 712363504 |  | Provedení povlakové krytiny střech plochých do 10° z mechanicky kotvených hydroizolačních fólií včetně položení fólie a horkovzdušného svaření tl. tepelné izola | M2 | 313 | 0.00011 | 0 |  |  | 0 | 0 | CS ÚRS 2024 02 | 0 | 3 |  |  | 0
PP |  |  |  | Provedení povlakové krytiny střech plochých do 10° z mechanicky kotvených hydroizolačních fólií včetně položení fólie a horkovzdušného svaření tl. tepelné izolace přes 140 mm do 200 mm budovy výšky do 18 m, kotvené do betonu vnitřní pole
VV |  |  |  | S4180 = 180,000 [A] -(13*2+19*2) = -64,000 [B] -6 = -6,000 [C] Mezisoučet: A+B+C = 110,000 [D] S6322 = 322,000 [E] -(6*2+9*2) = -30,000 [F] -4 = -4,000 [G] -(27*2+13*2) = -80,000 [H] -5 = -5,000 [I] Mezisoučet: E+F+G+H+I = 203,000 [J] Celkem: A+B+C+E+F+G+H+I = 313,000 [K]
TS
P | 146 | 712363505 |  | Provedení povlakové krytiny střech plochých do 10° z mechanicky kotvených hydroizolačních fólií včetně položení fólie a horkovzdušného svaření tl. tepelné izola | M2 | 174 | 0.00022 | 0 |  |  | 0 | 0 | CS ÚRS 2024 02 | 0 | 3 |  |  | 0
PP |  |  |  | Provedení povlakové krytiny střech plochých do 10° z mechanicky kotvených hydroizolačních fólií včetně položení fólie a horkovzdušného svaření tl. tepelné izolace přes 140 mm do 200 mm budovy výšky do 18 m, kotvené do betonu krajní pole
VV |  |  |  | "`S4`" (13*2+19*2) = 64,000 [A] Mezisoučet: A = 64,000 [B] "`S6`" (6*2+9*2) = 30,000 [C] (27*2+13*2) = 80,000 [D] Mezisoučet: C+D = 110,000 [E] Celkem: A+C+D = 174,000 [F]
TS
P | 149 | 712363506 |  | Provedení povlakové krytiny střech plochých do 10° z mechanicky kotvených hydroizolačních fólií včetně položení fólie a horkovzdušného svaření tl. tepelné izola | M2 | 15 | 0.00033 | 0 |  |  | 0 | 0 | CS ÚRS 2024 02 | 0 | 3 |  |  | 0
PP |  |  |  | Provedení povlakové krytiny střech plochých do 10° z mechanicky kotvených hydroizolačních fólií včetně položení fólie a horkovzdušného svaření tl. tepelné izolace přes 140 mm do 200 mm budovy výšky do 18 m, kotvené do betonu rohové pole
VV |  |  |  | "`S4`" 6 = 6,000 [A] Mezisoučet: A = 6,000 [B] "`S6`" 4 = 4,000 [C] 5 = 5,000 [D] Mezisoučet: C+D = 9,000 [E] Celkem: A+C+D = 15,000 [F]
TS
P | 152 | 712771255 |  | Provedení drenážní vrstvy vegetační střechy odvodnění osazením kontrolní šachty na střešní vpusť | KUS | 3 | 0 | 0 |  |  | 0 | 0 | CS ÚRS 2024 02 | 0 | 3 |  |  | 0
PP |  |  |  | Provedení drenážní vrstvy vegetační střechy odvodnění osazením kontrolní šachty na střešní vpusť
VV |  |  |  | KL363 = 3,000 [A] Mezisoučet: A = 3,000 [B] Celkem: A = 3,000 [C]
TS
P | 154 | 712771333 |  | Provedení hydroakumulační vrstvy vegetační střechy z plastových nopových fólií s perforací, kladených volně s přesahem, sklon střechy do 5° | M2 | 180 | 0 | 0 |  |  | 0 | 0 | CS ÚRS 2024 02 | 0 | 3 |  |  | 0
PP |  |  |  | Provedení hydroakumulační vrstvy vegetační střechy z plastových nopových fólií s perforací, kladených volně s přesahem, sklon střechy do 5°
VV |  |  |  | S4180 = 180,000 [A] Mezisoučet: A = 180,000 [B]
TS
P | 156 | 712771401 |  | Provedení vegetační vrstvy vegetační střechy ze substrátu, tloušťky do 100 mm, sklon střechy do 5° | M2 | 180 | 0 | 0 |  |  | 0 | 0 | CS ÚRS 2024 02 | 0 | 3 |  |  | 0
PP |  |  |  | Provedení vegetační vrstvy vegetační střechy ze substrátu, tloušťky do 100 mm, sklon střechy do 5°
VV |  |  |  | S4180 = 180,000 [A] Mezisoučet: A = 180,000 [B]
TS
P | 158 | 712771521 |  | Založení vegetace vegetační střechy položením vegetační nebo trávníkové rohože, sklon střechy do 5° | M2 | 180 | 0 | 0 |  |  | 0 | 0 | CS ÚRS 2024 02 | 0 | 3 |  |  | 0
PP |  |  |  | Založení vegetace vegetační střechy položením vegetační nebo trávníkové rohože, sklon střechy do 5°
VV |  |  |  | S4180 = 180,000 [A] Mezisoučet: A = 180,000 [B]
TS
P | 160 | 712771613 |  | Provedení ochranných pásů vegetační střechy osazení ochranné kačírkové lišty navařením na hydroizolaci | M | 122 | 2e-05 | 0 |  |  | 0 | 0 | CS ÚRS 2024 02 | 0 | 3 |  |  | 0
PP |  |  |  | Provedení ochranných pásů vegetační střechy osazení ochranné kačírkové lišty navařením na hydroizolaci
VV |  |  |  | KL29122 = 122,000 [A] Mezisoučet: A = 122,000 [B] Celkem: A = 122,000 [C]
TS
P | 162 | 998712111 |  | Přesun hmot pro povlakové krytiny stanovený z hmotnosti přesunovaného materiálu vodorovná dopravní vzdálenost do 50 m s omezením mechanizace v objektech výšky d | T | 14.72 | 0 | 0 |  |  | 0 | 0 | CS ÚRS 2024 02 | 0 | 3 |  |  | 0
PP |  |  |  | Přesun hmot pro povlakové krytiny stanovený z hmotnosti přesunovaného materiálu vodorovná dopravní vzdálenost do 50 m s omezením mechanizace v objektech výšky do 6 m
VV
TS
SD |  | 713 |  | Izolace tepelné | [6 empty] | 0 | 0
P | 171 | 28342053 |  | komínek střešní odvětrávací s integrovanou manžetou z PVC DN 100 | KUS | 2 | 0.00136 | 0 |  |  | 0 | 0 | CS ÚRS 2024 02 | 0 | 3 |  |  | 0
PP |  |  |  | komínek střešní odvětrávací s integrovanou manžetou z PVC DN 100
VV
TS
P | 167 | 28375033 |  | deska EPS 150 pro konstrukce s vysokým zatížením ?=0,035 tl 150mm | M2 | 328.44 | 0.0045 | 0 |  |  | 0 | 0 | CS ÚRS 2024 02 | 0 | 3 |  |  | 0
PP |  |  |  | deska EPS 150 pro konstrukce s vysokým zatížením ?=0,035 tl 150mm
VV |  |  |  | S6322 = 322,000 [A] Mezisoučet: A = 322,000 [B] "Mezisoučet: " 322*1.02 Přepočtené koeficientem množství = 328,440 [D]
TS
P | 169 | 28376142 |  | klín izolační spád do 5% EPS 150 | M3 | 51.204 | 0.025 | 0 |  |  | 0 | 0 | CS ÚRS 2024 02 | 0 | 3 |  |  | 0
PP |  |  |  | klín izolační spád do 5% EPS 150
VV |  |  |  | "`spádová vrstva, tloustka zprumerovana`" "`20-140 mm, " S4180*0.1 = 18,000 [A] Mezisoučet: A = 18,000 [B] S6322*0.1 = 32,200 [C] Mezisoučet: C = 32,200 [D] Celkem: A+C = 50,200 [E] 50.2*1.02 Přepočtené koeficientem množství = 51,204 [F]
TS
P | 164 | 28376417 |  | deska XPS hrana polodrážková a hladký povrch 300kPA ?=0,035 tl 50mm | M2 | 113.22 | 0.0015 | 0 |  |  | 0 | 0 | CS ÚRS 2024 02 | 0 | 3 |  |  | 0
PP |  |  |  | deska XPS hrana polodrážková a hladký povrch 300kPA ?=0,035 tl 50mm
VV |  |  |  | "`B-atika dle skladeb a výkresů`" (6*2+9.5*2+27*2+13*2)*1 = 111,000 [A] Mezisoučet: A = 111,000 [B] 111*1.02 Přepočtené koeficientem množství = 113,220 [C]
TS
P | 163 | 713131141 |  | Montáž tepelné izolace stěn rohožemi, pásy, deskami, dílci, bloky (izolační materiál ve specifikaci) lepením celoplošně bez mechanického kotvení | M2 | 111 | 0.006 | 0 |  |  | 0 | 0 | CS ÚRS 2024 02 | 0 | 3 |  |  | 0
PP |  |  |  | Montáž tepelné izolace stěn rohožemi, pásy, deskami, dílci, bloky (izolační materiál ve specifikaci) lepením celoplošně bez mechanického kotvení
VV |  |  |  | "`B-atika dle skladeb a výkresů`" (6*2+9.5*2+27*2+13*2)*1 = 111,000 [A] Mezisoučet: A = 111,000 [B]
TS
P | 165 | 713140825 |  | Odstranění tepelné izolace střech plochých z rohoží, pásů, dílců, desek, bloků nadstřešních izolací volně položených z pórobetonových desek do 200 mm | M2 | 328.75 | 0 | 0 |  |  | 0 | 0 | CS ÚRS 2024 02 | 0 | 3 |  |  | 0
PP |  |  |  | Odstranění tepelné izolace střech plochých z rohoží, pásů, dílců, desek, bloků nadstřešních izolací volně položených z pórobetonových desek do 200 mm
VV |  |  |  | "`B dle 107`" B10(6*1.5+7*6+15*7+13*13) = 325,000 [A] Mezisoučet: A = 325,000 [B] B13 pouze nad 20.B vystupující část , ostatní plocha součástí položky demolice(2.5*1.5) = 3,750 [C] Mezisoučet: C = 3,750 [D] Celkem: A+C = 328,750 [E]
TS
P | 166 | 713141263 |  | Montáž tepelné izolace střech plochých mechanické přikotvení šrouby včetně dodávky šroubů, bez položení tepelné izolace tl. izolace přes 240 mm do betonu | M2 | 322 | 0.0001 | 0 |  |  | 0 | 0 | CS ÚRS 2024 02 | 0 | 3 |  |  | 0
PP |  |  |  | Montáž tepelné izolace střech plochých mechanické přikotvení šrouby včetně dodávky šroubů, bez položení tepelné izolace tl. izolace přes 240 mm do betonu
VV |  |  |  | S6322 = 322,000 [A] Mezisoučet: A = 322,000 [B]
TS
P | 168 | 713141336 |  | Montáž tepelné izolace střech plochých spádovými klíny v ploše přilepenými za studena nízkoexpanzní (PUR) pěnou | M2 | 502 | 0.00012 | 0 |  |  | 0 | 0 | CS ÚRS 2024 02 | 0 | 3 |  |  | 0
PP |  |  |  | Montáž tepelné izolace střech plochých spádovými klíny v ploše přilepenými za studena nízkoexpanzní (PUR) pěnou
VV |  |  |  | S4180 = 180,000 [A] Mezisoučet: A = 180,000 [B] S6322 = 322,000 [C] Mezisoučet: C = 322,000 [D] Celkem: A+C = 502,000 [E]
TS
P | 170 | 713191321 |  | Montáž tepelné izolace stavebních konstrukcí - doplňky a konstrukční součásti střech plochých osazení odvětrávacích komínků | KUS | 2 | 0 | 0 |  |  | 0 | 0 | CS ÚRS 2024 02 | 0 | 3 |  |  | 0
PP |  |  |  | Montáž tepelné izolace stavebních konstrukcí - doplňky a konstrukční součásti střech plochých osazení odvětrávacích komínků
VV |  |  |  | KL392 = 2,000 [A] Mezisoučet: A = 2,000 [B]
TS
P | 172 | 998713111 |  | Přesun hmot pro izolace tepelné stanovený z hmotnosti přesunovaného materiálu vodorovná dopravní vzdálenost do 50 m s omezením mechanizace v objektech výšky do | T | 3.689 | 0 | 0 |  |  | 0 | 0 | CS ÚRS 2024 02 | 0 | 3 |  |  | 0
PP |  |  |  | Přesun hmot pro izolace tepelné stanovený z hmotnosti přesunovaného materiálu vodorovná dopravní vzdálenost do 50 m s omezením mechanizace v objektech výšky do 6 m
VV
TS
SD |  | 721 |  | Zdravotechnika - vnitřní kanalizace | [6 empty] | 0 | 0
P | 173 | 721233112 |  | Střešní vtoky (vpusti) polypropylenové (PP) pro ploché střechy s odtokem svislým DN 110 | KUS | 1 | 0.00212 | 0 |  |  | 0 | 0 | CS ÚRS 2024 02 | 0 | 3 |  |  | 0
PP |  |  |  | Střešní vtoky (vpusti) polypropylenové (PP) pro ploché střechy s odtokem svislým DN 110
VV |  |  |  | KL281 = 1,000 [A] Mezisoučet: A = 1,000 [B] Celkem: A = 1,000 [C]
TS
P | 174 | 721233113 |  | Střešní vtoky (vpusti) polypropylenové (PP) pro ploché střechy s odtokem svislým DN 125 | KUS | 5 | 0.00225 | 0 |  |  | 0 | 0 | CS ÚRS 2024 02 | 0 | 3 |  |  | 0
PP |  |  |  | Střešní vtoky (vpusti) polypropylenové (PP) pro ploché střechy s odtokem svislým DN 125
VV |  |  |  | KL275 = 5,000 [A] Mezisoučet: A = 5,000 [B] Celkem: A = 5,000 [C]
TS
P | 175 | 998721122 |  | Přesun hmot pro vnitřní kanalizaci stanovený z hmotnosti přesunovaného materiálu vodorovná dopravní vzdálenost do 50 m ruční (bez užití mechanizace) v objektech | T | 0.013 | 0 | 0 |  |  | 0 | 0 | CS ÚRS 2024 02 | 0 | 3 |  |  | 0
PP |  |  |  | Přesun hmot pro vnitřní kanalizaci stanovený z hmotnosti přesunovaného materiálu vodorovná dopravní vzdálenost do 50 m ruční (bez užití mechanizace) v objektech výšky přes 6 do 12 m
VV
TS
SD |  | 763 |  | Konstrukce suché výstavby | [6 empty] | 0 | 0
P | 187 | 763121426 |  | Stěna předsazená ze sádrokartonových desek s nosnou konstrukcí z ocelových profilů CW, UW jednoduše opláštěná deskou impregnovanou H2 tl. 12,5 mm bez izolace, E | M2 | 1.8 | 0.01356 | 0 |  |  | 0 | 0 | CS ÚRS 2024 02 | 0 | 3 |  |  | 0
PP |  |  |  | Stěna předsazená ze sádrokartonových desek s nosnou konstrukcí z ocelových profilů CW, UW jednoduše opláštěná deskou impregnovanou H2 tl. 12,5 mm bez izolace, EI 15, stěna tl. 112,5 mm, profil 100
VV |  |  |  | 2.B(1.2*1.5) = 1,800 [A] Mezisoučet: A = 1,800 [B] Celkem: A = 1,800 [C]
TS
P | 188 | 763131411 |  | Podhled ze sádrokartonových desek dvouvrstvá zavěšená spodní konstrukce z ocelových profilů CD, UD jednoduše opláštěná deskou standardní A, tl. 12,5 mm, bez izo | M2 | 3.2 | 0.0122 | 0 |  |  | 0 | 0 | CS ÚRS 2024 02 | 0 | 3 |  |  | 0
PP |  |  |  | Podhled ze sádrokartonových desek dvouvrstvá zavěšená spodní konstrukce z ocelových profilů CD, UD jednoduše opláštěná deskou standardní A, tl. 12,5 mm, bez izolace
VV |  |  |  | "`1.NP-B`" 3.B1.6 = 1,600 [A] 4.B1.6 = 1,600 [B] Mezisoučet: A+B = 3,200 [C] Celkem: A+B = 3,200 [D]
TS
P | 189 | 763131451 |  | Podhled ze sádrokartonových desek dvouvrstvá zavěšená spodní konstrukce z ocelových profilů CD, UD jednoduše opláštěná deskou impregnovanou H2, tl. 12,5 mm, bez | M2 | 99.3 | 0.0126 | 0 |  |  | 0 | 0 | CS ÚRS 2024 02 | 0 | 3 |  |  | 0
PP |  |  |  | Podhled ze sádrokartonových desek dvouvrstvá zavěšená spodní konstrukce z ocelových profilů CD, UD jednoduše opláštěná deskou impregnovanou H2, tl. 12,5 mm, bez izolace
VV |  |  |  | "`1.NP-B`" 1.B36.1 = 36,100 [A] 2.B1.7 = 1,700 [B] 5.B31.5 = 31,500 [C] 8.B10.8 = 10,800 [D] 9.B19.2 = 19,200 [E] Mezisoučet: A+B+C+D+E = 99,300 [F] Celkem: A+B+C+D+E = 99,300 [G]
TS
P | 190 | 998763321 |  | Přesun hmot pro konstrukce montované z desek sádrokartonových, sádrovláknitých, cementovláknitých nebo cementových stanovený z hmotnosti přesunovaného materiálu | T | 1.315 | 0 | 0 |  |  | 0 | 0 | CS ÚRS 2024 02 | 0 | 3 |  |  | 0
PP |  |  |  | Přesun hmot pro konstrukce montované z desek sádrokartonových, sádrovláknitých, cementovláknitých nebo cementových stanovený z hmotnosti přesunovaného materiálu vodorovná dopravní vzdálenost do 50 m s omezením mechanizace v objektech výšky do 6 m
VV
TS
SD |  | 764 |  | Konstrukce klempířské | [6 empty] | 0 | 0
P | 178 | 764002841 |  | Demontáž klempířských konstrukcí oplechování horních ploch zdí a nadezdívek do suti | M | 60 | 0 | 0 |  |  | 0 | 0 | CS ÚRS 2024 02 | 0 | 3 |  |  | 0
PP |  |  |  | Demontáž klempířských konstrukcí oplechování horních ploch zdí a nadezdívek do suti
VV |  |  |  | B mimo demolici(6+15+13*3) = 60,000 [A] Mezisoučet: A = 60,000 [B]
TS
P | 179 | 764002851 |  | Demontáž klempířských konstrukcí oplechování parapetů do suti | M | 13.1 | 0 | 0 |  |  | 0 | 0 | CS ÚRS 2024 02 | 0 | 3 |  |  | 0
PP |  |  |  | Demontáž klempířských konstrukcí oplechování parapetů do suti
VV |  |  |  | 1.2*4+0.6*2+0.9*2+5.3 = 13,100 [A] Mezisoučet: A = 13,100 [B]
TS
P | 180 | 764004861 |  | Demontáž klempířských konstrukcí svodu do suti | M | 16 | 0 | 0 |  |  | 0 | 0 | CS ÚRS 2024 02 | 0 | 3 |  |  | 0
PP |  |  |  | Demontáž klempířských konstrukcí svodu do suti
VV |  |  |  | 4*4 = 16,000 [A] Mezisoučet: A = 16,000 [B]
TS
P | 181 | 764215604 |  | Oplechování horních ploch zdí a nadezdívek (atik) z pozinkovaného plechu s povrchovou úpravou celoplošně lepené rš 330 mm | M | 24.3 | 0.00351 | 0 |  |  | 0 | 0 | CS ÚRS 2024 02 | 0 | 3 |  |  | 0
PP |  |  |  | Oplechování horních ploch zdí a nadezdívek (atik) z pozinkovaného plechu s povrchovou úpravou celoplošně lepené rš 330 mm
VV |  |  |  | KL3524.3 = 24,300 [A] Mezisoučet: A = 24,300 [B] Celkem: A = 24,300 [C]
TS
P | 182 | 764215606 |  | Oplechování horních ploch zdí a nadezdívek (atik) z pozinkovaného plechu s povrchovou úpravou celoplošně lepené rš 500 mm | M | 116.5 | 0.00565 | 0 |  |  | 0 | 0 | CS ÚRS 2024 02 | 0 | 3 |  |  | 0
PP |  |  |  | Oplechování horních ploch zdí a nadezdívek (atik) z pozinkovaného plechu s povrchovou úpravou celoplošně lepené rš 500 mm
VV |  |  |  | KL17105.5 = 105,500 [A] Mezisoučet: A = 105,500 [B] KL3411 = 11,000 [C] Mezisoučet: C = 11,000 [D] Celkem: A+C = 116,500 [E]
TS
P | 183 | 764215607 |  | Oplechování horních ploch zdí a nadezdívek (atik) z pozinkovaného plechu s povrchovou úpravou celoplošně lepené rš 670 mm | M | 12.5 | 0.00712 | 0 |  |  | 0 | 0 | CS ÚRS 2024 02 | 0 | 3 |  |  | 0
PP |  |  |  | Oplechování horních ploch zdí a nadezdívek (atik) z pozinkovaného plechu s povrchovou úpravou celoplošně lepené rš 670 mm
VV |  |  |  | KL3312.5 = 12,500 [A] Mezisoučet: A = 12,500 [B] Celkem: A = 12,500 [C]
TS
P | 184 | 764216667 |  | Oplechování parapetů z pozinkovaného plechu s povrchovou úpravou rovných celoplošně lepené, bez rohů Příplatek k cenám za zvýšenou pracnost při provedení rohu n | KUS | 2 | 0 | 0 |  |  | 0 | 0 | CS ÚRS 2024 02 | 0 | 3 |  |  | 0
PP |  |  |  | Oplechování parapetů z pozinkovaného plechu s povrchovou úpravou rovných celoplošně lepené, bez rohů Příplatek k cenám za zvýšenou pracnost při provedení rohu nebo koutu přes rš 400 mm
VV |  |  |  | KL171*2 = 2,000 [A] Mezisoučet: A = 2,000 [B] Celkem: A = 2,000 [C]
TS
P | 185 | 764518623 |  | Svod z pozinkovaného plechu s upraveným povrchem včetně objímek, kolen a odskoků kruhový, průměru 120 mm | M | 27.5 | 0.00206 | 0 |  |  | 0 | 0 | CS ÚRS 2024 02 | 0 | 3 |  |  | 0
PP |  |  |  | Svod z pozinkovaného plechu s upraveným povrchem včetně objímek, kolen a odskoků kruhový, průměru 120 mm
VV |  |  |  | KL23+KL249.5*2 = 19,000 [A] Mezisoučet: A = 19,000 [B] KL25+KL262.5 = 2,500 [C] Mezisoučet: C = 2,500 [D] KL403*2 = 6,000 [E] Mezisoučet: E = 6,000 [F] Celkem: A+C+E = 27,500 [G]
TS
P | 186 | 998764112 |  | Přesun hmot pro konstrukce klempířské stanovený z hmotnosti přesunovaného materiálu vodorovná dopravní vzdálenost do 50 m s omezením mechanizace v objektech výš | T | 7.829 | 0 | 0 |  |  | 0 | 0 | CS ÚRS 2024 02 | 0 | 3 |  |  | 0
PP |  |  |  | Přesun hmot pro konstrukce klempířské stanovený z hmotnosti přesunovaného materiálu vodorovná dopravní vzdálenost do 50 m s omezením mechanizace v objektech výšky přes 6 do 12 m
VV
TS
P | 176 | R7640000030 |  | Dilatační podlahová lišta - dodávka+montáž dle prvku KL30 | M | 1.7 | 0 | 0 |  |  | 0 | 0 | R-položka | 0 | 3 |  |  | 0
PP |  |  |  | Dilatační podlahová lišta - dodávka+montáž dle prvku KL30
VV |  |  |  | KL301.7 = 1,700 [A] Mezisoučet: A = 1,700 [B] Celkem: A = 1,700 [C]
TS
P | 177 | R764000031 |  | Dilatační lišta stěny - dodávka+montáž dle prvku KL31 | M | 3.5 | 0 | 0 |  |  | 0 | 0 | R-položka | 0 | 3 |  |  | 0
PP |  |  |  | Dilatační lišta stěny - dodávka+montáž dle prvku KL31
VV |  |  |  | KL313.5 = 3,500 [A] Mezisoučet: A = 3,500 [B] Celkem: A = 3,500 [C]
TS
SD |  | 766 |  | Konstrukce truhlářské | [6 empty] | 0 | 0
P | 222 | 54917250 |  | samozavírač dveří hydraulický | KUS | 3 | 0.0024 | 0 |  |  | 0 | 0 | CS ÚRS 2024 02 | 0 | 3 |  |  | 0
PP |  |  |  | samozavírač dveří hydraulický
VV |  |  |  | D202 = 2,000 [A] Mezisoučet: A = 2,000 [B] D221 = 1,000 [C] Mezisoučet: C = 1,000 [D] Celkem: A+C = 3,000 [E]
TS
P | 226 | 60794102 |  | parapet dřevotřískový vnitřní povrch laminátový š 260mm | M | 20.4 | 0.004 | 0 |  |  | 0 | 0 | CS ÚRS 2024 02 | 0 | 3 |  |  | 0
PP |  |  |  | parapet dřevotřískový vnitřní povrch laminátový š 260mm
VV |  |  |  | Tr92*3 = 6,000 [A] Mezisoučet: A = 6,000 [B] Tr100.7*2 = 1,400 [C] Mezisoučet: C = 1,400 [D] Tr1313 = 13,000 [E] Mezisoučet: E = 13,000 [F] Celkem: A+C+E = 20,400 [G]
TS
P | 228 | 60794104 |  | parapet dřevotřískový vnitřní povrch laminátový š 340mm | M | 15.8 | 0.006 | 0 |  |  | 0 | 0 | CS ÚRS 2024 02 | 0 | 3 |  |  | 0
PP |  |  |  | parapet dřevotřískový vnitřní povrch laminátový š 340mm
VV |  |  |  | Tr111.3*6 = 7,800 [A] Mezisoučet: A = 7,800 [B] Tr124*2 = 8,000 [C] Mezisoučet: C = 8,000 [D] Celkem: A+C = 15,800 [E]
TS
P | 210 | 766660001 |  | Montáž dveřních křídel dřevěných nebo plastových otevíravých do ocelové zárubně povrchově upravených jednokřídlových, šířky do 800 mm | KUS | 2 | 0 | 0 |  |  | 0 | 0 | CS ÚRS 2024 02 | 0 | 3 |  |  | 0
PP |  |  |  | Montáž dveřních křídel dřevěných nebo plastových otevíravých do ocelové zárubně povrchově upravených jednokřídlových, šířky do 800 mm
VV |  |  |  | D241 = 1,000 [A] Mezisoučet: A = 1,000 [B] D251 = 1,000 [C] Mezisoučet: C = 1,000 [D] Celkem: A+C = 2,000 [E]
TS
P | 213 | 766660002 |  | Montáž dveřních křídel dřevěných nebo plastových otevíravých do ocelové zárubně povrchově upravených jednokřídlových, šířky přes 800 mm | KUS | 1 | 0 | 0 |  |  | 0 | 0 | CS ÚRS 2024 02 | 0 | 3 |  |  | 0
PP |  |  |  | Montáž dveřních křídel dřevěných nebo plastových otevíravých do ocelové zárubně povrchově upravených jednokřídlových, šířky přes 800 mm
VV |  |  |  | D191 = 1,000 [A] Mezisoučet: A = 1,000 [B] Celkem: A = 1,000 [C]
TS
P | 215 | 766660021 |  | Montáž dveřních křídel dřevěných nebo plastových otevíravých do ocelové zárubně protipožárních jednokřídlových, šířky do 800 mm | KUS | 3 | 0 | 0 |  |  | 0 | 0 | CS ÚRS 2024 02 | 0 | 3 |  |  | 0
PP |  |  |  | Montáž dveřních křídel dřevěných nebo plastových otevíravých do ocelové zárubně protipožárních jednokřídlových, šířky do 800 mm
VV |  |  |  | D211 = 1,000 [A] Mezisoučet: A = 1,000 [B] D221 = 1,000 [C] Mezisoučet: C = 1,000 [D] D231 = 1,000 [E] Mezisoučet: E = 1,000 [F] Celkem: A+C+E = 3,000 [G]
TS
P | 217 | 766660022 |  | Montáž dveřních křídel dřevěných nebo plastových otevíravých do ocelové zárubně protipožárních jednokřídlových, šířky přes 800 mm | KUS | 2 | 0 | 0 |  |  | 0 | 0 | CS ÚRS 2024 02 | 0 | 3 |  |  | 0
PP |  |  |  | Montáž dveřních křídel dřevěných nebo plastových otevíravých do ocelové zárubně protipožárních jednokřídlových, šířky přes 800 mm
VV |  |  |  | D202 = 2,000 [A] Mezisoučet: A = 2,000 [B] Celkem: A = 2,000 [C]
TS
P | 219 | 766660031 |  | Montáž dveřních křídel dřevěných nebo plastových otevíravých do ocelové zárubně protipožárních dvoukřídlových jakékoliv šířky | KUS | 1 | 0 | 0 |  |  | 0 | 0 | CS ÚRS 2024 02 | 0 | 3 |  |  | 0
PP |  |  |  | Montáž dveřních křídel dřevěných nebo plastových otevíravých do ocelové zárubně protipožárních dvoukřídlových jakékoliv šířky
VV |  |  |  | D261 = 1,000 [A] Mezisoučet: A = 1,000 [B] Celkem: A = 1,000 [C]
TS
P | 221 | 766660717 |  | Montáž dveřních doplňků samozavírače na zárubeň ocelovou | KUS | 3 | 0 | 0 |  |  | 0 | 0 | CS ÚRS 2024 02 | 0 | 3 |  |  | 0
PP |  |  |  | Montáž dveřních doplňků samozavírače na zárubeň ocelovou
VV |  |  |  | D202 = 2,000 [A] Mezisoučet: A = 2,000 [B] D221 = 1,000 [C] Mezisoučet: C = 1,000 [D] Celkem: A+C = 3,000 [E]
TS
P | 223 | 766660729 |  | Montáž dveřních doplňků dveřního kování interiérového štítku s klikou | KUS | 3 | 0 | 0 |  |  | 0 | 0 | CS ÚRS 2024 02 | 0 | 3 |  |  | 0
PP |  |  |  | Montáž dveřních doplňků dveřního kování interiérového štítku s klikou
VV |  |  |  | D191 = 1,000 [A] Mezisoučet: A = 1,000 [B] D241 = 1,000 [C] Mezisoučet: C = 1,000 [D] D251 = 1,000 [E] Mezisoučet: E = 1,000 [F] Celkem: A+C+E = 3,000 [G]
TS
P | 224 | 766660731 |  | Montáž dveřních doplňků dveřního kování bezpečnostního zámku | KUS | 5 | 0 | 0 |  |  | 0 | 0 | CS ÚRS 2024 02 | 0 | 3 |  |  | 0
PP |  |  |  | Montáž dveřních doplňků dveřního kování bezpečnostního zámku
VV |  |  |  | D202 = 2,000 [A] Mezisoučet: A = 2,000 [B] D211 = 1,000 [C] Mezisoučet: C = 1,000 [D] D221 = 1,000 [E] Mezisoučet: E = 1,000 [F] D231 = 1,000 [G] Mezisoučet: G = 1,000 [H] Celkem: A+C+E+G = 5,000 [I]
TS
P | 225 | 766694116 |  | Montáž ostatních truhlářských konstrukcí parapetních desek dřevěných nebo plastových šířky do 300 mm | M | 20.4 | 0 | 0 |  |  | 0 | 0 | CS ÚRS 2024 02 | 0 | 3 |  |  | 0
PP |  |  |  | Montáž ostatních truhlářských konstrukcí parapetních desek dřevěných nebo plastových šířky do 300 mm
VV |  |  |  | Tr92*3 = 6,000 [A] Mezisoučet: A = 6,000 [B] Tr100.7*2 = 1,400 [C] Mezisoučet: C = 1,400 [D] Tr1313 = 13,000 [E] Mezisoučet: E = 13,000 [F] Celkem: A+C+E = 20,400 [G]
TS
P | 227 | 766694126 |  | Montáž ostatních truhlářských konstrukcí parapetních desek dřevěných nebo plastových šířky přes 300 mm | M | 15.8 | 0 | 0 |  |  | 0 | 0 | CS ÚRS 2024 02 | 0 | 3 |  |  | 0
PP |  |  |  | Montáž ostatních truhlářských konstrukcí parapetních desek dřevěných nebo plastových šířky přes 300 mm
VV |  |  |  | Tr111.3*6 = 7,800 [A] Mezisoučet: A = 7,800 [B] Tr124*2 = 8,000 [C] Mezisoučet: C = 8,000 [D] Celkem: A+C = 15,800 [E]
TS
P | 229 | 998766121 |  | Přesun hmot pro konstrukce truhlářské stanovený z hmotnosti přesunovaného materiálu vodorovná dopravní vzdálenost do 50 m ruční (bez užití mechanizace) v objekt | T | 0.424 | 0 | 0 |  |  | 0 | 0 | CS ÚRS 2024 02 | 0 | 3 |  |  | 0
PP |  |  |  | Přesun hmot pro konstrukce truhlářské stanovený z hmotnosti přesunovaného materiálu vodorovná dopravní vzdálenost do 50 m ruční (bez užití mechanizace) v objektech výšky do 6 m
VV
TS
P | 220 | R62068 |  | dveře dvoukřídlé protipožární EI (EW) 30 D3 povrch fóliový plné 1600x1970-2100mm dle D26 č.zámku, kování | KUS | 1 | 0.04 | 0 |  |  | 0 | 0 | R-položka | 0 | 3 |  |  | 0
PP |  |  |  | dveře dvoukřídlé protipožární EI (EW) 30 D3 povrch fóliový plné 1600x1970-2100mm dle D26 č.zámku, kování
VV |  |  |  | D261 = 1,000 [A] Mezisoučet: A = 1,000 [B]
TS
P | 211 | R62084 |  | dveře jednokřídlé povrch laminátový plné 600x1970-2100mm dle D25vč.zámku, kování | KUS | 1 | 0.016 | 0 |  |  | 0 | 0 | R-položka | 0 | 3 |  |  | 0
PP |  |  |  | dveře jednokřídlé povrch laminátový plné 600x1970-2100mm dle D25vč.zámku, kování
VV |  |  |  | D251 = 1,000 [A] Mezisoučet: A = 1,000 [B]
TS
P | 212 | R62086 |  | dveře jednokřídlé dřevotřískové povrch laminátový plné 800x1970-2100mm dle D24vč.zámku, kování | KUS | 1 | 0.0195 | 0 |  |  | 0 | 0 | R-položka | 0 | 3 |  |  | 0
PP |  |  |  | dveře jednokřídlé dřevotřískové povrch laminátový plné 800x1970-2100mm dle D24vč.zámku, kování
VV |  |  |  | D241 = 1,000 [A] Mezisoučet: A = 1,000 [B] Celkem: A = 1,000 [C]
TS
P | 214 | R62087 |  | dveře jednokřídlé dřevěné povrch laminátový plné 900x1970-2100mm dle D19 vč.zámku, kování | KUS | 1 | 0.0205 | 0 |  |  | 0 | 0 | R-položka | 0 | 3 |  |  | 0
PP |  |  |  | dveře jednokřídlé dřevěné povrch laminátový plné 900x1970-2100mm dle D19 vč.zámku, kování
VV |  |  |  | D191 = 1,000 [A] Mezisoučet: A = 1,000 [B] Celkem: A = 1,000 [C]
TS
P | 216 | R62098 |  | dveře jednokřídlé protipožární EI (EW) 30 D3 povrch laminátový plné 800x1970-2100mm dle D21,22,23 vč.zámku, kování | KUS | 3 | 0.0195 | 0 |  |  | 0 | 0 | R-položka | 0 | 3 |  |  | 0
PP |  |  |  | dveře jednokřídlé protipožární EI (EW) 30 D3 povrch laminátový plné 800x1970-2100mm dle D21,22,23 vč.zámku, kování
VV |  |  |  | D211 = 1,000 [A] Mezisoučet: A = 1,000 [B] D221 = 1,000 [C] Mezisoučet: C = 1,000 [D] D231 = 1,000 [E] Mezisoučet: E = 1,000 [F] Celkem: A+C+E = 3,000 [G]
TS
P | 218 | R65314 |  | dveře jednokřídlé protipožární EI (EW) 30 D3 povrch laminátový plné 900x1970-2100mm dle D20 vč.zámku, kování | KUS | 2 | 0.043 | 0 |  |  | 0 | 0 | R-položka | 0 | 3 |  |  | 0
PP |  |  |  | dveře jednokřídlé protipožární EI (EW) 30 D3 povrch laminátový plné 900x1970-2100mm dle D20 vč.zámku, kování
VV |  |  |  | D202 = 2,000 [A] Mezisoučet: A = 2,000 [B] Celkem: A = 2,000 [C]
TS
SD |  | 767 |  | Konstrukce zámečnické | [6 empty] | 0 | 0
P | 260 | 44983046 |  | žebřík venkovní s přímým výstupem a ochranným košem bez suchovodu z pozinkované oceli celkem do dl 6m | M | 4 | 0.0531 | 0 |  |  | 0 | 0 | CS ÚRS 2024 02 | 0 | 3 |  |  | 0
PP |  |  |  | žebřík venkovní s přímým výstupem a ochranným košem bez suchovodu z pozinkované oceli celkem do dl 6m
VV |  |  |  | ZP124 = 4,000 [A] Mezisoučet: A = 4,000 [B]
TS
P | 255 | 54914136 |  | kování panikové madlo/klika | KUS | 3 | 0.0022 | 0 |  |  | 0 | 0 | CS ÚRS 2024 02 | 0 | 3 |  |  | 0
PP |  |  |  | kování panikové madlo/klika
VV |  |  |  | "`dle PBŘ str.22`" B3 = 3,000 [A] Mezisoučet: A = 3,000 [B]
TS
P | 257 | 54914136 | 1 | kování panikové madlo/klika | KUS | 2 | 0.0022 | 0 |  |  | 0 | 0 | CS ÚRS 2024 02 | 0 | 3 |  |  | 0
PP |  |  |  | kování panikové madlo/klika
VV |  |  |  | "`dle PBŘ`" B1 = 1,000 [A] Mezisoučet: A = 1,000 [B] Celkem: A = 1,000 [C] 1*2 Přepočtené koeficientem množství = 2,000 [D]
TS
P | 240 | 55341003 |  | okno Al s fixním zasklením trojsklo přes plochu 1m2 do v 1,5m | M2 | 19.74 | 0.026 | 0 |  |  | 0 | 0 | CS ÚRS 2024 02 | 0 | 3 |  |  | 0
PP |  |  |  | okno Al s fixním zasklením trojsklo přes plochu 1m2 do v 1,5m
VV |  |  |  | A30(4*1) = 4,000 [A] Mezisoučet: A = 4,000 [B] A31(12.5*1) = 12,500 [C] Mezisoučet: C = 12,500 [D] A33(1.2*0.9)*3 = 3,240 [E] Mezisoučet: E = 3,240 [F] Celkem: A+C+E = 19,740 [G]
TS
P | 241 | 55341007 |  | okno Al s fixním zasklením trojsklo přes plochu 1m2 přes v 2,5m | M2 | 6.3 | 0.028 | 0 |  |  | 0 | 0 | CS ÚRS 2024 02 | 0 | 3 |  |  | 0
PP |  |  |  | okno Al s fixním zasklením trojsklo přes plochu 1m2 přes v 2,5m
VV |  |  |  | A36(1.8*2.1) = 3,780 [A] Mezisoučet: A = 3,780 [B] A37(0.6*2.1)*2 = 2,520 [C] Mezisoučet: C = 2,520 [D] Celkem: A+C = 6,300 [E]
TS
P | 243 | 55341011 |  | okno Al otevíravé/sklopné trojsklo přes plochu 1m2 do v 1,5m | M2 | 3.24 | 0.0278 | 0 |  |  | 0 | 0 | CS ÚRS 2024 02 | 0 | 3 |  |  | 0
PP |  |  |  | okno Al otevíravé/sklopné trojsklo přes plochu 1m2 do v 1,5m
VV |  |  |  | A32(1.2*0.9)*3 = 3,240 [A] Mezisoučet: A = 3,240 [B] Celkem: A = 3,240 [C]
TS
P | 245 | 55341013 |  | okno Al otevíravé/sklopné trojsklo přes plochu 1m2 v 1,5-2,5m | M2 | 7.56 | 0.02741 | 0 |  |  | 0 | 0 | CS ÚRS 2024 02 | 0 | 3 |  |  | 0
PP |  |  |  | okno Al otevíravé/sklopné trojsklo přes plochu 1m2 v 1,5-2,5m
VV |  |  |  | A34(1.8*2.1) = 3,780 [A] Mezisoučet: A = 3,780 [B] A35(1.8*2.1) = 3,780 [C] Mezisoučet: C = 3,780 [D] Celkem: A+C = 7,560 [E]
TS
P | 250 | 55341333 |  | dveře dvoukřídlé Al plné max rozměru otvoru 4,84m2 bezpečnostní třídy RC2 | M2 | 8.25 | 0.02423 | 0 |  |  | 0 | 0 | CS ÚRS 2024 02 | 0 | 3 |  |  | 0
PP |  |  |  | dveře dvoukřídlé Al plné max rozměru otvoru 4,84m2 bezpečnostní třídy RC2
VV |  |  |  | A26(1.8*2.5) = 4,500 [A] Mezisoučet: A = 4,500 [B] A27(1.5*2.5) = 3,750 [C] Mezisoučet: C = 3,750 [D] Celkem: A+C = 8,250 [E]
TS
P | 251 | 55341333.R29 |  | dveře dvoukřídlé Al plné s proskleným nadsvětlíkem | M2 | 4.5 | 0.02423 | 0 |  |  | 0 | 0 | R-položka | 0 | 3 |  |  | 0
PP |  |  |  | dveře dvoukřídlé Al plné s proskleným nadsvětlíkem
VV |  |  |  | A29(1.5*3) = 4,500 [A] Mezisoučet: A = 4,500 [B] Celkem: A = 4,500 [C]
TS
P | 253 | 55341335 |  | dveře dvoukřídlé Al prosklené max rozměru otvoru 4,84m2 bezpečnostní třídy RC2 | M2 | 4.5 | 0.03829 | 0 |  |  | 0 | 0 | CS ÚRS 2024 02 | 0 | 3 |  |  | 0
PP |  |  |  | dveře dvoukřídlé Al prosklené max rozměru otvoru 4,84m2 bezpečnostní třídy RC2
VV |  |  |  | A25(1.5*3) = 4,500 [A] Mezisoučet: A = 4,500 [B] Celkem: A = 4,500 [C]
TS
P | 247 | 55341336 |  | dveře jednokřídlé Al plné s nadsvětlíkem max rozměru otvoru 3,3m2 bezpečnostní třídy RC2 | M2 | 13.8 | 0.01908 | 0 |  |  | 0 | 0 | CS ÚRS 2024 02 | 0 | 3 |  |  | 0
PP |  |  |  | dveře jednokřídlé Al plné s nadsvětlíkem max rozměru otvoru 3,3m2 bezpečnostní třídy RC2
VV |  |  |  | A24(1*3) = 3,000 [A] Mezisoučet: A = 3,000 [B] A28(1.2*3)*3 = 10,800 [C] Mezisoučet: C = 10,800 [D] Celkem: A+C = 13,800 [E]
TS
P | 248 | 55341338 |  | dveře jednokřídlé Al prosklené s nadsvětlíkem max rozměru otvoru 3,3m2 bezpečnostní třídy RC2 | M2 | 3.6 | 0.03815 | 0 |  |  | 0 | 0 | CS ÚRS 2024 02 | 0 | 3 |  |  | 0
PP |  |  |  | dveře jednokřídlé Al prosklené s nadsvětlíkem max rozměru otvoru 3,3m2 bezpečnostní třídy RC2
VV |  |  |  | A38(1.2*3) = 3,600 [A] Mezisoučet: A = 3,600 [B] Celkem: A = 3,600 [C]
TS
P | 237 | 767620322 |  | Montáž oken s izolačními skly z hliníkových nebo ocelových profilů na polyuretanovou pěnu s trojskly pevných do zdiva, plochy přes 0,6 do 1,5 m2 | M2 | 5.76 | 0.00052 | 0 |  |  | 0 | 0 | CS ÚRS 2024 02 | 0 | 3 |  |  | 0
PP |  |  |  | Montáž oken s izolačními skly z hliníkových nebo ocelových profilů na polyuretanovou pěnu s trojskly pevných do zdiva, plochy přes 0,6 do 1,5 m2
VV |  |  |  | A33(1.2*0.9)*3 = 3,240 [A] Mezisoučet: A = 3,240 [B] A37(0.6*2.1)*2 = 2,520 [C] Mezisoučet: C = 2,520 [D] Celkem: A+C = 5,760 [E]
TS
P | 238 | 767620324 |  | Montáž oken s izolačními skly z hliníkových nebo ocelových profilů na polyuretanovou pěnu s trojskly pevných do zdiva, plochy přes 2,5 do 6 m2 | M2 | 7.78 | 0.00012 | 0 |  |  | 0 | 0 | CS ÚRS 2024 02 | 0 | 3 |  |  | 0
PP |  |  |  | Montáž oken s izolačními skly z hliníkových nebo ocelových profilů na polyuretanovou pěnu s trojskly pevných do zdiva, plochy přes 2,5 do 6 m2
VV |  |  |  | A30(4*1) = 4,000 [A] Mezisoučet: A = 4,000 [B] A36(1.8*2.1) = 3,780 [C] Mezisoučet: C = 3,780 [D] Celkem: A+C = 7,780 [E]
TS
P | 239 | 767620325 |  | Montáž oken s izolačními skly z hliníkových nebo ocelových profilů na polyuretanovou pěnu s trojskly pevných do zdiva, plochy přes 6 m2 | M2 | 12.5 | 0.0002 | 0 |  |  | 0 | 0 | CS ÚRS 2024 02 | 0 | 3 |  |  | 0
PP |  |  |  | Montáž oken s izolačními skly z hliníkových nebo ocelových profilů na polyuretanovou pěnu s trojskly pevných do zdiva, plochy přes 6 m2
VV |  |  |  | A31(12.5*1) = 12,500 [A] Mezisoučet: A = 12,500 [B] Celkem: A = 12,500 [C]
TS
P | 242 | 767620352 |  | Montáž oken s izolačními skly z hliníkových nebo ocelových profilů na polyuretanovou pěnu s trojskly otevíravých do zdiva, plochy přes 0,6 do 1,5 m2 | M2 | 3.24 | 0.00058 | 0 |  |  | 0 | 0 | CS ÚRS 2024 02 | 0 | 3 |  |  | 0
PP |  |  |  | Montáž oken s izolačními skly z hliníkových nebo ocelových profilů na polyuretanovou pěnu s trojskly otevíravých do zdiva, plochy přes 0,6 do 1,5 m2
VV |  |  |  | A32(1.2*0.9)*3 = 3,240 [A] Mezisoučet: A = 3,240 [B] Celkem: A = 3,240 [C]
TS
P | 244 | 767620354 |  | Montáž oken s izolačními skly z hliníkových nebo ocelových profilů na polyuretanovou pěnu s trojskly otevíravých do zdiva, plochy přes 2,5 do 6 m2 | M2 | 7.56 | 0.00013 | 0 |  |  | 0 | 0 | CS ÚRS 2024 02 | 0 | 3 |  |  | 0
PP |  |  |  | Montáž oken s izolačními skly z hliníkových nebo ocelových profilů na polyuretanovou pěnu s trojskly otevíravých do zdiva, plochy přes 2,5 do 6 m2
VV |  |  |  | A34(1.8*2.1) = 3,780 [A] Mezisoučet: A = 3,780 [B] A35(1.8*2.1) = 3,780 [C] Mezisoučet: C = 3,780 [D] Celkem: A+C = 7,560 [E]
TS
P | 246 | 767640112 |  | Montáž dveří ocelových nebo hliníkových vchodových jednokřídlových s nadsvětlíkem | KUS | 5 | 0 | 0 |  |  | 0 | 0 | CS ÚRS 2024 02 | 0 | 3 |  |  | 0
PP |  |  |  | Montáž dveří ocelových nebo hliníkových vchodových jednokřídlových s nadsvětlíkem
VV |  |  |  | A241 = 1,000 [A] Mezisoučet: A = 1,000 [B] A283 = 3,000 [C] Mezisoučet: C = 3,000 [D] A381 = 1,000 [E] Mezisoučet: E = 1,000 [F] Celkem: A+C+E = 5,000 [G]
TS
P | 249 | 767640221 |  | Montáž dveří ocelových nebo hliníkových vchodových dvoukřídlové bez nadsvětlíku | KUS | 2 | 0 | 0 |  |  | 0 | 0 | CS ÚRS 2024 02 | 0 | 3 |  |  | 0
PP |  |  |  | Montáž dveří ocelových nebo hliníkových vchodových dvoukřídlové bez nadsvětlíku
VV |  |  |  | A261 = 1,000 [A] Mezisoučet: A = 1,000 [B] A271 = 1,000 [C] Mezisoučet: C = 1,000 [D] Celkem: A+C = 2,000 [E]
TS
P | 252 | 767640222 |  | Montáž dveří ocelových nebo hliníkových vchodových dvoukřídlové s nadsvětlíkem | KUS | 2 | 0 | 0 |  |  | 0 | 0 | CS ÚRS 2024 02 | 0 | 3 |  |  | 0
PP |  |  |  | Montáž dveří ocelových nebo hliníkových vchodových dvoukřídlové s nadsvětlíkem
VV |  |  |  | A251 = 1,000 [A] Mezisoučet: A = 1,000 [B] A291 = 1,000 [C] Mezisoučet: C = 1,000 [D] Celkem: A+C = 2,000 [E]
TS
P | 254 | 767649197 |  | Montáž dveří ocelových nebo hliníkových doplňků dveří panikového kování dveří jednokřídlých | KUS | 3 | 0 | 0 |  |  | 0 | 0 | CS ÚRS 2024 02 | 0 | 3 |  |  | 0
PP |  |  |  | Montáž dveří ocelových nebo hliníkových doplňků dveří panikového kování dveří jednokřídlých
VV |  |  |  | "`dle PBŘ str.22`" B3 = 3,000 [A] Mezisoučet: A = 3,000 [B]
TS
P | 256 | 767649198 |  | Montáž dveří ocelových nebo hliníkových doplňků dveří panikového kování dveří dvoukřídlých | KUS | 1 | 0 | 0 |  |  | 0 | 0 | CS ÚRS 2024 02 | 0 | 3 |  |  | 0
PP |  |  |  | Montáž dveří ocelových nebo hliníkových doplňků dveří panikového kování dveří dvoukřídlých
VV |  |  |  | "`dle PBŘ`" B1 = 1,000 [A] Mezisoučet: A = 1,000 [B] Celkem: A = 1,000 [C]
TS
P | 258 | 767711110 |  | Montáž výkladců zapuštěných pevných, plochy jednotlivě do 9 m2 | M2 | 8.25 | 0.0002 | 0 |  |  | 0 | 0 | CS ÚRS 2024 01 | 0 | 3 |  |  | 0
PP |  |  |  | Montáž výkladců zapuštěných pevných, plochy jednotlivě do 9 m2
VV
TS
P | 259 | 767832102 |  | Montáž venkovních požárních žebříků do zdiva bez suchovodu | M | 4 | 0 | 0 |  |  | 0 | 0 | CS ÚRS 2024 02 | 0 | 3 |  |  | 0
PP |  |  |  | Montáž venkovních požárních žebříků do zdiva bez suchovodu
VV |  |  |  | ZP124 = 4,000 [A] Mezisoučet: A = 4,000 [B]
TS
P | 261 | 767996701 |  | Demontáž ostatních zámečnických konstrukcí řezáním o hmotnosti jednotlivých dílů do 50 kg | KG | 200 | 0 | 0 |  |  | 0 | 0 | CS ÚRS 2024 02 | 0 | 3 |  |  | 0
PP |  |  |  | Demontáž ostatních zámečnických konstrukcí řezáním o hmotnosti jednotlivých dílů do 50 kg
VV |  |  |  | "`mříže na oknech dle výkresů`" 50*4 = 200,000 [A] Mezisoučet: A = 200,000 [B]
TS
P | 262 | 767996703 |  | Demontáž ostatních zámečnických konstrukcí řezáním o hmotnosti jednotlivých dílů přes 100 do 250 kg | KG | 200 | 0 | 0 |  |  | 0 | 0 | CS ÚRS 2024 02 | 0 | 3 |  |  | 0
PP |  |  |  | Demontáž ostatních zámečnických konstrukcí řezáním o hmotnosti jednotlivých dílů přes 100 do 250 kg
VV |  |  |  | žebřík200 = 200,000 [A] Mezisoučet: A = 200,000 [B]
TS
P | 263 | 998767311 |  | Přesun hmot pro zámečnické konstrukce stanovený procentní sazbou (%) z ceny vodorovná dopravní vzdálenost do 50 m ruční (bez užití mechanizace) v objektech výšk | % | 15212.203 | 0 | 0 |  |  | 0 | 0 | CS ÚRS 2024 02 | 0 | 3 |  |  | 0
PP |  |  |  | Přesun hmot pro zámečnické konstrukce stanovený procentní sazbou (%) z ceny vodorovná dopravní vzdálenost do 50 m ruční (bez užití mechanizace) v objektech výšky do 6 m
VV
TS
P | 230 | R767000000.ZP11 |  | Montáž +dodávka kóje pro kontejnery (1,3+9,8+1,3)*2 m dle prvku ZP10 vč.výroby, kotvení, povrchové úpravy, kování a zámku a dílenské dokumentace | KPL | 1 | 0.0004 | 0 |  |  | 0 | 0 | R-položka | 0 | 3 |  |  | 0
PP |  |  |  | Montáž +dodávka kóje pro kontejnery (1,3+9,8+1,3)*2 m dle prvku ZP10 vč.výroby, kotvení, povrchové úpravy, kování a zámku a dílenské dokumentace
VV |  |  |  | ZP111 = 1,000 [A] Mezisoučet: A = 1,000 [B]
TS
P | 231 | R767000000.ZP14 |  | Montáž +dodávka poklopu energokanálu 9x0,25 m dle prvku ZP14 vč.výroby, kotvení, povrchové úpravy | KUS | 1 | 0.0004 | 0 |  |  | 0 | 0 | R-položka | 0 | 3 |  |  | 0
PP |  |  |  | Montáž +dodávka poklopu energokanálu 9x0,25 m dle prvku ZP14 vč.výroby, kotvení, povrchové úpravy
VV |  |  |  | ZP141 = 1,000 [A] Mezisoučet: A = 1,000 [B]
TS
P | 232 | R767000000.ZP15 |  | Montáž +dodávka poklopu energokanálu 9,5x0,5 m dle prvku ZP15 vč.výroby, kotvení, povrchové úpravy | KUS | 1 | 0.0004 | 0 |  |  | 0 | 0 | R-položka | 0 | 3 |  |  | 0
PP |  |  |  | Montáž +dodávka poklopu energokanálu 9,5x0,5 m dle prvku ZP15 vč.výroby, kotvení, povrchové úpravy
VV |  |  |  | ZP151 = 1,000 [A] Mezisoučet: A = 1,000 [B]
TS
P | 233 | R767000000.ZP17 |  | Montáž +dodávka poklopu energokanálu 0,6*0,6 dle prvku ZP17 vč.výroby, kotvení, povrchové úpravy | KUS | 1 | 0.0004 | 0 |  |  | 0 | 0 | R-položka | 0 | 3 |  |  | 0
PP |  |  |  | Montáž +dodávka poklopu energokanálu 0,6*0,6 dle prvku ZP17 vč.výroby, kotvení, povrchové úpravy
VV |  |  |  | ZP171 = 1,000 [A] Mezisoučet: A = 1,000 [B]
TS
P | 234 | R767163121.ZP10 |  | Montáž +dodávka ocelového zábradlí dle prvku ZP10 vč.výroby, kotvení, povrchové úpravy a nerezových prvků | M | 3.3 | 0.0004 | 0 |  |  | 0 | 0 | R-položka | 0 | 3 |  |  | 0
PP |  |  |  | Montáž +dodávka ocelového zábradlí dle prvku ZP10 vč.výroby, kotvení, povrchové úpravy a nerezových prvků
VV |  |  |  | ZP101.1*3 = 3,300 [A] Mezisoučet: A = 3,300 [B]
TS
P | 235 | R767163121.ZP16 |  | Montáž +dodávka ocelového zábradlí dle prvku ZP16 vč.výroby, kotvení, povrchové úpravy | M | 4.8 | 0.0004 | 0 |  |  | 0 | 0 | R-položka | 0 | 3 |  |  | 0
PP |  |  |  | Montáž +dodávka ocelového zábradlí dle prvku ZP16 vč.výroby, kotvení, povrchové úpravy
VV |  |  |  | ZP164.8 = 4,800 [A] Mezisoučet: A = 4,800 [B]
TS
P | 236 | R767163121.ZP18 |  | Montáž +dodávka madla nerez dle prvku ZP18 vč.výroby, kotvení, povrchové úpravy a nerezových prvků | M | 30 | 0.0004 | 0 |  |  | 0 | 0 | R-položka | 0 | 3 |  |  | 0
PP |  |  |  | Montáž +dodávka madla nerez dle prvku ZP18 vč.výroby, kotvení, povrchové úpravy a nerezových prvků
VV |  |  |  | ZP185*6 = 30,000 [A] Mezisoučet: A = 30,000 [B]
TS
P | 264 | R767330112 |  | Kopulový kruhový světlík průměr 1,8 m - kompletní dodávka+montáž dle prvku A39 | KUS | 3 | 0 | 0 |  |  | 0 | 0 | R-položka | 0 | 3 |  |  | 0
PP |  |  |  | Kopulový kruhový světlík průměr 1,8 m - kompletní dodávka+montáž dle prvku A39
VV |  |  |  | A393 = 3,000 [A] Mezisoučet: A = 3,000 [B] Celkem: A = 3,000 [C]
TS
SD |  | 771 |  | Podlahy z dlaždic | [6 empty] | 0 | 0
P | 197 | 59761108 |  | dlažba keramická slinutá mrazuvzdorná R10/B povrch hladký/matný tl do 10mm přes 4 do 6ks/m2 | M2 | 36.225 | 0.022 | 0 |  |  | 0 | 0 | CS ÚRS 2024 02 | 0 | 3 |  |  | 0
PP |  |  |  | dlažba keramická slinutá mrazuvzdorná R10/B povrch hladký/matný tl do 10mm přes 4 do 6ks/m2
VV |  |  |  | "`nový stav`" "`1.NP-B`" 5.B31.5 = 31,500 [A] Mezisoučet: A = 31,500 [B] Celkem: A = 31,500 [C] 31.5*1.15 Přepočtené koeficientem množství = 36,225 [D]
TS
P | 199 | 59761127 |  | dlažba keramická slinutá mrazuvzdorná R10/B povrch hladký/matný tl do 10mm přes 9 do 12ks/m2 | M2 | 64.68 | 0.022 | 0 |  |  | 0 | 0 | CS ÚRS 2024 02 | 0 | 3 |  |  | 0
PP |  |  |  | dlažba keramická slinutá mrazuvzdorná R10/B povrch hladký/matný tl do 10mm přes 9 do 12ks/m2
VV |  |  |  | 58.8*1.1 Přepočtené koeficientem množství = 64,680 [A]
TS
P | 195 | 59761175 |  | sokl keramický mrazuvzdorný povrch hladký/matný tl do 10mm výšky přes 90 do 120mm | M | 119.35 | 0.00264 | 0 |  |  | 0 | 0 | CS ÚRS 2024 02 | 0 | 3 |  |  | 0
PP |  |  |  | sokl keramický mrazuvzdorný povrch hladký/matný tl do 10mm výšky přes 90 do 120mm
VV |  |  |  | 108.5*1.1 Přepočtené koeficientem množství = 119,350 [A]
TS
P | 191 | 771111011 |  | Příprava podkladu před provedením dlažby vysátí podlah | M2 | 90.3 | 0 | 0 |  |  | 0 | 0 | CS ÚRS 2024 02 | 0 | 3 |  |  | 0
PP |  |  |  | Příprava podkladu před provedením dlažby vysátí podlah
VV |  |  |  | "`nový stav`" "`1.NP-B`" 5.B31.5 = 31,500 [A] Mezisoučet: A = 31,500 [B] "`1.NP-B`" 2.B1.7 = 1,700 [C] 3.B1.6 = 1,600 [D] 4.B1.6 = 1,600 [E] 7.B7.2 = 7,200 [F] 8.B10.8 = 10,800 [G] 9.B19.2 = 19,200 [H] 12.B8.1 = 8,100 [I] 13.B8.6 = 8,600 [J] Mezisoučet: C+D+E+F+G+H+I+J = 58,800 [K] Celkem: A+C+D+E+F+G+H+I+J = 90,300 [L]
TS
P | 192 | 771121011 |  | Příprava podkladu před provedením dlažby nátěr penetrační na podlahu | M2 | 90.3 | 0.0003 | 0 |  |  | 0 | 0 | CS ÚRS 2024 02 | 0 | 3 |  |  | 0
PP |  |  |  | Příprava podkladu před provedením dlažby nátěr penetrační na podlahu
VV |  |  |  | "`nový stav`" "`1.NP-B`" 5.B31.5 = 31,500 [A] Mezisoučet: A = 31,500 [B] "`1.NP-B`" 2.B1.7 = 1,700 [C] 3.B1.6 = 1,600 [D] 4.B1.6 = 1,600 [E] 7.B7.2 = 7,200 [F] 8.B10.8 = 10,800 [G] 9.B19.2 = 19,200 [H] 12.B8.1 = 8,100 [I] 13.B8.6 = 8,600 [J] Mezisoučet: C+D+E+F+G+H+I+J = 58,800 [K] Celkem: A+C+D+E+F+G+H+I+J = 90,300 [L]
TS
P | 193 | 771151022 |  | Příprava podkladu před provedením dlažby samonivelační stěrka min. pevnosti 30 MPa, tloušťky přes 3 do 5 mm | M2 | 90.3 | 0.0075 | 0 |  |  | 0 | 0 | CS ÚRS 2024 02 | 0 | 3 |  |  | 0
PP |  |  |  | Příprava podkladu před provedením dlažby samonivelační stěrka min. pevnosti 30 MPa, tloušťky přes 3 do 5 mm
VV |  |  |  | "`nový stav`" "`1.NP-B`" 5.B31.5 = 31,500 [A] Mezisoučet: A = 31,500 [B] "`1.NP-B`" 2.B1.7 = 1,700 [C] 3.B1.6 = 1,600 [D] 4.B1.6 = 1,600 [E] 7.B7.2 = 7,200 [F] 8.B10.8 = 10,800 [G] 9.B19.2 = 19,200 [H] 12.B8.1 = 8,100 [I] 13.B8.6 = 8,600 [J] Mezisoučet: C+D+E+F+G+H+I+J = 58,800 [K] Celkem: A+C+D+E+F+G+H+I+J = 90,300 [L]
TS
P | 194 | 771474113 |  | Montáž soklů z dlaždic keramických lepených cementovým flexibilním lepidlem rovných, výšky přes 90 do 120 mm | M | 108.5 | 0.00058 | 0 |  |  | 0 | 0 | CS ÚRS 2024 02 | 0 | 3 |  |  | 0
PP |  |  |  | Montáž soklů z dlaždic keramických lepených cementovým flexibilním lepidlem rovných, výšky přes 90 do 120 mm
VV |  |  |  | "`nový stav`" "`1.NP-B`" 7.B(3.2*2+2.2*2) = 10,800 [A] 8.B(3.2*2+3.4*2) = 13,200 [B] 9.B(3.2*2+6*2) = 18,400 [C] 12.B(2.7*2+3*2) = 11,400 [D] 13.B(2.9*2+3*2) = 11,800 [E] Mezisoučet: A+B+C+D+E = 65,600 [F] 5.B(23.5*2)-(1.7+0.8*3) = 42,900 [G] Mezisoučet: G = 42,900 [H] Celkem: A+B+C+D+E+G = 108,500 [I]
TS
P | 196 | 771574414 |  | Montáž podlah z dlaždic keramických lepených cementovým flexibilním lepidlem hladkých, tloušťky do 10 mm přes 4 do 6 ks/m2 | M2 | 31.5 | 0.00909 | 0 |  |  | 0 | 0 | CS ÚRS 2024 02 | 0 | 3 |  |  | 0
PP |  |  |  | Montáž podlah z dlaždic keramických lepených cementovým flexibilním lepidlem hladkých, tloušťky do 10 mm přes 4 do 6 ks/m2
VV |  |  |  | "`nový stav`" "`1.NP-B`" 5.B31.5 = 31,500 [A] Mezisoučet: A = 31,500 [B] Celkem: A = 31,500 [C]
TS
P | 198 | 771574416 |  | Montáž podlah z dlaždic keramických lepených cementovým flexibilním lepidlem hladkých, tloušťky do 10 mm přes 9 do 12 ks/m2 | M2 | 58.8 | 0.006 | 0 |  |  | 0 | 0 | CS ÚRS 2024 02 | 0 | 3 |  |  | 0
PP |  |  |  | Montáž podlah z dlaždic keramických lepených cementovým flexibilním lepidlem hladkých, tloušťky do 10 mm přes 9 do 12 ks/m2
VV |  |  |  | "`nový stav`" "`1.NP-B`" 2.B1.7 = 1,700 [A] 3.B1.6 = 1,600 [B] 4.B1.6 = 1,600 [C] 7.B7.2 = 7,200 [D] 8.B10.8 = 10,800 [E] 9.B19.2 = 19,200 [F] 12.B8.1 = 8,100 [G] 13.B8.6 = 8,600 [H] Mezisoučet: A+B+C+D+E+F+G+H = 58,800 [I] Celkem: A+B+C+D+E+F+G+H = 58,800 [J]
TS
P | 200 | 771591112 |  | Izolace podlahy pod dlažbu nátěrem nebo stěrkou ve dvou vrstvách | M2 | 10.4 | 0.0015 | 0 |  |  | 0 | 0 | CS ÚRS 2024 02 | 0 | 3 |  |  | 0
PP |  |  |  | Izolace podlahy pod dlažbu nátěrem nebo stěrkou ve dvou vrstvách
VV |  |  |  | "`nový stav`" "`1.NP-B`" 3.B1.6 = 1,600 [A] 4.B1.6 = 1,600 [B] Mezisoučet: A+B = 3,200 [C] 7.B7.2 = 7,200 [D] Mezisoučet: D = 7,200 [E] Celkem: A+B+D = 10,400 [F]
TS
P | 201 | 771591264 |  | Izolace podlahy pod dlažbu těsnícími izolačními pásy mezi podlahou a stěnu | M | 9.2 | 0.00142 | 0 |  |  | 0 | 0 | CS ÚRS 2024 02 | 0 | 3 |  |  | 0
PP |  |  |  | Izolace podlahy pod dlažbu těsnícími izolačními pásy mezi podlahou a stěnu
VV |  |  |  | "`nový stav`" "`1.NP-B`" 3.B(1*2+1.6*2)-0.8 = 4,400 [A] 4.B(1.1*2+1.6*2)-0.6 = 4,800 [B] Mezisoučet: A+B = 9,200 [C] Celkem: A+B = 9,200 [D]
TS
P | 202 | 998771121 |  | Přesun hmot pro podlahy z dlaždic stanovený z hmotnosti přesunovaného materiálu vodorovná dopravní vzdálenost do 50 m ruční (bez užití mechanizace) v objektech | T | 3.97 | 0 | 0 |  |  | 0 | 0 | CS ÚRS 2024 02 | 0 | 3 |  |  | 0
PP |  |  |  | Přesun hmot pro podlahy z dlaždic stanovený z hmotnosti přesunovaného materiálu vodorovná dopravní vzdálenost do 50 m ruční (bez užití mechanizace) v objektech výšky do 6 m
VV
TS
SD |  | 776 |  | Podlahy povlakové | [6 empty] | 0 | 0
P | 271 | 28412245 |  | krytina podlahová heterogenní š 1,5m tl 2mm | M2 | 39.71 | 0.0032 | 0 |  |  | 0 | 0 | CS ÚRS 2024 02 | 0 | 3 |  |  | 0
PP |  |  |  | krytina podlahová heterogenní š 1,5m tl 2mm
VV |  |  |  | 36.1*1.1 Přepočtené koeficientem množství = 39,710 [A]
TS
P | 265 | 776111311 |  | Příprava podkladu povlakových podlah a stěn vysátí podlah | M2 | 36.1 | 0 | 0 |  |  | 0 | 0 | CS ÚRS 2024 02 | 0 | 3 |  |  | 0
PP |  |  |  | Příprava podkladu povlakových podlah a stěn vysátí podlah
VV |  |  |  | 1.B36.1 = 36,100 [A] Mezisoučet: A = 36,100 [B]
TS
P | 266 | 776121112 |  | Příprava podkladu povlakových podlah a stěn penetrace vodou ředitelná podlah | M2 | 36.1 | 3e-05 | 0 |  |  | 0 | 0 | CS ÚRS 2024 02 | 0 | 3 |  |  | 0
PP |  |  |  | Příprava podkladu povlakových podlah a stěn penetrace vodou ředitelná podlah
VV |  |  |  | 1.B36.1 = 36,100 [A] Mezisoučet: A = 36,100 [B]
TS
P | 267 | 776141122 |  | Příprava podkladu povlakových podlah a stěn vyrovnání samonivelační stěrkou podlah min.pevnosti 30 MPa, tloušťky přes 3 do 5 mm | M2 | 36.1 | 0.0075 | 0 |  |  | 0 | 0 | CS ÚRS 2024 02 | 0 | 3 |  |  | 0
PP |  |  |  | Příprava podkladu povlakových podlah a stěn vyrovnání samonivelační stěrkou podlah min.pevnosti 30 MPa, tloušťky přes 3 do 5 mm
VV |  |  |  | 1.B36.1 = 36,100 [A] Mezisoučet: A = 36,100 [B]
TS
P | 268 | 776201812 |  | Demontáž povlakových podlahovin lepených ručně s podložkou | M2 | 32 | 0 | 0 |  |  | 0 | 0 | CS ÚRS 2024 02 | 0 | 3 |  |  | 0
PP |  |  |  | Demontáž povlakových podlahovin lepených ručně s podložkou
VV |  |  |  | stáv.stav.20.B32 = 32,000 [A] Mezisoučet: A = 32,000 [B]
TS
P | 269 | 776201812 | 1 | Demontáž povlakových podlahovin lepených ručně s podložkou | M2 | 36.1 | 0 | 0 |  |  | 0 | 0 | CS ÚRS 2024 02 | 0 | 3 |  |  | 0
PP |  |  |  | Demontáž povlakových podlahovin lepených ručně s podložkou
VV |  |  |  | 1.B36.1 = 36,100 [A] Mezisoučet: A = 36,100 [B]
TS
P | 270 | 776221111 |  | Montáž podlahovin z PVC lepením standardním lepidlem z pásů | M2 | 36.1 | 0.0003 | 0 |  |  | 0 | 0 | CS ÚRS 2024 02 | 0 | 3 |  |  | 0
PP |  |  |  | Montáž podlahovin z PVC lepením standardním lepidlem z pásů
VV |  |  |  | 1.B36.1 = 36,100 [A] Mezisoučet: A = 36,100 [B]
TS
P | 272 | 998776121 |  | Přesun hmot pro podlahy povlakové stanovený z hmotnosti přesunovaného materiálu vodorovná dopravní vzdálenost do 50 m ruční (bez užití mechanizace) v objektech | T | 0.41 | 0 | 0 |  |  | 0 | 0 | CS ÚRS 2024 02 | 0 | 3 |  |  | 0
PP |  |  |  | Přesun hmot pro podlahy povlakové stanovený z hmotnosti přesunovaného materiálu vodorovná dopravní vzdálenost do 50 m ruční (bez užití mechanizace) v objektech výšky do 6 m
VV
TS
SD |  | 781 |  | Dokončovací práce - obklady | [6 empty] | 0 | 0
P | 208 | 59761717 |  | obklad keramický nemrazuvzdorný povrch hladký/matný tl do 10mm přes 4 do 6ks/m2 | M2 | 57.5 | 0.019 | 0 |  |  | 0 | 0 | CS ÚRS 2024 02 | 0 | 3 |  |  | 0
PP |  |  |  | obklad keramický nemrazuvzdorný povrch hladký/matný tl do 10mm přes 4 do 6ks/m2
VV |  |  |  | "`obklad dle výberu investora`" "`nový stav`" "`1.NP-B`" 2.B(1.2*2+1.9*2)*2-(0.6*2) = 11,200 [A] 3.B(1.1*2+1.9*2)*2-(((0.6*2)*2)+(0.8*2)) = 8,000 [B] 4.B(1*2+1.9*2)*2-(0.6*2) = 10,400 [C] Mezisoučet: A+B+C = 29,600 [D] "`1.NP-B`" 7.B(3.2*2+2.3*2)*2-(0.8*2) = 20,400 [E] Mezisoučet: E = 20,400 [F] Celkem: A+B+C+E = 50,000 [G] 50*1.15 Přepočtené koeficientem množství = 57,500 [H]
TS
P | 203 | 781111011 |  | Příprava podkladu před provedením obkladu oprášení (ometení) stěny | M2 | 50 | 0 | 0 |  |  | 0 | 0 | CS ÚRS 2024 02 | 0 | 3 |  |  | 0
PP |  |  |  | Příprava podkladu před provedením obkladu oprášení (ometení) stěny
VV |  |  |  | "`nový stav`" "`1.NP-B`" 2.B(1.2*2+1.9*2)*2-(0.6*2) = 11,200 [A] 3.B(1.1*2+1.9*2)*2-(((0.6*2)*2)+(0.8*2)) = 8,000 [B] 4.B(1*2+1.9*2)*2-(0.6*2) = 10,400 [C] Mezisoučet: A+B+C = 29,600 [D] 7.B(3.2*2+2.3*2)*2-(0.8*2) = 20,400 [E] Mezisoučet: E = 20,400 [F] Celkem: A+B+C+E = 50,000 [G]
TS
P | 204 | 781121011 |  | Příprava podkladu před provedením obkladu nátěr penetrační na stěnu | M2 | 50 | 0.0003 | 0 |  |  | 0 | 0 | CS ÚRS 2024 02 | 0 | 3 |  |  | 0
PP |  |  |  | Příprava podkladu před provedením obkladu nátěr penetrační na stěnu
VV |  |  |  | "`nový stav`" "`1.NP-B`" 2.B(1.2*2+1.9*2)*2-(0.6*2) = 11,200 [A] 3.B(1.1*2+1.9*2)*2-(((0.6*2)*2)+(0.8*2)) = 8,000 [B] 4.B(1*2+1.9*2)*2-(0.6*2) = 10,400 [C] Mezisoučet: A+B+C = 29,600 [D] 7.B(3.2*2+2.3*2)*2-(0.8*2) = 20,400 [E] Mezisoučet: E = 20,400 [F] Celkem: A+B+C+E = 50,000 [G]
TS
P | 205 | 781131112 |  | Izolace stěny pod obklad izolace nátěrem nebo stěrkou ve dvou vrstvách | M2 | 38.8 | 0.0015 | 0 |  |  | 0 | 0 | CS ÚRS 2024 02 | 0 | 3 |  |  | 0
PP |  |  |  | Izolace stěny pod obklad izolace nátěrem nebo stěrkou ve dvou vrstvách
VV |  |  |  | "`nový stav`" "`1.NP-B`" 3.B(1.1*2+1.9*2)*2-(((0.6*2)*2)+(0.8*2)) = 8,000 [A] 4.B(1*2+1.9*2)*2-(0.6*2) = 10,400 [B] Mezisoučet: A+B = 18,400 [C] "`1.NP-B`" 7.B(3.2*2+2.3*2)*2-(0.8*2) = 20,400 [D] Mezisoučet: D = 20,400 [E] Celkem: A+B+D = 38,800 [F]
TS
P | 206 | 781151031 |  | Příprava podkladu před provedením obkladu celoplošné vyrovnání podkladu stěrkou, tloušťky 3 mm | M2 | 7.7 | 0.0045 | 0 |  |  | 0 | 0 | CS ÚRS 2024 02 | 0 | 3 |  |  | 0
PP |  |  |  | Příprava podkladu před provedením obkladu celoplošné vyrovnání podkladu stěrkou, tloušťky 3 mm
VV |  |  |  | 4.B až 2.B stáv.stěna(3.5*2.2) = 7,700 [A] Mezisoučet: A = 7,700 [B] Celkem: A = 7,700 [C]
TS
P | 207 | 781474154 |  | Montáž keramických obkladů stěn lepených cementovým flexibilním lepidlem hladkých přes 4 do 6 ks/m2 | M2 | 50 | 0.00909 | 0 |  |  | 0 | 0 | CS ÚRS 2024 02 | 0 | 3 |  |  | 0
PP |  |  |  | Montáž keramických obkladů stěn lepených cementovým flexibilním lepidlem hladkých přes 4 do 6 ks/m2
VV |  |  |  | "`nový stav`" "`1.NP-B`" 2.B(1.2*2+1.9*2)*2-(0.6*2) = 11,200 [A] 3.B(1.1*2+1.9*2)*2-(((0.6*2)*2)+(0.8*2)) = 8,000 [B] 4.B(1*2+1.9*2)*2-(0.6*2) = 10,400 [C] Mezisoučet: A+B+C = 29,600 [D] "`1.NP-B`" 7.B(3.2*2+2.3*2)*2-(0.8*2) = 20,400 [E] Mezisoučet: E = 20,400 [F] Celkem: A+B+C+E = 50,000 [G]
TS
P | 209 | 998781121 |  | Přesun hmot pro obklady keramické stanovený z hmotnosti přesunovaného materiálu vodorovná dopravní vzdálenost do 50 m ruční (bez užití mechanizace) v objektech | T | 1.655 | 0 | 0 |  |  | 0 | 0 | CS ÚRS 2024 02 | 0 | 3 |  |  | 0
PP |  |  |  | Přesun hmot pro obklady keramické stanovený z hmotnosti přesunovaného materiálu vodorovná dopravní vzdálenost do 50 m ruční (bez užití mechanizace) v objektech výšky do 6 m
VV
TS
SD |  | 783 |  | Dokončovací práce - nátěry | [6 empty] | 0 | 0
P | 274 | 58124842 |  | fólie pro malířské potřeby zakrývací tl 7µ 4x5m | M2 | 420 | 0.0002 | 0 |  |  | 0 | 0 | CS ÚRS 2024 02 | 0 | 3 |  |  | 0
PP |  |  |  | fólie pro malířské potřeby zakrývací tl 7µ 4x5m
VV |  |  |  | 400*1.05 Přepočtené koeficientem množství = 420,000 [A]
TS
P | 273 | 783000123 |  | Zakrývání konstrukcí včetně pozdějšího odkrytí konstrukcí nebo prvků položením fólie | M2 | 400 | 0 | 0 |  |  | 0 | 0 | CS ÚRS 2024 02 | 0 | 3 |  |  | 0
PP |  |  |  | Zakrývání konstrukcí včetně pozdějšího odkrytí konstrukcí nebo prvků položením fólie
VV |  |  |  | 400 = 400,000 [A]
TS
SD |  | 784 |  | Dokončovací práce - malby a tapety | [6 empty] | 0 | 0
P | 275 | 784121001 |  | Oškrabání malby v místnostech výšky do 3,80 m | M2 | 853.18 | 0.001 | 0 |  |  | 0 | 0 | CS ÚRS 2024 02 | 0 | 3 |  |  | 0
PP |  |  |  | Oškrabání malby v místnostech výšky do 3,80 m
VV |  |  |  | "`dle 105`" "`strop`" 20.B31.9 = 31,900 [A] 29.B46.7 = 46,700 [B] 30.B18.4 = 18,400 [C] 38.B24.7 = 24,700 [D] 39.B63.5 = 63,500 [E] 40.B8.1 = 8,100 [F] 41.B8.6 = 8,600 [G] 42.B15 = 15,000 [H] 43.B33.7 = 33,700 [I] Mezisoučet: A+B+C+D+E+F+G+H+I = 250,600 [J] "`stěny`" 20.B(6*2+4.4*2)*3.3 = 68,640 [K] 29.B(7.5*2+5.8*2)*3.3 = 87,780 [L] 30.B(3.2*2+5.8*2)*3.3 = 59,400 [M] 38.B(3.2+6.2*2)*3.3 = 51,480 [N] 39.B(5.4*2+12*2)*3.3 = 114,840 [O] 40.B(2.8*2+3*2)*3.3 = 38,280 [P] 41.B(2.9*2+3*2)*3.3 = 38,940 [Q] 42.B(5.9*2+2.6*2)*3.3 = 56,100 [R] 43.B(5.9*2+1.5*2+5.8*2)*3.3 = 87,120 [S] Mezisoučet: K+L+M+N+O+P+Q+R+S = 602,580 [T] Celkem: A+B+C+D+E+F+G+H+I+K+L+M+N+O+P+Q+R+S = 853,180 [U]
TS
P | 276 | 784121011 |  | Rozmývání podkladu po oškrabání malby v místnostech výšky do 3,80 m | M2 | 853.18 | 0 | 0 |  |  | 0 | 0 | CS ÚRS 2024 02 | 0 | 3 |  |  | 0
PP |  |  |  | Rozmývání podkladu po oškrabání malby v místnostech výšky do 3,80 m
VV |  |  |  | "`dle 105`" "`strop`" 20.B31.9 = 31,900 [A] 29.B46.7 = 46,700 [B] 30.B18.4 = 18,400 [C] 38.B24.7 = 24,700 [D] 39.B63.5 = 63,500 [E] 40.B8.1 = 8,100 [F] 41.B8.6 = 8,600 [G] 42.B15 = 15,000 [H] 43.B33.7 = 33,700 [I] Mezisoučet: A+B+C+D+E+F+G+H+I = 250,600 [J] "`stěny`" 20.B(6*2+4.4*2)*3.3 = 68,640 [K] 29.B(7.5*2+5.8*2)*3.3 = 87,780 [L] 30.B(3.2*2+5.8*2)*3.3 = 59,400 [M] 38.B(3.2+6.2*2)*3.3 = 51,480 [N] 39.B(5.4*2+12*2)*3.3 = 114,840 [O] 40.B(2.8*2+3*2)*3.3 = 38,280 [P] 41.B(2.9*2+3*2)*3.3 = 38,940 [Q] 42.B(5.9*2+2.6*2)*3.3 = 56,100 [R] 43.B(5.9*2+1.5*2+5.8*2)*3.3 = 87,120 [S] Mezisoučet: K+L+M+N+O+P+Q+R+S = 602,580 [T] Celkem: A+B+C+D+E+F+G+H+I+K+L+M+N+O+P+Q+R+S = 853,180 [U]
TS
P | 277 | 784181101 |  | Penetrace podkladu jednonásobná základní akrylátová bezbarvá v místnostech výšky do 3,80 m | M2 | 482.82 | 0.00021 | 0 |  |  | 0 | 0 | CS ÚRS 2024 02 | 0 | 3 |  |  | 0
PP |  |  |  | Penetrace podkladu jednonásobná základní akrylátová bezbarvá v místnostech výšky do 3,80 m
VV |  |  |  | "`stěny`" 835.150 = 835,150 [A] Mezisoučet: A = 835,150 [B] -352.330 = -352,330 [C] Mezisoučet: C = -352,330 [D] Celkem: A+C = 482,820 [E]
TS
P | 278 | 784181121 |  | Penetrace podkladu jednonásobná hloubková akrylátová bezbarvá v místnostech výšky do 3,80 m | M2 | 454.83 | 0.0002 | 0 |  |  | 0 | 0 | CS ÚRS 2024 02 | 0 | 3 |  |  | 0
PP |  |  |  | Penetrace podkladu jednonásobná hloubková akrylátová bezbarvá v místnostech výšky do 3,80 m
VV |  |  |  | "`stropy`" 99.3+3.2 = 102,500 [A] Mezisoučet: A = 102,500 [B] "`stěny`" 352.330 = 352,330 [C] Mezisoučet: C = 352,330 [D] Celkem: A+C = 454,830 [E]
TS
P | 279 | 784211101 |  | Malby z malířských směsí oděruvzdorných za mokra dvojnásobné, bílé za mokra oděruvzdorné výborně v místnostech výšky do 3,80 m | M2 | 835.15 | 0.00029 | 0 |  |  | 0 | 0 | CS ÚRS 2024 02 | 0 | 3 |  |  | 0
PP |  |  |  | Malby z malířských směsí oděruvzdorných za mokra dvojnásobné, bílé za mokra oděruvzdorné výborně v místnostech výšky do 3,80 m
VV |  |  |  | "`stěny`" 835.150 = 835,150 [A] Mezisoučet: A = 835,150 [B]
TS
P | 280 | 784211111 |  | Malby z malířských směsí oděruvzdorných za mokra dvojnásobné, bílé za mokra oděruvzdorné velmi dobře v místnostech výšky do 3,80 m | M2 | 102.5 | 0.0003 | 0 |  |  | 0 | 0 | CS ÚRS 2024 02 | 0 | 3 |  |  | 0
PP |  |  |  | Malby z malířských směsí oděruvzdorných za mokra dvojnásobné, bílé za mokra oděruvzdorné velmi dobře v místnostech výšky do 3,80 m
VV |  |  |  | "`stropy`" 99.3+3.2 = 102,500 [A] Mezisoučet: A = 102,500 [B]
TS
SD |  | 91 |  | Doplňující konstrukce a práce pozemních komunikací, letišť a ploch | [6 empty] | 0 | 0
P | 71 | 919726122 |  | Geotextilie netkaná pro ochranu, separaci nebo filtraci měrná hmotnost přes 200 do 300 g/m2 | M2 | 502 | 0.00047 | 0 |  |  | 0 | 0 | CS ÚRS 2024 02 | 0 | 3 |  |  | 0
PP |  |  |  | Geotextilie netkaná pro ochranu, separaci nebo filtraci měrná hmotnost přes 200 do 300 g/m2
VV |  |  |  | S4180 = 180,000 [A] Mezisoučet: A = 180,000 [B] S6322 = 322,000 [C] Mezisoučet: C = 322,000 [D] Celkem: A+C = 502,000 [E]
TS
SD |  | 94 |  | Lešení a stavební výtahy | [6 empty] | 0 | 0
P | 72 | 941111121 |  | Lešení řadové trubkové lehké pracovní s podlahami s provozním zatížením tř. 3 do 200 kg/m2 šířky tř. W09 od 0,9 do 1,2 m, výšky výšky do 10 m montáž | M2 | 294 | 0 | 0 |  |  | 0 | 0 | CS ÚRS 2024 02 | 0 | 3 |  |  | 0
PP |  |  |  | Lešení řadové trubkové lehké pracovní s podlahami s provozním zatížením tř. 3 do 200 kg/m2 šířky tř. W09 od 0,9 do 1,2 m, výšky výšky do 10 m montáž
VV |  |  |  | "`B`" (35*2+14*2)*3 = 294,000 [A] Mezisoučet: A = 294,000 [B] Celkem: A = 294,000 [C]
TS
P | 73 | 941111221 |  | Lešení řadové trubkové lehké pracovní s podlahami s provozním zatížením tř. 3 do 200 kg/m2 šířky tř. W09 od 0,9 do 1,2 m, výšky výšky do 10 m příplatek k ceně z | M2 | 52920 | 0 | 0 |  |  | 0 | 0 | CS ÚRS 2024 02 | 0 | 3 |  |  | 0
PP |  |  |  | Lešení řadové trubkové lehké pracovní s podlahami s provozním zatížením tř. 3 do 200 kg/m2 šířky tř. W09 od 0,9 do 1,2 m, výšky výšky do 10 m příplatek k ceně za každý den použití
VV |  |  |  | 294*180 = 52920,000 [A] Mezisoučet: A = 52920,000 [B]
TS
P | 74 | 941111821 |  | Lešení řadové trubkové lehké pracovní s podlahami s provozním zatížením tř. 3 do 200 kg/m2 šířky tř. W09 od 0,9 do 1,2 m, výšky výšky do 10 m demontáž | M2 | 294 | 0 | 0 |  |  | 0 | 0 | CS ÚRS 2024 02 | 0 | 3 |  |  | 0
PP |  |  |  | Lešení řadové trubkové lehké pracovní s podlahami s provozním zatížením tř. 3 do 200 kg/m2 šířky tř. W09 od 0,9 do 1,2 m, výšky výšky do 10 m demontáž
VV |  |  |  | "`B`" (35*2+14*2)*3 = 294,000 [A] Mezisoučet: A = 294,000 [B] Celkem: A = 294,000 [C]
TS
P | 75 | 944511111 |  | Síť ochranná zavěšená na konstrukci lešení z textilie z umělých vláken montáž | M2 | 294 | 0 | 0 |  |  | 0 | 0 | CS ÚRS 2024 02 | 0 | 3 |  |  | 0
PP |  |  |  | Síť ochranná zavěšená na konstrukci lešení z textilie z umělých vláken montáž
VV |  |  |  | "`B`" (35*2+14*2)*3 = 294,000 [A] Mezisoučet: A = 294,000 [B] Celkem: A = 294,000 [C]
TS
P | 76 | 944511211 |  | Síť ochranná zavěšená na konstrukci lešení z textilie z umělých vláken příplatek k ceně za každý den použití | M2 | 52920 | 0 | 0 |  |  | 0 | 0 | CS ÚRS 2024 02 | 0 | 3 |  |  | 0
PP |  |  |  | Síť ochranná zavěšená na konstrukci lešení z textilie z umělých vláken příplatek k ceně za každý den použití
VV |  |  |  | 294*180 = 52920,000 [A] Mezisoučet: A = 52920,000 [B]
TS
P | 77 | 944511811 |  | Síť ochranná zavěšená na konstrukci lešení z textilie z umělých vláken demontáž | M2 | 294 | 0 | 0 |  |  | 0 | 0 | CS ÚRS 2024 02 | 0 | 3 |  |  | 0
PP |  |  |  | Síť ochranná zavěšená na konstrukci lešení z textilie z umělých vláken demontáž
VV |  |  |  | "`B`" (35*2+14*2)*3 = 294,000 [A] Mezisoučet: A = 294,000 [B] Celkem: A = 294,000 [C]
TS
P | 78 | 944711112 |  | Stříška záchytná zřizovaná současně s lehkým nebo těžkým lešením šířky přes 1,5 do 2,0 m montáž | M | 6 | 0 | 0 |  |  | 0 | 0 | CS ÚRS 2024 02 | 0 | 3 |  |  | 0
PP |  |  |  | Stříška záchytná zřizovaná současně s lehkým nebo těžkým lešením šířky přes 1,5 do 2,0 m montáž
VV |  |  |  | B2*3 = 6,000 [A] Mezisoučet: A = 6,000 [B]
TS
P | 79 | 944711212 |  | Stříška záchytná zřizovaná současně s lehkým nebo těžkým lešením šířky přes 1,5 do 2,0 m příplatek k ceně za každý den použití | M | 1080 | 0 | 0 |  |  | 0 | 0 | CS ÚRS 2024 02 | 0 | 3 |  |  | 0
PP |  |  |  | Stříška záchytná zřizovaná současně s lehkým nebo těžkým lešením šířky přes 1,5 do 2,0 m příplatek k ceně za každý den použití
VV |  |  |  | 6*180 = 1080,000 [A] Mezisoučet: A = 1080,000 [B]
TS
P | 80 | 944711812 |  | Stříška záchytná zřizovaná současně s lehkým nebo těžkým lešením šířky přes 1,5 do 2,0 m demontáž | M | 6 | 0 | 0 |  |  | 0 | 0 | CS ÚRS 2024 02 | 0 | 3 |  |  | 0
PP |  |  |  | Stříška záchytná zřizovaná současně s lehkým nebo těžkým lešením šířky přes 1,5 do 2,0 m demontáž
VV |  |  |  | 6 = 6,000 [A]
TS
P | 81 | 949101112 |  | Lešení pomocné pracovní pro objekty pozemních staveb pro zatížení do 150 kg/m2, o výšce lešeňové podlahy přes 1,9 do 3,5 m | M2 | 281.2 | 0.00021 | 0 |  |  | 0 | 0 | CS ÚRS 2024 02 | 0 | 3 |  |  | 0
PP |  |  |  | Lešení pomocné pracovní pro objekty pozemních staveb pro zatížení do 150 kg/m2, o výšce lešeňové podlahy přes 1,9 do 3,5 m
VV |  |  |  | "`nový stav`" "`1.NP-B`" 1.B36.1 = 36,100 [A] 2.B1.7 = 1,700 [B] 3.B1.6 = 1,600 [C] 4.B1.6 = 1,600 [D] 5.B31.5 = 31,500 [E] 6.B46.7 = 46,700 [F] 7.B7.2 = 7,200 [G] 8.B10.8 = 10,800 [H] 9.B19.2 = 19,200 [I] 10.B32.1 = 32,100 [J] 11.B27.3 = 27,300 [K] 12.B8.1 = 8,100 [L] 13.B8.6 = 8,600 [M] 14.B15 = 15,000 [N] 15.B33.7 = 33,700 [O] Mezisoučet: A+B+C+D+E+F+G+H+I+J+K+L+M+N+O = 281,200 [P] Celkem: A+B+C+D+E+F+G+H+I+J+K+L+M+N+O = 281,200 [Q]
TS
SD |  | 95 |  | Různé dokončovací konstrukce a práce pozemních staveb | [6 empty] | 0 | 0
P | 82 | 952901111 |  | Vyčištění budov nebo objektů před předáním do užívání budov bytové nebo občanské výstavby, světlé výšky podlaží do 4 m | M2 | 281.2 | 4e-05 | 0 |  |  | 0 | 0 | CS ÚRS 2024 02 | 0 | 3 |  |  | 0
PP |  |  |  | Vyčištění budov nebo objektů před předáním do užívání budov bytové nebo občanské výstavby, světlé výšky podlaží do 4 m
VV |  |  |  | "`nový stav`" "`1.NP-B`" 1.B36.1 = 36,100 [A] 2.B1.7 = 1,700 [B] 3.B1.6 = 1,600 [C] 4.B1.6 = 1,600 [D] 5.B31.5 = 31,500 [E] 6.B46.7 = 46,700 [F] 7.B7.2 = 7,200 [G] 8.B10.8 = 10,800 [H] 9.B19.2 = 19,200 [I] 10.B32.1 = 32,100 [J] 11.B27.3 = 27,300 [K] 12.B8.1 = 8,100 [L] 13.B8.6 = 8,600 [M] 14.B15 = 15,000 [N] 15.B33.7 = 33,700 [O] Mezisoučet: A+B+C+D+E+F+G+H+I+J+K+L+M+N+O = 281,200 [P] Celkem: A+B+C+D+E+F+G+H+I+J+K+L+M+N+O = 281,200 [Q]
TS
P | 83 | 953921113 |  | Dlaždice betonové na sucho na ploché střechy kladené jednotlivě volně s mezerami např. pro schůdnost po měkké krytině, pro trvalé zatížení krytin, rozměru 400 x | KUS | 32 | 0.0216 | 0 |  |  | 0 | 0 | CS ÚRS 2024 02 | 0 | 3 |  |  | 0
PP |  |  |  | Dlaždice betonové na sucho na ploché střechy kladené jednotlivě volně s mezerami např. pro schůdnost po měkké krytině, pro trvalé zatížení krytin, rozměru 400 x 400 mm
VV |  |  |  | KL3232 = 32,000 [A] Mezisoučet: A = 32,000 [B] Celkem: A = 32,000 [C]
TS
P | 84 | 953921114 |  | Dlaždice betonové na sucho na ploché střechy kladené jednotlivě volně s mezerami např. pro schůdnost po měkké krytině, pro trvalé zatížení krytin, rozměru Přípl | KUS | 32 | 0.00033 | 0 |  |  | 0 | 0 | CS ÚRS 2024 02 | 0 | 3 |  |  | 0
PP |  |  |  | Dlaždice betonové na sucho na ploché střechy kladené jednotlivě volně s mezerami např. pro schůdnost po měkké krytině, pro trvalé zatížení krytin, rozměru Příplatek k ceně -1113 za podkládané čtverce (s přesahem) z asfaltové lepenky
VV |  |  |  | KL3232 = 32,000 [A] Mezisoučet: A = 32,000 [B] Celkem: A = 32,000 [C]
TS
SD |  | 96 |  | Bourání konstrukcí | [6 empty] | 0 | 0
P | 85 | 961055111 |  | Bourání základů z betonu železového | M3 | 75.884 | 0 | 0 |  |  | 0 | 0 | CS ÚRS 2024 02 | 0 | 3 |  |  | 0
PP |  |  |  | Bourání základů z betonu železového
VV |  |  |  | dle výkr.č.-br275.884 = 75,884 [A] Mezisoučet: A = 75,884 [B]
TS
P | 86 | 962031133 |  | Bourání příček nebo přizdívek z cihel pálených plných nebo dutých, tl. přes 100 do 150 mm | M2 | 8.75 | 0 | 0 |  |  | 0 | 0 | CS ÚRS 2024 02 | 0 | 3 |  |  | 0
PP |  |  |  | Bourání příček nebo přizdívek z cihel pálených plných nebo dutých, tl. přes 100 do 150 mm
VV |  |  |  | 20.B/3.B(2.5*3.5) = 8,750 [A] Mezisoučet: A = 8,750 [B]
TS
P | 87 | 962032230 |  | Bourání zdiva nadzákladového z cihel pálených plných nebo lícových nebo vápenopískových, na maltu vápennou nebo vápenocementovou, objemu do 1 m3 | M3 | 3.584 | 0 | 0 |  |  | 0 | 0 | CS ÚRS 2024 02 | 0 | 3 |  |  | 0
PP |  |  |  | Bourání zdiva nadzákladového z cihel pálených plných nebo lícových nebo vápenopískových, na maltu vápennou nebo vápenocementovou, objemu do 1 m3
VV |  |  |  | 30.B/31.B(1.6*0.4*2.2) = 1,408 [A] Mezisoučet: A = 1,408 [B] 38.B/39.B(1.7*0.4*3.2) = 2,176 [C] Mezisoučet: C = 2,176 [D] Celkem: A+C = 3,584 [E]
TS
P | 88 | 962032432 |  | Bourání zdiva nadzákladového z cihel pálených děrovaných nebo lehčených, na maltu vápennou nebo vápenocementovou, objemu přes 1 m3 | M3 | 1 | 0 | 0 |  |  | 0 | 0 | CS ÚRS 2024 02 | 0 | 3 |  |  | 0
PP |  |  |  | Bourání zdiva nadzákladového z cihel pálených děrovaných nebo lehčených, na maltu vápennou nebo vápenocementovou, objemu přes 1 m3
VV |  |  |  | "`B dle výkresu 105`" 1 = 1,000 [A]
TS
P | 89 | 963012520 |  | Bourání stropů z desek nebo panelů železobetonových prefabrikovaných s dutinami z panelů, š. přes 300 mm tl. přes 140 mm | M3 | 0.75 | 0 | 0 |  |  | 0 | 0 | CS ÚRS 2024 02 | 0 | 3 |  |  | 0
PP |  |  |  | Bourání stropů z desek nebo panelů železobetonových prefabrikovaných s dutinami z panelů, š. přes 300 mm tl. přes 140 mm
VV |  |  |  | dlr 113-PZD od kolejí(2.5*0.25*1.2) = 0,750 [A] Mezisoučet: A = 0,750 [B]
TS
P | 91 | 965042131 |  | Bourání mazanin betonových nebo z litého asfaltu tl. do 100 mm, plochy do 4 m2 | M3 | 0.496 | 0 | 0 |  |  | 0 | 0 | CS ÚRS 2024 02 | 0 | 3 |  |  | 0
PP |  |  |  | Bourání mazanin betonových nebo z litého asfaltu tl. do 100 mm, plochy do 4 m2
VV |  |  |  | "`14.B`" "`energokanal`" (0.4*0.2*6.2) = 0,496 [A] Mezisoučet: A = 0,496 [B] Celkem: A = 0,496 [C]
TS
P | 92 | 965043341 |  | Bourání mazanin betonových s potěrem nebo teracem tl. do 100 mm, plochy přes 4 m2 | M3 | 16.438 | 0 | 0 |  |  | 0 | 0 | CS ÚRS 2024 02 | 0 | 3 |  |  | 0
PP |  |  |  | Bourání mazanin betonových s potěrem nebo teracem tl. do 100 mm, plochy přes 4 m2
VV |  |  |  | "`B dle 107`" B10(6*1.5+7*6+15*7+13*13)*0.05 = 16,250 [A] Mezisoučet: A = 16,250 [B] B13 pouze nad 20.B vystupující část , ostatní plocha součástí položky demolice(2.5*1.5)*0.05 = 0,188 [C] Mezisoučet: C = 0,188 [D] Celkem: A+C = 16,438 [E]
TS
P | 90 | 965081213 |  | Bourání podlah z dlaždic bez podkladního lože nebo mazaniny, s jakoukoliv výplní spár keramických nebo xylolitových tl. do 10 mm, plochy přes 1 m2 | M2 | 43.1 | 0 | 0 |  |  | 0 | 0 | CS ÚRS 2024 02 | 0 | 3 |  |  | 0
PP |  |  |  | Bourání podlah z dlaždic bez podkladního lože nebo mazaniny, s jakoukoliv výplní spár keramických nebo xylolitových tl. do 10 mm, plochy přes 1 m2
VV |  |  |  | "`stáv.stav.B`" 30.B18.4 = 18,400 [A] Mezisoučet: A = 18,400 [B] 38.B24.7 = 24,700 [C] Mezisoučet: C = 24,700 [D] Celkem: A+C = 43,100 [E]
TS
P | 93 | 965082933 |  | Odstranění násypu pod podlahami nebo ochranného násypu na střechách tl. do 200 mm, plochy přes 2 m2 | M3 | 39.45 | 0 | 0 |  |  | 0 | 0 | CS ÚRS 2024 02 | 0 | 3 |  |  | 0
PP |  |  |  | Odstranění násypu pod podlahami nebo ochranného násypu na střechách tl. do 200 mm, plochy přes 2 m2
VV |  |  |  | "`B dle 107`" B10(6*1.5+7*6+15*7+13*13)*0.12 = 39,000 [A] Mezisoučet: A = 39,000 [B] B13 pouze nad 20.B vystupující část , ostatní plocha součástí položky demolice(2.5*1.5)*0.12 = 0,450 [C] Mezisoučet: C = 0,450 [D] Celkem: A+C = 39,450 [E]
TS
P | 94 | 968062354 |  | Vybourání dřevěných rámů oken s křídly, dveřních zárubní, vrat, stěn, ostění nebo obkladů rámů oken s křídly dvojitých, plochy do 1 m2 | M2 | 2.7 | 0 | 0 |  |  | 0 | 0 | CS ÚRS 2024 02 | 0 | 3 |  |  | 0
PP |  |  |  | Vybourání dřevěných rámů oken s křídly, dveřních zárubní, vrat, stěn, ostění nebo obkladů rámů oken s křídly dvojitých, plochy do 1 m2
VV |  |  |  | "`B`" 30.B(0.6*0.9) = 0,540 [A] Mezisoučet: A = 0,540 [B] 38.B(0.6*0.9) = 0,540 [C] Mezisoučet: C = 0,540 [D] 39.B(0.9*0.9)*2 = 1,620 [E] Mezisoučet: E = 1,620 [F] Celkem: A+C+E = 2,700 [G]
TS
P | 95 | 968062356 |  | Vybourání dřevěných rámů oken s křídly, dveřních zárubní, vrat, stěn, ostění nebo obkladů rámů oken s křídly dvojitých, plochy do 4 m2 | M2 | 10.08 | 0 | 0 |  |  | 0 | 0 | CS ÚRS 2024 02 | 0 | 3 |  |  | 0
PP |  |  |  | Vybourání dřevěných rámů oken s křídly, dveřních zárubní, vrat, stěn, ostění nebo obkladů rámů oken s křídly dvojitých, plochy do 4 m2
VV |  |  |  | 29.B(1.2*2.1)*4 = 10,080 [A] Mezisoučet: A = 10,080 [B] Celkem: A = 10,080 [C]
TS
P | 96 | 968072455 |  | Vybourání kovových rámů oken s křídly, dveřních zárubní, vrat, stěn, ostění nebo obkladů dveřních zárubní, plochy do 2 m2 | M2 | 5.6 | 0 | 0 |  |  | 0 | 0 | CS ÚRS 2024 02 | 0 | 3 |  |  | 0
PP |  |  |  | Vybourání kovových rámů oken s křídly, dveřních zárubní, vrat, stěn, ostění nebo obkladů dveřních zárubní, plochy do 2 m2
VV |  |  |  | "`B`" 20.B(0.9*2)*2 = 3,600 [A] Mezisoučet: A = 3,600 [B] 30.B(1*2) = 2,000 [C] Mezisoučet: C = 2,000 [D] Celkem: A+C = 5,600 [E]
TS
P | 97 | 968072456 |  | Vybourání kovových rámů oken s křídly, dveřních zárubní, vrat, stěn, ostění nebo obkladů dveřních zárubní, plochy přes 2 m2 | M2 | 31.45 | 0 | 0 |  |  | 0 | 0 | CS ÚRS 2024 02 | 0 | 3 |  |  | 0
PP |  |  |  | Vybourání kovových rámů oken s křídly, dveřních zárubní, vrat, stěn, ostění nebo obkladů dveřních zárubní, plochy přes 2 m2
VV |  |  |  | "`B`" 29.B(1.6*2) = 3,200 [A] Mezisoučet: A = 3,200 [B] 30.B(1.1*2) = 2,200 [C] Mezisoučet: C = 2,200 [D] 38.B(1.5*2) = 3,000 [E] Mezisoučet: E = 3,000 [F] 39.B(1.5*2) = 3,000 [G] Mezisoučet: G = 3,000 [H] 40.B(1.1*2) = 2,200 [I] Mezisoučet: I = 2,200 [J] 41.B(1.1*2) = 2,200 [K] Mezisoučet: K = 2,200 [L] 42.B(1.5*2.5) = 3,750 [M] Mezisoučet: M = 3,750 [N] 43.B(1.8*2.5) = 4,500 [O] Mezisoučet: O = 4,500 [P] 37.B/38.B(1*2.1) = 2,100 [Q] Mezisoučet: Q = 2,100 [R] 31.B/30.B(1*2.1) = 2,100 [S] Mezisoučet: S = 2,100 [T] 31.B/29.B(1.6*2) = 3,200 [U] Mezisoučet: U = 3,200 [V] Celkem: A+C+E+G+I+K+M+O+Q+S+U = 31,450 [W]
TS
P | 98 | 968072641 |  | Vybourání kovových rámů oken s křídly, dveřních zárubní, vrat, stěn, ostění nebo obkladů stěn jakýchkoliv, kromě výkladních jakékoliv plochy | M2 | 34.68 | 0 | 0 |  |  | 0 | 0 | CS ÚRS 2024 02 | 0 | 3 |  |  | 0
PP |  |  |  | Vybourání kovových rámů oken s křídly, dveřních zárubní, vrat, stěn, ostění nebo obkladů stěn jakýchkoliv, kromě výkladních jakékoliv plochy
VV |  |  |  | "`B`" 20.B(6.6*2.1)+(1.1*2.1)*2 = 18,480 [A] Mezisoučet: A = 18,480 [B] 39.B(5.4*3) = 16,200 [C] Mezisoučet: C = 16,200 [D] Celkem: A+C = 34,680 [E]
TS
SD |  | 97 |  | Prorážení otvorů a ostatní bourací práce | [6 empty] | 0 | 0
P | 100 | 971033431 |  | Vybourání otvorů ve zdivu základovém nebo nadzákladovém z cihel, tvárnic, příčkovek z cihel pálených na maltu vápennou nebo vápenocementovou plochy do 0,25 m2, | KUS | 2 | 0 | 0 |  |  | 0 | 0 | CS ÚRS 2024 02 | 0 | 3 |  |  | 0
PP |  |  |  | Vybourání otvorů ve zdivu základovém nebo nadzákladovém z cihel, tvárnic, příčkovek z cihel pálených na maltu vápennou nebo vápenocementovou plochy do 0,25 m2, tl. do 150 mm
VV |  |  |  | B pro nové překlady dle výkresů2 = 2,000 [A] Mezisoučet: A = 2,000 [B]
TS
P | 101 | 971033441 |  | Vybourání otvorů ve zdivu základovém nebo nadzákladovém z cihel, tvárnic, příčkovek z cihel pálených na maltu vápennou nebo vápenocementovou plochy do 0,25 m2, | KUS | 4 | 0 | 0 |  |  | 0 | 0 | CS ÚRS 2024 02 | 0 | 3 |  |  | 0
PP |  |  |  | Vybourání otvorů ve zdivu základovém nebo nadzákladovém z cihel, tvárnic, příčkovek z cihel pálených na maltu vápennou nebo vápenocementovou plochy do 0,25 m2, tl. do 300 mm
VV |  |  |  | B pro nové překlady dle výkresů4 = 4,000 [A] Mezisoučet: A = 4,000 [B]
TS
P | 102 | 971033451 |  | Vybourání otvorů ve zdivu základovém nebo nadzákladovém z cihel, tvárnic, příčkovek z cihel pálených na maltu vápennou nebo vápenocementovou plochy do 0,25 m2, | KUS | 8 | 0 | 0 |  |  | 0 | 0 | CS ÚRS 2024 02 | 0 | 3 |  |  | 0
PP |  |  |  | Vybourání otvorů ve zdivu základovém nebo nadzákladovém z cihel, tvárnic, příčkovek z cihel pálených na maltu vápennou nebo vápenocementovou plochy do 0,25 m2, tl. do 450 mm
VV |  |  |  | B pro nové překlady dle výkresů8 = 8,000 [A] Mezisoučet: A = 8,000 [B]
TS
P | 103 | 971033631 |  | Vybourání otvorů ve zdivu základovém nebo nadzákladovém z cihel, tvárnic, příčkovek z cihel pálených na maltu vápennou nebo vápenocementovou plochy do 4 m2, tl. | M2 | 2.2 | 0 | 0 |  |  | 0 | 0 | CS ÚRS 2024 02 | 0 | 3 |  |  | 0
PP |  |  |  | Vybourání otvorů ve zdivu základovém nebo nadzákladovém z cihel, tvárnic, příčkovek z cihel pálených na maltu vápennou nebo vápenocementovou plochy do 4 m2, tl. do 150 mm
VV |  |  |  | 29.B/30.B(1*2.2) = 2,200 [A] Mezisoučet: A = 2,200 [B] Celkem: A = 2,200 [C]
TS
P | 104 | 971033641 |  | Vybourání otvorů ve zdivu základovém nebo nadzákladovém z cihel, tvárnic, příčkovek z cihel pálených na maltu vápennou nebo vápenocementovou plochy do 4 m2, tl. | M3 | 1.1 | 0 | 0 |  |  | 0 | 0 | CS ÚRS 2024 02 | 0 | 3 |  |  | 0
PP |  |  |  | Vybourání otvorů ve zdivu základovém nebo nadzákladovém z cihel, tvárnic, příčkovek z cihel pálených na maltu vápennou nebo vápenocementovou plochy do 4 m2, tl. do 300 mm
VV |  |  |  | "`stav.stav`" 20.B/29.B(1*0.25*2.2)*2 = 1,100 [A] Mezisoučet: A = 1,100 [B] Celkem: A = 1,100 [C]
TS
P | 105 | 974042577 |  | Vysekání rýh v betonové nebo jiné monolitické dlažbě s betonovým podkladem do hl. 200 mm a šířky do 300 mm | M | 14.2 | 0 | 0 |  |  | 0 | 0 | CS ÚRS 2024 02 | 0 | 3 |  |  | 0
PP |  |  |  | Vysekání rýh v betonové nebo jiné monolitické dlažbě s betonovým podkladem do hl. 200 mm a šířky do 300 mm
VV |  |  |  | "`energokanal vnitřní`" "`6.B/8.B/9.B`" (2+4+2) = 8,000 [A] "`14.B`" 6.2 = 6,200 [B] Mezisoučet: A+B = 14,200 [C] Celkem: A+B = 14,200 [D]
TS
P | 106 | 974042579 |  | Vysekání rýh v betonové nebo jiné monolitické dlažbě s betonovým podkladem do hl. 200 mm a šířky Příplatek k ceně -2577 za každých dalších 100 mm šířky, rýhy hl | M | 14.2 | 0 | 0 |  |  | 0 | 0 | CS ÚRS 2024 02 | 0 | 3 |  |  | 0
PP |  |  |  | Vysekání rýh v betonové nebo jiné monolitické dlažbě s betonovým podkladem do hl. 200 mm a šířky Příplatek k ceně -2577 za každých dalších 100 mm šířky, rýhy hl. do 200 mm
VV |  |  |  | "`energokanal vnitřní`" "`6.B/8.B/9.B`" (2+4+2) = 8,000 [A] "`14.B`" 6.2 = 6,200 [B] Mezisoučet: A+B = 14,200 [C] Celkem: A+B = 14,200 [D]
TS
P | 107 | 977151131 |  | Jádrové vrty diamantovými korunkami do stavebních materiálů (železobetonu, betonu, cihel, obkladů, dlažeb, kamene) průměru přes 350 do 400 mm | M | 0.8 | 0.00415 | 0 |  |  | 0 | 0 | CS ÚRS 2024 02 | 0 | 3 |  |  | 0
PP |  |  |  | Jádrové vrty diamantovými korunkami do stavebních materiálů (železobetonu, betonu, cihel, obkladů, dlažeb, kamene) průměru přes 350 do 400 mm
VV |  |  |  | prostup pro energokanál NS 6.B0.4 = 0,400 [A] Mezisoučet: A = 0,400 [B] prostup pro energokanál NS 6.B/98B0.15 = 0,150 [C] Mezisoučet: C = 0,150 [D] prostup pro energokanál NS 8.B/9.B0.25 = 0,250 [E] Mezisoučet: E = 0,250 [F] Celkem: A+C+E = 0,800 [G]
TS
P | 108 | 977151139 |  | Jádrové vrty diamantovými korunkami do stavebních materiálů (železobetonu, betonu, cihel, obkladů, dlažeb, kamene) průměru přes 700 do 750 mm | M | 0.4 | 0.0081 | 0 |  |  | 0 | 0 | CS ÚRS 2024 02 | 0 | 3 |  |  | 0
PP |  |  |  | Jádrové vrty diamantovými korunkami do stavebních materiálů (železobetonu, betonu, cihel, obkladů, dlažeb, kamene) průměru přes 700 do 750 mm
VV |  |  |  | prostup pro energokanál NS 14.B0.4 = 0,400 [A] Mezisoučet: A = 0,400 [B]
TS
P | 109 | 977312114 |  | Řezání stávajících betonových mazanin s vyztužením hloubky přes 150 do 200 mm | M | 28.4 | 1e-05 | 0 |  |  | 0 | 0 | CS ÚRS 2024 02 | 0 | 3 |  |  | 0
PP |  |  |  | Řezání stávajících betonových mazanin s vyztužením hloubky přes 150 do 200 mm
VV |  |  |  | "`14.B`" "`energokanal`" (0.4*2+5.8*2) = 12,400 [A] Mezisoučet: A = 12,400 [B] "`energokanal vnitřní`" "`6.B/8.B/9.B`" (2+4+2)*2 = 16,000 [C] Mezisoučet: C = 16,000 [D] Celkem: A+C = 28,400 [E]
TS
P | 110 | 978013191 |  | Otlučení vápenných nebo vápenocementových omítek vnitřních ploch stěn s vyškrabáním spar, s očištěním zdiva, v rozsahu přes 50 do 100 % | M2 | 69.96 | 0 | 0 |  |  | 0 | 0 | CS ÚRS 2024 02 | 0 | 3 |  |  | 0
PP |  |  |  | Otlučení vápenných nebo vápenocementových omítek vnitřních ploch stěn s vyškrabáním spar, s očištěním zdiva, v rozsahu přes 50 do 100 %
VV |  |  |  | "`stávající stav`" 3.B(3.6+1.6)*3.3 = 17,160 [A] Mezisoučet: A = 17,160 [B] 31.B(12*3.3) = 39,600 [C] Mezisoučet: C = 39,600 [D] 37.B(4*3.3) = 13,200 [E] Mezisoučet: E = 13,200 [F] Celkem: A+C+E = 69,960 [G]
TS
P | 99 | 978059641 |  | Odsekání obkladů stěn včetně otlučení podkladní omítky až na zdivo z obkládaček vnějších, z jakýchkoliv materiálů, plochy přes 1 m2 | M2 | 270 | 0 | 0 |  |  | 0 | 0 | CS ÚRS 2024 02 | 0 | 3 |  |  | 0
PP |  |  |  | Odsekání obkladů stěn včetně otlučení podkladní omítky až na zdivo z obkládaček vnějších, z jakýchkoliv materiálů, plochy přes 1 m2
VV |  |  |  | "`B - mimo demolovanou část`" SZ45 = 45,000 [A] Mezisoučet: A = 45,000 [B] JV160 = 160,000 [C] Mezisoučet: C = 160,000 [D] JZ60 = 60,000 [E] Mezisoučet: E = 60,000 [F] SV5 = 5,000 [G] Mezisoučet: G = 5,000 [H] Celkem: A+C+E+G = 270,000 [I]
TS
P | 111 | 978059641 | 1 | Odsekání obkladů stěn včetně otlučení podkladní omítky až na zdivo z obkládaček vnějších, z jakýchkoliv materiálů, plochy přes 1 m2 | M2 | 223.05 | 0 | 0 |  |  | 0 | 0 | CS ÚRS 2024 02 | 0 | 3 |  |  | 0
PP |  |  |  | Odsekání obkladů stěn včetně otlučení podkladní omítky až na zdivo z obkládaček vnějších, z jakýchkoliv materiálů, plochy přes 1 m2
VV |  |  |  | "`plocha mimo demolici`" (27.5*4.5)-((1*2)*3+(1.5*2)*2) = 111,750 [A] Mezisoučet: A = 111,750 [B] (13*4.5)-((1.8*2)*2) = 51,300 [C] Mezisoučet: C = 51,300 [D] (12*5) = 60,000 [E] Mezisoučet: E = 60,000 [F] Celkem: A+C+E = 223,050 [G]
TS
SD |  | 98 |  | Demolice a sanace | [6 empty] | 0 | 0
P | 112 | 981011414 |  | Demolice budov postupným rozebíráním z cihel, kamene, tvárnic na maltu cementovou nebo z betonu prostého s podílem konstrukcí přes 20 do 25 % | M3 | 1244 | 0 | 0 |  |  | 0 | 0 | CS ÚRS 2024 02 | 0 | 3 |  |  | 0
PP |  |  |  | Demolice budov postupným rozebíráním z cihel, kamene, tvárnic na maltu cementovou nebo z betonu prostého s podílem konstrukcí přes 20 do 25 %
VV |  |  |  | "`předpoklad 50% výměry`" Obestavený prostor m.c.1.B až 19.B, 21.B až 28.B, 31.B až 37.B2488*0.5 = 1244,000 [A] Mezisoučet: A = 1244,000 [B] Celkem: A = 1244,000 [C]
TS
P | 113 | 981013414 |  | Demolice budov těžkými mechanizačními prostředky z cihel, kamene, tvárnic na maltu cementovou nebo z betonu prostého s podílem konstrukcí přes 20 do 25 % | M3 | 1244 | 0 | 0 |  |  | 0 | 0 | CS ÚRS 2024 02 | 0 | 3 |  |  | 0
PP |  |  |  | Demolice budov těžkými mechanizačními prostředky z cihel, kamene, tvárnic na maltu cementovou nebo z betonu prostého s podílem konstrukcí přes 20 do 25 %
VV |  |  |  | "`předpoklad 50% výměry`" Obestavený prostor m.c.1.B až 19.B, 21.B až 28.B, 31.B až 37.B2488*0.5 = 1244,000 [A] Mezisoučet: A = 1244,000 [B] Celkem: A = 1244,000 [C]
TS
P | 114 | 985311112 |  | Reprofilace betonu sanačními maltami na cementové bázi ručně stěn, tloušťky přes 10 do 20 mm | M2 | 119 | 0.03885 | 0 |  |  | 0 | 0 | CS ÚRS 2024 02 | 0 | 3 |  |  | 0
PP |  |  |  | Reprofilace betonu sanačními maltami na cementové bázi ručně stěn, tloušťky přes 10 do 20 mm
VV |  |  |  | "`B`" SK119 = 119,000 [A] Mezisoučet: A = 119,000 [B] Celkem: A = 119,000 [C]
TS
P | 115 | 985311311 |  | Reprofilace betonu sanačními maltami na cementové bázi ručně rubu kleneb a podlah, tloušťky do 10 mm | M2 | 6 | 0.02014 | 0 |  |  | 0 | 0 | CS ÚRS 2024 02 | 0 | 3 |  |  | 0
PP |  |  |  | Reprofilace betonu sanačními maltami na cementové bázi ručně rubu kleneb a podlah, tloušťky do 10 mm
VV |  |  |  | "`kalkulováno 50% plochy`" "`rampa vč.schodů před 14.B+ 15.B`" (1.2*10)*0.5 = 6,000 [A] Mezisoučet: A = 6,000 [B]
TS
P | 116 | 985312134 |  | Stěrka k vyrovnání ploch reprofilovaného betonu rubu kleneb a podlah, tloušťky do 5 mm | M2 | 12 | 0.00891 | 0 |  |  | 0 | 0 | CS ÚRS 2024 02 | 0 | 3 |  |  | 0
PP |  |  |  | Stěrka k vyrovnání ploch reprofilovaného betonu rubu kleneb a podlah, tloušťky do 5 mm
VV |  |  |  | "`rampa vč.schodů před 14.B+ 15.B`" (1.2*10) = 12,000 [A] Mezisoučet: A = 12,000 [B]
TS
P | 117 | 985323111 |  | Spojovací můstek reprofilovaného betonu na cementové bázi, tloušťky 1 mm | M2 | 131 | 0.0021 | 0 |  |  | 0 | 0 | CS ÚRS 2024 02 | 0 | 3 |  |  | 0
PP |  |  |  | Spojovací můstek reprofilovaného betonu na cementové bázi, tloušťky 1 mm
VV |  |  |  | "`rampa vč.schodů před 14.B+ 15.B`" (1.2*10) = 12,000 [A] Mezisoučet: A = 12,000 [B] "`B`" SK119 = 119,000 [C] Mezisoučet: C = 119,000 [D] Celkem: A+C = 131,000 [E]
TS
P | 118 | 985324111 |  | Ochranný nátěr betonu na bázi silanu impregnační dvojnásobný S1 (OS-A) | M2 | 12 | 0.00047 | 0 |  |  | 0 | 0 | CS ÚRS 2024 02 | 0 | 3 |  |  | 0
PP |  |  |  | Ochranný nátěr betonu na bázi silanu impregnační dvojnásobný S1 (OS-A)
VV |  |  |  | "`rampa vč.schodů před 14.B+ 15.B`" (1.2*10) = 12,000 [A] Mezisoučet: A = 12,000 [B]
TS
SD |  | 997 |  | Přesun sutě | [6 empty] | 0 | 0
P | 119 | 997006512 |  | Vodorovná doprava suti na skládku s naložením na dopravní prostředek a složením přes 100 m do 1 km | T | 1563.528 | 0 | 0 |  |  | 0 | 0 | CS ÚRS 2024 02 | 0 | 3 |  |  | 0
PP |  |  |  | Vodorovná doprava suti na skládku s naložením na dopravní prostředek a složením přes 100 m do 1 km
VV
TS
P | 120 | 997006519 |  | Vodorovná doprava suti na skládku Příplatek k ceně -6512 za každý další i započatý 1 km | T | 15635.28 | 0 | 0 |  |  | 0 | 0 | CS ÚRS 2024 02 | 0 | 3 |  |  | 0
PP |  |  |  | Vodorovná doprava suti na skládku Příplatek k ceně -6512 za každý další i započatý 1 km
VV |  |  |  | 1563.528*10 = 15635,280 [A] Mezisoučet: A = 15635,280 [B]
TS
P | 121 | 997013631 |  | Poplatek za uložení stavebního odpadu na skládce (skládkovné) směsného stavebního a demoličního zatříděného do Katalogu odpadů pod kódem 17 09 04 | T | 25 | 0 | 0 |  |  | 0 | 0 | CS ÚRS 2024 02 | 0 | 3 |  |  | 0
PP |  |  |  | Poplatek za uložení stavebního odpadu na skládce (skládkovné) směsného stavebního a demoličního zatříděného do Katalogu odpadů pod kódem 17 09 04
VV |  |  |  | 25 = 25,000 [A]
TS
P | 122 | 997013645 |  | Poplatek za uložení stavebního odpadu na skládce (skládkovné) asfaltového bez obsahu dehtu zatříděného do Katalogu odpadů pod kódem 17 03 02 | T | 7 | 0 | 0 |  |  | 0 | 0 | CS ÚRS 2024 02 | 0 | 3 |  |  | 0
PP |  |  |  | Poplatek za uložení stavebního odpadu na skládce (skládkovné) asfaltového bez obsahu dehtu zatříděného do Katalogu odpadů pod kódem 17 03 02
VV |  |  |  | střešní krytina7 = 7,000 [A] Mezisoučet: A = 7,000 [B]
TS
P | 123 | 997013804 |  | Poplatek za uložení stavebního odpadu na skládce (skládkovné) ze skla zatříděného do Katalogu odpadů pod kódem 17 02 02 | T | 1 | 0 | 0 |  |  | 0 | 0 | CS ÚRS 2024 02 | 0 | 3 |  |  | 0
PP |  |  |  | Poplatek za uložení stavebního odpadu na skládce (skládkovné) ze skla zatříděného do Katalogu odpadů pod kódem 17 02 02
VV |  |  |  | 1 = 1,000 [A] Mezisoučet: A = 1,000 [B]
TS
P | 124 | 997013847 |  | Poplatek za uložení stavebního odpadu na skládce (skládkovné) asfaltového s obsahem dehtu zatříděného do Katalogu odpadů pod kódem 17 03 01 | T | 1 | 0 | 0 |  |  | 0 | 0 | CS ÚRS 2024 02 | 0 | 3 |  |  | 0
PP |  |  |  | Poplatek za uložení stavebního odpadu na skládce (skládkovné) asfaltového s obsahem dehtu zatříděného do Katalogu odpadů pod kódem 17 03 01
VV |  |  |  | střešní krytina1 = 1,000 [A] Mezisoučet: A = 1,000 [B]
TS
P | 125 | 997013869 |  | Poplatek za uložení stavebního odpadu na recyklační skládce (skládkovné) ze směsí nebo oddělených frakcí betonu, cihel a keramických výrobků zatříděného do Kata | T | 15 | 0 | 0 |  |  | 0 | 0 | CS ÚRS 2024 02 | 0 | 3 |  |  | 0
PP |  |  |  | Poplatek za uložení stavebního odpadu na recyklační skládce (skládkovné) ze směsí nebo oddělených frakcí betonu, cihel a keramických výrobků zatříděného do Katalogu odpadů pod kódem 17 01 07
VV |  |  |  | 15 = 15,000 [A]
TS
P | 126 | 997013871 |  | Poplatek za uložení stavebního odpadu na recyklační skládce (skládkovné) směsného stavebního a demoličního zatříděného do Katalogu odpadů pod kódem 17 09 04 | T | 1514.528 | 0 | 0 |  |  | 0 | 0 | CS ÚRS 2024 02 | 0 | 3 |  |  | 0
PP |  |  |  | Poplatek za uložení stavebního odpadu na recyklační skládce (skládkovné) směsného stavebního a demoličního zatříděného do Katalogu odpadů pod kódem 17 09 04
VV |  |  |  | 1563.528 = 1563,528 [A] Mezisoučet: A = 1563,528 [B] -25 = -25,000 [C] -7 = -7,000 [D] -1 = -1,000 [E] -1 = -1,000 [F] -15 = -15,000 [G] Mezisoučet: C+D+E+F+G = -49,000 [H] Celkem: A+C+D+E+F+G = 1514,528 [I]
TS
SD |  | 998 |  | Přesun hmot | [6 empty] | 0 | 0
P | 127 | 998011001 |  | Přesun hmot pro budovy občanské výstavby, bydlení, výrobu a služby s nosnou svislou konstrukcí zděnou z cihel, tvárnic nebo kamene vodorovná dopravní vzdálenost | T | 93.249 | 0 | 0 |  |  | 0 | 0 | CS ÚRS 2024 02 | 0 | 3 |  |  | 0
PP |  |  |  | Přesun hmot pro budovy občanské výstavby, bydlení, výrobu a služby s nosnou svislou konstrukcí zděnou z cihel, tvárnic nebo kamene vodorovná dopravní vzdálenost do 100 m základní pro budovy výšky do 6 m
VV
TS
SD |  | HZS |  | Hodinové zúčtovací sazby | [6 empty] | 0 | 0
P | 281 | HZS1292 |  | Hodinové zúčtovací sazby profesí HSV zemní a pomocné práce stavební dělník | HOD | 45 | 0 | 0 |  |  | 0 | 0 | CS ÚRS 2024 02 | 0 | 3 |  |  | 0
PP |  |  |  | Hodinové zúčtovací sazby profesí HSV zemní a pomocné práce stavební dělník
VV |  |  |  | dmtž+vyvešení oken a dverí atd., vystehování prostor pred provedením demolice cásti budovy(7.5*2)*3 = 45,000 [A] Mezisoučet: A = 45,000 [B]
TS
P | 282 | HZS2211 |  | Hodinové zúčtovací sazby profesí PSV provádění stavebních instalací instalatér | HOD | 30 | 0 | 0 |  |  | 0 | 0 | CS ÚRS 2024 02 | 0 | 3 |  |  | 0
PP |  |  |  | Hodinové zúčtovací sazby profesí PSV provádění stavebních instalací instalatér
VV |  |  |  | dmtž zar.predmetu +odpojení+zaslepení rozvodu vody a kanalizace pred demolicí cásti budovy(7.5*2)*2 = 30,000 [A] Mezisoučet: A = 30,000 [B] Celkem: A = 30,000 [C]
TS
P | 283 | HZS2221 |  | Hodinové zúčtovací sazby profesí PSV provádění stavebních instalací topenář | HOD | 30 | 0 | 0 |  |  | 0 | 0 | CS ÚRS 2024 02 | 0 | 3 |  |  | 0
PP |  |  |  | Hodinové zúčtovací sazby profesí PSV provádění stavebních instalací topenář
VV |  |  |  | odpojení rozvodu ÚT a teles pred provedením demolice cásti budovy(7.5*2)*2 = 30,000 [A] Mezisoučet: A = 30,000 [B]
TS
P | 284 | HZS2231 |  | Hodinové zúčtovací sazby profesí PSV provádění stavebních instalací elektrikář | HOD | 30 | 0 | 0 |  |  | 0 | 0 | CS ÚRS 2024 02 | 0 | 3 |  |  | 0
PP |  |  |  | Hodinové zúčtovací sazby profesí PSV provádění stavebních instalací elektrikář
VV |  |  |  | dmtž koncových prvku. odpojení od elektroinstalace cásti budovy pred demolicí (7.5*2)*2 = 30,000 [A] Mezisoučet: A = 30,000 [B] Celkem: A = 30,000 [C]
TS
P | 285 | HZS3211 |  | Hodinové zúčtovací sazby montáží technologických zařízení na stavebních objektech montér vzduchotechniky a chlazení | HOD | 15 | 0 | 0 |  |  | 0 | 0 | CS ÚRS 2024 02 | 0 | 3 |  |  | 0
PP |  |  |  | Hodinové zúčtovací sazby montáží technologických zařízení na stavebních objektech montér vzduchotechniky a chlazení
VV |  |  |  | dmtž klimatizace atd. dle výkresů(7.5*2) = 15,000 [A] Mezisoučet: A = 15,000 [B]
TS
SD |  | OST |  | Ostatní | [6 empty] | 0 | 0
P | 286 | R10000 |  | Cementový podžlábek - dodávka+montáž dle legendy místností | KPL | 1 | 0 | 0 |  |  | 0 | 0 | R-položka | 0 | 3 |  |  | 0
PP |  |  |  | Cementový podžlábek - dodávka+montáž dle legendy místností
VV |  |  |  | 1 = 1,000 [A]
TS
P | 287 | R10000B |  | Provizorní dřevěná příčka (délka 8m, výška3,5 m) v m.č.20.B ( dřevěné sloupky 60/120 mm+OSB oboustranně)) vč. dveří 800x1970 mm vč.bezp.zámku dle výkresu 105- k | M2 | 28 | 0 | 0 |  |  | 0 | 0 | R-položka | 0 | 3 |  |  | 0
PP |  |  |  | Provizorní dřevěná příčka (délka 8m, výška3,5 m) v m.č.20.B ( dřevěné sloupky 60/120 mm+OSB oboustranně)) vč. dveří 800x1970 mm vč.bezp.zámku dle výkresu 105- kompletní dodávka+montáž
VV |  |  |  | 28 = 28,000 [A] Mezisoučet: A = 28,000 [B]
TS
P | 288 | R20000B |  | Provizorní strop v místnostech, zaplachtováí atd. po odbourání částí střešního pláště - kompletní dodávka+montáž dle výkresů a TZ | M2 | 328.75 | 0 | 0 |  |  | 0 | 0 | R-položka | 0 | 3 |  |  | 0
PP |  |  |  | Provizorní strop v místnostech, zaplachtováí atd. po odbourání částí střešního pláště - kompletní dodávka+montáž dle výkresů a TZ
VV |  |  |  | "`B dle 107`" B10(6*1.5+7*6+15*7+13*13) = 325,000 [A] Mezisoučet: A = 325,000 [B] B13 pouze nad 20.B vystupující část , ostatní plocha součástí položky demolice(2.5*1.5) = 3,750 [C] Mezisoučet: C = 3,750 [D] Celkem: A+C = 328,750 [E]
TS
O2 |  | 1.02 |  | Stavebně konstrukční řešení | [6 empty] | 0 | 0
SD |  | 27 |  | Zakládání - základy | [6 empty] | 0 | 0
P | 19 | 274321311 |  | Základy z betonu železového (bez výztuže) pasy z betonu bez zvláštních nároků na prostředí tř. C 16/20 | M3 | 11.64 | 2.301 | 0 |  |  | 0 | 0 | CS ÚRS 2024 02 | 0 | 3 |  |  | 0
PP |  |  |  | Základy z betonu železového (bez výztuže) pasy z betonu bez zvláštních nároků na prostředí tř. C 16/20
VV |  |  |  | "`dle výkresu č.2`" ST1(5.5*0.6*1.4) = 4,620 [A] Mezisoučet: A = 4,620 [B] ST2(0.9*0.6*13) = 7,020 [C] Mezisoučet: C = 7,020 [D] Celkem: A+C = 11,640 [E]
TS
P | 34 | 274351121 |  | Bednění základů pasů rovné zřízení | M2 | 23.28 | 0.00269 | 0 |  |  | 0 | 0 | CS ÚRS 2024 02 | 0 | 3 |  |  | 0
PP |  |  |  | Bednění základů pasů rovné zřízení
VV |  |  |  | "`dle výkresu č.2`" ST1(5.5*0.6)*2+(1.4*0.6) = 7,440 [A] Mezisoučet: A = 7,440 [B] ST2(0.6*13)+(0.6*11.6)+(0.9*0.6)*2 = 15,840 [C] Mezisoučet: C = 15,840 [D] Celkem: A+C = 23,280 [E]
TS
P | 35 | 274351122 |  | Bednění základů pasů rovné odstranění | M2 | 23.28 | 0 | 0 |  |  | 0 | 0 | CS ÚRS 2024 02 | 0 | 3 |  |  | 0
PP |  |  |  | Bednění základů pasů rovné odstranění
VV |  |  |  | "`dle výkresu č.2`" ST1(5.5*0.6)*2+(1.4*0.6) = 7,440 [A] Mezisoučet: A = 7,440 [B] ST2(0.6*13)+(0.6*11.6)+(0.9*0.6)*2 = 15,840 [C] Mezisoučet: C = 15,840 [D] Celkem: A+C = 23,280 [E]
TS
P | 20 | 274352111 |  | Bednění základů pasů rovné ztracené (neodbedněné) | M2 | 30.3 | 0.01825 | 0 |  |  | 0 | 0 | CS ÚRS 2024 02 | 0 | 3 |  |  | 0
PP |  |  |  | Bednění základů pasů rovné ztracené (neodbedněné)
VV |  |  |  | "`dle výkresu č.2`" ST1(5.5*0.6)*2+(1.4*0.6) = 7,440 [A] Mezisoučet: A = 7,440 [B] ST2(0.9*0.6*13) = 7,020 [C] ST2(13*0.6)*2+(0.9*0.6)*2-(1.4*0.6) = 15,840 [D] Mezisoučet: C+D = 22,860 [E] Celkem: A+C+D = 30,300 [F]
TS
P | 15 | 275321311 |  | Základy z betonu železového (bez výztuže) patky z betonu bez zvláštních nároků na prostředí tř. C 16/20 | M3 | 11.988 | 2.301 | 0 |  |  | 0 | 0 | CS ÚRS 2024 02 | 0 | 3 |  |  | 0
PP |  |  |  | Základy z betonu železového (bez výztuže) patky z betonu bez zvláštních nároků na prostředí tř. C 16/20
VV |  |  |  | "`dle výkresu č.2`" Z1(1.8*0.6*1.8)*2 = 3,888 [A] Mezisoučet: A = 3,888 [B] Z2(1.5*0.6*1.5)*6 = 8,100 [C] Mezisoučet: C = 8,100 [D] Celkem: A+C = 11,988 [E]
TS
P | 18 | 275352111 |  | Bednění základů patek ztracené (neodbedněné) | M2 | 30.24 | 0.01762 | 0 |  |  | 0 | 0 | CS ÚRS 2024 02 | 0 | 3 |  |  | 0
PP |  |  |  | Bednění základů patek ztracené (neodbedněné)
VV |  |  |  | "`dle výkresu č.2`" Z1((1.8*0.6)*4)*2 = 8,640 [A] Mezisoučet: A = 8,640 [B] Z2((1.5*0.6)*4)*6 = 21,600 [C] Mezisoučet: C = 21,600 [D] Celkem: A+C = 30,240 [E]
TS
P | 33 | 275361821 |  | Výztuž základů patek z betonářské oceli 10 505 (R) | T | 0.282 | 1.0606 | 0 |  |  | 0 | 0 | CS ÚRS 2024 02 | 0 | 3 |  |  | 0
PP |  |  |  | Výztuž základů patek z betonářské oceli 10 505 (R)
VV |  |  |  | "`přístešek - dle výkazu výztuže ve výkrese č.4`" "`položky číslo 15 a 18`" 150.17978 = 0,180 [A] 180.07575 = 0,076 [B] Mezisoučet: A+B = 0,256 [C] Celkem: A+B = 0,256 [D] 0.256*1.1 Přepočtené koeficientem množství = 0,282 [E]
TS
SD |  | 31 |  | Zdi pozemních staveb | [6 empty] | 0 | 0
P | 1 | 311321814 |  | Nadzákladové zdi z betonu železového (bez výztuže) nosné pohledového (v přírodní barvě drtí a přísad) tř. C 25/30 | M3 | 25.163 | 2.5019 | 0 |  |  | 0 | 0 | CS ÚRS 2024 02 | 0 | 3 |  |  | 0
PP |  |  |  | Nadzákladové zdi z betonu železového (bez výztuže) nosné pohledového (v přírodní barvě drtí a přísad) tř. C 25/30
VV |  |  |  | "`dle výkresu tvaru c.3`" ST1(0.25*5.5*6.1) = 8,388 [A] Mezisoučet: A = 8,388 [B] ST2(0.25*5.5*12.2) = 16,775 [C] Mezisoučet: C = 16,775 [D] Celkem: A+C = 25,163 [E]
TS
P | 2 | 311351121 |  | Bednění nadzákladových zdí nosných rovné oboustranné za každou stranu zřízení | M2 | 205.425 | 0.00275 | 0 |  |  | 0 | 0 | CS ÚRS 2024 02 | 0 | 3 |  |  | 0
PP |  |  |  | Bednění nadzákladových zdí nosných rovné oboustranné za každou stranu zřízení
VV |  |  |  | "`dle výkresu tvaru c.3`" ST1(5.5*6.1)*2+(0.25*5.5) = 68,475 [A] Mezisoučet: A = 68,475 [B] ST2(5.5*12.2)*2+((0.25*5.5)*2) = 136,950 [C] Mezisoučet: C = 136,950 [D] Celkem: A+C = 205,425 [E]
TS
P | 3 | 311351122 |  | Bednění nadzákladových zdí nosných rovné oboustranné za každou stranu odstranění | M2 | 205.425 | 0 | 0 |  |  | 0 | 0 | CS ÚRS 2024 02 | 0 | 3 |  |  | 0
PP |  |  |  | Bednění nadzákladových zdí nosných rovné oboustranné za každou stranu odstranění
VV |  |  |  | "`dle výkresu tvaru c.3`" ST1(5.5*6.1)*2+(0.25*5.5) = 68,475 [A] Mezisoučet: A = 68,475 [B] ST2(5.5*12.2)*2+((0.25*5.5)*2) = 136,950 [C] Mezisoučet: C = 136,950 [D] Celkem: A+C = 205,425 [E]
TS
P | 4 | 311361821 |  | Výztuž nadzákladových zdí nosných svislých nebo odkloněných od svislice, rovných nebo oblých z betonářské oceli 10 505 (R) nebo BSt 500 | T | 1.184 | 1.0492 | 0 |  |  | 0 | 0 | CS ÚRS 2024 02 | 0 | 3 |  |  | 0
PP |  |  |  | Výztuž nadzákladových zdí nosných svislých nebo odkloněných od svislice, rovných nebo oblých z betonářské oceli 10 505 (R) nebo BSt 500
VV |  |  |  | "`přístešek - dle výkazu výztuže ve výkrese č.4`" "`položky číslo 1 až 13`" 10.11103 = 0,111 [A] 20.23945 = 0,239 [B] 30.11708 = 0,117 [C] 40.00603 = 0,006 [D] 50.18486 = 0,185 [E] 60.08729 = 0,087 [F] 70.02311 = 0,023 [G] 80.03931 = 0,039 [H] 90.07336 = 0,073 [I] 100.11165 = 0,112 [J] 110.00859 = 0,009 [K] 120.06023 = 0,060 [L] 130.01455 = 0,015 [M] Mezisoučet: A+B+C+D+E+F+G+H+I+J+K+L+M = 1,077 [N] Celkem: A+B+C+D+E+F+G+H+I+J+K+L+M = 1,077 [O] 1.076*1.1 Přepočtené koeficientem množství = 1,184 [P]
TS
P | 36 | 317321511 |  | Překlady z betonu železového (bez výztuže) tř. C 20/25 | M3 | 2.132 | 2.5019 | 0 |  |  | 0 | 0 | CS ÚRS 2024 02 | 0 | 3 |  |  | 0
PP |  |  |  | Překlady z betonu železového (bez výztuže) tř. C 20/25
VV |  |  |  | "`dle výkresu č.7`" PB1(0.325*0.375*4.5) = 0,548 [A] Mezisoučet: A = 0,548 [B] PB2(0.325*0.375*13) = 1,584 [C] Mezisoučet: C = 1,584 [D] Celkem: A+C = 2,133 [E]
TS
P | 37 | 317351101 |  | Bednění klenbových pásů, říms nebo překladů klenbových pásů válcových včetně podpěrné konstrukce do výše 4 m zřízení | M2 | 14 | 0.00984 | 0 |  |  | 0 | 0 | CS ÚRS 2024 02 | 0 | 3 |  |  | 0
PP |  |  |  | Bednění klenbových pásů, říms nebo překladů klenbových pásů válcových včetně podpěrné konstrukce do výše 4 m zřízení
VV |  |  |  | PB1(0.4*4.5)*2 = 3,600 [A] Mezisoučet: A = 3,600 [B] PB2(0.4*13)*2 = 10,400 [C] Mezisoučet: C = 10,400 [D] Celkem: A+C = 14,000 [E]
TS
P | 38 | 317351102 |  | Bednění klenbových pásů, říms nebo překladů klenbových pásů válcových včetně podpěrné konstrukce do výše 4 m odstranění | M2 | 14 | 0 | 0 |  |  | 0 | 0 | CS ÚRS 2024 02 | 0 | 3 |  |  | 0
PP |  |  |  | Bednění klenbových pásů, říms nebo překladů klenbových pásů válcových včetně podpěrné konstrukce do výše 4 m odstranění
VV |  |  |  | PB1(0.4*4.5)*2 = 3,600 [A] Mezisoučet: A = 3,600 [B] PB2(0.4*13)*2 = 10,400 [C] Mezisoučet: C = 10,400 [D] Celkem: A+C = 14,000 [E]
TS
P | 39 | 317361821 |  | Výztuž překladů, říms, žlabů, žlabových říms, klenbových pásů z betonářské oceli 10 505 (R) nebo BSt 500 | T | 0.165 | 1.0457 | 0 |  |  | 0 | 0 | CS ÚRS 2024 02 | 0 | 3 |  |  | 0
PP |  |  |  | Výztuž překladů, říms, žlabů, žlabových říms, klenbových pásů z betonářské oceli 10 505 (R) nebo BSt 500
VV |  |  |  | "`dle výkresu č.7`" "`položka číslo 1 až 5`" 10.07260 = 0,073 [A] 20.01897 = 0,019 [B] 30.00581 = 0,006 [C] 40.02520 = 0,025 [D] 50.02686 = 0,027 [E] Mezisoučet: A+B+C+D+E = 0,149 [F] Celkem: A+B+C+D+E = 0,149 [G] 0.15*1.1 Přepočtené koeficientem množství = 0,165 [H]
TS
P | 40 | 317944321 |  | Válcované nosníky dodatečně osazované do připravených otvorů bez zazdění hlav do č. 12 | T | 0.254 | 1.09 | 0 |  |  | 0 | 0 | CS ÚRS 2024 02 | 0 | 3 |  |  | 0
PP |  |  |  | Válcované nosníky dodatečně osazované do připravených otvorů bez zazdění hlav do č. 12
VV |  |  |  | "`dle výpisu výkres č.6`" L profily+M8(tyč+matice)(0.2407-0.0101) = 0,231 [A] Mezisoučet: A = 0,231 [B] Celkem: A = 0,231 [C] 0.231*1.1 Přepočtené koeficientem množství = 0,254 [D]
TS
SD |  | 33 |  | Sloupy a pilíře, rámové konstrukce | [6 empty] | 0 | 0
P | 5 | 330321511 |  | Sloupy, pilíře, táhla, rámové stojky, vzpěry z betonu železového (bez výztuže) pohledového bez zvláštních nároků na vliv prostředí tř. C 25/30 | M3 | 8.144 | 2.5019 | 0 |  |  | 0 | 0 | CS ÚRS 2024 02 | 0 | 3 |  |  | 0
PP |  |  |  | Sloupy, pilíře, táhla, rámové stojky, vzpěry z betonu železového (bez výztuže) pohledového bez zvláštních nároků na vliv prostředí tř. C 25/30
VV |  |  |  | "`dle výkresu tvaru c.3`" S1(0.4*5.5*0.4)*6 = 5,280 [A] Mezisoučet: A = 5,280 [B] S2(0.4*5.9*0.4)*2 = 1,888 [C] Mezisoučet: C = 1,888 [D] S3(0.4*6.1*0.4)*1 = 0,976 [E] Mezisoučet: E = 0,976 [F] Celkem: A+C+E = 8,144 [G]
TS
P | 6 | 331351321 |  | Bednění hranatých sloupů a pilířů včetně vzepření průřezu pravoúhlého čtyřúhelníka výšky přes 4 do 6 m, průřezu přes 0,08 do 0,16 m2 zřízení | M2 | 81.44 | 0.00228 | 0 |  |  | 0 | 0 | CS ÚRS 2024 02 | 0 | 3 |  |  | 0
PP |  |  |  | Bednění hranatých sloupů a pilířů včetně vzepření průřezu pravoúhlého čtyřúhelníka výšky přes 4 do 6 m, průřezu přes 0,08 do 0,16 m2 zřízení
VV |  |  |  | "`dle výkresu tvaru c.3`" S1((0.4*5.5)*4)*6 = 52,800 [A] Mezisoučet: A = 52,800 [B] S2((0.4*5.9)*4)*2 = 18,880 [C] Mezisoučet: C = 18,880 [D] S3((0.4*6.1)*4)*1 = 9,760 [E] Mezisoučet: E = 9,760 [F] Celkem: A+C+E = 81,440 [G]
TS
P | 7 | 331351322 |  | Bednění hranatých sloupů a pilířů včetně vzepření průřezu pravoúhlého čtyřúhelníka výšky přes 4 do 6 m, průřezu přes 0,08 do 0,16 m2 odstranění | M2 | 81.44 | 0 | 0 |  |  | 0 | 0 | CS ÚRS 2024 02 | 0 | 3 |  |  | 0
PP |  |  |  | Bednění hranatých sloupů a pilířů včetně vzepření průřezu pravoúhlého čtyřúhelníka výšky přes 4 do 6 m, průřezu přes 0,08 do 0,16 m2 odstranění
VV |  |  |  | "`dle výkresu tvaru c.3`" S1((0.4*5.5)*4)*6 = 52,800 [A] Mezisoučet: A = 52,800 [B] S2((0.4*5.9)*4)*2 = 18,880 [C] Mezisoučet: C = 18,880 [D] S3((0.4*6.1)*4)*1 = 9,760 [E] Mezisoučet: E = 9,760 [F] Celkem: A+C+E = 81,440 [G]
TS
P | 32 | 331361821 |  | Výztuž sloupů, pilířů, rámových stojek, táhel nebo vzpěr hranatých svislých nebo šikmých (odkloněných) z betonářské oceli 10 505 (R) nebo BSt 500 | T | 0.945 | 1.0524 | 0 |  |  | 0 | 0 | CS ÚRS 2024 02 | 0 | 3 |  |  | 0
PP |  |  |  | Výztuž sloupů, pilířů, rámových stojek, táhel nebo vzpěr hranatých svislých nebo šikmých (odkloněných) z betonářské oceli 10 505 (R) nebo BSt 500
VV |  |  |  | "`přístešek - dle výkazu výztuže ve výkrese č.4`" "`položky číslo 14 až 26 ( mimo položky 15,18)`" 140.03619 = 0,036 [A] 160.07972 = 0,080 [B] 170.15982 = 0,160 [C] 190.31479 = 0,315 [D] 200.11209 = 0,112 [E] 210.05798 = 0,058 [F] 220.09805 = 0,098 [G] Mezisoučet: A+B+C+D+E+F+G = 0,859 [H] Celkem: A+B+C+D+E+F+G = 0,859 [I] 0.859*1.1 Přepočtené koeficientem množství = 0,945 [J]
TS
P | 41 | 331361821 | 1 | Výztuž sloupů, pilířů, rámových stojek, táhel nebo vzpěr hranatých svislých nebo šikmých (odkloněných) z betonářské oceli 10 505 (R) nebo BSt 500 | T | 0.001 | 1.0524 | 0 |  |  | 0 | 0 | CS ÚRS 2024 02 | 0 | 3 |  |  | 0
PP |  |  |  | Výztuž sloupů, pilířů, rámových stojek, táhel nebo vzpěr hranatých svislých nebo šikmých (odkloněných) z betonářské oceli 10 505 (R) nebo BSt 500
VV |  |  |  | "`dle výkresu č.8 - ukotvení ocel.sloupku`" R120.0014 = 0,001 [A] Mezisoučet: A = 0,001 [B] Celkem: A = 0,001 [C] 0.001*1.1 Přepočtené koeficientem množství = 0,001 [D]
TS
SD |  | 41 |  | Stropy a stropní konstrukce pozemních staveb | [6 empty] | 0 | 0
P | 43 | 411321414 |  | Stropy z betonu železového (bez výztuže) stropů deskových, plochých střech, desek balkonových, desek hřibových stropů včetně hlavic hřibových sloupů tř. C 25/30 | M3 | 0.479 | 2.502 | 0 |  |  | 0 | 0 | CS ÚRS 2024 02 | 0 | 3 |  |  | 0
PP |  |  |  | Stropy z betonu železového (bez výztuže) stropů deskových, plochých střech, desek balkonových, desek hřibových stropů včetně hlavic hřibových sloupů tř. C 25/30
VV |  |  |  | "`dle výpisu výkres č.6`" "`A - otvory nad pokladnami`" ((1.1*1.1)*6*0.06)*1.1 = 0,479 [A] Mezisoučet: A = 0,479 [B]
TS
P | 42 | 411321515 |  | Stropy z betonu železového (bez výztuže) stropů deskových, plochých střech, desek balkonových, desek hřibových stropů včetně hlavic hřibových sloupů tř. C 20/25 | M3 | 3.619 | 2.502 | 0 |  |  | 0 | 0 | CS ÚRS 2024 02 | 0 | 3 |  |  | 0
PP |  |  |  | Stropy z betonu železového (bez výztuže) stropů deskových, plochých střech, desek balkonových, desek hřibových stropů včetně hlavic hřibových sloupů tř. C 20/25
VV |  |  |  | "`dle výpisu výkres č.6`" nad TR a mezi vlny (47*0.07)*1.1 = 3,619 [A] Mezisoučet: A = 3,619 [B] Celkem: A = 3,619 [C]
TS
P | 8 | 411324444 |  | Stropy z betonu železového (bez výztuže) pohledového stropů deskových, plochých střech, desek balkonových, desek hřibových stropů včetně hlavic hřibových sloupů | M3 | 46.317 | 2.502 | 0 |  |  | 0 | 0 | CS ÚRS 2024 02 | 0 | 3 |  |  | 0
PP |  |  |  | Stropy z betonu železového (bez výztuže) pohledového stropů deskových, plochých střech, desek balkonových, desek hřibových stropů včetně hlavic hřibových sloupů tř. C 25/30
VV |  |  |  | "`prístešek - dle výkresu c.3 a 5`" (12.4*0.22*11.4)+(6.2*0.22*10) = 44,739 [A] Mezisoučet: A = 44,739 [B] "`atika`" (0.25*0.25*11.4)+(0.25*0.25*10) = 1,338 [C] (0.25*0.25*18.5)*2 = 2,313 [D] Mezisoučet: C+D = 3,650 [E] "`odpocet kruhové otvory`" -(PI*1*1*0.22)*3 = 0,000 [F] Mezisoučet: F = 0,000 [G] Celkem: A+C+D+F = 0,000 [H]
TS
P | 9 | 411352103 |  | Bednění stropních konstrukcí - bez podpěrné konstrukce hlavic víceúhelníkových nebo kruhových tloušťky hlavice pod spodní líc stropní desky přes 5 do 25 cm zříz | M2 | 4.147 | 0.01207 | 0 |  |  | 0 | 0 | CS ÚRS 2024 02 | 0 | 3 |  |  | 0
PP |  |  |  | Bednění stropních konstrukcí - bez podpěrné konstrukce hlavic víceúhelníkových nebo kruhových tloušťky hlavice pod spodní líc stropní desky přes 5 do 25 cm zřízení
VV |  |  |  | "`dle výkresu tvaru c.3`" ((2*Pi*1)*0.22)*3 = 0,000 [A] Mezisoučet: A = 0,000 [B] Celkem: A = 0,000 [C]
TS
P | 10 | 411352104 |  | Bednění stropních konstrukcí - bez podpěrné konstrukce hlavic víceúhelníkových nebo kruhových tloušťky hlavice pod spodní líc stropní desky přes 5 do 25 cm odst | M2 | 4.147 | 0 | 0 |  |  | 0 | 0 | CS ÚRS 2024 02 | 0 | 3 |  |  | 0
PP |  |  |  | Bednění stropních konstrukcí - bez podpěrné konstrukce hlavic víceúhelníkových nebo kruhových tloušťky hlavice pod spodní líc stropní desky přes 5 do 25 cm odstranění
VV |  |  |  | "`dle výkresu tvaru c.3`" ((2*Pi*1)*0.22)*3 = 0,000 [A] Mezisoučet: A = 0,000 [B] Celkem: A = 0,000 [C]
TS
P | 48 | 411354247 |  | Bednění stropů ztracené ocelové žebrované ze širokých tenkostěnných ohýbaných profilů (hraněných trapézových vln), bez úpravy povrchu otevřeného podhledu, bez p | M2 | 51.02 | 0.00973 | 0 |  |  | 0 | 0 | CS ÚRS 2024 02 | 0 | 3 |  |  | 0
PP |  |  |  | Bednění stropů ztracené ocelové žebrované ze širokých tenkostěnných ohýbaných profilů (hraněných trapézových vln), bez úpravy povrchu otevřeného podhledu, bez podpěrné konstrukce, s osazením nasucho na zdech do připravených ozubů, popř. na rovných zdech, trámech, průvlacích, do traverz s povrchem pozinkovaným, výšky vln 60 mm, tl. plechu 0,88 mm
VV |  |  |  | "`dle výpisu výkres č.6`" A1+A2+přesah39.8+6.62+4.6 = 51,020 [A] Mezisoučet: A = 51,020 [B] Celkem: A = 51,020 [C]
TS
P | 44 | 411354311 |  | Podpěrná konstrukce stropů - desek, kleneb a skořepin výška podepření do 4 m tloušťka stropu přes 5 do 15 cm zřízení | M2 | 47 | 0.00081 | 0 |  |  | 0 | 0 | CS ÚRS 2024 02 | 0 | 3 |  |  | 0
PP |  |  |  | Podpěrná konstrukce stropů - desek, kleneb a skořepin výška podepření do 4 m tloušťka stropu přes 5 do 15 cm zřízení
VV |  |  |  | 47 = 47,000 [A] Mezisoučet: A = 47,000 [B]
TS
P | 45 | 411354312 |  | Podpěrná konstrukce stropů - desek, kleneb a skořepin výška podepření do 4 m tloušťka stropu přes 5 do 15 cm odstranění | M2 | 47 | 0 | 0 |  |  | 0 | 0 | CS ÚRS 2024 02 | 0 | 3 |  |  | 0
PP |  |  |  | Podpěrná konstrukce stropů - desek, kleneb a skořepin výška podepření do 4 m tloušťka stropu přes 5 do 15 cm odstranění
VV |  |  |  | 47 = 47,000 [A] Mezisoučet: A = 47,000 [B]
TS
P | 11 | 411354333 |  | Podpěrná konstrukce stropů - desek, kleneb a skořepin výška podepření přes 4 do 6 m tloušťka stropu přes 15 do 25 cm zřízení | M2 | 203.36 | 0.00092 | 0 |  |  | 0 | 0 | CS ÚRS 2024 02 | 0 | 3 |  |  | 0
PP |  |  |  | Podpěrná konstrukce stropů - desek, kleneb a skořepin výška podepření přes 4 do 6 m tloušťka stropu přes 15 do 25 cm zřízení
VV |  |  |  | "`dle výkresu tvaru c.3`" (11.4*12.4)+(6.2*10) = 203,360 [A] Mezisoučet: A = 203,360 [B] Celkem: A = 203,360 [C]
TS
P | 12 | 411354334 |  | Podpěrná konstrukce stropů - desek, kleneb a skořepin výška podepření přes 4 do 6 m tloušťka stropu přes 15 do 25 cm odstranění | M2 | 203.36 | 0 | 0 |  |  | 0 | 0 | CS ÚRS 2024 02 | 0 | 3 |  |  | 0
PP |  |  |  | Podpěrná konstrukce stropů - desek, kleneb a skořepin výška podepření přes 4 do 6 m tloušťka stropu přes 15 do 25 cm odstranění
VV |  |  |  | (11.4*12.4)+(6.2*10) = 203,360 [A] Mezisoučet: A = 203,360 [B] Celkem: A = 203,360 [C]
TS
P | 13 | 411361821 |  | Výztuž stropů prostě uložených, vetknutých, spojitých, deskových, trámových (žebrových, kazetových), s keramickými a jinými vložkami, konsolových nebo balkonový | T | 3.57 | 1.0555 | 0 |  |  | 0 | 0 | CS ÚRS 2024 02 | 0 | 3 |  |  | 0
PP |  |  |  | Výztuž stropů prostě uložených, vetknutých, spojitých, deskových, trámových (žebrových, kazetových), s keramickými a jinými vložkami, konsolových nebo balkonových, hřibových včetně hlavic hřibových sloupů, plochých střech a pro zavěšení železobetonových podhledů z betonářské oceli 10 505 (R) nebo BSt 500
VV |  |  |  | "`prístešek - dle výkazu výztuže ve výkrese c.5`" 3.24480 = 3,245 [A] Mezisoučet: A = 3,245 [B] Celkem: A = 3,245 [C] 3.245*1.1 Přepočtené koeficientem množství = 3,570 [D]
TS
P | 46 | 411361821 | 1 | Výztuž stropů prostě uložených, vetknutých, spojitých, deskových, trámových (žebrových, kazetových), s keramickými a jinými vložkami, konsolových nebo balkonový | T | 0.011 | 1.0555 | 0 |  |  | 0 | 0 | CS ÚRS 2024 02 | 0 | 3 |  |  | 0
PP |  |  |  | Výztuž stropů prostě uložených, vetknutých, spojitých, deskových, trámových (žebrových, kazetových), s keramickými a jinými vložkami, konsolových nebo balkonových, hřibových včetně hlavic hřibových sloupů, plochých střech a pro zavěšení železobetonových podhledů z betonářské oceli 10 505 (R) nebo BSt 500
VV |  |  |  | "`dle výpisu výkres č.6`" 0.0102 = 0,010 [A] Mezisoučet: A = 0,010 [B] Celkem: A = 0,010 [C] 0.01*1.1 Přepočtené koeficientem množství = 0,011 [D]
TS
P | 47 | 411362021 |  | Výztuž stropů prostě uložených, vetknutých, spojitých, deskových, trámových (žebrových, kazetových), s keramickými a jinými vložkami, konsolových nebo balkonový | T | 0.3 | 1.0628 | 0 |  |  | 0 | 0 | CS ÚRS 2024 02 | 0 | 3 |  |  | 0
PP |  |  |  | Výztuž stropů prostě uložených, vetknutých, spojitých, deskových, trámových (žebrových, kazetových), s keramickými a jinými vložkami, konsolových nebo balkonových, hřibových včetně hlavic hřibových sloupů, plochých střech a pro zavěšení železobetonových podhledů ze svařovaných sítí z drátů typu KARI
VV |  |  |  | "`dle výpisu výkres č.6`" 0.23976 = 0,240 [A] Mezisoučet: A = 0,240 [B] Celkem: A = 0,240 [C] 0.24*1.25 Přepočtené koeficientem množství = 0,300 [D]
TS
P | 49 | 417321414 |  | Ztužující pásy a věnce z betonu železového (bez výztuže) tř. C 20/25 | M3 | 2.098 | 2.502 | 0 |  |  | 0 | 0 | CS ÚRS 2024 02 | 0 | 3 |  |  | 0
PP |  |  |  | Ztužující pásy a věnce z betonu železového (bez výztuže) tř. C 20/25
VV |  |  |  | "`dle výkresu č.7`" VB1(0.325*0.250*21.7) = 1,763 [A] Mezisoučet: A = 1,763 [B] VB2(0.2*0.250*6.7) = 0,335 [C] Mezisoučet: C = 0,335 [D] Celkem: A+C = 2,098 [E]
TS
P | 50 | 417351115 |  | Bednění bočnic ztužujících pásů a věnců včetně vzpěr zřízení | M2 | 14.2 | 0.01117 | 0 |  |  | 0 | 0 | CS ÚRS 2024 02 | 0 | 3 |  |  | 0
PP |  |  |  | Bednění bočnic ztužujících pásů a věnců včetně vzpěr zřízení
VV |  |  |  | VB1(0.25*21.7)*2 = 10,850 [A] Mezisoučet: A = 10,850 [B] VB2(0.25*6.7)*2 = 3,350 [C] Mezisoučet: C = 3,350 [D] Celkem: A+C = 14,200 [E]
TS
P | 51 | 417351116 |  | Bednění bočnic ztužujících pásů a věnců včetně vzpěr odstranění | M2 | 14.2 | 0 | 0 |  |  | 0 | 0 | CS ÚRS 2024 02 | 0 | 3 |  |  | 0
PP |  |  |  | Bednění bočnic ztužujících pásů a věnců včetně vzpěr odstranění
VV |  |  |  | VB1(0.25*21.7)*2 = 10,850 [A] Mezisoučet: A = 10,850 [B] VB2(0.25*6.7)*2 = 3,350 [C] Mezisoučet: C = 3,350 [D] Celkem: A+C = 14,200 [E]
TS
P | 52 | 417361821 |  | Výztuž ztužujících pásů a věnců z betonářské oceli 10 505 (R) nebo BSt 500 | T | 0.153 | 1.0529 | 0 |  |  | 0 | 0 | CS ÚRS 2024 02 | 0 | 3 |  |  | 0
PP |  |  |  | Výztuž ztužujících pásů a věnců z betonářské oceli 10 505 (R) nebo BSt 500
VV |  |  |  | "`dle výkresu č.7`" "`položka číslo 6 až 11`" 60.00346 = 0,003 [A] 70.02009 = 0,020 [B] 80.00474 = 0,005 [C] 100.08459 = 0,085 [D] 110.02610 = 0,026 [E] Mezisoučet: A+B+C+D+E = 0,139 [F] Celkem: A+B+C+D+E = 0,139 [G] 0.139*1.1 Přepočtené koeficientem množství = 0,153 [H]
TS
SD |  | 767 |  | Konstrukce zámečnické | [6 empty] | 0 | 0
P | 58 | 13611232 |  | plech ocelový hladký jakost S235JR tl 12mm tabule | T | 0.021 | 1 | 0 |  |  | 0 | 0 | CS ÚRS 2024 02 | 0 | 3 |  |  | 0
PP |  |  |  | plech ocelový hladký jakost S235JR tl 12mm tabule
VV |  |  |  | P120.0188 = 0,019 [A] Mezisoučet: A = 0,019 [B] 0.019*1.1 Přepočtené koeficientem množství = 0,021 [C]
TS
P | 59 | 14550300 |  | profil ocelový svařovaný jakost S235 průřez čtvercový 100x100x4mm | T | 0.023 | 1 | 0 |  |  | 0 | 0 | CS ÚRS 2024 02 | 0 | 3 |  |  | 0
PP |  |  |  | profil ocelový svařovaný jakost S235 průřez čtvercový 100x100x4mm
VV |  |  |  | SHS0.0205 = 0,021 [A] Mezisoučet: A = 0,021 [B] 0.021*1.1 Přepočtené koeficientem množství = 0,023 [C]
TS
P | 61 | 31111006 |  | matice přesná šestihranná Pz DIN 934-8 M12 | 100 KUS | 0.08 | 0.00173 | 0 |  |  | 0 | 0 | CS ÚRS 2024 02 | 0 | 3 |  |  | 0
PP |  |  |  | matice přesná šestihranná Pz DIN 934-8 M12
VV |  |  |  | 0.08 = 0,080 [A]
TS
P | 60 | 31197004 |  | tyč závitová Pz 4.6 M12 | M | 2 | 0.00078 | 0 |  |  | 0 | 0 | CS ÚRS 2024 02 | 0 | 3 |  |  | 0
PP |  |  |  | tyč závitová Pz 4.6 M12
VV |  |  |  | M120.23*8 = 1,840 [A] Mezisoučet: A = 1,840 [B] ztrátné0.16 = 0,160 [C] Mezisoučet: C = 0,160 [D] Celkem: A+C = 2,000 [E]
TS
P | 57 | 767995113 |  | Montáž ostatních atypických zámečnických konstrukcí hmotnosti přes 10 do 20 kg | KG | 0.045 | 6e-05 | 0 |  |  | 0 | 0 | CS ÚRS 2024 02 | 0 | 3 |  |  | 0
PP |  |  |  | Montáž ostatních atypických zámečnických konstrukcí hmotnosti přes 10 do 20 kg
VV |  |  |  | "`dle výkres č.8`" SHS0.0205 = 0,021 [A] Mezisoučet: A = 0,021 [B] P120.0188 = 0,019 [C] Mezisoučet: C = 0,019 [D] M120.0046 = 0,005 [E] Mezisoučet: E = 0,005 [F] Celkem: A+C+E = 0,044 [G]
TS
P | 62 | 998767121 |  | Přesun hmot pro zámečnické konstrukce stanovený z hmotnosti přesunovaného materiálu vodorovná dopravní vzdálenost do 50 m ruční (bez užití mechanizace) v objekt | T | 0.046 | 0 | 0 |  |  | 0 | 0 | CS ÚRS 2024 02 | 0 | 3 |  |  | 0
PP |  |  |  | Přesun hmot pro zámečnické konstrukce stanovený z hmotnosti přesunovaného materiálu vodorovná dopravní vzdálenost do 50 m ruční (bez užití mechanizace) v objektech výšky do 6 m
VV
TS
SD |  | 9 |  | Ostatní konstrukce a práce, bourání | [6 empty] | 0 | 0
P | 53 | 953961112 |  | Kotva chemická s vyvrtáním otvoru do betonu, železobetonu nebo tvrdého kamene tmel, velikost M 10, hloubka 90 mm | KUS | 90 | 1e-05 | 0 |  |  | 0 | 0 | CS ÚRS 2024 02 | 0 | 3 |  |  | 0
PP |  |  |  | Kotva chemická s vyvrtáním otvoru do betonu, železobetonu nebo tvrdého kamene tmel, velikost M 10, hloubka 90 mm
VV |  |  |  | "`dle výpisu výkres č.6`" "`B+nový strop`" 54 = 54,000 [A] Mezisoučet: A = 54,000 [B] "`A- otvor nad pokladnami`" (3*2)*6 = 36,000 [C] Mezisoučet: C = 36,000 [D] Celkem: A+C = 90,000 [E]
TS
P | 54 | 953961115 |  | Kotva chemická s vyvrtáním otvoru do betonu, železobetonu nebo tvrdého kamene tmel, velikost M 20, hloubka 170 mm | KUS | 54 | 7e-05 | 0 |  |  | 0 | 0 | CS ÚRS 2024 02 | 0 | 3 |  |  | 0
PP |  |  |  | Kotva chemická s vyvrtáním otvoru do betonu, železobetonu nebo tvrdého kamene tmel, velikost M 20, hloubka 170 mm
VV |  |  |  | "`dle detailu výkres č.6`" 54 = 54,000 [A] Mezisoučet: A = 54,000 [B]
TS
P | 55 | 953961117 |  | Kotva chemická s vyvrtáním otvoru do betonu, železobetonu nebo tvrdého kamene tmel, velikost M 27, hloubka 240 mm | KUS | 8 | 0.00012 | 0 |  |  | 0 | 0 | CS ÚRS 2024 02 | 0 | 3 |  |  | 0
PP |  |  |  | Kotva chemická s vyvrtáním otvoru do betonu, železobetonu nebo tvrdého kamene tmel, velikost M 27, hloubka 240 mm
VV |  |  |  | dle výkresu č.8 -ukotvení sloupku8 = 8,000 [A] Mezisoučet: A = 8,000 [B] Celkem: A = 8,000 [C]
TS
SD |  | 998 |  | Přesun hmot | [6 empty] | 0 | 0
P | 31 | 998012022 |  | Přesun hmot pro budovy občanské výstavby, bydlení, výrobu a služby s nosnou svislou konstrukcí monolitickou betonovou tyčovou nebo plošnou s jakýkoliv obvodovým | T | 284.639 | 0 | 0 |  |  | 0 | 0 | CS ÚRS 2024 02 | 0 | 3 |  |  | 0
PP |  |  |  | Přesun hmot pro budovy občanské výstavby, bydlení, výrobu a služby s nosnou svislou konstrukcí monolitickou betonovou tyčovou nebo plošnou s jakýkoliv obvodovým pláštěm kromě vyzdívaného vodorovná dopravní vzdálenost do 100 m základní pro budovy výšky přes 6 do 12 m
VV
TS
O2 |  | 1.04.6 |  | Zdravotechnika | [6 empty] | 0 | 0
SD |  | 1 |  | Zemní práce | [6 empty] | 0 | 0
P | 195 | 132351101 |  | Hloubení nezapažených rýh šířky do 800 mm strojně s urovnáním dna do předepsaného profilu a spádu v hornině třídy těžitelnosti II skupiny 4 do 20 m3 | M3 | 14.4 | 0 | 0 |  |  | 0 | 0 | CS ÚRS 2024 02 | 0 | 3 |  |  | 0
PP |  |  |  | Hloubení nezapažených rýh šířky do 800 mm strojně s urovnáním dna do předepsaného profilu a spádu v hornině třídy těžitelnosti II skupiny 4 do 20 m3
VV |  |  |  | nová trasa vody mezi A/B(0.6*0.8*30) = 14,400 [A] Mezisoučet: A = 14,400 [B]
TS
P | 186 | 139711111 |  | Vykopávka v uzavřených prostorech ručně v hornině třídy těžitelnosti I skupiny 1 až 3 | M3 | 42 | 0 | 0 |  |  | 0 | 0 | CS ÚRS 2024 02 | 0 | 3 |  |  | 0
PP |  |  |  | Vykopávka v uzavřených prostorech ručně v hornině třídy těžitelnosti I skupiny 1 až 3
VV |  |  |  | kanalizace (0.3*0.7*200) = 42,000 [A] Mezisoučet: A = 42,000 [B]
TS
P | 188 | 162751117 |  | Vodorovné přemístění výkopku nebo sypaniny po suchu na obvyklém dopravním prostředku, bez naložení výkopku, avšak se složením bez rozhrnutí z horniny třídy těži | M3 | 56.4 | 0 | 0 |  |  | 0 | 0 | CS ÚRS 2024 02 | 0 | 3 |  |  | 0
PP |  |  |  | Vodorovné přemístění výkopku nebo sypaniny po suchu na obvyklém dopravním prostředku, bez naložení výkopku, avšak se složením bez rozhrnutí z horniny třídy těžitelnosti I skupiny 1 až 3 na vzdálenost přes 9 000 do 10 000 m
VV |  |  |  | kanalizace (0.3*0.7*200) = 42,000 [A] Mezisoučet: A = 42,000 [B] nová trasa vody mezi A/B(0.6*0.8*30) = 14,400 [C] Mezisoučet: C = 14,400 [D] Celkem: A+C = 56,400 [E]
TS
P | 189 | 162751119 |  | Vodorovné přemístění výkopku nebo sypaniny po suchu na obvyklém dopravním prostředku, bez naložení výkopku, avšak se složením bez rozhrnutí z horniny třídy těži | M3 | 112.8 | 0 | 0 |  |  | 0 | 0 | CS ÚRS 2024 02 | 0 | 3 |  |  | 0
PP |  |  |  | Vodorovné přemístění výkopku nebo sypaniny po suchu na obvyklém dopravním prostředku, bez naložení výkopku, avšak se složením bez rozhrnutí z horniny třídy těžitelnosti I skupiny 1 až 3 na vzdálenost Příplatek k ceně za každých dalších i započatých 1 000 m
VV |  |  |  | 42*2 = 84,000 [A] Mezisoučet: A = 84,000 [B] 14.4*2 = 28,800 [C] Mezisoučet: C = 28,800 [D] Celkem: A+C = 112,800 [E]
TS
P | 5 | 171201231 |  | Poplatek za uložení stavebního odpadu na recyklační skládce (skládkovné) zeminy a kamení zatříděného do Katalogu odpadů pod kódem 17 05 04 | T | 95.88 | 0 | 0 |  |  | 0 | 0 | CS ÚRS 2024 02 | 0 | 3 |  |  | 0
PP |  |  |  | Poplatek za uložení stavebního odpadu na recyklační skládce (skládkovné) zeminy a kamení zatříděného do Katalogu odpadů pod kódem 17 05 04
VV |  |  |  | 42*1.7 = 71,400 [A] Mezisoučet: A = 71,400 [B] 14.4*1.7 = 24,480 [C] Mezisoučet: C = 24,480 [D] Celkem: A+C = 95,880 [E]
TS
P | 6 | 174112101 |  | Zásyp sypaninou z jakékoliv horniny při překopech inženýrských sítí ručně objemu do 30 m3 s uložením výkopku ve vrstvách se zhutněním jam, šachet, rýh nebo kole | M3 | 17.4 | 0 | 0 |  |  | 0 | 0 | CS ÚRS 2024 02 | 0 | 3 |  |  | 0
PP |  |  |  | Zásyp sypaninou z jakékoliv horniny při překopech inženýrských sítí ručně objemu do 30 m3 s uložením výkopku ve vrstvách se zhutněním jam, šachet, rýh nebo kolem objektů v těchto vykopávkách
VV |  |  |  | kanalizace (0.3*0.2*200) = 12,000 [A] Mezisoučet: A = 12,000 [B] nová trasa vody mezi A/B(0.6*0.3*30) = 5,400 [C] Mezisoučet: C = 5,400 [D] Celkem: A+C = 17,400 [E]
TS
P | 9 | 175111101 |  | Obsypání potrubí ručně sypaninou z vhodných hornin třídy těžitelnosti I a II, skupiny 1 až 4 nebo materiálem připraveným podél výkopu ve vzdálenosti do 3 m od j | M3 | 31.2 | 0 | 0 |  |  | 0 | 0 | CS ÚRS 2024 02 | 0 | 3 |  |  | 0
PP |  |  |  | Obsypání potrubí ručně sypaninou z vhodných hornin třídy těžitelnosti I a II, skupiny 1 až 4 nebo materiálem připraveným podél výkopu ve vzdálenosti do 3 m od jeho kraje pro jakoukoliv hloubku výkopu a míru zhutnění bez prohození sypaniny
VV |  |  |  | kanalizace (0.3*0.4*200) = 24,000 [A] Mezisoučet: A = 24,000 [B] nová trasa vody mezi A/B(0.6*0.4*30) = 7,200 [C] Mezisoučet: C = 7,200 [D] Celkem: A+C = 31,200 [E]
TS
P | 10 | 58331351 |  | kamenivo těžené drobné frakce 0/4 | T | 62.4 | 1 | 0 |  |  | 0 | 0 | CS ÚRS 2024 02 | 0 | 3 |  |  | 0
PP |  |  |  | kamenivo těžené drobné frakce 0/4
VV |  |  |  | kanalizace (0.3*0.4*200)*2 = 48,000 [A] Mezisoučet: A = 48,000 [B] nová trasa vody mezi A/B(0.6*0.4*30)*2 = 14,400 [C] Mezisoučet: C = 14,400 [D] Celkem: A+C = 62,400 [E]
TS
P | 7 | 58343930 |  | kamenivo drcené hrubé frakce 16/32 | T | 33.06 | 1 | 0 |  |  | 0 | 0 | CS ÚRS 2024 02 | 0 | 3 |  |  | 0
PP |  |  |  | kamenivo drcené hrubé frakce 16/32
VV |  |  |  | kanalizace (0.3*0.2*200)*1.9 = 22,800 [A] Mezisoučet: A = 22,800 [B] nová trasa vody mezi A/B(0.6*0.3*30)*1.9 = 10,260 [C] Mezisoučet: C = 10,260 [D] Celkem: A+C = 33,060 [E]
TS
SD |  | 4 |  | Vodorovné konstrukce | [6 empty] | 0 | 0
P | 13 | 451572111 |  | Lože pod potrubí, stoky a drobné objekty v otevřeném výkopu z kameniva drobného těženého 0 až 4 mm | M3 | 7.8 | 1.8908 | 0 |  |  | 0 | 0 | CS ÚRS 2024 02 | 0 | 3 |  |  | 0
PP |  |  |  | Lože pod potrubí, stoky a drobné objekty v otevřeném výkopu z kameniva drobného těženého 0 až 4 mm
VV |  |  |  | kanalizace (0.3*0.1*200) = 6,000 [A] Mezisoučet: A = 6,000 [B] nová trasa vody mezi A/B(0.6*0.1*30) = 1,800 [C] Mezisoučet: C = 1,800 [D] Celkem: A+C = 7,800 [E]
TS
SD |  | 6 |  | Úpravy povrchů, podlahy a osazování výplní | [6 empty] | 0 | 0
P | 14 | 612135101 |  | Hrubá výplň rýh maltou jakékoli šířky rýhy ve stěnách | M2 | 40.5 | 0.056 | 0 |  |  | 0 | 0 | CS ÚRS 2024 02 | 0 | 3 |  |  | 0
PP |  |  |  | Hrubá výplň rýh maltou jakékoli šířky rýhy ve stěnách
VV
TS
P | 193 | 631312141 |  | Doplnění dosavadních mazanin prostým betonem s dodáním hmot, bez potěru, plochy jednotlivě rýh v dosavadních mazaninách | M3 | 12 | 2.301 | 0 |  |  | 0 | 0 | CS ÚRS 2024 02 | 0 | 3 |  |  | 0
PP |  |  |  | Doplnění dosavadních mazanin prostým betonem s dodáním hmot, bez potěru, plochy jednotlivě rýh v dosavadních mazaninách
VV |  |  |  | nová trasa kanalizace(0.3*0.2*200) = 12,000 [A] Mezisoučet: A = 12,000 [B]
TS
P | 16 | 631319173 |  | Příplatek k cenám mazanin za stržení povrchu spodní vrstvy mazaniny latí před vložením výztuže nebo pletiva pro tl. obou vrstev mazaniny přes 80 do 120 mm | M3 | 12 | 0 | 0 |  |  | 0 | 0 | CS ÚRS 2024 02 | 0 | 3 |  |  | 0
PP |  |  |  | Příplatek k cenám mazanin za stržení povrchu spodní vrstvy mazaniny latí před vložením výztuže nebo pletiva pro tl. obou vrstev mazaniny přes 80 do 120 mm
VV |  |  |  | nová trasa kanalizace(0.3*0.2*200) = 12,000 [A] Mezisoučet: A = 12,000 [B]
TS
P | 17 | 631362021 |  | Výztuž mazanin ze svařovaných sítí z drátů typu KARI | T | 0.333 | 1.0628 | 0 |  |  | 0 | 0 | CS ÚRS 2024 02 | 0 | 3 |  |  | 0
PP |  |  |  | Výztuž mazanin ze svařovaných sítí z drátů typu KARI
VV |  |  |  | nová trasa kanalizace(0.3*200)*0.00444*1.25 = 0,333 [A] Mezisoučet: A = 0,333 [B]
TS
SD |  | 711 |  | Izolace proti vodě, vlhkosti a plynům | [6 empty] | 0 | 0
P | 191 | 11163150 |  | lak penetrační asfaltový | T | 0.018 | 1 | 0 |  |  | 0 | 0 | CS ÚRS 2024 02 | 0 | 3 |  |  | 0
PP |  |  |  | lak penetrační asfaltový
VV |  |  |  | 60*0.0003 Přepočtené koeficientem množství = 0,018 [A]
TS
P | 45 | 62832134 |  | pás asfaltový natavitelný oxidovaný s vložkou ze skleněné rohože typu V60 s jemnozrnným minerálním posypem tl 4,0mm | M2 | 112.2 | 0.0054 | 0 |  |  | 0 | 0 | CS ÚRS 2024 02 | 0 | 3 |  |  | 0
PP |  |  |  | pás asfaltový natavitelný oxidovaný s vložkou ze skleněné rohože typu V60 s jemnozrnným minerálním posypem tl 4,0mm
VV |  |  |  | 66 = 66,000 [A] Mezisoučet: A = 66,000 [B] 66*1.7 Přepočtené koeficientem množství = 112,200 [C]
TS
P | 190 | 711111001 |  | Provedení izolace proti zemní vlhkosti natěradly a tmely za studena na ploše vodorovné V nátěrem penetračním | M2 | 66 | 0 | 0 |  |  | 0 | 0 | CS ÚRS 2024 02 | 0 | 3 |  |  | 0
PP |  |  |  | Provedení izolace proti zemní vlhkosti natěradly a tmely za studena na ploše vodorovné V nátěrem penetračním
VV |  |  |  | doplnění izolace-nová trasa kanalizace(0.3*200) = 60,000 [A] Mezisoučet: A = 60,000 [B] 60*1.1 Přepočtené koeficientem množství = 66,000 [C]
TS
P | 43 | 711131811 |  | Odstranění izolace proti zemní vlhkosti na ploše vodorovné V | M2 | 60 | 0 | 0 |  |  | 0 | 0 | CS ÚRS 2024 01 | 0 | 3 |  |  | 0
PP |  |  |  | Odstranění izolace proti zemní vlhkosti na ploše vodorovné V
VV |  |  |  | doplnění izolace-nová trasa kanalizace(0.3*200) = 60,000 [A] Mezisoučet: A = 60,000 [B]
TS
P | 44 | 711141559 |  | Provedení izolace proti zemní vlhkosti pásy přitavením NAIP na ploše vodorovné V | M2 | 66 | 0.0004 | 0 |  |  | 0 | 0 | CS ÚRS 2024 02 | 0 | 3 |  |  | 0
PP |  |  |  | Provedení izolace proti zemní vlhkosti pásy přitavením NAIP na ploše vodorovné V
VV |  |  |  | doplnění izolace-nová trasa kanalizace(0.3*200) = 60,000 [A] Mezisoučet: A = 60,000 [B] 60*1.1 Přepočtené koeficientem množství = 66,000 [C]
TS
P | 192 | 998711121 |  | Přesun hmot pro izolace proti vodě, vlhkosti a plynům stanovený z hmotnosti přesunovaného materiálu vodorovná dopravní vzdálenost do 50 m ruční (bez užití mecha | T | 0.65 | 0 | 0 |  |  | 0 | 0 | CS ÚRS 2024 02 | 0 | 3 |  |  | 0
PP |  |  |  | Přesun hmot pro izolace proti vodě, vlhkosti a plynům stanovený z hmotnosti přesunovaného materiálu vodorovná dopravní vzdálenost do 50 m ruční (bez užití mechanizace) v objektech výšky do 6 m
VV
TS
SD |  | 721 |  | Zdravotechnika - vnitřní kanalizace | [6 empty] | 0 | 0
P | 62 | 56231106 |  | vtok střešní svislý s manžetou pro asfaltovou hydroizolaci plochých střech s vyhříváním DN 75, DN 110, DN 125, DN 160 | KUS | 8 | 0.0031 | 0 |  |  | 0 | 0 | CS ÚRS 2024 02 | 0 | 3 |  |  | 0
PP |  |  |  | vtok střešní svislý s manžetou pro asfaltovou hydroizolaci plochých střech s vyhříváním DN 75, DN 110, DN 125, DN 160
VV
TS
P | 46 | 721140806 |  | Demontáž potrubí z litinových trub odpadních nebo dešťových přes 100 do DN 200 | M | 35 | 0 | 0 |  |  | 0 | 0 | CS ÚRS 2024 02 | 0 | 3 |  |  | 0
PP |  |  |  | Demontáž potrubí z litinových trub odpadních nebo dešťových přes 100 do DN 200
VV
TS
P | 47 | 721171803 |  | Demontáž potrubí z novodurových trub odpadních nebo připojovacích do D 75 | M | 25 | 0 | 0 |  |  | 0 | 0 | CS ÚRS 2024 02 | 0 | 3 |  |  | 0
PP |  |  |  | Demontáž potrubí z novodurových trub odpadních nebo připojovacích do D 75
VV
TS
P | 48 | 721173315 |  | Potrubí z trub PVC SN4 dešťové DN 110 | M | 53 | 0.00168 | 0 |  |  | 0 | 0 | CS ÚRS 2024 02 | 0 | 3 |  |  | 0
PP |  |  |  | Potrubí z trub PVC SN4 dešťové DN 110
VV
TS
P | 49 | 721173402 |  | Potrubí z trub PVC SN4 svodné (ležaté) DN 125 | M | 155 | 0.00197 | 0 |  |  | 0 | 0 | CS ÚRS 2024 02 | 0 | 3 |  |  | 0
PP |  |  |  | Potrubí z trub PVC SN4 svodné (ležaté) DN 125
VV
TS
P | 50 | 721173403 |  | Potrubí z trub PVC SN4 svodné (ležaté) DN 160 | M | 100 | 0.00304 | 0 |  |  | 0 | 0 | CS ÚRS 2024 02 | 0 | 3 |  |  | 0
PP |  |  |  | Potrubí z trub PVC SN4 svodné (ležaté) DN 160
VV
TS
P | 51 | 721174025 |  | Potrubí z trub polypropylenových odpadní (svislé) DN 110 | M | 70 | 0.0013 | 0 |  |  | 0 | 0 | CS ÚRS 2024 02 | 0 | 3 |  |  | 0
PP |  |  |  | Potrubí z trub polypropylenových odpadní (svislé) DN 110
VV
TS
P | 52 | 721174026 |  | Potrubí z trub polypropylenových odpadní (svislé) DN 125 | M | 35 | 0.00131 | 0 |  |  | 0 | 0 | CS ÚRS 2024 02 | 0 | 3 |  |  | 0
PP |  |  |  | Potrubí z trub polypropylenových odpadní (svislé) DN 125
VV
TS
P | 53 | 721174042 |  | Potrubí z trub polypropylenových připojovací DN 40 | M | 15 | 0.00043 | 0 |  |  | 0 | 0 | CS ÚRS 2024 02 | 0 | 3 |  |  | 0
PP |  |  |  | Potrubí z trub polypropylenových připojovací DN 40
VV
TS
P | 54 | 721174043 |  | Potrubí z trub polypropylenových připojovací DN 50 | M | 20 | 0.0005 | 0 |  |  | 0 | 0 | CS ÚRS 2024 02 | 0 | 3 |  |  | 0
PP |  |  |  | Potrubí z trub polypropylenových připojovací DN 50
VV
TS
P | 55 | 721174044 |  | Potrubí z trub polypropylenových připojovací DN 75 | M | 2 | 0.00076 | 0 |  |  | 0 | 0 | CS ÚRS 2024 02 | 0 | 3 |  |  | 0
PP |  |  |  | Potrubí z trub polypropylenových připojovací DN 75
VV
TS
P | 56 | 721194104 |  | Vyměření přípojek na potrubí vyvedení a upevnění odpadních výpustek DN 40 | KUS | 10 | 0 | 0 |  |  | 0 | 0 | CS ÚRS 2024 02 | 0 | 3 |  |  | 0
PP |  |  |  | Vyměření přípojek na potrubí vyvedení a upevnění odpadních výpustek DN 40
VV
TS
P | 57 | 721194105 |  | Vyměření přípojek na potrubí vyvedení a upevnění odpadních výpustek DN 50 | KUS | 10 | 0 | 0 |  |  | 0 | 0 | CS ÚRS 2024 02 | 0 | 3 |  |  | 0
PP |  |  |  | Vyměření přípojek na potrubí vyvedení a upevnění odpadních výpustek DN 50
VV
TS
P | 58 | 721194109 |  | Vyměření přípojek na potrubí vyvedení a upevnění odpadních výpustek DN 110 | KUS | 10 | 0 | 0 |  |  | 0 | 0 | CS ÚRS 2024 02 | 0 | 3 |  |  | 0
PP |  |  |  | Vyměření přípojek na potrubí vyvedení a upevnění odpadních výpustek DN 110
VV
TS
P | 59 | 721210823 |  | Demontáž kanalizačního příslušenství střešních vtoků DN 125 | KUS | 8 | 0 | 0 |  |  | 0 | 0 | CS ÚRS 2024 02 | 0 | 3 |  |  | 0
PP |  |  |  | Demontáž kanalizačního příslušenství střešních vtoků DN 125
VV
TS
P | 60 | 721211422 |  | Podlahové vpusti se svislým odtokem DN 50/75/110 mřížka nerez 138x138 | KUS | 9 | 0.00148 | 0 |  |  | 0 | 0 | CS ÚRS 2024 02 | 0 | 3 |  |  | 0
PP |  |  |  | Podlahové vpusti se svislým odtokem DN 50/75/110 mřížka nerez 138x138
VV
TS
P | 61 | 721239114 |  | Střešní vtoky (vpusti) montáž střešních vtoků ostatních typů se svislým odtokem do DN 160 | KUS | 8 | 0.00115 | 0 |  |  | 0 | 0 | CS ÚRS 2024 02 | 0 | 3 |  |  | 0
PP |  |  |  | Střešní vtoky (vpusti) montáž střešních vtoků ostatních typů se svislým odtokem do DN 160
VV
TS
P | 63 | 721273153 |  | Ventilační hlavice z polypropylenu (PP) DN 110 | KUS | 8 | 0.00029 | 0 |  |  | 0 | 0 | CS ÚRS 2024 02 | 0 | 3 |  |  | 0
PP |  |  |  | Ventilační hlavice z polypropylenu (PP) DN 110
VV
TS
P | 64 | 721290111 |  | Zkouška těsnosti kanalizace v objektech vodou do DN 125 | M | 350 | 0 | 0 |  |  | 0 | 0 | CS ÚRS 2024 02 | 0 | 3 |  |  | 0
PP |  |  |  | Zkouška těsnosti kanalizace v objektech vodou do DN 125
VV
TS
P | 65 | 721290112 |  | Zkouška těsnosti kanalizace v objektech vodou DN 150 nebo DN 200 | M | 100 | 0 | 0 |  |  | 0 | 0 | CS ÚRS 2024 02 | 0 | 3 |  |  | 0
PP |  |  |  | Zkouška těsnosti kanalizace v objektech vodou DN 150 nebo DN 200
VV
TS
P | 180 | 998721121 |  | Přesun hmot pro vnitřní kanalizaci stanovený z hmotnosti přesunovaného materiálu vodorovná dopravní vzdálenost do 50 m ruční (bez užití mechanizace) v objektech | T | 0.903 | 0 | 0 |  |  | 0 | 0 | CS ÚRS 2024 02 | 0 | 3 |  |  | 0
PP |  |  |  | Přesun hmot pro vnitřní kanalizaci stanovený z hmotnosti přesunovaného materiálu vodorovná dopravní vzdálenost do 50 m ruční (bez užití mechanizace) v objektech výšky do 6 m
VV
TS
SD |  | 722 |  | Zdravotechnika - vnitřní vodovod | [6 empty] | 0 | 0
P | 96 | 00020.R |  | kohout kulový rohový 1/2x3/8 | KUS | 20 | 0.0005 | 0 |  |  | 0 | 0 | R-položka | 0 | 3 |  |  | 0
PP |  |  |  | kohout kulový rohový 1/2x3/8
VV
TS
P | 98 | 55190005 |  | flexi hadice ohebná k baterii D 8x12mm F 1/2"xM10 500mm | M | 1 | 0.00018 | 0 |  |  | 0 | 0 | CS ÚRS 2024 02 | 0 | 3 |  |  | 0
PP |  |  |  | flexi hadice ohebná k baterii D 8x12mm F 1/2"xM10 500mm
VV |  |  |  | "`viz výkaz výměr" 2*0.50 = 1,000 [A] Celkem: A = 1,000 [B]
TS
P | 68 | 722130801 |  | Demontáž potrubí z ocelových trubek pozinkovaných závitových do DN 25 | M | 65 | 0 | 0 |  |  | 0 | 0 | CS ÚRS 2024 02 | 0 | 3 |  |  | 0
PP |  |  |  | Demontáž potrubí z ocelových trubek pozinkovaných závitových do DN 25
VV
TS
P | 69 | 722130802 |  | Demontáž potrubí z ocelových trubek pozinkovaných závitových přes 25 do DN 40 | M | 170 | 0 | 0 |  |  | 0 | 0 | CS ÚRS 2024 02 | 0 | 3 |  |  | 0
PP |  |  |  | Demontáž potrubí z ocelových trubek pozinkovaných závitových přes 25 do DN 40
VV
TS
P | 70 | 722130803 |  | Demontáž potrubí z ocelových trubek pozinkovaných závitových přes 40 do DN 50 | M | 50 | 0 | 0 |  |  | 0 | 0 | CS ÚRS 2024 02 | 0 | 3 |  |  | 0
PP |  |  |  | Demontáž potrubí z ocelových trubek pozinkovaných závitových přes 40 do DN 50
VV
TS
P | 71 | 722130821 |  | Demontáž potrubí z ocelových trubek pozinkovaných šroubení do G 6/4 | KUS | 10 | 0 | 0 |  |  | 0 | 0 | CS ÚRS 2024 02 | 0 | 3 |  |  | 0
PP |  |  |  | Demontáž potrubí z ocelových trubek pozinkovaných šroubení do G 6/4
VV
TS
P | 72 | 722174002 |  | Potrubí z plastových trubek z polypropylenu PPR svařovaných polyfúzně PN 16 (SDR 7,4) D 20 x 2,8 | M | 135 | 0.00075 | 0 |  |  | 0 | 0 | CS ÚRS 2024 02 | 0 | 3 |  |  | 0
PP |  |  |  | Potrubí z plastových trubek z polypropylenu PPR svařovaných polyfúzně PN 16 (SDR 7,4) D 20 x 2,8
VV
TS
P | 73 | 722174003 |  | Potrubí z plastových trubek z polypropylenu PPR svařovaných polyfúzně PN 16 (SDR 7,4) D 25 x 3,5 | M | 225 | 0.00115 | 0 |  |  | 0 | 0 | CS ÚRS 2024 02 | 0 | 3 |  |  | 0
PP |  |  |  | Potrubí z plastových trubek z polypropylenu PPR svařovaných polyfúzně PN 16 (SDR 7,4) D 25 x 3,5
VV
TS
P | 74 | 722174004 |  | Potrubí z plastových trubek z polypropylenu PPR svařovaných polyfúzně PN 16 (SDR 7,4) D 32 x 4,4 | M | 110 | 0.0013 | 0 |  |  | 0 | 0 | CS ÚRS 2024 02 | 0 | 3 |  |  | 0
PP |  |  |  | Potrubí z plastových trubek z polypropylenu PPR svařovaných polyfúzně PN 16 (SDR 7,4) D 32 x 4,4
VV
TS
P | 75 | 722174005 |  | Potrubí z plastových trubek z polypropylenu PPR svařovaných polyfúzně PN 16 (SDR 7,4) D 40 x 5,5 | M | 100 | 0.00255 | 0 |  |  | 0 | 0 | CS ÚRS 2024 02 | 0 | 3 |  |  | 0
PP |  |  |  | Potrubí z plastových trubek z polypropylenu PPR svařovaných polyfúzně PN 16 (SDR 7,4) D 40 x 5,5
VV
TS
P | 76 | 722181211 |  | Ochrana potrubí termoizolačními trubicemi z pěnového polyetylenu PE přilepenými v příčných a podélných spojích, tloušťky izolace do 6 mm, vnitřního průměru izol | M | 60 | 4e-05 | 0 |  |  | 0 | 0 | CS ÚRS 2024 02 | 0 | 3 |  |  | 0
PP |  |  |  | Ochrana potrubí termoizolačními trubicemi z pěnového polyetylenu PE přilepenými v příčných a podélných spojích, tloušťky izolace do 6 mm, vnitřního průměru izolace DN do 22 mm
VV
TS
P | 77 | 722181212 |  | Ochrana potrubí termoizolačními trubicemi z pěnového polyetylenu PE přilepenými v příčných a podélných spojích, tloušťky izolace do 6 mm, vnitřního průměru izol | M | 220 | 4e-05 | 0 |  |  | 0 | 0 | CS ÚRS 2024 02 | 0 | 3 |  |  | 0
PP |  |  |  | Ochrana potrubí termoizolačními trubicemi z pěnového polyetylenu PE přilepenými v příčných a podélných spojích, tloušťky izolace do 6 mm, vnitřního průměru izolace DN přes 22 do 32 mm
VV
TS
P | 78 | 722181213 |  | Ochrana potrubí termoizolačními trubicemi z pěnového polyetylenu PE přilepenými v příčných a podélných spojích, tloušťky izolace do 6 mm, vnitřního průměru izol | M | 100 | 4e-05 | 0 |  |  | 0 | 0 | CS ÚRS 2024 02 | 0 | 3 |  |  | 0
PP |  |  |  | Ochrana potrubí termoizolačními trubicemi z pěnového polyetylenu PE přilepenými v příčných a podélných spojích, tloušťky izolace do 6 mm, vnitřního průměru izolace DN přes 32 mm
VV
TS
P | 79 | 722181241 |  | Ochrana potrubí termoizolačními trubicemi z pěnového polyetylenu PE přilepenými v příčných a podélných spojích, tloušťky izolace přes 13 do 20 mm, vnitřního prů | M | 75 | 0.00011 | 0 |  |  | 0 | 0 | CS ÚRS 2024 02 | 0 | 3 |  |  | 0
PP |  |  |  | Ochrana potrubí termoizolačními trubicemi z pěnového polyetylenu PE přilepenými v příčných a podélných spojích, tloušťky izolace přes 13 do 20 mm, vnitřního průměru izolace DN do 22 mm
VV
TS
P | 80 | 722181242 |  | Ochrana potrubí termoizolačními trubicemi z pěnového polyetylenu PE přilepenými v příčných a podélných spojích, tloušťky izolace přes 13 do 20 mm, vnitřního prů | M | 105 | 0.00016 | 0 |  |  | 0 | 0 | CS ÚRS 2024 02 | 0 | 3 |  |  | 0
PP |  |  |  | Ochrana potrubí termoizolačními trubicemi z pěnového polyetylenu PE přilepenými v příčných a podélných spojích, tloušťky izolace přes 13 do 20 mm, vnitřního průměru izolace DN přes 22 do 45 mm
VV
TS
P | 81 | 722181252 |  | Ochrana potrubí termoizolačními trubicemi z pěnového polyetylenu PE přilepenými v příčných a podélných spojích, tloušťky izolace přes 20 do 25 mm, vnitřního prů | M | 10 | 0.00024 | 0 |  |  | 0 | 0 | CS ÚRS 2024 02 | 0 | 3 |  |  | 0
PP |  |  |  | Ochrana potrubí termoizolačními trubicemi z pěnového polyetylenu PE přilepenými v příčných a podélných spojích, tloušťky izolace přes 20 do 25 mm, vnitřního průměru izolace DN přes 22 do 45 mm
VV
TS
P | 82 | 722181812 |  | Demontáž ochrany potrubí plstěných pásů z trub, průměru do 50 mm | M | 285 | 0 | 0 |  |  | 0 | 0 | CS ÚRS 2024 02 | 0 | 3 |  |  | 0
PP |  |  |  | Demontáž ochrany potrubí plstěných pásů z trub, průměru do 50 mm
VV
TS
P | 83 | 722212440 |  | Armatury přírubové šoupátka orientační štítky na zeď | SOUBOR | 7 | 0.00211 | 0 |  |  | 0 | 0 | CS ÚRS 2024 02 | 0 | 3 |  |  | 0
PP |  |  |  | Armatury přírubové šoupátka orientační štítky na zeď
VV
TS
P | 84 | 722220152 |  | Armatury s jedním závitem plastové (PPR) PN 20 (SDR 6) DN 20 x G 1/2" | KUS | 38 | 0.00017 | 0 |  |  | 0 | 0 | CS ÚRS 2024 02 | 0 | 3 |  |  | 0
PP |  |  |  | Armatury s jedním závitem plastové (PPR) PN 20 (SDR 6) DN 20 x G 1/2"
VV
TS
P | 85 | 722220851 |  | Demontáž armatur závitových s jedním závitem do G 3/4 | KUS | 5 | 0 | 0 |  |  | 0 | 0 | CS ÚRS 2024 02 | 0 | 3 |  |  | 0
PP |  |  |  | Demontáž armatur závitových s jedním závitem do G 3/4
VV
TS
P | 86 | 722220861 |  | Demontáž armatur závitových se dvěma závity do G 3/4 | KUS | 5 | 0 | 0 |  |  | 0 | 0 | CS ÚRS 2024 02 | 0 | 3 |  |  | 0
PP |  |  |  | Demontáž armatur závitových se dvěma závity do G 3/4
VV
TS
P | 87 | 722220862 |  | Demontáž armatur závitových se dvěma závity přes 3/4 do G 5/4 | KUS | 5 | 0 | 0 |  |  | 0 | 0 | CS ÚRS 2024 02 | 0 | 3 |  |  | 0
PP |  |  |  | Demontáž armatur závitových se dvěma závity přes 3/4 do G 5/4
VV
TS
P | 88 | 722224115 |  | Armatury s jedním závitem kohouty plnicí a vypouštěcí PN 10 G 1/2" | KUS | 14 | 0.00022 | 0 |  |  | 0 | 0 | CS ÚRS 2024 02 | 0 | 3 |  |  | 0
PP |  |  |  | Armatury s jedním závitem kohouty plnicí a vypouštěcí PN 10 G 1/2"
VV
TS
P | 89 | 722224116 |  | Armatury s jedním závitem kohouty plnicí a vypouštěcí PN 10 G 3/4" | KUS | 1 | 0.00027 | 0 |  |  | 0 | 0 | CS ÚRS 2024 02 | 0 | 3 |  |  | 0
PP |  |  |  | Armatury s jedním závitem kohouty plnicí a vypouštěcí PN 10 G 3/4"
VV
TS
P | 90 | 722224152 |  | Armatury s jedním závitem ventily kulové zahradní uzávěry PN 15 do 120° C G 1/2" - 3/4" | KUS | 1 | 0.00022 | 0 |  |  | 0 | 0 | CS ÚRS 2024 02 | 0 | 3 |  |  | 0
PP |  |  |  | Armatury s jedním závitem ventily kulové zahradní uzávěry PN 15 do 120° C G 1/2" - 3/4"
VV
TS
P | 91 | 722232043 |  | Armatury se dvěma závity kulové kohouty PN 42 do 185 °C přímé vnitřní závit G 1/2" | KUS | 10 | 0.00021 | 0 |  |  | 0 | 0 | CS ÚRS 2024 02 | 0 | 3 |  |  | 0
PP |  |  |  | Armatury se dvěma závity kulové kohouty PN 42 do 185 °C přímé vnitřní závit G 1/2"
VV
TS
P | 92 | 722232044 |  | Armatury se dvěma závity kulové kohouty PN 42 do 185 °C přímé vnitřní závit G 3/4" | KUS | 10 | 0.00034 | 0 |  |  | 0 | 0 | CS ÚRS 2024 02 | 0 | 3 |  |  | 0
PP |  |  |  | Armatury se dvěma závity kulové kohouty PN 42 do 185 °C přímé vnitřní závit G 3/4"
VV
TS
P | 93 | 722232045 |  | Armatury se dvěma závity kulové kohouty PN 42 do 185 °C přímé vnitřní závit G 1" | KUS | 6 | 0.0005 | 0 |  |  | 0 | 0 | CS ÚRS 2024 02 | 0 | 3 |  |  | 0
PP |  |  |  | Armatury se dvěma závity kulové kohouty PN 42 do 185 °C přímé vnitřní závit G 1"
VV
TS
P | 94 | 722232046 |  | Armatury se dvěma závity kulové kohouty PN 42 do 185 °C přímé vnitřní závit G 5/4" | KUS | 1 | 0.0007 | 0 |  |  | 0 | 0 | CS ÚRS 2024 02 | 0 | 3 |  |  | 0
PP |  |  |  | Armatury se dvěma závity kulové kohouty PN 42 do 185 °C přímé vnitřní závit G 5/4"
VV
TS
P | 95 | 722239101 |  | Armatury se dvěma závity montáž vodovodních armatur se dvěma závity ostatních typů G 1/2" | KUS | 20 | 2e-05 | 0 |  |  | 0 | 0 | CS ÚRS 2024 02 | 0 | 3 |  |  | 0
PP |  |  |  | Armatury se dvěma závity montáž vodovodních armatur se dvěma závity ostatních typů G 1/2"
VV
TS
P | 97 | 722239101 | 1 | Armatury se dvěma závity montáž vodovodních armatur se dvěma závity ostatních typů G 1/2" | KUS | 2 | 2e-05 | 0 |  |  | 0 | 0 | CS ÚRS 2024 02 | 0 | 3 |  |  | 0
PP |  |  |  | Armatury se dvěma závity montáž vodovodních armatur se dvěma závity ostatních typů G 1/2"
VV
TS
P | 99 | 722239101 | 2 | Armatury se dvěma závity montáž vodovodních armatur se dvěma závity ostatních typů G 1/2" | KUS | 3 | 2e-05 | 0 |  |  | 0 | 0 | CS ÚRS 2024 02 | 0 | 3 |  |  | 0
PP |  |  |  | Armatury se dvěma závity montáž vodovodních armatur se dvěma závity ostatních typů G 1/2"
VV
TS
P | 101 | 722239101 | 3 | Armatury se dvěma závity montáž vodovodních armatur se dvěma závity ostatních typů G 1/2" | KUS | 2 | 2e-05 | 0 |  |  | 0 | 0 | CS ÚRS 2024 02 | 0 | 3 |  |  | 0
PP |  |  |  | Armatury se dvěma závity montáž vodovodních armatur se dvěma závity ostatních typů G 1/2"
VV
TS
P | 103 | 722239102 |  | Armatury se dvěma závity montáž vodovodních armatur se dvěma závity ostatních typů G 3/4" | KUS | 4 | 2e-05 | 0 |  |  | 0 | 0 | CS ÚRS 2024 02 | 0 | 3 |  |  | 0
PP |  |  |  | Armatury se dvěma závity montáž vodovodních armatur se dvěma závity ostatních typů G 3/4"
VV
TS
P | 105 | 722239103 |  | Armatury se dvěma závity montáž vodovodních armatur se dvěma závity ostatních typů G 1" | KUS | 3 | 2e-05 | 0 |  |  | 0 | 0 | CS ÚRS 2024 02 | 0 | 3 |  |  | 0
PP |  |  |  | Armatury se dvěma závity montáž vodovodních armatur se dvěma závity ostatních typů G 1"
VV
TS
P | 107 | 722251111 |  | Požární příslušenství a armatury hadice pryžové O 16/23 | M | 35 | 0.00037 | 0 |  |  | 0 | 0 | CS ÚRS 2024 02 | 0 | 3 |  |  | 0
PP |  |  |  | Požární příslušenství a armatury hadice pryžové O 16/23
VV
TS
P | 198 | 722254115 |  | Požární příslušenství a armatury hydrantové skříně vnitřní s výzbrojí D 25 (polyesterová hadice) | SOUBOR | 2 | 0.01188 | 0 |  |  | 0 | 0 | CS ÚRS 2024 02 | 0 | 3 |  |  | 0
PP |  |  |  | Požární příslušenství a armatury hydrantové skříně vnitřní s výzbrojí D 25 (polyesterová hadice)
VV |  |  |  | "`dle PBŘ`" 1.A2 = 2,000 [A] Mezisoučet: A = 2,000 [B]
TS
P | 108 | 722290226 |  | Zkoušky, proplach a desinfekce vodovodního potrubí zkoušky těsnosti vodovodního potrubí závitového do DN 50 | M | 570 | 0.00019 | 0 |  |  | 0 | 0 | CS ÚRS 2024 02 | 0 | 3 |  |  | 0
PP |  |  |  | Zkoušky, proplach a desinfekce vodovodního potrubí zkoušky těsnosti vodovodního potrubí závitového do DN 50
VV
TS
P | 109 | 722290234 |  | Zkoušky, proplach a desinfekce vodovodního potrubí proplach a desinfekce vodovodního potrubí do DN 80 | M | 570 | 1e-05 | 0 |  |  | 0 | 0 | CS ÚRS 2024 02 | 0 | 3 |  |  | 0
PP |  |  |  | Zkoušky, proplach a desinfekce vodovodního potrubí proplach a desinfekce vodovodního potrubí do DN 80
VV
TS
P | 179 | 998722121 |  | Přesun hmot pro vnitřní vodovod stanovený z hmotnosti přesunovaného materiálu vodorovná dopravní vzdálenost do 50 m ruční (bez užití mechanizace) v objektech vý | T | 1.006 | 0 | 0 |  |  | 0 | 0 | CS ÚRS 2024 02 | 0 | 3 |  |  | 0
PP |  |  |  | Přesun hmot pro vnitřní vodovod stanovený z hmotnosti přesunovaného materiálu vodorovná dopravní vzdálenost do 50 m ruční (bez užití mechanizace) v objektech výšky do 6 m
VV
TS
P | 100 | R00006 |  | zpětná klapka DN15 | KUS | 3 | 0.0005 | 0 |  |  | 0 | 0 | R-položka | 0 | 3 |  |  | 0
PP |  |  |  | zpětná klapka DN15
VV
TS
P | 104 | R00007 |  | zpětná klapka DN20 | KUS | 4 | 0.0008 | 0 |  |  | 0 | 0 | R-položka | 0 | 3 |  |  | 0
PP |  |  |  | zpětná klapka DN20
VV
TS
P | 102 | R00008 |  | Vodoměr DN15 1,6m3/h pro studenou vodu,vč.modulu M-bus | KUS | 2 | 0.001 | 0 |  |  | 0 | 0 | R-položka | 0 | 3 |  |  | 0
PP |  |  |  | Vodoměr DN15 1,6m3/h pro studenou vodu,vč.modulu M-bus
VV
TS
P | 106 | R00009 |  | Vodoměr DN25 6,3 m3/h pro studenou vodu ,vč.modulu M-bus | KUS | 3 | 0.001 | 0 |  |  | 0 | 0 | R-položka | 0 | 3 |  |  | 0
PP |  |  |  | Vodoměr DN25 6,3 m3/h pro studenou vodu ,vč.modulu M-bus
VV
TS
SD |  | 725 |  | Zdravotechnika - zařizovací předměty | [6 empty] | 0 | 0
P | 196 | 55145595 |  | baterie sprchová páková 150mm dle design manuálu položka DG30 | KUS | 2 | 0.0025 | 0 |  |  | 0 | 0 | CS ÚRS 2024 02 | 0 | 3 |  |  | 0
PP |  |  |  | baterie sprchová páková 150mm dle design manuálu položka DG30
VV |  |  |  | 2 = 2,000 [A]
TS
P | 183 | 55231003 |  | klozet nerezový závěsný hluboké splachování se sedátkem dle prvku výpisu číslo 34 | KUS | 3 | 0.014 | 0 |  |  | 0 | 0 | CS ÚRS 2024 02 | 0 | 3 |  |  | 0
PP |  |  |  | klozet nerezový závěsný hluboké splachování se sedátkem dle prvku výpisu číslo 34
VV |  |  |  | 3 = 3,000 [A]
TS
P | 112 | 725110814 |  | Demontáž klozetů kombi | SOUBOR | 12 | 0 | 0 |  |  | 0 | 0 | CS ÚRS 2024 02 | 0 | 3 |  |  | 0
PP |  |  |  | Demontáž klozetů kombi
VV
TS
P | 113 | 725112022 |  | Zařízení záchodů klozety keramické závěsné na nosné stěny s hlubokým splachováním odpad vodorovný | SOUBOR | 5 | 0.01747 | 0 |  |  | 0 | 0 | CS ÚRS 2024 02 | 0 | 3 |  |  | 0
PP |  |  |  | Zařízení záchodů klozety keramické závěsné na nosné stěny s hlubokým splachováním odpad vodorovný
VV
TS
P | 114 | 725119125 |  | Zařízení záchodů montáž klozetových mís závěsných na nosné stěny | KUS | 4 | 0.00127 | 0 |  |  | 0 | 0 | CS ÚRS 2024 02 | 0 | 3 |  |  | 0
PP |  |  |  | Zařízení záchodů montáž klozetových mís závěsných na nosné stěny
VV |  |  |  | "`dle D.2.2.1.13 Vnejší vybavení`" 331 = 1,000 [A] Mezisoučet: A = 1,000 [B] 343 = 3,000 [C] Mezisoučet: C = 3,000 [D] Celkem: A+C = 4,000 [E]
TS
P | 116 | 725122813 |  | Demontáž pisoárů s nádrží a 1 záchodkem | SOUBOR | 4 | 0 | 0 |  |  | 0 | 0 | CS ÚRS 2024 02 | 0 | 3 |  |  | 0
PP |  |  |  | Demontáž pisoárů s nádrží a 1 záchodkem
VV
TS
P | 117 | 725129102 |  | Pisoárové záchodky montáž ostatních typů automatických | KUS | 2 | 8e-05 | 0 |  |  | 0 | 0 | CS ÚRS 2024 02 | 0 | 3 |  |  | 0
PP |  |  |  | Pisoárové záchodky montáž ostatních typů automatických
VV |  |  |  | "`dle D.2.2.1.13 Vnejší vybavení`" 382 = 2,000 [A] Mezisoučet: A = 2,000 [B]
TS
P | 119 | 725210821 |  | Demontáž umyvadel bez výtokových armatur umyvadel | SOUBOR | 19 | 0 | 0 |  |  | 0 | 0 | CS ÚRS 2024 02 | 0 | 3 |  |  | 0
PP |  |  |  | Demontáž umyvadel bez výtokových armatur umyvadel
VV
TS
P | 120 | 725211617 |  | Umyvadla keramická bílá bez výtokových armatur připevněná na stěnu šrouby s krytem na sifon (polosloupem), šířka umyvadla 600 mm | SOUBOR | 6 | 0.02273 | 0 |  |  | 0 | 0 | CS ÚRS 2024 02 | 0 | 3 |  |  | 0
PP |  |  |  | Umyvadla keramická bílá bez výtokových armatur připevněná na stěnu šrouby s krytem na sifon (polosloupem), šířka umyvadla 600 mm
VV |  |  |  | "`U`" 24.A1 = 1,000 [A] 27.A1 = 1,000 [B] 8.A1 = 1,000 [C] Mezisoučet: A+B+C = 3,000 [D] 3.B1 = 1,000 [E] 7.B2 = 2,000 [F] Mezisoučet: E+F = 3,000 [G] Celkem: A+B+C+E+F = 6,000 [H]
TS
P | 121 | 725219101 |  | Umyvadla montáž umyvadel ostatních typů na konzoly | SOUBOR | 3 | 0.00383 | 0 |  |  | 0 | 0 | CS ÚRS 2024 02 | 0 | 3 |  |  | 0
PP |  |  |  | Umyvadla montáž umyvadel ostatních typů na konzoly
VV |  |  |  | "`dle D.2.2.1.13 Vnejší vybavení`" 373 = 3,000 [A] Mezisoučet: A = 3,000 [B]
TS
P | 123 | 725219101 | 1 | Umyvadla montáž umyvadel ostatních typů na konzoly | SOUBOR | 1 | 0.00383 | 0 |  |  | 0 | 0 | CS ÚRS 2024 02 | 0 | 3 |  |  | 0
PP |  |  |  | Umyvadla montáž umyvadel ostatních typů na konzoly
VV |  |  |  | "`dle D.2.2.1.13 Vnejší vybavení`" 391 = 1,000 [A] Mezisoučet: A = 1,000 [B]
TS
P | 125 | 725240812 |  | Demontáž sprchových kabin a vaniček bez výtokových armatur vaniček | SOUBOR | 5 | 0 | 0 |  |  | 0 | 0 | CS ÚRS 2024 02 | 0 | 3 |  |  | 0
PP |  |  |  | Demontáž sprchových kabin a vaniček bez výtokových armatur vaniček
VV
TS
P | 126 | 725241112 |  | Sprchové vaničky akrylátové čtvercové 900x900 mm | SOUBOR | 2 | 0.01497 | 0 |  |  | 0 | 0 | CS ÚRS 2024 02 | 0 | 3 |  |  | 0
PP |  |  |  | Sprchové vaničky akrylátové čtvercové 900x900 mm
VV
TS
P | 184 | 725244103 |  | Sprchové dveře a zástěny dveře sprchové do niky rámové se skleněnou výplní tl. 5 mm otvíravé jednokřídlové, na vaničku šířky 900 mm | SOUBOR | 2 | 0.0201 | 0 |  |  | 0 | 0 | CS ÚRS 2024 02 | 0 | 3 |  |  | 0
PP |  |  |  | Sprchové dveře a zástěny dveře sprchové do niky rámové se skleněnou výplní tl. 5 mm otvíravé jednokřídlové, na vaničku šířky 900 mm
VV |  |  |  | 2 = 2,000 [A]
TS
P | 130 | 725311121 |  | Dřezy bez výtokových armatur jednoduché se zápachovou uzávěrkou nerezové s odkapávací plochou 560x480 mm a miskou (dle design manuál položka DG 33) | SOUBOR | 6 | 0.00506 | 0 |  |  | 0 | 0 | CS ÚRS 2024 02 | 0 | 3 |  |  | 0
PP |  |  |  | Dřezy bez výtokových armatur jednoduché se zápachovou uzávěrkou nerezové s odkapávací plochou 560x480 mm a miskou (dle design manuál položka DG 33)
VV |  |  |  | 4.A1 = 1,000 [A] Mezisoučet: A = 1,000 [B] "`REALIZACE TĚCHTO DŘEZU BUDE UPŘESNĚNA BĚHEM STAVBY VE VAZBĚ NA VYBRANÉHO ZÁJEMCE O KOMERČNÍ PROSTORY`" 25.A4 = 4,000 [C] 30.A1 = 1,000 [D] Mezisoučet: C+D = 5,000 [E] Celkem: A+C+D = 6,000 [F]
TS
P | 131 | 725339111 |  | Výlevky montáž výlevky | SOUBOR | 1 | 0.00114 | 0 |  |  | 0 | 0 | CS ÚRS 2024 02 | 0 | 3 |  |  | 0
PP |  |  |  | Výlevky montáž výlevky
VV |  |  |  | "`dle D.2.2.1.13 Vnejší vybavení`" 351 = 1,000 [A] Mezisoučet: A = 1,000 [B]
TS
P | 133 | 725532101 |  | Elektrické ohřívače zásobníkové beztlakové přepadové akumulační s pojistným ventilem závěsné svislé objem nádrže (příkon) 10 l (2,0 kW) | SOUBOR | 2 | 0.01066 | 0 |  |  | 0 | 0 | CS ÚRS 2024 02 | 0 | 3 |  |  | 0
PP |  |  |  | Elektrické ohřívače zásobníkové beztlakové přepadové akumulační s pojistným ventilem závěsné svislé objem nádrže (příkon) 10 l (2,0 kW)
VV |  |  |  | ZOV 1 v m.č.4.A+7.B1+1 = 2,000 [A] Mezisoučet: A = 2,000 [B]
TS
P | 134 | 725532116 |  | Elektrické ohřívače zásobníkové beztlakové přepadové akumulační s pojistným ventilem závěsné svislé objem nádrže (příkon) 100 l (2,0 kW) | SOUBOR | 1 | 0.05534 | 0 |  |  | 0 | 0 | CS ÚRS 2024 02 | 0 | 3 |  |  | 0
PP |  |  |  | Elektrické ohřívače zásobníkové beztlakové přepadové akumulační s pojistným ventilem závěsné svislé objem nádrže (příkon) 100 l (2,0 kW)
VV
TS
P | 135 | 725532220 |  | Elektrické ohřívače zásobníkové beztlakové přepadové akumulační s pojistným ventilem závěsné vodorovné objem nádrže (příkon) 200 l (2,2 kW) | SOUBOR | 3 | 0.11034 | 0 |  |  | 0 | 0 | CS ÚRS 2024 02 | 0 | 3 |  |  | 0
PP |  |  |  | Elektrické ohřívače zásobníkové beztlakové přepadové akumulační s pojistným ventilem závěsné vodorovné objem nádrže (příkon) 200 l (2,2 kW)
VV
TS
P | 136 | 725820801 |  | Demontáž baterií nástěnných do G 3/4 | SOUBOR | 19 | 0 | 0 |  |  | 0 | 0 | CS ÚRS 2024 02 | 0 | 3 |  |  | 0
PP |  |  |  | Demontáž baterií nástěnných do G 3/4
VV
TS
P | 137 | 725821312 |  | Baterie dřezové nástěnné pákové s otáčivým kulatým ústím a délkou ramínka 300 mm (dle design manuál položka DG 33) | SOUBOR | 1 | 0.00172 | 0 |  |  | 0 | 0 | CS ÚRS 2024 02 | 0 | 3 |  |  | 0
PP |  |  |  | Baterie dřezové nástěnné pákové s otáčivým kulatým ústím a délkou ramínka 300 mm (dle design manuál položka DG 33)
VV |  |  |  | "`6.A`" vl1 = 1,000 [A] Mezisoučet: A = 1,000 [B]
TS
P | 138 | 725821325 |  | Baterie dřezové stojánkové pákové s otáčivým ústím a délkou ramínka 220 mm (dle design manuál položka DG 32) | SOUBOR | 6 | 0.0018 | 0 |  |  | 0 | 0 | CS ÚRS 2024 02 | 0 | 3 |  |  | 0
PP |  |  |  | Baterie dřezové stojánkové pákové s otáčivým ústím a délkou ramínka 220 mm (dle design manuál položka DG 32)
VV |  |  |  | 4.A1 = 1,000 [A] Mezisoučet: A = 1,000 [B] "`REALIZACE TĚCHTO DŘEZU BUDE UPŘESNĚNA BĚHEM STAVBY VE VAZBĚ NA VYBRANÉHO ZÁJEMCE O KOMERČNÍ PROSTORY`" 25.A4 = 4,000 [C] 30.A1 = 1,000 [D] Mezisoučet: C+D = 5,000 [E] Celkem: A+C+D = 6,000 [F]
TS
P | 203 | 725822611 |  | Baterie umyvadlové stojánkové pákové bez výpusti | SOUBOR | 6 | 0.0018 | 0 |  |  | 0 | 0 | CS ÚRS 2024 02 | 0 | 3 |  |  | 0
PP |  |  |  | Baterie umyvadlové stojánkové pákové bez výpusti
VV |  |  |  | "`U`" 24.A1 = 1,000 [A] 27.A1 = 1,000 [B] 8.A1 = 1,000 [C] Mezisoučet: A+B+C = 3,000 [D] 3.B1 = 1,000 [E] 7.B2 = 2,000 [F] Mezisoučet: E+F = 3,000 [G] Celkem: A+B+C+E+F = 6,000 [H]
TS
P | 142 | 725840850 |  | Demontáž baterií sprchových diferenciálních do G 3/4 x 1 | KUS | 5 | 0 | 0 |  |  | 0 | 0 | CS ÚRS 2024 02 | 0 | 3 |  |  | 0
PP |  |  |  | Demontáž baterií sprchových diferenciálních do G 3/4 x 1
VV
TS
P | 143 | 725840860 |  | Demontáž baterií sprchových diferenciálních sprchových ramen nebo sprch táhlových | KUS | 5 | 0 | 0 |  |  | 0 | 0 | CS ÚRS 2024 02 | 0 | 3 |  |  | 0
PP |  |  |  | Demontáž baterií sprchových diferenciálních sprchových ramen nebo sprch táhlových
VV
TS
P | 144 | 725849411 |  | Baterie sprchové montáž nástěnných baterií s nastavitelnou výškou sprchy | KUS | 2 | 0.00014 | 0 |  |  | 0 | 0 | CS ÚRS 2024 02 | 0 | 3 |  |  | 0
PP |  |  |  | Baterie sprchové montáž nástěnných baterií s nastavitelnou výškou sprchy
VV |  |  |  | 7.A1 = 1,000 [A] Mezisoučet: A = 1,000 [B] 4.B1 = 1,000 [C] Mezisoučet: C = 1,000 [D] Celkem: A+C = 2,000 [E]
TS
P | 200 | 725849414 |  | Montáž baterie nástěnné automatické | KUS | 4 | 4e-05 | 0 |  |  | 0 | 0 | CS ÚRS 2024 02 | 0 | 3 |  |  | 0
PP |  |  |  | Montáž baterie nástěnné automatické
VV |  |  |  | "`dle D.2.2.1.13 Vnejší vybavení`" "`položka 36`" 14.A2 = 2,000 [A] Mezisoučet: A = 2,000 [B] 10.A1 = 1,000 [C] Mezisoučet: C = 1,000 [D] 17.A1 = 1,000 [E] Mezisoučet: E = 1,000 [F] Celkem: A+C+E = 4,000 [G]
TS
P | 146 | 725865411 |  | Zápachové uzávěrky zařizovacích předmětů pro pisoáry DN 32/40 | KUS | 2 | 0.00028 | 0 |  |  | 0 | 0 | CS ÚRS 2024 02 | 0 | 3 |  |  | 0
PP |  |  |  | Zápachové uzávěrky zařizovacích předmětů pro pisoáry DN 32/40
VV
TS
P | 147 | 725869101 |  | Zápachové uzávěrky zařizovacích předmětů montáž zápachových uzávěrek umyvadlových do DN 40 | KUS | 4 | 0.00015 | 0 |  |  | 0 | 0 | CS ÚRS 2024 02 | 0 | 3 |  |  | 0
PP |  |  |  | Zápachové uzávěrky zařizovacích předmětů montáž zápachových uzávěrek umyvadlových do DN 40
VV
TS
P | 149 | 725980123 |  | Dvířka 30/30 | KUS | 18 | 0.00031 | 0 |  |  | 0 | 0 | CS ÚRS 2024 02 | 0 | 3 |  |  | 0
PP |  |  |  | Dvířka 30/30
VV
TS
P | 177 | 998725121 |  | Přesun hmot pro zařizovací předměty stanovený z hmotnosti přesunovaného materiálu vodorovná dopravní vzdálenost do 50 m ruční (bez užití mechanizace) v objektec | T | 0.978 | 0 | 0 |  |  | 0 | 0 | CS ÚRS 2024 02 | 0 | 3 |  |  | 0
PP |  |  |  | Přesun hmot pro zařizovací předměty stanovený z hmotnosti přesunovaného materiálu vodorovná dopravní vzdálenost do 50 m ruční (bez užití mechanizace) v objektech výšky do 6 m
VV
TS
P | 122 | R00000 |  | umyvadlo nerezové - provedení antivadal dle položky číslo 37 | KUS | 3 | 0.01 | 0 |  |  | 0 | 0 | R-položka | 0 | 3 |  |  | 0
PP |  |  |  | umyvadlo nerezové - provedení antivadal dle položky číslo 37
VV |  |  |  | "`dle D.2.2.1.13 Vnejší vybavení`" 373 = 3,000 [A] Mezisoučet: A = 3,000 [B]
TS
P | 115 | R00001.R33 |  | závěsný klozet pro tělesně postižené,nerezový provedení antivandal dle prvku výpisu číslo 33 | KUS | 1 | 0.023 | 0 |  |  | 0 | 0 | R-položka | 0 | 3 |  |  | 0
PP |  |  |  | závěsný klozet pro tělesně postižené,nerezový provedení antivandal dle prvku výpisu číslo 33
VV |  |  |  | 331 = 1,000 [A] Mezisoučet: A = 1,000 [B]
TS
P | 124 | R00003 |  | Umyvadlo nerezové pro ZTP dle výpisu vnitřních prvků položka číslo 39 | KUS | 1 | 0.01 | 0 |  |  | 0 | 0 | R-položka | 0 | 3 |  |  | 0
PP |  |  |  | Umyvadlo nerezové pro ZTP dle výpisu vnitřních prvků položka číslo 39
VV |  |  |  | 391 = 1,000 [A] Mezisoučet: A = 1,000 [B]
TS
P | 132 | R00004 |  | Výlevka s mřížkou bílá závěsná | KUS | 1 | 0.02 | 0 |  |  | 0 | 0 | R-položka | 0 | 3 |  |  | 0
PP |  |  |  | Výlevka s mřížkou bílá závěsná
VV
TS
P | 118 | R00005 |  | Pisoár nerezový antivandal provedení s radarovým splachováním, včetně integr. zdroje dle výpisu vnitřních prvků položka číslo 38 | KUS | 2 | 0.015 | 0 |  |  | 0 | 0 | R-položka | 0 | 3 |  |  | 0
PP |  |  |  | Pisoár nerezový antivandal provedení s radarovým splachováním, včetně integr. zdroje dle výpisu vnitřních prvků položka číslo 38
VV
TS
P | 201 | R5145517.R36A |  | baterie umyvadlová automatická s elektronikou s délkou ramínka 170 mm - dle položky výpisu prvku číslo 36 | KUS | 3 | 0.0035 | 0 |  |  | 0 | 0 | R-položka | 0 | 3 |  |  | 0
PP |  |  |  | baterie umyvadlová automatická s elektronikou s délkou ramínka 170 mm - dle položky výpisu prvku číslo 36
VV |  |  |  | "`dle D.2.2.1.13 Vnejší vybavení`" "`položka 36`" 14.A2 = 2,000 [A] Mezisoučet: A = 2,000 [B] 10.A1 = 1,000 [C] Mezisoučet: C = 1,000 [D] Celkem: A+C = 3,000 [E]
TS
P | 202 | R5145517.R36B |  | baterie umvadlová automatická s elektronikou s délkou ramínka 250 mm - dle položky výpisu prvku číslo 36 pro imobilní | KUS | 1 | 0.0035 | 0 |  |  | 0 | 0 | R-položka | 0 | 3 |  |  | 0
PP |  |  |  | baterie umvadlová automatická s elektronikou s délkou ramínka 250 mm - dle položky výpisu prvku číslo 36 pro imobilní
VV |  |  |  | "`dle D.2.2.1.13 Vnejší vybavení`" "`36`" 17.A1 = 1,000 [A] Mezisoučet: A = 1,000 [B] Celkem: A = 1,000 [C]
TS
P | 199 | R7250000.R44 |  | Dělící stěna k pisoárům nerez - dodávka+montáž dle prvku 44 výpisu vnitřního vybavení | KUS | 1 | 0 | 0 |  |  | 0 | 0 | R-položka | 0 | 3 |  |  | 0
PP |  |  |  | Dělící stěna k pisoárům nerez - dodávka+montáž dle prvku 44 výpisu vnitřního vybavení
VV |  |  |  | 441 = 1,000 [A] Mezisoučet: A = 1,000 [B]
TS
P | 150 | R725909000 |  | Plně automatická provozní jednotka ASIO AS-RAINMASTER FAVORIT (výrobce uveden s ohledem na požadavek SmVaK) | KUS | 1 | 0.02 | 0 |  |  | 0 | 0 | R-položka | 0 | 3 |  |  | 0
PP |  |  |  | Plně automatická provozní jednotka ASIO AS-RAINMASTER FAVORIT (výrobce uveden s ohledem na požadavek SmVaK)
VV
TS
SD |  | 726 |  | Zdravotechnika - předstěnové instalace | [6 empty] | 0 | 0
P | 153 | 726111031 |  | Předstěnové instalační systémy pro zazdění do masivních zděných konstrukcí pro závěsné klozety ovládání zepředu, stavební výška 1080 mm | SOUBOR | 5 | 0.0092 | 0 |  |  | 0 | 0 | CS ÚRS 2024 02 | 0 | 3 |  |  | 0
PP |  |  |  | Předstěnové instalační systémy pro zazdění do masivních zděných konstrukcí pro závěsné klozety ovládání zepředu, stavební výška 1080 mm
VV
TS
P | 154 | 726111204 |  | Předstěnové instalační systémy pro zazdění do masivních zděných konstrukcí montáž ostatních typů klozetů | SOUBOR | 3 | 0 | 0 |  |  | 0 | 0 | CS ÚRS 2024 02 | 0 | 3 |  |  | 0
PP |  |  |  | Předstěnové instalační systémy pro zazdění do masivních zděných konstrukcí montáž ostatních typů klozetů
VV
TS
P | 176 | 998726131 |  | Přesun hmot pro instalační prefabrikáty stanovený z hmotnosti přesunovaného materiálu vodorovná dopravní vzdálenost do 50 m ruční (bez užití mechanizace) v obje | T | 0.126 | 0 | 0 |  |  | 0 | 0 | CS ÚRS 2024 02 | 0 | 3 |  |  | 0
PP |  |  |  | Přesun hmot pro instalační prefabrikáty stanovený z hmotnosti přesunovaného materiálu vodorovná dopravní vzdálenost do 50 m ruční (bez užití mechanizace) v objektech výšky do 6 m
VV
TS
P | 155 | R00010 |  | montážní modul pro závěsné WC pro tělesně postižené,vč. piezo tlačítka | KUS | 3 | 0.02 | 0 |  |  | 0 | 0 | R-položka | 0 | 3 |  |  | 0
PP |  |  |  | montážní modul pro závěsné WC pro tělesně postižené,vč. piezo tlačítka
VV
TS
P | 157 | R00011 |  | montážní modul pro výlevku | KUS | 1 | 0.02 | 0 |  |  | 0 | 0 | R-položka | 0 | 3 |  |  | 0
PP |  |  |  | montážní modul pro výlevku
VV
TS
P | 156 | R726111205 |  | Předstěnové instalační systémy pro zazdění do masivních zděných konstrukcí montáž ostatních typů výlevek | SOUBOR | 1 | 0 | 0 |  |  | 0 | 0 | R-položka | 0 | 3 |  |  | 0
PP |  |  |  | Předstěnové instalační systémy pro zazdění do masivních zděných konstrukcí montáž ostatních typů výlevek
VV
TS
SD |  | 727 |  | Zdravotechnika - požární ochrana | [6 empty] | 0 | 0
P | 160 | 727223105 |  | Protipožární ochranné manžety plastového potrubí prostup stropem tloušťky 150 mm požární odolnost EI 90 D 110 | KUS | 9 | 0.00051 | 0 |  |  | 0 | 0 | CS ÚRS 2024 02 | 0 | 3 |  |  | 0
PP |  |  |  | Protipožární ochranné manžety plastového potrubí prostup stropem tloušťky 150 mm požární odolnost EI 90 D 110
VV
TS
P | 161 | 727223106 |  | Protipožární ochranné manžety plastového potrubí prostup stropem tloušťky 150 mm požární odolnost EI 90 D 125 | KUS | 7 | 0.00079 | 0 |  |  | 0 | 0 | CS ÚRS 2024 02 | 0 | 3 |  |  | 0
PP |  |  |  | Protipožární ochranné manžety plastového potrubí prostup stropem tloušťky 150 mm požární odolnost EI 90 D 125
VV
TS
P | 173 | 998727121 |  | Přesun hmot pro protipožární ochranu stanovený z hmotnosti přesunovaného materiálu vodorovná dopravní vzdálenost do 50 m ruční (bez užití mechanizace) v objekte | T | 0.01 | 0 | 0 |  |  | 0 | 0 | CS ÚRS 2024 02 | 0 | 3 |  |  | 0
PP |  |  |  | Přesun hmot pro protipožární ochranu stanovený z hmotnosti přesunovaného materiálu vodorovná dopravní vzdálenost do 50 m ruční (bez užití mechanizace) v objektech výšky do 6 m
VV
TS
SD |  | 732 |  | Ústřední vytápění - strojovny | [6 empty] | 0 | 0
P | 163 | 48481003 |  | sifon pro odvod kondenzátu | KUS | 7 | 0.00012 | 0 |  |  | 0 | 0 | CS ÚRS 2024 02 | 0 | 3 |  |  | 0
PP |  |  |  | sifon pro odvod kondenzátu
VV
TS
P | 162 | 732490102 |  | Montáž ostatních zařízení pro odvod kondenzátu kotle sifonu | KUS | 7 | 0 | 0 |  |  | 0 | 0 | CS ÚRS 2024 02 | 0 | 3 |  |  | 0
PP |  |  |  | Montáž ostatních zařízení pro odvod kondenzátu kotle sifonu
VV
TS
P | 174 | 998732121 |  | Přesun hmot pro strojovny stanovený z hmotnosti přesunovaného materiálu vodorovná dopravní vzdálenost do 50 m ruční (bez užití mechanizace) v objektech výšky do | T | 0.001 | 0 | 0 |  |  | 0 | 0 | CS ÚRS 2024 02 | 0 | 3 |  |  | 0
PP |  |  |  | Přesun hmot pro strojovny stanovený z hmotnosti přesunovaného materiálu vodorovná dopravní vzdálenost do 50 m ruční (bez užití mechanizace) v objektech výšky do 6 m
VV
TS
SD |  | 734 |  | Ústřední vytápění - armatury | [6 empty] | 0 | 0
P | 166 | 734295012 |  | Směšovací armatury otopných a chladících systémů ventily závitové PN 10 T= 120°C třícestné s ručním ovládáním G 1 | KUS | 1 | 0.00096 | 0 |  |  | 0 | 0 | CS ÚRS 2024 02 | 0 | 3 |  |  | 0
PP |  |  |  | Směšovací armatury otopných a chladících systémů ventily závitové PN 10 T= 120°C třícestné s ručním ovládáním G 1
VV
TS
P | 167 | 734421102 |  | Tlakoměry s pevným stonkem a zpětnou klapkou spodní připojení (radiální) tlaku 0-16 bar průměru 63 mm | KUS | 7 | 0.00147 | 0 |  |  | 0 | 0 | CS ÚRS 2024 02 | 0 | 3 |  |  | 0
PP |  |  |  | Tlakoměry s pevným stonkem a zpětnou klapkou spodní připojení (radiální) tlaku 0-16 bar průměru 63 mm
VV
TS
P | 168 | 734494213 |  | Měřicí armatury návarky s trubkovým závitem G 1/2 | KUS | 7 | 0.00024 | 0 |  |  | 0 | 0 | CS ÚRS 2024 02 | 0 | 3 |  |  | 0
PP |  |  |  | Měřicí armatury návarky s trubkovým závitem G 1/2
VV
TS
P | 175 | 998734121 |  | Přesun hmot pro armatury stanovený z hmotnosti přesunovaného materiálu vodorovná dopravní vzdálenost do 50 m ruční (bez užití mechanizace) v objektech výšky do | T | 0.013 | 0 | 0 |  |  | 0 | 0 | CS ÚRS 2024 02 | 0 | 3 |  |  | 0
PP |  |  |  | Přesun hmot pro armatury stanovený z hmotnosti přesunovaného materiálu vodorovná dopravní vzdálenost do 50 m ruční (bez užití mechanizace) v objektech výšky do 6 m
VV
TS
SD |  | 8 |  | Trubní vedení | [6 empty] | 0 | 0
P | 19 | 28613171 |  | potrubí vodovodní dvouvrstvé PE100 RC SDR11 40x3,7mm | M | 2.03 | 0.00043 | 0 |  |  | 0 | 0 | CS ÚRS 2024 02 | 0 | 3 |  |  | 0
PP |  |  |  | potrubí vodovodní dvouvrstvé PE100 RC SDR11 40x3,7mm
VV |  |  |  | 2*1.015 Přepočtené koeficientem množství = 2,030 [A]
TS
P | 21 | 28615970 |  | elektrospojka SDR11 PE 100 PN16 D 40mm | KUS | 10 | 0.0001 | 0 |  |  | 0 | 0 | CS ÚRS 2024 02 | 0 | 3 |  |  | 0
PP |  |  |  | elektrospojka SDR11 PE 100 PN16 D 40mm
VV
TS
P | 23 | 28653053 |  | elektrokoleno 90° PE 100 D 40mm | KUS | 2 | 0.00013 | 0 |  |  | 0 | 0 | CS ÚRS 2024 02 | 0 | 3 |  |  | 0
PP |  |  |  | elektrokoleno 90° PE 100 D 40mm
VV
TS
P | 18 | 871171211 |  | Montáž vodovodního potrubí z polyetylenu PE100 RC v otevřeném výkopu svařovaných elektrotvarovkou SDR 11/PN16 d 40 x 3,7 mm | M | 50 | 0 | 0 |  |  | 0 | 0 | CS ÚRS 2024 02 | 0 | 3 |  |  | 0
PP |  |  |  | Montáž vodovodního potrubí z polyetylenu PE100 RC v otevřeném výkopu svařovaných elektrotvarovkou SDR 11/PN16 d 40 x 3,7 mm
VV
TS
P | 20 | 877171101 |  | Montáž tvarovek na vodovodním plastovém potrubí z polyetylenu PE 100 elektrotvarovek SDR 11/PN16 spojek, oblouků nebo redukcí d 40 | KUS | 10 | 0 | 0 |  |  | 0 | 0 | CS ÚRS 2024 02 | 0 | 3 |  |  | 0
PP |  |  |  | Montáž tvarovek na vodovodním plastovém potrubí z polyetylenu PE 100 elektrotvarovek SDR 11/PN16 spojek, oblouků nebo redukcí d 40
VV
TS
P | 22 | 877171112 |  | Montáž tvarovek na vodovodním plastovém potrubí z polyetylenu PE 100 elektrotvarovek SDR 11/PN16 kolen 90° d 40 | KUS | 2 | 0 | 0 |  |  | 0 | 0 | CS ÚRS 2024 02 | 0 | 3 |  |  | 0
PP |  |  |  | Montáž tvarovek na vodovodním plastovém potrubí z polyetylenu PE 100 elektrotvarovek SDR 11/PN16 kolen 90° d 40
VV
TS
P | 24 | 892233122 |  | Proplach a dezinfekce vodovodního potrubí DN od 40 do 70 | M | 50 | 0 | 0 |  |  | 0 | 0 | CS ÚRS 2024 02 | 0 | 3 |  |  | 0
PP |  |  |  | Proplach a dezinfekce vodovodního potrubí DN od 40 do 70
VV
TS
P | 25 | 892241111 |  | Tlakové zkoušky vodou na potrubí DN do 80 | M | 50 | 0 | 0 |  |  | 0 | 0 | CS ÚRS 2024 02 | 0 | 3 |  |  | 0
PP |  |  |  | Tlakové zkoušky vodou na potrubí DN do 80
VV
TS
P | 26 | 892372111 |  | Tlakové zkoušky vodou zabezpečení konců potrubí při tlakových zkouškách DN do 300 | KUS | 1 | 0.45937 | 0 |  |  | 0 | 0 | CS ÚRS 2024 02 | 0 | 3 |  |  | 0
PP |  |  |  | Tlakové zkoušky vodou zabezpečení konců potrubí při tlakových zkouškách DN do 300
VV
TS
SD |  | 9 |  | Ostatní konstrukce a práce, bourání | [6 empty] | 0 | 0
P | 27 | 949101112 |  | Lešení pomocné pracovní pro objekty pozemních staveb pro zatížení do 150 kg/m2, o výšce lešeňové podlahy přes 1,9 do 3,5 m | M2 | 200 | 0.00021 | 0 |  |  | 0 | 0 | CS ÚRS 2024 02 | 0 | 3 |  |  | 0
PP |  |  |  | Lešení pomocné pracovní pro objekty pozemních staveb pro zatížení do 150 kg/m2, o výšce lešeňové podlahy přes 1,9 do 3,5 m
VV |  |  |  | 200 = 200,000 [A]
TS
P | 30 | 974031134 |  | Vysekání rýh ve zdivu cihelném na maltu vápennou nebo vápenocementovou do hl. 50 mm a šířky do 150 mm | M | 180 | 0 | 0 |  |  | 0 | 0 | CS ÚRS 2024 02 | 0 | 3 |  |  | 0
PP |  |  |  | Vysekání rýh ve zdivu cihelném na maltu vápennou nebo vápenocementovou do hl. 50 mm a šířky do 150 mm
VV
TS
P | 31 | 974031164 |  | Vysekání rýh ve zdivu cihelném na maltu vápennou nebo vápenocementovou do hl. 150 mm a šířky do 150 mm | M | 90 | 0 | 0 |  |  | 0 | 0 | CS ÚRS 2024 02 | 0 | 3 |  |  | 0
PP |  |  |  | Vysekání rýh ve zdivu cihelném na maltu vápennou nebo vápenocementovou do hl. 150 mm a šířky do 150 mm
VV
TS
P | 187 | 974042577 |  | Vysekání rýh v betonové nebo jiné monolitické dlažbě s betonovým podkladem do hl. 200 mm a šířky do 300 mm | M | 200 | 0 | 0 |  |  | 0 | 0 | CS ÚRS 2024 02 | 0 | 3 |  |  | 0
PP |  |  |  | Vysekání rýh v betonové nebo jiné monolitické dlažbě s betonovým podkladem do hl. 200 mm a šířky do 300 mm
VV |  |  |  | pro nové rozvody kanalizace A+B dle výkresů200 = 200,000 [A] Mezisoučet: A = 200,000 [B]
TS
P | 32 | 977151116 |  | Jádrové vrty diamantovými korunkami do stavebních materiálů (železobetonu, betonu, cihel, obkladů, dlažeb, kamene) průměru přes 70 do 80 mm | M | 9 | 0.00113 | 0 |  |  | 0 | 0 | CS ÚRS 2024 02 | 0 | 3 |  |  | 0
PP |  |  |  | Jádrové vrty diamantovými korunkami do stavebních materiálů (železobetonu, betonu, cihel, obkladů, dlažeb, kamene) průměru přes 70 do 80 mm
VV
TS
P | 33 | 977151223 |  | Jádrové vrty diamantovými korunkami do stavebních materiálů (železobetonu, betonu, cihel, obkladů, dlažeb, kamene) dovrchní (směrem vzhůru), průměru přes 130 do | M | 7 | 0.00173 | 0 |  |  | 0 | 0 | CS ÚRS 2024 02 | 0 | 3 |  |  | 0
PP |  |  |  | Jádrové vrty diamantovými korunkami do stavebních materiálů (železobetonu, betonu, cihel, obkladů, dlažeb, kamene) dovrchní (směrem vzhůru), průměru přes 130 do 150 mm
VV
TS
SD |  | 997 |  | Přesun sutě | [6 empty] | 0 | 0
P | 34 | 997013501 |  | Odvoz suti a vybouraných hmot na skládku nebo meziskládku se složením, na vzdálenost do 1 km | T | 36.658 | 0 | 0 |  |  | 0 | 0 | CS ÚRS 2024 02 | 0 | 3 |  |  | 0
PP |  |  |  | Odvoz suti a vybouraných hmot na skládku nebo meziskládku se složením, na vzdálenost do 1 km
VV
TS
P | 35 | 997013509 |  | Odvoz suti a vybouraných hmot na skládku nebo meziskládku se složením, na vzdálenost Příplatek k ceně za každý další započatý 1 km přes 1 km | T | 1358.148 | 0 | 0 |  |  | 0 | 0 | CS ÚRS 2024 02 | 0 | 3 |  |  | 0
PP |  |  |  | Odvoz suti a vybouraných hmot na skládku nebo meziskládku se složením, na vzdálenost Příplatek k ceně za každý další započatý 1 km přes 1 km
VV |  |  |  | 123.468*11 = 1358,148 [A] Mezisoučet: A = 1358,148 [B]
TS
P | 38 | 997013813 |  | Poplatek za uložení stavebního odpadu na skládce (skládkovné) z plastických hmot zatříděného do Katalogu odpadů pod kódem 17 02 03 | T | 0.1 | 0 | 0 |  |  | 0 | 0 | CS ÚRS 2024 02 | 0 | 3 |  |  | 0
PP |  |  |  | Poplatek za uložení stavebního odpadu na skládce (skládkovné) z plastických hmot zatříděného do Katalogu odpadů pod kódem 17 02 03
VV |  |  |  | 0.1 = 0,100 [A]
TS
P | 39 | 997013862 |  | Poplatek za uložení stavebního odpadu na recyklační skládce (skládkovné) z armovaného betonu zatříděného do Katalogu odpadů pod kódem 17 01 01 | T | 25 | 0 | 0 |  |  | 0 | 0 | CS ÚRS 2024 02 | 0 | 3 |  |  | 0
PP |  |  |  | Poplatek za uložení stavebního odpadu na recyklační skládce (skládkovné) z armovaného betonu zatříděného do Katalogu odpadů pod kódem 17 01 01
VV |  |  |  | 25 = 25,000 [A] Mezisoučet: A = 25,000 [B]
TS
P | 197 | 997013871 |  | Poplatek za uložení stavebního odpadu na recyklační skládce (skládkovné) směsného stavebního a demoličního zatříděného do Katalogu odpadů pod kódem 17 09 04 | T | 11.558 | 0 | 0 |  |  | 0 | 0 | CS ÚRS 2024 02 | 0 | 3 |  |  | 0
PP |  |  |  | Poplatek za uložení stavebního odpadu na recyklační skládce (skládkovné) směsného stavebního a demoličního zatříděného do Katalogu odpadů pod kódem 17 09 04
VV |  |  |  | 36.658 = 36,658 [A] Mezisoučet: A = 36,658 [B] -0.1 = -0,100 [C] -25 = -25,000 [D] Mezisoučet: C+D = -25,100 [E] Celkem: A+C+D = 11,558 [F]
TS
SD |  | 998 |  | Přesun hmot | [6 empty] | 0 | 0
P | 182 | 998011009 |  | Přesun hmot pro budovy občanské výstavby, bydlení, výrobu a služby s nosnou svislou konstrukcí zděnou z cihel, tvárnic nebo kamene vodorovná dopravní vzdálenost | T | 140.968 | 0 | 0 |  |  | 0 | 0 | CS ÚRS 2024 02 | 0 | 3 |  |  | 0
PP |  |  |  | Přesun hmot pro budovy občanské výstavby, bydlení, výrobu a služby s nosnou svislou konstrukcí zděnou z cihel, tvárnic nebo kamene vodorovná dopravní vzdálenost do 100 m s omezením mechanizace pro budovy výšky přes 6 do 12 m
VV
TS
SD |  | HZS |  | Hodinové zúčtovací sazby | [6 empty] | 0 | 0
P | 171 | HZS2161 |  | Hodinové zúčtovací sazby profesí PSV provádění stavebních konstrukcí izolatér | HOD | 75 | 0 | 0 |  |  | 0 | 0 | CS ÚRS 2024 02 | 0 | 3 |  |  | 0
PP |  |  |  | Hodinové zúčtovací sazby profesí PSV provádění stavebních konstrukcí izolatér
VV |  |  |  | (7.5*2)*5 = 75,000 [A]
TS
P | 172 | R00012 |  | materiál pro opravy střešních prostupů | KUS | 20 | 0.02 | 0 |  |  | 0 | 0 | R-položka | 0 | 3 |  |  | 0
PP |  |  |  | materiál pro opravy střešních prostupů
VV
TS
O2 |  | 1.04.7 |  | Ústřední vytápění | [6 empty] | 0 | 0
SD |  | 1 |  | Zemní práce | [6 empty] | 0 | 0
P | 1 | 132351101 |  | Hloubení nezapažených rýh šířky do 800 mm strojně s urovnáním dna do předepsaného profilu a spádu v hornině třídy těžitelnosti II skupiny 4 do 20 m3 | M3 | 21.6 | 0 | 0 |  |  | 0 | 0 | CS ÚRS 2024 02 | 0 | 3 |  |  | 0
PP |  |  |  | Hloubení nezapažených rýh šířky do 800 mm strojně s urovnáním dna do předepsaného profilu a spádu v hornině třídy těžitelnosti II skupiny 4 do 20 m3
VV |  |  |  | nová trasa pro předizolované potrubí mezi 5.B a 32.A(0.8*0.9*30) = 21,600 [A] Mezisoučet: A = 21,600 [B]
TS
P | 3 | 162751117 |  | Vodorovné přemístění výkopku nebo sypaniny po suchu na obvyklém dopravním prostředku, bez naložení výkopku, avšak se složením bez rozhrnutí z horniny třídy těži | M3 | 21.6 | 0 | 0 |  |  | 0 | 0 | CS ÚRS 2024 02 | 0 | 3 |  |  | 0
PP |  |  |  | Vodorovné přemístění výkopku nebo sypaniny po suchu na obvyklém dopravním prostředku, bez naložení výkopku, avšak se složením bez rozhrnutí z horniny třídy těžitelnosti I skupiny 1 až 3 na vzdálenost přes 9 000 do 10 000 m
VV |  |  |  | 21.6 = 21,600 [A] Mezisoučet: A = 21,600 [B]
TS
P | 4 | 162751119 |  | Vodorovné přemístění výkopku nebo sypaniny po suchu na obvyklém dopravním prostředku, bez naložení výkopku, avšak se složením bez rozhrnutí z horniny třídy těži | M3 | 43.2 | 0 | 0 |  |  | 0 | 0 | CS ÚRS 2024 02 | 0 | 3 |  |  | 0
PP |  |  |  | Vodorovné přemístění výkopku nebo sypaniny po suchu na obvyklém dopravním prostředku, bez naložení výkopku, avšak se složením bez rozhrnutí z horniny třídy těžitelnosti I skupiny 1 až 3 na vzdálenost Příplatek k ceně za každých dalších i započatých 1 000 m
VV |  |  |  | 21.6*2 = 43,200 [A] Mezisoučet: A = 43,200 [B]
TS
P | 7 | 171201231 |  | Poplatek za uložení stavebního odpadu na recyklační skládce (skládkovné) zeminy a kamení zatříděného do Katalogu odpadů pod kódem 17 05 04 | T | 38.88 | 0 | 0 |  |  | 0 | 0 | CS ÚRS 2024 02 | 0 | 3 |  |  | 0
PP |  |  |  | Poplatek za uložení stavebního odpadu na recyklační skládce (skládkovné) zeminy a kamení zatříděného do Katalogu odpadů pod kódem 17 05 04
VV |  |  |  | 21.6*1.80 = 38,880 [A]
TS
P | 9 | 175151101 |  | Obsypání potrubí strojně sypaninou z vhodných hornin třídy těžitelnosti I a II, skupiny 1 až 4 nebo materiálem připraveným podél výkopu ve vzdálenosti do 3 m od | M3 | 12 | 0 | 0 |  |  | 0 | 0 | CS ÚRS 2024 02 | 0 | 3 |  |  | 0
PP |  |  |  | Obsypání potrubí strojně sypaninou z vhodných hornin třídy těžitelnosti I a II, skupiny 1 až 4 nebo materiálem připraveným podél výkopu ve vzdálenosti do 3 m od jeho kraje, pro jakoukoliv hloubku výkopu a míru zhutnění bez prohození sypaniny
VV |  |  |  | nová trasa pro předizolované potrubí mezi 5.B a 32.A(0.8*0.5*30) = 12,000 [A] Mezisoučet: A = 12,000 [B]
TS
P | 10 | 58331351 |  | kamenivo těžené drobné frakce 0/4 | T | 22.8 | 1 | 0 |  |  | 0 | 0 | CS ÚRS 2024 02 | 0 | 3 |  |  | 0
PP |  |  |  | kamenivo těžené drobné frakce 0/4
VV |  |  |  | nová trasa pro předizolované potrubí mezi 5.B a 32.A(0.8*0.5*30)*1.9 = 22,800 [A] Mezisoučet: A = 22,800 [B]
TS
SD |  | 6 |  | Úpravy povrchů, podlahy a osazování výplní | [6 empty] | 0 | 0
P | 11 | 612135101 |  | Hrubá výplň rýh maltou jakékoli šířky rýhy ve stěnách | M2 | 18 | 0.056 | 0 |  |  | 0 | 0 | CS ÚRS 2024 02 | 0 | 3 |  |  | 0
PP |  |  |  | Hrubá výplň rýh maltou jakékoli šířky rýhy ve stěnách
VV |  |  |  | 120.00*0.15 = 18,000 [A] Celkem: A = 18,000 [B]
TS
P | 107 | 631312141 |  | Doplnění dosavadních mazanin prostým betonem s dodáním hmot, bez potěru, plochy jednotlivě rýh v dosavadních mazaninách | M3 | 0.9 | 2.301 | 0 |  |  | 0 | 0 | CS ÚRS 2024 02 | 0 | 3 |  |  | 0
PP |  |  |  | Doplnění dosavadních mazanin prostým betonem s dodáním hmot, bez potěru, plochy jednotlivě rýh v dosavadních mazaninách
VV |  |  |  | pro nové rozvody v 1.A15*0.3*0.2 = 0,900 [A] Mezisoučet: A = 0,900 [B]
TS
P | 108 | 631319173 |  | Příplatek k cenám mazanin za stržení povrchu spodní vrstvy mazaniny latí před vložením výztuže nebo pletiva pro tl. obou vrstev mazaniny přes 80 do 120 mm | M3 | 4.5 | 0 | 0 |  |  | 0 | 0 | CS ÚRS 2024 02 | 0 | 3 |  |  | 0
PP |  |  |  | Příplatek k cenám mazanin za stržení povrchu spodní vrstvy mazaniny latí před vložením výztuže nebo pletiva pro tl. obou vrstev mazaniny přes 80 do 120 mm
VV |  |  |  | pro nové rozvody v 1.A15*0.3 = 4,500 [A] Mezisoučet: A = 4,500 [B]
TS
P | 109 | 631362021 |  | Výztuž mazanin ze svařovaných sítí z drátů typu KARI | T | 0.083 | 1.0628 | 0 |  |  | 0 | 0 | CS ÚRS 2024 02 | 0 | 3 |  |  | 0
PP |  |  |  | Výztuž mazanin ze svařovaných sítí z drátů typu KARI
VV |  |  |  | 15*0.00444*1.25 = 0,083 [A] Mezisoučet: A = 0,083 [B]
TS
SD |  | 713 |  | Izolace tepelné | [6 empty] | 0 | 0
P | 38 | 63154532 |  | pouzdro izolační potrubní z minerální vlny s Al fólií max. 250/100°C 35/30mm | M | 30.6 | 0.00032 | 0 |  |  | 0 | 0 | CS ÚRS 2024 02 | 0 | 3 |  |  | 0
PP |  |  |  | pouzdro izolační potrubní z minerální vlny s Al fólií max. 250/100°C 35/30mm
VV |  |  |  | 30*1.02 Přepočtené koeficientem množství = 30,600 [A]
TS
P | 41 | 63154532 | 1 | pouzdro izolační potrubní z minerální vlny s Al fólií max. 250/100°C 35/30mm | M | 2.04 | 0.00032 | 0 |  |  | 0 | 0 | CS ÚRS 2024 02 | 0 | 3 |  |  | 0
PP |  |  |  | pouzdro izolační potrubní z minerální vlny s Al fólií max. 250/100°C 35/30mm
VV |  |  |  | 2*1.02 Přepočtené koeficientem množství = 2,040 [A]
TS
P | 39 | 63154573 |  | pouzdro izolační potrubní z minerální vlny s Al fólií max. 250/100°C 42/40mm | M | 2.04 | 0.00072 | 0 |  |  | 0 | 0 | CS ÚRS 2024 02 | 0 | 3 |  |  | 0
PP |  |  |  | pouzdro izolační potrubní z minerální vlny s Al fólií max. 250/100°C 42/40mm
VV |  |  |  | 2*1.02 Přepočtené koeficientem množství = 2,040 [A]
TS
P | 42 | 63154573 | 1 | pouzdro izolační potrubní z minerální vlny s Al fólií max. 250/100°C 42/40mm | M | 5.1 | 0.00072 | 0 |  |  | 0 | 0 | CS ÚRS 2024 02 | 0 | 3 |  |  | 0
PP |  |  |  | pouzdro izolační potrubní z minerální vlny s Al fólií max. 250/100°C 42/40mm
VV |  |  |  | 5*1.02 Přepočtené koeficientem množství = 5,100 [A]
TS
P | 35 | 713410831 |  | Odstranění tepelné izolace potrubí a ohybů pásy nebo rohožemi s povrchovou úpravou hliníkovou fólií připevněnými ocelovým drátem potrubí, tloušťka izolace do 50 | M | 140 | 0 | 0 |  |  | 0 | 0 | CS ÚRS 2024 02 | 0 | 3 |  |  | 0
PP |  |  |  | Odstranění tepelné izolace potrubí a ohybů pásy nebo rohožemi s povrchovou úpravou hliníkovou fólií připevněnými ocelovým drátem potrubí, tloušťka izolace do 50 mm
VV
TS
P | 36 | 713410841 |  | Odstranění tepelné izolace potrubí a ohybů pásy nebo rohožemi s povrchovou úpravou hliníkovou fólií připevněnými ocelovým drátem ohybů, tloušťka izolace do 50 m | M | 15 | 0 | 0 |  |  | 0 | 0 | CS ÚRS 2024 02 | 0 | 3 |  |  | 0
PP |  |  |  | Odstranění tepelné izolace potrubí a ohybů pásy nebo rohožemi s povrchovou úpravou hliníkovou fólií připevněnými ocelovým drátem ohybů, tloušťka izolace do 50 mm
VV
TS
P | 37 | 713463211 |  | Montáž izolace tepelné potrubí a ohybů tvarovkami nebo deskami potrubními pouzdry s povrchovou úpravou hliníkovou fólií (izolační materiál ve specifikaci) přele | M | 85 | 0.00019 | 0 |  |  | 0 | 0 | CS ÚRS 2024 02 | 0 | 3 |  |  | 0
PP |  |  |  | Montáž izolace tepelné potrubí a ohybů tvarovkami nebo deskami potrubními pouzdry s povrchovou úpravou hliníkovou fólií (izolační materiál ve specifikaci) přelepenými samolepící hliníkovou páskou potrubí jednovrstvá D do 50 mm
VV |  |  |  | "`viz specifikace" 30.00+55.00 = 85,000 [A] Celkem: A = 85,000 [B]
TS
P | 40 | 713463215 |  | Montáž izolace tepelné potrubí a ohybů tvarovkami nebo deskami potrubními pouzdry s povrchovou úpravou hliníkovou fólií (izolační materiál ve specifikaci) přele | M | 7 | 0.00029 | 0 |  |  | 0 | 0 | CS ÚRS 2024 02 | 0 | 3 |  |  | 0
PP |  |  |  | Montáž izolace tepelné potrubí a ohybů tvarovkami nebo deskami potrubními pouzdry s povrchovou úpravou hliníkovou fólií (izolační materiál ve specifikaci) přelepenými samolepící hliníkovou páskou ohybů jednovrstvá D do 50 mm
VV |  |  |  | "`viz specifikace" 2.00+5.00 = 7,000 [A] Celkem: A = 7,000 [B]
TS
P | 43 | 713463411 |  | Montáž izolace tepelné potrubí a ohybů tvarovkami nebo deskami potrubními pouzdry návlekovými izolačními hadicemi potrubí a ohybů | M | 10 | 0 | 0 |  |  | 0 | 0 | CS ÚRS 2024 02 | 0 | 3 |  |  | 0
PP |  |  |  | Montáž izolace tepelné potrubí a ohybů tvarovkami nebo deskami potrubními pouzdry návlekovými izolačními hadicemi potrubí a ohybů
VV
TS
P | 104 | 998713112 |  | Přesun hmot pro izolace tepelné stanovený z hmotnosti přesunovaného materiálu vodorovná dopravní vzdálenost do 50 m s omezením mechanizace v objektech výšky pře | T | 0.034 | 0 | 0 |  |  | 0 | 0 | CS ÚRS 2024 02 | 0 | 3 |  |  | 0
PP |  |  |  | Přesun hmot pro izolace tepelné stanovený z hmotnosti přesunovaného materiálu vodorovná dopravní vzdálenost do 50 m s omezením mechanizace v objektech výšky přes 6 m do 12 m
VV
TS
SD |  | 733 |  | Ústřední vytápění - rozvodné potrubí | [6 empty] | 0 | 0
P | 47 | 733110808 |  | Demontáž potrubí z trubek ocelových závitových DN přes 32 do 50 | M | 800 | 5e-05 | 0 |  |  | 0 | 0 | CS ÚRS 2024 02 | 0 | 3 |  |  | 0
PP |  |  |  | Demontáž potrubí z trubek ocelových závitových DN přes 32 do 50
VV |  |  |  | "`viz specifikace materiálu" 800.00 = 800,000 [A] Celkem: A = 800,000 [B]
TS
P | 48 | 733190801 |  | Demontáž příslušenství potrubí odřezání objímek dvojitých DN do 50 | KUS | 400 | 0 | 0 |  |  | 0 | 0 | CS ÚRS 2024 02 | 0 | 3 |  |  | 0
PP |  |  |  | Demontáž příslušenství potrubí odřezání objímek dvojitých DN do 50
VV
TS
P | 49 | 733191816 |  | Demontáž příslušenství potrubí odřezání třmenových držáků bez demontáže podpěr, konzol nebo výložníků O do 44,5 | KUS | 400 | 0 | 0 |  |  | 0 | 0 | CS ÚRS 2024 02 | 0 | 3 |  |  | 0
PP |  |  |  | Demontáž příslušenství potrubí odřezání třmenových držáků bez demontáže podpěr, konzol nebo výložníků O do 44,5
VV
TS
P | 50 | 733193810 |  | Demontáž příslušenství potrubí rozřezání konzol, podpěr a výložníků pro potrubí z úhelníků L do 50x50x5 mm | KUS | 400 | 2e-05 | 0 |  |  | 0 | 0 | CS ÚRS 2024 02 | 0 | 3 |  |  | 0
PP |  |  |  | Demontáž příslušenství potrubí rozřezání konzol, podpěr a výložníků pro potrubí z úhelníků L do 50x50x5 mm
VV
TS
P | 96 | 733222302 |  | Potrubí z trubek měděných polotvrdých spojovaných lisováním PN 16, T= +110°C O 15/1 | M | 470 | 0.00046 | 0 |  |  | 0 | 0 | CS ÚRS 2024 02 | 0 | 3 |  |  | 0
PP |  |  |  | Potrubí z trubek měděných polotvrdých spojovaných lisováním PN 16, T= +110°C O 15/1
VV |  |  |  | "`viz specifikace materiálu" 470.00 = 470,000 [A] Celkem: A = 470,000 [B]
TS
P | 95 | 733222304 |  | Potrubí z trubek měděných polotvrdých spojovaných lisováním PN 16, T= +110°C O 22/1 | M | 84 | 0.0007 | 0 |  |  | 0 | 0 | CS ÚRS 2024 02 | 0 | 3 |  |  | 0
PP |  |  |  | Potrubí z trubek měděných polotvrdých spojovaných lisováním PN 16, T= +110°C O 22/1
VV |  |  |  | "`viz specifikace materiálu" 84.00 = 84,000 [A] Celkem: A = 84,000 [B]
TS
P | 53 | 733223304 |  | Potrubí z trubek měděných tvrdých spojovaných lisováním PN 16, T= +110°C O 28/1,5 | M | 95 | 0.00124 | 0 |  |  | 0 | 0 | CS ÚRS 2024 02 | 0 | 3 |  |  | 0
PP |  |  |  | Potrubí z trubek měděných tvrdých spojovaných lisováním PN 16, T= +110°C O 28/1,5
VV |  |  |  | "`viz specifikace materiálu" 95.00 = 95,000 [A] Celkem: A = 95,000 [B]
TS
P | 54 | 733223305 |  | Potrubí z trubek měděných tvrdých spojovaných lisováním PN 16, T= +110°C O 35/1,5 | M | 32 | 0.00161 | 0 |  |  | 0 | 0 | CS ÚRS 2024 02 | 0 | 3 |  |  | 0
PP |  |  |  | Potrubí z trubek měděných tvrdých spojovaných lisováním PN 16, T= +110°C O 35/1,5
VV |  |  |  | "`viz specifikace materiálu" 32.00 = 32,000 [A] Celkem: A = 32,000 [B]
TS
P | 55 | 733223306 |  | Potrubí z trubek měděných tvrdých spojovaných lisováním PN 16, T= +110°C O 42/1,5 | M | 60 | 0.00196 | 0 |  |  | 0 | 0 | CS ÚRS 2024 02 | 0 | 3 |  |  | 0
PP |  |  |  | Potrubí z trubek měděných tvrdých spojovaných lisováním PN 16, T= +110°C O 42/1,5
VV |  |  |  | "`viz specifikace materiálu" 60.00 = 60,000 [A] Celkem: A = 60,000 [B]
TS
P | 56 | 733291101 |  | Zkoušky těsnosti potrubí z trubek měděných O do 35/1,5 | M | 681 | 0 | 0 |  |  | 0 | 0 | CS ÚRS 2024 02 | 0 | 3 |  |  | 0
PP |  |  |  | Zkoušky těsnosti potrubí z trubek měděných O do 35/1,5
VV |  |  |  | 470.00+84.00+95.00+32.00 = 681,000 [A]
TS
P | 57 | 733291102 |  | Zkoušky těsnosti potrubí z trubek měděných O přes 35/1,5 do 64/2,0 | M | 60 | 0 | 0 |  |  | 0 | 0 | CS ÚRS 2024 02 | 0 | 3 |  |  | 0
PP |  |  |  | Zkoušky těsnosti potrubí z trubek měděných O přes 35/1,5 do 64/2,0
VV |  |  |  | 60.00 = 60,000 [A]
TS
P | 58 | 733811221 |  | Ochrana potrubí termoizolačními trubicemi z pěnového polyetylenu PE přilepenými v příčných a podélných spojích, tloušťky izolace přes 6 do 9 mm, vnitřního průmě | M | 470 | 4e-05 | 0 |  |  | 0 | 0 | CS ÚRS 2024 02 | 0 | 3 |  |  | 0
PP |  |  |  | Ochrana potrubí termoizolačními trubicemi z pěnového polyetylenu PE přilepenými v příčných a podélných spojích, tloušťky izolace přes 6 do 9 mm, vnitřního průměru izolace DN do 22 mm
VV |  |  |  | "`viz specifikace materiálu" 470.00 = 470,000 [A] Celkem: A = 470,000 [B]
TS
P | 59 | 733811241 |  | Ochrana potrubí termoizolačními trubicemi z pěnového polyetylenu PE přilepenými v příčných a podélných spojích, tloušťky izolace přes 13 do 20 mm, vnitřního prů | M | 84 | 0.00011 | 0 |  |  | 0 | 0 | CS ÚRS 2024 02 | 0 | 3 |  |  | 0
PP |  |  |  | Ochrana potrubí termoizolačními trubicemi z pěnového polyetylenu PE přilepenými v příčných a podélných spojích, tloušťky izolace přes 13 do 20 mm, vnitřního průměru izolace DN do 22 mm
VV |  |  |  | "`viz specifikace materiálu" 84.00 = 84,000 [A] Celkem: A = 84,000 [B]
TS
P | 60 | 733811252 |  | Ochrana potrubí termoizolačními trubicemi z pěnového polyetylenu PE přilepenými v příčných a podélných spojích, tloušťky izolace přes 20 do 25 mm, vnitřního prů | M | 95 | 0.00024 | 0 |  |  | 0 | 0 | CS ÚRS 2024 02 | 0 | 3 |  |  | 0
PP |  |  |  | Ochrana potrubí termoizolačními trubicemi z pěnového polyetylenu PE přilepenými v příčných a podélných spojích, tloušťky izolace přes 20 do 25 mm, vnitřního průměru izolace DN přes 22 do 45 mm
VV |  |  |  | "`viz specifikace materiálu" 95.00 = 95,000 [A] Celkem: A = 95,000 [B]
TS
P | 100 | 998733102 |  | Přesun hmot pro rozvody potrubí stanovený z hmotnosti přesunovaného materiálu vodorovná dopravní vzdálenost do 50 m základní v objektech výšky přes 6 do 12 m | T | 0.661 | 0 | 0 |  |  | 0 | 0 | CS ÚRS 2024 02 | 0 | 3 |  |  | 0
PP |  |  |  | Přesun hmot pro rozvody potrubí stanovený z hmotnosti přesunovaného materiálu vodorovná dopravní vzdálenost do 50 m základní v objektech výšky přes 6 do 12 m
VV
TS
SD |  | 734 |  | Ústřední vytápění - armatury | [6 empty] | 0 | 0
P | 64 | 734200821 |  | Demontáž armatur závitových se dvěma závity do G 1/2 | KUS | 35 | 9e-05 | 0 |  |  | 0 | 0 | CS ÚRS 2024 02 | 0 | 3 |  |  | 0
PP |  |  |  | Demontáž armatur závitových se dvěma závity do G 1/2
VV |  |  |  | "`viz specifikace materiálu" 35 = 35,000 [A] Celkem: A = 35,000 [B]
TS
P | 65 | 734222812 |  | Ventily regulační závitové termostatické s hlavicí ručního ovládání PN 16 do 110°C přímé chromované G 1/2 | KUS | 28 | 0.00029 | 0 |  |  | 0 | 0 | CS ÚRS 2024 02 | 0 | 3 |  |  | 0
PP |  |  |  | Ventily regulační závitové termostatické s hlavicí ručního ovládání PN 16 do 110°C přímé chromované G 1/2
VV |  |  |  | "`viz specifikace materiálu" 28 = 28,000 [A] Celkem: A = 28,000 [B]
TS
P | 66 | 734261402 |  | Šroubení připojovací armatury radiátorů VK PN 10 do 110°C, regulační uzavíratelné rohové G 1/2 x 18 | KUS | 28 | 0.0007 | 0 |  |  | 0 | 0 | CS ÚRS 2024 02 | 0 | 3 |  |  | 0
PP |  |  |  | Šroubení připojovací armatury radiátorů VK PN 10 do 110°C, regulační uzavíratelné rohové G 1/2 x 18
VV |  |  |  | "`viz specifikace materiálu" 28 = 28,000 [A] Celkem: A = 28,000 [B]
TS
P | 67 | 734300822 |  | Demontáž armatur horkovodních rozpojení šroubení přes 15 do DN 25 | KUS | 35 | 2e-05 | 0 |  |  | 0 | 0 | CS ÚRS 2024 02 | 0 | 3 |  |  | 0
PP |  |  |  | Demontáž armatur horkovodních rozpojení šroubení přes 15 do DN 25
VV |  |  |  | "`viz specifikace materiálu" 35 = 35,000 [A] Celkem: A = 35,000 [B]
TS
P | 101 | 998734102 |  | Přesun hmot pro armatury stanovený z hmotnosti přesunovaného materiálu vodorovná dopravní vzdálenost do 50 m základní v objektech výšky přes 6 do 12 m | T | 0.032 | 0 | 0 |  |  | 0 | 0 | CS ÚRS 2024 02 | 0 | 3 |  |  | 0
PP |  |  |  | Přesun hmot pro armatury stanovený z hmotnosti přesunovaného materiálu vodorovná dopravní vzdálenost do 50 m základní v objektech výšky přes 6 do 12 m
VV
TS
SD |  | 735 |  | Ústřední vytápění - otopná tělesa | [6 empty] | 0 | 0
P | 71 | 735111810 |  | Demontáž otopných těles litinových článkových | M2 | 210 | 0 | 0 |  |  | 0 | 0 | CS ÚRS 2024 02 | 0 | 3 |  |  | 0
PP |  |  |  | Demontáž otopných těles litinových článkových
VV |  |  |  | 35*6.00 = 210,000 [A] Celkem: A = 210,000 [B]
TS
P | 74 | 735152175 |  | Otopná tělesa panelová VK jednodesková PN 1,0 MPa, T do 110°C bez přídavné přestupní plochy výšky tělesa 600 mm stavební délky / výkonu 800 mm / 483 W | KUS | 2 | 0.01212 | 0 |  |  | 0 | 0 | CS ÚRS 2024 02 | 0 | 3 |  |  | 0
PP |  |  |  | Otopná tělesa panelová VK jednodesková PN 1,0 MPa, T do 110°C bez přídavné přestupní plochy výšky tělesa 600 mm stavební délky / výkonu 800 mm / 483 W
VV |  |  |  | "`viz specifikace materiálu" 2 = 2,000 [A] Celkem: A = 2,000 [B]
TS
P | 72 | 735152271 |  | Otopná tělesa panelová VK jednodesková PN 1,0 MPa, T do 110°C s jednou přídavnou přestupní plochou výšky tělesa 600 mm stavební délky / výkonu 400 mm / 401 W | KUS | 3 | 0.01035 | 0 |  |  | 0 | 0 | CS ÚRS 2024 02 | 0 | 3 |  |  | 0
PP |  |  |  | Otopná tělesa panelová VK jednodesková PN 1,0 MPa, T do 110°C s jednou přídavnou přestupní plochou výšky tělesa 600 mm stavební délky / výkonu 400 mm / 401 W
VV |  |  |  | "`viz specifikace materiálu" 3 = 3,000 [A] Celkem: A = 3,000 [B]
TS
P | 73 | 735152273 |  | Otopná tělesa panelová VK jednodesková PN 1,0 MPa, T do 110°C s jednou přídavnou přestupní plochou výšky tělesa 600 mm stavební délky / výkonu 600 mm / 601 W | KUS | 2 | 0.0145 | 0 |  |  | 0 | 0 | CS ÚRS 2024 02 | 0 | 3 |  |  | 0
PP |  |  |  | Otopná tělesa panelová VK jednodesková PN 1,0 MPa, T do 110°C s jednou přídavnou přestupní plochou výšky tělesa 600 mm stavební délky / výkonu 600 mm / 601 W
VV |  |  |  | "`viz specifikace materiálu" 2 = 2,000 [A] Celkem: A = 2,000 [B]
TS
P | 75 | 735152277 |  | Otopná tělesa panelová VK jednodesková PN 1,0 MPa, T do 110°C s jednou přídavnou přestupní plochou výšky tělesa 600 mm stavební délky / výkonu 1000 mm / 1002 W | KUS | 5 | 0.0227 | 0 |  |  | 0 | 0 | CS ÚRS 2024 02 | 0 | 3 |  |  | 0
PP |  |  |  | Otopná tělesa panelová VK jednodesková PN 1,0 MPa, T do 110°C s jednou přídavnou přestupní plochou výšky tělesa 600 mm stavební délky / výkonu 1000 mm / 1002 W
VV |  |  |  | "`viz specifikace materiálu" 5 = 5,000 [A] Celkem: A = 5,000 [B]
TS
P | 76 | 735152279 |  | Otopná tělesa panelová VK jednodesková PN 1,0 MPa, T do 110°C s jednou přídavnou přestupní plochou výšky tělesa 600 mm stavební délky / výkonu 1200 mm / 1202 W | KUS | 8 | 0.0268 | 0 |  |  | 0 | 0 | CS ÚRS 2024 02 | 0 | 3 |  |  | 0
PP |  |  |  | Otopná tělesa panelová VK jednodesková PN 1,0 MPa, T do 110°C s jednou přídavnou přestupní plochou výšky tělesa 600 mm stavební délky / výkonu 1200 mm / 1202 W
VV |  |  |  | "`viz specifikace materiálu" 8 = 8,000 [A] Celkem: A = 8,000 [B]
TS
P | 77 | 735152577 |  | Otopná tělesa panelová VK dvoudesková PN 1,0 MPa, T do 110°C se dvěma přídavnými přestupními plochami výšky tělesa 600 mm stavební délky / výkonu 1000 mm / 1679 | KUS | 1 | 0.0348 | 0 |  |  | 0 | 0 | CS ÚRS 2024 02 | 0 | 3 |  |  | 0
PP |  |  |  | Otopná tělesa panelová VK dvoudesková PN 1,0 MPa, T do 110°C se dvěma přídavnými přestupními plochami výšky tělesa 600 mm stavební délky / výkonu 1000 mm / 1679 W
VV |  |  |  | "`viz specifikace materiálu" 1 = 1,000 [A] Celkem: A = 1,000 [B]
TS
P | 78 | 735152677 |  | Otopná tělesa panelová VK třídesková PN 1,0 MPa, T do 110°C se třemi přídavnými přestupními plochami výšky tělesa 600 mm stavební délky / výkonu 1000 mm / 2406 | KUS | 1 | 0.058 | 0 |  |  | 0 | 0 | CS ÚRS 2024 02 | 0 | 3 |  |  | 0
PP |  |  |  | Otopná tělesa panelová VK třídesková PN 1,0 MPa, T do 110°C se třemi přídavnými přestupními plochami výšky tělesa 600 mm stavební délky / výkonu 1000 mm / 2406 W
VV |  |  |  | "`viz specifikace materiálu" 1 = 1,000 [A] Celkem: A = 1,000 [B]
TS
P | 79 | 735152699 |  | Otopná tělesa panelová VK třídesková PN 1,0 MPa, T do 110°C se třemi přídavnými přestupními plochami výšky tělesa 900 mm stavební délky / výkonu 1200 mm / 3994 | KUS | 4 | 0.0976 | 0 |  |  | 0 | 0 | CS ÚRS 2024 02 | 0 | 3 |  |  | 0
PP |  |  |  | Otopná tělesa panelová VK třídesková PN 1,0 MPa, T do 110°C se třemi přídavnými přestupními plochami výšky tělesa 900 mm stavební délky / výkonu 1200 mm / 3994 W
VV |  |  |  | "`viz specifikace materiálu" 4 = 4,000 [A] Celkem: A = 4,000 [B]
TS
P | 80 | 735291800 |  | Demontáž konzol nebo držáků otopných těles, registrů, konvektorů do odpadu | KUS | 140 | 1e-05 | 0 |  |  | 0 | 0 | CS ÚRS 2024 02 | 0 | 3 |  |  | 0
PP |  |  |  | Demontáž konzol nebo držáků otopných těles, registrů, konvektorů do odpadu
VV |  |  |  | 35*4 = 140,000 [A]
TS
P | 81 | 735411137 |  | Konvektory nástěnné výšky tělesa 600 mm hloubky tělesa 120 mm stavební délky (mm) a výkonu (W) 1600 mm / 2078 W | SOUBOR | 1 | 0.0112 | 0 |  |  | 0 | 0 | CS ÚRS 2024 02 | 0 | 3 |  |  | 0
PP |  |  |  | Konvektory nástěnné výšky tělesa 600 mm hloubky tělesa 120 mm stavební délky (mm) a výkonu (W) 1600 mm / 2078 W
VV |  |  |  | "`viz specifikace materiálu" 1 = 1,000 [A] Celkem: A = 1,000 [B]
TS
P | 82 | 735494811 |  | Vypuštění vody z otopných soustav bez kotlů, ohříváků, zásobníků a nádrží | M2 | 210 | 0 | 0 |  |  | 0 | 0 | CS ÚRS 2024 02 | 0 | 3 |  |  | 0
PP |  |  |  | Vypuštění vody z otopných soustav bez kotlů, ohříváků, zásobníků a nádrží
VV |  |  |  | 35*6.00 = 210,000 [A] Celkem: A = 210,000 [B]
TS
P | 92 | 998735121 |  | Přesun hmot pro otopná tělesa stanovený z hmotnosti přesunovaného materiálu vodorovná dopravní vzdálenost do 50 m ruční (bez užití mechanizace) v objektech výšk | T | 0.938 | 0 | 0 |  |  | 0 | 0 | CS ÚRS 2024 02 | 0 | 3 |  |  | 0
PP |  |  |  | Přesun hmot pro otopná tělesa stanovený z hmotnosti přesunovaného materiálu vodorovná dopravní vzdálenost do 50 m ruční (bez užití mechanizace) v objektech výšky do 6 m
VV
TS
P | 83 | R735151273 |  | Otopná tělesa panelová jednodesková PN 1,0 MPa, T do 110°C s jednou přídavnou přestupní plochou výšky tělesa 600 mm stavební délky 600 mm ,pozinkované | KUS | 2 | 0.015 | 0 |  |  | 0 | 0 | R-položka | 0 | 3 |  |  | 0
PP |  |  |  | Otopná tělesa panelová jednodesková PN 1,0 MPa, T do 110°C s jednou přídavnou přestupní plochou výšky tělesa 600 mm stavební délky 600 mm ,pozinkované
VV |  |  |  | "`viz specifikace materiálu" 2 = 2,000 [A] Celkem: A = 2,000 [B]
TS
SD |  | 8 |  | Trubní vedení | [6 empty] | 0 | 0
P | 13 | 14391056 |  | potrubí horkovodní ocelové předizolované kompaktní systém DN 32/110 | M | 101 | 0.00418 | 0 |  |  | 0 | 0 | CS ÚRS 2024 02 | 0 | 3 |  |  | 0
PP |  |  |  | potrubí horkovodní ocelové předizolované kompaktní systém DN 32/110
VV |  |  |  | 100*1.01 Přepočtené koeficientem množství = 101,000 [A]
TS
P | 21 | 14392437 |  | koleno ocelové předizolované série1 90° kompaktní ocelový systém 1,0x1,0m DN 32/110 | KUS | 10.1 | 0.0082 | 0 |  |  | 0 | 0 | CS ÚRS 2024 02 | 0 | 3 |  |  | 0
PP |  |  |  | koleno ocelové předizolované série1 90° kompaktní ocelový systém 1,0x1,0m DN 32/110
VV |  |  |  | 10*1.01 Přepočtené koeficientem množství = 10,100 [A]
TS
P | 12 | 866171002 |  | Montáž potrubí z trub ocelových předizolovaných DN 32, vnějšího průměru D 110 mm | M | 100 | 0.00014 | 0 |  |  | 0 | 0 | CS ÚRS 2024 02 | 0 | 3 |  |  | 0
PP |  |  |  | Montáž potrubí z trub ocelových předizolovaných DN 32, vnějšího průměru D 110 mm
VV |  |  |  | "`viz specifikace" 100.00 = 100,000 [A] Celkem: A = 100,000 [B]
TS
P | 14 | 867171002.R |  | Spojky předizolovaného potrubí DN 32, vnějšího průměru D 110 mm | KUS | 40 | 0.00164 | 0 |  |  | 0 | 0 | R-položka | 0 | 3 |  |  | 0
PP |  |  |  | Spojky předizolovaného potrubí DN 32, vnějšího průměru D 110 mm
VV
TS
P | 19 | 879120202 |  | Montáž izolace tvarovek a křížení na plastovém předizolovaném potrubí skořepinové, vnější plášť potrubí 90-250 mm koleno | KUS | 10 | 0 | 0 |  |  | 0 | 0 | CS ÚRS 2024 02 | 0 | 3 |  |  | 0
PP |  |  |  | Montáž izolace tvarovek a křížení na plastovém předizolovaném potrubí skořepinové, vnější plášť potrubí 90-250 mm koleno
VV
TS
P | 15 | 892241111 |  | Tlakové zkoušky vodou na potrubí DN do 80 | M | 100 | 0 | 0 |  |  | 0 | 0 | CS ÚRS 2024 02 | 0 | 3 |  |  | 0
PP |  |  |  | Tlakové zkoušky vodou na potrubí DN do 80
VV |  |  |  | "`viz specifikace" 100.00 = 100,000 [A] Celkem: A = 100,000 [B]
TS
P | 16 | 892372111 |  | Tlakové zkoušky vodou zabezpečení konců potrubí při tlakových zkouškách DN do 300 | KUS | 4 | 0.45937 | 0 |  |  | 0 | 0 | CS ÚRS 2024 02 | 0 | 3 |  |  | 0
PP |  |  |  | Tlakové zkoušky vodou zabezpečení konců potrubí při tlakových zkouškách DN do 300
VV
TS
P | 20 | R71001 |  | sada izolační PUR pro koleno plastového předizolovaného potrubí | KUS | 10.1 | 0.0009 | 0 |  |  | 0 | 0 | CS ÚRS 2024 02 | 0 | 3 |  |  | 0
PP |  |  |  | sada izolační PUR pro koleno plastového předizolovaného potrubí
VV |  |  |  | 10*1.01 Přepočtené koeficientem množství = 10,100 [A]
TS
P | 18 | R71003 |  | sada izolační PUR pro přímé spoje předizolovaného potrubí | KUS | 20.2 | 0.005 | 0 |  |  | 0 | 0 | R-položka | 0 | 3 |  |  | 0
PP |  |  |  | sada izolační PUR pro přímé spoje předizolovaného potrubí
VV |  |  |  | 20*1.01 Přepočtené koeficientem množství = 20,200 [A]
TS
P | 17 | R879120201 |  | Montáž izolace tvarovek na předizolovaném potrubí skořepinové, vnější plášť potrubí 90-250 mm spojka (přímá) | KUS | 20 | 0 | 0 |  |  | 0 | 0 | R-položka | 0 | 3 |  |  | 0
PP |  |  |  | Montáž izolace tvarovek na předizolovaném potrubí skořepinové, vnější plášť potrubí 90-250 mm spojka (přímá)
VV
TS
SD |  | 9 |  | Ostatní konstrukce a práce, bourání | [6 empty] | 0 | 0
P | 22 | 949101112 |  | Lešení pomocné pracovní pro objekty pozemních staveb pro zatížení do 150 kg/m2, o výšce lešeňové podlahy přes 1,9 do 3,5 m | M2 | 210 | 0.00021 | 0 |  |  | 0 | 0 | CS ÚRS 2024 02 | 0 | 3 |  |  | 0
PP |  |  |  | Lešení pomocné pracovní pro objekty pozemních staveb pro zatížení do 150 kg/m2, o výšce lešeňové podlahy přes 1,9 do 3,5 m
VV |  |  |  | 140.00*1.50 = 210,000 [A] Celkem: A = 210,000 [B]
TS
P | 23 | 974031164 |  | Vysekání rýh ve zdivu cihelném na maltu vápennou nebo vápenocementovou do hl. 150 mm a šířky do 150 mm | M | 120 | 0 | 0 |  |  | 0 | 0 | CS ÚRS 2024 02 | 0 | 3 |  |  | 0
PP |  |  |  | Vysekání rýh ve zdivu cihelném na maltu vápennou nebo vápenocementovou do hl. 150 mm a šířky do 150 mm
VV |  |  |  | 120.00 = 120,000 [A] Celkem: A = 120,000 [B]
TS
P | 110 | 974042577 |  | Vysekání rýh v betonové nebo jiné monolitické dlažbě s betonovým podkladem do hl. 200 mm a šířky do 300 mm | M | 15 | 0 | 0 |  |  | 0 | 0 | CS ÚRS 2024 02 | 0 | 3 |  |  | 0
PP |  |  |  | Vysekání rýh v betonové nebo jiné monolitické dlažbě s betonovým podkladem do hl. 200 mm a šířky do 300 mm
VV |  |  |  | pro nové rozvody v 1.A15 = 15,000 [A] Mezisoučet: A = 15,000 [B]
TS
P | 24 | 977151123 |  | Jádrové vrty diamantovými korunkami do stavebních materiálů (železobetonu, betonu, cihel, obkladů, dlažeb, kamene) průměru přes 130 do 150 mm | M | 2 | 0.00147 | 0 |  |  | 0 | 0 | CS ÚRS 2024 02 | 0 | 3 |  |  | 0
PP |  |  |  | Jádrové vrty diamantovými korunkami do stavebních materiálů (železobetonu, betonu, cihel, obkladů, dlažeb, kamene) průměru přes 130 do 150 mm
VV |  |  |  | "`prostupy základem" 0.50*4 = 2,000 [A] Celkem: A = 2,000 [B]
TS
SD |  | 997 |  | Přesun sutě | [6 empty] | 0 | 0
P | 105 | 997013212 |  | Vnitrostaveništní doprava suti a vybouraných hmot vodorovně do 50 m s naložením ručně pro budovy a haly výšky přes 6 do 9 m | T | 18.279 | 0 | 0 |  |  | 0 | 0 | CS ÚRS 2024 02 | 0 | 3 |  |  | 0
PP |  |  |  | Vnitrostaveništní doprava suti a vybouraných hmot vodorovně do 50 m s naložením ručně pro budovy a haly výšky přes 6 do 9 m
VV
TS
P | 27 | 997013501 |  | Odvoz suti a vybouraných hmot na skládku nebo meziskládku se složením, na vzdálenost do 1 km | T | 28.679 | 0 | 0 |  |  | 0 | 0 | CS ÚRS 2024 02 | 0 | 3 |  |  | 0
PP |  |  |  | Odvoz suti a vybouraných hmot na skládku nebo meziskládku se složením, na vzdálenost do 1 km
VV |  |  |  | 18.279+10.4 = 28,679 [A] Mezisoučet: A = 28,679 [B]
TS
P | 28 | 997013509 |  | Odvoz suti a vybouraných hmot na skládku nebo meziskládku se složením, na vzdálenost Příplatek k ceně za každý další započatý 1 km přes 1 km | T | 293.689 | 0 | 0 |  |  | 0 | 0 | CS ÚRS 2024 02 | 0 | 3 |  |  | 0
PP |  |  |  | Odvoz suti a vybouraných hmot na skládku nebo meziskládku se složením, na vzdálenost Příplatek k ceně za každý další započatý 1 km přes 1 km
VV |  |  |  | 16.299*11 = 179,289 [A] Mezisoučet: A = 179,289 [B] 10.4*11 = 114,400 [C] Mezisoučet: C = 114,400 [D] Celkem: A+C = 293,689 [E]
TS
P | 30 | 997013814 |  | Poplatek za uložení stavebního odpadu na skládce (skládkovné) z izolačních materiálů zatříděného do Katalogu odpadů pod kódem 17 06 04 | T | 0.842 | 0 | 0 |  |  | 0 | 0 | CS ÚRS 2024 02 | 0 | 3 |  |  | 0
PP |  |  |  | Poplatek za uložení stavebního odpadu na skládce (skládkovné) z izolačních materiálů zatříděného do Katalogu odpadů pod kódem 17 06 04
VV |  |  |  | 0.842 = 0,842 [A]
TS
P | 31 | 997013862 |  | Poplatek za uložení stavebního odpadu na recyklační skládce (skládkovné) z armovaného betonu zatříděného do Katalogu odpadů pod kódem 17 01 01 | T | 10.4 | 0 | 0 |  |  | 0 | 0 | CS ÚRS 2024 02 | 0 | 3 |  |  | 0
PP |  |  |  | Poplatek za uložení stavebního odpadu na recyklační skládce (skládkovné) z armovaného betonu zatříděného do Katalogu odpadů pod kódem 17 01 01
VV |  |  |  | 10.4 = 10,400 [A] Mezisoučet: A = 10,400 [B]
TS
P | 103 | 997013871 |  | Poplatek za uložení stavebního odpadu na recyklační skládce (skládkovné) směsného stavebního a demoličního zatříděného do Katalogu odpadů pod kódem 17 09 04 | T | 7.037 | 0 | 0 |  |  | 0 | 0 | CS ÚRS 2024 02 | 0 | 3 |  |  | 0
PP |  |  |  | Poplatek za uložení stavebního odpadu na recyklační skládce (skládkovné) směsného stavebního a demoličního zatříděného do Katalogu odpadů pod kódem 17 09 04
VV |  |  |  | 18.279 = 18,279 [A] Mezisoučet: A = 18,279 [B] -10.4 = -10,400 [C] Mezisoučet: C = -10,400 [D] -0.842 = -0,842 [E] Mezisoučet: E = -0,842 [F] Celkem: A+C+E = 7,037 [G]
TS
SD |  | 998 |  | Přesun hmot | [6 empty] | 0 | 0
P | 106 | 998011009 |  | Přesun hmot pro budovy občanské výstavby, bydlení, výrobu a služby s nosnou svislou konstrukcí zděnou z cihel, tvárnic nebo kamene vodorovná dopravní vzdálenost | T | 28.546 | 0 | 0 |  |  | 0 | 0 | CS ÚRS 2024 02 | 0 | 3 |  |  | 0
PP |  |  |  | Přesun hmot pro budovy občanské výstavby, bydlení, výrobu a služby s nosnou svislou konstrukcí zděnou z cihel, tvárnic nebo kamene vodorovná dopravní vzdálenost do 100 m s omezením mechanizace pro budovy výšky přes 6 do 12 m
VV
TS
SD |  | HZS |  | Hodinové zúčtovací sazby | [6 empty] | 0 | 0
P | 87 | HZS2212 |  | Hodinové zúčtovací sazby profesí PSV provádění stavebních instalací instalatér odborný | HOD | 8 | 0 | 0 |  |  | 0 | 0 | CS ÚRS 2024 02 | 0 | 3 |  |  | 0
PP |  |  |  | Hodinové zúčtovací sazby profesí PSV provádění stavebních instalací instalatér odborný
VV |  |  |  | "`napojení na stávající předávací stanici" 8 = 8,000 [A] Celkem: A = 8,000 [B]
TS
P | 89 | HZS2222 |  | Hodinové zúčtovací sazby profesí PSV provádění stavebních instalací topenář odborný | HOD | 14 | 0 | 0 |  |  | 0 | 0 | CS ÚRS 2024 02 | 0 | 3 |  |  | 0
PP |  |  |  | Hodinové zúčtovací sazby profesí PSV provádění stavebních instalací topenář odborný
VV |  |  |  | "`montáž indikátoru topných nákladů" 28*0.50 = 14,000 [A] Celkem: A = 14,000 [B]
TS
P | 91 | HZS4232 |  | Hodinové zúčtovací sazby ostatních profesí revizní a kontrolní činnost technik odborný | HOD | 24 | 0 | 0 |  |  | 0 | 0 | CS ÚRS 2024 02 | 0 | 3 |  |  | 0
PP |  |  |  | Hodinové zúčtovací sazby ostatních profesí revizní a kontrolní činnost technik odborný
VV |  |  |  | "`topná zkouška" 24 = 24,000 [A] Mezisoučet: A = 24,000 [B] Celkem: A = 24,000 [C]
TS
P | 88 | R00000 |  | materiál pro napojení | KUS | 2 | 0 | 0 |  |  | 0 | 0 | R-položka | 0 | 3 |  |  | 0
PP |  |  |  | materiál pro napojení
VV
TS
P | 90 | R00001 |  | Indikátor topných nákladů - rádiový odečet dat | KUS | 28 | 0 | 0 |  |  | 0 | 0 | R-položka | 0 | 3 |  |  | 0
PP |  |  |  | Indikátor topných nákladů - rádiový odečet dat
VV
TS
O2 |  | 1.04.8 |  | Vzduchotechnika | [6 empty] | 0 | 0
SD |  | 722 |  | Zdravotechnika - vnitřní vodovod | [6 empty] | 0 | 0
P | 3 | 722174003 |  | Potrubí z plastových trubek z polypropylenu PPR svařovaných polyfúzně PN 16 (SDR 7,4) D 25 x 3,5 | M | 40 | 0.00115 | 0 |  |  | 0 | 0 | CS ÚRS 2024 02 | 0 | 3 |  |  | 0
PP |  |  |  | Potrubí z plastových trubek z polypropylenu PPR svařovaných polyfúzně PN 16 (SDR 7,4) D 25 x 3,5
VV
TS
SD |  | 742 |  | Elektroinstalace - slaboproud | [6 empty] | 0 | 0
P | 5 | 34126141 |  | kabel sdělovací podélně vodotěsný stíněný laminovanou Al folií jádro Cu plné izolace foam-skin PE plášť PE 150V (TCEPKPFLE) 1x4x0,6mm2 | M | 126 | 7e-05 | 0 |  |  | 0 | 0 | CS ÚRS 2024 02 | 0 | 3 |  |  | 0
PP |  |  |  | kabel sdělovací podélně vodotěsný stíněný laminovanou Al folií jádro Cu plné izolace foam-skin PE plášť PE 150V (TCEPKPFLE) 1x4x0,6mm2
VV |  |  |  | 105*1.2 Přepočtené koeficientem množství = 126,000 [A]
TS
P | 4 | 742121001 |  | Montáž kabelů sdělovacích pro vnitřní rozvody počtu žil do 15 | M | 105 | 0 | 0 |  |  | 0 | 0 | CS ÚRS 2024 02 | 0 | 3 |  |  | 0
PP |  |  |  | Montáž kabelů sdělovacích pro vnitřní rozvody počtu žil do 15
VV
TS
SD |  | 751 |  | Vzduchotechnika | [6 empty] | 0 | 0
P | 19 | 42952001 |  | jednotka klimatizační nástěnná (vnitřní a venkovní) o výkonu do 3,5kW | KUS | 5 | 0.029 | 0 |  |  | 0 | 0 | CS ÚRS 2024 02 | 0 | 3 |  |  | 0
PP |  |  |  | jednotka klimatizační nástěnná (vnitřní a venkovní) o výkonu do 3,5kW
VV
TS
P | 21 | 42952003 |  | jednotka klimatizační nástěnná (vnitřní a venkovní) o výkonu do 6,6kW | KUS | 3 | 0.046 | 0 |  |  | 0 | 0 | CS ÚRS 2024 02 | 0 | 3 |  |  | 0
PP |  |  |  | jednotka klimatizační nástěnná (vnitřní a venkovní) o výkonu do 6,6kW
VV
TS
P | 23 | 42952015 |  | jednotka klimatizační venkovní jednofázové napájení do 2 vnitřních jednotek o výkonu do 5,5kW | KUS | 1 | 0.05 | 0 |  |  | 0 | 0 | CS ÚRS 2024 02 | 0 | 3 |  |  | 0
PP |  |  |  | jednotka klimatizační venkovní jednofázové napájení do 2 vnitřních jednotek o výkonu do 5,5kW
VV
TS
P | 26 | 42952019 |  | jednotka klimatizační venkovní jednofázové napájení do 6 vnitřních jednotek o výkonu do 13,0kW | KUS | 2 | 0.088 | 0 |  |  | 0 | 0 | CS ÚRS 2024 02 | 0 | 3 |  |  | 0
PP |  |  |  | jednotka klimatizační venkovní jednofázové napájení do 6 vnitřních jednotek o výkonu do 13,0kW
VV
TS
P | 29 | 42981913 |  | trubka dvojitě předizolovaná Cu 1/4" -3/8" (6-10 mm), stěna tl 0,8/0,8mm, izolace 9 mm | M | 108.15 | 0.0008 | 0 |  |  | 0 | 0 | CS ÚRS 2024 02 | 0 | 3 |  |  | 0
PP |  |  |  | trubka dvojitě předizolovaná Cu 1/4" -3/8" (6-10 mm), stěna tl 0,8/0,8mm, izolace 9 mm
VV |  |  |  | 105*1.03 Přepočtené koeficientem množství = 108,150 [A]
TS
P | 31 | 48481002 |  | přečerpávač kondenzátu | KUS | 8 | 0.00128 | 0 |  |  | 0 | 0 | CS ÚRS 2024 02 | 0 | 3 |  |  | 0
PP |  |  |  | přečerpávač kondenzátu
VV
TS
P | 15 | 48481003 |  | sifon pro odvod kondenzátu | KUS | 3 | 0.00012 | 0 |  |  | 0 | 0 | CS ÚRS 2024 02 | 0 | 3 |  |  | 0
PP |  |  |  | sifon pro odvod kondenzátu
VV
TS
P | 6 | 751111051 |  | Montáž ventilátoru axiálního nízkotlakého podhledového, průměru do 100 mm | KUS | 11 | 0 | 0 |  |  | 0 | 0 | CS ÚRS 2024 02 | 0 | 3 |  |  | 0
PP |  |  |  | Montáž ventilátoru axiálního nízkotlakého podhledového, průměru do 100 mm
VV
TS
P | 8 | 751398031 |  | Montáž ostatních zařízení ventilační mřížky do dveří nebo desek, průřezu do 0,040 m2 | KUS | 14 | 0 | 0 |  |  | 0 | 0 | CS ÚRS 2024 02 | 0 | 3 |  |  | 0
PP |  |  |  | Montáž ostatních zařízení ventilační mřížky do dveří nebo desek, průřezu do 0,040 m2
VV
TS
P | 10 | 751510041 |  | Vzduchotechnické potrubí z pozinkovaného plechu kruhové, trouba spirálně vinutá bez příruby, průměru do 100 mm | M | 55 | 0.00168 | 0 |  |  | 0 | 0 | CS ÚRS 2024 02 | 0 | 3 |  |  | 0
PP |  |  |  | Vzduchotechnické potrubí z pozinkovaného plechu kruhové, trouba spirálně vinutá bez příruby, průměru do 100 mm
VV
TS
P | 11 | 751510042 |  | Vzduchotechnické potrubí z pozinkovaného plechu kruhové, trouba spirálně vinutá bez příruby, průměru přes 100 do 200 mm | M | 5 | 0.00345 | 0 |  |  | 0 | 0 | CS ÚRS 2024 02 | 0 | 3 |  |  | 0
PP |  |  |  | Vzduchotechnické potrubí z pozinkovaného plechu kruhové, trouba spirálně vinutá bez příruby, průměru přes 100 do 200 mm
VV
TS
P | 12 | 751572101 |  | Závěs kruhového potrubí pomocí objímky, kotvené do betonu průměru potrubí do 100 mm | M | 55 | 0.00016 | 0 |  |  | 0 | 0 | CS ÚRS 2024 02 | 0 | 3 |  |  | 0
PP |  |  |  | Závěs kruhového potrubí pomocí objímky, kotvené do betonu průměru potrubí do 100 mm
VV
TS
P | 13 | 751572102 |  | Závěs kruhového potrubí pomocí objímky, kotvené do betonu průměru potrubí přes 100 do 200 mm | M | 5 | 0.00021 | 0 |  |  | 0 | 0 | CS ÚRS 2024 02 | 0 | 3 |  |  | 0
PP |  |  |  | Závěs kruhového potrubí pomocí objímky, kotvené do betonu průměru potrubí přes 100 do 200 mm
VV
TS
P | 14 | 751613140 |  | Montáž ostatních zařízení pro odvod kondenzátu sifonu | KUS | 3 | 0 | 0 |  |  | 0 | 0 | CS ÚRS 2024 02 | 0 | 3 |  |  | 0
PP |  |  |  | Montáž ostatních zařízení pro odvod kondenzátu sifonu
VV
TS
P | 16 | 751616105 |  | Montáž dveřní vzduchové clony příslušenství - montáž modulu pro vzdálené řízení | KUS | 11 | 0 | 0 |  |  | 0 | 0 | CS ÚRS 2024 02 | 0 | 3 |  |  | 0
PP |  |  |  | Montáž dveřní vzduchové clony příslušenství - montáž modulu pro vzdálené řízení
VV
TS
P | 18 | 751711111 |  | Montáž klimatizační jednotky vnitřní nástěnné o výkonu (pro objem místnosti) do 3,5 kW (do 35 m3) | KUS | 5 | 0 | 0 |  |  | 0 | 0 | CS ÚRS 2024 02 | 0 | 3 |  |  | 0
PP |  |  |  | Montáž klimatizační jednotky vnitřní nástěnné o výkonu (pro objem místnosti) do 3,5 kW (do 35 m3)
VV
TS
P | 20 | 751711113 |  | Montáž klimatizační jednotky vnitřní nástěnné o výkonu (pro objem místnosti) přes 5 do 6,5 kW (přes 50 do 65 m3) | KUS | 3 | 0 | 0 |  |  | 0 | 0 | CS ÚRS 2024 02 | 0 | 3 |  |  | 0
PP |  |  |  | Montáž klimatizační jednotky vnitřní nástěnné o výkonu (pro objem místnosti) přes 5 do 6,5 kW (přes 50 do 65 m3)
VV
TS
P | 22 | 751721111 |  | Montáž klimatizační jednotky venkovní jednofázové napájení do 2 vnitřních jednotek | KUS | 1 | 0 | 0 |  |  | 0 | 0 | CS ÚRS 2024 02 | 0 | 3 |  |  | 0
PP |  |  |  | Montáž klimatizační jednotky venkovní jednofázové napájení do 2 vnitřních jednotek
VV
TS
P | 25 | 751721111 | 1 | Montáž klimatizační jednotky venkovní jednofázové napájení do 2 vnitřních jednotek | KUS | 2 | 0 | 0 |  |  | 0 | 0 | CS ÚRS 2024 02 | 0 | 3 |  |  | 0
PP |  |  |  | Montáž klimatizační jednotky venkovní jednofázové napájení do 2 vnitřních jednotek
VV
TS
P | 28 | 751791121 |  | Montáž napojovacího potrubí měděného předizolované dvojice, D mm (") 6-10 (1/4"-3/8") | M | 105 | 0 | 0 |  |  | 0 | 0 | CS ÚRS 2024 02 | 0 | 3 |  |  | 0
PP |  |  |  | Montáž napojovacího potrubí měděného předizolované dvojice, D mm (") 6-10 (1/4"-3/8")
VV
TS
P | 30 | 751792006 |  | Montáž ostatních zařízení pro odvod kondenzátu klimatizace čerpadla | KUS | 8 | 0 | 0 |  |  | 0 | 0 | CS ÚRS 2024 02 | 0 | 3 |  |  | 0
PP |  |  |  | Montáž ostatních zařízení pro odvod kondenzátu klimatizace čerpadla
VV
TS
P | 32 | 998751101 |  | Přesun hmot pro vzduchotechniku stanovený z hmotnosti přesunovaného materiálu vodorovná dopravní vzdálenost do 100 m základní v objektech výšky do 12 m | T | 0.781 | 0 | 0 |  |  | 0 | 0 | CS ÚRS 2024 02 | 0 | 3 |  |  | 0
PP |  |  |  | Přesun hmot pro vzduchotechniku stanovený z hmotnosti přesunovaného materiálu vodorovná dopravní vzdálenost do 100 m základní v objektech výšky do 12 m
VV
TS
P | 24 | R00000 |  | konzola pro uchycení na střechu | KUS | 1 | 0.01 | 0 |  |  | 0 | 0 | R-položka | 0 | 3 |  |  | 0
PP |  |  |  | konzola pro uchycení na střechu
VV
TS
P | 27 | R00000 | 1 | konzola pro uchycení na střechu | KUS | 2 | 0.01 | 0 |  |  | 0 | 0 | R-položka | 0 | 3 |  |  | 0
PP |  |  |  | konzola pro uchycení na střechu
VV
TS
P | 17 | R00001 |  | modul pro nadřazený systém | KUS | 11 | 0.0005 | 0 |  |  | 0 | 0 | R-položka | 0 | 3 |  |  | 0
PP |  |  |  | modul pro nadřazený systém
VV
TS
P | 9 | R00004 |  | oboustranná dveřní mřížka větrací 270x120mm | KUS | 14 | 0.001 | 0 |  |  | 0 | 0 | R-položka | 0 | 3 |  |  | 0
PP |  |  |  | oboustranná dveřní mřížka větrací 270x120mm
VV
TS
P | 7 | R14504 |  | ventilátor v provedení se zpětnou klapkou,filtrem a časovým doběhem výkon14W D 100mm Vmax=90m3/h | KUS | 11 | 0.00057 | 0 |  |  | 0 | 0 | R-položka | 0 | 3 |  |  | 0
PP |  |  |  | ventilátor v provedení se zpětnou klapkou,filtrem a časovým doběhem výkon14W D 100mm Vmax=90m3/h
VV
TS
SD |  | 9 |  | Ostatní konstrukce a práce, bourání | [6 empty] | 0 | 0
P | 1 | 949101112 |  | Lešení pomocné pracovní pro objekty pozemních staveb pro zatížení do 150 kg/m2, o výšce lešeňové podlahy přes 1,9 do 3,5 m | M2 | 247.5 | 0.00021 | 0 |  |  | 0 | 0 | CS ÚRS 2024 02 | 0 | 3 |  |  | 0
PP |  |  |  | Lešení pomocné pracovní pro objekty pozemních staveb pro zatížení do 150 kg/m2, o výšce lešeňové podlahy přes 1,9 do 3,5 m
VV
TS
SD |  | 998 |  | Přesun hmot | [6 empty] | 0 | 0
P | 2 | 998011002 |  | Přesun hmot pro budovy občanské výstavby, bydlení, výrobu a služby s nosnou svislou konstrukcí zděnou z cihel, tvárnic nebo kamene vodorovná dopravní vzdálenost | T | 0.052 | 0 | 0 |  |  | 0 | 0 | CS ÚRS 2024 02 | 0 | 3 |  |  | 0
PP |  |  |  | Přesun hmot pro budovy občanské výstavby, bydlení, výrobu a služby s nosnou svislou konstrukcí zděnou z cihel, tvárnic nebo kamene vodorovná dopravní vzdálenost do 100 m základní pro budovy výšky přes 6 do 12 m
VV
TS
SD |  | HZS |  | Hodinové zúčtovací sazby | [6 empty] | 0 | 0
P | 34 | 10892003 |  | chladivo R410A 10kg | KG | 35 | 0.001 | 0 |  |  | 0 | 0 | CS ÚRS 2024 02 | 0 | 3 |  |  | 0
PP |  |  |  | chladivo R410A 10kg
VV
TS
P | 33 | HZS3211 |  | Hodinové zúčtovací sazby montáží technologických zařízení na stavebních objektech montér vzduchotechniky a chlazení | HOD | 24 | 0 | 0 |  |  | 0 | 0 | CS ÚRS 2024 02 | 0 | 3 |  |  | 0
PP |  |  |  | Hodinové zúčtovací sazby montáží technologických zařízení na stavebních objektech montér vzduchotechniky a chlazení
VV
TS
P | 35 | HZS3211 | 1 | Hodinové zúčtovací sazby montáží technologických zařízení na stavebních objektech montér vzduchotechniky a chlazení | HOD | 38 | 0 | 0 |  |  | 0 | 0 | CS ÚRS 2024 02 | 0 | 3 |  |  | 0
PP |  |  |  | Hodinové zúčtovací sazby montáží technologických zařízení na stavebních objektech montér vzduchotechniky a chlazení
VV
TS
P | 37 | HZS3211 | 2 | Hodinové zúčtovací sazby montáží technologických zařízení na stavebních objektech montér vzduchotechniky a chlazení | HOD | 15 | 0 | 0 |  |  | 0 | 0 | CS ÚRS 2024 02 | 0 | 3 |  |  | 0
PP |  |  |  | Hodinové zúčtovací sazby montáží technologických zařízení na stavebních objektech montér vzduchotechniky a chlazení
VV
TS
P | 36 | R00002 |  | materiál pro vnitřní prostup | KUS | 19 | 0.001 | 0 |  |  | 0 | 0 | R-položka | 0 | 3 |  |  | 0
PP |  |  |  | materiál pro vnitřní prostup
VV
TS
P | 38 | R00003 |  | materiál pro prostup střechou | KUS | 3 | 0.005 | 0 |  |  | 0 | 0 | R-položka | 0 | 3 |  |  | 0
PP |  |  |  | materiál pro prostup střechou
VV
TS
O2 |  | 1.10 |  | Umělé osvětlení a vnitřní el. rozvody | [6 empty] | 0 | 0
SD |  | 21-M |  | Elektromontáže | [6 empty] | 0 | 0
P | 172 | 210280003 |  | Zkoušky a prohlídky elektrických rozvodů a zařízení celková prohlídka, zkoušení, měření a vyhotovení revizní zprávy pro objem montážních prací přes 500 do 1000 | KUS | 1 | 0 | 0 |  |  | 0 | 0 | CS ÚRS 2024 02 | 0 | 3 |  |  | 0
PP |  |  |  | Zkoušky a prohlídky elektrických rozvodů a zařízení celková prohlídka, zkoušení, měření a vyhotovení revizní zprávy pro objem montážních prací přes 500 do 1000 tisíc Kč
VV |  |  |  | 1 = 1,000 [A]
TS
P | 173 | 210280010 |  | Zkoušky a prohlídky elektrických rozvodů a zařízení celková prohlídka, zkoušení, měření a vyhotovení revizní zprávy pro objem montážních prací Příplatek k ceně | KUS | 5 | 0 | 0 |  |  | 0 | 0 | CS ÚRS 2024 02 | 0 | 3 |  |  | 0
PP |  |  |  | Zkoušky a prohlídky elektrických rozvodů a zařízení celková prohlídka, zkoušení, měření a vyhotovení revizní zprávy pro objem montážních prací Příplatek k ceně -0003 za každých dalších i započatých 500 tisíc Kč přes 1000 tisíc Kč
VV |  |  |  | 5 = 5,000 [A]
TS
SD |  | 22-M |  | Montáže technologických zařízení pro dopravní stavby | [6 empty] | 0 | 0
P | 171 | 220890401 |  | Vyhotovení protokolu UTZ včetně funkční zkoušky, posouzení a vyhodnocení podkladů, vypracování protokolu, evidence protokolu pro silnoproudá zařízení a zdroje | KUS | 1 | 0 | 0 |  |  | 0 | 0 | CS ÚRS 2024 02 | 0 | 3 |  |  | 0
PP |  |  |  | Vyhotovení protokolu UTZ včetně funkční zkoušky, posouzení a vyhodnocení podkladů, vypracování protokolu, evidence protokolu pro silnoproudá zařízení a zdroje
VV |  |  |  | 1 = 1,000 [A]
TS
SD |  | 46-M |  | Zemní práce při extr.mont.pracích | [6 empty] | 0 | 0
P | 150 | 460091112 |  | Odkop zeminy ručně s přemístěním výkopku do vzdálenosti 3 m od okraje jámy nebo s naložením na dopravní prostředek v hornině třídy těžitelnosti I skupiny 3 | M3 | 41 | 0 | 0 |  |  | 0 | 0 | CS ÚRS 2024 02 | 0 | 3 |  |  | 0
PP |  |  |  | Odkop zeminy ručně s přemístěním výkopku do vzdálenosti 3 m od okraje jámy nebo s naložením na dopravní prostředek v hornině třídy těžitelnosti I skupiny 3
VV
TS
P | 151 | 460191113 |  | Rýhy pro kabelové spojky ručně hloubení s urovnáním dna včetně zásypu se zhutněním s přemístěním výkopku na vzdálenost do 3 m do 10 kV v hornině třídy těžitelno | KUS | 2 | 0 | 0 |  |  | 0 | 0 | CS ÚRS 2024 02 | 0 | 3 |  |  | 0
PP |  |  |  | Rýhy pro kabelové spojky ručně hloubení s urovnáním dna včetně zásypu se zhutněním s přemístěním výkopku na vzdálenost do 3 m do 10 kV v hornině třídy těžitelnosti I skupiny 3
VV
TS
P | 152 | 460451282 |  | Zásyp kabelových rýh strojně s přemístěním sypaniny ze vzdálenosti do 10 m, s uložením výkopku ve vrstvách včetně zhutnění a urovnání povrchu šířky 50 cm hloubk | M | 80 | 0 | 0 |  |  | 0 | 0 | CS ÚRS 2024 02 | 0 | 3 |  |  | 0
PP |  |  |  | Zásyp kabelových rýh strojně s přemístěním sypaniny ze vzdálenosti do 10 m, s uložením výkopku ve vrstvách včetně zhutnění a urovnání povrchu šířky 50 cm hloubky 80 cm z horniny třídy těžitelnosti I skupiny 3
VV
TS
P | 143 | 460661112 |  | Kabelové lože z písku včetně podsypu, zhutnění a urovnání povrchu pro kabely nn bez zakrytí, šířky přes 35 do 50 cm | M | 90 | 0.2 | 0 |  |  | 0 | 0 | CS ÚRS 2024 02 | 0 | 3 |  |  | 0
PP |  |  |  | Kabelové lože z písku včetně podsypu, zhutnění a urovnání povrchu pro kabely nn bez zakrytí, šířky přes 35 do 50 cm
VV
TS
P | 144 | 460671113 |  | Výstražné prvky pro krytí kabelů včetně vyrovnání povrchu rýhy, rozvinutí a uložení fólie, šířky přes 25 do 35 cm | M | 90 | 9e-05 | 0 |  |  | 0 | 0 | CS ÚRS 2024 02 | 0 | 3 |  |  | 0
PP |  |  |  | Výstražné prvky pro krytí kabelů včetně vyrovnání povrchu rýhy, rozvinutí a uložení fólie, šířky přes 25 do 35 cm
VV
TS
P | 142 | 460752112 |  | Osazení kabelových kanálů včetně utěsnění, vyspárování a zakrytí víkem ze žlabů plastových do rýhy, bez výkopových prací vnější šířky přes 10 do 20 cm | M | 190 | 0 | 0 |  |  | 0 | 0 | CS ÚRS 2024 02 | 0 | 3 |  |  | 0
PP |  |  |  | Osazení kabelových kanálů včetně utěsnění, vyspárování a zakrytí víkem ze žlabů plastových do rýhy, bez výkopových prací vnější šířky přes 10 do 20 cm
VV
TS
P | 145 | 460771113 |  | Osazení kabelových multikanálů plastových včetně osazení, utěsnění a spojování do rýhy, bez výkopových prací bez obsypu 9-cestných | M | 6 | 4e-05 | 0 |  |  | 0 | 0 | CS ÚRS 2024 02 | 0 | 3 |  |  | 0
PP |  |  |  | Osazení kabelových multikanálů plastových včetně osazení, utěsnění a spojování do rýhy, bez výkopových prací bez obsypu 9-cestných
VV
TS
P | 161 | 468111112 |  | Frézování drážek pro vodiče ve stěnách z cihel, rozměru do 5x5 cm | M | 300 | 3e-05 | 0 |  |  | 0 | 0 | CS ÚRS 2024 02 | 0 | 3 |  |  | 0
PP |  |  |  | Frézování drážek pro vodiče ve stěnách z cihel, rozměru do 5x5 cm
VV
TS
SD |  | 58-M |  | Revize vyhrazených technických zařízení | [6 empty] | 0 | 0
P | 130 | 580101001 |  | Rozvodná zařízení kontrola stavu přípojkové skříně do 63 A | KUS | 7 | 0 | 0 |  |  | 0 | 0 | CS ÚRS 2024 02 | 0 | 3 |  |  | 0
PP |  |  |  | Rozvodná zařízení kontrola stavu přípojkové skříně do 63 A
VV
TS
P | 132 | 580101004 |  | Rozvodná zařízení kontrola stavu rozvaděče rámového, panelového, skříňového nebo pultového přes 30 přístrojů | POLE | 15 | 0 | 0 |  |  | 0 | 0 | CS ÚRS 2024 02 | 0 | 3 |  |  | 0
PP |  |  |  | Rozvodná zařízení kontrola stavu rozvaděče rámového, panelového, skříňového nebo pultového přes 30 přístrojů
VV
TS
P | 129 | 580101021 |  | Rozvodná zařízení kontrola stavu přípojkové skříně přes 160 A | KUS | 9 | 0 | 0 |  |  | 0 | 0 | CS ÚRS 2024 02 | 0 | 3 |  |  | 0
PP |  |  |  | Rozvodná zařízení kontrola stavu přípojkové skříně přes 160 A
VV
TS
P | 131 | 580101032 |  | Rozvodná zařízení kontrola stavu rozpojovací a jisticí skříně do 160 A | KUS | 1 | 0 | 0 |  |  | 0 | 0 | CS ÚRS 2024 02 | 0 | 3 |  |  | 0
PP |  |  |  | Rozvodná zařízení kontrola stavu rozpojovací a jisticí skříně do 160 A
VV
TS
P | 133 | 580103003 |  | Elektrická instalace kontrola stavu elektrického okruhu včetně instalačních, ovládacích a jistících prvků bez připojených spotřebičů v prostoru bezpečném přes 1 | OKRUH | 100 | 0 | 0 |  |  | 0 | 0 | CS ÚRS 2024 02 | 0 | 3 |  |  | 0
PP |  |  |  | Elektrická instalace kontrola stavu elektrického okruhu včetně instalačních, ovládacích a jistících prvků bez připojených spotřebičů v prostoru bezpečném přes 10 vývodů
VV
TS
P | 134 | 580106001 |  | Měření při revizích izolačních odporů na přívodu do přípojkové skříně, rozvaděče nebo rozvodnice | MĚŘENÍ | 9 | 0 | 0 |  |  | 0 | 0 | CS ÚRS 2024 02 | 0 | 3 |  |  | 0
PP |  |  |  | Měření při revizích izolačních odporů na přívodu do přípojkové skříně, rozvaděče nebo rozvodnice
VV
TS
P | 135 | 580106002 |  | Měření při revizích izolačních odporů okruhu celého rozvaděče nebo rozvodnice | MĚŘENÍ | 50 | 0 | 0 |  |  | 0 | 0 | CS ÚRS 2024 02 | 0 | 3 |  |  | 0
PP |  |  |  | Měření při revizích izolačních odporů okruhu celého rozvaděče nebo rozvodnice
VV
TS
P | 136 | 580106009 |  | Měření při revizích impedance ochranné smyčky na rozvodném zařízení, spotřebičích nebo přístrojích | MĚŘENÍ | 50 | 0 | 0 |  |  | 0 | 0 | CS ÚRS 2024 02 | 0 | 3 |  |  | 0
PP |  |  |  | Měření při revizích impedance ochranné smyčky na rozvodném zařízení, spotřebičích nebo přístrojích
VV
TS
P | 137 | 580106017 |  | Měření při revizích kontrola sledu fází | MĚŘENÍ | 2 | 0 | 0 |  |  | 0 | 0 | CS ÚRS 2024 02 | 0 | 3 |  |  | 0
PP |  |  |  | Měření při revizích kontrola sledu fází
VV
TS
P | 138 | 580106031 |  | Měření při revizích zkouška přepěťové ochrany s bleskojistkou | MĚŘENÍ | 8 | 0 | 0 |  |  | 0 | 0 | CS ÚRS 2024 02 | 0 | 3 |  |  | 0
PP |  |  |  | Měření při revizích zkouška přepěťové ochrany s bleskojistkou
VV
TS
SD |  | 741 |  | Elektroinstalace - silnoproud | [6 empty] | 0 | 0
P | 149 | 1660508 |  | MULTIKANAL 9W-42 | KUS | 6 | 0 | 0 |  |  | 0 | 0 | R-položka | 0 | 3 |  |  | 0
PP |  |  |  | MULTIKANAL 9W-42
VV
TS
P | 77 | 220460242 |  | Nastavení systémové konfigurace programování a parametrizace | KUS | 1 | 0 | 0 |  |  | 0 | 0 | CS ÚRS 2024 02 | 0 | 3 |  |  | 0
PP |  |  |  | Nastavení systémové konfigurace programování a parametrizace
VV
TS
P | 49 | 34111030 |  | kabel instalační jádro Cu plné izolace PVC plášť PVC 450/750V (CYKY) 3x1,5mm2 | M | 2045 | 0.00012 | 0 |  |  | 0 | 0 | CS ÚRS 2024 02 | 0 | 3 |  |  | 0
PP |  |  |  | kabel instalační jádro Cu plné izolace PVC plášť PVC 450/750V (CYKY) 3x1,5mm2
VV
TS
P | 48 | 34111036 |  | kabel instalační jádro Cu plné izolace PVC plášť PVC 450/750V (CYKY) 3x2,5mm2 | M | 2460 | 0.00017 | 0 |  |  | 0 | 0 | CS ÚRS 2024 02 | 0 | 3 |  |  | 0
PP |  |  |  | kabel instalační jádro Cu plné izolace PVC plášť PVC 450/750V (CYKY) 3x2,5mm2
VV
TS
P | 47 | 34111042 |  | kabel instalační jádro Cu plné izolace PVC plášť PVC 450/750V (CYKY) 3x4mm2 | M | 20 | 0.00023 | 0 |  |  | 0 | 0 | CS ÚRS 2024 02 | 0 | 3 |  |  | 0
PP |  |  |  | kabel instalační jádro Cu plné izolace PVC plášť PVC 450/750V (CYKY) 3x4mm2
VV
TS
P | 46 | 34111090 |  | kabel instalační jádro Cu plné izolace PVC plášť PVC 450/750V (CYKY) 5x1,5mm2 | M | 500 | 0.00016 | 0 |  |  | 0 | 0 | CS ÚRS 2024 02 | 0 | 3 |  |  | 0
PP |  |  |  | kabel instalační jádro Cu plné izolace PVC plášť PVC 450/750V (CYKY) 5x1,5mm2
VV
TS
P | 45 | 34111094 |  | kabel instalační jádro Cu plné izolace PVC plášť PVC 450/750V (CYKY) 5x2,5mm2 | M | 1505 | 0.00025 | 0 |  |  | 0 | 0 | CS ÚRS 2024 02 | 0 | 3 |  |  | 0
PP |  |  |  | kabel instalační jádro Cu plné izolace PVC plášť PVC 450/750V (CYKY) 5x2,5mm2
VV
TS
P | 44 | 34111098 |  | kabel instalační jádro Cu plné izolace PVC plášť PVC 450/750V (CYKY) 5x4mm2 | M | 70 | 0.00034 | 0 |  |  | 0 | 0 | CS ÚRS 2024 02 | 0 | 3 |  |  | 0
PP |  |  |  | kabel instalační jádro Cu plné izolace PVC plášť PVC 450/750V (CYKY) 5x4mm2
VV
TS
P | 20 | 34111114R |  | kabel instalační jádro Cu plné izolace PVC plášť PVC 450/750V (CYKY) 7x2,5mm2 | M | 150 | 0.00033 | 0 |  |  | 0 | 0 | CS ÚRS 2024 02 | 0 | 3 |  |  | 0
PP |  |  |  | kabel instalační jádro Cu plné izolace PVC plášť PVC 450/750V (CYKY) 7x2,5mm2
VV
TS
P | 38 | 34111637 |  | kabel silový jádro Cu izolace PVC plášť PVC 0,6/1kV (1-CYKY) 3x50+35mm2 | M | 95 | 0.00224 | 0 |  |  | 0 | 0 | CS ÚRS 2024 02 | 0 | 3 |  |  | 0
PP |  |  |  | kabel silový jádro Cu izolace PVC plášť PVC 0,6/1kV (1-CYKY) 3x50+35mm2
VV
TS
P | 37 | 34111661 |  | kabel silový jádro Cu izolace PVC plášť PVC 0,6/1kV (1-CYKY) 3x150+70mm2 | M | 27 | 0.00539 | 0 |  |  | 0 | 0 | CS ÚRS 2024 02 | 0 | 3 |  |  | 0
PP |  |  |  | kabel silový jádro Cu izolace PVC plášť PVC 0,6/1kV (1-CYKY) 3x150+70mm2
VV
TS
P | 8 | 34111811 |  | kabel fotovoltaický 6 mm2 s předem smontovanými zástrčkovými a zásuvkovými konektory MC4 délky 20m | KUS | 4 | 0.002 | 0 |  |  | 0 | 0 | CS ÚRS 2024 02 | 0 | 3 |  |  | 0
PP |  |  |  | kabel fotovoltaický 6 mm2 s předem smontovanými zástrčkovými a zásuvkovými konektory MC4 délky 20m
VV
TS
P | 42 | 34112316 |  | kabel instalační jádro Al plné izolace PVC plášť PVC 450/750V (AYKY) 4x16mm2 | M | 150 | 0.00061 | 0 |  |  | 0 | 0 | CS ÚRS 2024 02 | 0 | 3 |  |  | 0
PP |  |  |  | kabel instalační jádro Al plné izolace PVC plášť PVC 450/750V (AYKY) 4x16mm2
VV
TS
P | 19 | 34113013 |  | kabel instalační flexibilní jádro Cu lanované izolace PVC plášť PVC 300/500V (H05VV-F) 2x1,00mm2 | M | 50 | 6e-05 | 0 |  |  | 0 | 0 | CS ÚRS 2024 02 | 0 | 3 |  |  | 0
PP |  |  |  | kabel instalační flexibilní jádro Cu lanované izolace PVC plášť PVC 300/500V (H05VV-F) 2x1,00mm2
VV
TS
P | 40 | 34113134 |  | kabel silový jádro Cu izolace PVC plášť PVC 0,6/1kV (1-CYKY) 5x25mm2 | M | 20 | 0.00183 | 0 |  |  | 0 | 0 | CS ÚRS 2024 02 | 0 | 3 |  |  | 0
PP |  |  |  | kabel silový jádro Cu izolace PVC plášť PVC 0,6/1kV (1-CYKY) 5x25mm2
VV
TS
P | 17 | 34113150 |  | kabel ovládací průmyslový stíněný laminovanou Al fólií s příložným Cu drátem jádro Cu plné izolace PVC plášť PVC 250V (JYTY) 4x1,00mm2 | M | 5 | 8e-05 | 0 |  |  | 0 | 0 | CS ÚRS 2024 02 | 0 | 3 |  |  | 0
PP |  |  |  | kabel ovládací průmyslový stíněný laminovanou Al fólií s příložným Cu drátem jádro Cu plné izolace PVC plášť PVC 250V (JYTY) 4x1,00mm2
VV
TS
P | 16 | 34113151 |  | kabel ovládací průmyslový stíněný laminovanou Al fólií s příložným Cu drátem jádro Cu plné izolace PVC plášť PVC 250V (JYTY) 7x1,00mm2 | M | 5 | 0.00012 | 0 |  |  | 0 | 0 | CS ÚRS 2024 02 | 0 | 3 |  |  | 0
PP |  |  |  | kabel ovládací průmyslový stíněný laminovanou Al fólií s příložným Cu drátem jádro Cu plné izolace PVC plášť PVC 250V (JYTY) 7x1,00mm2
VV
TS
P | 43 | 34113200 |  | kabel instalační pancéřovaný jádro Cu plné izolace PVC vnitřní a vnější plášť PVC 0,6/1kV (CYKYPY) 5x10mm2 | M | 115 | 0.00172 | 0 |  |  | 0 | 0 | CS ÚRS 2024 02 | 0 | 3 |  |  | 0
PP |  |  |  | kabel instalační pancéřovaný jádro Cu plné izolace PVC vnitřní a vnější plášť PVC 0,6/1kV (CYKYPY) 5x10mm2
VV
TS
P | 41 | 34113201 |  | kabel instalační pancéřovaný jádro Cu plné izolace PVC vnitřní a vnější plášť PVC 0,6/1kV (CYKYPY) 5x16mm2 | M | 200 | 0.00198 | 0 |  |  | 0 | 0 | CS ÚRS 2024 02 | 0 | 3 |  |  | 0
PP |  |  |  | kabel instalační pancéřovaný jádro Cu plné izolace PVC vnitřní a vnější plášť PVC 0,6/1kV (CYKYPY) 5x16mm2
VV
TS
P | 39 | 34113271 |  | kabel silový závěsný s nosným lankem jádro Al izolace PVC plášť PVC 0,6/1kV (1-AYKYz) 4x35mm2 | M | 100 | 0.00122 | 0 |  |  | 0 | 0 | CS ÚRS 2024 02 | 0 | 3 |  |  | 0
PP |  |  |  | kabel silový závěsný s nosným lankem jádro Al izolace PVC plášť PVC 0,6/1kV (1-AYKYz) 4x35mm2
VV
TS
P | 21 | 34121134 |  | kabel sdělovací oheň retardující bezhalogenový stíněný laminovanou Al fólií s příložným CuSn drátem s funkčností při požáru 180min a P90-R/PH120-R reakce na ohe | M | 50 | 0.00011 | 0 |  |  | 0 | 0 | CS ÚRS 2024 02 | 0 | 3 |  |  | 0
PP |  |  |  | kabel sdělovací oheň retardující bezhalogenový stíněný laminovanou Al fólií s příložným CuSn drátem s funkčností při požáru 180min a P90-R/PH120-R reakce na oheň B2cas1d1a1 jádro Cu plné 100V (SSKFH-V) 2x2x0,8mm2
VV
TS
P | 22 | 34121142 |  | kabel sdělovací oheň retardující bezhalogenový stíněný laminovanou Al fólií s příložným CuSn drátem s funkčností při požáru 180min a P90-R/PH120-R reakce na ohe | M | 5 | 0.0003 | 0 |  |  | 0 | 0 | CS ÚRS 2024 02 | 0 | 3 |  |  | 0
PP |  |  |  | kabel sdělovací oheň retardující bezhalogenový stíněný laminovanou Al fólií s příložným CuSn drátem s funkčností při požáru 180min a P90-R/PH120-R reakce na oheň B2cas1d1a1 jádro Cu plné 100V (SSKFH-V) 10x2x0,8mm2
VV
TS
P | 18 | 34121273 |  | kabel datový venkovní se stíněnými páry Al fólií jádro Cu plné (U/FTP) kategorie 6a | M | 10 | 5e-05 | 0 |  |  | 0 | 0 | CS ÚRS 2024 02 | 0 | 3 |  |  | 0
PP |  |  |  | kabel datový venkovní se stíněnými páry Al fólií jádro Cu plné (U/FTP) kategorie 6a
VV
TS
P | 53 | 34141027 |  | vodič propojovací flexibilní jádro Cu lanované izolace PVC 450/750V (H07V-K) 1x6mm2 | M | 115 | 7e-05 | 0 |  |  | 0 | 0 | CS ÚRS 2024 02 | 0 | 3 |  |  | 0
PP |  |  |  | vodič propojovací flexibilní jádro Cu lanované izolace PVC 450/750V (H07V-K) 1x6mm2
VV
TS
P | 52 | 34141028 |  | vodič propojovací flexibilní jádro Cu lanované izolace PVC 450/750V (H07V-K) 1x10mm2 | M | 280 | 0.00011 | 0 |  |  | 0 | 0 | CS ÚRS 2024 02 | 0 | 3 |  |  | 0
PP |  |  |  | vodič propojovací flexibilní jádro Cu lanované izolace PVC 450/750V (H07V-K) 1x10mm2
VV
TS
P | 51 | 34141029 |  | vodič propojovací flexibilní jádro Cu lanované izolace PVC 450/750V (H07V-K) 1x16mm2 | M | 135 | 0.00017 | 0 |  |  | 0 | 0 | CS ÚRS 2024 02 | 0 | 3 |  |  | 0
PP |  |  |  | vodič propojovací flexibilní jádro Cu lanované izolace PVC 450/750V (H07V-K) 1x16mm2
VV
TS
P | 50 | 34141034 |  | vodič propojovací flexibilní jádro Cu lanované izolace PVC 450/750V (H07V-K) 1x95mm2 | M | 22 | 0.00091 | 0 |  |  | 0 | 0 | CS ÚRS 2024 02 | 0 | 3 |  |  | 0
PP |  |  |  | vodič propojovací flexibilní jádro Cu lanované izolace PVC 450/750V (H07V-K) 1x95mm2
VV
TS
P | 97 | 34535003 |  | přepínač střídavý kompletní, zápustný, řazení 6, šroubové svorky | KUS | 28 | 4e-05 | 0 |  |  | 0 | 0 | CS ÚRS 2024 02 | 0 | 3 |  |  | 0
PP |  |  |  | přepínač střídavý kompletní, zápustný, řazení 6, šroubové svorky
VV
TS
P | 98 | 34535004 |  | přepínač křížový kompletní, zápustný, řazení 7, šroubové svorky | KUS | 9 | 6e-05 | 0 |  |  | 0 | 0 | CS ÚRS 2024 02 | 0 | 3 |  |  | 0
PP |  |  |  | přepínač křížový kompletní, zápustný, řazení 7, šroubové svorky
VV
TS
P | 96 | 34535008 |  | ovládač zapínací kompletní, zápustný, řazení 1/0, šroubové svorky | KUS | 29 | 4e-05 | 0 |  |  | 0 | 0 | CS ÚRS 2024 02 | 0 | 3 |  |  | 0
PP |  |  |  | ovládač zapínací kompletní, zápustný, řazení 1/0, šroubové svorky
VV
TS
P | 105 | 34539060 |  | rámeček dvojnásobný | KUS | 13 | 2e-05 | 0 |  |  | 0 | 0 | CS ÚRS 2024 02 | 0 | 3 |  |  | 0
PP |  |  |  | rámeček dvojnásobný
VV
TS
P | 106 | 34539061 |  | rámeček trojnásobný | KUS | 5 | 3e-05 | 0 |  |  | 0 | 0 | CS ÚRS 2024 02 | 0 | 3 |  |  | 0
PP |  |  |  | rámeček trojnásobný
VV
TS
P | 108 | 34555202 |  | zásuvka zápustná jednonásobná chráněná, šroubové svorky | KUS | 107 | 7e-05 | 0 |  |  | 0 | 0 | CS ÚRS 2024 02 | 0 | 3 |  |  | 0
PP |  |  |  | zásuvka zápustná jednonásobná chráněná, šroubové svorky
VV
TS
P | 107 | 34555229 |  | zásuvka nástěnná jednonásobná s víčkem, IP44, šroubové svorky | KUS | 4 | 0.0001 | 0 |  |  | 0 | 0 | CS ÚRS 2024 02 | 0 | 3 |  |  | 0
PP |  |  |  | zásuvka nástěnná jednonásobná s víčkem, IP44, šroubové svorky
VV
TS
P | 109 | 34555245 |  | zásuvka zápustná dvojnásobná s optickou přepěťovou ochranou, s clonkami, šroubové svorky | KUS | 10 | 0.00016 | 0 |  |  | 0 | 0 | CS ÚRS 2024 02 | 0 | 3 |  |  | 0
PP |  |  |  | zásuvka zápustná dvojnásobná s optickou přepěťovou ochranou, s clonkami, šroubové svorky
VV
TS
P | 146 | 34571005 |  | lišta elektroinstalační hranatá PVC 25x20mm | M | 100 | 0.00013 | 0 |  |  | 0 | 0 | CS ÚRS 2024 02 | 0 | 3 |  |  | 0
PP |  |  |  | lišta elektroinstalační hranatá PVC 25x20mm
VV
TS
P | 147 | 34571007 |  | lišta elektroinstalační hranatá PVC 40x20mm | M | 100 | 0.00018 | 0 |  |  | 0 | 0 | CS ÚRS 2024 02 | 0 | 3 |  |  | 0
PP |  |  |  | lišta elektroinstalační hranatá PVC 40x20mm
VV
TS
P | 87 | 34571451 |  | krabice pod omítku PVC přístrojová kruhová D 70mm hluboká | KUS | 140 | 5e-05 | 0 |  |  | 0 | 0 | CS ÚRS 2024 02 | 0 | 3 |  |  | 0
PP |  |  |  | krabice pod omítku PVC přístrojová kruhová D 70mm hluboká
VV
TS
P | 88 | 34571452 |  | krabice pod omítku PVC přístrojová kruhová D 70mm dvojnásobná | KUS | 8 | 3e-05 | 0 |  |  | 0 | 0 | CS ÚRS 2024 02 | 0 | 3 |  |  | 0
PP |  |  |  | krabice pod omítku PVC přístrojová kruhová D 70mm dvojnásobná
VV
TS
P | 89 | 34571453 |  | krabice pod omítku PVC přístrojová kruhová D 70mm trojnásobná | KUS | 3 | 0.0001 | 0 |  |  | 0 | 0 | CS ÚRS 2024 02 | 0 | 3 |  |  | 0
PP |  |  |  | krabice pod omítku PVC přístrojová kruhová D 70mm trojnásobná
VV
TS
P | 139 | 34575152 |  | žlab kabelový s víkem PVC (200x126) | M | 190 | 0.0055 | 0 |  |  | 0 | 0 | CS ÚRS 2024 02 | 0 | 3 |  |  | 0
PP |  |  |  | žlab kabelový s víkem PVC (200x126)
VV
TS
P | 114 | 34774110 |  | panel osvětlovací LED dl 600mm | KUS | 30 | 0.00014 | 0 |  |  | 0 | 0 | CS ÚRS 2024 02 | 0 | 3 |  |  | 0
PP |  |  |  | panel osvětlovací LED dl 600mm
VV
TS
P | 169 | 34818210R10 |  | svítidlo interiérové nástěnné plastové IP42 109, 1x9W | KUS | 50 | 0.0005 | 0 |  |  | 0 | 0 | R-položka | 0 | 3 |  |  | 0
PP |  |  |  | svítidlo interiérové nástěnné plastové IP42 109, 1x9W
VV
TS
P | 115 | 34823741R1 |  | svítidlo zářivkové interiérové s kompenzací, barva bílá, 2x36W, délka 1600mm | KUS | 9 | 0.0039 | 0 |  |  | 0 | 0 | R-položka | 0 | 3 |  |  | 0
PP |  |  |  | svítidlo zářivkové interiérové s kompenzací, barva bílá, 2x36W, délka 1600mm
VV
TS
P | 118 | 34825000R4 |  | svítidlo interiérové stropní přisazené kruhové D 200-300mm 900-1300lm | KUS | 10 | 0.00038 | 0 |  |  | 0 | 0 | CS ÚRS 2024 02 | 0 | 3 |  |  | 0
PP |  |  |  | svítidlo interiérové stropní přisazené kruhové D 200-300mm 900-1300lm
VV
TS
P | 119 | 34825001R5 |  | svítidlo interiérové stropní přisazené kruhové D 200-300mm 1300-2000lm | KUS | 9 | 0.00048 | 0 |  |  | 0 | 0 | CS ÚRS 2024 02 | 0 | 3 |  |  | 0
PP |  |  |  | svítidlo interiérové stropní přisazené kruhové D 200-300mm 1300-2000lm
VV
TS
P | 167 | 34825001R8 |  | svítidlo interiérové stropní přisazené kruhové D 200-300mm 1300-2000lm | KUS | 15 | 0.00048 | 0 |  |  | 0 | 0 | CS ÚRS 2024 02 | 0 | 3 |  |  | 0
PP |  |  |  | svítidlo interiérové stropní přisazené kruhové D 200-300mm 1300-2000lm
VV
TS
P | 168 | 34825001R9 |  | svítidlo interiérové stropní přisazené kruhové D 200-300mm 1300-2000lm | KUS | 2 | 0.00048 | 0 |  |  | 0 | 0 | CS ÚRS 2024 02 | 0 | 3 |  |  | 0
PP |  |  |  | svítidlo interiérové stropní přisazené kruhové D 200-300mm 1300-2000lm
VV
TS
P | 117 | 34833100R3 |  | svítidlo zářivkové průmyslové prachotěsné IP66, čirý akrylát, elektronický předřadník, 1x14W, délka 662mm | KUS | 3 | 0.0009 | 0 |  |  | 0 | 0 | CS ÚRS 2024 01 | 0 | 3 |  |  | 0
PP |  |  |  | svítidlo zářivkové průmyslové prachotěsné IP66, čirý akrylát, elektronický předřadník, 1x14W, délka 662mm
VV
TS
P | 116 | 34833102R2 |  | svítidlo zářivkové průmyslové prachotěsné IP66, čirý akrylát, elektronický předřadník, 1x28W, délka 1272mm | KUS | 39 | 0.0017 | 0 |  |  | 0 | 0 | CS ÚRS 2024 02 | 0 | 3 |  |  | 0
PP |  |  |  | svítidlo zářivkové průmyslové prachotěsné IP66, čirý akrylát, elektronický předřadník, 1x28W, délka 1272mm
VV
TS
P | 166 | 34833102R7 |  | svítidlo zářivkové průmyslové prachotěsné IP66, čirý akrylát, elektronický předřadník, 1x28W, délka 1272mm | KUS | 6 | 0.0017 | 0 |  |  | 0 | 0 | CS ÚRS 2024 02 | 0 | 3 |  |  | 0
PP |  |  |  | svítidlo zářivkové průmyslové prachotěsné IP66, čirý akrylát, elektronický předřadník, 1x28W, délka 1272mm
VV
TS
P | 120 | 34871302R6 |  | světlomet žárovkový se sklem rotačně symetrický, E40 IP54, 1x500W/1000W | KUS | 6 | 0.01 | 0 |  |  | 0 | 0 | CS ÚRS 2024 02 | 0 | 3 |  |  | 0
PP |  |  |  | světlomet žárovkový se sklem rotačně symetrický, E40 IP54, 1x500W/1000W
VV
TS
P | 55 | 35436020 |  | spojka kabelová smršťovaná přímé do 1kV 91ah-20-5s 5x1,5-6mm | KUS | 1 | 0.0081 | 0 |  |  | 0 | 0 | CS ÚRS 2024 02 | 0 | 3 |  |  | 0
PP |  |  |  | spojka kabelová smršťovaná přímé do 1kV 91ah-20-5s 5x1,5-6mm
VV
TS
P | 56 | 35436027 |  | spojka kabelová smršťovaná přímé do 1kV 91ahsc-6 3-4ž.x1-6mm | KUS | 1 | 0.0081 | 0 |  |  | 0 | 0 | CS ÚRS 2024 02 | 0 | 3 |  |  | 0
PP |  |  |  | spojka kabelová smršťovaná přímé do 1kV 91ahsc-6 3-4ž.x1-6mm
VV
TS
P | 54 | 35436029 |  | spojka kabelová smršťovaná přímá do 1kV 91ahsc-35 3-4ž.x6-35mm | KUS | 6 | 0.0081 | 0 |  |  | 0 | 0 | CS ÚRS 2024 02 | 0 | 3 |  |  | 0
PP |  |  |  | spojka kabelová smršťovaná přímá do 1kV 91ahsc-35 3-4ž.x6-35mm
VV
TS
P | 9 | 35671215 |  | kabel napájecí 25m 32A | KUS | 4 | 0.007 | 0 |  |  | 0 | 0 | CS ÚRS 2024 02 | 0 | 3 |  |  | 0
PP |  |  |  | kabel napájecí 25m 32A
VV
TS
P | 13 | 35671253 |  | optimizér přídavný na panel jmenovitý DC výkon 500W | KUS | 32 | 0.001 | 0 |  |  | 0 | 0 | CS ÚRS 2024 02 | 0 | 3 |  |  | 0
PP |  |  |  | optimizér přídavný na panel jmenovitý DC výkon 500W
VV
TS
P | 12 | 35673002 |  | měnič fotovoltaický třífázový beztransformátorový maximální vstupní výkon 17500W, maximální výstupní výkon 17500W | KUS | 1 | 0.043 | 0 |  |  | 0 | 0 | CS ÚRS 2024 02 | 0 | 3 |  |  | 0
PP |  |  |  | měnič fotovoltaický třífázový beztransformátorový maximální vstupní výkon 17500W, maximální výstupní výkon 17500W
VV
TS
P | 85 | 35711027R7 |  | rozvodnice nástěnná, průhledné dveře, IP65, 36 modulárních jednotek (12x3), vč. N/pE | KUS | 1 | 0.0035 | 0 |  |  | 0 | 0 | CS ÚRS 2024 02 | 0 | 3 |  |  | 0
PP |  |  |  | rozvodnice nástěnná, průhledné dveře, IP65, 36 modulárních jednotek (12x3), vč. N/pE
VV
TS
P | 86 | 35711027R8 |  | rozvodnice nástěnná, průhledné dveře, IP65, 36 modulárních jednotek (12x3), vč. N/pE | KUS | 1 | 0.0035 | 0 |  |  | 0 | 0 | CS ÚRS 2024 02 | 0 | 3 |  |  | 0
PP |  |  |  | rozvodnice nástěnná, průhledné dveře, IP65, 36 modulárních jednotek (12x3), vč. N/pE
VV
TS
P | 83 | 35711028R5 |  | rozvodnice nástěnná, průhledné dveře, IP65, 48 modulárních jednotek, vč. N/pE | KUS | 1 | 0.0049 | 0 |  |  | 0 | 0 | CS ÚRS 2024 02 | 0 | 3 |  |  | 0
PP |  |  |  | rozvodnice nástěnná, průhledné dveře, IP65, 48 modulárních jednotek, vč. N/pE
VV
TS
P | 84 | 35711028R6 |  | rozvodnice nástěnná, průhledné dveře, IP65, 48 modulárních jednotek, vč. N/pE | KUS | 1 | 0.0049 | 0 |  |  | 0 | 0 | CS ÚRS 2024 02 | 0 | 3 |  |  | 0
PP |  |  |  | rozvodnice nástěnná, průhledné dveře, IP65, 48 modulárních jednotek, vč. N/pE
VV
TS
P | 81 | 35711029R4 |  | rozvodnice nástěnná, průhledné dveře, IP65, 72 modulárních jednotek, vč. N/pE | KUS | 1 | 0.0068 | 0 |  |  | 0 | 0 | CS ÚRS 2024 02 | 0 | 3 |  |  | 0
PP |  |  |  | rozvodnice nástěnná, průhledné dveře, IP65, 72 modulárních jednotek, vč. N/pE
VV
TS
P | 82 | 35711029R4.1 |  | rozvodnice nástěnná, průhledné dveře, IP65, 72 modulárních jednotek, vč. N/pE | KUS | 1 | 0.0068 | 0 |  |  | 0 | 0 | CS ÚRS 2024 02 | 0 | 3 |  |  | 0
PP |  |  |  | rozvodnice nástěnná, průhledné dveře, IP65, 72 modulárních jednotek, vč. N/pE
VV
TS
P | 78 | 35711646R1 |  | skříň rozváděče elektroměrového pro přímé měření do výklenku celoplastové provedení pro 1x dvousazbový třífázový elektroměr a spínací prvek sazby přístroje na e | KUS | 1 | 0.016 | 0 |  |  | 0 | 0 | CS ÚRS 2024 02 | 0 | 3 |  |  | 0
PP |  |  |  | skříň rozváděče elektroměrového pro přímé měření do výklenku celoplastové provedení pro 1x dvousazbový třífázový elektroměr a spínací prvek sazby přístroje na elektroměrové desce s plombovatelným krytem jističů (ER212/PVP7P)
VV
TS
P | 112 | 35811477 |  | zásuvka nástěnná 16A - 5pól, řazení 3P+N+PE IP44, šroubové svorky | KUS | 2 | 0.00025 | 0 |  |  | 0 | 0 | CS ÚRS 2024 02 | 0 | 3 |  |  | 0
PP |  |  |  | zásuvka nástěnná 16A - 5pól, řazení 3P+N+PE IP44, šroubové svorky
VV
TS
P | 1 | 40411731 |  | svítilna bezpečnostní | KUS | 2 | 0.0018 | 0 |  |  | 0 | 0 | CS ÚRS 2024 02 | 0 | 3 |  |  | 0
PP |  |  |  | svítilna bezpečnostní
VV
TS
P | 11 | 40561002R |  | panel kontrolní pro komplexní správu, řízení systému a vzdálený monitoring | KUS | 1 | 0.0003 | 0 |  |  | 0 | 0 | CS ÚRS 2024 02 | 0 | 3 |  |  | 0
PP |  |  |  | panel kontrolní pro komplexní správu, řízení systému a vzdálený monitoring
VV
TS
P | 29 | 40561091 |  | senzor teploty fotovoltaického panelu | M | 1 | 0.0001 | 0 |  |  | 0 | 0 | CS ÚRS 2024 02 | 0 | 3 |  |  | 0
PP |  |  |  | senzor teploty fotovoltaického panelu
VV
TS
P | 30 | 40561093 |  | senzor osvitu s polykrystalickým článkem | KUS | 1 | 0.0001 | 0 |  |  | 0 | 0 | CS ÚRS 2024 02 | 0 | 3 |  |  | 0
PP |  |  |  | senzor osvitu s polykrystalickým článkem
VV
TS
P | 14 | 42412458 |  | konstrukce nosná pro fotovoltaické panely pro ploché střechy, set pro 16 panelů | SADA | 2 | 0.124 | 0 |  |  | 0 | 0 | R-položka | 0 | 3 |  |  | 0
PP |  |  |  | konstrukce nosná pro fotovoltaické panely pro ploché střechy, set pro 16 panelů
VV
TS
P | 95 | 59042125 |  | sádra šedá | KG | 750 | 0.001 | 0 |  |  | 0 | 0 | CS ÚRS 2024 02 | 0 | 3 |  |  | 0
PP |  |  |  | sádra šedá
VV
TS
P | 148 | 741110501 |  | Montáž lišt a kanálků elektroinstalačních se spojkami, ohyby a rohy a s nasunutím do krabic protahovacích, šířky do 60 mm | M | 200 | 0 | 0 |  |  | 0 | 0 | CS ÚRS 2024 02 | 0 | 3 |  |  | 0
PP |  |  |  | Montáž lišt a kanálků elektroinstalačních se spojkami, ohyby a rohy a s nasunutím do krabic protahovacích, šířky do 60 mm
VV
TS
P | 94 | 741112001 |  | Montáž krabic elektroinstalačních bez napojení na trubky a lišty, demontáže a montáže víčka a přístroje protahovacích nebo odbočných zapuštěných plastových kruh | KUS | 153 | 0 | 0 |  |  | 0 | 0 | CS ÚRS 2024 02 | 0 | 3 |  |  | 0
PP |  |  |  | Montáž krabic elektroinstalačních bez napojení na trubky a lišty, demontáže a montáže víčka a přístroje protahovacích nebo odbočných zapuštěných plastových kruhových do zdiva
VV
TS
P | 23 | 741120124 |  | Montáž fotovoltaických kabelů bez ukončení, uložených v trubkách nebo lištách, průměru přes 4 do 6 mm | M | 180 | 0 | 0 |  |  | 0 | 0 | CS ÚRS 2024 02 | 0 | 3 |  |  | 0
PP |  |  |  | Montáž fotovoltaických kabelů bez ukončení, uložených v trubkách nebo lištách, průměru přes 4 do 6 mm
VV
TS
P | 73 | 741120301 |  | Montáž vodičů izolovaných měděných bez ukončení uložených pevně plných a laněných s PVC pláštěm, bezhalogenových, ohniodolných (např. CY, CHAH-V) průřezu žíly 0 | M | 530 | 0 | 0 |  |  | 0 | 0 | CS ÚRS 2024 02 | 0 | 3 |  |  | 0
PP |  |  |  | Montáž vodičů izolovaných měděných bez ukončení uložených pevně plných a laněných s PVC pláštěm, bezhalogenových, ohniodolných (např. CY, CHAH-V) průřezu žíly 0,55 až 16 mm2
VV
TS
P | 72 | 741120307 |  | Montáž vodičů izolovaných měděných bez ukončení uložených pevně plných a laněných s PVC pláštěm, bezhalogenových, ohniodolných (např. CY, CHAH-V) průřezu žíly 9 | M | 22 | 0 | 0 |  |  | 0 | 0 | CS ÚRS 2024 02 | 0 | 3 |  |  | 0
PP |  |  |  | Montáž vodičů izolovaných měděných bez ukončení uložených pevně plných a laněných s PVC pláštěm, bezhalogenových, ohniodolných (např. CY, CHAH-V) průřezu žíly 95 až 120 mm2
VV
TS
P | 61 | 741121001 |  | Montáž izolovaných vodičů hliníkových bez ukončení uložených pod omítkou plných a laněných (např. AY, AYY) průřezu žíly 16 až 35 mm2 | M | 150 | 0 | 0 |  |  | 0 | 0 | CS ÚRS 2024 02 | 0 | 3 |  |  | 0
PP |  |  |  | Montáž izolovaných vodičů hliníkových bez ukončení uložených pod omítkou plných a laněných (např. AY, AYY) průřezu žíly 16 až 35 mm2
VV
TS
P | 4 | 741121861 |  | Demontáž kabelů měděných uložených pod omítku plných kulatých počtu a průřezu žil 2x1,5 až 2,5 mm2, 3x1,5 mm2, 4x1,5 mm2 | M | 300 | 0 | 0 |  |  | 0 | 0 | CS ÚRS 2024 02 | 0 | 3 |  |  | 0
PP |  |  |  | Demontáž kabelů měděných uložených pod omítku plných kulatých počtu a průřezu žil 2x1,5 až 2,5 mm2, 3x1,5 mm2, 4x1,5 mm2
VV
TS
P | 5 | 741121863 |  | Demontáž kabelů měděných uložených pod omítku plných kulatých počtu a průřezu žil 2x4 až 6 mm2, 3x2,5 až 6 mm2, 4x2,5 až 4 mm2, 5x1,5 až 2,5 mm2 | M | 300 | 0 | 0 |  |  | 0 | 0 | CS ÚRS 2024 02 | 0 | 3 |  |  | 0
PP |  |  |  | Demontáž kabelů měděných uložených pod omítku plných kulatých počtu a průřezu žil 2x4 až 6 mm2, 3x2,5 až 6 mm2, 4x2,5 až 4 mm2, 5x1,5 až 2,5 mm2
VV
TS
P | 6 | 741121867 |  | Demontáž kabelů měděných uložených pod omítku plných kulatých počtu a průřezu žil 4x16 až 25 mm2, 5x10 mm2, 27x4 mm2 | M | 100 | 0 | 0 |  |  | 0 | 0 | CS ÚRS 2024 02 | 0 | 3 |  |  | 0
PP |  |  |  | Demontáž kabelů měděných uložených pod omítku plných kulatých počtu a průřezu žil 4x16 až 25 mm2, 5x10 mm2, 27x4 mm2
VV
TS
P | 71 | 741122015 |  | Montáž kabelů měděných bez ukončení uložených pod omítku plných kulatých (např. CYKY), počtu a průřezu žil 3x1,5 mm2 | M | 2045 | 0 | 0 |  |  | 0 | 0 | CS ÚRS 2024 02 | 0 | 3 |  |  | 0
PP |  |  |  | Montáž kabelů měděných bez ukončení uložených pod omítku plných kulatých (např. CYKY), počtu a průřezu žil 3x1,5 mm2
VV
TS
P | 70 | 741122016 |  | Montáž kabelů měděných bez ukončení uložených pod omítku plných kulatých (např. CYKY), počtu a průřezu žil 3x2,5 až 6 mm2 | M | 2480 | 0 | 0 |  |  | 0 | 0 | CS ÚRS 2024 02 | 0 | 3 |  |  | 0
PP |  |  |  | Montáž kabelů měděných bez ukončení uložených pod omítku plných kulatých (např. CYKY), počtu a průřezu žil 3x2,5 až 6 mm2
VV
TS
P | 69 | 741122031 |  | Montáž kabelů měděných bez ukončení uložených pod omítku plných kulatých (např. CYKY), počtu a průřezu žil 5x1,5 až 2,5 mm2 | M | 2005 | 0 | 0 |  |  | 0 | 0 | CS ÚRS 2024 02 | 0 | 3 |  |  | 0
PP |  |  |  | Montáž kabelů měděných bez ukončení uložených pod omítku plných kulatých (např. CYKY), počtu a průřezu žil 5x1,5 až 2,5 mm2
VV
TS
P | 68 | 741122032 |  | Montáž kabelů měděných bez ukončení uložených pod omítku plných kulatých (např. CYKY), počtu a průřezu žil 5x4 až 6 mm2 | M | 70 | 0 | 0 |  |  | 0 | 0 | CS ÚRS 2024 02 | 0 | 3 |  |  | 0
PP |  |  |  | Montáž kabelů měděných bez ukončení uložených pod omítku plných kulatých (např. CYKY), počtu a průřezu žil 5x4 až 6 mm2
VV
TS
P | 67 | 741122033 |  | Montáž kabelů měděných bez ukončení uložených pod omítku plných kulatých (např. CYKY), počtu a průřezu žil 5x10 mm2 | M | 115 | 0 | 0 |  |  | 0 | 0 | CS ÚRS 2024 02 | 0 | 3 |  |  | 0
PP |  |  |  | Montáž kabelů měděných bez ukončení uložených pod omítku plných kulatých (např. CYKY), počtu a průřezu žil 5x10 mm2
VV
TS
P | 66 | 741122034 |  | Montáž kabelů měděných bez ukončení uložených pod omítku plných kulatých (např. CYKY), počtu a průřezu žil 5x25 až 35 mm2 | M | 200 | 0 | 0 |  |  | 0 | 0 | CS ÚRS 2024 02 | 0 | 3 |  |  | 0
PP |  |  |  | Montáž kabelů měděných bez ukončení uložených pod omítku plných kulatých (např. CYKY), počtu a průřezu žil 5x25 až 35 mm2
VV
TS
P | 35 | 741122041 |  | Montáž kabelů měděných bez ukončení uložených pod omítku plných kulatých (např. CYKY), počtu a průřezu žil 7x1,5 až 2,5 mm2 | M | 150 | 0 | 0 |  |  | 0 | 0 | CS ÚRS 2024 02 | 0 | 3 |  |  | 0
PP |  |  |  | Montáž kabelů měděných bez ukončení uložených pod omítku plných kulatých (např. CYKY), počtu a průřezu žil 7x1,5 až 2,5 mm2
VV
TS
P | 63 | 741122137 |  | Montáž kabelů měděných bez ukončení uložených v trubkách zatažených plných kulatých nebo bezhalogenových (např. CYKY) počtu a průřezu žil 3x50+35 až 95+50 mm2 | M | 95 | 0 | 0 |  |  | 0 | 0 | CS ÚRS 2024 02 | 0 | 3 |  |  | 0
PP |  |  |  | Montáž kabelů měděných bez ukončení uložených v trubkách zatažených plných kulatých nebo bezhalogenových (např. CYKY) počtu a průřezu žil 3x50+35 až 95+50 mm2
VV
TS
P | 62 | 741122138 |  | Montáž kabelů měděných bez ukončení uložených v trubkách zatažených plných kulatých nebo bezhalogenových (např. CYKY) počtu a průřezu žil 3x150 až 185 mm2, 3x12 | M | 27 | 0 | 0 |  |  | 0 | 0 | CS ÚRS 2024 02 | 0 | 3 |  |  | 0
PP |  |  |  | Montáž kabelů měděných bez ukončení uložených v trubkách zatažených plných kulatých nebo bezhalogenových (např. CYKY) počtu a průřezu žil 3x150 až 185 mm2, 3x120+50 až 150+70 mm2
VV
TS
P | 64 | 741122159 |  | Montáž kabelů měděných bez ukončení uložených v trubkách zatažených plných kulatých nebo bezhalogenových (např. CYKY) počtu a průřezu žil 5x25 až 35mm2 | M | 20 | 0 | 0 |  |  | 0 | 0 | CS ÚRS 2024 02 | 0 | 3 |  |  | 0
PP |  |  |  | Montáž kabelů měděných bez ukončení uložených v trubkách zatažených plných kulatých nebo bezhalogenových (např. CYKY) počtu a průřezu žil 5x25 až 35mm2
VV
TS
P | 7 | 741122827 |  | Demontáž kabelů měděných uložených v trubkách zatažených plných kulatých nebo bezhalogenových počtu a průřezu žil 3x50 až 120 mm2, 4x35 mm2, 3x35+25 mm2, 3x50+3 | M | 150 | 0 | 0 |  |  | 0 | 0 | CS ÚRS 2024 02 | 0 | 3 |  |  | 0
PP |  |  |  | Demontáž kabelů měděných uložených v trubkách zatažených plných kulatých nebo bezhalogenových počtu a průřezu žil 3x50 až 120 mm2, 4x35 mm2, 3x35+25 mm2, 3x50+35 až 95+50 mm2, 37x2,5 mm2, 48x2,5 mm2
VV
TS
P | 65 | 741123215 |  | Montáž kabelů hliníkových bez ukončení uložených volně plných nebo laněných kulatých (např. AYKY) počtu a průřezu žil 3x25 až 35 mm2 | M | 100 | 0 | 0 |  |  | 0 | 0 | CS ÚRS 2024 02 | 0 | 3 |  |  | 0
PP |  |  |  | Montáž kabelů hliníkových bez ukončení uložených volně plných nebo laněných kulatých (např. AYKY) počtu a průřezu žil 3x25 až 35 mm2
VV
TS
P | 33 | 741124703 |  | Montáž kabelů měděných ovládacích bez ukončení uložených volně stíněných ovládacích s plným jádrem (např. JYTY) počtu a průměru žil 2 až 19x1 mm2 | M | 10 | 0 | 0 |  |  | 0 | 0 | CS ÚRS 2024 02 | 0 | 3 |  |  | 0
PP |  |  |  | Montáž kabelů měděných ovládacích bez ukončení uložených volně stíněných ovládacích s plným jádrem (např. JYTY) počtu a průměru žil 2 až 19x1 mm2
VV
TS
P | 128 | 741130001 |  | Ukončení vodičů izolovaných s označením a zapojením v rozváděči nebo na přístroji, průřezu žíly do 2,5 mm2 | KUS | 500 | 0 | 0 |  |  | 0 | 0 | CS ÚRS 2024 02 | 0 | 3 |  |  | 0
PP |  |  |  | Ukončení vodičů izolovaných s označením a zapojením v rozváděči nebo na přístroji, průřezu žíly do 2,5 mm2
VV
TS
P | 74 | 741136002 |  | Propojení kabelů nebo vodičů spojkou venkovní teplem smršťovací kabelů celoplastových, počtu a průřezu žil 4x25 až 35 mm2 | KUS | 6 | 0 | 0 |  |  | 0 | 0 | CS ÚRS 2024 02 | 0 | 3 |  |  | 0
PP |  |  |  | Propojení kabelů nebo vodičů spojkou venkovní teplem smršťovací kabelů celoplastových, počtu a průřezu žil 4x25 až 35 mm2
VV
TS
P | 75 | 741136061 |  | Propojení kabelů nebo vodičů spojkou venkovní teplem smršťovací kabelů silových ohebných se stíněním nebo pláštěm počtu a průřezu žil 4x1,5 až 6 mm2 | KUS | 1 | 0 | 0 |  |  | 0 | 0 | CS ÚRS 2024 02 | 0 | 3 |  |  | 0
PP |  |  |  | Propojení kabelů nebo vodičů spojkou venkovní teplem smršťovací kabelů silových ohebných se stíněním nebo pláštěm počtu a průřezu žil 4x1,5 až 6 mm2
VV
TS
P | 76 | 741136061 | 1 | Propojení kabelů nebo vodičů spojkou venkovní teplem smršťovací kabelů silových ohebných se stíněním nebo pláštěm počtu a průřezu žil 4x1,5 až 6 mm2 | KUS | 1 | 0 | 0 |  |  | 0 | 0 | CS ÚRS 2024 02 | 0 | 3 |  |  | 0
PP |  |  |  | Propojení kabelů nebo vodičů spojkou venkovní teplem smršťovací kabelů silových ohebných se stíněním nebo pláštěm počtu a průřezu žil 4x1,5 až 6 mm2
VV
TS
P | 126 | 741136321 |  | Napojení souboru žil do skříně průřezu jedné žíly do 16 mm2 | KUS | 200 | 0 | 0 |  |  | 0 | 0 | CS ÚRS 2024 02 | 0 | 3 |  |  | 0
PP |  |  |  | Napojení souboru žil do skříně průřezu jedné žíly do 16 mm2
VV
TS
P | 127 | 741136322 |  | Napojení souboru žil do skříně průřezu jedné žíly přes 16 mm2 | KUS | 55 | 0 | 0 |  |  | 0 | 0 | CS ÚRS 2024 02 | 0 | 3 |  |  | 0
PP |  |  |  | Napojení souboru žil do skříně průřezu jedné žíly přes 16 mm2
VV
TS
P | 90 | 741210005 |  | Montáž rozvodnic oceloplechových nebo plastových bez zapojení vodičů běžných, hmotnosti do 200 kg | KUS | 9 | 0 | 0 |  |  | 0 | 0 | CS ÚRS 2024 02 | 0 | 3 |  |  | 0
PP |  |  |  | Montáž rozvodnic oceloplechových nebo plastových bez zapojení vodičů běžných, hmotnosti do 200 kg
VV
TS
P | 92 | 741210101 |  | Montáž rozváděčů litinových, hliníkových nebo plastových bez zapojení vodičů sestavy hmotnosti do 50 kg | KUS | 4 | 0 | 0 |  |  | 0 | 0 | CS ÚRS 2024 02 | 0 | 3 |  |  | 0
PP |  |  |  | Montáž rozváděčů litinových, hliníkových nebo plastových bez zapojení vodičů sestavy hmotnosti do 50 kg
VV
TS
P | 93 | 741210102 |  | Montáž rozváděčů litinových, hliníkových nebo plastových bez zapojení vodičů sestavy hmotnosti do 100 kg | KUS | 1 | 0 | 0 |  |  | 0 | 0 | CS ÚRS 2024 02 | 0 | 3 |  |  | 0
PP |  |  |  | Montáž rozváděčů litinových, hliníkových nebo plastových bez zapojení vodičů sestavy hmotnosti do 100 kg
VV
TS
P | 91 | 741210102 | 1 | Montáž rozváděčů litinových, hliníkových nebo plastových bez zapojení vodičů sestavy hmotnosti do 100 kg | KUS | 2 | 0 | 0 |  |  | 0 | 0 | CS ÚRS 2024 02 | 0 | 3 |  |  | 0
PP |  |  |  | Montáž rozváděčů litinových, hliníkových nebo plastových bez zapojení vodičů sestavy hmotnosti do 100 kg
VV
TS
P | 3 | 741211853 |  | Demontáž rozvodnic kovových, uložených volně stojících (skříňových), krytí do IPx 4, plochy přes 1 m2 | KUS | 8 | 0 | 0 |  |  | 0 | 0 | CS ÚRS 2024 02 | 0 | 3 |  |  | 0
PP |  |  |  | Demontáž rozvodnic kovových, uložených volně stojících (skříňových), krytí do IPx 4, plochy přes 1 m2
VV
TS
P | 99 | 741310001 |  | Montáž spínačů jedno nebo dvoupólových nástěnných se zapojením vodičů, pro prostředí normální spínačů, řazení 1-jednopólových | KUS | 29 | 0 | 0 |  |  | 0 | 0 | CS ÚRS 2024 02 | 0 | 3 |  |  | 0
PP |  |  |  | Montáž spínačů jedno nebo dvoupólových nástěnných se zapojením vodičů, pro prostředí normální spínačů, řazení 1-jednopólových
VV
TS
P | 101 | 741310022 |  | Montáž spínačů jedno nebo dvoupólových nástěnných se zapojením vodičů, pro prostředí normální přepínačů, řazení 6-střídavých | KUS | 28 | 0 | 0 |  |  | 0 | 0 | CS ÚRS 2024 02 | 0 | 3 |  |  | 0
PP |  |  |  | Montáž spínačů jedno nebo dvoupólových nástěnných se zapojením vodičů, pro prostředí normální přepínačů, řazení 6-střídavých
VV
TS
P | 102 | 741310025 |  | Montáž spínačů jedno nebo dvoupólových nástěnných se zapojením vodičů, pro prostředí normální přepínačů, řazení 7-křížových | KUS | 9 | 0 | 0 |  |  | 0 | 0 | CS ÚRS 2024 02 | 0 | 3 |  |  | 0
PP |  |  |  | Montáž spínačů jedno nebo dvoupólových nástěnných se zapojením vodičů, pro prostředí normální přepínačů, řazení 7-křížových
VV
TS
P | 104 | 741311021 |  | Montáž spínačů speciálních se zapojením vodičů sporákových přípojek s doutnavkou | KUS | 5 | 0 | 0 |  |  | 0 | 0 | CS ÚRS 2024 02 | 0 | 3 |  |  | 0
PP |  |  |  | Montáž spínačů speciálních se zapojením vodičů sporákových přípojek s doutnavkou
VV
TS
P | 124 | 741311815 |  | Demontáž spínačů bez zachování funkčnosti (do suti) nástěnných, pro prostředí normální do 10 A, připojení šroubové přes 2 svorky do 4 svorek | KUS | 60 | 0 | 0 |  |  | 0 | 0 | CS ÚRS 2024 02 | 0 | 3 |  |  | 0
PP |  |  |  | Demontáž spínačů bez zachování funkčnosti (do suti) nástěnných, pro prostředí normální do 10 A, připojení šroubové přes 2 svorky do 4 svorek
VV
TS
P | 111 | 741313033 |  | Montáž zásuvek domovních se zapojením vodičů šroubové připojení vestavných 10 popř. 16 A bez odvrtání profilovaného otvoru, provedení 2P + PE s víčkem | KUS | 121 | 0 | 0 |  |  | 0 | 0 | CS ÚRS 2024 02 | 0 | 3 |  |  | 0
PP |  |  |  | Montáž zásuvek domovních se zapojením vodičů šroubové připojení vestavných 10 popř. 16 A bez odvrtání profilovaného otvoru, provedení 2P + PE s víčkem
VV
TS
P | 113 | 741313075 |  | Montáž zásuvek domovních se zapojením vodičů šroubové připojení chráněných v krabici 10/16 A, pro prostředí normální, provedení 3P + N + PE | KUS | 2 | 0 | 0 |  |  | 0 | 0 | CS ÚRS 2024 02 | 0 | 3 |  |  | 0
PP |  |  |  | Montáž zásuvek domovních se zapojením vodičů šroubové připojení chráněných v krabici 10/16 A, pro prostředí normální, provedení 3P + N + PE
VV
TS
P | 125 | 741315823 |  | Demontáž zásuvek bez zachování funkčnosti (do suti) domovních polozapuštěných nebo zapuštěných, pro prostředí normální do 16 A, připojení šroubové 2P+PE | KUS | 60 | 0 | 0 |  |  | 0 | 0 | CS ÚRS 2024 02 | 0 | 3 |  |  | 0
PP |  |  |  | Demontáž zásuvek bez zachování funkčnosti (do suti) domovních polozapuštěných nebo zapuštěných, pro prostředí normální do 16 A, připojení šroubové 2P+PE
VV
TS
P | 121 | 741372022 |  | Montáž svítidel s integrovaným zdrojem LED se zapojením vodičů interiérových přisazených nástěnných hranatých nebo kruhových, plochy přes 0,09 do 0,36 m2 | KUS | 181 | 0 | 0 |  |  | 0 | 0 | CS ÚRS 2024 02 | 0 | 3 |  |  | 0
PP |  |  |  | Montáž svítidel s integrovaným zdrojem LED se zapojením vodičů interiérových přisazených nástěnných hranatých nebo kruhových, plochy přes 0,09 do 0,36 m2
VV
TS
P | 123 | 741374843 |  | Demontáž svítidel se zachováním funkčnosti interiérových se standardní paticí (E27, T5, GU10) nebo integrovaným zdrojem LED přisazených, ploše stropních přes 0, | KUS | 100 | 0 | 0 |  |  | 0 | 0 | CS ÚRS 2024 02 | 0 | 3 |  |  | 0
PP |  |  |  | Demontáž svítidel se zachováním funkčnosti interiérových se standardní paticí (E27, T5, GU10) nebo integrovaným zdrojem LED přisazených, ploše stropních přes 0,09 do 0,36 m2
VV
TS
P | 24 | 741711011 |  | Montáž nosné konstrukce fotovoltaických panelů umístěné na ploché střeše | KUS | 32 | 0 | 0 |  |  | 0 | 0 | CS ÚRS 2024 02 | 0 | 3 |  |  | 0
PP |  |  |  | Montáž nosné konstrukce fotovoltaických panelů umístěné na ploché střeše
VV
TS
P | 25 | 741721211 |  | Montáž fotovoltaických panelů výkonu přes 300 Wp, umístěných na ploché střeše krystalických | KUS | 32 | 0 | 0 |  |  | 0 | 0 | CS ÚRS 2024 02 | 0 | 3 |  |  | 0
PP |  |  |  | Montáž fotovoltaických panelů výkonu přes 300 Wp, umístěných na ploché střeše krystalických
VV
TS
P | 31 | 741730017 |  | Montáž střídače napětí DC/AC fotovoltaických systémů včetně osazení a připojení síťového DC/AC (On - grid) třífázového, maximální výstupní výkon přes 15 000 do | KUS | 1 | 0 | 0 |  |  | 0 | 0 | CS ÚRS 2024 02 | 0 | 3 |  |  | 0
PP |  |  |  | Montáž střídače napětí DC/AC fotovoltaických systémů včetně osazení a připojení síťového DC/AC (On - grid) třífázového, maximální výstupní výkon přes 15 000 do 25 000 W
VV
TS
P | 32 | 741732061 |  | Montáž stejnosměrného měniče napětí DC/DC fotovoltaických systémů výkonového optimizéru, výstupní výkon do 500 W | KUS | 32 | 0 | 0 |  |  | 0 | 0 | CS ÚRS 2024 02 | 0 | 3 |  |  | 0
PP |  |  |  | Montáž stejnosměrného měniče napětí DC/DC fotovoltaických systémů výkonového optimizéru, výstupní výkon do 500 W
VV
TS
P | 26 | 741761001 |  | Montáž monitorovacího zařízení fotovoltaických systémů hlavní jednotky pro 1 střídač | KUS | 1 | 0 | 0 |  |  | 0 | 0 | CS ÚRS 2024 02 | 0 | 3 |  |  | 0
PP |  |  |  | Montáž monitorovacího zařízení fotovoltaických systémů hlavní jednotky pro 1 střídač
VV
TS
P | 27 | 741761021 |  | Montáž monitorovacího zařízení fotovoltaických systémů senzoru teploty prostředí | KUS | 1 | 0 | 0 |  |  | 0 | 0 | CS ÚRS 2024 02 | 0 | 3 |  |  | 0
PP |  |  |  | Montáž monitorovacího zařízení fotovoltaických systémů senzoru teploty prostředí
VV
TS
P | 28 | 741761024 |  | Montáž monitorovacího zařízení fotovoltaických systémů senzoru osvitu | KUS | 1 | 0 | 0 |  |  | 0 | 0 | CS ÚRS 2024 02 | 0 | 3 |  |  | 0
PP |  |  |  | Montáž monitorovacího zařízení fotovoltaických systémů senzoru osvitu
VV
TS
P | 36 | 742121002 |  | Montáž kabelů sdělovacích pro vnitřní rozvody počtu žil přes 15 | M | 55 | 0 | 0 |  |  | 0 | 0 | CS ÚRS 2024 02 | 0 | 3 |  |  | 0
PP |  |  |  | Montáž kabelů sdělovacích pro vnitřní rozvody počtu žil přes 15
VV
TS
P | 34 | 742124003 |  | Montáž kabelů datových FTP, UTP, STP pro vnitřní rozvody pevně | M | 10 | 0 | 0 |  |  | 0 | 0 | CS ÚRS 2024 02 | 0 | 3 |  |  | 0
PP |  |  |  | Montáž kabelů datových FTP, UTP, STP pro vnitřní rozvody pevně
VV
TS
P | 170 | 7494001258R3.1 |  | Rozvodnicové a rozváděčové skříně Distri Rozváděčové skříně Řadové (IP40) - oceloplechové krytí IP40, jednokřídlé dveře, V x Š x H 2000 x 600 x 500 | KUS | 1 | 0 | 0 |  |  | 0 | 0 | R-položka | 0 | 3 |  |  | 0
PP |  |  |  | Rozvodnicové a rozváděčové skříně Distri Rozváděčové skříně Řadové (IP40) - oceloplechové krytí IP40, jednokřídlé dveře, V x Š x H 2000 x 600 x 500
VV
TS
P | 160 | 7498153030R |  | Montáž SKŘ - DŘT, IPC, PLC instalace, zprovoznění, oživení telemechanické jednotky v objektu ŽST | KUS | 1 | 0 | 0 |  |  | 0 | 0 | R-položka | 0 | 3 |  |  | 0
PP |  |  |  | Montáž SKŘ - DŘT, IPC, PLC instalace, zprovoznění, oživení telemechanické jednotky v objektu ŽST
VV
TS
P | 156 | 7498254040R |  | Elektrodispečink SKŘ-DŘT úprava struktur a řídících programových tabulek ŘS ED pro objekt ŽST | KUS | 1 | 0 | 0 |  |  | 0 | 0 | R-položka | 0 | 3 |  |  | 0
PP |  |  |  | Elektrodispečink SKŘ-DŘT úprava struktur a řídících programových tabulek ŘS ED pro objekt ŽST
VV
TS
P | 157 | 7498254050R |  | Elektrodispečink SKŘ-DŘT definice a deklarace struktur dat ŘS ED pro objekt ŽST | KUS | 1 | 0 | 0 |  |  | 0 | 0 | R-položka | 0 | 3 |  |  | 0
PP |  |  |  | Elektrodispečink SKŘ-DŘT definice a deklarace struktur dat ŘS ED pro objekt ŽST
VV
TS
P | 158 | 7498254074R |  | Elektrodispečink SKŘ-DŘT zprovoznění systému s novými daty pro objekt ŽST | KUS | 1 | 0 | 0 |  |  | 0 | 0 | R-položka | 0 | 3 |  |  | 0
PP |  |  |  | Elektrodispečink SKŘ-DŘT zprovoznění systému s novými daty pro objekt ŽST
VV
TS
P | 159 | 7498254084R |  | Elektrodispečink SKŘ-DŘT verifikace signálů a povelů s novými daty pro objekt ŽST | KUS | 1 | 0 | 0 |  |  | 0 | 0 | R-položka | 0 | 3 |  |  | 0
PP |  |  |  | Elektrodispečink SKŘ-DŘT verifikace signálů a povelů s novými daty pro objekt ŽST
VV
TS
P | 155 | 7498356037R |  | Montáž dálkové diagnostiky TS ŽDC sofware pro integraci OSV - jednoho rozváděče OSV do integračního koncentrátoru DDTS ŽDC, licence s potřebnými protokoly MODBU | KUS | 1 | 0 | 0 |  |  | 0 | 0 | R-položka | 0 | 3 |  |  | 0
PP |  |  |  | Montáž dálkové diagnostiky TS ŽDC sofware pro integraci OSV - jednoho rozváděče OSV do integračního koncentrátoru DDTS ŽDC, licence s potřebnými protokoly MODBUS, DBNet, S-Net, IEC 60870-5-104 atd., parametrizace a naplnění datových, technologických, telemetrických a řídicích struktur DDTS ŽDC, programátorské práce
VV
TS
P | 153 | 7498356045R |  | Montáž dálkové diagnostiky TS ŽDC doplnění aplikace integračního koncentrátoru pro technologický systém | KUS | 1 | 0 | 0 |  |  | 0 | 0 | R-položka | 0 | 3 |  |  | 0
PP |  |  |  | Montáž dálkové diagnostiky TS ŽDC doplnění aplikace integračního koncentrátoru pro technologický systém
VV
TS
P | 15 | 8500640001 |  | Ochrana napěťová a frekvenční U-f guard | KUS | 1 | 0.00025 | 0 |  |  | 0 | 0 | R-položka | 0 | 3 |  |  | 0
PP |  |  |  | Ochrana napěťová a frekvenční U-f guard
VV
TS
P | 10 | R35001016R |  | panel fotovoltaický monokrystalický 360W-24V rozměr 1956x992×40mm | KUS | 32 | 0.0225 | 0 |  |  | 0 | 0 | R-položka | 0 | 3 |  |  | 0
PP |  |  |  | panel fotovoltaický monokrystalický 360W-24V rozměr 1956x992×40mm
VV
TS
P | 79 | R7494001258R3 |  | Rozvodnicové a rozváděčové skříně Distri Rozváděčové skříně Řadové (IP40) - oceloplechové krytí IP40, jednokřídlé dveře, V x Š x H 2000 x 600 x 500 | KUS | 1 | 0 | 0 |  |  | 0 | 0 | R-položka | 0 | 3 |  |  | 0
PP |  |  |  | Rozvodnicové a rozváděčové skříně Distri Rozváděčové skříně Řadové (IP40) - oceloplechové krytí IP40, jednokřídlé dveře, V x Š x H 2000 x 600 x 500
VV
TS
P | 2 | R7499100020R |  | Ochranné prostředky a pracovní pomůcky Osobní ochranné prostředky a pracovní pomůcky pro el. stanice pro rozvodnu nn | KUS | 2 | 0 | 0 |  |  | 0 | 0 | R-položka | 0 | 3 |  |  | 0
PP |  |  |  | Ochranné prostředky a pracovní pomůcky Osobní ochranné prostředky a pracovní pomůcky pro el. stanice pro rozvodnu nn
VV
TS
P | 103 | RABB.3956323 |  | Přípojka sporáková se signalizační doutnavkou, zapuštěná | KUS | 5 | 0.00039 | 0 |  |  | 0 | 0 | R-položka | 0 | 3 |  |  | 0
PP |  |  |  | Přípojka sporáková se signalizační doutnavkou, zapuštěná
VV
TS
SD |  | 9 |  | Ostatní konstrukce a práce, bourání | [6 empty] | 0 | 0
P | 122 | 945412111 |  | Teleskopická hydraulická montážní plošina na samohybném podvozku, s otočným košem výšky zdvihu do 8 m | DEN | 20 | 0 | 0 |  |  | 0 | 0 | CS ÚRS 2024 02 | 0 | 3 |  |  | 0
PP |  |  |  | Teleskopická hydraulická montážní plošina na samohybném podvozku, s otočným košem výšky zdvihu do 8 m
VV
TS
SD |  | OST |  | Ostatní | [6 empty] | 0 | 0
P | 174 | R99999 |  | Stojan typový SŽ pro nabíjení elektrokol dle design manuál - dodávka+montáž+revize (mimo zemní a betonářské práce) | KPL | 1 | 0 | 0 |  |  | 0 | 0 | R-položka | 0 | 3 |  |  | 0
PP |  |  |  | Stojan typový SŽ pro nabíjení elektrokol dle design manuál - dodávka+montáž+revize (mimo zemní a betonářské práce)
VV |  |  |  | 1 = 1,000 [A]
TS
O2 |  | 1.11 |  | Hromosvod | [6 empty] | 0 | 0
SD |  | 22-M |  | Montáže technologických zařízení pro dopravní stavby | [6 empty] | 0 | 0
P | 44 | 220890401 |  | Vyhotovení protokolu UTZ včetně funkční zkoušky, posouzení a vyhodnocení podkladů, vypracování protokolu, evidence protokolu pro silnoproudá zařízení a zdroje | KUS | 1 | 0 | 0 |  |  | 0 | 0 | CS ÚRS 2024 02 | 0 | 3 |  |  | 0
PP |  |  |  | Vyhotovení protokolu UTZ včetně funkční zkoušky, posouzení a vyhodnocení podkladů, vypracování protokolu, evidence protokolu pro silnoproudá zařízení a zdroje
VV |  |  |  | 1 = 1,000 [A]
TS
SD |  | 46-M |  | Zemní práce při extr.mont.pracích | [6 empty] | 0 | 0
P | 28 | 460010021 |  | Vytyčení trasy vedení kabelového (podzemního) v obvodu železniční stanice | KM | 0.2 | 0.0088 | 0 |  |  | 0 | 0 | CS ÚRS 2024 02 | 0 | 3 |  |  | 0
PP |  |  |  | Vytyčení trasy vedení kabelového (podzemního) v obvodu železniční stanice
VV
TS
P | 29 | 460010025 |  | Vytyčení trasy inženýrských sítí v zastavěném prostoru | KM | 0.2 | 0.0099 | 0 |  |  | 0 | 0 | CS ÚRS 2024 02 | 0 | 3 |  |  | 0
PP |  |  |  | Vytyčení trasy inženýrských sítí v zastavěném prostoru
VV
TS
P | 30 | 460061111 |  | Zabezpečení výkopu a objektů přechod z dřevěných desek zřízení | M2 | 30 | 0.01713 | 0 |  |  | 0 | 0 | CS ÚRS 2024 02 | 0 | 3 |  |  | 0
PP |  |  |  | Zabezpečení výkopu a objektů přechod z dřevěných desek zřízení
VV
TS
P | 31 | 460061112 |  | Zabezpečení výkopu a objektů přechod z dřevěných desek odstranění | M2 | 30 | 0 | 0 |  |  | 0 | 0 | CS ÚRS 2024 02 | 0 | 3 |  |  | 0
PP |  |  |  | Zabezpečení výkopu a objektů přechod z dřevěných desek odstranění
VV
TS
P | 32 | 460061131 |  | Zabezpečení výkopu a objektů pojízdný tlustý ocelový plech šířky výkopu do 1 m zřízení | M2 | 5 | 0.00064 | 0 |  |  | 0 | 0 | CS ÚRS 2024 02 | 0 | 3 |  |  | 0
PP |  |  |  | Zabezpečení výkopu a objektů pojízdný tlustý ocelový plech šířky výkopu do 1 m zřízení
VV
TS
P | 33 | 460061132 |  | Zabezpečení výkopu a objektů pojízdný tlustý ocelový plech šířky výkopu do 1 m odstranění | M2 | 5 | 0 | 0 |  |  | 0 | 0 | CS ÚRS 2024 02 | 0 | 3 |  |  | 0
PP |  |  |  | Zabezpečení výkopu a objektů pojízdný tlustý ocelový plech šířky výkopu do 1 m odstranění
VV
TS
P | 34 | 460061171 |  | Zabezpečení výkopu a objektů výstražná páska včetně dodávky materiálu zřízení a odstranění | M | 100 | 0.00056 | 0 |  |  | 0 | 0 | CS ÚRS 2024 02 | 0 | 3 |  |  | 0
PP |  |  |  | Zabezpečení výkopu a objektů výstražná páska včetně dodávky materiálu zřízení a odstranění
VV
TS
P | 35 | 460091112 |  | Odkop zeminy ručně s přemístěním výkopku do vzdálenosti 3 m od okraje jámy nebo s naložením na dopravní prostředek v hornině třídy těžitelnosti I skupiny 3 | M3 | 80 | 0 | 0 |  |  | 0 | 0 | CS ÚRS 2024 02 | 0 | 3 |  |  | 0
PP |  |  |  | Odkop zeminy ručně s přemístěním výkopku do vzdálenosti 3 m od okraje jámy nebo s naložením na dopravní prostředek v hornině třídy těžitelnosti I skupiny 3
VV
TS
P | 36 | 460391123 |  | Zásyp jam ručně s uložením výkopku ve vrstvách a úpravou povrchu s přemístění sypaniny ze vzdálenosti do 10 m se zhutněním z horniny třídy těžitelnosti I skupin | M3 | 80 | 0 | 0 |  |  | 0 | 0 | CS ÚRS 2024 02 | 0 | 3 |  |  | 0
PP |  |  |  | Zásyp jam ručně s uložením výkopku ve vrstvách a úpravou povrchu s přemístění sypaniny ze vzdálenosti do 10 m se zhutněním z horniny třídy těžitelnosti I skupiny 3
VV
TS
P | 37 | 460581111 |  | Úprava terénu položení drnu, včetně zalití vodou na rovině | M2 | 100 | 0 | 0 |  |  | 0 | 0 | CS ÚRS 2024 02 | 0 | 3 |  |  | 0
PP |  |  |  | Úprava terénu položení drnu, včetně zalití vodou na rovině
VV
TS
SD |  | 58-M |  | Revize vyhrazených technických zařízení | [6 empty] | 0 | 0
P | 39 | 580105033 |  | Hromosvody kontrola stavu ochrany před úderem blesku kombinované soustavy jednoho objektu přes 8 svodů | SVOD | 20 | 0 | 0 |  |  | 0 | 0 | CS ÚRS 2024 02 | 0 | 3 |  |  | 0
PP |  |  |  | Hromosvody kontrola stavu ochrany před úderem blesku kombinované soustavy jednoho objektu přes 8 svodů
VV
TS
P | 40 | 580105063 |  | Hromosvody měření zemního odporu svodu přes 8 svodů | MĚŘENÍ | 20 | 0 | 0 |  |  | 0 | 0 | CS ÚRS 2024 02 | 0 | 3 |  |  | 0
PP |  |  |  | Hromosvody měření zemního odporu svodu přes 8 svodů
VV
TS
P | 43 | 580106011 |  | Měření při revizích zemního přechodového odporu celkového nebo ochranného vodiče | MĚŘENÍ | 20 | 0 | 0 |  |  | 0 | 0 | CS ÚRS 2024 02 | 0 | 3 |  |  | 0
PP |  |  |  | Měření při revizích zemního přechodového odporu celkového nebo ochranného vodiče
VV
TS
P | 42 | 580106012 |  | Měření při revizích přechodového odporu ochranného spojení nebo pospojování | MĚŘENÍ | 20 | 0 | 0 |  |  | 0 | 0 | CS ÚRS 2024 02 | 0 | 3 |  |  | 0
PP |  |  |  | Měření při revizích přechodového odporu ochranného spojení nebo pospojování
VV
TS
P | 41 | 580107015 |  | Pomocné práce při revizích demontáž a zpětná montáž zkušební svorky uzemnění | KUS | 20 | 0 | 0 |  |  | 0 | 0 | CS ÚRS 2024 02 | 0 | 3 |  |  | 0
PP |  |  |  | Pomocné práce při revizích demontáž a zpětná montáž zkušební svorky uzemnění
VV
TS
SD |  | 741 |  | Elektroinstalace - silnoproud | [6 empty] | 0 | 0
P | 18 | 35431001 |  | svorka uzemnění AlMgSi univerzální | KUS | 50 | 0.0001 | 0 |  |  | 0 | 0 | CS ÚRS 2024 02 | 0 | 3 |  |  | 0
PP |  |  |  | svorka uzemnění AlMgSi univerzální
VV
TS
P | 15 | 35431011 |  | svorka uzemnění AlMgSi spojovací pro lano D 8-10mm | KUS | 100 | 7e-05 | 0 |  |  | 0 | 0 | CS ÚRS 2024 02 | 0 | 3 |  |  | 0
PP |  |  |  | svorka uzemnění AlMgSi spojovací pro lano D 8-10mm
VV
TS
P | 19 | 35431014 |  | svorka uzemnění AlMgSi zkušební, 81mm | KUS | 20 | 0.0001 | 0 |  |  | 0 | 0 | CS ÚRS 2024 02 | 0 | 3 |  |  | 0
PP |  |  |  | svorka uzemnění AlMgSi zkušební, 81mm
VV
TS
P | 16 | 35431031 |  | svorka uzemnění AlMgSi k jímací tyči, 72 x40mm | KUS | 20 | 0.0001 | 0 |  |  | 0 | 0 | CS ÚRS 2024 02 | 0 | 3 |  |  | 0
PP |  |  |  | svorka uzemnění AlMgSi k jímací tyči, 72 x40mm
VV
TS
P | 17 | 35431039 |  | svorka uzemnění AlMgSi na okapové žlaby | KUS | 40 | 0.0001 | 0 |  |  | 0 | 0 | CS ÚRS 2024 02 | 0 | 3 |  |  | 0
PP |  |  |  | svorka uzemnění AlMgSi na okapové žlaby
VV
TS
P | 2 | 35441077 |  | drát D 8mm AlMgSi | KG | 95 | 0.001 | 0 |  |  | 0 | 0 | CS ÚRS 2024 02 | 0 | 3 |  |  | 0
PP |  |  |  | drát D 8mm AlMgSi
VV
TS
P | 14 | 35441672 |  | podpěra vedení hromosvodu do zdiva - 150mm, Cu | KUS | 100 | 0.00021 | 0 |  |  | 0 | 0 | CS ÚRS 2024 02 | 0 | 3 |  |  | 0
PP |  |  |  | podpěra vedení hromosvodu do zdiva - 150mm, Cu
VV
TS
P | 1 | 35442062 |  | pás zemnící 30x4mm FeZn | KG | 690 | 0.001 | 0 |  |  | 0 | 0 | CS ÚRS 2024 02 | 0 | 3 |  |  | 0
PP |  |  |  | pás zemnící 30x4mm FeZn
VV
TS
P | 3 | 35442152 |  | tyč jímací s rovným koncem 16/10 2000 (1000/1000)mm AlMgSi | KUS | 15 | 0.00077 | 0 |  |  | 0 | 0 | CS ÚRS 2024 02 | 0 | 3 |  |  | 0
PP |  |  |  | tyč jímací s rovným koncem 16/10 2000 (1000/1000)mm AlMgSi
VV
TS
P | 4 | 35442153 |  | tyč jímací s rovným koncem 16/10 3000 (2000/1000)mm AlMgSi | KUS | 5 | 0.001 | 0 |  |  | 0 | 0 | CS ÚRS 2024 02 | 0 | 3 |  |  | 0
PP |  |  |  | tyč jímací s rovným koncem 16/10 3000 (2000/1000)mm AlMgSi
VV
TS
P | 11 | 35442172 |  | podstavec betonový 9 kg | KUS | 15 | 0.009 | 0 |  |  | 0 | 0 | CS ÚRS 2024 02 | 0 | 3 |  |  | 0
PP |  |  |  | podstavec betonový 9 kg
VV
TS
P | 10 | 35442173 |  | podložka pod betonový podstavec 9 kg | KUS | 15 | 0.009 | 0 |  |  | 0 | 0 | CS ÚRS 2024 02 | 0 | 3 |  |  | 0
PP |  |  |  | podložka pod betonový podstavec 9 kg
VV
TS
P | 8 | 35442174 |  | podstavec betonový 19 kg | KUS | 5 | 0.019 | 0 |  |  | 0 | 0 | CS ÚRS 2024 02 | 0 | 3 |  |  | 0
PP |  |  |  | podstavec betonový 19 kg
VV
TS
P | 9 | 35442175 |  | podložka pod betonový podstavec 19 kg | KUS | 5 | 0.019 | 0 |  |  | 0 | 0 | CS ÚRS 2024 02 | 0 | 3 |  |  | 0
PP |  |  |  | podložka pod betonový podstavec 19 kg
VV
TS
P | 6 | 35442181 |  | stojan pro jímací tyč s rovným koncem, FeZn, s plastbetonovými podpěrami, pro jímač do 2000mm - rozpětí podpěr 350mm | KUS | 15 | 0.0021 | 0 |  |  | 0 | 0 | CS ÚRS 2024 02 | 0 | 3 |  |  | 0
PP |  |  |  | stojan pro jímací tyč s rovným koncem, FeZn, s plastbetonovými podpěrami, pro jímač do 2000mm - rozpětí podpěr 350mm
VV
TS
P | 7 | 35442182 |  | stojan pro jímací tyč s rovným koncem, FeZn, s plastbetonovými podpěrami, pro jímač do 4000mm - rozpětí podpěr 700mm | KUS | 5 | 0.0042 | 0 |  |  | 0 | 0 | CS ÚRS 2024 02 | 0 | 3 |  |  | 0
PP |  |  |  | stojan pro jímací tyč s rovným koncem, FeZn, s plastbetonovými podpěrami, pro jímač do 4000mm - rozpětí podpěr 700mm
VV
TS
P | 5 | 35442233 |  | krabice pro zkušební svorku do země - se zakulacenými rohy šedá | KUS | 20 | 0.0009 | 0 |  |  | 0 | 0 | CS ÚRS 2024 02 | 0 | 3 |  |  | 0
PP |  |  |  | krabice pro zkušební svorku do země - se zakulacenými rohy šedá
VV
TS
P | 20 | 35442237 |  | bezpečnostní tabulka plast (A5) | KUS | 20 | 1e-05 | 0 |  |  | 0 | 0 | CS ÚRS 2024 02 | 0 | 3 |  |  | 0
PP |  |  |  | bezpečnostní tabulka plast (A5)
VV
TS
P | 13 | 35442270 |  | podpěra vedení na ploché střechy pr. 140mm, plastový zámek, výška vedení 100mm, plast s betonem, 1 kg | KUS | 550 | 0.001 | 0 |  |  | 0 | 0 | CS ÚRS 2024 02 | 0 | 3 |  |  | 0
PP |  |  |  | podpěra vedení na ploché střechy pr. 140mm, plastový zámek, výška vedení 100mm, plast s betonem, 1 kg
VV
TS
P | 21 | 741410001 |  | Montáž uzemňovacího vedení s upevněním, propojením a připojením pomocí svorek na povrchu pásku průřezu do 120 mm2 | M | 650 | 0 | 0 |  |  | 0 | 0 | CS ÚRS 2024 02 | 0 | 3 |  |  | 0
PP |  |  |  | Montáž uzemňovacího vedení s upevněním, propojením a připojením pomocí svorek na povrchu pásku průřezu do 120 mm2
VV
TS
P | 22 | 741420001 |  | Montáž hromosvodného vedení svodových drátů nebo lan s podpěrami, O do 10 mm | M | 700 | 0 | 0 |  |  | 0 | 0 | CS ÚRS 2024 02 | 0 | 3 |  |  | 0
PP |  |  |  | Montáž hromosvodného vedení svodových drátů nebo lan s podpěrami, O do 10 mm
VV
TS
P | 23 | 741420022 |  | Montáž hromosvodného vedení svorek se 3 a více šrouby | KUS | 190 | 0 | 0 |  |  | 0 | 0 | CS ÚRS 2024 02 | 0 | 3 |  |  | 0
PP |  |  |  | Montáž hromosvodného vedení svorek se 3 a více šrouby
VV
TS
P | 24 | 741420023 |  | Montáž hromosvodného vedení svorek na okapové žlaby | KUS | 40 | 0 | 0 |  |  | 0 | 0 | CS ÚRS 2024 02 | 0 | 3 |  |  | 0
PP |  |  |  | Montáž hromosvodného vedení svorek na okapové žlaby
VV
TS
P | 26 | 741420054 |  | Montáž hromosvodného vedení ochranných prvků tvarování prvků | KUS | 50 | 0 | 0 |  |  | 0 | 0 | CS ÚRS 2024 02 | 0 | 3 |  |  | 0
PP |  |  |  | Montáž hromosvodného vedení ochranných prvků tvarování prvků
VV
TS
P | 25 | 741420083 |  | Montáž hromosvodného vedení doplňků štítků k označení svodů | KUS | 20 | 0 | 0 |  |  | 0 | 0 | CS ÚRS 2024 02 | 0 | 3 |  |  | 0
PP |  |  |  | Montáž hromosvodného vedení doplňků štítků k označení svodů
VV
TS
P | 27 | 741430005 |  | Montáž jímacích tyčí délky do 3 m, na stojan | KUS | 20 | 0 | 0 |  |  | 0 | 0 | CS ÚRS 2024 02 | 0 | 3 |  |  | 0
PP |  |  |  | Montáž jímacích tyčí délky do 3 m, na stojan
VV
TS
P | 45 | 741810003 |  | Zkoušky a prohlídky elektrických rozvodů a zařízení celková prohlídka a vyhotovení revizní zprávy pro objem montážních prací přes 500 do 1000 tis. Kč | KUS | 1 | 0 | 0 |  |  | 0 | 0 | CS ÚRS 2024 02 | 0 | 3 |  |  | 0
PP |  |  |  | Zkoušky a prohlídky elektrických rozvodů a zařízení celková prohlídka a vyhotovení revizní zprávy pro objem montážních prací přes 500 do 1000 tis. Kč
VV |  |  |  | 1 = 1,000 [A]
TS
P | 12 | R1000300375 |  | Vodič CUI D 20mm Cu 8mm, přdvybavený pro instalaci, L 3,5m | KUS | 20 | 0 | 0 |  |  | 0 | 0 | R-položka | 0 | 3 |  |  | 0
PP |  |  |  | Vodič CUI D 20mm Cu 8mm, přdvybavený pro instalaci, L 3,5m
VV
TS
O2 |  | 1.13 |  | Vnitřní vybavení | [6 empty] | 0 | 0
SD |  | 726 |  | Zdravotechnika - předstěnové instalace | [6 empty] | 0 | 0
P | 23 | 726191011 |  | Ostatní příslušenství instalačních systémů montáž ovládacích tlačítek k WC | SOUBOR | 3 | 0 | 0 |  |  | 0 | 0 | CS ÚRS 2024 02 | 0 | 3 |  |  | 0
PP |  |  |  | Ostatní příslušenství instalačních systémů montáž ovládacích tlačítek k WC
VV |  |  |  | 313 = 3,000 [A] Mezisoučet: A = 3,000 [B]
TS
P | 25 | 998726131 |  | Přesun hmot pro instalační prefabrikáty stanovený z hmotnosti přesunovaného materiálu vodorovná dopravní vzdálenost do 50 m ruční (bez užití mechanizace) v obje | T | 0.003 | 0 | 0 |  |  | 0 | 0 | CS ÚRS 2024 02 | 0 | 3 |  |  | 0
PP |  |  |  | Přesun hmot pro instalační prefabrikáty stanovený z hmotnosti přesunovaného materiálu vodorovná dopravní vzdálenost do 50 m ruční (bez užití mechanizace) v objektech výšky do 6 m
VV
TS
P | 24 | R5281792.R31 |  | tlačítko pro ovládání WC nerez antivandal dle popisu prvku 31 | KUS | 3 | 0.001 | 0 |  |  | 0 | 0 | R-položka | 0 | 3 |  |  | 0
PP |  |  |  | tlačítko pro ovládání WC nerez antivandal dle popisu prvku 31
VV |  |  |  | 313 = 3,000 [A] Mezisoučet: A = 3,000 [B]
TS
SD |  | N01 |  | Interiér- dodávka+montáž | [6 empty] | 0 | 0
P | 1 | R007 |  | Trezor stávající - dmtž+zpětná mtž + nový nátěr - dle popisu v TZ a prvku 07 | KPL | 1 | 0 | 0 |  |  | 0 | 0 | R-položka | 0 | 3 |  |  | 0
PP |  |  |  | Trezor stávající - dmtž+zpětná mtž + nový nátěr - dle popisu v TZ a prvku 07
VV |  |  |  | 1 = 1,000 [A] Mezisoučet: A = 1,000 [B]
TS
P | 14 | R022 |  | Indukční smyčka - dodávka+montáž - dle popisu v TZ a prvku 22 | KPL | 1 | 0 | 0 |  |  | 0 | 0 | R-položka | 0 | 3 |  |  | 0
PP |  |  |  | Indukční smyčka - dodávka+montáž - dle popisu v TZ a prvku 22
VV |  |  |  | 1 = 1,000 [A] Mezisoučet: A = 1,000 [B]
TS
P | 15 | R023 |  | Interkom pokladna - dodávka+montáž - dle popisu v TZ a prvku 23 | KPL | 1 | 0 | 0 |  |  | 0 | 0 | R-položka | 0 | 3 |  |  | 0
PP |  |  |  | Interkom pokladna - dodávka+montáž - dle popisu v TZ a prvku 23
VV |  |  |  | 1 = 1,000 [A] Mezisoučet: A = 1,000 [B]
TS
P | 16 | R024 |  | Klaprám A0 - dodávka+montáž - dle popisu v TZ a prvku 24 | KUS | 10 | 0 | 0 |  |  | 0 | 0 | R-položka | 0 | 3 |  |  | 0
PP |  |  |  | Klaprám A0 - dodávka+montáž - dle popisu v TZ a prvku 24
VV |  |  |  | 10 = 10,000 [A] Mezisoučet: A = 10,000 [B]
TS
P | 17 | R025 |  | Držák letáků - dmtž+zpětná mtž - dle popisu v TZ a prvku 25 | KUS | 1 | 0 | 0 |  |  | 0 | 0 | R-položka | 0 | 3 |  |  | 0
PP |  |  |  | Držák letáků - dmtž+zpětná mtž - dle popisu v TZ a prvku 25
VV |  |  |  | 1 = 1,000 [A] Mezisoučet: A = 1,000 [B]
TS
P | 18 | R026 |  | Držák letáků - dmtž+zpětná mtž - dle popisu v TZ a prvku 26 | KUS | 1 | 0 | 0 |  |  | 0 | 0 | R-položka | 0 | 3 |  |  | 0
PP |  |  |  | Držák letáků - dmtž+zpětná mtž - dle popisu v TZ a prvku 26
VV |  |  |  | 1 = 1,000 [A] Mezisoučet: A = 1,000 [B]
TS
P | 22 | R040 |  | Nouzové tlačítko z bezbariérového WC (sada pro nouzovou signalizaci) - dodávka+montáž- dle popisu v TZ a prvku 40 | KUS | 1 | 0 | 0 |  |  | 0 | 0 | R-položka | 0 | 3 |  |  | 0
PP |  |  |  | Nouzové tlačítko z bezbariérového WC (sada pro nouzovou signalizaci) - dodávka+montáž- dle popisu v TZ a prvku 40
VV |  |  |  | 1 = 1,000 [A] Mezisoučet: A = 1,000 [B]
TS
P | 21 | R043 |  | Nerezový háček pod obklad - dodávka+montáž- dle popisu v TZ a prvku 43 | KUS | 2 | 0 | 0 |  |  | 0 | 0 | R-položka | 0 | 3 |  |  | 0
PP |  |  |  | Nerezový háček pod obklad - dodávka+montáž- dle popisu v TZ a prvku 43
VV |  |  |  | 2 = 2,000 [A] Mezisoučet: A = 2,000 [B]
TS
O2 |  | 1.14 |  | Vnější vybavení | [6 empty] | 0 | 0
SD |  | N00 |  | Vnější vybavení - dodávka+montáž stavby | [6 empty] | 0 | 0
P | 6 | R003NAST |  | Reklamní panel stávající - dmtž+oprava nětěru+zpětná mtž dle položky číslo 3 výpisu prvků pro část nástupiště | KPL | 1 | 0 | 0 |  |  | 0 | 0 | R-položka | 0 | 3 |  |  | 0
PP |  |  |  | Reklamní panel stávající - dmtž+oprava nětěru+zpětná mtž dle položky číslo 3 výpisu prvků pro část nástupiště
VV |  |  |  | 1 = 1,000 [A] Mezisoučet: A = 1,000 [B]
TS
P | 2 | R005ZS |  | Zahrazovací sloupek - kompetní dodávka+montáž dle položky číslo 5 | KUS | 7 | 0 | 0 |  |  | 0 | 0 | R-položka | 0 | 3 |  |  | 0
PP |  |  |  | Zahrazovací sloupek - kompetní dodávka+montáž dle položky číslo 5
VV |  |  |  | 7 = 7,000 [A]
TS
P | 5 | R008G |  | Grafika vlaku - kompletní dodávka+montáž dle položky číslo 8 | KPL | 1 | 0 | 0 |  |  | 0 | 0 | R-položka | 0 | 3 |  |  | 0
PP |  |  |  | Grafika vlaku - kompletní dodávka+montáž dle položky číslo 8
VV |  |  |  | 1 = 1,000 [A] Mezisoučet: A = 1,000 [B]
TS
P | 7 | R00OST1 |  | Stávající tabule název stanice+směrová tabule - dmtž+zpětná mtž+výměna sloupků+zemní a betonářské práce (tabule zůstanou stávající) dle položky číslo OS1 výpisu | KPL | 1 | 0 | 0 |  |  | 0 | 0 | R-položka | 0 | 3 |  |  | 0
PP |  |  |  | Stávající tabule název stanice+směrová tabule - dmtž+zpětná mtž+výměna sloupků+zemní a betonářské práce (tabule zůstanou stávající) dle položky číslo OS1 výpisu prvků pro část nástupiště
VV |  |  |  | 1 = 1,000 [A] Mezisoučet: A = 1,000 [B]
TS
P | 8 | R00OST2 |  | Stávající tabule název stanice - dmtž+zpětná mtž+výměna sloupků+zemní a betonářské práce (tabule zůstane stávající) dle položky číslo OS2 výpisu prvků pro část | KPL | 1 | 0 | 0 |  |  | 0 | 0 | R-položka | 0 | 3 |  |  | 0
PP |  |  |  | Stávající tabule název stanice - dmtž+zpětná mtž+výměna sloupků+zemní a betonářské práce (tabule zůstane stávající) dle položky číslo OS2 výpisu prvků pro část nástupiště
VV |  |  |  | 1 = 1,000 [A] Mezisoučet: A = 1,000 [B]
TS
P | 9 | R010SZ |  | Nabíjeci stojan na elektrokola - dodávka typového výrobku pro Správu železnic - viz design manuál | KUS | 1 | 0 | 0 |  |  | 0 | 0 | R-položka | 0 | 3 |  |  | 0
PP |  |  |  | Nabíjeci stojan na elektrokola - dodávka typového výrobku pro Správu železnic - viz design manuál
VV |  |  |  | 1 = 1,000 [A] Mezisoučet: A = 1,000 [B]
TS
O2 |  | 1.14.1 |  | Mobiliář - stavební připravenost | [6 empty] | 0 | 0
SD |  | 13 |  | Zemní práce - hloubené vykopávky | [6 empty] | 0 | 0
P | 2 | 133151101 |  | Hloubení nezapažených šachet strojně v hornině třídy těžitelnosti I skupiny 1 a 2 do 20 m3 | M3 | 1.506 | 0 | 0 |  |  | 0 | 0 | CS ÚRS 2024 02 | 0 | 3 |  |  | 0
PP |  |  |  | Hloubení nezapažených šachet strojně v hornině třídy těžitelnosti I skupiny 1 a 2 do 20 m3
VV |  |  |  | "`dle technických podkladů výrobce`" pro kolostav((0.35*0.35*0.35)*2)*4 = 0,343 [A] Mezisoučet: A = 0,343 [B] koš B2(0.35*0.3*0.5)*5 = 0,263 [C] Mezisoučet: C = 0,263 [D] lavička A.2((0.25*0.25*0.8)*2)*9 = 0,900 [E] Mezisoučet: E = 0,900 [F] Celkem: A+C+E = 1,506 [G]
TS
P | 1 | 139751101 |  | Vykopávka v uzavřených prostorech ručně v hornině třídy těžitelnosti I skupiny 1 až 3 | M3 | 0.414 | 0 | 0 |  |  | 0 | 0 | CS ÚRS 2024 02 | 0 | 3 |  |  | 0
PP |  |  |  | Vykopávka v uzavřených prostorech ručně v hornině třídy těžitelnosti I skupiny 1 až 3
VV |  |  |  | "`dle technických podkladů výrobce`" koš B1(0.35*0.15*0.5)*7 = 0,184 [A] Mezisoučet: A = 0,184 [B] lavička A.3((0.24*0.10*0.4)*2)*12 = 0,230 [C] Mezisoučet: C = 0,230 [D] Celkem: A+C = 0,414 [E]
TS
SD |  | 16 |  | Zemní práce - přemístění výkopku | [6 empty] | 0 | 0
P | 3 | 162751117 |  | Vodorovné přemístění výkopku nebo sypaniny po suchu na obvyklém dopravním prostředku, bez naložení výkopku, avšak se složením bez rozhrnutí z horniny třídy těži | M3 | 1.92 | 0 | 0 |  |  | 0 | 0 | CS ÚRS 2024 02 | 0 | 3 |  |  | 0
PP |  |  |  | Vodorovné přemístění výkopku nebo sypaniny po suchu na obvyklém dopravním prostředku, bez naložení výkopku, avšak se složením bez rozhrnutí z horniny třídy těžitelnosti I skupiny 1 až 3 na vzdálenost přes 9 000 do 10 000 m
VV |  |  |  | 0.414+1.506 = 1,920 [A] Mezisoučet: A = 1,920 [B]
TS
P | 4 | 162751119 |  | Vodorovné přemístění výkopku nebo sypaniny po suchu na obvyklém dopravním prostředku, bez naložení výkopku, avšak se složením bez rozhrnutí z horniny třídy těži | M3 | 3.84 | 0 | 0 |  |  | 0 | 0 | CS ÚRS 2024 02 | 0 | 3 |  |  | 0
PP |  |  |  | Vodorovné přemístění výkopku nebo sypaniny po suchu na obvyklém dopravním prostředku, bez naložení výkopku, avšak se složením bez rozhrnutí z horniny třídy těžitelnosti I skupiny 1 až 3 na vzdálenost Příplatek k ceně za každých dalších i započatých 1 000 m
VV |  |  |  | (0.414+1.506)*2 = 3,840 [A] Mezisoučet: A = 3,840 [B]
TS
SD |  | 17 |  | Zemní práce - konstrukce ze zemin | [6 empty] | 0 | 0
P | 5 | 171201201 |  | Uložení sypaniny na skládky nebo meziskládky bez hutnění s upravením uložené sypaniny do předepsaného tvaru | M3 | 1.92 | 0 | 0 |  |  | 0 | 0 | CS ÚRS 2024 02 | 0 | 3 |  |  | 0
PP |  |  |  | Uložení sypaniny na skládky nebo meziskládky bez hutnění s upravením uložené sypaniny do předepsaného tvaru
VV |  |  |  | 1.920 = 1,920 [A]
TS
P | 6 | 171201231 |  | Poplatek za uložení stavebního odpadu na recyklační skládce (skládkovné) zeminy a kamení zatříděného do Katalogu odpadů pod kódem 17 05 04 | T | 3.168 | 0 | 0 |  |  | 0 | 0 | CS ÚRS 2024 02 | 0 | 3 |  |  | 0
PP |  |  |  | Poplatek za uložení stavebního odpadu na recyklační skládce (skládkovné) zeminy a kamení zatříděného do Katalogu odpadů pod kódem 17 05 04
VV |  |  |  | 1.920*1.65 = 3,168 [A]
TS
SD |  | 27 |  | Zakládání - základy | [6 empty] | 0 | 0
P | 7 | 275313511 |  | Základy z betonu prostého patky a bloky z betonu kamenem neprokládaného tř. C 12/15 | M3 | 2.629 | 2.301 | 0 |  |  | 0 | 0 | CS ÚRS 2024 02 | 0 | 3 |  |  | 0
PP |  |  |  | Základy z betonu prostého patky a bloky z betonu kamenem neprokládaného tř. C 12/15
VV |  |  |  | "`dle technických podkladů výrobce`" koš B1(0.35*0.3*0.5)*7 = 0,368 [A] Mezisoučet: A = 0,368 [B] lavička A.3((0.24*0.30*0.4)*2)*12 = 0,691 [C] Mezisoučet: C = 0,691 [D] pro kolostav((0.35*0.35*0.35)*2)*4 = 0,343 [E] Mezisoučet: E = 0,343 [F] koš B2(0.35*0.3*0.5)*5 = 0,263 [G] Mezisoučet: G = 0,263 [H] lavička A.2((0.25*0.25*0.8)*2)*9 = 0,900 [I] Mezisoučet: I = 0,900 [J] Celkem: A+C+E+G+I = 2,564 [K] 2.565*1.025 Přepočtené koeficientem množství = 2,629 [L]
TS
P | 8 | 275351121 |  | Bednění základů patek zřízení | M2 | 3.92 | 0.00264 | 0 |  |  | 0 | 0 | CS ÚRS 2024 02 | 0 | 3 |  |  | 0
PP |  |  |  | Bednění základů patek zřízení
VV |  |  |  | "`pro kolostav`" ((0.35*0.35)*4)*8 = 3,920 [A] Mezisoučet: A = 3,920 [B]
TS
P | 9 | 275351122 |  | Bednění základů patek odstranění | M2 | 3.92 | 0 | 0 |  |  | 0 | 0 | CS ÚRS 2024 02 | 0 | 3 |  |  | 0
PP |  |  |  | Bednění základů patek odstranění
VV |  |  |  | "`pro kolostav`" ((0.35*0.35)*4)*8 = 3,920 [A] Mezisoučet: A = 3,920 [B]
TS
SD |  | 97 |  | Prorážení otvorů a ostatní bourací práce | [6 empty] | 0 | 0
P | 10 | 974042567 |  | Vysekání rýh v betonové nebo jiné monolitické dlažbě s betonovým podkladem do hl. 150 mm a šířky do 300 mm | M | 16.6 | 0 | 0 |  |  | 0 | 0 | CS ÚRS 2024 02 | 0 | 3 |  |  | 0
PP |  |  |  | Vysekání rýh v betonové nebo jiné monolitické dlažbě s betonovým podkladem do hl. 150 mm a šířky do 300 mm
VV |  |  |  | "`dle technických podkladů výrobce`" lavička A.3((0.4)*2)*12 = 9,600 [A] Mezisoučet: A = 9,600 [B] koš B1(0.5*2)*7 = 7,000 [C] Mezisoučet: C = 7,000 [D] Celkem: A+C = 16,600 [E]
TS
P | 11 | 974042569 |  | Vysekání rýh v betonové nebo jiné monolitické dlažbě s betonovým podkladem do hl. 150 mm a šířky Příplatek k ceně -2567 za každých dalších 100 mm šířky, rýhy hl | M | 2.8 | 0 | 0 |  |  | 0 | 0 | CS ÚRS 2024 02 | 0 | 3 |  |  | 0
PP |  |  |  | Vysekání rýh v betonové nebo jiné monolitické dlažbě s betonovým podkladem do hl. 150 mm a šířky Příplatek k ceně -2567 za každých dalších 100 mm šířky, rýhy hl. do 150 mm
VV |  |  |  | koš B1(0.2*2)*7 = 2,800 [A] Mezisoučet: A = 2,800 [B]
TS
P | 12 | 977312113 |  | Řezání stávajících betonových mazanin s vyztužením hloubky přes 100 do 150 mm | M | 42.62 | 0 | 0 |  |  | 0 | 0 | CS ÚRS 2024 02 | 0 | 3 |  |  | 0
PP |  |  |  | Řezání stávajících betonových mazanin s vyztužením hloubky přes 100 do 150 mm
VV |  |  |  | "`dle technických podkladů výrobce`" koš B1(0.35*2+0.5*2)*7 = 11,900 [A] Mezisoučet: A = 11,900 [B] lavička A.3((0.24*2+0.4*2)*2)*12 = 30,720 [C] Mezisoučet: C = 30,720 [D] Celkem: A+C = 42,620 [E]
TS
SD |  | 997 |  | Přesun sutě | [6 empty] | 0 | 0
P | 13 | 997006512 |  | Vodorovná doprava suti na skládku s naložením na dopravní prostředek a složením přes 100 m do 1 km | T | 1.736 | 0 | 0 |  |  | 0 | 0 | CS ÚRS 2024 02 | 0 | 3 |  |  | 0
PP |  |  |  | Vodorovná doprava suti na skládku s naložením na dopravní prostředek a složením přes 100 m do 1 km
VV
TS
P | 14 | 997006519 |  | Vodorovná doprava suti na skládku Příplatek k ceně -6512 za každý další i započatý 1 km | T | 19.129 | 0 | 0 |  |  | 0 | 0 | CS ÚRS 2024 02 | 0 | 3 |  |  | 0
PP |  |  |  | Vodorovná doprava suti na skládku Příplatek k ceně -6512 za každý další i započatý 1 km
VV |  |  |  | 1.739*11 = 19,129 [A] Mezisoučet: A = 19,129 [B]
TS
P | 15 | 997013871 |  | Poplatek za uložení stavebního odpadu na recyklační skládce (skládkovné) směsného stavebního a demoličního zatříděného do Katalogu odpadů pod kódem 17 09 04 | T | 1.736 | 0 | 0 |  |  | 0 | 0 | CS ÚRS 2024 02 | 0 | 3 |  |  | 0
PP |  |  |  | Poplatek za uložení stavebního odpadu na recyklační skládce (skládkovné) směsného stavebního a demoličního zatříděného do Katalogu odpadů pod kódem 17 09 04
VV
TS
SD |  | 998 |  | Přesun hmot | [6 empty] | 0 | 0
P | 16 | 998012021 |  | Přesun hmot pro budovy občanské výstavby, bydlení, výrobu a služby s nosnou svislou konstrukcí monolitickou betonovou tyčovou nebo plošnou s jakýkoliv obvodovým | T | 6.06 | 0 | 0 |  |  | 0 | 0 | CS ÚRS 2024 02 | 0 | 3 |  |  | 0
PP |  |  |  | Přesun hmot pro budovy občanské výstavby, bydlení, výrobu a služby s nosnou svislou konstrukcí monolitickou betonovou tyčovou nebo plošnou s jakýkoliv obvodovým pláštěm kromě vyzdívaného vodorovná dopravní vzdálenost do 100 m základní pro budovy výšky do 6 m
VV
TS
SD |  | MI |  | MOBILIÁŘ - dodávka+montáž zhotovitel | [6 empty] | 0 | 0
P | 17 | R9999 |  | Stavební připravenost pro instalaci mincovníku ( vybourání otvoru+zednické zapravení+napojení na elektoinstalaci a slaboproud dle technického podkladu výrobce v | KPL | 2 | 0 | 0 |  |  | 0 | 0 | R-položka | 0 | 3 |  |  | 0
PP |  |  |  | Stavební připravenost pro instalaci mincovníku ( vybourání otvoru+zednické zapravení+napojení na elektoinstalaci a slaboproud dle technického podkladu výrobce v ZTP+elektrozámek+samozavírač)
VV |  |  |  | 1+1 = 2,000 [A] Mezisoučet: A = 2,000 [B]
TS
O2 |  | D.2.2.4 |  | Orientační systém | [6 empty] | 0 | 0
SD |  | 92 |  | Doplňující konstrukce a práce železniční | [6 empty] | 0 | 0
P | 1 | R1010 |  | Název stanice - tabule včetně upevnění - 3080x600 | KS | 1 | 0 | 0 |  |  | 0 | 0 | R-položka | 0 | 3 |  |  | 0
PP |  |  |  | Název stanice - tabule včetně upevnění - 3080x600
VV |  |  |  | "`dle 302`" a1 = 1,000 [A] Mezisoučet: A = 1,000 [B] Celkem: A = 1,000 [C]
TS
P | 2 | R1010a1 |  | Název stanice - tabule včetně upevnění - 2540x600 | KS | 1 | 0 | 0 |  |  | 0 | 0 | R-položka | 0 | 3 |  |  | 0
PP |  |  |  | Název stanice - tabule včetně upevnění - 2540x600
VV |  |  |  | "`dle 302`" a11 = 1,000 [A] Mezisoučet: A = 1,000 [B] Celkem: A = 1,000 [C]
TS
P | 3 | R1016 |  | Tabule orientačního systému 440x240 - dodávka+montáž | KS | 5 | 0 | 0 |  |  | 0 | 0 | R-položka | 0 | 3 |  |  | 0
PP |  |  |  | Tabule orientačního systému 440x240 - dodávka+montáž
VV |  |  |  | "`dle 302`" b1 = 1,000 [A] f1 = 1,000 [B] j1 = 1,000 [C] p11 = 1,000 [D] Mezisoučet: A+B+C+D = 4,000 [E] "`dle 303`" p1 = 1,000 [F] Mezisoučet: F = 1,000 [G] Celkem: A+B+C+D+F = 5,000 [H]
TS
P | 4 | R1017 |  | Tabule orientačního systému 640x240- dodávka+montáž | KS | 1 | 0 | 0 |  |  | 0 | 0 | R-položka | 0 | 3 |  |  | 0
PP |  |  |  | Tabule orientačního systému 640x240- dodávka+montáž
VV |  |  |  | "`dle 302`" x1 = 1,000 [A] "c1x`1" Mezisoučet: A = 1,000 [B] Celkem: A = 1,000 [C]
TS
P | 5 | R1018 |  | Tabule orientačního systému 240x240 - dodávka+montáž | KS | 17 | 0 | 0 |  |  | 0 | 0 | R-položka | 0 | 3 |  |  | 0
PP |  |  |  | Tabule orientačního systému 240x240 - dodávka+montáž
VV |  |  |  | "`dle 302`" e2 = 2,000 [A] g1 = 1,000 [B] ch1 = 1,000 [C] i1 = 1,000 [D] u1 = 1,000 [E] l1 = 1,000 [F] m1 = 1,000 [G] f11 = 1,000 [H] Mezisoučet: A+B+C+D+E+F+G+H = 9,000 [I] "`dle 303`" n2 = 2,000 [J] o2 = 2,000 [K] s1 = 1,000 [L] t1 = 1,000 [M] u2 = 2,000 [N] Mezisoučet: J+K+L+M+N = 8,000 [O] Celkem: A+B+C+D+E+F+G+H+J+K+L+M+N = 17,000 [P]
TS
P | 6 | R1019 |  | Tabule orientačního systému 100x100-dovávka+montáž | KS | 2 | 0 | 0 |  |  | 0 | 0 | R-položka | 0 | 3 |  |  | 0
PP |  |  |  | Tabule orientačního systému 100x100-dovávka+montáž
VV |  |  |  | "`dle 302`" k1+1 = 2,000 [A] Mezisoučet: A = 2,000 [B] Celkem: A = 2,000 [C]
TS
P | 7 | R1023 |  | Hmatný štítek s informací o druhu WC | KS | 4 | 0 | 0 |  |  | 0 | 0 | R-položka | 0 | 3 |  |  | 0
PP |  |  |  | Hmatný štítek s informací o druhu WC
VV |  |  |  | "`dle 302`" hm11 = 1,000 [A] hm21 = 1,000 [B] hm31 = 1,000 [C] hm41 = 1,000 [D] Mezisoučet: A+B+C+D = 4,000 [E] Celkem: A+B+C+D = 4,000 [F]
TS
P | 8 | R1024 |  | Hmatný štítek na mincovníku na placených WC | KS | 2 | 0 | 0 |  |  | 0 | 0 | R-položka | 0 | 3 |  |  | 0
PP |  |  |  | Hmatný štítek na mincovníku na placených WC
VV |  |  |  | 2 = 2,000 [A] Mezisoučet: A = 2,000 [B]
TS
P | 9 | R1028 |  | Tabule orientačního systému 840x240 - dodávka+montáž | KS | 2 | 0 | 0 |  |  | 0 | 0 | R-položka | 0 | 3 |  |  | 0
PP |  |  |  | Tabule orientačního systému 840x240 - dodávka+montáž
VV |  |  |  | "`dle 302`" c1 = 1,000 [A] w1 = 1,000 [B] Mezisoučet: A+B = 2,000 [C] Celkem: A+B = 2,000 [D]
TS
P | 10 | R1029 |  | Tabule orientačního systému 640x240+240/240 - dodávka+montáž | KS | 1 | 0 | 0 |  |  | 0 | 0 | R-položka | 0 | 3 |  |  | 0
PP |  |  |  | Tabule orientačního systému 640x240+240/240 - dodávka+montáž
VV |  |  |  | "`dle 302`" d1 = 1,000 [A] Mezisoučet: A = 1,000 [B] Celkem: A = 1,000 [C]
TS
P | 11 | R1030 |  | Tabule orientačního systému přechodného dne výkresu číslo 305 (samolepky, plastové tabule atd.)- dodávka+montáž | KPL | 1 | 0 | 0 |  |  | 0 | 0 | R-položka | 0 | 3 |  |  | 0
PP |  |  |  | Tabule orientačního systému přechodného dne výkresu číslo 305 (samolepky, plastové tabule atd.)- dodávka+montáž
VV |  |  |  | "`dle 305`" 1 = 1,000 [A] Mezisoučet: A = 1,000 [B] Celkem: A = 1,000 [C]
TS
SD |  | N01_A |  | PBŘ - část A | [6 empty] | 0 | 0
P | 13 | RA0001 |  | Únikové tabulky dle PBŘ a dle ČSN 018013 - dodávka+montáž | KUS | 32 | 0 | 0 |  |  | 0 | 0 | R-položka | 0 | 3 |  |  | 0
PP |  |  |  | Únikové tabulky dle PBŘ a dle ČSN 018013 - dodávka+montáž
VV |  |  |  | "`A`" vnitřní hydrant2 = 2,000 [A] 4x únikový východ nad dveře4 = 4,000 [B] 15x únikový východ průběžný15 = 15,000 [C] 6x hasicí přístroj6 = 6,000 [D] 1x únikový východ schodiště nahoru1 = 1,000 [E] 2x tísnová tel.čísla2 = 2,000 [F] 1x hlavní vypínač FVE1 = 1,000 [G] 1x hlavní uzávěr vody1 = 1,000 [H] Mezisoučet: A+B+C+D+E+F+G+H = 32,000 [I] Celkem: A+B+C+D+E+F+G+H = 32,000 [J]
TS
SD |  | N01_B |  | PBŘ - část B | [6 empty] | 0 | 0
P | 12 | RB0002 |  | Únikové tabulky dle PBŘ a dle ČSN 018013 - dodávka+montáž | KUS | 35 | 0 | 0 |  |  | 0 | 0 | R-položka | 0 | 3 |  |  | 0
PP |  |  |  | Únikové tabulky dle PBŘ a dle ČSN 018013 - dodávka+montáž
VV |  |  |  | "`B`" únikový východ nad dveře9 = 9,000 [A] únikový východ průběžný10 = 10,000 [B] hasicí přístroj12 = 12,000 [C] 2x tísnová tel.čísla2 = 2,000 [D] 1x hlavní vypínač 1 = 1,000 [E] 1x hlavní uzávěr vody1 = 1,000 [F] Mezisoučet: A+B+C+D+E+F = 35,000 [G] Celkem: A+B+C+D+E+F = 35,000 [H]
TS
O2 |  | D.2.2.5 |  | Drobná architektura a oplocení | [6 empty] | 0 | 0
SD |  | 1 |  | Zemní práce | [6 empty] | 0 | 0
P | 1 | 122251101 |  | Odkopávky a prokopávky nezapažené strojně v hornině třídy těžitelnosti I skupiny 3 do 20 m3 | M3 | 9.9 | 0 | 0 |  |  | 0 | 0 | CS ÚRS 2024 02 | 0 | 3 |  |  | 0
PP |  |  |  | Odkopávky a prokopávky nezapažené strojně v hornině třídy těžitelnosti I skupiny 3 do 20 m3
VV |  |  |  | "`dle výkresů pro stání`" (3*0.3*11) = 9,900 [A] Mezisoučet: A = 9,900 [B] Celkem: A = 9,900 [C]
TS
P | 2 | 131151204 |  | Hloubení zapažených jam a zářezů strojně s urovnáním dna do předepsaného profilu a spádu v hornině třídy těžitelnosti I skupiny 1 a 2 přes 100 do 500 m3 | M3 | 471.75 | 0 | 0 |  |  | 0 | 0 | CS ÚRS 2024 02 | 0 | 3 |  |  | 0
PP |  |  |  | Hloubení zapažených jam a zářezů strojně s urovnáním dna do předepsaného profilu a spádu v hornině třídy těžitelnosti I skupiny 1 a 2 přes 100 do 500 m3
VV |  |  |  | "`dle výkresů pro rampu , sezení atd.`" (12*3*17)/2 = 306,000 [A] Mezisoučet: A = 306,000 [B] (13*1.5*17)/2 = 165,750 [C] Mezisoučet: C = 165,750 [D] Celkem: A+C = 471,750 [E]
TS
P | 3 | 132151101 |  | Hloubení nezapažených rýh šířky do 800 mm strojně s urovnáním dna do předepsaného profilu a spádu v hornině třídy těžitelnosti I skupiny 1 a 2 do 20 m3 | M3 | 0.5 | 0 | 0 |  |  | 0 | 0 | CS ÚRS 2024 02 | 0 | 3 |  |  | 0
PP |  |  |  | Hloubení nezapažených rýh šířky do 800 mm strojně s urovnáním dna do předepsaného profilu a spádu v hornině třídy těžitelnosti I skupiny 1 a 2 do 20 m3
VV |  |  |  | "`SCHOD1`" úprav terénu po vybouraných schodech před betonáží nových základů0.5 = 0,500 [A] Mezisoučet: A = 0,500 [B]
TS
P | 4 | 132154201 |  | Hloubení zapažených rýh šířky přes 800 do 2 000 mm strojně s urovnáním dna do předepsaného profilu a spádu v hornině třídy těžitelnosti I skupiny 1 a 2 do 20 m3 | M3 | 50.646 | 0 | 0 |  |  | 0 | 0 | CS ÚRS 2024 02 | 0 | 3 |  |  | 0
PP |  |  |  | Hloubení zapažených rýh šířky přes 800 do 2 000 mm strojně s urovnáním dna do předepsaného profilu a spádu v hornině třídy těžitelnosti I skupiny 1 a 2 do 20 m3
VV |  |  |  | "`dle výkresů`" "`RAMPA1`" ((6.2+1.9+0.5)*0.1)*3 = 2,580 [A] (3.7+1.5+0.3)*3 = 16,500 [B] "`dle 702,702.1-OPER1`" (1.2*0.6*1.3)+(1.2*0.6*8.9)+(1.2*0.6*1.8) = 8,640 [C] Mezisoučet: A+B+C = 27,720 [D] "`OPER2`" (0.85*0.6*(10.7+7.6+2)) = 10,353 [E] Mezisoučet: E = 10,353 [F] "`dle 704.1-TER1`" (0.9*0.55*(5.3+2.1)) = 3,663 [G] Mezisoučet: G = 3,663 [H] "`dle 705.1-OPER3`" (0.9*0.55*(6.7+11.3)) = 8,910 [I] Mezisoučet: I = 8,910 [J] Celkem: A+B+C+E+G+I = 50,646 [K]
TS
P | 5 | 133251101 |  | Hloubení nezapažených šachet strojně v hornině třídy těžitelnosti I skupiny 3 do 20 m3 | M3 | 0.216 | 0 | 0 |  |  | 0 | 0 | CS ÚRS 2024 02 | 0 | 3 |  |  | 0
PP |  |  |  | Hloubení nezapažených šachet strojně v hornině třídy těžitelnosti I skupiny 3 do 20 m3
VV |  |  |  | "`pro patky stání`" (0.3*0.6*0.3)*4 = 0,216 [A] Mezisoučet: A = 0,216 [B] Celkem: A = 0,216 [C]
TS
P | 6 | 151101201 |  | Zřízení pažení stěn výkopu bez rozepření nebo vzepření příložné, hloubky do 4 m | M2 | 254.1 | 0.0007 | 0 |  |  | 0 | 0 | CS ÚRS 2024 02 | 0 | 3 |  |  | 0
PP |  |  |  | Zřízení pažení stěn výkopu bez rozepření nebo vzepření příložné, hloubky do 4 m
VV |  |  |  | "`dle řezů`" "`jáma`" (12*3)+(3*7)*2+(1.5*10)*2 = 108,000 [A] Mezisoučet: A = 108,000 [B] (13*1.5)+(17*1.5)*2 = 70,500 [C] Mezisoučet: C = 70,500 [D] "`rýhy`" (8*0.7)*6+(5*1.4)*6 = 75,600 [E] Mezisoučet: E = 75,600 [F] Celkem: A+C+E = 254,100 [G]
TS
P | 7 | 151101211 |  | Odstranění pažení stěn výkopu bez rozepření nebo vzepření s uložením pažin na vzdálenost do 3 m od okraje výkopu příložné, hloubky do 4 m | M2 | 254.1 | 0 | 0 |  |  | 0 | 0 | CS ÚRS 2024 02 | 0 | 3 |  |  | 0
PP |  |  |  | Odstranění pažení stěn výkopu bez rozepření nebo vzepření s uložením pažin na vzdálenost do 3 m od okraje výkopu příložné, hloubky do 4 m
VV |  |  |  | "`dle řezů`" (12*3)+(3*7)*2+(1.5*10)*2 = 108,000 [A] Mezisoučet: A = 108,000 [B] (13*1.5)+(17*1.5)*2 = 70,500 [C] Mezisoučet: C = 70,500 [D] "`rýhy`" (8*0.7)*6+(5*1.4)*6 = 75,600 [E] Mezisoučet: E = 75,600 [F] Celkem: A+C+E = 254,100 [G]
TS
P | 8 | 151101301 |  | Zřízení rozepření zapažených stěn výkopů s potřebným přepažováním při pažení příložném, hloubky do 4 m | M3 | 19.08 | 0.00046 | 0 |  |  | 0 | 0 | CS ÚRS 2024 02 | 0 | 3 |  |  | 0
PP |  |  |  | Zřízení rozepření zapažených stěn výkopů s potřebným přepažováním při pažení příložném, hloubky do 4 m
VV |  |  |  | "`dle výkresů`" "`RAMPA1`" ((6.2+1.9+0.5)*0.1)*3 = 2,580 [A] (3.7+1.5+0.3)*3 = 16,500 [B] Mezisoučet: A+B = 19,080 [C]
TS
P | 9 | 151101311 |  | Odstranění rozepření stěn výkopů s uložením materiálu na vzdálenost do 3 m od okraje výkopu pažení příložného, hloubky do 4 m | M3 | 19.08 | 0 | 0 |  |  | 0 | 0 | CS ÚRS 2024 02 | 0 | 3 |  |  | 0
PP |  |  |  | Odstranění rozepření stěn výkopů s uložením materiálu na vzdálenost do 3 m od okraje výkopu pažení příložného, hloubky do 4 m
VV |  |  |  | "`dle výkresů`" "`RAMPA1`" ((6.2+1.9+0.5)*0.1)*3 = 2,580 [A] (3.7+1.5+0.3)*3 = 16,500 [B] Mezisoučet: A+B = 19,080 [C]
TS
P | 10 | 151101401 |  | Zřízení vzepření zapažených stěn výkopů s potřebným přepažováním při pažení příložném, hloubky do 4 m | M2 | 178.5 | 0.00079 | 0 |  |  | 0 | 0 | CS ÚRS 2024 02 | 0 | 3 |  |  | 0
PP |  |  |  | Zřízení vzepření zapažených stěn výkopů s potřebným přepažováním při pažení příložném, hloubky do 4 m
VV |  |  |  | "`dle řezů`" (12*3)+(3*7)*2+(1.5*10)*2 = 108,000 [A] Mezisoučet: A = 108,000 [B] (13*1.5)+(17*1.5)*2 = 70,500 [C] Mezisoučet: C = 70,500 [D] Celkem: A+C = 178,500 [E]
TS
P | 11 | 151101411 |  | Odstranění vzepření stěn výkopů s uložením materiálu na vzdálenost do 3 m od kraje výkopu při pažení příložném, hloubky do 4 m | M2 | 178.5 | 0 | 0 |  |  | 0 | 0 | CS ÚRS 2024 02 | 0 | 3 |  |  | 0
PP |  |  |  | Odstranění vzepření stěn výkopů s uložením materiálu na vzdálenost do 3 m od kraje výkopu při pažení příložném, hloubky do 4 m
VV |  |  |  | "`dle řezů`" (12*3)+(3*7)*2+(1.5*10)*2 = 108,000 [A] Mezisoučet: A = 108,000 [B] (13*1.5)+(17*1.5)*2 = 70,500 [C] Mezisoučet: C = 70,500 [D] Celkem: A+C = 178,500 [E]
TS
P | 12 | 162751117 |  | Vodorovné přemístění výkopku nebo sypaniny po suchu na obvyklém dopravním prostředku, bez naložení výkopku, avšak se složením bez rozhrnutí z horniny třídy těži | M3 | 272.612 | 0 | 0 |  |  | 0 | 0 | CS ÚRS 2024 02 | 0 | 3 |  |  | 0
PP |  |  |  | Vodorovné přemístění výkopku nebo sypaniny po suchu na obvyklém dopravním prostředku, bez naložení výkopku, avšak se složením bez rozhrnutí z horniny třídy těžitelnosti I skupiny 1 až 3 na vzdálenost přes 9 000 do 10 000 m
VV |  |  |  | jámy471.750 = 471,750 [A] Mezisoučet: A = 471,750 [B] rýhy50.646 = 50,646 [C] Mezisoučet: C = 50,646 [D] šachty0.216 = 0,216 [E] Mezisoučet: E = 0,216 [F] "`odpočet zpětný zásyp`" -250 = -250,000 [G] Mezisoučet: G = -250,000 [H] Celkem: A+C+E+G = 272,612 [I]
TS
P | 13 | 162751119 |  | Vodorovné přemístění výkopku nebo sypaniny po suchu na obvyklém dopravním prostředku, bez naložení výkopku, avšak se složením bez rozhrnutí z horniny třídy těži | M3 | 272.612 | 0 | 0 |  |  | 0 | 0 | CS ÚRS 2024 02 | 0 | 3 |  |  | 0
PP |  |  |  | Vodorovné přemístění výkopku nebo sypaniny po suchu na obvyklém dopravním prostředku, bez naložení výkopku, avšak se složením bez rozhrnutí z horniny třídy těžitelnosti I skupiny 1 až 3 na vzdálenost Příplatek k ceně za každých dalších i započatých 1 000 m
VV |  |  |  | 272.612*1 = 272,612 [A] Mezisoučet: A = 272,612 [B]
TS
P | 14 | 171201231 |  | Poplatek za uložení stavebního odpadu na recyklační skládce (skládkovné) zeminy a kamení zatříděného do Katalogu odpadů pod kódem 17 05 04 | T | 463.44 | 0 | 0 |  |  | 0 | 0 | CS ÚRS 2024 02 | 0 | 3 |  |  | 0
PP |  |  |  | Poplatek za uložení stavebního odpadu na recyklační skládce (skládkovné) zeminy a kamení zatříděného do Katalogu odpadů pod kódem 17 05 04
VV |  |  |  | 272.612*1.7 = 463,440 [A] Mezisoučet: A = 463,440 [B]
TS
P | 15 | 174151101 |  | Zásyp sypaninou z jakékoliv horniny strojně s uložením výkopku ve vrstvách se zhutněním jam, šachet, rýh nebo kolem objektů v těchto vykopávkách | M3 | 32.975 | 0 | 0 |  |  | 0 | 0 | CS ÚRS 2024 02 | 0 | 3 |  |  | 0
PP |  |  |  | Zásyp sypaninou z jakékoliv horniny strojně s uložením výkopku ve vrstvách se zhutněním jam, šachet, rýh nebo kolem objektů v těchto vykopávkách
VV |  |  |  | "`dle 701.1`" pdo novým schodištěm(2*0.5*4) = 4,000 [A] Mezisoučet: A = 4,000 [B] "`RAMPA1`" (37.3+38.6)*0.25 = 18,975 [C] (1.6*25)*0.25 = 10,000 [D] Mezisoučet: C+D = 28,975 [E] Celkem: A+C+D = 32,975 [F]
TS
P | 17 | 174151101 | 1 | Zásyp sypaninou z jakékoliv horniny strojně s uložením výkopku ve vrstvách se zhutněním jam, šachet, rýh nebo kolem objektů v těchto vykopávkách | M3 | 250 | 0 | 0 |  |  | 0 | 0 | CS ÚRS 2024 02 | 0 | 3 |  |  | 0
PP |  |  |  | Zásyp sypaninou z jakékoliv horniny strojně s uložením výkopku ve vrstvách se zhutněním jam, šachet, rýh nebo kolem objektů v těchto vykopávkách
VV |  |  |  | "`zpětný zásyp dle výkresů`" 250 = 250,000 [A] Mezisoučet: A = 250,000 [B] Celkem: A = 250,000 [C]
TS
P | 16 | 58344197 |  | štěrkodrť frakce 0/63 | T | 62.653 | 1 | 0 |  |  | 0 | 0 | CS ÚRS 2024 02 | 0 | 3 |  |  | 0
PP |  |  |  | štěrkodrť frakce 0/63
VV |  |  |  | "`dle 701.1`" pod novým schodištěm(2*0.5*4) = 4,000 [A] Mezisoučet: A = 4,000 [B] "`RAMPA1`" (37.3+38.6)*0.25 = 18,975 [C] (1.6*25)*0.25 = 10,000 [D] Mezisoučet: C+D = 28,975 [E] Celkem: A+C+D = 32,975 [F] 32.975*1.9 Přepočtené koeficientem množství = 62,653 [G]
TS
SD |  | 2 |  | Zakládání | [6 empty] | 0 | 0
P | 18 | 213141111 |  | Zřízení vrstvy z geotextilie filtrační, separační, odvodňovací, ochranné, výztužné nebo protierozní v rovině nebo ve sklonu do 1:5, šířky do 3 m | M2 | 16.66 | 0.0001 | 0 |  |  | 0 | 0 | CS ÚRS 2024 02 | 0 | 3 |  |  | 0
PP |  |  |  | Zřízení vrstvy z geotextilie filtrační, separační, odvodňovací, ochranné, výztužné nebo protierozní v rovině nebo ve sklonu do 1:5, šířky do 3 m
VV |  |  |  | "`E5`" (1.7*9.8) = 16,660 [A] Mezisoučet: A = 16,660 [B] Celkem: A = 16,660 [C]
TS
P | 20 | 213311151 |  | Polštáře zhutněné pod základy ze štěrkodrti netříděné | M3 | 3.216 | 2.16 | 0 |  |  | 0 | 0 | CS ÚRS 2024 02 | 0 | 3 |  |  | 0
PP |  |  |  | Polštáře zhutněné pod základy ze štěrkodrti netříděné
VV |  |  |  | "`dle 701.1`" základ(0.1*0.8*4)*2 = 0,640 [A] Mezisoučet: A = 0,640 [B] "`stání skladba E5`" (1.6*0.2*1.4)+((1.9*0.2*1.4)*4) = 2,576 [C] Mezisoučet: C = 2,576 [D] Celkem: A+C = 3,216 [E]
TS
P | 21 | 273322611 |  | Základy z betonu železového (bez výztuže) desky z betonu se zvýšenými nároky na prostředí tř. C 30/37 | M3 | 2.576 | 2.5019 | 0 |  |  | 0 | 0 | CS ÚRS 2024 02 | 0 | 3 |  |  | 0
PP |  |  |  | Základy z betonu železového (bez výztuže) desky z betonu se zvýšenými nároky na prostředí tř. C 30/37
VV |  |  |  | "`beton XF4,XC4`" "`stání skladba E5`" (1.6*0.2*1.4)+((1.9*0.2*1.4)*4) = 2,576 [A] Mezisoučet: A = 2,576 [B] Celkem: A = 2,576 [C]
TS
P | 22 | 273351121 |  | Bednění základů desek zřízení | M2 | 4.2 | 0.00294 | 0 |  |  | 0 | 0 | CS ÚRS 2024 02 | 0 | 3 |  |  | 0
PP |  |  |  | Bednění základů desek zřízení
VV |  |  |  | "`stání skladba E5`" (0.2*1.6)*2+(0.2*1.4)*10+(0.2*1.9)*2 = 4,200 [A] Mezisoučet: A = 4,200 [B] Celkem: A = 4,200 [C]
TS
P | 23 | 273351122 |  | Bednění základů desek odstranění | M2 | 4.2 | 0 | 0 |  |  | 0 | 0 | CS ÚRS 2024 02 | 0 | 3 |  |  | 0
PP |  |  |  | Bednění základů desek odstranění
VV |  |  |  | "`stání skladba E5`" (0.2*1.6)*2+(0.2*1.4)*10+(0.2*1.9)*2 = 4,200 [A] Mezisoučet: A = 4,200 [B] Celkem: A = 4,200 [C]
TS
P | 24 | 273362021 |  | Výztuž základů desek ze svařovaných sítí z drátů typu KARI | T | 0.243 | 1.0628 | 0 |  |  | 0 | 0 | CS ÚRS 2024 02 | 0 | 3 |  |  | 0
PP |  |  |  | Výztuž základů desek ze svařovaných sítí z drátů typu KARI
VV |  |  |  | "`E5`" (1.4*9.8)*0.00709*2*1.25 = 0,243 [A] Mezisoučet: A = 0,243 [B]
TS
P | 25 | 274313511 |  | Základy z betonu prostého pasy betonu kamenem neprokládaného tř. C 12/15 | M3 | 8.426 | 2.301 | 0 |  |  | 0 | 0 | CS ÚRS 2024 02 | 0 | 3 |  |  | 0
PP |  |  |  | Základy z betonu prostého pasy betonu kamenem neprokládaného tř. C 12/15
VV |  |  |  | "`OPER1`" (1.2*0.1*1.3)+(1.2*0.1*8.9)+(1.2*0.1*1.8) = 1,440 [A] Mezisoučet: A = 1,440 [B] "`OPER2`" (0.85*0.1*(10.7+7.6+2)) = 1,726 [C] Mezisoučet: C = 1,726 [D] "`RAMPA1`" (1.4+5.7*2+4.4+8.6+1)*0.1 = 2,680 [E] (6.2+1.9+0.5)*0.1*3 = 2,580 [F] Mezisoučet: E+F = 5,260 [G] Celkem: A+C+E+F = 8,426 [H]
TS
P | 26 | 274313811 |  | Základy z betonu prostého pasy betonu kamenem neprokládaného tř. C 25/30 | M3 | 2.075 | 2.5019 | 0 |  |  | 0 | 0 | CS ÚRS 2024 02 | 0 | 3 |  |  | 0
PP |  |  |  | Základy z betonu prostého pasy betonu kamenem neprokládaného tř. C 25/30
VV |  |  |  | "`brána dle 708 - tabulka`" ZP6d2.075 = 2,075 [A] Mezisoučet: A = 2,075 [B] Celkem: A = 2,075 [C]
TS
P | 27 | 274321311 |  | Základy z betonu železového (bez výztuže) pasy z betonu bez zvláštních nároků na prostředí tř. C 16/20 | M3 | 35 | 2.301 | 0 |  |  | 0 | 0 | CS ÚRS 2024 02 | 0 | 3 |  |  | 0
PP |  |  |  | Základy z betonu železového (bez výztuže) pasy z betonu bez zvláštních nároků na prostředí tř. C 16/20
VV |  |  |  | "`RAMPA1`" "`dle výkresů`" (0.8+3.4+3.4+2.7+5.2+0.6)+(3.7+1.5+0.3)*3+(0.6*4) = 35,000 [A] Mezisoučet: A = 35,000 [B] Celkem: A = 35,000 [C]
TS
P | 28 | 274321411 |  | Základy z betonu železového (bez výztuže) pasy z betonu bez zvláštních nároků na prostředí tř. C 20/25 | M3 | 34.736 | 2.5019 | 0 |  |  | 0 | 0 | CS ÚRS 2024 02 | 0 | 3 |  |  | 0
PP |  |  |  | Základy z betonu železového (bez výztuže) pasy z betonu bez zvláštních nároků na prostředí tř. C 20/25
VV |  |  |  | "`dle 702,702.1-OPER1`" (1.2*0.6*1.3)+(1.2*0.6*8.9)+(1.2*0.6*1.8) = 8,640 [A] Mezisoučet: A = 8,640 [B] "`OPER2`" (0.85*0.6*(10.7+7.6+2)) = 10,353 [C] Mezisoučet: C = 10,353 [D] "`dle 704.1-TER1`" (0.9*0.55*(5.3+2.1)) = 3,663 [E] Mezisoučet: E = 3,663 [F] "`dle 705.1-OPER3`" (0.9*0.55*(6.7+11.3)) = 8,910 [G] Mezisoučet: G = 8,910 [H] "`RAMPA2`" (0.6*0.6*1)*2 = 0,720 [I] (0.25*1.7*1)*2 = 0,850 [J] Mezisoučet: I+J = 1,570 [K] "`podzemní část`" "`dle 701.1`" základ(0.25*0.8*4)*2 = 1,600 [L] Mezisoučet: L = 1,600 [M] Celkem: A+C+E+G+I+J+L = 34,736 [N]
TS
P | 29 | 274351121 |  | Bednění základů pasů rovné zřízení | M2 | 145.158 | 0.00269 | 0 |  |  | 0 | 0 | CS ÚRS 2024 02 | 0 | 3 |  |  | 0
PP |  |  |  | Bednění základů pasů rovné zřízení
VV |  |  |  | "`dle 702,702.1-OPER1`" (8.9+2.5+10.2+1.3*3)*0.6 = 15,300 [A] Mezisoučet: A = 15,300 [B] "`OPER2`" (0.85*(10.7+8.4+1.2+0.85+2+8.5+9.9)) = 35,318 [C] Mezisoučet: C = 35,318 [D] "`dle 704.1-TER1`" (0.55*5.3)+(0.55*2.1)+(0.55*4.3)+(0.55*1.2) = 7,095 [E] Mezisoučet: E = 7,095 [F] "`dle 705.1-OPER3`" (0.55*(6.7+11.3))+(0.55*5.7)+(0.55*10.4) = 18,755 [G] Mezisoučet: G = 18,755 [H] "`RAMPA1" 50 = 50,000 [I] Mezisoučet: I = 50,000 [J] "`RAMPA2`" (0.6*1)*4+(0.6*0.6)*4 = 3,840 [K] (1.7*1)*4+(0.25*1.7)*2 = 7,650 [L] Mezisoučet: K+L = 11,490 [M] "`dle 701.1`" základ(0.25*0.8)*4+(0.8*4)*2 = 7,200 [N] Mezisoučet: N = 7,200 [O] Celkem: A+C+E+G+I+K+L+N = 145,158 [P]
TS
P | 30 | 274351122 |  | Bednění základů pasů rovné odstranění | M2 | 145.158 | 0 | 0 |  |  | 0 | 0 | CS ÚRS 2024 02 | 0 | 3 |  |  | 0
PP |  |  |  | Bednění základů pasů rovné odstranění
VV |  |  |  | "`dle 702,702.1-OPER1`" (8.9+2.5+10.2+1.3*3)*0.6 = 15,300 [A] Mezisoučet: A = 15,300 [B] "`OPER2`" (0.85*(10.7+8.4+1.2+0.85+2+8.5+9.9)) = 35,318 [C] Mezisoučet: C = 35,318 [D] "`dle 704.1-TER1`" (0.55*5.3)+(0.55*2.1)+(0.55*4.3)+(0.55*1.2) = 7,095 [E] Mezisoučet: E = 7,095 [F] "`dle 705.1-OPER3`" (0.55*(6.7+11.3))+(0.55*5.7)+(0.55*10.4) = 18,755 [G] Mezisoučet: G = 18,755 [H] "`RAMPA1" 50 = 50,000 [I] Mezisoučet: I = 50,000 [J] "`RAMPA2`" (0.6*1)*4+(0.6*0.6)*4 = 3,840 [K] (1.7*1)*4+(0.25*1.7)*2 = 7,650 [L] Mezisoučet: K+L = 11,490 [M] "`dle 701.1`" základ(0.25*0.8)*4+(0.8*4)*2 = 7,200 [N] Mezisoučet: N = 7,200 [O] Celkem: A+C+E+G+I+K+L+N = 145,158 [P]
TS
P | 31 | 275321311 |  | Základy z betonu železového (bez výztuže) patky z betonu bez zvláštních nároků na prostředí tř. C 16/20 | M3 | 1.35 | 2.301 | 0 |  |  | 0 | 0 | CS ÚRS 2024 02 | 0 | 3 |  |  | 0
PP |  |  |  | Základy z betonu železového (bez výztuže) patky z betonu bez zvláštních nároků na prostředí tř. C 16/20
VV |  |  |  | "`RAMPA1`" 1.35 = 1,350 [A] Mezisoučet: A = 1,350 [B] Celkem: A = 1,350 [C]
TS
P | 19 | 69311081 |  | geotextilie netkaná separační, ochranná, filtrační, drenážní PES 300g/m2 | M2 | 19.734 | 0.0003 | 0 |  |  | 0 | 0 | CS ÚRS 2024 02 | 0 | 3 |  |  | 0
PP |  |  |  | geotextilie netkaná separační, ochranná, filtrační, drenážní PES 300g/m2
VV |  |  |  | 16.66*1.1845 Přepočtené koeficientem množství = 19,734 [A]
TS
SD |  | 3 |  | Svislé a kompletní konstrukce | [6 empty] | 0 | 0
P | 35 | 311322611 |  | Nadzákladové zdi z betonu železového (bez výztuže) nosné odolného proti agresivnímu prostředí tř. C 30/37 | M3 | 65.433 | 2.5019 | 0 |  |  | 0 | 0 | CS ÚRS 2024 02 | 0 | 3 |  |  | 0
PP |  |  |  | Nadzákladové zdi z betonu železového (bez výztuže) nosné odolného proti agresivnímu prostředí tř. C 30/37
VV |  |  |  | "`OPER1`" "`šxvxd`" (0.3*1*1.7)*2 = 1,020 [A] (0.3*3*9.8) = 8,820 [B] Mezisoučet: A+B = 9,840 [C] "`OPER2`" (0.25*1.5*4.3)+(0.25*1.2*6.1)+(0.25*0.8*9)+(0.25*0.8*2) = 5,643 [D] Mezisoučet: D = 5,643 [E] "`dle 704.1-TER1`" (0.25*2.5*5.3)+(0.25*2.5*2.1) = 4,625 [F] Mezisoučet: F = 4,625 [G] "`dle 705.1-OPER3`" (0.35*1.75*11.3)+(0.35*1.75*6.7) = 11,025 [H] Mezisoučet: H = 11,025 [I] "`RAMPA1`" (5.5*2)+(0.5*6)+(4.2+2.6+1.6)+(1.6+0.4+1.5+0.7+2.8+0.9+4) = 34,300 [J] Mezisoučet: J = 34,300 [K] Celkem: A+B+D+F+H+J = 65,433 [L]
TS
P | 36 | 311351121 |  | Bednění nadzákladových zdí nosných rovné oboustranné za každou stranu zřízení | M2 | 309.315 | 0.00275 | 0 |  |  | 0 | 0 | CS ÚRS 2024 02 | 0 | 3 |  |  | 0
PP |  |  |  | Bednění nadzákladových zdí nosných rovné oboustranné za každou stranu zřízení
VV |  |  |  | "`OPER1`" (0.3*1)*4+(1*1.7)*4 = 8,000 [A] (9.8*3)*2 = 58,800 [B] Mezisoučet: A+B = 66,800 [C] "`OPER2`" (1.5*4.3)*2+(1.2*6.1)*2+(0.8*9)*2+(0.8*2)+(0.25*0.8) = 43,740 [D] Mezisoučet: D = 43,740 [E] "`dle 704.1-TER1`" (5.3*2.5)*2+(2.1*2.5)*2 = 37,000 [F] Mezisoučet: F = 37,000 [G] "`dle 705.1-OPER3`" (1.75*11.3)+(1.75*6.7)+(1.75*11)+(1.75*6.3) = 61,775 [H] Mezisoučet: H = 61,775 [I] "`RAMPA1`" dle výkresů100 = 100,000 [J] Mezisoučet: J = 100,000 [K] Celkem: A+B+D+F+H+J = 309,315 [L]
TS
P | 37 | 311351122 |  | Bednění nadzákladových zdí nosných rovné oboustranné za každou stranu odstranění | M2 | 309.315 | 0 | 0 |  |  | 0 | 0 | CS ÚRS 2024 02 | 0 | 3 |  |  | 0
PP |  |  |  | Bednění nadzákladových zdí nosných rovné oboustranné za každou stranu odstranění
VV |  |  |  | "`OPER1`" (0.3*1)*4+(1*1.7)*4 = 8,000 [A] (9.8*3)*2 = 58,800 [B] Mezisoučet: A+B = 66,800 [C] "`OPER2`" (1.5*4.3)*2+(1.2*6.1)*2+(0.8*9)*2+(0.8*2)+(0.25*0.8) = 43,740 [D] Mezisoučet: D = 43,740 [E] "`dle 704.1-TER1`" (5.3*2.5)*2+(2.1*2.5)*2 = 37,000 [F] Mezisoučet: F = 37,000 [G] "`dle 705.1-OPER3`" (1.75*11.3)+(1.75*6.7)+(1.75*11)+(1.75*6.3) = 61,775 [H] Mezisoučet: H = 61,775 [I] "`RAMPA1`" dle výkresů100 = 100,000 [J] Mezisoučet: J = 100,000 [K] Celkem: A+B+D+F+H+J = 309,315 [L]
TS
P | 38 | 311351911 |  | Bednění nadzákladových zdí nosných Příplatek k cenám bednění za pohledový beton | M2 | 260.54 | 0.0025 | 0 |  |  | 0 | 0 | CS ÚRS 2024 02 | 0 | 3 |  |  | 0
PP |  |  |  | Bednění nadzákladových zdí nosných Příplatek k cenám bednění za pohledový beton
VV |  |  |  | "`OPER1`" (0.3*1)*4+(1*1.7)*4 = 8,000 [A] (9.8*3)*2 = 58,800 [B] Mezisoučet: A+B = 66,800 [C] "`OPER2`" (1.5*4.3)*2+(1.2*6.1)*2+(0.8*9)*2+(0.8*2)+(0.25*0.8) = 43,740 [D] Mezisoučet: D = 43,740 [E] "`dle 704.1-TER1`" (5.3*2.5)+(2.1*2.5) = 18,500 [F] Mezisoučet: F = 18,500 [G] "`dle 705.1-OPER3`" (1.75*11.3)+(1.75*6.7) = 31,500 [H] Mezisoučet: H = 31,500 [I] "`RAMPA1`" dle výkresů100 = 100,000 [J] Mezisoučet: J = 100,000 [K] Celkem: A+B+D+F+H+J = 260,540 [L]
TS
P | 39 | 311361821 |  | Výztuž nadzákladových zdí nosných svislých nebo odkloněných od svislice, rovných nebo oblých z betonářské oceli 10 505 (R) nebo BSt 500 | T | 3.57 | 1.0492 | 0 |  |  | 0 | 0 | CS ÚRS 2024 02 | 0 | 3 |  |  | 0
PP |  |  |  | Výztuž nadzákladových zdí nosných svislých nebo odkloněných od svislice, rovných nebo oblých z betonářské oceli 10 505 (R) nebo BSt 500
VV |  |  |  | "`dle 702- OPER1`" 1.070753 = 1,071 [A] Mezisoučet: A = 1,071 [B] "`dle 703-OPER2`" 0.987537 = 0,988 [C] Mezisoučet: C = 0,988 [D] "`dle 704-TER1`" 0.447480 = 0,447 [E] Mezisoučet: E = 0,447 [F] "`dle 705-OPER3`" 1.063914 = 1,064 [G] Mezisoučet: G = 1,064 [H] Celkem: A+C+E+G = 3,570 [I]
TS
P | 40 | 311362021 |  | Výztuž nadzákladových zdí nosných svislých nebo odkloněných od svislice, rovných nebo oblých ze svařovaných sítí z drátů typu KARI | T | 3.012 | 1.0628 | 0 |  |  | 0 | 0 | CS ÚRS 2024 02 | 0 | 3 |  |  | 0
PP |  |  |  | Výztuž nadzákladových zdí nosných svislých nebo odkloněných od svislice, rovných nebo oblých ze svařovaných sítí z drátů typu KARI
VV |  |  |  | "`dle 702-OPER1`" 1.566868 = 1,567 [A] Mezisoučet: A = 1,567 [B] "`dle 703-OPER2`" 0.397284 = 0,397 [C] Mezisoučet: C = 0,397 [D] "`dle 704-TER1`" 0.573990 = 0,574 [E] Mezisoučet: E = 0,574 [F] "`dle 705-OPER3`" 0.473881 = 0,474 [G] Mezisoučet: G = 0,474 [H] Celkem: A+C+E+G = 3,012 [I]
TS
SD |  | 41 |  | Stropy a stropní konstrukce pozemních staveb | [6 empty] | 0 | 0
P | 41 | 411324646 |  | Stropy z betonu železového (bez výztuže) pohledového stropů deskových, plochých střech, desek balkonových, desek hřibových stropů včetně hlavic hřibových sloupů | M3 | 2.499 | 2.502 | 0 |  |  | 0 | 0 | CS ÚRS 2024 02 | 0 | 3 |  |  | 0
PP |  |  |  | Stropy z betonu železového (bez výztuže) pohledového stropů deskových, plochých střech, desek balkonových, desek hřibových stropů včetně hlavic hřibových sloupů tř. C 30/37
VV |  |  |  | "`OPER1`" (1.7*0.15*9.8) = 2,499 [A] Mezisoučet: A = 2,499 [B] Celkem: A = 2,499 [C]
TS
P | 42 | 411351011 |  | Bednění stropních konstrukcí - bez podpěrné konstrukce desek tloušťky stropní desky přes 5 do 25 cm zřízení | M2 | 3.45 | 0.00533 | 0 |  |  | 0 | 0 | CS ÚRS 2024 02 | 0 | 3 |  |  | 0
PP |  |  |  | Bednění stropních konstrukcí - bez podpěrné konstrukce desek tloušťky stropní desky přes 5 do 25 cm zřízení
VV |  |  |  | "`OPER1`" (0.15*(1.7*2+9.8*2)) = 3,450 [A] Mezisoučet: A = 3,450 [B] Celkem: A = 3,450 [C]
TS
P | 43 | 411351012 |  | Bednění stropních konstrukcí - bez podpěrné konstrukce desek tloušťky stropní desky přes 5 do 25 cm odstranění | M2 | 3.45 | 0 | 0 |  |  | 0 | 0 | CS ÚRS 2024 02 | 0 | 3 |  |  | 0
PP |  |  |  | Bednění stropních konstrukcí - bez podpěrné konstrukce desek tloušťky stropní desky přes 5 do 25 cm odstranění
VV |  |  |  | "`OPER1`" (0.15*(1.7*2+9.8*2)) = 3,450 [A] Mezisoučet: A = 3,450 [B] Celkem: A = 3,450 [C]
TS
P | 44 | 411354311 |  | Podpěrná konstrukce stropů - desek, kleneb a skořepin výška podepření do 4 m tloušťka stropu přes 5 do 15 cm zřízení | M2 | 12.74 | 0.00081 | 0 |  |  | 0 | 0 | CS ÚRS 2024 02 | 0 | 3 |  |  | 0
PP |  |  |  | Podpěrná konstrukce stropů - desek, kleneb a skořepin výška podepření do 4 m tloušťka stropu přes 5 do 15 cm zřízení
VV |  |  |  | "`OPER1`" (1.3*9.8) = 12,740 [A] Mezisoučet: A = 12,740 [B] Celkem: A = 12,740 [C]
TS
P | 45 | 411354312 |  | Podpěrná konstrukce stropů - desek, kleneb a skořepin výška podepření do 4 m tloušťka stropu přes 5 do 15 cm odstranění | M2 | 12.74 | 0 | 0 |  |  | 0 | 0 | CS ÚRS 2024 02 | 0 | 3 |  |  | 0
PP |  |  |  | Podpěrná konstrukce stropů - desek, kleneb a skořepin výška podepření do 4 m tloušťka stropu přes 5 do 15 cm odstranění
VV |  |  |  | "`OPER1`" (1.3*9.8) = 12,740 [A] Mezisoučet: A = 12,740 [B] Celkem: A = 12,740 [C]
TS
P | 46 | 411359111 |  | Bednění stropních konstrukcí - bez podpěrné konstrukce Příplatek k cenám za pohledový beton | M2 | 3.45 | 0.0032 | 0 |  |  | 0 | 0 | CS ÚRS 2024 02 | 0 | 3 |  |  | 0
PP |  |  |  | Bednění stropních konstrukcí - bez podpěrné konstrukce Příplatek k cenám za pohledový beton
VV |  |  |  | "`OPER1`" (0.15*(1.7*2+9.8*2)) = 3,450 [A] Mezisoučet: A = 3,450 [B] Celkem: A = 3,450 [C]
TS
P | 50 | 413351191 |  | Bednění nosníků a průvlaků - bez podpěrné konstrukce Příplatek k cenám za pohledový beton | M2 | 4.6 | 0.0034 | 0 |  |  | 0 | 0 | CS ÚRS 2024 02 | 0 | 3 |  |  | 0
PP |  |  |  | Bednění nosníků a průvlaků - bez podpěrné konstrukce Příplatek k cenám za pohledový beton
VV |  |  |  | "`dle 709`" "`střecha stání`" (0.2*(1.7*2+9.8*2)) = 4,600 [A] Mezisoučet: A = 4,600 [B] Celkem: A = 4,600 [C]
TS
P | 47 | 417321616 |  | Ztužující pásy a věnce z betonu železového (bez výztuže) tř. C 30/37 | M3 | 0.888 | 2.502 | 0 |  |  | 0 | 0 | CS ÚRS 2024 02 | 0 | 3 |  |  | 0
PP |  |  |  | Ztužující pásy a věnce z betonu železového (bez výztuže) tř. C 30/37
VV |  |  |  | "`dle 709`" "`střecha stání`" (0.2*0.2*(1.3*2+9.8*2)) = 0,888 [A] Mezisoučet: A = 0,888 [B] Celkem: A = 0,888 [C]
TS
P | 48 | 417351115 |  | Bednění bočnic ztužujících pásů a věnců včetně vzpěr zřízení | M2 | 8.88 | 0.01117 | 0 |  |  | 0 | 0 | CS ÚRS 2024 02 | 0 | 3 |  |  | 0
PP |  |  |  | Bednění bočnic ztužujících pásů a věnců včetně vzpěr zřízení
VV |  |  |  | "`dle 709`" "`střecha stání`" (0.2*(1.3*2+1.7*2+9.4*2+9.8*2)) = 8,880 [A] Mezisoučet: A = 8,880 [B] Celkem: A = 8,880 [C]
TS
P | 49 | 417351116 |  | Bednění bočnic ztužujících pásů a věnců včetně vzpěr odstranění | M2 | 8.88 | 0 | 0 |  |  | 0 | 0 | CS ÚRS 2024 02 | 0 | 3 |  |  | 0
PP |  |  |  | Bednění bočnic ztužujících pásů a věnců včetně vzpěr odstranění
VV |  |  |  | "`dle 709`" "`střecha stání`" (0.2*(1.3*2+1.7*2+9.4*2+9.8*2)) = 8,880 [A] Mezisoučet: A = 8,880 [B] Celkem: A = 8,880 [C]
TS
SD |  | 43 |  | Schodišťové konstrukce a rampy | [6 empty] | 0 | 0
P | 51 | 430321616 |  | Schodišťové konstrukce a rampy z betonu železového (bez výztuže) stupně, schodnice, ramena, podesty s nosníky tř. C 30/37 | M3 | 42.671 | 2.5019 | 0 |  |  | 0 | 0 | CS ÚRS 2024 02 | 0 | 3 |  |  | 0
PP |  |  |  | Schodišťové konstrukce a rampy z betonu železového (bez výztuže) stupně, schodnice, ramena, podesty s nosníky tř. C 30/37
VV |  |  |  | "`pochozí plochy z betonu XC4,XF4`" "`dle 701.1`" stupně((0.35*0.13*3.6)*7)/2 = 0,573 [A] deska(0.2*2.7*4)+(0.4*0.2*4) = 2,480 [B] Mezisoučet: A+B = 3,053 [C] "`dle 706,706.1a707`" "`RAMPA1-schody - řez 23`" (0.12*0.4*3.5)*9 = 1,512 [D] (0.1*1.3*3.5)*3 = 1,365 [E] Mezisoučet: D+E = 2,877 [F] "`RAMPA2-schody`" (0.18*0.29*1)*2+(0.2*1*1)*2 = 0,504 [G] (0.18*0.29*1.7)*2+(0.2*1.7*1)*2 = 0,857 [H] Mezisoučet: G+H = 1,362 [I] "`RAMPA1`" (37.3+38.6)*0.2 = 15,180 [J] (1.6*25)*0.2 = 8,000 [K] Mezisoučet: J+K = 23,180 [L] "`RAMPA2`" (36*0.2) = 7,200 [M] (25*0.2) = 5,000 [N] Mezisoučet: M+N = 12,200 [O] Celkem: A+B+D+E+G+H+J+K+M+N = 42,672 [P]
TS
P | 52 | 430361821 |  | Výztuž schodišťových konstrukcí a ramp stupňů, schodnic, ramen, podest s nosníky z betonářské oceli 10 505 (R) nebo BSt 500 | T | 3.368 | 1.0493 | 0 |  |  | 0 | 0 | CS ÚRS 2024 02 | 0 | 3 |  |  | 0
PP |  |  |  | Výztuž schodišťových konstrukcí a ramp stupňů, schodnic, ramen, podest s nosníky z betonářské oceli 10 505 (R) nebo BSt 500
VV |  |  |  | "`dle 701`" 0.143260 = 0,143 [A] Mezisoučet: A = 0,143 [B] "`dle 706.1-RAMPA1`" 2.929330 = 2,929 [C] Mezisoučet: C = 2,929 [D] "`dle 707-RAMPA2`" 0.295668 = 0,296 [E] Mezisoučet: E = 0,296 [F] Celkem: A+C+E = 3,368 [G]
TS
P | 53 | 430362021 |  | Výztuž schodišťových konstrukcí a ramp stupňů, schodnic, ramen, podest s nosníky ze svařovaných sítí z drátů typu KARI | T | 4.31 | 1.0628 | 0 |  |  | 0 | 0 | CS ÚRS 2024 02 | 0 | 3 |  |  | 0
PP |  |  |  | Výztuž schodišťových konstrukcí a ramp stupňů, schodnic, ramen, podest s nosníky ze svařovaných sítí z drátů typu KARI
VV |  |  |  | "`dle 701`" 0.056399 = 0,056 [A] Mezisoučet: A = 0,056 [B] "`dle 706.1-RAMPA1`" 3.078410 = 3,078 [C] Mezisoučet: C = 3,078 [D] "`dle 707-RAMPA2`" 1.175569 = 1,176 [E] Mezisoučet: E = 1,176 [F] Celkem: A+C+E = 4,310 [G]
TS
P | 54 | 431351121 |  | Bednění podest, podstupňových desek a ramp včetně podpěrné konstrukce výšky do 4 m půdorysně přímočarých zřízení | M2 | 25.84 | 0.01296 | 0 |  |  | 0 | 0 | CS ÚRS 2024 02 | 0 | 3 |  |  | 0
PP |  |  |  | Bednění podest, podstupňových desek a ramp včetně podpěrné konstrukce výšky do 4 m půdorysně přímočarých zřízení
VV |  |  |  | "`dle 701.1`" deska(0.2*2.7)*2+(0.4*2)*2 = 2,680 [A] Mezisoučet: A = 2,680 [B] "`RAMPA1`" (0.2*0.8)*4+(0.2*1.2)*2 = 1,120 [C] Mezisoučet: C = 1,120 [D] "`RAMPA1`" (0.2*1.6)*2+(0.2*25)*2 = 10,640 [E] (0.2*13)*2 = 5,200 [F] Mezisoučet: E+F = 15,840 [G] "`RAMPA2`" (0.2*9.8)*2+(0.2*5.7)*2 = 6,200 [H] Mezisoučet: H = 6,200 [I] Celkem: A+C+E+F+H = 25,840 [J]
TS
P | 55 | 431351122 |  | Bednění podest, podstupňových desek a ramp včetně podpěrné konstrukce výšky do 4 m půdorysně přímočarých odstranění | M2 | 25.84 | 0 | 0 |  |  | 0 | 0 | CS ÚRS 2024 02 | 0 | 3 |  |  | 0
PP |  |  |  | Bednění podest, podstupňových desek a ramp včetně podpěrné konstrukce výšky do 4 m půdorysně přímočarých odstranění
VV |  |  |  | "`dle 701.1`" deska(0.2*2.7)*2+(0.4*2)*2 = 2,680 [A] Mezisoučet: A = 2,680 [B] "`RAMPA1`" (0.2*0.8)*4+(0.2*1.2)*2 = 1,120 [C] Mezisoučet: C = 1,120 [D] "`RAMPA1`" (0.2*1.6)*2+(0.2*25)*2 = 10,640 [E] (0.2*13)*2 = 5,200 [F] Mezisoučet: E+F = 15,840 [G] "`RAMPA2`" (0.2*9.8)*2+(0.2*5.7)*2 = 6,200 [H] Mezisoučet: H = 6,200 [I] Celkem: A+C+E+F+H = 25,840 [J]
TS
P | 56 | 434351141 |  | Bednění stupňů betonovaných na podstupňové desce nebo na terénu půdorysně přímočarých zřízení | M2 | 10.959 | 0.00792 | 0 |  |  | 0 | 0 | CS ÚRS 2024 02 | 0 | 3 |  |  | 0
PP |  |  |  | Bednění stupňů betonovaných na podstupňové desce nebo na terénu půdorysně přímočarých zřízení
VV |  |  |  | "`dle 706,706.1a707`" "`RAMPA1-schody - řez 23`" (0.12*0.4)*9+(0.12*3.5)*9 = 4,212 [A] (0.2*1.3)*2*3 = 1,560 [B] Mezisoučet: A+B = 5,772 [C] "`RAMPA2-schody`" (0.18*0.29)*4+(0.18*1)*4 = 0,929 [D] (0.2*1)*4 = 0,800 [E] Mezisoučet: D+E = 1,729 [F] "`dle 701.1`" "`stupně`" (0.13*0.35)*4+(0.13*3.6)*7 = 3,458 [G] Mezisoučet: G = 3,458 [H] Celkem: A+B+D+E+G = 10,959 [I]
TS
P | 57 | 434351142 |  | Bednění stupňů betonovaných na podstupňové desce nebo na terénu půdorysně přímočarých odstranění | M2 | 10.959 | 0 | 0 |  |  | 0 | 0 | CS ÚRS 2024 02 | 0 | 3 |  |  | 0
PP |  |  |  | Bednění stupňů betonovaných na podstupňové desce nebo na terénu půdorysně přímočarých odstranění
VV |  |  |  | "`dle 706,706.1a707`" "`RAMPA1-schody - řez 23`" (0.12*0.4)*9+(0.12*3.5)*9 = 4,212 [A] (0.2*1.3)*2*3 = 1,560 [B] Mezisoučet: A+B = 5,772 [C] "`RAMPA2-schody`" (0.18*0.29)*4+(0.18*1)*4 = 0,929 [D] (0.2*1)*4 = 0,800 [E] Mezisoučet: D+E = 1,729 [F] "`dle 701.1`" "`stupně`" (0.13*0.35)*4+(0.13*3.6)*7 = 3,458 [G] Mezisoučet: G = 3,458 [H] Celkem: A+B+D+E+G = 10,959 [I]
TS
SD |  | 6 |  | Úpravy povrchů, podlahy a osazování výplní | [6 empty] | 0 | 0
P | 58 | 632451034 |  | Potěr cementový vyrovnávací z malty (MC-15) v ploše o průměrné (střední) tl. přes 40 do 50 mm | M2 | 17 | 0.1231 | 0 |  |  | 0 | 0 | CS ÚRS 2024 02 | 0 | 3 |  |  | 0
PP |  |  |  | Potěr cementový vyrovnávací z malty (MC-15) v ploše o průměrné (střední) tl. přes 40 do 50 mm
VV |  |  |  | "`S5`" 17 = 17,000 [A] Mezisoučet: A = 17,000 [B] Celkem: A = 17,000 [C]
TS
P | 59 | 633831115 |  | Povrchová úprava betonových podlah zdrsnění kartáčováním strojně s předchozím přehlazením | M2 | 128.78 | 0 | 0 |  |  | 0 | 0 | CS ÚRS 2024 02 | 0 | 3 |  |  | 0
PP |  |  |  | Povrchová úprava betonových podlah zdrsnění kartáčováním strojně s předchozím přehlazením
VV |  |  |  | "`stání skladba E5`" (1.6*1.4)+((1.9*1.4)*4) = 12,880 [A] Mezisoučet: A = 12,880 [B] "`RAMPA1`" (37.3+38.6) = 75,900 [C] (1.6*25) = 40,000 [D] Mezisoučet: C+D = 115,900 [E] Celkem: A+C+D = 128,780 [F]
TS
P | 60 | 637121112 |  | Okapový chodník z kameniva s udusáním a urovnáním povrchu z kačírku tl. 150 mm | M2 | 5 | 0.2756 | 0 |  |  | 0 | 0 | CS ÚRS 2024 02 | 0 | 3 |  |  | 0
PP |  |  |  | Okapový chodník z kameniva s udusáním a urovnáním povrchu z kačírku tl. 150 mm
VV |  |  |  | "`S5 dle výkresu`" 5 = 5,000 [A] Mezisoučet: A = 5,000 [B]
TS
SD |  | 712 |  | Povlakové krytiny | [6 empty] | 0 | 0
P | 77 | 10321001 |  | substrát vegetačních střech extenzivní suchomilných rostlin | M3 | 1.02 | 0.65 | 0 |  |  | 0 | 0 | CS ÚRS 2024 02 | 0 | 3 |  |  | 0
PP |  |  |  | substrát vegetačních střech extenzivní suchomilných rostlin
VV |  |  |  | "`S5`" 17*0.06 = 1,020 [A] Mezisoučet: A = 1,020 [B] Celkem: A = 1,020 [C]
TS
P | 65 | 11163153 |  | emulze asfaltová penetrační | LITR | 6.8 | 0.001 | 0 |  |  | 0 | 0 | CS ÚRS 2024 02 | 0 | 3 |  |  | 0
PP |  |  |  | emulze asfaltová penetrační
VV |  |  |  | "`spotřeba 0,4l/m2`" 0.4*17 = 6,800 [A] Mezisoučet: A = 6,800 [B] Celkem: A = 6,800 [C]
TS
P | 69 | 28322013 |  | fólie hydroizolační střešní mPVC mechanicky kotvená barevná tl 1,5mm | M2 | 20.4 | 0.0019 | 0 |  |  | 0 | 0 | CS ÚRS 2024 02 | 0 | 3 |  |  | 0
PP |  |  |  | fólie hydroizolační střešní mPVC mechanicky kotvená barevná tl 1,5mm
VV |  |  |  | "`S5`" 17 = 17,000 [A] Mezisoučet: A = 17,000 [B] Celkem: A = 17,000 [C] 17*1.2 Přepočtené koeficientem množství = 20,400 [D]
TS
P | 67 | 62832134 |  | pás asfaltový natavitelný oxidovaný s vložkou ze skleněné rohože typu V60 s jemnozrnným minerálním posypem tl 4,0mm | M2 | 20.4 | 0.0054 | 0 |  |  | 0 | 0 | CS ÚRS 2024 02 | 0 | 3 |  |  | 0
PP |  |  |  | pás asfaltový natavitelný oxidovaný s vložkou ze skleněné rohože typu V60 s jemnozrnným minerálním posypem tl 4,0mm
VV |  |  |  | "`S5`" 17 = 17,000 [A] Mezisoučet: A = 17,000 [B] Celkem: A = 17,000 [C] 17*1.2 Přepočtené koeficientem množství = 20,400 [D]
TS
P | 75 | 69334004 |  | fólie profilovaná (nopová) perforovaná HDPE s hydroakumulační a drenážní funkcí do vegetačních střech s výškou nopů 40mm | M2 | 17 | 0.0018 | 0 |  |  | 0 | 0 | CS ÚRS 2024 02 | 0 | 3 |  |  | 0
PP |  |  |  | fólie profilovaná (nopová) perforovaná HDPE s hydroakumulační a drenážní funkcí do vegetačních střech s výškou nopů 40mm
VV |  |  |  | "`S5`" 17 = 17,000 [A] Mezisoučet: A = 17,000 [B] Celkem: A = 17,000 [C]
TS
P | 71 | 69334302 |  | textilie ochranná nenasákavá vegetačních střech 150g/m2 | M2 | 17.85 | 0.00012 | 0 |  |  | 0 | 0 | CS ÚRS 2024 02 | 0 | 3 |  |  | 0
PP |  |  |  | textilie ochranná nenasákavá vegetačních střech 150g/m2
VV |  |  |  | 17*1.05 Přepočtené koeficientem množství = 17,850 [A]
TS
P | 73 | 69334333 |  | šachta kontrolní odvodnění vegetačních střech PA 300x300mm v 130mm | KUS | 1 | 0.0025 | 0 |  |  | 0 | 0 | CS ÚRS 2024 02 | 0 | 3 |  |  | 0
PP |  |  |  | šachta kontrolní odvodnění vegetačních střech PA 300x300mm v 130mm
VV |  |  |  | 1 = 1,000 [A]
TS
P | 79 | 69334504 |  | koberec rozchodníkový vegetačních střech | M2 | 17 | 0.011 | 0 |  |  | 0 | 0 | CS ÚRS 2024 02 | 0 | 3 |  |  | 0
PP |  |  |  | koberec rozchodníkový vegetačních střech
VV |  |  |  | "`S5`" 17 = 17,000 [A] Mezisoučet: A = 17,000 [B] Celkem: A = 17,000 [C]
TS
P | 64 | 712311101 |  | Provedení povlakové krytiny střech plochých do 10° natěradly a tmely za studena nátěrem lakem penetračním nebo asfaltovým | M2 | 17 | 0 | 0 |  |  | 0 | 0 | CS ÚRS 2024 02 | 0 | 3 |  |  | 0
PP |  |  |  | Provedení povlakové krytiny střech plochých do 10° natěradly a tmely za studena nátěrem lakem penetračním nebo asfaltovým
VV |  |  |  | "`S5`" 17 = 17,000 [A] Mezisoučet: A = 17,000 [B] Celkem: A = 17,000 [C]
TS
P | 66 | 712341559 |  | Provedení povlakové krytiny střech plochých do 10° pásy přitavením NAIP v plné ploše | M2 | 17 | 0.00088 | 0 |  |  | 0 | 0 | CS ÚRS 2024 02 | 0 | 3 |  |  | 0
PP |  |  |  | Provedení povlakové krytiny střech plochých do 10° pásy přitavením NAIP v plné ploše
VV |  |  |  | "`S5`" 17 = 17,000 [A] Mezisoučet: A = 17,000 [B] Celkem: A = 17,000 [C]
TS
P | 68 | 712363404 |  | Provedení povlakové krytiny střech plochých do 10° z mechanicky kotvených hydroizolačních fólií včetně položení fólie a horkovzdušného svaření tl. tepelné izola | M2 | 17 | 5e-05 | 0 |  |  | 0 | 0 | CS ÚRS 2024 02 | 0 | 3 |  |  | 0
PP |  |  |  | Provedení povlakové krytiny střech plochých do 10° z mechanicky kotvených hydroizolačních fólií včetně položení fólie a horkovzdušného svaření tl. tepelné izolace do 100 mm budovy výšky do 18 m, kotvené do betonu vnitřní pole
VV |  |  |  | "`S5`" 17 = 17,000 [A] Mezisoučet: A = 17,000 [B] Celkem: A = 17,000 [C]
TS
P | 70 | 712771101 |  | Provedení ochranné vrstvy vegetační střechy proti prorůstání kořenů, proti mechanickému poškození hydroizolace z textilií nebo rohoží volně kladených s přesahem | M2 | 17 | 0 | 0 |  |  | 0 | 0 | CS ÚRS 2024 02 | 0 | 3 |  |  | 0
PP |  |  |  | Provedení ochranné vrstvy vegetační střechy proti prorůstání kořenů, proti mechanickému poškození hydroizolace z textilií nebo rohoží volně kladených s přesahem, sklon střechy do 5°
VV |  |  |  | "`S5`" 17 = 17,000 [A] Mezisoučet: A = 17,000 [B] Celkem: A = 17,000 [C]
TS
P | 72 | 712771255 |  | Provedení drenážní vrstvy vegetační střechy odvodnění osazením kontrolní šachty na střešní vpusť | KUS | 1 | 0 | 0 |  |  | 0 | 0 | CS ÚRS 2024 02 | 0 | 3 |  |  | 0
PP |  |  |  | Provedení drenážní vrstvy vegetační střechy odvodnění osazením kontrolní šachty na střešní vpusť
VV |  |  |  | 1 = 1,000 [A]
TS
P | 74 | 712771333 |  | Provedení hydroakumulační vrstvy vegetační střechy z plastových nopových fólií s perforací, kladených volně s přesahem, sklon střechy do 5° | M2 | 17 | 0 | 0 |  |  | 0 | 0 | CS ÚRS 2024 02 | 0 | 3 |  |  | 0
PP |  |  |  | Provedení hydroakumulační vrstvy vegetační střechy z plastových nopových fólií s perforací, kladených volně s přesahem, sklon střechy do 5°
VV |  |  |  | "`S5`" 17 = 17,000 [A] Mezisoučet: A = 17,000 [B] Celkem: A = 17,000 [C]
TS
P | 76 | 712771401 |  | Provedení vegetační vrstvy vegetační střechy ze substrátu, tloušťky do 100 mm, sklon střechy do 5° | M2 | 17 | 0 | 0 |  |  | 0 | 0 | CS ÚRS 2024 02 | 0 | 3 |  |  | 0
PP |  |  |  | Provedení vegetační vrstvy vegetační střechy ze substrátu, tloušťky do 100 mm, sklon střechy do 5°
VV |  |  |  | "`S5`" 17 = 17,000 [A] Mezisoučet: A = 17,000 [B] Celkem: A = 17,000 [C]
TS
P | 78 | 712771521 |  | Založení vegetace vegetační střechy položením vegetační nebo trávníkové rohože, sklon střechy do 5° | M2 | 17 | 0 | 0 |  |  | 0 | 0 | CS ÚRS 2024 02 | 0 | 3 |  |  | 0
PP |  |  |  | Založení vegetace vegetační střechy položením vegetační nebo trávníkové rohože, sklon střechy do 5°
VV |  |  |  | "`S5`" 17 = 17,000 [A] Mezisoučet: A = 17,000 [B] Celkem: A = 17,000 [C]
TS
P | 80 | 998712111 |  | Přesun hmot pro povlakové krytiny stanovený z hmotnosti přesunovaného materiálu vodorovná dopravní vzdálenost do 50 m s omezením mechanizace v objektech výšky d | T | 1.057 | 0 | 0 |  |  | 0 | 0 | CS ÚRS 2024 02 | 0 | 3 |  |  | 0
PP |  |  |  | Přesun hmot pro povlakové krytiny stanovený z hmotnosti přesunovaného materiálu vodorovná dopravní vzdálenost do 50 m s omezením mechanizace v objektech výšky do 6 m
VV
TS
SD |  | 767 |  | Konstrukce zámečnické | [6 empty] | 0 | 0
P | 84 | 13010424 |  | úhelník ocelový rovnostranný jakost S235JR (11 375) 60x60x6mm | T | 0.058 | 1 | 0 |  |  | 0 | 0 | CS ÚRS 2024 02 | 0 | 3 |  |  | 0
PP |  |  |  | úhelník ocelový rovnostranný jakost S235JR (11 375) 60x60x6mm
VV |  |  |  | "`stání dle tabulky`" "`L60/6-5,49 kg/m`" ZV22.4*0.00549*4 = 0,053 [A] Mezisoučet: A = 0,053 [B] "Mezisoučet: " 0.053*1.1 Přepočtené koeficientem množství = 0,058 [D]
TS
P | 83 | 14550254 |  | profil ocelový svařovaný jakost S235 průřez čtvercový 60x60x3mm | T | 0.102 | 1 | 0 |  |  | 0 | 0 | CS ÚRS 2024 02 | 0 | 3 |  |  | 0
PP |  |  |  | profil ocelový svařovaný jakost S235 průřez čtvercový 60x60x3mm
VV |  |  |  | "`sloupy stání dle tabulky`" "`jakl 60/60/3-5,4 kg`" S1c(2*0.0054)*2 = 0,022 [A] S2c(2*0.0054)*2 = 0,022 [B] S2c(2.2*0.0054)*2 = 0,024 [C] S4c(2.35*0.0054)*2 = 0,025 [D] Mezisoučet: A+B+C+D = 0,092 [E] Celkem: A+B+C+D = 0,092 [F] 0.093*1.1 Přepočtené koeficientem množství = 0,102 [G]
TS
P | 81 | 767995112 |  | Montáž ostatních atypických zámečnických konstrukcí hmotnosti přes 5 do 10 kg | KG | 92.34 | 6e-05 | 0 |  |  | 0 | 0 | CS ÚRS 2024 02 | 0 | 3 |  |  | 0
PP |  |  |  | Montáž ostatních atypických zámečnických konstrukcí hmotnosti přes 5 do 10 kg
VV |  |  |  | "`sloupy stání dle tabulky`" "`jakl 60/60/3-5,343 kg`" S1c(2*5.4)*2 = 21,600 [A] S2c(2*5.4)*2 = 21,600 [B] S2c(2.2*5.4)*2 = 23,760 [C] S4c(2.35*5.4)*2 = 25,380 [D] Mezisoučet: A+B+C+D = 92,340 [E] Celkem: A+B+C+D = 92,340 [F]
TS
P | 82 | 767995113 |  | Montáž ostatních atypických zámečnických konstrukcí hmotnosti přes 10 do 20 kg | KG | 145.044 | 6e-05 | 0 |  |  | 0 | 0 | CS ÚRS 2024 02 | 0 | 3 |  |  | 0
PP |  |  |  | Montáž ostatních atypických zámečnických konstrukcí hmotnosti přes 10 do 20 kg
VV |  |  |  | "`stání dle tabulky`" "`sloupy stání dle tabulky`" "`jakl 60/60/3-5,343 kg`" S1c(2*5.4)*2 = 21,600 [A] S2c(2*5.4)*2 = 21,600 [B] S2c(2.2*5.4)*2 = 23,760 [C] S4c(2.35*5.4)*2 = 25,380 [D] Mezisoučet: A+B+C+D = 92,340 [E] "`L60/6-5,49 kg/m`" ZV22.4*5.49*4 = 52,704 [F] Mezisoučet: F = 52,704 [G] Celkem: A+B+C+D+F = 145,044 [H]
TS
P | 85 | 998767111 |  | Přesun hmot pro zámečnické konstrukce stanovený z hmotnosti přesunovaného materiálu vodorovná dopravní vzdálenost do 50 m s omezením mechanizace v objektech výš | T | 0.174 | 0 | 0 |  |  | 0 | 0 | CS ÚRS 2024 02 | 0 | 3 |  |  | 0
PP |  |  |  | Přesun hmot pro zámečnické konstrukce stanovený z hmotnosti přesunovaného materiálu vodorovná dopravní vzdálenost do 50 m s omezením mechanizace v objektech výšky do 6 m
VV
TS
SD |  | 783 |  | Dokončovací práce - nátěry | [6 empty] | 0 | 0
P | 86 | 783301313 |  | Příprava podkladu zámečnických konstrukcí před provedením nátěru odmaštění odmašťovačem ředidlovým | M2 | 6.26 | 7e-05 | 0 |  |  | 0 | 0 | CS ÚRS 2024 02 | 0 | 3 |  |  | 0
PP |  |  |  | Příprava podkladu zámečnických konstrukcí před provedením nátěru odmaštění odmašťovačem ředidlovým
VV |  |  |  | "`jakl 60/6-0,230 m2/m`" (2*4+2.2*2+2.4*2)*0.230 = 3,956 [A] Mezisoučet: A = 3,956 [B] "`L60/3`" ((0.06*2.4)*4)*4 = 2,304 [C] Mezisoučet: C = 2,304 [D] Celkem: A+C = 6,260 [E]
TS
P | 87 | 783314201 |  | Základní antikorozní nátěr zámečnických konstrukcí jednonásobný syntetický standardní | M2 | 6.26 | 0.00017 | 0 |  |  | 0 | 0 | CS ÚRS 2024 02 | 0 | 3 |  |  | 0
PP |  |  |  | Základní antikorozní nátěr zámečnických konstrukcí jednonásobný syntetický standardní
VV |  |  |  | "`jakl 60/6-0,230 m2/m`" (2*4+2.2*2+2.4*2)*0.230 = 3,956 [A] Mezisoučet: A = 3,956 [B] "`L60/3`" ((0.06*2.4)*4)*4 = 2,304 [C] Mezisoučet: C = 2,304 [D] Celkem: A+C = 6,260 [E]
TS
P | 88 | 783315101 |  | Mezinátěr zámečnických konstrukcí jednonásobný syntetický standardní | M2 | 6.26 | 0.00012 | 0 |  |  | 0 | 0 | CS ÚRS 2024 02 | 0 | 3 |  |  | 0
PP |  |  |  | Mezinátěr zámečnických konstrukcí jednonásobný syntetický standardní
VV |  |  |  | "`jakl 60/6-0,230 m2/m`" (2*4+2.2*2+2.4*2)*0.230 = 3,956 [A] Mezisoučet: A = 3,956 [B] "`L60/3`" ((0.06*2.4)*4)*4 = 2,304 [C] Mezisoučet: C = 2,304 [D] Celkem: A+C = 6,260 [E]
TS
P | 89 | 783317101 |  | Krycí nátěr (email) zámečnických konstrukcí jednonásobný syntetický standardní | M2 | 6.26 | 0.00012 | 0 |  |  | 0 | 0 | CS ÚRS 2024 02 | 0 | 3 |  |  | 0
PP |  |  |  | Krycí nátěr (email) zámečnických konstrukcí jednonásobný syntetický standardní
VV |  |  |  | "`jakl 60/6-0,230 m2/m`" (2*4+2.2*2+2.4*2)*0.230 = 3,956 [A] Mezisoučet: A = 3,956 [B] "`L60/3`" ((0.06*2.4)*4)*4 = 2,304 [C] Mezisoučet: C = 2,304 [D] Celkem: A+C = 6,260 [E]
TS
SD |  | 9 |  | Ostatní konstrukce a práce, bourání | [6 empty] | 0 | 0
P | 61 | 919111114 |  | Řezání dilatačních spár v čerstvém cementobetonovém krytu příčných nebo podélných, šířky 4 mm, hloubky přes 90 do 100 mm | M | 50 | 1e-05 | 0 |  |  | 0 | 0 | CS ÚRS 2024 02 | 0 | 3 |  |  | 0
PP |  |  |  | Řezání dilatačních spár v čerstvém cementobetonovém krytu příčných nebo podélných, šířky 4 mm, hloubky přes 90 do 100 mm
VV |  |  |  | rampa1+250 = 50,000 [A] Mezisoučet: A = 50,000 [B]
TS
P | 62 | 919131111 |  | Vyztužení dilatačních spár v cementobetonovém krytu kluznými trny průměru 25 mm, délky 500 mm | KUS | 200 | 0.00202 | 0 |  |  | 0 | 0 | CS ÚRS 2024 02 | 0 | 3 |  |  | 0
PP |  |  |  | Vyztužení dilatačních spár v cementobetonovém krytu kluznými trny průměru 25 mm, délky 500 mm
VV |  |  |  | rampa1+rampa2200 = 200,000 [A] Mezisoučet: A = 200,000 [B]
TS
SD |  | 998 |  | Přesun hmot | [6 empty] | 0 | 0
P | 63 | 998011001 |  | Přesun hmot pro budovy občanské výstavby, bydlení, výrobu a služby s nosnou svislou konstrukcí zděnou z cihel, tvárnic nebo kamene vodorovná dopravní vzdálenost | T | 572.122 | 0 | 0 |  |  | 0 | 0 | CS ÚRS 2024 02 | 0 | 3 |  |  | 0
PP |  |  |  | Přesun hmot pro budovy občanské výstavby, bydlení, výrobu a služby s nosnou svislou konstrukcí zděnou z cihel, tvárnic nebo kamene vodorovná dopravní vzdálenost do 100 m základní pro budovy výšky do 6 m
VV
TS
SD |  | OST |  | Ostatní | [6 empty] | 0 | 0
P | 90 | R700000 |  | Propojení nových zdi z původními - kompletní dodávka+montáž dle výkresů | M | 15.5 | 0 | 0 |  |  | 0 | 0 | R-položka | 0 | 3 |  |  | 0
PP |  |  |  | Propojení nových zdi z původními - kompletní dodávka+montáž dle výkresů
VV |  |  |  | 5+2.5+3+2.5*2 = 15,500 [A] Mezisoučet: A = 15,500 [B]
TS
P | 91 | R7000001 |  | Brána posuvná ocelová z jakl profilů a 3D pletiva - kompletní dodávka+montáž dle výkresu číslo 708 a TZ vč.povrchové úpravy, dálkových ovladačů, nového sloupku, | KPL | 1 | 0 | 0 |  |  | 0 | 0 | R-položka | 0 | 3 |  |  | 0
PP |  |  |  | Brána posuvná ocelová z jakl profilů a 3D pletiva - kompletní dodávka+montáž dle výkresu číslo 708 a TZ vč.povrchové úpravy, dálkových ovladačů, nového sloupku, dílenské dokumentace
VV |  |  |  | 1 = 1,000 [A]
TS

## D.2.3
SŽDC05 | [14 empty] | 3
S | Stavba: | KOPR_VVZ_CU0220 |  | Kopřivnice ON - rekonstrukce části výpravní budovy_zm00 | [6 empty] | D.2. | 0 | AspeEsticon | 0 | 2
O | Objekt: | D.2. |  | Stavební část | [9 empty] | 0.15 | 2
Typ | Poř. číslo | Kód položky | Varianta | Název položky | MJ | Množství | Jednotková hmotnost | Celková hmotnost |  |  | Jednotková cena |  | Cenové soustavy | 0.21
Dodávka
[9 empty] | Jednotková | Celkem | Jednotková | Celkem |  |  |  | Počet položek s nulovou cenou | 0
O1 |  | D.2.3 |  | Trakční a energetická zařízení | [6 empty] | 0 | 0
O2 |  | D.2.3.6 |  | Venkovní osvětlení | [6 empty] | 0 | 0
SD |  | 21-M |  | Elektromontáže | [6 empty] | 0 | 0
P | 36 | 210100096 |  | Ukončení vodičů izolovaných s označením a zapojením na svorkovnici s otevřením a uzavřením krytu průřezu žíly do 2,5 mm2 | KUS | 80 | 0 | 0 |  |  | 0 | 0 | CS ÚRS 2024 02 | 0 | 3 |  |  | 0
PP |  |  |  | Ukončení vodičů izolovaných s označením a zapojením na svorkovnici s otevřením a uzavřením krytu průřezu žíly do 2,5 mm2
VV
TS
P | 13 | 210203901 |  | Montáž svítidel LED se zapojením vodičů průmyslových nebo venkovních na výložník nebo dřík | KUS | 14 | 0 | 0 |  |  | 0 | 0 | CS ÚRS 2024 02 | 0 | 3 |  |  | 0
PP |  |  |  | Montáž svítidel LED se zapojením vodičů průmyslových nebo venkovních na výložník nebo dřík
VV
TS
P | 37 | 210204002 |  | Montáž stožárů osvětlení parkových ocelových | KUS | 2 | 0 | 0 |  |  | 0 | 0 | CS ÚRS 2024 02 | 0 | 3 |  |  | 0
PP |  |  |  | Montáž stožárů osvětlení parkových ocelových
VV
TS
P | 12 | 210204100 |  | Montáž výložníků osvětlení jednoramenných nástěnných, hmotnosti do 35 kg | KUS | 14 | 0 | 0 |  |  | 0 | 0 | CS ÚRS 2024 02 | 0 | 3 |  |  | 0
PP |  |  |  | Montáž výložníků osvětlení jednoramenných nástěnných, hmotnosti do 35 kg
VV
TS
P | 39 | 210204124 |  | Montáž patic stožárů osvětlení hliníkových | KUS | 2 | 0 | 0 |  |  | 0 | 0 | CS ÚRS 2024 02 | 0 | 3 |  |  | 0
PP |  |  |  | Montáž patic stožárů osvětlení hliníkových
VV
TS
P | 38 | 210204202 |  | Montáž elektrovýzbroje stožárů osvětlení 2 okruhy | KUS | 2 | 0 | 0 |  |  | 0 | 0 | CS ÚRS 2024 02 | 0 | 3 |  |  | 0
PP |  |  |  | Montáž elektrovýzbroje stožárů osvětlení 2 okruhy
VV
TS
P | 49 | 210280002 |  | Zkoušky a prohlídky elektrických rozvodů a zařízení celková prohlídka, zkoušení, měření a vyhotovení revizní zprávy pro objem montážních prací přes 100 do 500 t | KUS | 1 | 0 | 0 |  |  | 0 | 0 | CS ÚRS 2024 02 | 0 | 3 |  |  | 0
PP |  |  |  | Zkoušky a prohlídky elektrických rozvodů a zařízení celková prohlídka, zkoušení, měření a vyhotovení revizní zprávy pro objem montážních prací přes 100 do 500 tisíc Kč
VV |  |  |  | 1 = 1,000 [A]
TS
P | 24 | 218204011 |  | Demontáž stožárů osvětlení ocelových samostatně stojících, délky do 12 m | KUS | 5 | 0 | 0 |  |  | 0 | 0 | CS ÚRS 2024 02 | 0 | 3 |  |  | 0
PP |  |  |  | Demontáž stožárů osvětlení ocelových samostatně stojících, délky do 12 m
VV
TS
P | 31 | 31672000 |  | výložník rovný jednoduchý k osvětlovacím stožárům sadovým vyložení 300mm | KUS | 11 | 0.0021 | 0 |  |  | 0 | 0 | CS ÚRS 2024 02 | 0 | 3 |  |  | 0
PP |  |  |  | výložník rovný jednoduchý k osvětlovacím stožárům sadovým vyložení 300mm
VV
TS
P | 7 | 31672001 |  | výložník rovný jednoduchý k osvětlovacím stožárům sadovým vyložení 500mm | KUS | 1 | 0.003 | 0 |  |  | 0 | 0 | CS ÚRS 2024 02 | 0 | 3 |  |  | 0
PP |  |  |  | výložník rovný jednoduchý k osvětlovacím stožárům sadovým vyložení 500mm
VV
TS
P | 9 | 31672003 |  | výložník rovný jednoduchý k osvětlovacím stožárům sadovým vyložení 1000mm | KUS | 2 | 0.0053 | 0 |  |  | 0 | 0 | CS ÚRS 2024 02 | 0 | 3 |  |  | 0
PP |  |  |  | výložník rovný jednoduchý k osvětlovacím stožárům sadovým vyložení 1000mm
VV
TS
P | 32 | 31674066 |  | stožár osvětlovací sadový Pz 133/89/60 v 5,5m | KUS | 2 | 0.058 | 0 |  |  | 0 | 0 | CS ÚRS 2024 02 | 0 | 3 |  |  | 0
PP |  |  |  | stožár osvětlovací sadový Pz 133/89/60 v 5,5m
VV
TS
P | 33 | 31674122 |  | manžeta plastová ochranná na stožár d=108mm | KUS | 2 | 0.0008 | 0 |  |  | 0 | 0 | CS ÚRS 2024 02 | 0 | 3 |  |  | 0
PP |  |  |  | manžeta plastová ochranná na stožár d=108mm
VV
TS
P | 34 | 31674135 |  | výzbroj stožárová SV 6.16.5p | KUS | 2 | 0.0006 | 0 |  |  | 0 | 0 | CS ÚRS 2024 02 | 0 | 3 |  |  | 0
PP |  |  |  | výzbroj stožárová SV 6.16.5p
VV
TS
P | 4 | 34774001R4 |  | svítidlo veřejného osvětlení na výložník zdroj LED 39W 4600lm 4000K | KUS | 6 | 0.0033 | 0 |  |  | 0 | 0 | CS ÚRS 2024 02 | 0 | 3 |  |  | 0
PP |  |  |  | svítidlo veřejného osvětlení na výložník zdroj LED 39W 4600lm 4000K
VV
TS
P | 1 | 34774004R1 |  | svítidlo veřejného osvětlení na dřík/výložník zdroj LED 17W 1785lm 4000K stmívatelné | KUS | 8 | 0.00611 | 0 |  |  | 0 | 0 | CS ÚRS 2024 02 | 0 | 3 |  |  | 0
PP |  |  |  | svítidlo veřejného osvětlení na dřík/výložník zdroj LED 17W 1785lm 4000K stmívatelné
VV
TS
P | 2 | 34774007R2 |  | svítidlo veřejného osvětlení na dřík/výložník zdroj LED 40,5W 4250lm 4000K stmívatelné | KUS | 1 | 0.00631 | 0 |  |  | 0 | 0 | CS ÚRS 2024 02 | 0 | 3 |  |  | 0
PP |  |  |  | svítidlo veřejného osvětlení na dřík/výložník zdroj LED 40,5W 4250lm 4000K stmívatelné
VV
TS
P | 29 | 34774007R5 |  | svítidlo veřejného osvětlení na dřík/výložník zdroj LED 40,5W 4250lm 4000K stmívatelné | KUS | 2 | 0.00631 | 0 |  |  | 0 | 0 | CS ÚRS 2024 02 | 0 | 3 |  |  | 0
PP |  |  |  | svítidlo veřejného osvětlení na dřík/výložník zdroj LED 40,5W 4250lm 4000K stmívatelné
VV
TS
P | 30 | 34774009R6 |  | svítidlo veřejného osvětlení na dřík/výložník zdroj LED 70W 7221lm 4000K stmívatelné | KUS | 1 | 0.0086 | 0 |  |  | 0 | 0 | CS ÚRS 2024 02 | 0 | 3 |  |  | 0
PP |  |  |  | svítidlo veřejného osvětlení na dřík/výložník zdroj LED 70W 7221lm 4000K stmívatelné
VV
TS
P | 48 | 34774009R7 |  | svítidlo veřejného osvětlení na dřík/výložník zdroj LED 70W 7221lm 4000K stmívatelné | KUS | 2 | 0.0086 | 0 |  |  | 0 | 0 | CS ÚRS 2024 02 | 0 | 3 |  |  | 0
PP |  |  |  | svítidlo veřejného osvětlení na dřík/výložník zdroj LED 70W 7221lm 4000K stmívatelné
VV
TS
P | 6 | 34825053R9 |  | svítidlo exteriérové zemní 24 LED 90lm IP 67 | KUS | 4 | 0.0007 | 0 |  |  | 0 | 0 | CS ÚRS 2024 02 | 0 | 3 |  |  | 0
PP |  |  |  | svítidlo exteriérové zemní 24 LED 90lm IP 67
VV
TS
P | 5 | 34835000R8 |  | svítidlo průmyslové přisazené podlouhlé kryt z PH do 3000lm | KUS | 9 | 0.0019 | 0 |  |  | 0 | 0 | CS ÚRS 2024 02 | 0 | 3 |  |  | 0
PP |  |  |  | svítidlo průmyslové přisazené podlouhlé kryt z PH do 3000lm
VV
TS
P | 35 | 59262001 |  | patka železobetonová pro stožáry do výšky 6m | KUS | 2 | 0.384 | 0 |  |  | 0 | 0 | CS ÚRS 2024 02 | 0 | 3 |  |  | 0
PP |  |  |  | patka železobetonová pro stožáry do výšky 6m
VV
TS
SD |  | 22-M |  | Montáže technologických zařízení pro dopravní stavby | [6 empty] | 0 | 0
P | 50 | 220890401 |  | Vyhotovení protokolu UTZ včetně funkční zkoušky, posouzení a vyhodnocení podkladů, vypracování protokolu, evidence protokolu pro silnoproudá zařízení a zdroje | KUS | 1 | 0 | 0 |  |  | 0 | 0 | CS ÚRS 2024 02 | 0 | 3 |  |  | 0
PP |  |  |  | Vyhotovení protokolu UTZ včetně funkční zkoušky, posouzení a vyhodnocení podkladů, vypracování protokolu, evidence protokolu pro silnoproudá zařízení a zdroje
VV |  |  |  | 1 = 1,000 [A]
TS
SD |  | 46-M |  | Zemní práce při extr.mont.pracích | [6 empty] | 0 | 0
P | 40 | 460010011 |  | Vytyčení trasy vedení vzdušného (nadzemního) silového v terénu přehledném nn | KM | 0.1 | 0 | 0 |  |  | 0 | 0 | CS ÚRS 2024 02 | 0 | 3 |  |  | 0
PP |  |  |  | Vytyčení trasy vedení vzdušného (nadzemního) silového v terénu přehledném nn
VV
TS
P | 41 | 460021111 |  | Sejmutí ornice ručně včetně rozpojení a odhozu ornice do vzdálenosti 3 m nebo naložení na dopravní prostředek tl. vrstvy do 20 cm | M2 | 60 | 0 | 0 |  |  | 0 | 0 | CS ÚRS 2024 02 | 0 | 3 |  |  | 0
PP |  |  |  | Sejmutí ornice ručně včetně rozpojení a odhozu ornice do vzdálenosti 3 m nebo naložení na dopravní prostředek tl. vrstvy do 20 cm
VV
TS
P | 42 | 460061151 |  | Zabezpečení výkopu a objektů plastový plot zřízení | M | 50 | 0.00025 | 0 |  |  | 0 | 0 | CS ÚRS 2024 02 | 0 | 3 |  |  | 0
PP |  |  |  | Zabezpečení výkopu a objektů plastový plot zřízení
VV
TS
P | 43 | 460091112 |  | Odkop zeminy ručně s přemístěním výkopku do vzdálenosti 3 m od okraje jámy nebo s naložením na dopravní prostředek v hornině třídy těžitelnosti I skupiny 3 | M3 | 19 | 0 | 0 |  |  | 0 | 0 | CS ÚRS 2024 02 | 0 | 3 |  |  | 0
PP |  |  |  | Odkop zeminy ručně s přemístěním výkopku do vzdálenosti 3 m od okraje jámy nebo s naložením na dopravní prostředek v hornině třídy těžitelnosti I skupiny 3
VV
TS
P | 44 | 460131113 |  | Hloubení jam ručně včetně urovnání dna s přemístěním výkopku do vzdálenosti 3 m od okraje jámy nebo s naložením na dopravní prostředek v hornině třídy těžitelno | M3 | 1 | 0 | 0 |  |  | 0 | 0 | CS ÚRS 2024 02 | 0 | 3 |  |  | 0
PP |  |  |  | Hloubení jam ručně včetně urovnání dna s přemístěním výkopku do vzdálenosti 3 m od okraje jámy nebo s naložením na dopravní prostředek v hornině třídy těžitelnosti I skupiny 3
VV
TS
P | 45 | 460391123 |  | Zásyp jam ručně s uložením výkopku ve vrstvách a úpravou povrchu s přemístění sypaniny ze vzdálenosti do 10 m se zhutněním z horniny třídy těžitelnosti I skupin | M3 | 19 | 0 | 0 |  |  | 0 | 0 | CS ÚRS 2024 02 | 0 | 3 |  |  | 0
PP |  |  |  | Zásyp jam ručně s uložením výkopku ve vrstvách a úpravou povrchu s přemístění sypaniny ze vzdálenosti do 10 m se zhutněním z horniny třídy těžitelnosti I skupiny 3
VV
TS
P | 46 | 460481112 |  | Úprava pláně ručně v hornině třídy těžitelnosti I skupiny 1 a 2 se zhutněním | M2 | 60 | 0 | 0 |  |  | 0 | 0 | CS ÚRS 2024 02 | 0 | 3 |  |  | 0
PP |  |  |  | Úprava pláně ručně v hornině třídy těžitelnosti I skupiny 1 a 2 se zhutněním
VV
TS
P | 47 | 460581111 |  | Úprava terénu položení drnu, včetně zalití vodou na rovině | M2 | 60 | 0 | 0 |  |  | 0 | 0 | CS ÚRS 2024 02 | 0 | 3 |  |  | 0
PP |  |  |  | Úprava terénu položení drnu, včetně zalití vodou na rovině
VV
TS
P | 21 | 468111312 |  | Frézování drážek pro vodiče ve stěnách z betonu, rozměru do 5x5 cm | M | 350 | 5e-05 | 0 |  |  | 0 | 0 | CS ÚRS 2024 02 | 0 | 3 |  |  | 0
PP |  |  |  | Frézování drážek pro vodiče ve stěnách z betonu, rozměru do 5x5 cm
VV
TS
SD |  | 58-M |  | Revize vyhrazených technických zařízení | [6 empty] | 0 | 0
P | 23 | 580107008 |  | Pomocné práce při revizích demontáž a opětná montáž krytu krytu elektrického přístroje, spotřebiče nebo instalační krabice | KUS | 20 | 0 | 0 |  |  | 0 | 0 | CS ÚRS 2024 02 | 0 | 3 |  |  | 0
PP |  |  |  | Pomocné práce při revizích demontáž a opětná montáž krytu krytu elektrického přístroje, spotřebiče nebo instalační krabice
VV
TS
P | 22 | 580108014 |  | Ostatní elektrické spotřebiče a zdroje kontrola stavu stožárového svítidla parkového nebo sadového, o počtu světel přes 10 | KUS | 20 | 0 | 0 |  |  | 0 | 0 | CS ÚRS 2024 02 | 0 | 3 |  |  | 0
PP |  |  |  | Ostatní elektrické spotřebiče a zdroje kontrola stavu stožárového svítidla parkového nebo sadového, o počtu světel přes 10
VV
TS
SD |  | 741 |  | Elektroinstalace - silnoproud | [6 empty] | 0 | 0
P | 19 | 59042125 |  | sádra šedá | KG | 200 | 0.001 | 0 |  |  | 0 | 0 | CS ÚRS 2024 02 | 0 | 3 |  |  | 0
PP |  |  |  | sádra šedá
VV
TS
P | 17 | 741120001 |  | Montáž vodičů izolovaných měděných bez ukončení uložených pod omítku plných a laněných (např. CY), průřezu žíly 0,35 až 6 mm2 | M | 600 | 0 | 0 |  |  | 0 | 0 | CS ÚRS 2024 02 | 0 | 3 |  |  | 0
PP |  |  |  | Montáž vodičů izolovaných měděných bez ukončení uložených pod omítku plných a laněných (např. CY), průřezu žíly 0,35 až 6 mm2
VV
TS
P | 18 | 741120811 |  | Demontáž vodičů izolovaných měděných uložených pod omítku plných a laněných průřezu žíly 0,35 až 16 mm2 | M | 250 | 0 | 0 |  |  | 0 | 0 | CS ÚRS 2024 02 | 0 | 3 |  |  | 0
PP |  |  |  | Demontáž vodičů izolovaných měděných uložených pod omítku plných a laněných průřezu žíly 0,35 až 16 mm2
VV
TS
P | 14 | 741372063 |  | Montáž svítidel s integrovaným zdrojem LED se zapojením vodičů exteriérových přisazených nástěnných hranatých nebo kruhových | KUS | 19 | 0 | 0 |  |  | 0 | 0 | CS ÚRS 2024 02 | 0 | 3 |  |  | 0
PP |  |  |  | Montáž svítidel s integrovaným zdrojem LED se zapojením vodičů exteriérových přisazených nástěnných hranatých nebo kruhových
VV
TS
P | 11 | 741372823 |  | Demontáž svítidel bez zachování funkčnosti (do suti) průmyslových výbojkových venkovních na výložníku přes 3 m | KUS | 15 | 0 | 0 |  |  | 0 | 0 | CS ÚRS 2024 02 | 0 | 3 |  |  | 0
PP |  |  |  | Demontáž svítidel bez zachování funkčnosti (do suti) průmyslových výbojkových venkovních na výložníku přes 3 m
VV
TS
SD |  | 9 |  | Ostatní konstrukce a práce, bourání | [6 empty] | 0 | 0
P | 16 | 34111094 |  | kabel instalační jádro Cu plné izolace PVC plášť PVC 450/750V (CYKY) 5x2,5mm2 | M | 600 | 0.00025 | 0 |  |  | 0 | 0 | CS ÚRS 2024 02 | 0 | 3 |  |  | 0
PP |  |  |  | kabel instalační jádro Cu plné izolace PVC plášť PVC 450/750V (CYKY) 5x2,5mm2
VV
TS
P | 15 | 945412111 |  | Teleskopická hydraulická montážní plošina na samohybném podvozku, s otočným košem výšky zdvihu do 8 m | DEN | 10 | 0 | 0 |  |  | 0 | 0 | CS ÚRS 2024 02 | 0 | 3 |  |  | 0
PP |  |  |  | Teleskopická hydraulická montážní plošina na samohybném podvozku, s otočným košem výšky zdvihu do 8 m
VV
TS
O2 |  | D.2.3.6.2 |  | Přeložka přípojky nn | [6 empty] | 0 | 0
SD |  | 46-M |  | Zemní práce při extr.mont.pracích | [6 empty] | 0 | 0
P | 28 | 460010002 |  | Vytyčení trasy vedení vzdušného (nadzemního) sdělovacího nebo ovládacího podél silnice | KM | 0.1 | 0.0044 | 0 |  |  | 0 | 0 | CS ÚRS 2024 01 | 0 | 3 |  |  | 0
PP |  |  |  | Vytyčení trasy vedení vzdušného (nadzemního) sdělovacího nebo ovládacího podél silnice
VV
TS
P | 29 | 460010011 |  | Vytyčení trasy vedení vzdušného (nadzemního) silového v terénu přehledném nn | KM | 0.1 | 0 | 0 |  |  | 0 | 0 | CS ÚRS 2024 01 | 0 | 3 |  |  | 0
PP |  |  |  | Vytyčení trasy vedení vzdušného (nadzemního) silového v terénu přehledném nn
VV
TS
P | 30 | 460021111 |  | Sejmutí ornice ručně včetně rozpojení a odhozu ornice do vzdálenosti 3 m nebo naložení na dopravní prostředek tl. vrstvy do 20 cm | M2 | 30 | 0 | 0 |  |  | 0 | 0 | CS ÚRS 2024 01 | 0 | 3 |  |  | 0
PP |  |  |  | Sejmutí ornice ručně včetně rozpojení a odhozu ornice do vzdálenosti 3 m nebo naložení na dopravní prostředek tl. vrstvy do 20 cm
VV
TS
P | 31 | 460091112 |  | Odkop zeminy ručně s přemístěním výkopku do vzdálenosti 3 m od okraje jámy nebo s naložením na dopravní prostředek v hornině třídy těžitelnosti I skupiny 3 | M3 | 6.4 | 0 | 0 |  |  | 0 | 0 | CS ÚRS 2024 01 | 0 | 3 |  |  | 0
PP |  |  |  | Odkop zeminy ručně s přemístěním výkopku do vzdálenosti 3 m od okraje jámy nebo s naložením na dopravní prostředek v hornině třídy těžitelnosti I skupiny 3
VV
TS
P | 32 | 460191113 |  | Rýhy pro kabelové spojky ručně hloubení s urovnáním dna včetně zásypu se zhutněním s přemístěním výkopku na vzdálenost do 3 m do 10 kV v hornině třídy těžitelno | KUS | 2 | 0 | 0 |  |  | 0 | 0 | CS ÚRS 2024 01 | 0 | 3 |  |  | 0
PP |  |  |  | Rýhy pro kabelové spojky ručně hloubení s urovnáním dna včetně zásypu se zhutněním s přemístěním výkopku na vzdálenost do 3 m do 10 kV v hornině třídy těžitelnosti I skupiny 3
VV
TS
P | 33 | 460241111 |  | Příplatek k cenám vykopávek v blízkosti podzemního vedení pro jakoukoliv třídu horniny | M3 | 6.4 | 0 | 0 |  |  | 0 | 0 | CS ÚRS 2024 01 | 0 | 3 |  |  | 0
PP |  |  |  | Příplatek k cenám vykopávek v blízkosti podzemního vedení pro jakoukoliv třídu horniny
VV
TS
P | 34 | 460291111 |  | Vodorovné přemístění (odvoz) horniny nošením s vyprázdněním nádoby na hromady nebo do dopravního prostředku jakékoliv horniny na vzdálenost do 10 m | M3 | 6.4 | 0 | 0 |  |  | 0 | 0 | CS ÚRS 2024 01 | 0 | 3 |  |  | 0
PP |  |  |  | Vodorovné přemístění (odvoz) horniny nošením s vyprázdněním nádoby na hromady nebo do dopravního prostředku jakékoliv horniny na vzdálenost do 10 m
VV
TS
P | 35 | 460361111 |  | Poplatek (skládkovné) za uložení zeminy na skládce zatříděné do Katalogu odpadů pod kódem 17 05 04 | T | 10 | 0 | 0 |  |  | 0 | 0 | CS ÚRS 2024 01 | 0 | 3 |  |  | 0
PP |  |  |  | Poplatek (skládkovné) za uložení zeminy na skládce zatříděné do Katalogu odpadů pod kódem 17 05 04
VV
TS
P | 36 | 460391123 |  | Zásyp jam ručně s uložením výkopku ve vrstvách a úpravou povrchu s přemístění sypaniny ze vzdálenosti do 10 m se zhutněním z horniny třídy těžitelnosti I skupin | M3 | 6.4 | 0 | 0 |  |  | 0 | 0 | CS ÚRS 2024 01 | 0 | 3 |  |  | 0
PP |  |  |  | Zásyp jam ručně s uložením výkopku ve vrstvách a úpravou povrchu s přemístění sypaniny ze vzdálenosti do 10 m se zhutněním z horniny třídy těžitelnosti I skupiny 3
VV
TS
P | 37 | 460481122 |  | Úprava pláně ručně v hornině třídy těžitelnosti I skupiny 3 se zhutněním | M2 | 32 | 0 | 0 |  |  | 0 | 0 | CS ÚRS 2024 01 | 0 | 3 |  |  | 0
PP |  |  |  | Úprava pláně ručně v hornině třídy těžitelnosti I skupiny 3 se zhutněním
VV
TS
P | 38 | 460581111 |  | Úprava terénu položení drnu, včetně zalití vodou na rovině | M2 | 32 | 0 | 0 |  |  | 0 | 0 | CS ÚRS 2024 01 | 0 | 3 |  |  | 0
PP |  |  |  | Úprava terénu položení drnu, včetně zalití vodou na rovině
VV
TS
P | 45 | 460671113 |  | Výstražné prvky pro krytí kabelů včetně vyrovnání povrchu rýhy, rozvinutí a uložení fólie, šířky přes 25 do 35 cm | M | 40 | 9e-05 | 0 |  |  | 0 | 0 | CS ÚRS 2024 01 | 0 | 3 |  |  | 0
PP |  |  |  | Výstražné prvky pro krytí kabelů včetně vyrovnání povrchu rýhy, rozvinutí a uložení fólie, šířky přes 25 do 35 cm
VV
TS
P | 39 | 58337310 |  | štěrkopísek frakce 0/4 | T | 3 | 1 | 0 |  |  | 0 | 0 | CS ÚRS 2024 01 | 0 | 3 |  |  | 0
PP |  |  |  | štěrkopísek frakce 0/4
VV
TS
SD |  | 58-M |  | Revize vyhrazených technických zařízení | [6 empty] | 0 | 0
P | 12 | 580101005 |  | Rozvodná zařízení kontrola stavu rozvodu přípojnicového systému nebo rozvaděče zapouzdřeného | KUS | 1 | 0 | 0 |  |  | 0 | 0 | CS ÚRS 2024 01 | 0 | 3 |  |  | 0
PP |  |  |  | Rozvodná zařízení kontrola stavu rozvodu přípojnicového systému nebo rozvaděče zapouzdřeného
VV
TS
P | 11 | 580101011 |  | Rozvodná zařízení kontrola stavu přípojkové skříně do 160 A | KUS | 2 | 0 | 0 |  |  | 0 | 0 | CS ÚRS 2024 01 | 0 | 3 |  |  | 0
PP |  |  |  | Rozvodná zařízení kontrola stavu přípojkové skříně do 160 A
VV
TS
P | 13 | 580106001 |  | Měření při revizích izolačních odporů na přívodu do přípojkové skříně, rozvaděče nebo rozvodnice | MĚŘENÍ | 2 | 0 | 0 |  |  | 0 | 0 | CS ÚRS 2024 01 | 0 | 3 |  |  | 0
PP |  |  |  | Měření při revizích izolačních odporů na přívodu do přípojkové skříně, rozvaděče nebo rozvodnice
VV
TS
P | 14 | 580106009 |  | Měření při revizích impedance ochranné smyčky na rozvodném zařízení, spotřebičích nebo přístrojích | MĚŘENÍ | 2 | 0 | 0 |  |  | 0 | 0 | CS ÚRS 2024 01 | 0 | 3 |  |  | 0
PP |  |  |  | Měření při revizích impedance ochranné smyčky na rozvodném zařízení, spotřebičích nebo přístrojích
VV
TS
P | 15 | 580106012 |  | Měření při revizích přechodového odporu ochranného spojení nebo pospojování | MĚŘENÍ | 2 | 0 | 0 |  |  | 0 | 0 | CS ÚRS 2024 01 | 0 | 3 |  |  | 0
PP |  |  |  | Měření při revizích přechodového odporu ochranného spojení nebo pospojování
VV
TS
P | 16 | 580106017 |  | Měření při revizích kontrola sledu fází | MĚŘENÍ | 2 | 0 | 0 |  |  | 0 | 0 | CS ÚRS 2024 01 | 0 | 3 |  |  | 0
PP |  |  |  | Měření při revizích kontrola sledu fází
VV
TS
P | 17 | 580106019 |  | Měření při revizích zkouška zvýšeným napětím | MĚŘENÍ | 2 | 0 | 0 |  |  | 0 | 0 | CS ÚRS 2024 01 | 0 | 3 |  |  | 0
PP |  |  |  | Měření při revizích zkouška zvýšeným napětím
VV
TS
P | 18 | 580107001 |  | Pomocné práce při revizích vypnutí vedení, přezkoušení vypnutého stavu, označení tabulkou a opětné zapnutí | KUS | 2 | 0 | 0 |  |  | 0 | 0 | CS ÚRS 2024 01 | 0 | 3 |  |  | 0
PP |  |  |  | Pomocné práce při revizích vypnutí vedení, přezkoušení vypnutého stavu, označení tabulkou a opětné zapnutí
VV
TS
P | 19 | 580107002 |  | Pomocné práce při revizích zjištění cíle neoznačeného okruhu a jeho označení | KUS | 2 | 0 | 0 |  |  | 0 | 0 | CS ÚRS 2024 01 | 0 | 3 |  |  | 0
PP |  |  |  | Pomocné práce při revizích zjištění cíle neoznačeného okruhu a jeho označení
VV
TS
P | 20 | 580107004 |  | Pomocné práce při revizích demontáž a opětná montáž krytu rozvaděče nebo rozvodnice | KUS | 1 | 0 | 0 |  |  | 0 | 0 | CS ÚRS 2024 01 | 0 | 3 |  |  | 0
PP |  |  |  | Pomocné práce při revizích demontáž a opětná montáž krytu rozvaděče nebo rozvodnice
VV
TS
SD |  | 741 |  | Elektroinstalace - silnoproud | [6 empty] | 0 | 0
P | 1 | 34113223 |  | kabel silový jádro Al izolace PVC plášť PVC 0,6/1kV (1-AYKY) 3x120+70mm2 | M | 40 | 0.00206 | 0 |  |  | 0 | 0 | CS ÚRS 2024 01 | 0 | 3 |  |  | 0
PP |  |  |  | kabel silový jádro Al izolace PVC plášť PVC 0,6/1kV (1-AYKY) 3x120+70mm2
VV
TS
P | 9 | 34571359 |  | trubka elektroinstalační ohebná dvouplášťová korugovaná (chránička) D 136/160mm, HDPE+LDPE | M | 40 | 0.00092 | 0 |  |  | 0 | 0 | CS ÚRS 2024 01 | 0 | 3 |  |  | 0
PP |  |  |  | trubka elektroinstalační ohebná dvouplášťová korugovaná (chránička) D 136/160mm, HDPE+LDPE
VV
TS
P | 3 | 35436032 |  | spojka kabelová smršťovaná přímá do 1kV 91ahsc-185 3-4ž.x120-185mm | KUS | 2 | 0.0081 | 0 |  |  | 0 | 0 | CS ÚRS 2024 01 | 0 | 3 |  |  | 0
PP |  |  |  | spojka kabelová smršťovaná přímá do 1kV 91ahsc-185 3-4ž.x120-185mm
VV
TS
P | 2 | 35436315 |  | hlava rozdělovací smršťovaná přímá do 1kV SKE 4f/3+4 kabel 27-45mm/průřez 35-150mm | KUS | 2 | 0.0037 | 0 |  |  | 0 | 0 | CS ÚRS 2024 01 | 0 | 3 |  |  | 0
PP |  |  |  | hlava rozdělovací smršťovaná přímá do 1kV SKE 4f/3+4 kabel 27-45mm/průřez 35-150mm
VV
TS
P | 4 | 35442114 |  | štítek plastový - bez označení | KUS | 2 | 0 | 0 |  |  | 0 | 0 | CS ÚRS 2024 01 | 0 | 3 |  |  | 0
PP |  |  |  | štítek plastový - bez označení
VV
TS
P | 10 | 741110375 |  | Montáž trubek ochranných s nasunutím nebo našroubováním do krabic ocelových bez závitu, uložených volně, O přes 133 do 168 mm | M | 40 | 0 | 0 |  |  | 0 | 0 | CS ÚRS 2024 01 | 0 | 3 |  |  | 0
PP |  |  |  | Montáž trubek ochranných s nasunutím nebo našroubováním do krabic ocelových bez závitu, uložených volně, O přes 133 do 168 mm
VV
TS
P | 7 | 741123308 |  | Montáž kabelů hliníkových bez ukončení uložených pevně plných nebo laněných kulatých (např. AYKY) počtu a průřezu žil 3x120 až 150 mm2 | M | 40 | 0 | 0 |  |  | 0 | 0 | CS ÚRS 2024 01 | 0 | 3 |  |  | 0
PP |  |  |  | Montáž kabelů hliníkových bez ukončení uložených pevně plných nebo laněných kulatých (např. AYKY) počtu a průřezu žil 3x120 až 150 mm2
VV
TS
P | 8 | 741128002 |  | Ostatní práce při montáži vodičů a kabelů úpravy vodičů a kabelů označování dalším štítkem | KUS | 2 | 0 | 0 |  |  | 0 | 0 | CS ÚRS 2024 01 | 0 | 3 |  |  | 0
PP |  |  |  | Ostatní práce při montáži vodičů a kabelů úpravy vodičů a kabelů označování dalším štítkem
VV
TS
P | 6 | 741132418 |  | Ukončení kabelů nebo vodičů koncovkou nebo s vývodkou přírubovou jednocestnou, kabelů nebo vodičů celoplastových, počtu a průřezu žil 3x120+50 mm2 | KUS | 2 | 0 | 0 |  |  | 0 | 0 | CS ÚRS 2024 01 | 0 | 3 |  |  | 0
PP |  |  |  | Ukončení kabelů nebo vodičů koncovkou nebo s vývodkou přírubovou jednocestnou, kabelů nebo vodičů celoplastových, počtu a průřezu žil 3x120+50 mm2
VV
TS
P | 5 | 741136004 |  | Propojení kabelů nebo vodičů spojkou venkovní teplem smršťovací kabelů celoplastových, počtu a průřezu žil 3x95+70 až 150+70 mm2 | KUS | 2 | 0 | 0 |  |  | 0 | 0 | CS ÚRS 2024 01 | 0 | 3 |  |  | 0
PP |  |  |  | Propojení kabelů nebo vodičů spojkou venkovní teplem smršťovací kabelů celoplastových, počtu a průřezu žil 3x95+70 až 150+70 mm2
VV
TS
P | 44 | R0013701 |  | výstražná fólie z polyethylenu šíře 22cm s potiskem | M | 40 | 1e-05 | 0 |  |  | 0 | 0 | R-položka | 0 | 3 |  |  | 0
PP |  |  |  | výstražná fólie z polyethylenu šíře 22cm s potiskem
VV
TS
SD |  | HZS |  | Hodinové zúčtovací sazby | [6 empty] | 0 | 0
P | 21 | HZS1212 |  | Hodinové zúčtovací sazby profesí HSV zemní a pomocné práce kopáč | HOD | 10 | 0 | 0 |  |  | 0 | 0 | CS ÚRS 2024 01 | 0 | 3 |  |  | 0
PP |  |  |  | Hodinové zúčtovací sazby profesí HSV zemní a pomocné práce kopáč
VV
TS
P | 22 | HZS4211 |  | Hodinové zúčtovací sazby ostatních profesí revizní a kontrolní činnost revizní technik | HOD | 5 | 0 | 0 |  |  | 0 | 0 | CS ÚRS 2024 01 | 0 | 3 |  |  | 0
PP |  |  |  | Hodinové zúčtovací sazby ostatních profesí revizní a kontrolní činnost revizní technik
VV
TS

## ON
SŽDC05 | [14 empty] | 3
S | Stavba: | KOPR_VVZ_CU0220 |  | Kopřivnice ON - rekonstrukce části výpravní budovy_zm00 | [6 empty] | D.9 | 0 | AspeEsticon | 0 | 2
O | Objekt: | D.9 |  | Ostatní | [9 empty] | 0.15 | 2
Typ | Poř. číslo | Kód položky | Varianta | Název položky | MJ | Množství | Jednotková hmotnost | Celková hmotnost |  |  | Jednotková cena |  | Cenové soustavy | 0.21
Dodávka
[9 empty] | Jednotková | Celkem | Jednotková | Celkem |  |  |  | Počet položek s nulovou cenou | 0
O1 |  | ON |  | Ostatní náklady | [6 empty] | 0 | 0
SD |  | OST |  | Ostatní | [6 empty] | 0 | 0
P | 1 | R070000 |  | Provoz investora ( provizorní pokladna vč.zázemí v mobilní buňce, doprava, montáže, demontáž, pronájem po dobu výstavby dle POV) | MĚSÍC/KUS | 18 | 0 | 0 |  |  | 0 | 0 | R-položka | 0 | 3 |  |  | 0
PP |  |  |  | Provoz investora ( provizorní pokladna vč.zázemí v mobilní buňce, doprava, montáže, demontáž, pronájem po dobu výstavby dle POV)
VV |  |  |  | 18*1 = 18,000 [A] Mezisoučet: A = 18,000 [B]
TS
P | 2 | R071000 |  | Provoz investora ( mobilní veřejné WC v sanitárním kontejneru vč.fekálního tanku vč. servisu - doprava, montáže, demontáž, pronájem po dobu výstavby dle POV) | MĚSÍC/KUS | 18 | 0 | 0 |  |  | 0 | 0 | R-položka | 0 | 3 |  |  | 0
PP |  |  |  | Provoz investora ( mobilní veřejné WC v sanitárním kontejneru vč.fekálního tanku vč. servisu - doprava, montáže, demontáž, pronájem po dobu výstavby dle POV)
VV |  |  |  | 18*1 = 18,000 [A] Mezisoučet: A = 18,000 [B]
TS
P | 4 | R074000 |  | Sonda vrtaná po bouracích pracech+posouzení sondy geologem | KPL | 1 | 0 | 0 |  |  | 0 | 0 | R-položka | 0 | 3 |  |  | 0
PP |  |  |  | Sonda vrtaná po bouracích pracech+posouzení sondy geologem
VV |  |  |  | 1 = 1,000 [A] Mezisoučet: A = 1,000 [B]
TS
P | 5 | R075000 |  | Ochrana uměleckého díla ve vestibulu na pokladna při provádění stavebních praci (50 m2) | KPL | 1 | 0 | 0 |  |  | 0 | 0 | R-položka | 0 | 3 |  |  | 0
PP |  |  |  | Ochrana uměleckého díla ve vestibulu na pokladna při provádění stavebních praci (50 m2)
VV |  |  |  | 1 = 1,000 [A] Mezisoučet: A = 1,000 [B]
TS
P | 6 | R076000 |  | Odborná demontáž rozvaděče společnosti CETIN vč.ukončení na hranici pozemku v souladu se stanoviskem CETIN | KPL | 1 | 0 | 0 |  |  | 0 | 0 | R-položka | 0 | 3 |  |  | 0
PP |  |  |  | Odborná demontáž rozvaděče společnosti CETIN vč.ukončení na hranici pozemku v souladu se stanoviskem CETIN
VV |  |  |  | 1 = 1,000 [A] Mezisoučet: A = 1,000 [B]
TS

## SO 98-98
SŽDC05 | [14 empty] | 3
S | Stavba: | KOPR_VVZ_CU0220 |  | Kopřivnice ON - rekonstrukce části výpravní budovy_zm00 | [6 empty] | D.9 | 0 | AspeEsticon | 0 | 2
O | Objekt: | D.9 |  | Ostatní | [9 empty] | 0.15 | 2
Typ | Poř. číslo | Kód položky | Varianta | Název položky | MJ | Množství | Jednotková hmotnost | Celková hmotnost |  |  | Jednotková cena |  | Cenové soustavy | 0.21
Dodávka
[9 empty] | Jednotková | Celkem | Jednotková | Celkem |  |  |  | Počet položek s nulovou cenou | 0
O1 |  | SO 98-98 |  | Všeobecný objekt | [6 empty] | 0 | 0
SD |  | 1 |  | Dokumentace stavby | [6 empty] | 0 | 0
P | 1 | RA251 |  | DSPS, geodetická část | KPL | 1 | 0 | 0 |  |  | 0 | 0 | R-položka | 0 | 3 |  |  | 0
PP |  |  |  | DSPS, geodetická část
VV |  |  |  | 1 = 1,000 [A]
TS
P | 2 | RA252 |  | DSPS, technická část | KPL | 1 | 0 | 0 |  |  | 0 | 0 | R-položka | 0 | 3 |  |  | 0
PP |  |  |  | DSPS, technická část
VV |  |  |  | 1 = 1,000 [A]
TS
P | 3 | RA253 |  | DSPS, dokladová část | KPL | 1 | 0 | 0 |  |  | 0 | 0 | R-položka | 0 | 3 |  |  | 0
PP |  |  |  | DSPS, dokladová část
VV |  |  |  | 1 = 1,000 [A]
TS
SD |  | 2 |  | Ostatní | [6 empty] | 0 | 0
P | 4 | RA42.CD |  | Nájmy hrazené zhotovitelem stavby - Pronájem ploch od ČD a.s.(uchazeč ocení částkou 211 725 Kč) Nájemní smlouvu s ČD uzavře SŽ a následně přefakturuje na zhotov | KPL | 1 | 0 | 0 |  |  | 0 | 0 | R-položka | 0 | 3 |  |  | 0
PP |  |  |  | Nájmy hrazené zhotovitelem stavby - Pronájem ploch od ČD a.s.(uchazeč ocení částkou 211 725 Kč) Nájemní smlouvu s ČD uzavře SŽ a následně přefakturuje na zhotovitele
VV |  |  |  | "`prostor pro zařízení staveniště - 545 m2 po dobu 18 měsíců; 545 m2x150 Kč/m2/rokx18 měsíc = 122 625 Kč`" "Mezisoučet: " "`lešení 1188 m2 po dobu 6 měsíců;1185 m2x150 Kř/m2/rokx6 měsíců = 89 100 Kč`" "Mezisoučet: " 1 = 1,000 [C] Mezisoučet: C = 1,000 [D] Celkem: C = 1,000 [E]
TS
P | 5 | RA42.ME |  | Nájmy hrazené zhotovitelem stavby - trvalý zábor pozemku města před budovou o výměře 420 m2 po dobu 6 měsíců (180 dní) zhotovitel ocení částkou 378 000 Kč, o zá | KPL | 1 | 0 | 0 |  |  | 0 | 0 | R-položka | 0 | 3 |  |  | 0
PP |  |  |  | Nájmy hrazené zhotovitelem stavby - trvalý zábor pozemku města před budovou o výměře 420 m2 po dobu 6 měsíců (180 dní) zhotovitel ocení částkou 378 000 Kč, o zábor požádá zhotovitel
VV |  |  |  | "`kalkulováno 420 m2 x sdazna 5 Kč/m2/den x 180 dní`" 420*5*180=378 000 Kč1 = 1,000 [A] Mezisoučet: A = 1,000 [B]
TS
P | 6 | RA5331 |  | Publicita stavby spolufinancované Evropskou unií v rozsahu dle ZTP bod 4.8 ( billboard, pamětní deska a slavnostní ukončení) -vyhrazená změna závazků - uchazeč | KPL | 1 | 0 | 0 |  |  | 0 | 0 | R-položka | 0 | 3 |  |  | 0
PP |  |  |  | Publicita stavby spolufinancované Evropskou unií v rozsahu dle ZTP bod 4.8 ( billboard, pamětní deska a slavnostní ukončení) -vyhrazená změna závazků - uchazeč ocení částkou 200 000 Kč
VV |  |  |  | uchazeč povinnou publicitu ocení částku 200 000 Kč1 = 1,000 [A] Mezisoučet: A = 1,000 [B]
TS
P | 7 | RA5332 |  | Publicita Správy železnic v rozsahu dle ZTP bod 4.9 | KPL | 1 | 0 | 0 |  |  | 0 | 0 | R-položka | 0 | 3 |  |  | 0
PP |  |  |  | Publicita Správy železnic v rozsahu dle ZTP bod 4.9
VV |  |  |  | 1 = 1,000 [A]
TS
P | 8 | RB31 |  | Osvědčení o shodě notifikovanou osobou v realizaci | KPL | 1 | 0 | 0 |  |  | 0 | 0 | R-položka | 0 | 3 |  |  | 0
PP |  |  |  | Osvědčení o shodě notifikovanou osobou v realizaci
VV |  |  |  | 1 = 1,000 [A]
TS
P | 9 | RB33 |  | Osvědčení o bezpečnosti o bezpečnosti před uvedením do provozu | KPL | 1 | 0 | 0 |  |  | 0 | 0 | R-položka | 0 | 3 |  |  | 0
PP |  |  |  | Osvědčení o bezpečnosti o bezpečnosti před uvedením do provozu
VV |  |  |  | 1 = 1,000 [A]
TS
P | 10 | RB34 |  | Geodetická vytyčovací sít celé stavby - vytyčení inženýrských sítí dle vyjádření+polohopisné a výškopisné vytyčení stavby | KPL | 1 | 0 | 0 |  |  | 0 | 0 | R-položka | 0 | 3 |  |  | 0
PP |  |  |  | Geodetická vytyčovací sít celé stavby - vytyčení inženýrských sítí dle vyjádření+polohopisné a výškopisné vytyčení stavby
VV |  |  |  | 1 = 1,000 [A]
TS