## Rekapitulace
Rekapitulace ceny
5313520018 | Rekonstrukce výpravní budovy v žst. Tábor |  |  |  | AspeEsticon
| Celková cena bez DPH: | 0
| Celková cena s DPH: | 0
Objekt | Popis | Cena bez DPH | DPH | Cena s DPH | Počet neoceněných položek
D.1.2 | Sdělovací zařízení | 0 | 0 | 0 | 0
PS 62-02-11 | D.1.2.10 - DDTS | 0 | 0 | 0 | 0
PS 62-02-21 | D.1.2.2 - Rozhlasové zařízení | 0 | 0 | 0 | 0
PS 62-02-41 | D.1.2.4 - EPS, PZTS, EKV, EPH | 0 | 0 | 0 | 0
PS 62-02-42 | D.1.2.4 - Videodohledové systémy | 0 | 0 | 0 | 0
PS 62-02-43 | D.1.2.4 - Nouzová signalizace WC | 0 | 0 | 0 | 0
PS 62-02-61 | D.1.2.6 - Informační systém pro cestující | 0 | 0 | 0 | 0
PS 62-02-71 | D.1.2.7.1 - Strukturovaná kabeláž | 0 | 0 | 0 | 0
PS 62-02-72 | D.1.2.7.2 - Společná televizní anténa | 0 | 0 | 0 | 0
PS 62-02-73 | D.1.2.7.3 - Jednotný čas | 0 | 0 | 0 | 0
D.1.4 | Ostatní technická zařízení | 0 | 0 | 0 | 0
PS 62-02-11.a | D.1.4.1 - Osobní výtah | 0 | 0 | 0 | 0
D.2.1 | Inženýrské objekty | 0 | 0 | 0 | 0
SO 62-20-01 | D.2.1.4 - Úprava podchodu | 0 | 0 | 0 | 0
SO 62-31-01 | D.2.1 - Areálové rozvody kanalizace | 0 | 0 | 0 | 0
SO 62-32-01 | D.2.1 - Vodovodní přípojka | 0 | 0 | 0 | 0
SO 62-52-01 | D.2.1.8 - Úprava zpevněných ploch | 0 | 0 | 0 | 0
D.2.2 | Pozemní stavební objekty a technické vybavení | 0 | 0 | 0 | 0
POV | Provizorní opatření | 0 | 0 | 0 | 0
SO 62-71-01.00 | D.2.2.1 - Bourací práce a demolice | 0 | 0 | 0 | 0
SO 62-71-01.01 | D.2.2.1 - Architektonicko stavební řešení | 0 | 0 | 0 | 0
SO 62-71-01.02 | D.2.2.1 - Stavebně konstrukční řešení | 0 | 0 | 0 | 0
SO 62-71-01.41 | D.2.2.1 - Zdravotně technické instalace | 0 | 0 | 0 | 0
SO 62-71-01.42 | D.2.2.1 - Vytápění a vzduchotechnika | 0 | 0 | 0 | 0
SO 62-71-01.46 | D.2.2.1 - Měření a regulace | 0 | 0 | 0 | 0
SO 62-71-01.47 | D.2.2.1 - Silnoproudé elektroinstalace | 0 | 0 | 0 | 0
SO 62-77-01 | D.2.2.4 - Orientační systém | 0 | 0 | 0 | 0
SO 90-90 | Odpadové hospodářství | 0 | 0 | 0 | 0
SO 90-90 | Odpadové hospodářství | 0 | 0 | 0 | 0
SO 98-98 | Všeobecný objekt | 0 | 0 | 0 | 0
SO 98-98 | Všeobecný objekt | 0 | 0 | 0 | 0
SOOR | Oblastní ředitelství | 0 | 0 | 0 | 0
SoOŘ | Vybavení provozní náklady OŘ | 0 | 0 | 0 | 0

## PS 62-02-11
SŽDC05 | [14 empty] | 3
S | Stavba: | 5313520018 |  | Rekonstrukce výpravní budovy v žst. Tábor | [6 empty] | D.1.2 | 0 | AspeEsticon | 0 | 2
O | Objekt: | D.1.2 |  | Sdělovací zařízení | [9 empty] | 0.12 | 2
Typ | Poř. číslo | Kód položky | Varianta | Název položky | MJ | Množství | Jednotková hmotnost | Celková hmotnost |  |  | Jednotková cena |  | Cenové soustavy | 0.21
Dodávka
[9 empty] | Jednotková | Celkem | Jednotková | Celkem |  |  |  | Počet položek s nulovou cenou | 0
O1 |  | PS 62-02-11 |  | D.1.2.10 - DDTS | [6 empty] | 0 | 0
SD |  | 029 |  | Ostatní požadavky - vypracování dokumentace | [6 empty] | 0 | 0
P | 1 | 02940 |  | OSTATNÍ POŽADAVKY - VYPRACOVÁNÍ DOKUMENTACE | KUS | 1 | 0 | 0 |  |  | 0 | 0 | 2024_OTSKP | 0 | 3 |  |  | 0
PP
VV |  |  |  | "`dle technické zprávy, TKP staveb státních drah, dle příloh projektové dokumentace` 1"
TS |  |  |  | Položka zahrnuje: - veškeré náklady spojené s objednatelem požadovanými pracemi Položka nezahrnuje: - x
SD |  | 741 |  | Elektroinstalační materiál, uzemnění, hromosvod | [6 empty] | 0 | 0
P | 2 | 741173 |  | KRABICE (ROZVODKA) INSTALAČNÍ KABELOVÁ VE VYŠŠÍM KRYTÍ - MIN. IP 44 VČETNĚ PRŮCHODEK SE SVORKAMI 3-F PŘES 10 DO 35 MM2 | KUS | 1 | 0 | 0 |  |  | 0 | 0 | 2024_OTSKP | 0 | 3 |  |  | 0
PP
VV |  |  |  | "`dle technické zprávy, TKP staveb státních drah, dle příloh projektové dokumentace` 1" "Součet 1"
TS |  |  |  | 1. Položka obsahuje: – přípravu podkladu pro osazení – veškerý materiál a práce pro upevnění nebo uchycení krabice 2. Položka neobsahuje: 3. Způsob měření: – příchytky, spojky, koncovky, chráničky apod. – Udává se počet kusů kompletní konstrukce nebo práce.
SD |  | 742 |  | Silnoproudé rozvody | [6 empty] | 0 | 0
P | 3 | 742F12 |  | KABEL NN NEBO VODIČ JEDNOŽÍLOVÝ CU S PLASTOVOU IZOLACÍ OD 4 DO 16 MM2 | M | 10 | 0 | 0 |  |  | 0 | 0 | 2024_OTSKP | 0 | 3 |  |  | 0
PP
VV |  |  |  | "`dle technické zprávy, TKP staveb státních drah, dle příloh projektové dokumentace` 10" "Součet 10"
TS |  |  |  | 1. Položka obsahuje: – manipulace a uložení kabelu (do země, chráničky, kanálu, na rošty, na TV a pod.) 2. Položka neobsahuje: – příchytky, spojky, koncovky, chráničky apod. 3. Způsob měření: – Měří se metr délkový.
P | 4 | 742G11 |  | KABEL NN DVOU- A TŘÍŽÍLOVÝ CU S PLASTOVOU IZOLACÍ DO 2,5 MM2 | M | 10 | 0 | 0 |  |  | 0 | 0 | 2024_OTSKP | 0 | 3 |  |  | 0
PP
VV |  |  |  | "`dle technické zprávy, TKP staveb státních drah, dle příloh projektové dokumentace` 10" "Součet 10"
TS |  |  |  | 1. Položka obsahuje: – manipulace a uložení kabelu (do země, chráničky, kanálu, na rošty, na TV a pod.) 2. Položka neobsahuje: – příchytky, spojky, koncovky, chráničky apod. 3. Způsob měření: – Měří se metr délkový.
P | 6 | 742J29 |  | KABEL SDĚLOVACÍ LAN UTP/FTP UKONČENÝ KONEKTORY RJ45 | M | 30 | 0 | 0 |  |  | 0 | 0 | 2024_OTSKP | 0 | 3 |  |  | 0
PP
VV |  |  |  | "`dle technické zprávy, TKP staveb státních drah, dle příloh projektové dokumentace` 30" "Součet 30"
TS |  |  |  | Položka obsahuje : Dodávku a montáž kabelu včetně dovozu, manipulace a uložení kabelu (do trubky, na rošty, pod omítku, do rozvaděče ). Dále obsahuje cenu za pom. mechanismy včetně všech ostatních vedlejších nákladů
P | 7 | 742K12 |  | UKONČENÍ JEDNOŽÍLOVÉHO KABELU V ROZVADĚČI NEBO NA PŘÍSTROJI OD 4 DO 16 MM2 | KUS | 2 | 0 | 0 |  |  | 0 | 0 | 2024_OTSKP | 0 | 3 |  |  | 0
PP
VV |  |  |  | "`dle technické zprávy, TKP staveb státních drah, dle příloh projektové dokumentace` 2" "Součet 2"
TS |  |  |  | 1. Položka obsahuje: – všechny práce spojené s úpravou kabelů pro montáž včetně veškerého příslušentsví 2. Položka neobsahuje: – X 3. Způsob měření: – Udává se počet kusů kompletní konstrukce nebo práce.
P | 8 | 742L11 |  | UKONČENÍ DVOU AŽ PĚTIŽÍLOVÉHO KABELU V ROZVADĚČI NEBO NA PŘÍSTROJI DO 2,5 MM2 | KUS | 2 | 0 | 0 |  |  | 0 | 0 | 2024_OTSKP | 0 | 3 |  |  | 0
PP
VV |  |  |  | "`dle technické zprávy, TKP staveb státních drah, dle příloh projektové dokumentace` 2" "Součet 2"
TS |  |  |  | 1. Položka obsahuje: – všechny práce spojené s úpravou kabelů pro montáž včetně veškerého příslušentsví 2. Položka neobsahuje: – X 3. Způsob měření: – Udává se počet kusů kompletní konstrukce nebo práce.
P | 5 | R-742I13 |  | KABEL NN CU OVLÁDACÍ 2-7ŽÍLOVÝ DO 2,5 MM2 STÍNĚNÝ | M | 30 | 0 | 0 |  |  | 0 | 0 | R-Položka | 0 | 3 |  |  | 0
PP
VV |  |  |  | "`dle technické zprávy, TKP staveb státních drah, dle příloh projektové dokumentace` 30" "Součet 30"
TS |  |  |  | 1. Položka obsahuje: – manipulace a uložení kabelu (do země, chráničky, kanálu, na rošty, na TV a pod.) 2. Položka neobsahuje: – příchytky, spojky, koncovky, chráničky apod. 3. Způsob měření: – Měří se metr délkový.
P | 9 | R-742M11 |  | UKONČENÍ 2-7ŽÍLOVÉHO KABELU V ROZVADĚČI NEBO NA PŘÍSTROJI DO 2,5 MM2 | KUS | 8 | 0 | 0 |  |  | 0 | 0 | R-Položka | 0 | 3 |  |  | 0
PP
VV |  |  |  | "`dle technické zprávy, TKP staveb státních drah, dle příloh projektové dokumentace` 8" "Součet 8"
TS |  |  |  | 1. Položka obsahuje: – všechny práce spojené s úpravou kabelů pro montáž včetně veškerého příslušentsví 2. Položka neobsahuje: – X 3. Způsob měření: – Udává se počet kusů kompletní konstrukce nebo práce.
SD |  | 747 |  | Zkoušky, revize a HZS | [6 empty] | 0 | 0
P | 10 | 747213 |  | CELKOVÁ PROHLÍDKA, ZKOUŠENÍ, MĚŘENÍ A VYHOTOVENÍ VÝCHOZÍ REVIZNÍ ZPRÁVY, PRO OBJEM IN PŘES 500 DO 1000 TIS. | KUS | 1 | 0 | 0 |  |  | 0 | 0 | 2024_OTSKP | 0 | 3 |  |  | 0
PP
VV |  |  |  | "`dle technické zprávy, TKP staveb státních drah, dle příloh projektové dokumentace` 1" "Součet 1"
TS |  |  |  | 1. Položka obsahuje: – cenu za celkovou prohlídku zařízení PS/SO, vč. měření, komplexních zkoušek a revizi zařízení tohoto PS/SO autorizovaným revizním technikem na silnoproudá zařízení podle požadavku ČSN, včetně hodnocení a vyhotovení celkové revizní zprávy 2. Položka neobsahuje: – X 3. Způsob měření: – Udává se počet kusů kompletní konstrukce nebo práce.
P | 11 | 747214 |  | CELKOVÁ PROHLÍDKA, ZKOUŠENÍ, MĚŘENÍ A VYHOTOVENÍ VÝCHOZÍ REVIZNÍ ZPRÁVY, PRO OBJEM IN - PŘÍPLATEK ZA KAŽDÝCH DALŠÍCH I ZAPOČATÝCH 500 TIS. | KUS | 5 | 0 | 0 |  |  | 0 | 0 | 2024_OTSKP | 0 | 3 |  |  | 0
PP
VV |  |  |  | "`dle technické zprávy, TKP staveb státních drah, dle příloh projektové dokumentace` 5" "Součet 5"
TS |  |  |  | 1. Položka obsahuje: – cenu za celkovou prohlídku zařízení PS/SO, vč. měření, komplexních zkoušek a revizi zařízení tohoto PS/SO autorizovaným revizním technikem na silnoproudá zařízení podle požadavku ČSN, včetně hodnocení a vyhotovení celkové revizní zprávy 2. Položka neobsahuje: – X 3. Způsob měření: – Udává se počet kusů kompletní konstrukce nebo práce.
P | 12 | 747301 |  | PROVEDENÍ PROHLÍDKY A ZKOUŠKY PRÁVNICKOU OSOBOU, VYDÁNÍ PRŮKAZU ZPŮSOBILOSTI | KUS | 1 | 0 | 0 |  |  | 0 | 0 | 2024_OTSKP | 0 | 3 |  |  | 0
PP
VV |  |  |  | "`dle technické zprávy, TKP staveb státních drah, dle příloh projektové dokumentace` 1" "Součet 1"
TS |  |  |  | 1. Položka obsahuje: – cenu za vyhotovení dokladu právnickou osobou o silnoproudých zařízeních a vydání průkazu způsobilosti 2. Položka neobsahuje: – X 3. Způsob měření: – Udává se počet kusů kompletní konstrukce nebo práce.
P | 13 | 747701 |  | DOKONČOVACÍ MONTÁŽNÍ PRÁCE NA ELEKTRICKÉM ZAŘÍZENÍ | HOD | 8 | 0 | 0 |  |  | 0 | 0 | 2024_OTSKP | 0 | 3 |  |  | 0
PP
VV |  |  |  | "`dle technické zprávy, TKP staveb státních drah, dle příloh projektové dokumentace` 8" "Součet 8"
TS |  |  |  | 1. Položka obsahuje: – cenu za práce spojené s uváděním zařízení do provozu, drobné montážní práce v rozvaděčích, koordinaci se zhotoviteli souvisejících zařízení apod. 2. Položka neobsahuje: – X 3. Způsob měření: – Udává se čas v hodinách.
P | 14 | 747704 |  | ZAŠKOLENÍ OBSLUHY | HOD | 8 | 0 | 0 |  |  | 0 | 0 | 2024_OTSKP | 0 | 3 |  |  | 0
PP
VV |  |  |  | "`dle technické zprávy, TKP staveb státních drah, dle příloh projektové dokumentace` 8" "Součet 8"
TS |  |  |  | 1. Položka obsahuje: – cenu za dobu kdy je s funkcí seznamována obsluha zařízení, včetně odevzdání dokumentace skutečného provedení 2. Položka neobsahuje: – X 3. Způsob měření: – Udává se čas v hodinách.
SD |  | 75K |  | Proudové zdroje | [6 empty] | 0 | 0
P | 15 | 75K222 |  | NAPÁJECÍ ZDROJ 24 V DC, SAMOSTATNÝ DO 500W - DODÁVKA | KUS | 1 | 0 | 0 |  |  | 0 | 0 | 2024_OTSKP | 0 | 3 |  |  | 0
PP
VV |  |  |  | "`dle technické zprávy, TKP staveb státních drah, dle příloh projektové dokumentace` 1" "Součet 1"
TS |  |  |  | 1. Položka obsahuje: – dodávku specifikovaného bloku/zařízení včetně potřebného drobného montážního materiálu – dodávku souvisejícího příslušenství pro specifikovaný blok/zařízení – dopravu a skladování 2. Položka neobsahuje: – X 3. Způsob měření: – Udává se počet kusů kompletní konstrukce nebo práce.
P | 16 | 75K22X |  | NAPÁJECÍ ZDROJ 24 V DC, SAMOSTATNÝ - MONTÁŽ | KUS | 1 | 0 | 0 |  |  | 0 | 0 | 2024_OTSKP | 0 | 3 |  |  | 0
PP
VV |  |  |  | "`dle technické zprávy, TKP staveb státních drah, dle příloh projektové dokumentace` 1" "Součet 1"
TS |  |  |  | 1. Položka obsahuje: – kompletní montáž (oživení, konfigurace, nastavení a uvedení do provozu) specifikovaného bloku/zařízení a souvisejícího příslušenství včetně drobného montážního materiálu – veškeré potřebné mechanizmy, včetně obsluhy, náklady na mzdy a přibližné (průměrné) náklady na pořízení potřebných materiálů včetně všech ostatních vedlejších nákladů 2. Položka neobsahuje: – X 3. Způsob měření: – Udává se počet kusů kompletní konstrukce nebo práce.
SD |  | 75O |  | Signalizační zařízení | [6 empty] | 0 | 0
P | 17 | 75O912 |  | DDTS ŽDC, ŘÍDICÍ STANICE PLC DO 24XDI / 24XDO / 12XAI | KUS | 1 | 0 | 0 |  |  | 0 | 0 | 2024_OTSKP | 0 | 3 |  |  | 0
PP
VV |  |  |  | "`dle technické zprávy, TKP staveb státních drah, dle příloh projektové dokumentace` 1" "Součet 1"
TS |  |  |  | 1. Položka obsahuje: – dodávku specifikovaného bloku/zařízení včetně potřebného drobného montážního materiálu – dodávku souvisejícího příslušenství pro specifikovaný blok/zařízení – řídicí stanici PLC, DI x 24, DO x 24, AI x 12, RS 485, Ethernet, montáž na panel nebo DIN – napájecí kartu – software řídicí stanice PLC – náklady na dopravu a skladování – veškeré potřebné mechanizmy, včetně obsluhy, náklady na mzdy a přibližné (průměrné) náklady na pořízení potřebných materiálů včetně všech ostatních vedlejších nákladů – kompletní montáž (oživení, konfigurace, nastavení a uvedení do provozu) specifikovaného bloku/zařízení a souvisejícího příslušenství včetně drobného montážního materiálu 2. Položka neobsahuje: – X 3. Způsob měření: – Udává se počet kusů kompletní konstrukce nebo práce.
P | 18 | 75O913 |  | DDTS ŽDC, ROZŠÍŘENÍ ŘÍDICÍ STANICE PLC DO 24XDI / 24XDO / 12XAI | KUS | 1 | 0 | 0 |  |  | 0 | 0 | 2024_OTSKP | 0 | 3 |  |  | 0
PP
VV |  |  |  | "`dle technické zprávy, TKP staveb státních drah, dle příloh projektové dokumentace` 1" "Součet 1"
TS |  |  |  | 1. Položka obsahuje: – dodávku specifikovaného bloku/zařízení včetně potřebného drobného montážního materiálu – dodávku souvisejícího příslušenství pro specifikovaný blok/zařízení – rozšiřovací moduly PLC, DI x 24, DO x 24, AI x 12, RS 485, Ethernet, montáž na panel nebo DIN – doplnění software řídicí stanice PLC – náklady na dopravu a skladování – veškeré potřebné mechanizmy, včetně obsluhy, náklady na mzdy a přibližné (průměrné) náklady na pořízení potřebných materiálů včetně všech ostatních vedlejších nákladů – kompletní montáž (oživení, konfigurace, nastavení a uvedení do provozu) specifikovaného bloku/zařízení a souvisejícího příslušenství včetně drobného montážního materiálu 2. Položka neobsahuje: – X 3. Způsob měření: – Udává se počet kusů kompletní konstrukce nebo práce.
P | 19 | 75O916 |  | DDTS ŽDC, MODUL VYHODNOCENÍ VÝPADKU NAPĚTÍ | KUS | 1 | 0 | 0 |  |  | 0 | 0 | 2024_OTSKP | 0 | 3 |  |  | 0
PP
VV |  |  |  | "`dle technické zprávy, TKP staveb státních drah, dle příloh projektové dokumentace` 1" "Součet 1"
TS |  |  |  | 1. Položka obsahuje: – dodávku specifikovaného bloku/zařízení včetně potřebného drobného montážního materiálu – dodávku souvisejícího příslušenství pro specifikovaný blok/zařízení – modul vyhodnocení výpadku napětí – náklady na dopravu a skladování – veškeré potřebné mechanizmy, včetně obsluhy, náklady na mzdy a přibližné (průměrné) náklady na pořízení potřebných materiálů včetně všech ostatních vedlejších nákladů – kompletní montáž (oživení, konfigurace, nastavení a uvedení do provozu) specifikovaného bloku/zařízení a souvisejícího příslušenství včetně drobného montážního materiálu 2. Položka neobsahuje: – X 3. Způsob měření: – Udává se počet kusů kompletní konstrukce nebo práce.
P | 22 | 75O91A |  | DDTS ŽDC, KOMUNIKAČNÍ PŘEVODNÍK | KUS | 1 | 0 | 0 |  |  | 0 | 0 | 2024_OTSKP | 0 | 3 |  |  | 0
PP
VV |  |  |  | "`dle technické zprávy, TKP staveb státních drah, dle příloh projektové dokumentace` 1" "Součet 1"
TS |  |  |  | 1. Položka obsahuje: – dodávku specifikovaného bloku/zařízení včetně potřebného drobného montážního materiálu – dodávku souvisejícího příslušenství pro specifikovaný blok/zařízení – komunikační převodník, s konfigurací min. 1x RS 422/485/232, 1x Ethernet 10/100 MBit, napájení 12-48 V DC, pro max. 15 podružných zařízení – náklady na dopravu a skladování – veškeré potřebné mechanizmy, včetně obsluhy, náklady na mzdy a přibližné (průměrné) náklady na pořízení potřebných materiálů včetně všech ostatních vedlejších nákladů – kompletní montáž (oživení, konfigurace, nastavení a uvedení do provozu) specifikovaného bloku/zařízení a souvisejícího příslušenství včetně drobného montážního materiálu 2. Položka neobsahuje: – X 3. Způsob měření: – Udává se počet kusů kompletní konstrukce nebo práce.
P | 23 | 75O932 |  | DDTS ŽDC, KLIENTSKÉ PRACOVIŠTĚ STACIONÁRNÍ | KUS | 1 | 0 | 0 |  |  | 0 | 0 | 2024_OTSKP | 0 | 3 |  |  | 0
PP
VV |  |  |  | "`dle technické zprávy, TKP staveb státních drah, dle příloh projektové dokumentace` 1" "Součet 1"
TS |  |  |  | 1. Položka obsahuje: – klient systému DDTS ŽDC, stacionární pracoviště s konfigurací dle TZ, min. dle technických podmínek k systému DDTS ŽDC, rozhraní Ethernet 100 Mbit / 1 Gb, napájení 230 V AC, monitor s rozlišením FullHD – kompletní systémové a programové vybavení nového stacionárního klientského pracoviště – vizualizační SW – licence, protokoly ČSN EN 60870-5-104, XML – aplikační a programové vybavení stacionárního klientského pracoviště – klientská aplikace pro dohled technologií dle specifikace, grafické rozhraní – instalace, oživení klientského pracoviště – programátorské práce včetně potřebného vybavení – náklady na dopravu a skladování – veškeré potřebné mechanizmy, včetně obsluhy, náklady na mzdy a přibližné (průměrné) náklady na pořízení potřebných materiálů včetně všech ostatních vedlejších nákladů – kompletní montáž (oživení, konfigurace, nastavení a uvedení do provozu) specifikovaného bloku/zařízení a souvisejícího příslušenství včetně drobného montážního materiálu 2. Položka neobsahuje: – X 3. Způsob měření: – Udává se počet kusů kompletní konstrukce nebo práce.
P | 24 | 75O949 |  | DDTS ŽDC, INTEGRACE PZTS DO SERVERŮ A KLIENTŮ DDTS ŽDC | KUS | 2 | 0 | 0 |  |  | 0 | 0 | 2024_OTSKP | 0 | 3 |  |  | 0
PP
VV |  |  |  | "`dle technické zprávy, TKP staveb státních drah, dle příloh projektové dokumentace` 2" "Součet 2"
TS |  |  |  | 1. Položka obsahuje: – SW integraci jedné ústředny PZTS v rozsahu do dvaceti čidel do systému DDTS ŽDC - zahrnuta integrace ve všech úrovních systému DDTS ŽDC mimo InK (InS, TeS, klienti) pro jednu lokalitu InS – doplnění stávajících klientských pracovišť (stacionární, mobilní, tenký, terminálový) o jednu ústřednu PZTS v rozsahu do dvaceti čidel – licence s potřebnými protokoly SNMP, IEC 60870-5-104 atd. – parametrizaci a naplnění datových, technologických, telemetrických a řídicích struktur DDTS ŽDC pro přenos informací – odzkoušení programového vybavení, ověření uživatelských funkcí na úplné implementaci, verifikace přenášených dat – systémovou a datovou analýzu technologického modelu, realizace a plnění presentačních zobrazení a formulářů – úpravu a odzkoušení programových a řídicích prostředků pro export dat – programátorské práce včetně potřebného vybavení – náklady na dopravu a skladování – veškeré potřebné mechanizmy, včetně obsluhy, náklady na mzdy a přibližné (průměrné) náklady na pořízení potřebných materiálů včetně všech ostatních vedlejších nákladů – kompletní montáž (oživení, konfigurace, nastavení a uvedení do provozu) specifikovaného bloku/zařízení a souvisejícího příslušenství včetně drobného montážního materiálu 2. Položka neobsahuje: X 3. Způsob měření: – Udává se počet kusů ústředen PZTS do dvaceti kusů čidel.
P | 25 | 75O94B |  | DDTS ŽDC, INTEGRACE PZTS DO INK DDTS ŽDC | KUS | 1 | 0 | 0 |  |  | 0 | 0 | 2024_OTSKP | 0 | 3 |  |  | 0
PP
VV |  |  |  | "`dle technické zprávy, TKP staveb státních drah, dle příloh projektové dokumentace` 1" "Součet 1"
TS |  |  |  | 1. Položka obsahuje: – SW integraci jedné ústředny PZTS v rozsahu do dvaceti čidel do InK systému DDTS ŽDC – licence s potřebnými protokoly MODBUS, DBNet, S-Net, IEC 60870-5-104 atd. – parametrizaci a naplnění datových, technologických, telemetrických a řídicích struktur DDTS ŽDC pro přenos informací – odzkoušení programového vybavení, ověření uživatelských funkcí na úplné implementaci, verifikace přenášených dat – programátorské práce včetně potřebného vybavení – náklady na dopravu a skladování – veškeré potřebné mechanizmy, včetně obsluhy, náklady na mzdy a přibližné (průměrné) náklady na pořízení potřebných materiálů včetně všech ostatních vedlejších nákladů – kompletní montáž (oživení, konfigurace, nastavení a uvedení do provozu) specifikovaného bloku/zařízení a souvisejícího příslušenství včetně drobného montážního materiálu 2. Položka neobsahuje: X 3. Způsob měření: – Udává se počet kusů ústředen PZTS do dvaceti čidel.
P | 26 | 75O94L |  | DDTS ŽDC, INTEGRACE ROZ DO SERVERŮ A KLIENTŮ DDTS ŽDC | KUS | 2 | 0 | 0 |  |  | 0 | 0 | 2024_OTSKP | 0 | 3 |  |  | 0
PP
VV |  |  |  | "`dle technické zprávy, TKP staveb státních drah, dle příloh projektové dokumentace` 2" "Součet 2"
TS |  |  |  | 1. Položka obsahuje: – SW integraci jedné ústředny ROZ do systému DDTS ŽDC - zahrnuta integrace ve všech úrovních systému DDTS ŽDC mimo InK (InS, TeS, klienti) pro jednu lokalitu InS – doplnění stávajících klientských pracovišť (stacionární, mobilní, tenký, terminálový) o jednu ústřednu ROZ – licence s potřebnými protokoly SNMP, IEC 60870-5-104 atd. – parametrizaci a naplnění datových, technologických, telemetrických a řídicích struktur DDTS ŽDC pro přenos informací – odzkoušení programového vybavení, ověření uživatelských funkcí na úplné implementaci, verifikace přenášených dat – systémovou a datovou analýzu technologického modelu, realizace a plnění presentačních zobrazení a formulářů – úpravu a odzkoušení programových a řídicích prostředků pro export dat – programátorské práce včetně potřebného vybavení – náklady na dopravu a skladování – veškeré potřebné mechanizmy, včetně obsluhy, náklady na mzdy a přibližné (průměrné) náklady na pořízení potřebných materiálů včetně všech ostatních vedlejších nákladů – kompletní montáž (oživení, konfigurace, nastavení a uvedení do provozu) specifikovaného bloku/zařízení a souvisejícího příslušenství včetně drobného montážního materiálu 2. Položka neobsahuje: X 3. Způsob měření: – Udává se počet kusů ústředen ROZ.
P | 27 | 75O94M |  | DDTS ŽDC, INTEGRACE ROZ DO INK DDTS ŽDC | KUS | 1 | 0 | 0 |  |  | 0 | 0 | 2024_OTSKP | 0 | 3 |  |  | 0
PP
VV |  |  |  | "`dle technické zprávy, TKP staveb státních drah, dle příloh projektové dokumentace` 1" "Součet 1"
TS |  |  |  | 1. Položka obsahuje: – SW integraci jedné ústředny ROZ do InK systému DDTS ŽDC – licence s potřebnými protokoly MODBUS, DBNet, S-Net, IEC 60870-5-104 atd. – parametrizaci a naplnění datových, technologických, telemetrických a řídicích struktur DDTS ŽDC pro přenos informací – odzkoušení programového vybavení, ověření uživatelských funkcí na úplné implementaci, verifikace přenášených dat – programátorské práce včetně potřebného vybavení – náklady na dopravu a skladování – veškeré potřebné mechanizmy, včetně obsluhy, náklady na mzdy a přibližné (průměrné) náklady na pořízení potřebných materiálů včetně všech ostatních vedlejších nákladů – kompletní montáž (oživení, konfigurace, nastavení a uvedení do provozu) specifikovaného bloku/zařízení a souvisejícího příslušenství včetně drobného montážního materiálu 2. Položka neobsahuje: X 3. Způsob měření: – Udává se počet kusů ústředen ROZ.
P | 28 | 75O94N |  | DDTS ŽDC, INTEGRACE ZPDP DO SERVERŮ A KLIENTŮ DDTS ŽDC | KUS | 2 | 0 | 0 |  |  | 0 | 0 | 2024_OTSKP | 0 | 3 |  |  | 0
PP
VV |  |  |  | "`dle technické zprávy, TKP staveb státních drah, dle příloh projektové dokumentace` 2" "Součet 2"
TS |  |  |  | 1. Položka obsahuje: – SW integraci jedné ústředny ZPDP v rozsahu do dvaceti čidel do systému DDTS ŽDC - zahrnuta integrace ve všech úrovních systému DDTS ŽDC mimo InK (InS, TeS, klienti) pro jednu lokalitu InS – doplnění stávajících klientských pracovišť (stacionární, mobilní, tenký, terminálový) o jednu ústřednu ZPDP v rozsahu do dvaceti čidel – licence s potřebnými protokoly SNMP, IEC 60870-5-104 atd. – parametrizaci a naplnění datových, technologických, telemetrických a řídicích struktur DDTS ŽDC pro přenos informací – odzkoušení programového vybavení, ověření uživatelských funkcí na úplné implementaci, verifikace přenášených dat – systémovou a datovou analýzu technologického modelu, realizace a plnění presentačních zobrazení a formulářů – úpravu a odzkoušení programových a řídicích prostředků pro export dat – programátorské práce včetně potřebného vybavení – náklady na dopravu a skladování – veškeré potřebné mechanizmy, včetně obsluhy, náklady na mzdy a přibližné (průměrné) náklady na pořízení potřebných materiálů včetně všech ostatních vedlejších nákladů – kompletní montáž (oživení, konfigurace, nastavení a uvedení do provozu) specifikovaného bloku/zařízení a souvisejícího příslušenství včetně drobného montážního materiálu 2. Položka neobsahuje: X 3. Způsob měření: – Udává se počet kusů ústředen ZPDP do dvaceti kusů čidel.
P | 30 | 75O94Q |  | DDTS ŽDC, INTEGRACE KAM DO SERVERŮ A KLIENTŮ DDTS ŽDC | KUS | 2 | 0 | 0 |  |  | 0 | 0 | 2024_OTSKP | 0 | 3 |  |  | 0
PP
VV |  |  |  | "`dle technické zprávy, TKP staveb státních drah, dle příloh projektové dokumentace` 2" "Součet 2"
TS |  |  |  | 1. Položka obsahuje: – SW integraci jednoho kamerového serveru v rozsahu do deseti kamer do systému DDTS ŽDC - zahrnuta integrace ve všech úrovních systému DDTS ŽDC mimo InK (InS, TeS, klienti) pro jednu lokalitu InS – doplnění stávajících klientských pracovišť (stacionární, mobilní, tenký, terminálový) o jeden kamerový server v rozsahu do deseti kamer – licence s potřebnými protokoly SNMP, IEC 60870-5-104 atd. – parametrizaci a naplnění datových, technologických, telemetrických a řídicích struktur DDTS ŽDC pro přenos informací – odzkoušení programového vybavení, ověření uživatelských funkcí na úplné implementaci, verifikace přenášených dat – systémovou a datovou analýzu technologického modelu, realizace a plnění presentačních zobrazení a formulářů – úpravu a odzkoušení programových a řídicích prostředků pro export dat – programátorské práce včetně potřebného vybavení – náklady na dopravu a skladování – veškeré potřebné mechanizmy, včetně obsluhy, náklady na mzdy a přibližné (průměrné) náklady na pořízení potřebných materiálů včetně všech ostatních vedlejších nákladů – kompletní montáž (oživení, konfigurace, nastavení a uvedení do provozu) specifikovaného bloku/zařízení a souvisejícího příslušenství včetně drobného montážního materiálu 2. Položka neobsahuje: X 3. Způsob měření: – Udává se počet kusů kamerového serveru do deseti kamer.
P | 31 | 75O94S |  | DDTS ŽDC, INTEGRACE KAM DO INK DDTS ŽDC | KUS | 1 | 0 | 0 |  |  | 0 | 0 | 2024_OTSKP | 0 | 3 |  |  | 0
PP
VV |  |  |  | "`dle technické zprávy, TKP staveb státních drah, dle příloh projektové dokumentace` 1" "Součet 1"
TS |  |  |  | 1. Položka obsahuje: – SW integraci jednoho kamerového serveru v rozsahu do deseti kamer do InK systému DDTS ŽDC – licence s potřebnými protokoly MODBUS, DBNet, S-Net, IEC 60870-5-104 atd. – parametrizaci a naplnění datových, technologických, telemetrických a řídicích struktur DDTS ŽDC pro přenos informací – odzkoušení programového vybavení, ověření uživatelských funkcí na úplné implementaci, verifikace přenášených dat – programátorské práce včetně potřebného vybavení – náklady na dopravu a skladování – veškeré potřebné mechanizmy, včetně obsluhy, náklady na mzdy a přibližné (průměrné) náklady na pořízení potřebných materiálů včetně všech ostatních vedlejších nákladů – kompletní montáž (oživení, konfigurace, nastavení a uvedení do provozu) specifikovaného bloku/zařízení a souvisejícího příslušenství včetně drobného montážního materiálu 2. Položka neobsahuje: X 3. Způsob měření: – Udává se počet kusů kamerových serverů v rozsahu do deseti kamer.
P | 32 | 75O94U |  | DDTS ŽDC, INTEGRACE AKTIVNÍHO PRVKU PŘENOSOVÉHO SYSTÉMU LTDS DO SERVERŮ A KLIENTŮ DDTS ŽDC | KUS | 2 | 0 | 0 |  |  | 0 | 0 | 2024_OTSKP | 0 | 3 |  |  | 0
PP
VV |  |  |  | "`dle technické zprávy, TKP staveb státních drah, dle příloh projektové dokumentace` 2" "Součet 2"
TS |  |  |  | 1. Položka obsahuje: – SW integraci jednoho aktivního prvku přenosového systému LTDS do systému DDTS ŽDC - zahrnuta integrace ve všech úrovních systému DDTS ŽDC mimo InK (InS, TeS, klienti) pro jednu lokalitu InS – úprava stávajících klientských pracovišť (stacionární, mobilní, tenký, terminálový) o jeden aktivní prvek přenosového systému LTDS – licence s potřebnými protokoly SNMP, IEC 60870-5-104 atd. – parametrizaci a naplnění datových, technologických, telemetrických a řídicích struktur DDTS ŽDC pro přenos informací – odzkoušení programového vybavení, ověření uživatelských funkcí na úplné implementaci, verifikace přenášených dat – systémovou a datovou analýzu technologického modelu, realizace a plnění presentačních zobrazení a formulářů – úpravu a odzkoušení programových a řídicích prostředků pro export dat – programátorské práce včetně potřebného vybavení – náklady na dopravu a skladování – veškeré potřebné mechanizmy, včetně obsluhy, náklady na mzdy a přibližné (průměrné) náklady na pořízení potřebných materiálů včetně všech ostatních vedlejších nákladů – kompletní montáž (oživení, konfigurace, nastavení a uvedení do provozu) specifikovaného bloku/zařízení a souvisejícího příslušenství včetně drobného montážního materiálu 2. Položka neobsahuje: X 3. Způsob měření: – Udává se počet kusů aktivních prvků přenosového systému LTDS.
P | 33 | 75O94V |  | DDTS ŽDC, INTEGRACE AKTIVNÍHO PRVKU PŘENOSOVÉHO SYSTÉMU LTDS DO INK DDTS ŽDC | KUS | 1 | 0 | 0 |  |  | 0 | 0 | 2024_OTSKP | 0 | 3 |  |  | 0
PP
VV |  |  |  | "`dle technické zprávy, TKP staveb státních drah, dle příloh projektové dokumentace` 1" "Součet 1"
TS |  |  |  | 1. Položka obsahuje: – SW integraci jednoho aktivního prvku přenosového systému LTDS do InK systému DDTS ŽDC – licence s potřebnými protokoly MODBUS, DBNet, S-Net, IEC 60870-5-104 atd. – parametrizaci a naplnění datových, technologických, telemetrických a řídicích struktur DDTS ŽDC pro přenos informací – odzkoušení programového vybavení, ověření uživatelských funkcí na úplné implementaci, verifikace přenášených dat – programátorské práce včetně potřebného vybavení – náklady na dopravu a skladování – veškeré potřebné mechanizmy, včetně obsluhy, náklady na mzdy a přibližné (průměrné) náklady na pořízení potřebných materiálů včetně všech ostatních vedlejších nákladů – kompletní montáž (oživení, konfigurace, nastavení a uvedení do provozu) specifikovaného bloku/zařízení a souvisejícího příslušenství včetně drobného montážního materiálu 2. Položka neobsahuje: X 3. Způsob měření: – Udává se počet kusů aktivních prvků přenosového systému LTDS.
P | 34 | 75O94W |  | DDTS ŽDC, INTEGRACE ISC DO SERVERŮ A KLIENTŮ DDTS ŽDC | KUS | 2 | 0 | 0 |  |  | 0 | 0 | 2024_OTSKP | 0 | 3 |  |  | 0
PP
VV |  |  |  | "`dle technické zprávy, TKP staveb státních drah, dle příloh projektové dokumentace` 2" "Součet 2"
TS |  |  |  | 1. Položka obsahuje: – SW integraci informačního systému v žst./zast. v rozsahu do osmi tabulí do systému DDTS ŽDC - zahrnuta integrace ve všech úrovních systému DDTS ŽDC mimo InK (InS, TeS, klienti) pro jednu lokalitu InS – doplnění stávajících klientských pracovišť (stacionární, mobilní, tenký, terminálový) o jeden informační systém v žst./zast. v rozsahu do osmi tabulí – licence s potřebnými protokoly SNMP, IEC 60870-5-104 atd. – parametrizaci a naplnění datových, technologických, telemetrických a řídicích struktur DDTS ŽDC pro přenos informací – odzkoušení programového vybavení, ověření uživatelských funkcí na úplné implementaci, verifikace přenášených dat – systémovou a datovou analýzu technologického modelu, realizace a plnění presentačních zobrazení a formulářů – úpravu a odzkoušení programových a řídicích prostředků pro export dat – programátorské práce včetně potřebného vybavení – náklady na dopravu a skladování – veškeré potřebné mechanizmy, včetně obsluhy, náklady na mzdy a přibližné (průměrné) náklady na pořízení potřebných materiálů včetně všech ostatních vedlejších nákladů – kompletní montáž (oživení, konfigurace, nastavení a uvedení do provozu) specifikovaného bloku/zařízení a souvisejícího příslušenství včetně drobného montážního materiálu 2. Položka neobsahuje: X 3. Způsob měření: – Udává se počet kusů informačního systému v žst./zast. v rozsahu do osmi tabulí.
P | 35 | 75O94Y |  | DDTS ŽDC, INTEGRACE ISC DO INK DDTS ŽDC | KUS | 1 | 0 | 0 |  |  | 0 | 0 | 2024_OTSKP | 0 | 3 |  |  | 0
PP
VV |  |  |  | "`dle technické zprávy, TKP staveb státních drah, dle příloh projektové dokumentace` 1" "Součet 1"
TS |  |  |  | 1. Položka obsahuje: – SW integraci jednoho informačního systému v žst./zast. v rozsahu do osmi tabulí do InK systému DDTS ŽDC – licence s potřebnými protokoly MODBUS, DBNet, S-Net, IEC 60870-5-104 atd. – parametrizaci a naplnění datových, technologických, telemetrických a řídicích struktur DDTS ŽDC pro přenos informací – odzkoušení programového vybavení, ověření uživatelských funkcí na úplné implementaci, verifikace přenášených dat – programátorské práce včetně potřebného vybavení – náklady na dopravu a skladování – veškeré potřebné mechanizmy, včetně obsluhy, náklady na mzdy a přibližné (průměrné) náklady na pořízení potřebných materiálů včetně všech ostatních vedlejších nákladů – kompletní montáž (oživení, konfigurace, nastavení a uvedení do provozu) specifikovaného bloku/zařízení a souvisejícího příslušenství včetně drobného montážního materiálu 2. Položka neobsahuje: X 3. Způsob měření: – Udává se počet kusů informačního systému v žst./zast. v rozsahu do osmi tabulí.
P | 36 | 75O94Z |  | DDTS ŽDC, INTEGRACE NAPÁJECÍHO ZDROJE DO SERVERŮ A KLIENTŮ DDTS ŽDC | KUS | 2 | 0 | 0 |  |  | 0 | 0 | 2024_OTSKP | 0 | 3 |  |  | 0
PP
VV |  |  |  | "`dle technické zprávy, TKP staveb státních drah, dle příloh projektové dokumentace` 2" "Součet 2"
TS |  |  |  | 1. Položka obsahuje: – SW integraci jednoho napájecího zdroje do systému DDTS ŽDC - zahrnuta integrace ve všech úrovních systému DDTS ŽDC mimo InK (InS, TeS, klienti) pro jednu lokalitu InS – úprava stávajících klientských pracovišť (stacionární, mobilní, tenký, terminálový) o jeden napájecí zdroj – licence s potřebnými protokoly SNMP, IEC 60870-5-104 atd. – parametrizaci a naplnění datových, technologických, telemetrických a řídicích struktur DDTS ŽDC pro přenos informací – odzkoušení programového vybavení, ověření uživatelských funkcí na úplné implementaci, verifikace přenášených dat – systémovou a datovou analýzu technologického modelu, realizace a plnění presentačních zobrazení a formulářů – úpravu a odzkoušení programových a řídicích prostředků pro export dat – programátorské práce včetně potřebného vybavení – náklady na dopravu a skladování – veškeré potřebné mechanizmy, včetně obsluhy, náklady na mzdy a přibližné (průměrné) náklady na pořízení potřebných materiálů včetně všech ostatních vedlejších nákladů – kompletní montáž (oživení, konfigurace, nastavení a uvedení do provozu) specifikovaného bloku/zařízení a souvisejícího příslušenství včetně drobného montážního materiálu 2. Položka neobsahuje: X 3. Způsob měření: – Udává se počet kusů napájecích zdrojů.
P | 37 | 75O951 |  | DDTS ŽDC, INTEGRACE NAPÁJECÍHO ZDROJE DO INK DDTS ŽDC | KUS | 1 | 0 | 0 |  |  | 0 | 0 | 2024_OTSKP | 0 | 3 |  |  | 0
PP
VV |  |  |  | "`dle technické zprávy, TKP staveb státních drah, dle příloh projektové dokumentace` 1" "Součet 1"
TS |  |  |  | 1. Položka obsahuje: – SW integraci jednoho napájecího zdroje do InK systému DDTS ŽDC – licence s potřebnými protokoly MODBUS, DBNet, S-Net, IEC 60870-5-104 atd. – parametrizaci a naplnění datových, technologických, telemetrických a řídicích struktur DDTS ŽDC pro přenos informací – odzkoušení programového vybavení, ověření uživatelských funkcí na úplné implementaci, verifikace přenášených dat – programátorské práce včetně potřebného vybavení – náklady na dopravu a skladování – veškeré potřebné mechanizmy, včetně obsluhy, náklady na mzdy a přibližné (průměrné) náklady na pořízení potřebných materiálů včetně všech ostatních vedlejších nákladů – kompletní montáž (oživení, konfigurace, nastavení a uvedení do provozu) specifikovaného bloku/zařízení a souvisejícího příslušenství včetně drobného montážního materiálu 2. Položka neobsahuje: X 3. Způsob měření: – Udává se počet kusů napájecích zdrojů.
P | 38 | 75O952 |  | DDTS ŽDC, INTEGRACE VYT DO SERVERŮ A KLIENTŮ DDTS ŽDC | KUS | 2 | 0 | 0 |  |  | 0 | 0 | 2024_OTSKP | 0 | 3 |  |  | 0
PP
VV |  |  |  | "`dle technické zprávy, TKP staveb státních drah, dle příloh projektové dokumentace` 2" "Součet 2"
TS |  |  |  | 1. Položka obsahuje: – SW integraci jednoho výtahu do systému DDTS ŽDC - zahrnuta integrace ve všech úrovních systému DDTS ŽDC mimo InK (InS, TeS, klienti) pro jednu lokalitu InS – úprava stávajících klientských pracovišť (stacionární, mobilní, tenký, terminálový) o jeden výtah – licence s potřebnými protokoly SNMP, IEC 60870-5-104 atd. – parametrizaci a naplnění datových, technologických, telemetrických a řídicích struktur DDTS ŽDC pro přenos informací – odzkoušení programového vybavení, ověření uživatelských funkcí na úplné implementaci, verifikace přenášených dat – systémovou a datovou analýzu technologického modelu, realizace a plnění presentačních zobrazení a formulářů – úpravu a odzkoušení programových a řídicích prostředků pro export dat – programátorské práce včetně potřebného vybavení – náklady na dopravu a skladování – veškeré potřebné mechanizmy, včetně obsluhy, náklady na mzdy a přibližné (průměrné) náklady na pořízení potřebných materiálů včetně všech ostatních vedlejších nákladů – kompletní montáž (oživení, konfigurace, nastavení a uvedení do provozu) specifikovaného bloku/zařízení a souvisejícího příslušenství včetně drobného montážního materiálu 2. Položka neobsahuje: X 3. Způsob měření: – Udává se počet kusů výtahů.
P | 39 | 75O953 |  | DDTS ŽDC, INTEGRACE VYT DO INK DDTS ŽDC | KUS | 1 | 0 | 0 |  |  | 0 | 0 | 2024_OTSKP | 0 | 3 |  |  | 0
PP
VV |  |  |  | "`dle technické zprávy, TKP staveb státních drah, dle příloh projektové dokumentace` 1" "Součet 1"
TS |  |  |  | 1. Položka obsahuje: – SW integraci jednoho výtahu do InK systému DDTS ŽDC – licence s potřebnými protokoly MODBUS, DBNet, S-Net, IEC 60870-5-104 atd. – parametrizaci a naplnění datových, technologických, telemetrických a řídicích struktur DDTS ŽDC pro přenos informací – odzkoušení programového vybavení, ověření uživatelských funkcí na úplné implementaci, verifikace přenášených dat – programátorské práce včetně potřebného vybavení – náklady na dopravu a skladování – veškeré potřebné mechanizmy, včetně obsluhy, náklady na mzdy a přibližné (průměrné) náklady na pořízení potřebných materiálů včetně všech ostatních vedlejších nákladů – kompletní montáž (oživení, konfigurace, nastavení a uvedení do provozu) specifikovaného bloku/zařízení a souvisejícího příslušenství včetně drobného montážního materiálu 2. Položka neobsahuje: X 3. Způsob měření: – Udává se počet kusů výtahů.
P | 40 | 75O956 |  | DDTS ŽDC, INTEGRACE KLIMATIZAČNÍ NEBO VZT JEDNOTKY DO SERVERŮ A KLIENTŮ DDTS ŽDC | KUS | 8 | 0 | 0 |  |  | 0 | 0 | 2024_OTSKP | 0 | 3 |  |  | 0
PP
VV |  |  |  | "`dle technické zprávy, TKP staveb státních drah, dle příloh projektové dokumentace` 8" "Součet 8"
TS |  |  |  | 1. Položka obsahuje: – SW integraci jedné klimatizační nebo vzduchotechnické jednotky do systému DDTS ŽDC - zahrnuta integrace ve všech úrovních systému DDTS ŽDC mimo InK (InS, TeS, klienti) pro jednu lokalitu InS – úprava stávajících klientských pracovišť (stacionární, mobilní, tenký, terminálový) o jednu klimatizační nebo vzduchotechnickou jednotku – licence s potřebnými protokoly SNMP, IEC 60870-5-104 atd. – parametrizaci a naplnění datových, technologických, telemetrických a řídicích struktur DDTS ŽDC pro přenos informací – odzkoušení programového vybavení, ověření uživatelských funkcí na úplné implementaci, verifikace přenášených dat – systémovou a datovou analýzu technologického modelu, realizace a plnění presentačních zobrazení a formulářů – úpravu a odzkoušení programových a řídicích prostředků pro export dat – programátorské práce včetně potřebného vybavení – náklady na dopravu a skladování – veškeré potřebné mechanizmy, včetně obsluhy, náklady na mzdy a přibližné (průměrné) náklady na pořízení potřebných materiálů včetně všech ostatních vedlejších nákladů – kompletní montáž (oživení, konfigurace, nastavení a uvedení do provozu) specifikovaného bloku/zařízení a souvisejícího příslušenství včetně drobného montážního materiálu 2. Položka neobsahuje: X 3. Způsob měření: – Udává se počet kusů klimatizačních nebo vzduchotechnických jednotek
P | 41 | 75O957 |  | DDTS ŽDC, INTEGRACE KLIMATIZAČNÍ NEBO VZT JEDNOTKY DO INK DDTS ŽDC | KUS | 4 | 0 | 0 |  |  | 0 | 0 | 2024_OTSKP | 0 | 3 |  |  | 0
PP
VV |  |  |  | "`dle technické zprávy, TKP staveb státních drah, dle příloh projektové dokumentace` 4" "Součet 4"
TS |  |  |  | 1. Položka obsahuje: – SW integraci jedné klimatizační nebo vzduchotechnické jednotky do InK systému DDTS ŽDC – licence s potřebnými protokoly MODBUS, DBNet, S-Net, IEC 60870-5-104 atd. – parametrizaci a naplnění datových, technologických, telemetrických a řídicích struktur DDTS ŽDC pro přenos informací – odzkoušení programového vybavení, ověření uživatelských funkcí na úplné implementaci, verifikace přenášených dat – programátorské práce včetně potřebného vybavení – náklady na dopravu a skladování – veškeré potřebné mechanizmy, včetně obsluhy, náklady na mzdy a přibližné (průměrné) náklady na pořízení potřebných materiálů včetně všech ostatních vedlejších nákladů – kompletní montáž (oživení, konfigurace, nastavení a uvedení do provozu) specifikovaného bloku/zařízení a souvisejícího příslušenství včetně drobného montážního materiálu 2. Položka neobsahuje: X 3. Způsob měření: – Udává se počet kusů klimatizačních nebo vzduchotechnických jednotek.
P | 42 | 75O958 |  | DDTS ŽDC, INTEGRACE EE DO SERVERŮ A KLIENTŮ DDTS ŽDC | KUS | 2 | 0 | 0 |  |  | 0 | 0 | 2024_OTSKP | 0 | 3 |  |  | 0
PP
VV |  |  |  | "`dle technické zprávy, TKP staveb státních drah, dle příloh projektové dokumentace` 2" "Součet 2"
TS |  |  |  | 1. Položka obsahuje: – SW integraci signálů z energetických a elektrotechnických systémů stažených do jednoho PLC nebo do jednoho analyzátoru sítě v rozsahu do 24xDI / 24xDO / 12AI do systému DDTS ŽDC - zahrnuta integrace ve všech úrovních systému DDTS ŽDC mimo InK (InS, TeS, klienti) pro jednu lokalitu InS – doplnění stávajících klientských pracovišť (stacionární, mobilní, tenký, terminálový) o signály z energetických a elektrotechnických systémů stažených do jednoho PLC nebo do jednoho analyzátoru sítě v rozsahu do 24xDI / 24xDO / 12xAI – licence s potřebnými protokoly SNMP, IEC 60870-5-104 atd. – parametrizaci a naplnění datových, technologických, telemetrických a řídicích struktur DDTS ŽDC pro přenos informací – odzkoušení programového vybavení, ověření uživatelských funkcí na úplné implementaci, verifikace přenášených dat – systémovou a datovou analýzu technologického modelu, realizace a plnění presentačních zobrazení a formulářů – úpravu a odzkoušení programových a řídicích prostředků pro export dat – programátorské práce včetně potřebného vybavení – náklady na dopravu a skladování – veškeré potřebné mechanizmy, včetně obsluhy, náklady na mzdy a přibližné (průměrné) náklady na pořízení potřebných materiálů včetně všech ostatních vedlejších nákladů – kompletní montáž (oživení, konfigurace, nastavení a uvedení do provozu) specifikovaného bloku/zařízení a souvisejícího příslušenství včetně drobného montážního materiálu 2. Položka neobsahuje: X 3. Způsob měření: – Udává se počet kusů PLC nebo analyzátorů sítě do 24xDI / 24xDO / 12AI.
P | 43 | 75O95C |  | DDTS ŽDC, INTEGRACE EE DO INK DDTS ŽDC | KUS | 1 | 0 | 0 |  |  | 0 | 0 | 2024_OTSKP | 0 | 3 |  |  | 0
PP
VV |  |  |  | "`dle technické zprávy, TKP staveb státních drah, dle příloh projektové dokumentace` 1" "Součet 1"
TS |  |  |  | 1. Položka obsahuje: – SW integraci signálů z energetických a elektrotechnických systémů stažených do jednoho PLC nebo do jednoho analyzátoru sítě v rozsahu 24xDI / 24xDO / 12xAI do InK systému DDTS ŽDC – licence s potřebnými protokoly MODBUS, DBNet, S-Net, IEC 60870-5-104 atd. – parametrizaci a naplnění datových, technologických, telemetrických a řídicích struktur DDTS ŽDC pro přenos informací – odzkoušení programového vybavení, ověření uživatelských funkcí na úplné implementaci, verifikace přenášených dat – programátorské práce včetně potřebného vybavení – náklady na dopravu a skladování – veškeré potřebné mechanizmy, včetně obsluhy, náklady na mzdy a přibližné (průměrné) náklady na pořízení potřebných materiálů včetně všech ostatních vedlejších nákladů – kompletní montáž (oživení, konfigurace, nastavení a uvedení do provozu) specifikovaného bloku/zařízení a souvisejícího příslušenství včetně drobného montážního materiálu 2. Položka neobsahuje: X 3. Způsob měření: – Udává se počet kusů PLC nebo analyzátorů sítě do 24xDI / 24xDO / 12AI.
P | 44 | 75O95G |  | DDTS ŽDC, INTEGRACE ZS DO SERVERŮ A KLIENTŮ DDTS ŽDC | KUS | 2 | 0 | 0 |  |  | 0 | 0 | 2024_OTSKP | 0 | 3 |  |  | 0
PP
VV |  |  |  | "`dle technické zprávy, TKP staveb státních drah, dle příloh projektové dokumentace` 2" "Součet 2"
TS |  |  |  | 1. Položka obsahuje: – SW integraci jednoho zásuvkového stojanu do systému DDTS ŽDC - zahrnuta integrace ve všech úrovních systému DDTS ŽDC mimo InK (InS, TeS, klienti) pro jednu lokalitu InS – doplnění stávajících klientských pracovišť (stacionární, mobilní, tenký, terminálový) o jeden zásuvkový stojan – licence s potřebnými protokoly SNMP, IEC 60870-5-104 atd. – parametrizaci a naplnění datových, technologických, telemetrických a řídicích struktur DDTS ŽDC pro přenos informací – odzkoušení programového vybavení, ověření uživatelských funkcí na úplné implementaci, verifikace přenášených dat – systémovou a datovou analýzu technologického modelu, realizace a plnění presentačních zobrazení a formulářů – úpravu a odzkoušení programových a řídicích prostředků pro export dat – programátorské práce včetně potřebného vybavení – náklady na dopravu a skladování – veškeré potřebné mechanizmy, včetně obsluhy, náklady na mzdy a přibližné (průměrné) náklady na pořízení potřebných materiálů včetně všech ostatních vedlejších nákladů – kompletní montáž (oživení, konfigurace, nastavení a uvedení do provozu) specifikovaného bloku/zařízení a souvisejícího příslušenství včetně drobného montážního materiálu 2. Položka neobsahuje: X 3. Způsob měření: – Udává se počet kusů zásuvkových stojanů.
P | 45 | 75O95H |  | DDTS ŽDC, INTEGRACE ZS DO INK DDTS ŽDC | KUS | 1 | 0 | 0 |  |  | 0 | 0 | 2024_OTSKP | 0 | 3 |  |  | 0
PP
VV |  |  |  | "`dle technické zprávy, TKP staveb státních drah, dle příloh projektové dokumentace` 1" "Součet 1"
TS |  |  |  | 1. Položka obsahuje: – SW integraci jednoho zásuvkového stojanu do InK systému DDTS ŽDC – licence s potřebnými protokoly MODBUS, DBNet, S-Net, IEC 60870-5-104 atd. – parametrizaci a naplnění datových, technologických, telemetrických a řídicích struktur DDTS ŽDC pro přenos informací – odzkoušení programového vybavení, ověření uživatelských funkcí na úplné implementaci, verifikace přenášených dat – programátorské práce včetně potřebného vybavení – náklady na dopravu a skladování – veškeré potřebné mechanizmy, včetně obsluhy, náklady na mzdy a přibližné (průměrné) náklady na pořízení potřebných materiálů včetně všech ostatních vedlejších nákladů – kompletní montáž (oživení, konfigurace, nastavení a uvedení do provozu) specifikovaného bloku/zařízení a souvisejícího příslušenství včetně drobného montážního materiálu 2. Položka neobsahuje: X 3. Způsob měření: – Udává se počet kusů zásuvkových stojanů
P | 46 | 75O95M |  | DDTS ŽDC, INTEGRACE ČIDLA NEBO SENZORU DO SERVERŮ A KLIENTŮ DDTS ŽDC | KUS | 2 | 0 | 0 |  |  | 0 | 0 | 2024_OTSKP | 0 | 3 |  |  | 0
PP
VV |  |  |  | "`dle technické zprávy, TKP staveb státních drah, dle příloh projektové dokumentace` 2" "Součet 2"
TS |  |  |  | 1. Položka obsahuje: – SW integraci jednoho čidla nebo senzoru (např.: čidlo zaplavení, čidlo teploty) do systému DDTS ŽDC - zahrnuta integrace ve všech úrovních systému DDTS ŽDC mimo InK (InS, TeS, klienti) pro jednu lokalitu InS – doplnění stávajících klientských pracovišť (stacionární, mobilní, tenký, terminálový) o jedno čidlo nebo senzor – licence s potřebnými protokoly SNMP, IEC 60870-5-104 atd. – parametrizaci a naplnění datových, technologických, telemetrických a řídicích struktur DDTS ŽDC pro přenos informací – odzkoušení programového vybavení, ověření uživatelských funkcí na úplné implementaci, verifikace přenášených dat – systémovou a datovou analýzu technologického modelu, realizace a plnění presentačních zobrazení a formulářů – úpravu a odzkoušení programových a řídicích prostředků pro export dat – programátorské práce včetně potřebného vybavení – náklady na dopravu a skladování – veškeré potřebné mechanizmy, včetně obsluhy, náklady na mzdy a přibližné (průměrné) náklady na pořízení potřebných materiálů včetně všech ostatních vedlejších nákladů – kompletní montáž (oživení, konfigurace, nastavení a uvedení do provozu) specifikovaného bloku/zařízení a souvisejícího příslušenství včetně drobného montážního materiálu 2. Položka neobsahuje: X 3. Způsob měření: – Udává se počet kusů čidel nebo snímačů.
P | 47 | 75O95N |  | DDTS ŽDC, INTEGRACE ČIDLA NEBO SENZORU DO INK DDTS ŽDC | KUS | 1 | 0 | 0 |  |  | 0 | 0 | 2024_OTSKP | 0 | 3 |  |  | 0
PP
VV |  |  |  | "`dle technické zprávy, TKP staveb státních drah, dle příloh projektové dokumentace` 1" "Součet 1"
TS |  |  |  | 1. Položka obsahuje: – SW integraci jednoho čidla nebo senzoru (např.: čidlo zaplavení, čidlo teploty) do InK systému DDTS ŽDC – licence s potřebnými protokoly MODBUS, DBNet, S-Net, IEC 60870-5-104 atd. – parametrizaci a naplnění datových, technologických, telemetrických a řídicích struktur DDTS ŽDC pro přenos informací – odzkoušení programového vybavení, ověření uživatelských funkcí na úplné implementaci, verifikace přenášených dat – programátorské práce včetně potřebného vybavení – náklady na dopravu a skladování – veškeré potřebné mechanizmy, včetně obsluhy, náklady na mzdy a přibližné (průměrné) náklady na pořízení potřebných materiálů včetně všech ostatních vedlejších nákladů – kompletní montáž (oživení, konfigurace, nastavení a uvedení do provozu) specifikovaného bloku/zařízení a souvisejícího příslušenství včetně drobného montážního materiálu 2. Položka neobsahuje: X 3. Způsob měření: – Udává se počet kusů čidel nebo snímačů.
P | 48 | 75O95O |  | DDTS ŽDC, INTEGRACE JINÉHO ZAŘÍZENÍ DO SERVERŮ A KLIENTŮ DDTS ŽDC | KUS | 4 | 0 | 0 |  |  | 0 | 0 | 2024_OTSKP | 0 | 3 |  |  | 0
PP
VV |  |  |  | "`dle technické zprávy, TKP staveb státních drah, dle příloh projektové dokumentace` 4" "Součet 4"
TS |  |  |  | 1. Položka obsahuje: – SW integraci jednoho jiného (nekategorizovaného) zařízení, dle specifikace v TZ do systému DDTS ŽDC - zahrnuta integrace ve všech úrovních systému DDTS ŽDC mimo InK (InS, TeS, klienti) pro jednu lokalitu InS – úprava stávajících klientských pracovišť (stacionární, mobilní, tenký, terminálový) o jedno jiné (nekategorizované) zařízení – licence s potřebnými protokoly SNMP, IEC 60870-5-104 atd. – parametrizaci a naplnění datových, technologických, telemetrických a řídicích struktur DDTS ŽDC pro přenos informací – odzkoušení programového vybavení, ověření uživatelských funkcí na úplné implementaci, verifikace přenášených dat – systémovou a datovou analýzu technologického modelu, realizace a plnění presentačních zobrazení a formulářů – úpravu a odzkoušení programových a řídicích prostředků pro export dat – programátorské práce včetně potřebného vybavení – náklady na dopravu a skladování – veškeré potřebné mechanizmy, včetně obsluhy, náklady na mzdy a přibližné (průměrné) náklady na pořízení potřebných materiálů včetně všech ostatních vedlejších nákladů – kompletní montáž (oživení, konfigurace, nastavení a uvedení do provozu) specifikovaného bloku/zařízení a souvisejícího příslušenství včetně drobného montážního materiálu 2. Položka neobsahuje: X 3. Způsob měření: – Udává se počet kusů jiného zařízení.
P | 49 | 75O95P |  | DDTS ŽDC, INTEGRACE JINÉHO ZAŘÍZENÍ DO INK DDTS ŽDC | KUS | 2 | 0 | 0 |  |  | 0 | 0 | 2024_OTSKP | 0 | 3 |  |  | 0
PP
VV |  |  |  | "`dle technické zprávy, TKP staveb státních drah, dle příloh projektové dokumentace` 2" "Součet 2"
TS |  |  |  | 1. Položka obsahuje: – SW integraci jiného (nekategorizovaného) zařízení, dle specifikace v TZ do InK systému DDTS ŽDC – licence s potřebnými protokoly MODBUS, DBNet, S-Net, IEC 60870-5-104 atd. – parametrizaci a naplnění datových, technologických, telemetrických a řídicích struktur DDTS ŽDC pro přenos informací – odzkoušení programového vybavení, ověření uživatelských funkcí na úplné implementaci, verifikace přenášených dat – programátorské práce včetně potřebného vybavení – náklady na dopravu a skladování – veškeré potřebné mechanizmy, včetně obsluhy, náklady na mzdy a přibližné (průměrné) náklady na pořízení potřebných materiálů včetně všech ostatních vedlejších nákladů – kompletní montáž (oživení, konfigurace, nastavení a uvedení do provozu) specifikovaného bloku/zařízení a souvisejícího příslušenství včetně drobného montážního materiálu 2. Položka neobsahuje: X 3. Způsob měření: – Udává se počet kusů jiného zařízení.
P | 52 | 75O95Z |  | DDTS ŽDC, ZÁVĚREČNÁ ZKOUŠKA | HOD | 32 | 0 | 0 |  |  | 0 | 0 | 2024_OTSKP | 0 | 3 |  |  | 0
PP
VV |  |  |  | "`dle technické zprávy, TKP staveb státních drah, dle příloh projektové dokumentace` 32" "Součet 32"
TS |  |  |  | 1. Položka obsahuje: – závěrečná zkouška DDTS ŽDC – komplexní vyzkoušení zařízení DDTS ŽDC – náklady na dopravu a skladování – veškeré potřebné mechanizmy, včetně obsluhy, náklady na mzdy a přibližné (průměrné) náklady na pořízení potřebných materiálů včetně všech ostatních vedlejších nákladů – kompletní montáž (oživení, konfigurace, nastavení a uvedení do provozu) specifikovaného bloku/zařízení a souvisejícího příslušenství včetně drobného montážního materiálu 2. Položka neobsahuje: X 3. Způsob měření: – Udává se počet hodin po dobu provádění zkoušky.
P | 50 | 75O972 |  | DDTS ŽDC, VYBAVENÁ SKŘÍŇ PRO DDTS ROZVADĚČOVÁ NA PODSTAVCI VÝŠKY DO 2200 MM | KUS | 1 | 0 | 0 |  |  | 0 | 0 | 2024_OTSKP | 0 | 3 |  |  | 0
PP
VV |  |  |  | "`dle technické zprávy, TKP staveb státních drah, dle příloh projektové dokumentace` 1" "Součet 1"
TS |  |  |  | 1. Položka obsahuje: – přípravu podkladu pro osazení vč. upevňovacího materiálu, veškerý podružný materiál (např. zásuvkový panel, DIN Lišty, kabelové žlaby, svorkovnice, rozjištění, kabelové propoje, osvětlení...) – technický popis viz. projektová dokumentace – zhotovení výrobní dokumentace, provedení zkoušek, dodání předepsaných zkoušek, revizí - veškteré potřebné mechanizmy, včetně obsluhy, náklady na mzdy a přibližné (průměrné) náklady na pořízení potřebných materiálů – dopravu a skladování 2. Položka neobsahuje: – PLC – SW PLC – komunikační převodníky 3. Způsob měření: – Udává počet kusů kompletní konstrukce nebo práce.
P | 51 | 75O97X |  | DDTS ŽDC, VYBAVENÁ SKŘÍŇ PRO DDTS ROZVADĚČOVÁ NA PODSTAVCI VÝŠKY DO 2200 MM - MONTÁŽ | KUS | 1 | 0 | 0 |  |  | 0 | 0 | 2024_OTSKP | 0 | 3 |  |  | 0
PP
VV |  |  |  | "`dle technické zprávy, TKP staveb státních drah, dle příloh projektové dokumentace` 1" "Součet 1"
TS |  |  |  | 1. Položka obsahuje: – kompletní montáž (oživení, konfigurace, nastavení a uvedení do provozu) specifikovaného bloku/zařízení a souvisejícího příslušenství včetně drobného montážního materiálu – veškeré potřebné mechanizmy, včetně obsluhy, náklady na mzdy a přibližné (průměrné) náklady na pořízení potřebných materiálů včetně všech ostatních vedlejších nákladů 2. Položka neobsahuje: X 3. Způsob měření: – Udává se počet kusů kompletní konstrukce nebo práce.
P | 21 | R-75O917 |  | DDTS ŽDC, DOHLEDOVÝ SNÍMAČ HLADINY | KUS | 1 | 0 | 0 |  |  | 0 | 0 | R-položka | 0 | 3 |  |  | 0
PP
VV |  |  |  | "`dle technické zprávy, TKP staveb státních drah, dle příloh projektové dokumentace` 1" "Součet 1"
TS |  |  |  | 1. Položka obsahuje: - plovákový snímač hladiny - příslušenství - dodávku včetně kompletní montáže - veškeré potřebné mechanizmy, včetně obsluhy, náklady na mzdy a přibližné (průměrné) náklady na pořízení potřebných materiálů - dopravu a skladování 2. Položka neobsahuje: X 3. Způsob měření: Udává se počet kusů kompletní konstrukce nebo práce.
P | 20 | R-75O918 |  | DDTS ŽDC, SNÍMAČ TEPLOTY A VLHKOSTI | KUS | 4 | 0 | 0 |  |  | 0 | 0 | 2024_OTSKP | 0 | 3 |  |  | 0
PP
VV |  |  |  | "`dle technické zprávy, TKP staveb státních drah, dle příloh projektové dokumentace` 4" "Součet 4"
TS |  |  |  | 1. Položka obsahuje: – dodávku specifikovaného bloku/zařízení včetně potřebného drobného montážního materiálu – dodávku souvisejícího příslušenství pro specifikovaný blok/zařízení – snímač teploty a vlhkosti – náklady na dopravu a skladování – veškeré potřebné mechanizmy, včetně obsluhy, náklady na mzdy a přibližné (průměrné) náklady na pořízení potřebných materiálů včetně všech ostatních vedlejších nákladů – kompletní montáž (oživení, konfigurace, nastavení a uvedení do provozu) specifikovaného bloku/zařízení a souvisejícího příslušenství včetně drobného montážního materiálu 2. Položka neobsahuje: – X 3. Způsob měření: – Udává se počet kusů kompletní konstrukce nebo práce.
P | 29 | R-75O94P |  | DDTS ŽDC, INTEGRACE ZPDP DO INK DDTS ŽDC | KUS | 1 | 0 | 0 |  |  | 0 | 0 | R-Položka | 0 | 3 |  |  | 0
PP
VV |  |  |  | "`dle technické zprávy, TKP staveb státních drah, dle příloh projektové dokumentace` 1" "Součet 1"
TS |  |  |  | 1. Položka obsahuje: - SW integraci jedné ústředny PZTS v rozsahu do dvaceti čidel do InK systému DDTS ŽDC - licence s potřebnými protokoly MODBUS, DBNet, S-Net, IEC 60870-5-104 atd. - parametrizaci a naplnění datových, technologických, telemetrických a řídicích struktur DDTS ŽDC pro přenos informací - odzkoušení programového vybavení, ověření uživatelských funkcí na úplné implementaci, verifikace přenášených dat - náklady na mzdy - programátorské práce včetně potřebného vybavení 2. Položka neobsahuje: – X 3. Způsob měření: – Udává se počet kusů ústředen PZTS do dvaceti čidel.
SD |  | VRN9 |  | Ostatní náklady | [6 empty] | 0 | 0
P | 53 | R0211.01 |  | Protokol UTZ | KUS | 1 | 0 | 0 |  |  | 0 | 0 | R-položka | 0 | 3 |  |  | 0
PP
VV |  |  |  | 1.000000 = 1,000 [A]
TS
P | 54 | R0211.02 |  | Technicko bezpečnostní zkouška | KUS | 1 | 0 | 0 |  |  | 0 | 0 | R-položka | 0 | 3 |  |  | 0
PP
VV |  |  |  | 1.000000 = 1,000 [A]
TS

## PS 62-02-21
SŽDC05 | [14 empty] | 3
S | Stavba: | 5313520018 |  | Rekonstrukce výpravní budovy v žst. Tábor | [6 empty] | D.1.2 | 0 | AspeEsticon | 0 | 2
O | Objekt: | D.1.2 |  | Sdělovací zařízení | [9 empty] | 0.12 | 2
Typ | Poř. číslo | Kód položky | Varianta | Název položky | MJ | Množství | Jednotková hmotnost | Celková hmotnost |  |  | Jednotková cena |  | Cenové soustavy | 0.21
Dodávka
[9 empty] | Jednotková | Celkem | Jednotková | Celkem |  |  |  | Počet položek s nulovou cenou | 0
O1 |  | PS 62-02-21 |  | D.1.2.2 - Rozhlasové zařízení | [6 empty] | 0 | 0
SD |  | 997 |  | Přesun sutě | [6 empty] | 0 | 0
P | 1 | 997013114 |  | Vnitrostaveništní doprava suti a vybouraných hmot vodorovně do 50 m s naložením základní pro budovy a haly výšky přes 12 do 15 m | T | 0.57 | 0 | 0 |  |  | 0 | 0 | CS ÚRS 2025 01 | 0 | 3 |  |  | 0
PP
VV |  |  |  | 0.570000 = 0,570 [A]
TS
P | 4 | R015310.914 |  | Likvidace odpadů nekontaminovaných - 16 02 14 elektrošrot (vyřazená el. zařízení a přístr. - al, cu a vz. kovy) včetně dopravy | T | 0.3 | 0 | 0 |  |  | 0 | 0 | R-položka | 0 | 3 |  |  | 0
PP
VV |  |  |  | 0.300000 = 0,300 [A]
TS |  |  |  | 1. Položka obsahuje: • veškeré poplatky provozovateli skládky, recyklační linky nebo jiného zařízení na zpracování nebo likvidaci odpadů související s převzetím, uložením, zpracováním nebo likvidací odpadu, • náklady spojené s dopravou odpadu z místa stavby na místo převzetí provozovatelem skládky, recyklační linky nebo jiného zařízení na zpracování nebo likvidaci odpadů, • náklady spojené s vyložením a manipulací s materiálem v místě skládky. 2. Položka neobsahuje: • náklady spojené s naložením a manipulací s materiálem. **) 3. Způsob měření: • určující množství odpadu vytříděného v souladu se zákonem č. 541/2020 Sb., o nakládání s odpady, v platném znění Evidenční položka. Neoceňovat v objektu SO/PS, položka se oceňuje pouze v objektu SO 90-90 Odpadové hospodářství Evidenční položka. Neoceňovat v objektu SO/PS, položka se oceňuje pouze v objektu SO 90-90 Odpadové hospodářství Evidenční položka. Neoceňovat v objektu SO/PS, položka se oceňuje pouze v objektu SO 90-90 Odpadové hospodářství
P | 2 | R015997.902 |  | Likvidace odpadů na recyklační skládce odpadu cihelného zatříděného do Katalogu odpadů pod kódem 17 01 02 včetně dopravy | T | 0.05 | 0 | 0 |  |  | 0 | 0 | R-položka | 0 | 3 |  |  | 0
PP
VV |  |  |  | 0.050000 = 0,050 [A]
TS |  |  |  | 1. Položka obsahuje: • veškeré poplatky provozovateli skládky, recyklační linky nebo jiného zařízení na zpracování nebo likvidaci odpadů související s převzetím, uložením, zpracováním nebo likvidací odpadu, • náklady spojené s dopravou odpadu z místa stavby na místo převzetí provozovatelem skládky, recyklační linky nebo jiného zařízení na zpracování nebo likvidaci odpadů, • náklady spojené s vyložením a manipulací s materiálem v místě skládky. 2. Položka neobsahuje: • náklady spojené s naložením a manipulací s materiálem. **) 3. Způsob měření: • určující množství odpadu vytříděného v souladu se zákonem č. 541/2020 Sb., o nakládání s odpady, v platném znění Evidenční položka. Neoceňovat v objektu SO/PS, položka se oceňuje pouze v objektu SO 90-90 Odpadové hospodářství Evidenční položka. Neoceňovat v objektu SO/PS, položka se oceňuje pouze v objektu SO 90-90 Odpadové hospodářství Evidenční položka. Neoceňovat v objektu SO/PS, položka se oceňuje pouze v objektu SO 90-90 Odpadové hospodářství
P | 3 | R015997.903 |  | Likvidace odpadů stavebního a demoličního odpadu pod kódem 17 09 04 včetně dopravy | T | 0.18 | 0 | 0 |  |  | 0 | 0 | R-položka | 0 | 3 |  |  | 0
PP
VV |  |  |  | 0.180000 = 0,180 [A]
TS |  |  |  | 1. Položka obsahuje: • veškeré poplatky provozovateli skládky, recyklační linky nebo jiného zařízení na zpracování nebo likvidaci odpadů související s převzetím, uložením, zpracováním nebo likvidací odpadu, • náklady spojené s dopravou odpadu z místa stavby na místo převzetí provozovatelem skládky, recyklační linky nebo jiného zařízení na zpracování nebo likvidaci odpadů, • náklady spojené s vyložením a manipulací s materiálem v místě skládky. 2. Položka neobsahuje: • náklady spojené s naložením a manipulací s materiálem. **) 3. Způsob měření: • určující množství odpadu vytříděného v souladu se zákonem č. 541/2020 Sb., o nakládání s odpady, v platném znění Evidenční položka. Neoceňovat v objektu SO/PS, položka se oceňuje pouze v objektu SO 90-90 Odpadové hospodářství Evidenční položka. Neoceňovat v objektu SO/PS, položka se oceňuje pouze v objektu SO 90-90 Odpadové hospodářství Evidenční položka. Neoceňovat v objektu SO/PS, položka se oceňuje pouze v objektu SO 90-90 Odpadové hospodářství
P | 5 | R015997.916 |  | Likvidace odpadů na recyklační skládce odpadu z armovaného betonu zatříděného do Katalogu odpadů pod kódem 17 01 01 včetně dopravy | T | 0.04 | 0 | 0 |  |  | 0 | 0 | R-položka | 0 | 3 |  |  | 0
PP
VV |  |  |  | 0.040000 = 0,040 [A]
TS |  |  |  | 1. Položka obsahuje: • veškeré poplatky provozovateli skládky, recyklační linky nebo jiného zařízení na zpracování nebo likvidaci odpadů související s převzetím, uložením, zpracováním nebo likvidací odpadu, • náklady spojené s dopravou odpadu z místa stavby na místo převzetí provozovatelem skládky, recyklační linky nebo jiného zařízení na zpracování nebo likvidaci odpadů, • náklady spojené s vyložením a manipulací s materiálem v místě skládky. 2. Položka neobsahuje: • náklady spojené s naložením a manipulací s materiálem. **) 3. Způsob měření: • určující množství odpadu vytříděného v souladu se zákonem č. 541/2020 Sb., o nakládání s odpady, v platném znění Evidenční položka. Neoceňovat v objektu SO/PS, položka se oceňuje pouze v objektu SO 90-90 Odpadové hospodářství Evidenční položka. Neoceňovat v objektu SO/PS, položka se oceňuje pouze v objektu SO 90-90 Odpadové hospodářství Evidenční položka. Neoceňovat v objektu SO/PS, položka se oceňuje pouze v objektu SO 90-90 Odpadové hospodářství
SD |  | D0221 |  | Rozhlas | [6 empty] | 0 | 0
P | 20 | 742110011 |  | Montáž trubek elektroinstalačních plastových tuhých pro vnitřní rozvody uložených volně na příchytky | M | 12 | 0 | 0 |  |  | 0 | 0 | CS ÚRS 2025 01 | 0 | 3 |  |  | 0
PP
VV |  |  |  | 12.000000 = 12,000 [A]
TS
P | 16 | 742121001 |  | Montáž kabelů sdělovacích pro vnitřní rozvody počtu žil do 15 | M | 500 | 0 | 0 |  |  | 0 | 0 | CS ÚRS 2025 01 | 0 | 3 |  |  | 0
PP
VV |  |  |  | 500.000000 = 500,000 [A]
TS
P | 27 | 742123001 |  | Montáž přepěťové ochrany pro slaboproudá zařízení | KUS | 3 | 0 | 0 |  |  | 0 | 0 | CS ÚRS 2025 01 | 0 | 3 |  |  | 0
PP
VV |  |  |  | 3.000000 = 3,000 [A]
TS
P | 10 | 742410061 |  | Montáž rozhlasu reproduktoru podhledového bez krytu | KUS | 10 | 0 | 0 |  |  | 0 | 0 | CS ÚRS 2025 01 | 0 | 3 |  |  | 0
PP
VV |  |  |  | 10.000000 = 10,000 [A]
TS
P | 14 | 742410064 |  | Montáž rozhlasu reproduktoru směrového | KUS | 9 | 0 | 0 |  |  | 0 | 0 | CS ÚRS 2025 01 | 0 | 3 |  |  | 0
PP
VV |  |  |  | 9.000000 = 9,000 [A]
TS
P | 7 | 742410101 |  | Montáž rozhlasu dálkové stanice hlasatele | KUS | 1 | 0 | 0 |  |  | 0 | 0 | CS ÚRS 2025 01 | 0 | 3 |  |  | 0
PP
VV |  |  |  | 1.000000 = 1,000 [A]
TS
P | 6 | 742410201 |  | Montáž rozhlasu nastavení a oživení ústředny rozhlasu a naprogramování | KUS | 1 | 0 | 0 |  |  | 0 | 0 | CS ÚRS 2025 01 | 0 | 3 |  |  | 0
PP
VV |  |  |  | 1.000000 = 1,000 [A]
TS
P | 32 | 998742103 |  | Přesun hmot pro slaboproud stanovený z hmotnosti přesunovaného materiálu vodorovná dopravní vzdálenost do 50 m základní v objektech výšky přes 12 do 24 m | T | 0.25 | 0 | 0 |  |  | 0 | 0 | CS ÚRS 2025 01 | 0 | 3 |  |  | 0
PP
VV |  |  |  | 0.250000 = 0,250 [A]
TS
P | 8 | R0221.01 |  | VoIP telefon - pult obsluhy pro RÚ - ovládací pult pro manuální hlášení – mikrofonní pult | KUS | 1 | 0 | 0 |  |  | 0 | 0 | R-položka | 0 | 3 |  |  | 0
PP
VV |  |  |  | 1.000000 = 1,000 [A]
TS
P | 9 | R0221.02 |  | Propojovací kabel RJ45/RJ45, CAT.6, UTP, délka 10m | KUS | 2 | 0 | 0 |  |  | 0 | 0 | R-položka | 0 | 3 |  |  | 0
PP
VV |  |  |  | 2.000000 = 2,000 [A]
TS
P | 11 | R0221.03 |  | stropní reproduktor dvoupásmový koaxiální | KUS | 10 | 0 | 0 |  |  | 0 | 0 | R-položka | 0 | 3 |  |  | 0
PP
VV |  |  |  | 10.000000 = 10,000 [A]
TS |  |  |  | stropní reproduktor dvoupásmový koaxiální 8"+1" s bezrámečkovým designem, 80/40W @ 8 Ohm / 24/12/6W @ 100V, citlivost 89dB @ 1W/1m, frekvenční rozsah 40Hz-20kHz @ ±3dB / 33Hz-20kHz @ -10dB, vyzařovací úhel 140°, polypropylenová membrána, krycí mřížka TwistFix™ s bajonetovým uchycením, svorkovnice FastCon™ pro rychlé připojení k vedení. Rozměry (OxV) 270x82mm, hmotnost 1,75kg, bílý stropní reproduktor dvoupásmový koaxiální 8"+1" s bezrámečkovým designem, 80/40W @ 8 Ohm / 24/12/6W @ 100V, citlivost 89dB @ 1W/1m, frekvenční rozsah 40Hz-20kHz @ ±3dB / 33Hz-20kHz @ -10dB, vyzařovací úhel 140°, polypropylenová membrána, krycí mřížka TwistFix™ s bajonetovým uchycením, svorkovnice FastCon™ pro rychlé připojení k vedení. Rozměry (OxV) 270x82mm, hmotnost 1,75kg, bílý stropní reproduktor dvoupásmový koaxiální 8"+1" s bezrámečkovým designem, 80/40W @ 8 Ohm / 24/12/6W @ 100V, citlivost 89dB @ 1W/1m, frekvenční rozsah 40Hz-20kHz @ ±3dB / 33Hz-20kHz @ -10dB, vyzařovací úhel 140°, polypropylenová membrána, krycí mřížka TwistFix™ s bajonetovým uchycením, svorkovnice FastCon™ pro rychlé připojení k vedení. Rozměry (OxV) 270x82mm, hmotnost 1,75kg, bílý
P | 12 | R0221.04 |  | Montáž reproduktoru se závěsným kabelem | KUS | 4 | 0 | 0 |  |  | 0 | 0 | R-položka | 0 | 3 |  |  | 0
PP
VV |  |  |  | 4.000000 = 4,000 [A]
TS
P | 13 | R0221.05 |  | závěsný reproduktor 5", 10W @ 100V, 10 W / 100 V, frekvence 120 - 16000 Hz, citlivost 95 dB / 1 W / 1 m, prům. 180 x 155 mm, kabel 3,3 m, plast, bílý | KUS | 4 | 0 | 0 |  |  | 0 | 0 | R-položka | 0 | 3 |  |  | 0
PP
VV |  |  |  | 4.000000 = 4,000 [A]
TS
P | 15 | R0221.06 |  | tlakový reproduktor 15W @ 100V, citlivost 113dB @ 1W/1m, IP66, volba výkonů, ocelová konzola s nasměrováním | KUS | 9 | 0 | 0 |  |  | 0 | 0 | R-položka | 0 | 3 |  |  | 0
PP
VV |  |  |  | 9.000000 = 9,000 [A]
TS
P | 17 | R0221.07 |  | NYY 2x1,5 - kabel napájecí | M | 575 | 0 | 0 |  |  | 0 | 0 | R-položka | 0 | 3 |  |  | 0
PP
VV |  |  |  | "500*1,15 `Přepočtené koeficientem množství"
TS
P | 18 | R0221.08 |  | Montáž svazkového držáku 33x60 | KUS | 640 | 0 | 0 |  |  | 0 | 0 | R-položka | 0 | 3 |  |  | 0
PP
VV |  |  |  | 640.000000 = 640,000 [A]
TS
P | 19 | R0221.09 |  | svazkový držák Grip 33x60mm, kovový | KUS | 640 | 0 | 0 |  |  | 0 | 0 | R-položka | 0 | 3 |  |  | 0
PP
VV |  |  |  | 640.000000 = 640,000 [A]
TS
P | 21 | R0221.10 |  | elektroinstalační tuhá trubka 32mm, samozhášivá, nízká mechanická odolnost, vč. příchytek a tvarovek | M | 12.6 | 0 | 0 |  |  | 0 | 0 | R-položka | 0 | 3 |  |  | 0
PP
VV |  |  |  | "12*1,05 `Přepočtené koeficientem množství"
TS
P | 22 | R0221.11 |  | Součinnost při integraci do DDTS | KUS | 1 | 0 | 0 |  |  | 0 | 0 | R-položka | 0 | 3 |  |  | 0
PP
VV |  |  |  | 1.000000 = 1,000 [A]
TS
P | 23 | R0221.12 |  | Ostatní práce pro trasy požárně těsnící materiál do prostupu | KUS | 4 | 0 | 0 |  |  | 0 | 0 | R-položka | 0 | 3 |  |  | 0
PP
VV |  |  |  | 4.000000 = 4,000 [A]
TS
P | 24 | R0221.13 |  | protipožární pěna pro zdivo, beton a sádrokarton, přetíratelný, 325ml | KUS | 4 | 0 | 0 |  |  | 0 | 0 | R-položka | 0 | 3 |  |  | 0
PP
VV |  |  |  | 4.000000 = 4,000 [A]
TS
P | 25 | R0221.14 |  | Montáž lišt do 19" rozvaděče | KUS | 1 | 0 | 0 |  |  | 0 | 0 | R-položka | 0 | 3 |  |  | 0
PP
VV |  |  |  | 1.000000 = 1,000 [A]
TS
P | 26 | R0221.15 |  | DIN lišta určená k montáži do 19" rozvaděče | KUS | 1 | 0 | 0 |  |  | 0 | 0 | R-položka | 0 | 3 |  |  | 0
PP
VV |  |  |  | 1.000000 = 1,000 [A]
TS
P | 28 | R0221.16 |  | přepěťová ochrana typ T1+T2 | KUS | 3 | 0 | 0 |  |  | 0 | 0 | R-položka | 0 | 3 |  |  | 0
PP
VV |  |  |  | 3.000000 = 3,000 [A]
TS |  |  |  | přepěťová ochrana typ T1+T2 (svodič bleskového proudu tř. B + svodič přepětí tř. C určena k ochraně rozhlasových ústředen a audiozesilovačů připojených ke 100 V rozvodům instalovaným ve venkovním prostředí (LPZ 0B, 0C) s výkonem do 400 W přepěťová ochrana typ T1+T2 (svodič bleskového proudu tř. B + svodič přepětí tř. C určena k ochraně rozhlasových ústředen a audiozesilovačů připojených ke 100 V rozvodům instalovaným ve venkovním prostředí (LPZ 0B, 0C) s výkonem do 400 W přepěťová ochrana typ T1+T2 (svodič bleskového proudu tř. B + svodič přepětí tř. C určena k ochraně rozhlasových ústředen a audiozesilovačů připojených ke 100 V rozvodům instalovaným ve venkovním prostředí (LPZ 0B, 0C) s výkonem do 400 W
P | 29 | R0221.17 |  | Ostatní montážní materiál | KUS | 1 | 0 | 0 |  |  | 0 | 0 | R-položka | 0 | 3 |  |  | 0
PP
VV |  |  |  | 1.000000 = 1,000 [A]
TS |  |  |  | Ostatní montážní materiál - zahrnuje dodávku veškerého dalšího instalačního materiálu nutného k zajištění plné funkčnosti a splnění všech norem uvedených v technické zprávě a jeho řádné předání objednateli (vruty, hmoždinky, stahovací pásky, sádra apod.) Ostatní montážní materiál - zahrnuje dodávku veškerého dalšího instalačního materiálu nutného k zajištění plné funkčnosti a splnění všech norem uvedených v technické zprávě a jeho řádné předání objednateli (vruty, hmoždinky, stahovací pásky, sádra apod.) Ostatní montážní materiál - zahrnuje dodávku veškerého dalšího instalačního materiálu nutného k zajištění plné funkčnosti a splnění všech norem uvedených v technické zprávě a jeho řádné předání objednateli (vruty, hmoždinky, stahovací pásky, sádra apod.)
P | 30 | R0221.18 |  | Stavební přípomoci - Cena zahrnuje komplexní náklady na tyto drobné stavení činnosti včetně materiálu. Jedná se o veškeré průrazy a jejich utěsnění po montáži a jiné drobné stavební činnosti nutné pro | KUS | 1 | 0 | 0 |  |  | 0 | 0 | R-položka | 0 | 3 |  |  | 0
PP
VV |  |  |  | 1.000000 = 1,000 [A]
TS
P | 31 | R0221.19 |  | Demontáž stávajících kabelových tras a zařízení analogového rozhlasu | HOD | 48 | 0 | 0 |  |  | 0 | 0 | R-položka | 0 | 3 |  |  | 0
PP
VV |  |  |  | 48.000000 = 48,000 [A]
TS
SD |  | VRN1 |  | Průzkumné, geodetické a projektové práce | [6 empty] | 0 | 0
P | 33 | 013294000 |  | Ostatní dokumentace stavby | SOUBOR | 1 | 0 | 0 |  |  | 0 | 0 | CS ÚRS 2025 01 | 0 | 3 |  |  | 0
PP
VV |  |  |  | 1.000000 = 1,000 [A]
TS |  |  |  | dílenská dokumentace dílenská dokumentace dílenská dokumentace
SD |  | VRN9 |  | Ostatní náklady | [6 empty] | 0 | 0
P | 34 | R0221.20 |  | Zajištění protokolu způsobilosti | KUS | 1 | 0 | 0 |  |  | 0 | 0 | R-položka | 0 | 3 |  |  | 0
PP
VV |  |  |  | 1.000000 = 1,000 [A]
TS
P | 35 | R0221.21 |  | Protokol UTZ | KUS | 1 | 0 | 0 |  |  | 0 | 0 | R-položka | 0 | 3 |  |  | 0
PP
VV |  |  |  | 1.000000 = 1,000 [A]
TS
P | 36 | R0221.22 |  | Technicko bezpečnostní zkouška | KUS | 1 | 0 | 0 |  |  | 0 | 0 | R-položka | 0 | 3 |  |  | 0
PP
VV |  |  |  | 1.000000 = 1,000 [A]
TS
P | 37 | R0221.23 |  | Revize způsobilou osobou | KUS | 1 | 0 | 0 |  |  | 0 | 0 | R-položka | 0 | 3 |  |  | 0
PP
VV |  |  |  | 1.000000 = 1,000 [A]
TS

## PS 62-02-41
SŽDC05 | [14 empty] | 3
S | Stavba: | 5313520018 |  | Rekonstrukce výpravní budovy v žst. Tábor | [6 empty] | D.1.2 | 0 | AspeEsticon | 0 | 2
O | Objekt: | D.1.2 |  | Sdělovací zařízení | [9 empty] | 0.12 | 2
Typ | Poř. číslo | Kód položky | Varianta | Název položky | MJ | Množství | Jednotková hmotnost | Celková hmotnost |  |  | Jednotková cena |  | Cenové soustavy | 0.21
Dodávka
[9 empty] | Jednotková | Celkem | Jednotková | Celkem |  |  |  | Počet položek s nulovou cenou | 0
O1 |  | PS 62-02-41 |  | D.1.2.4 - EPS, PZTS, EKV, EPH | [6 empty] | 0 | 0
SD |  | 997 |  | Přesun sutě | [6 empty] | 0 | 0
P | 1 | 997013114 |  | Vnitrostaveništní doprava suti a vybouraných hmot vodorovně do 50 m s naložením základní pro budovy a haly výšky přes 12 do 15 m | T | 0.85 | 0 | 0 |  |  | 0 | 0 | CS ÚRS 2025 01 | 0 | 3 |  |  | 0
PP
VV |  |  |  | 0.850000 = 0,850 [A]
TS
P | 2 | R015997.902 |  | Likvidace odpadů na recyklační skládce odpadu cihelného zatříděného do Katalogu odpadů pod kódem 17 01 02 včetně dopravy | T | 0.62 | 0 | 0 |  |  | 0 | 0 | R-položka | 0 | 3 |  |  | 0
PP
VV |  |  |  | 0.620000 = 0,620 [A]
TS |  |  |  | 1. Položka obsahuje: • veškeré poplatky provozovateli skládky, recyklační linky nebo jiného zařízení na zpracování nebo likvidaci odpadů související s převzetím, uložením, zpracováním nebo likvidací odpadu, • náklady spojené s dopravou odpadu z místa stavby na místo převzetí provozovatelem skládky, recyklační linky nebo jiného zařízení na zpracování nebo likvidaci odpadů, • náklady spojené s vyložením a manipulací s materiálem v místě skládky. 2. Položka neobsahuje: • náklady spojené s naložením a manipulací s materiálem. **) 3. Způsob měření: • určující množství odpadu vytříděného v souladu se zákonem č. 541/2020 Sb., o nakládání s odpady, v platném znění Evidenční položka. Neoceňovat v objektu SO/PS, položka se oceňuje pouze v objektu SO 90-90 Odpadové hospodářství Evidenční položka. Neoceňovat v objektu SO/PS, položka se oceňuje pouze v objektu SO 90-90 Odpadové hospodářství Evidenční položka. Neoceňovat v objektu SO/PS, položka se oceňuje pouze v objektu SO 90-90 Odpadové hospodářství
P | 3 | R015997.903 |  | Likvidace odpadů stavebního a demoličního odpadu pod kódem 17 09 04 včetně dopravy | T | 0.1 | 0 | 0 |  |  | 0 | 0 | R-položka | 0 | 3 |  |  | 0
PP
VV |  |  |  | 0.100000 = 0,100 [A]
TS |  |  |  | 1. Položka obsahuje: • veškeré poplatky provozovateli skládky, recyklační linky nebo jiného zařízení na zpracování nebo likvidaci odpadů související s převzetím, uložením, zpracováním nebo likvidací odpadu, • náklady spojené s dopravou odpadu z místa stavby na místo převzetí provozovatelem skládky, recyklační linky nebo jiného zařízení na zpracování nebo likvidaci odpadů, • náklady spojené s vyložením a manipulací s materiálem v místě skládky. 2. Položka neobsahuje: • náklady spojené s naložením a manipulací s materiálem. **) 3. Způsob měření: • určující množství odpadu vytříděného v souladu se zákonem č. 541/2020 Sb., o nakládání s odpady, v platném znění Evidenční položka. Neoceňovat v objektu SO/PS, položka se oceňuje pouze v objektu SO 90-90 Odpadové hospodářství Evidenční položka. Neoceňovat v objektu SO/PS, položka se oceňuje pouze v objektu SO 90-90 Odpadové hospodářství Evidenční položka. Neoceňovat v objektu SO/PS, položka se oceňuje pouze v objektu SO 90-90 Odpadové hospodářství
P | 4 | R015997.916 |  | Likvidace odpadů na recyklační skládce odpadu z armovaného betonu zatříděného do Katalogu odpadů pod kódem 17 01 01 včetně dopravy | T | 0.13 | 0 | 0 |  |  | 0 | 0 | R-položka | 0 | 3 |  |  | 0
PP
VV |  |  |  | 0.130000 = 0,130 [A]
TS |  |  |  | 1. Položka obsahuje: • veškeré poplatky provozovateli skládky, recyklační linky nebo jiného zařízení na zpracování nebo likvidaci odpadů související s převzetím, uložením, zpracováním nebo likvidací odpadu, • náklady spojené s dopravou odpadu z místa stavby na místo převzetí provozovatelem skládky, recyklační linky nebo jiného zařízení na zpracování nebo likvidaci odpadů, • náklady spojené s vyložením a manipulací s materiálem v místě skládky. 2. Položka neobsahuje: • náklady spojené s naložením a manipulací s materiálem. **) 3. Způsob měření: • určující množství odpadu vytříděného v souladu se zákonem č. 541/2020 Sb., o nakládání s odpady, v platném znění Evidenční položka. Neoceňovat v objektu SO/PS, položka se oceňuje pouze v objektu SO 90-90 Odpadové hospodářství Evidenční položka. Neoceňovat v objektu SO/PS, položka se oceňuje pouze v objektu SO 90-90 Odpadové hospodářství Evidenční položka. Neoceňovat v objektu SO/PS, položka se oceňuje pouze v objektu SO 90-90 Odpadové hospodářství
SD |  | D0241.01 |  | Poplachový zabezpečovací a tísňový systém PZTS | [6 empty] | 0 | 0
P | 65 | 34121044 | 1 | kabel sdělovací stíněný laminovanou Al fólií s příložným Cu drátem jádro Cu plné izolace PVC plášť PVC 100V (SYKFY) 2x2x0,5mm2 | M | 684 | 3e-05 | 0 |  |  | 0 | 0 | CS ÚRS 2025 01 | 0 | 3 |  |  | 0
PP
VV |  |  |  | "570*1,2 `Přepočtené koeficientem množství"
TS
P | 67 | 34121046 | 1 | kabel sdělovací stíněný laminovanou Al fólií s příložným Cu drátem jádro Cu plné izolace PVC plášť PVC 100V (SYKFY) 3x2x0,5mm2 | M | 600 | 4e-05 | 0 |  |  | 0 | 0 | CS ÚRS 2025 01 | 0 | 3 |  |  | 0
PP
VV |  |  |  | "500*1,2 `Přepočtené koeficientem množství"
TS
P | 61 | 34121310 |  | kabel datový bezhalogenový celkově stíněný Al fólií jádro Cu plné (F/UTP) kategorie 5e | M | 900 | 5e-05 | 0 |  |  | 0 | 0 | CS ÚRS 2025 01 | 0 | 3 |  |  | 0
PP
VV |  |  |  | "750*1,2 `Přepočtené koeficientem množství"
TS
P | 63 | 34143798 | 1 | kabel instalační flexibilní jádro Cu lanované izolace PVC plášť PVC 300/500V (H05VV-F) 2x1,50mm2 | M | 460 | 8e-05 | 0 |  |  | 0 | 0 | CS ÚRS 2025 01 | 0 | 3 |  |  | 0
PP
VV |  |  |  | "400*1,15 `Přepočtené koeficientem množství"
TS
P | 78 | 34176510 |  | vodič propojovací Al jádro plné izolace PVC 450/750V (AY) 1x2,5mm2 | M | 690 | 2e-05 | 0 |  |  | 0 | 0 | CS ÚRS 2025 01 | 0 | 3 |  |  | 0
PP
VV |  |  |  | "600*1,15 `Přepočtené koeficientem množství"
TS
P | 84 | 34571524 |  | krabice pod omítku PVC odbočná čtvercová 125x125mm s víčkem | KUS | 190 | 0.00023 | 0 |  |  | 0 | 0 | CS ÚRS 2025 01 | 0 | 3 |  |  | 0
PP
VV |  |  |  | 190.000000 = 190,000 [A]
TS
P | 36 | 35889540 | 1 | svodič přepětí - ochrana 3.stupně odnímatelné provedení, 230 V, signalizace, na DIN lištu | KUS | 2 | 8e-05 | 0 |  |  | 0 | 0 | CS ÚRS 2025 01 | 0 | 3 |  |  | 0
PP
VV |  |  |  | 2.000000 = 2,000 [A]
TS
P | 71 | 742110002 | 1 | Montáž trubek elektroinstalačních plastových ohebných uložených pod omítku | M | 200 | 0 | 0 |  |  | 0 | 0 | CS ÚRS 2025 01 | 0 | 3 |  |  | 0
PP
VV |  |  |  | 200.000000 = 200,000 [A]
TS
P | 73 | 742110002 | 2 | Montáž trubek elektroinstalačních plastových ohebných uložených pod omítku | M | 300 | 0 | 0 |  |  | 0 | 0 | CS ÚRS 2025 01 | 0 | 3 |  |  | 0
PP
VV |  |  |  | 300.000000 = 300,000 [A]
TS
P | 75 | 742110002 | 3 | Montáž trubek elektroinstalačních plastových ohebných uložených pod omítku | M | 100 | 0 | 0 |  |  | 0 | 0 | CS ÚRS 2025 01 | 0 | 3 |  |  | 0
PP
VV |  |  |  | 100.000000 = 100,000 [A]
TS
P | 68 | 742110011 |  | Montáž trubek elektroinstalačních plastových tuhých pro vnitřní rozvody uložených volně na příchytky | M | 78 | 0 | 0 |  |  | 0 | 0 | CS ÚRS 2025 01 | 0 | 3 |  |  | 0
PP
VV |  |  |  | 78.000000 = 78,000 [A]
TS
P | 81 | 742110504 |  | Montáž krabic elektroinstalačních s víčkem zapuštěných plastových odbočných kruhových | KUS | 280 | 0 | 0 |  |  | 0 | 0 | CS ÚRS 2025 01 | 0 | 3 |  |  | 0
PP
VV |  |  |  | 280.000000 = 280,000 [A]
TS
P | 83 | 742110505 |  | Montáž krabic elektroinstalačních s víčkem zapuštěných plastových odbočných čtyřhranných | KUS | 190 | 0 | 0 |  |  | 0 | 0 | CS ÚRS 2025 01 | 0 | 3 |  |  | 0
PP
VV |  |  |  | 190.000000 = 190,000 [A]
TS
P | 64 | 742121001 | 1 | Montáž kabelů sdělovacích pro vnitřní rozvody počtu žil do 15 | M | 570 | 0 | 0 |  |  | 0 | 0 | CS ÚRS 2025 01 | 0 | 3 |  |  | 0
PP
VV |  |  |  | 570.000000 = 570,000 [A]
TS
P | 66 | 742121001 | 2 | Montáž kabelů sdělovacích pro vnitřní rozvody počtu žil do 15 | M | 500 | 0 | 0 |  |  | 0 | 0 | CS ÚRS 2025 01 | 0 | 3 |  |  | 0
PP
VV |  |  |  | 500.000000 = 500,000 [A]
TS
P | 60 | 742121001 | 4 | Montáž kabelů sdělovacích pro vnitřní rozvody počtu žil do 15 | M | 750 | 0 | 0 |  |  | 0 | 0 | CS ÚRS 2025 01 | 0 | 3 |  |  | 0
PP
VV |  |  |  | 750.000000 = 750,000 [A]
TS
P | 62 | 742121001 | 5 | Montáž kabelů sdělovacích pro vnitřní rozvody počtu žil do 15 | M | 400 | 0 | 0 |  |  | 0 | 0 | CS ÚRS 2025 01 | 0 | 3 |  |  | 0
PP
VV |  |  |  | 400.000000 = 400,000 [A]
TS
P | 35 | 742123001 | 1 | Montáž přepěťové ochrany pro slaboproudá zařízení | KUS | 2 | 0 | 0 |  |  | 0 | 0 | CS ÚRS 2025 01 | 0 | 3 |  |  | 0
PP
VV |  |  |  | 2.000000 = 2,000 [A]
TS
P | 14 | 742220005 |  | Montáž ústředny PZTS se zdrojem s komunikátorem přes 1 do 4 linek | KUS | 1 | 0 | 0 |  |  | 0 | 0 | CS ÚRS 2025 01 | 0 | 3 |  |  | 0
PP
VV |  |  |  | 1.000000 = 1,000 [A]
TS
P | 22 | 742220031 | 1 | Montáž koncentrátoru nebo expanderu v krytu pro PZTS do 8 vstupů | KUS | 14 | 0 | 0 |  |  | 0 | 0 | CS ÚRS 2025 01 | 0 | 3 |  |  | 0
PP
VV |  |  |  | 14.000000 = 14,000 [A]
TS
P | 23 | 742220051 | 1 | Montáž krabice pro expander uložené na omítce | KUS | 14 | 0 | 0 |  |  | 0 | 0 | CS ÚRS 2025 01 | 0 | 3 |  |  | 0
PP
VV |  |  |  | 14.000000 = 14,000 [A]
TS
P | 53 | 742220052 |  | Montáž krabice s ocelovým štítem proti odvrtání se svorkovnicemi | KUS | 36 | 0 | 0 |  |  | 0 | 0 | CS ÚRS 2025 01 | 0 | 3 |  |  | 0
PP
VV |  |  |  | 36.000000 = 36,000 [A]
TS
P | 58 | 742220053 |  | Montáž krabice pro magnetický kontakt propojovací | KUS | 2 | 0 | 0 |  |  | 0 | 0 | CS ÚRS 2025 01 | 0 | 3 |  |  | 0
PP
VV |  |  |  | 2.000000 = 2,000 [A]
TS
P | 25 | 742220071 |  | Montáž dveřního modulu pro připojení čteček v krytu bez vstupů | KUS | 11 | 0 | 0 |  |  | 0 | 0 | CS ÚRS 2025 01 | 0 | 3 |  |  | 0
PP
VV |  |  |  | 11.000000 = 11,000 [A]
TS
P | 27 | 742220081 |  | Montáž čtečky bezkontaktních karet | KUS | 15 | 0 | 0 |  |  | 0 | 0 | CS ÚRS 2025 01 | 0 | 3 |  |  | 0
PP
VV |  |  |  | 15.000000 = 15,000 [A]
TS
P | 20 | 742220141 | 1 | Montáž klávesnice pro dodanou ústřednu | KUS | 15 | 0 | 0 |  |  | 0 | 0 | CS ÚRS 2025 01 | 0 | 3 |  |  | 0
PP
VV |  |  |  | 15.000000 = 15,000 [A]
TS
P | 39 | 742220161 |  | Montáž akumulátoru 12 V | KUS | 6 | 0 | 0 |  |  | 0 | 0 | CS ÚRS 2025 01 | 0 | 3 |  |  | 0
PP
VV |  |  |  | 6.000000 = 6,000 [A]
TS
P | 16 | 742220171 |  | Montáž komunikátoru do ústředny bez držáku telefonního | KUS | 2 | 0 | 0 |  |  | 0 | 0 | CS ÚRS 2025 01 | 0 | 3 |  |  | 0
PP
VV |  |  |  | 2.000000 = 2,000 [A]
TS
P | 37 | 742220211 |  | Montáž zálohového napájecího zdroje s dobíječem a akumulátorem | KUS | 5 | 0 | 0 |  |  | 0 | 0 | CS ÚRS 2025 01 | 0 | 3 |  |  | 0
PP
VV |  |  |  | 5.000000 = 5,000 [A]
TS
P | 45 | 742220232 |  | Montáž příslušenství pro PZTS detektor na stěnu nebo na strop | KUS | 24 | 0 | 0 |  |  | 0 | 0 | CS ÚRS 2025 01 | 0 | 3 |  |  | 0
PP
VV |  |  |  | 24.000000 = 24,000 [A]
TS
P | 48 | 742220232 | 1 | Montáž příslušenství pro PZTS detektor na stěnu nebo na strop | KUS | 5 | 0 | 0 |  |  | 0 | 0 | CS ÚRS 2025 01 | 0 | 3 |  |  | 0
PP
VV |  |  |  | 5.000000 = 5,000 [A]
TS
P | 51 | 742220232 | 2 | Montáž příslušenství pro PZTS detektor na stěnu nebo na strop | KUS | 20 | 0 | 0 |  |  | 0 | 0 | CS ÚRS 2025 01 | 0 | 3 |  |  | 0
PP
VV |  |  |  | 20.000000 = 20,000 [A]
TS
P | 55 | 742220236 |  | Montáž příslušenství pro PZTS magnetický kontakt závrtný čtyřdrátový | KUS | 87 | 0 | 0 |  |  | 0 | 0 | CS ÚRS 2025 01 | 0 | 3 |  |  | 0
PP
VV |  |  |  | 87.000000 = 87,000 [A]
TS
P | 43 | 742220255 | 1 | Montáž příslušenství pro PZTS siréna vnitřní pro vyhlášení poplachu | KUS | 9 | 0 | 0 |  |  | 0 | 0 | CS ÚRS 2025 01 | 0 | 3 |  |  | 0
PP
VV |  |  |  | 9.000000 = 9,000 [A]
TS
P | 89 | 742220401 | 1 | Nastavení a oživení PZTS programování základních parametrů ústředny | KUS | 1 | 0 | 0 |  |  | 0 | 0 | CS ÚRS 2025 01 | 0 | 3 |  |  | 0
PP
VV |  |  |  | 1.000000 = 1,000 [A]
TS
P | 90 | 742220402 |  | Nastavení a oživení PZTS programování systému na jeden detektor | KUS | 88 | 0 | 0 |  |  | 0 | 0 | CS ÚRS 2025 01 | 0 | 3 |  |  | 0
PP
VV |  |  |  | 88.000000 = 88,000 [A]
TS
P | 91 | 742220411 | 1 | Nastavení a oživení PZTS oživení systému na jeden detektor | KUS | 88 | 0 | 0 |  |  | 0 | 0 | CS ÚRS 2025 01 | 0 | 3 |  |  | 0
PP
VV |  |  |  | 88.000000 = 88,000 [A]
TS
P | 92 | 742220511 | 1 | Zkoušky a revize PZTS revize výchozí systému PZTS | KUS | 1 | 0 | 0 |  |  | 0 | 0 | CS ÚRS 2025 01 | 0 | 3 |  |  | 0
PP
VV |  |  |  | 1.000000 = 1,000 [A]
TS
P | 97 | 742240007 |  | Montáž elektronické kontroly vstupu ovládacího scriptu | KUS | 15 | 0 | 0 |  |  | 0 | 0 | CS ÚRS 2025 01 | 0 | 3 |  |  | 0
PP
VV |  |  |  | 15.000000 = 15,000 [A]
TS
P | 94 | 742240022 |  | Montáž elektronické kontroly vstupu instalace přístupového softwaru k dodanému HW, multilicence | KUS | 1 | 0 | 0 |  |  | 0 | 0 | CS ÚRS 2025 01 | 0 | 3 |  |  | 0
PP
VV |  |  |  | 1.000000 = 1,000 [A]
TS
P | 96 | 742240023 |  | Montáž elektronické kontroly vstupu nastavení PC, monitor, klávesnice, myš | KUS | 1 | 0 | 0 |  |  | 0 | 0 | CS ÚRS 2025 01 | 0 | 3 |  |  | 0
PP
VV |  |  |  | 1.000000 = 1,000 [A]
TS
P | 29 | 742320011 |  | Montáž elektricky ovládaných zámků elektromechanických samozamykacích s panikovou funkcí | KUS | 13 | 0 | 0 |  |  | 0 | 0 | CS ÚRS 2025 01 | 0 | 3 |  |  | 0
PP
VV |  |  |  | 13.000000 = 13,000 [A]
TS
P | 5 | 742330005 |  | Montáž strukturované kabeláže rozvaděče stojanového přes 30U | KUS | 1 | 0 | 0 |  |  | 0 | 0 | CS ÚRS 2025 01 | 0 | 3 |  |  | 0
PP
VV |  |  |  | 1.000000 = 1,000 [A]
TS
P | 11 | 742330021 |  | Montáž strukturované kabeláže příslušenství a ostatní práce k rozvaděčům police | KUS | 1 | 0 | 0 |  |  | 0 | 0 | CS ÚRS 2025 01 | 0 | 3 |  |  | 0
PP
VV |  |  |  | 1.000000 = 1,000 [A]
TS
P | 9 | 742330022 |  | Montáž strukturované kabeláže příslušenství a ostatní práce k rozvaděčům napájecího panelu | KUS | 1 | 0 | 0 |  |  | 0 | 0 | CS ÚRS 2025 01 | 0 | 3 |  |  | 0
PP
VV |  |  |  | 1.000000 = 1,000 [A]
TS
P | 105 | 998742103 | 2 | Přesun hmot pro slaboproud stanovený z hmotnosti přesunovaného materiálu vodorovná dopravní vzdálenost do 50 m základní v objektech výšky přes 12 do 24 m | T | 1.84 | 0 | 0 |  |  | 0 | 0 | CS ÚRS 2025 01 | 0 | 3 |  |  | 0
PP
VV |  |  |  | 1.840000 = 1,840 [A]
TS
P | 6 | R0241.01.01 |  | 19' rozvaděč stojanový 47U/800x800 | KUS | 1 | 0 | 0 |  |  | 0 | 0 | R-položka | 0 | 3 |  |  | 0
PP
VV |  |  |  | 1.000000 = 1,000 [A]
TS |  |  |  | 19' rozvaděč stojanový 47U/800x800, 2 páry vertikálních 19" posuvných lišt L, značení jednotlivých instalační pozic včetně čísla pozice, 1 pár bočních panelů se zámkem, přední skleněné dveře s pákovým jednobodovým zámkem, výměnnnou DIN vložkou, univerzální klíč 333, zadní plechový panel s kabelovým vstupem pro vstup kabelů, univerzální klíč, plechové vylamovací záslepky kabelových vstupů a otvorů pro ventilační jednotky, zemnící sada, 4x Nastavitelné nožičky, 28x montážní sada, konstrukce min z 1,5mm plechu, nosnost min. 500kg, krytí min. IP30, úhel otevírání dveří 180 st. 19' rozvaděč stojanový 47U/800x800, 2 páry vertikálních 19" posuvných lišt L, značení jednotlivých instalační pozic včetně čísla pozice, 1 pár bočních panelů se zámkem, přední skleněné dveře s pákovým jednobodovým zámkem, výměnnnou DIN vložkou, univerzální klíč 333, zadní plechový panel s kabelovým vstupem pro vstup kabelů, univerzální klíč, plechové vylamovací záslepky kabelových vstupů a otvorů pro ventilační jednotky, zemnící sada, 4x Nastavitelné nožičky, 28x montážní sada, konstrukce min z 1,5mm plechu, nosnost min. 500kg, krytí min. IP30, úhel otevírání dveří 180 st. 19' rozvaděč stojanový 47U/800x800, 2 páry vertikálních 19" posuvných lišt L, značení jednotlivých instalační pozic včetně čísla pozice, 1 pár bočních panelů se zámkem, přední skleněné dveře s pákovým jednobodovým zámkem, výměnnnou DIN vložkou, univerzální klíč 333, zadní plechový panel s kabelovým vstupem pro vstup kabelů, univerzální klíč, plechové vylamovací záslepky kabelových vstupů a otvorů pro ventilační jednotky, zemnící sada, 4x Nastavitelné nožičky, 28x montážní sada, konstrukce min z 1,5mm plechu, nosnost min. 500kg, krytí min. IP30, úhel otevírání dveří 180 st.
P | 7 | R0241.01.02 |  | Montáž ventilační jednotky do 19" rozvaděče | KUS | 1 | 0 | 0 |  |  | 0 | 0 | R-položka | 0 | 3 |  |  | 0
PP
VV |  |  |  | 1.000000 = 1,000 [A]
TS
P | 8 | R0241.01.03 |  | ventilační jednotka - 4 x ventilátor s termostatem, instal. do střechy/dna rozvaděče hloubky 600, 800 a 1200 mm | KUS | 1 | 0 | 0 |  |  | 0 | 0 | R-položka | 0 | 3 |  |  | 0
PP
VV |  |  |  | 1.000000 = 1,000 [A]
TS
P | 10 | R0241.01.04 |  | 19',8xCZ zásuvka,bleskojistka,3x1.5mm 2m kabel CZ-DE, RAL9005 | KUS | 1 | 0 | 0 |  |  | 0 | 0 | R-položka | 0 | 3 |  |  | 0
PP
VV |  |  |  | 1.000000 = 1,000 [A]
TS
P | 12 | R0241.01.05 |  | 19" ukládací polička s podpěrami, hloubka 450mm, výška 1U; pro 20kg | KUS | 1 | 0 | 0 |  |  | 0 | 0 | R-položka | 0 | 3 |  |  | 0
PP
VV |  |  |  | 1.000000 = 1,000 [A]
TS
P | 13 | R0241.01.06 |  | Propojovací kabel RJ45/RJ45, CAT.6, UTP, délka 10m | KUS | 2 | 0 | 0 |  |  | 0 | 0 | R-položka | 0 | 3 |  |  | 0
PP
VV |  |  |  | 2.000000 = 2,000 [A]
TS
P | 15 | R0241.01.07 |  | ústředna pro velké instalace, 16 zón na základní desce, 520 zón, 8 PGM výstupů na základní desce, 32 podsystémů, paměť 1500 událostí, vestavěný komunikátor s formátem Contact iD, homologace do katego | KUS | 1 | 0 | 0 |  |  | 0 | 0 | R-položka | 0 | 3 |  |  | 0
PP
VV |  |  |  | 1.000000 = 1,000 [A]
TS
P | 17 | R0241.01.08 |  | systémový Ethernet (TCP/IP) komunikátor bez krytu v provedení plošného spoje. Modul slouží pro monitoring, správu uživatelů a konfiguraci ústředen ze softwaru v prostředí sítí LAN a WAN s protokolem T | KUS | 1 | 0 | 0 |  |  | 0 | 0 | R-položka | 0 | 3 |  |  | 0
PP
VV |  |  |  | 1.000000 = 1,000 [A]
TS
P | 18 | R0241.01.09 |  | komunikační modul pro integraci ústředen PZTS do programu třetích stran | KUS | 1 | 0 | 0 |  |  | 0 | 0 | R-položka | 0 | 3 |  |  | 0
PP
VV |  |  |  | 1.000000 = 1,000 [A]
TS
P | 19 | R0241.01.10 |  | volitelný plug-in modul TCPIP (XPORT) do komunikačního modulu | KUS | 1 | 0 | 0 |  |  | 0 | 0 | R-položka | 0 | 3 |  |  | 0
PP
VV |  |  |  | 1.000000 = 1,000 [A]
TS
P | 21 | R0241.01.11 |  | programovací a ovládací klávesnice v klasickém provedení s LCD dvouřádkovým displejem a podsvícením | KUS | 15 | 0 | 0 |  |  | 0 | 0 | R-položka | 0 | 3 |  |  | 0
PP
VV |  |  |  | 15.000000 = 15,000 [A]
TS
P | 24 | R0241.01.12 |  | koncentrátor v kovovém krytu pro 8 zón se 4 PGM výstupy | KUS | 14 | 0.0003 | 0 |  |  | 0 | 0 | R-položka | 0 | 3 |  |  | 0
PP
VV |  |  |  | 14.000000 = 14,000 [A]
TS
P | 26 | R0241.01.13 |  | řídící modul | KUS | 11 | 0 | 0 |  |  | 0 | 0 | R-položka | 0 | 3 |  |  | 0
PP
VV |  |  |  | 11.000000 = 11,000 [A]
TS |  |  |  | řídící modul, který rozšiřuje systém EZS o kontrolu přístupu pro jedny nebo dvoje nezávislé dveře. Modul bude podporovat připojení dvou čteček stejného typu s výstupním formátem Wiegand až do délky 40 bitů, bude podporovat například rozdělení uživatelů do skupin a přístupových šablon řídící modul, který rozšiřuje systém EZS o kontrolu přístupu pro jedny nebo dvoje nezávislé dveře. Modul bude podporovat připojení dvou čteček stejného typu s výstupním formátem Wiegand až do délky 40 bitů, bude podporovat například rozdělení uživatelů do skupin a přístupových šablon řídící modul, který rozšiřuje systém EZS o kontrolu přístupu pro jedny nebo dvoje nezávislé dveře. Modul bude podporovat připojení dvou čteček stejného typu s výstupním formátem Wiegand až do délky 40 bitů, bude podporovat například rozdělení uživatelů do skupin a přístupových šablon
P | 28 | R0241.01.14 |  | bezkontaktní čtečka | KUS | 15 | 0 | 0 |  |  | 0 | 0 | R-položka | 0 | 3 |  |  | 0
PP
VV |  |  |  | 15.000000 = 15,000 [A]
TS |  |  |  | bezkontaktní čtečka iClass, Mifare a DESFire karet s podporou SIO objektů (dle konfigurace může číst iCLASS a/nebo iCLASS SE), základní úzké provedení. Velmi vysoké zabezpečení přenášených dat díky SIO (Secure Identity Object), Wiegand výstup, napájení 5-16VDC, odběr 45mA, krytí IP55, pracovní teplota -35 - 65 °C, pracovní frekvence 13,56MHz, výstupní formát Wiegand bezkontaktní čtečka iClass, Mifare a DESFire karet s podporou SIO objektů (dle konfigurace může číst iCLASS a/nebo iCLASS SE), základní úzké provedení. Velmi vysoké zabezpečení přenášených dat díky SIO (Secure Identity Object), Wiegand výstup, napájení 5-16VDC, odběr 45mA, krytí IP55, pracovní teplota -35 - 65 °C, pracovní frekvence 13,56MHz, výstupní formát Wiegand bezkontaktní čtečka iClass, Mifare a DESFire karet s podporou SIO objektů (dle konfigurace může číst iCLASS a/nebo iCLASS SE), základní úzké provedení. Velmi vysoké zabezpečení přenášených dat díky SIO (Secure Identity Object), Wiegand výstup, napájení 5-16VDC, odběr 45mA, krytí IP55, pracovní teplota -35 - 65 °C, pracovní frekvence 13,56MHz, výstupní formát Wiegand
P | 30 | R0241.01.15 |  | elektromechanický úzký samozamykací panikový zámek backset 35mm | KUS | 13 | 0 | 0 |  |  | 0 | 0 | R-položka | 0 | 3 |  |  | 0
PP
VV |  |  |  | 13.000000 = 13,000 [A]
TS
P | 31 | R0241.01.16 |  | 6m propojovací kabel s konektorem pro el.zámky | KUS | 13 | 2e-05 | 0 |  |  | 0 | 0 | R-položka | 0 | 3 |  |  | 0
PP
VV |  |  |  | 13.000000 = 13,000 [A]
TS
P | 32 | R0241.01.17 |  | kabelová průchodka do křídla dveří, délka 478 mm | KUS | 13 | 0 | 0 |  |  | 0 | 0 | R-položka | 0 | 3 |  |  | 0
PP
VV |  |  |  | 13.000000 = 13,000 [A]
TS
P | 33 | R0241.01.18 |  | bezpečnostní kování klika x klika pro elektromechanický zámek, dělený čtyřhran | KUS | 13 | 0 | 0 |  |  | 0 | 0 | R-položka | 0 | 3 |  |  | 0
PP
VV |  |  |  | 13.000000 = 13,000 [A]
TS
P | 34 | R0241.01.19 |  | Univerzální protiplech pro elektromech. zámky, šířka 23,8 mm | KUS | 13 | 0.0002 | 0 |  |  | 0 | 0 | R-položka | 0 | 3 |  |  | 0
PP
VV |  |  |  | 13.000000 = 13,000 [A]
TS
P | 38 | R0241.01.20 |  | spínaný zdroj v kovovém krytu 13,8 VDC/10A s reléovými výstupy "výpadek sítě" a "vybitý AKU", prostor pro AKU 40Ah, max. velikost dobíj. proudu do AKU nastavitelná na 1-8 A, ochrana AKU proti hlubokém | KUS | 5 | 0 | 0 |  |  | 0 | 0 | R-položka | 0 | 3 |  |  | 0
PP
VV |  |  |  | 5.000000 = 5,000 [A]
TS
P | 40 | R0241.01.21 |  | akumulátor 12VDC/24Ah | KUS | 1 | 0 | 0 |  |  | 0 | 0 | R-položka | 0 | 3 |  |  | 0
PP
VV |  |  |  | 1.000000 = 1,000 [A]
TS
P | 41 | R0241.01.22 |  | akumulátor 12VDC/40Ah | KUS | 1 | 0 | 0 |  |  | 0 | 0 | R-položka | 0 | 3 |  |  | 0
PP
VV |  |  |  | 1.000000 = 1,000 [A]
TS
P | 42 | R0241.01.23 |  | akumulátor 12VDC/65Ah | KUS | 4 | 0 | 0 |  |  | 0 | 0 | R-položka | 0 | 3 |  |  | 0
PP
VV |  |  |  | 4.000000 = 4,000 [A]
TS
P | 44 | R0241.01.24 |  | vnitřní nezálohovaná plastová siréna s blikačem, napájení 11 - 14 Vss / 110 mA, akustický výkon 110 dB / 1m, barva bílá | KUS | 9 | 0 | 0 |  |  | 0 | 0 | R-položka | 0 | 3 |  |  | 0
PP
VV |  |  |  | 9.000000 = 9,000 [A]
TS
P | 46 | R0241.01.25 |  | duální čidlo PIR/MW, dosah 12x12m, odběr 10mA, napájecí napětí 9-15VDC, montážní výška 2,2-2,75m, homologace do kategorie 2 dle ČSN EN 50131-2 | KUS | 14 | 0 | 0 |  |  | 0 | 0 | R-položka | 0 | 3 |  |  | 0
PP
VV |  |  |  | 14.000000 = 14,000 [A]
TS
P | 49 | R0241.01.26 |  | detektor tříštění skla s dosahem až 7,6m i pro skla s fóliemi, napájení 6-18VDC, odběr 13mA, homologace do kategorie 2 dle ČSN EN 50131-2 | KUS | 2 | 0 | 0 |  |  | 0 | 0 | R-položka | 0 | 3 |  |  | 0
PP
VV |  |  |  | 2.000000 = 2,000 [A]
TS
P | 52 | R0241.01.27 |  | hlásič certifikovaný dle EN 54-5 a EN54-7 používá optickou detekci kouře s aut. dorovnáváním citlivosti a teplotní detekci reagující na dosažení nom. teploty 58 °C nebo na rychlý nárůst teploty, napáj | KUS | 20 | 0 | 0 |  |  | 0 | 0 | R-položka | 0 | 3 |  |  | 0
PP
VV |  |  |  | 20.000000 = 20,000 [A]
TS
P | 54 | R0241.01.28 |  | propojovací krabice 18+2 pájecí svorky do krabice KU68 | KUS | 36 | 0 | 0 |  |  | 0 | 0 | R-položka | 0 | 3 |  |  | 0
PP
VV |  |  |  | 36.000000 = 36,000 [A]
TS
P | 56 | R0241.01.29 |  | magnetický kontakt čtyřdrátový, závrtný, homologace do kategorie 2 dle ČSN EN 50131-3 | KUS | 74 | 0 | 0 |  |  | 0 | 0 | R-položka | 0 | 3 |  |  | 0
PP
VV |  |  |  | 74.000000 = 74,000 [A]
TS
P | 59 | R0241.01.30 |  | plastová nízká propojovací krabice, 7+1 pájecích svorek | KUS | 2 | 0.0001 | 0 |  |  | 0 | 0 | R-položka | 0 | 3 |  |  | 0
PP
VV |  |  |  | 2.000000 = 2,000 [A]
TS
P | 69 | R0241.01.31 |  | elektroinstalační tuhá trubka 25mm, samozhášivá, nízká mechanická odolnost, vč. příchytek a tvarovek | M | 50.4 | 0 | 0 |  |  | 0 | 0 | R-položka | 0 | 3 |  |  | 0
PP
VV |  |  |  | "48*1,05 `Přepočtené koeficientem množství"
TS
P | 70 | R0241.01.32 |  | elektroinstalační tuhá trubka 32mm, samozhášivá, nízká mechanická odolnost, vč. příchytek a tvarovek | M | 31.5 | 0 | 0 |  |  | 0 | 0 | R-položka | 0 | 3 |  |  | 0
PP
VV |  |  |  | "30*1,05 `Přepočtené koeficientem množství"
TS
P | 72 | R0241.01.33 |  | elektroinstalační ohebná trubka 32mm, samozhášivá, nízká mechanická odolnost | M | 210 | 0 | 0 |  |  | 0 | 0 | R-položka | 0 | 3 |  |  | 0
PP
VV |  |  |  | "200*1,05 `Přepočtené koeficientem množství"
TS
P | 74 | R0241.01.34 |  | elektroinstalační ohebná trubka 25mm, samozhášivá, nízká mechanická odolnost | M | 315 | 0 | 0 |  |  | 0 | 0 | R-položka | 0 | 3 |  |  | 0
PP
VV |  |  |  | "300*1,05 `Přepočtené koeficientem množství"
TS
P | 76 | R0241.01.35 |  | elektroinstalační ohebná trubka 48mm, samozhášivá, nízká mechanická odolnost | M | 105 | 0 | 0 |  |  | 0 | 0 | R-položka | 0 | 3 |  |  | 0
PP
VV |  |  |  | "100*1,05 `Přepočtené koeficientem množství"
TS
P | 77 | R0241.01.36 |  | Montáž protahovacího drátu | M | 600 | 0 | 0 |  |  | 0 | 0 | R-položka | 0 | 3 |  |  | 0
PP
VV |  |  |  | 600.000000 = 600,000 [A]
TS
P | 79 | R0241.01.37 |  | Montáž svazkového držáku 33x60 | KUS | 2300 | 0 | 0 |  |  | 0 | 0 | R-položka | 0 | 3 |  |  | 0
PP
VV |  |  |  | 2300.000000 = 2300,000 [A]
TS
P | 80 | R0241.01.38 |  | svazkový držák Grip 33x60mm, kovový | KUS | 2300 | 0 | 0 |  |  | 0 | 0 | R-položka | 0 | 3 |  |  | 0
PP
VV |  |  |  | 2300.000000 = 2300,000 [A]
TS
P | 82 | R0241.01.39 |  | KU68 - krabice rozvodná univerzální pod omítku s víčkem | KUS | 280 | 0 | 0 |  |  | 0 | 0 | R-položka | 0 | 3 |  |  | 0
PP
VV |  |  |  | 280.000000 = 280,000 [A]
TS
P | 85 | R0241.01.40 |  | Ostatní práce pro trasy požárně těsnící materiál do prostupu | KUS | 25 | 0 | 0 |  |  | 0 | 0 | R-položka | 0 | 3 |  |  | 0
PP
VV |  |  |  | 25.000000 = 25,000 [A]
TS
P | 86 | R0241.01.41 |  | protipožární pěna pro zdivo, beton a sádrokarton, přetíratelný, 325ml | KUS | 25 | 0 | 0 |  |  | 0 | 0 | R-položka | 0 | 3 |  |  | 0
PP
VV |  |  |  | 25.000000 = 25,000 [A]
TS
P | 87 | R0241.01.42 |  | Součinnost při integraci do DDTS | KUS | 1 | 0 | 0 |  |  | 0 | 0 | R-položka | 0 | 3 |  |  | 0
PP
VV |  |  |  | 1.000000 = 1,000 [A]
TS
P | 88 | R0241.01.43 |  | Integrace do stávající grafické nadstavby | KUS | 1 | 0 | 0 |  |  | 0 | 0 | R-položka | 0 | 3 |  |  | 0
PP
VV |  |  |  | 1.000000 = 1,000 [A]
TS
P | 93 | R0241.01.44 |  | Kompletní programování systému PZTS | KUS | 1 | 0 | 0 |  |  | 0 | 0 | R-položka | 0 | 3 |  |  | 0
PP
VV |  |  |  | 1.000000 = 1,000 [A]
TS
P | 95 | R0241.01.45 |  | Software pro uživatelskou správu systému PZTS, pro OS Windows 7 a 10, zadávání nových karet či uživatelů, vyhodnocování historie událostí v objektu, provádění obsluhy, síťová verze, komunikace s ústře | KUS | 1 | 0 | 0 |  |  | 0 | 0 | R-položka | 0 | 3 |  |  | 0
PP
VV |  |  |  | 1.000000 = 1,000 [A]
TS
P | 98 | R0241.01.46 |  | Ruční tester detektorů tříštění skla pro dodaný typ detektorů, dodávka vč. baterie | KUS | 1 | 0 | 0 |  |  | 0 | 0 | R-položka | 0 | 3 |  |  | 0
PP
VV |  |  |  | 1.000000 = 1,000 [A]
TS
P | 99 | R0241.01.47 |  | Testovací hlavice pro kouřové požární hlásiče | KUS | 1 | 0 | 0 |  |  | 0 | 0 | R-položka | 0 | 3 |  |  | 0
PP
VV |  |  |  | 1.000000 = 1,000 [A]
TS
P | 100 | R0241.01.48 |  | Testovací hlavice pro teplotní hlásiče, vč. aku a nabíječky | KUS | 1 | 0 | 0 |  |  | 0 | 0 | R-položka | 0 | 3 |  |  | 0
PP
VV |  |  |  | 1.000000 = 1,000 [A]
TS
P | 101 | R0241.01.49 |  | Kompaktní teleskopická tyč, délka 1,7 m | KUS | 1 | 0 | 0 |  |  | 0 | 0 | R-položka | 0 | 3 |  |  | 0
PP
VV |  |  |  | 1.000000 = 1,000 [A]
TS
P | 102 | R0241.01.50 |  | Zkušební plyn pro optickokouřové hlásiče, obsah 250 ml | KUS | 1 | 0 | 0 |  |  | 0 | 0 | R-položka | 0 | 3 |  |  | 0
PP
VV |  |  |  | 1.000000 = 1,000 [A]
TS
P | 103 | R0241.01.51 |  | Ostatní montážní materiál | KUS | 1 | 0 | 0 |  |  | 0 | 0 | R-položka | 0 | 3 |  |  | 0
PP
VV |  |  |  | 1.000000 = 1,000 [A]
TS |  |  |  | Ostatní montážní materiál - zahrnuje dodávku veškerého dalšího instalačního materiálu nutného k zajištění plné funkčnosti a splnění všech norem uvedených v technické zprávě a jeho řádné předání objednateli (vruty, hmoždinky, stahovací pásky, sádra apod.) Ostatní montážní materiál - zahrnuje dodávku veškerého dalšího instalačního materiálu nutného k zajištění plné funkčnosti a splnění všech norem uvedených v technické zprávě a jeho řádné předání objednateli (vruty, hmoždinky, stahovací pásky, sádra apod.) Ostatní montážní materiál - zahrnuje dodávku veškerého dalšího instalačního materiálu nutného k zajištění plné funkčnosti a splnění všech norem uvedených v technické zprávě a jeho řádné předání objednateli (vruty, hmoždinky, stahovací pásky, sádra apod.)
P | 104 | R0241.01.52 |  | Stavební přípomoci - Cena zahrnuje komplexní náklady na tyto drobné stavení činnosti včetně materiálu. Jedná se o veškeré průrazy a jejich utěsnění po montáži a jiné drobné stavební činnosti nutné pro | KUS | 1 | 0 | 0 |  |  | 0 | 0 | R-položka | 0 | 3 |  |  | 0
PP
VV |  |  |  | 1.000000 = 1,000 [A]
TS
P | 47 | R0241.01.53 |  | duální čidlo PIR/MW s antimaskingem, dosah 15x15m, odběr 7mA, napájecí napětí 9-15VDC, montážní výška 2,5m, homologace do kategorie 3 dle ČSN EN 50131-2 | KUS | 10 | 0 | 0 |  |  | 0 | 0 | R-položka | 0 | 3 |  |  | 0
PP
VV |  |  |  | 10.000000 = 10,000 [A]
TS
P | 50 | R0241.01.54 |  | detektor tříštění skla s antimaskingem s dosahem až 9m i pro skla s fóliemi, napájení 7-18VDC, odběr 12mA, homologace do kategorie 3 dle ČSN EN 50131-2 | KUS | 3 | 0 | 0 |  |  | 0 | 0 | R-položka | 0 | 3 |  |  | 0
PP
VV |  |  |  | 3.000000 = 3,000 [A]
TS
P | 57 | R0241.01.55 |  | magnetický kontakt čtyřdrátový, závrtný, přívodní kabel, homologace do kategorie 3 dle ČSN EN 50131-4 | KUS | 13 | 0 | 0 |  |  | 0 | 0 | R-položka | 0 | 3 |  |  | 0
PP
VV |  |  |  | 13.000000 = 13,000 [A]
TS
SD |  | D0241.02 |  | Dálkové zamykání | [6 empty] | 0 | 0
P | 131 | 34121044 |  | kabel sdělovací stíněný laminovanou Al fólií s příložným Cu drátem jádro Cu plné izolace PVC plášť PVC 100V (SYKFY) 2x2x0,5mm2 | M | 492 | 3e-05 | 0 |  |  | 0 | 0 | CS ÚRS 2025 01 | 0 | 3 |  |  | 0
PP
VV |  |  |  | "410*1,2 `Přepočtené koeficientem množství"
TS
P | 132 | 34121046 |  | kabel sdělovací stíněný laminovanou Al fólií s příložným Cu drátem jádro Cu plné izolace PVC plášť PVC 100V (SYKFY) 3x2x0,5mm2 | M | 240 | 4e-05 | 0 |  |  | 0 | 0 | CS ÚRS 2025 01 | 0 | 3 |  |  | 0
PP
VV |  |  |  | "200*1,2 `Přepočtené koeficientem množství"
TS
P | 129 | 34121310 | 1 | kabel datový bezhalogenový celkově stíněný Al fólií jádro Cu plné (F/UTP) kategorie 5e | M | 168 | 5e-05 | 0 |  |  | 0 | 0 | CS ÚRS 2025 01 | 0 | 3 |  |  | 0
PP
VV |  |  |  | "140*1,2 `Přepočtené koeficientem množství"
TS
P | 130 | 34143798 |  | kabel instalační flexibilní jádro Cu lanované izolace PVC plášť PVC 300/500V (H05VV-F) 2x1,50mm2 | M | 161 | 8e-05 | 0 |  |  | 0 | 0 | CS ÚRS 2025 01 | 0 | 3 |  |  | 0
PP
VV |  |  |  | "140*1,15 `Přepočtené koeficientem množství"
TS
P | 136 | 34176510 | 1 | vodič propojovací Al jádro plné izolace PVC 450/750V (AY) 1x2,5mm2 | M | 184 | 2e-05 | 0 |  |  | 0 | 0 | CS ÚRS 2025 01 | 0 | 3 |  |  | 0
PP
VV |  |  |  | "160*1,15 `Přepočtené koeficientem množství"
TS
P | 112 | 35889540 |  | svodič přepětí - ochrana 3.stupně odnímatelné provedení, 230 V, signalizace, na DIN lištu | KUS | 1 | 8e-05 | 0 |  |  | 0 | 0 | CS ÚRS 2025 01 | 0 | 3 |  |  | 0
PP
VV |  |  |  | 1.000000 = 1,000 [A]
TS
P | 133 | 742110002 |  | Montáž trubek elektroinstalačních plastových ohebných uložených pod omítku | M | 160 | 0 | 0 |  |  | 0 | 0 | CS ÚRS 2025 01 | 0 | 3 |  |  | 0
PP
VV |  |  |  | 160.000000 = 160,000 [A]
TS
P | 139 | 742110011.1 |  | Montáž trubek elektroinstalačních plastových tuhých pro vnitřní rozvody uložených volně na příchytky | M | 60 | 0 | 0 |  |  | 0 | 0 | CS ÚRS 2025 01 | 0 | 3 |  |  | 0
PP
VV |  |  |  | 60.000000 = 60,000 [A]
TS
P | 141 | 742110504 | 1 | Montáž krabic elektroinstalačních s víčkem zapuštěných plastových odbočných kruhových | KUS | 25 | 0 | 0 |  |  | 0 | 0 | CS ÚRS 2025 01 | 0 | 3 |  |  | 0
PP
VV |  |  |  | 25.000000 = 25,000 [A]
TS
P | 128 | 742121001 | 3 | Montáž kabelů sdělovacích pro vnitřní rozvody počtu žil do 15 | M | 890 | 0 | 0 |  |  | 0 | 0 | CS ÚRS 2025 01 | 0 | 3 |  |  | 0
PP
VV |  |  |  | 890.000000 = 890,000 [A]
TS
P | 111 | 742123001 |  | Montáž přepěťové ochrany pro slaboproudá zařízení | KUS | 1 | 0 | 0 |  |  | 0 | 0 | CS ÚRS 2025 01 | 0 | 3 |  |  | 0
PP
VV |  |  |  | 1.000000 = 1,000 [A]
TS
P | 107 | 742220004 |  | Montáž ústředny PZTS se zdrojem s komunikátorem 1 linka | KUS | 1 | 0 | 0 |  |  | 0 | 0 | CS ÚRS 2025 01 | 0 | 3 |  |  | 0
PP
VV |  |  |  | 1.000000 = 1,000 [A]
TS
P | 119 | 742220031 |  | Montáž koncentrátoru nebo expanderu v krytu pro PZTS do 8 vstupů | KUS | 2 | 0 | 0 |  |  | 0 | 0 | CS ÚRS 2025 01 | 0 | 3 |  |  | 0
PP
VV |  |  |  | 2.000000 = 2,000 [A]
TS
P | 120 | 742220051 |  | Montáž krabice pro expander uložené na omítce | KUS | 2 | 0 | 0 |  |  | 0 | 0 | CS ÚRS 2025 01 | 0 | 3 |  |  | 0
PP
VV |  |  |  | 2.000000 = 2,000 [A]
TS
P | 122 | 742220052 | 1 | Montáž krabice s ocelovým štítem proti odvrtání se svorkovnicemi | KUS | 13 | 0 | 0 |  |  | 0 | 0 | CS ÚRS 2025 01 | 0 | 3 |  |  | 0
PP
VV |  |  |  | 13.000000 = 13,000 [A]
TS
P | 126 | 742220053 | 1 | Montáž krabice pro magnetický kontakt propojovací | KUS | 3 | 0 | 0 |  |  | 0 | 0 | CS ÚRS 2025 01 | 0 | 3 |  |  | 0
PP
VV |  |  |  | 3.000000 = 3,000 [A]
TS
P | 109 | 742220141 |  | Montáž klávesnice pro dodanou ústřednu | KUS | 1 | 0 | 0 |  |  | 0 | 0 | CS ÚRS 2025 01 | 0 | 3 |  |  | 0
PP
VV |  |  |  | 1.000000 = 1,000 [A]
TS
P | 113 | 742220161 | 1 | Montáž akumulátoru 12 V | KUS | 1 | 0 | 0 |  |  | 0 | 0 | CS ÚRS 2025 01 | 0 | 3 |  |  | 0
PP
VV |  |  |  | 1.000000 = 1,000 [A]
TS
P | 117 | 742220232 | 3 | Montáž příslušenství pro PZTS detektor na stěnu nebo na strop | KUS | 6 | 0 | 0 |  |  | 0 | 0 | CS ÚRS 2025 01 | 0 | 3 |  |  | 0
PP
VV |  |  |  | 6.000000 = 6,000 [A]
TS
P | 124 | 742220236 | 1 | Montáž příslušenství pro PZTS magnetický kontakt závrtný čtyřdrátový | KUS | 36 | 0 | 0 |  |  | 0 | 0 | CS ÚRS 2025 01 | 0 | 3 |  |  | 0
PP
VV |  |  |  | 36.000000 = 36,000 [A]
TS
P | 115 | 742220255 |  | Montáž příslušenství pro PZTS siréna vnitřní pro vyhlášení poplachu | KUS | 1 | 0 | 0 |  |  | 0 | 0 | CS ÚRS 2025 01 | 0 | 3 |  |  | 0
PP
VV |  |  |  | 1.000000 = 1,000 [A]
TS
P | 145 | 742220401 |  | Nastavení a oživení PZTS programování základních parametrů ústředny | KUS | 1 | 0 | 0 |  |  | 0 | 0 | CS ÚRS 2025 01 | 0 | 3 |  |  | 0
PP
VV |  |  |  | 1.000000 = 1,000 [A]
TS
P | 146 | 742220402 | 1 | Nastavení a oživení PZTS programování systému na jeden detektor | KUS | 22 | 0 | 0 |  |  | 0 | 0 | CS ÚRS 2025 01 | 0 | 3 |  |  | 0
PP
VV |  |  |  | 22.000000 = 22,000 [A]
TS
P | 147 | 742220411 |  | Nastavení a oživení PZTS oživení systému na jeden detektor | KUS | 22 | 0 | 0 |  |  | 0 | 0 | CS ÚRS 2025 01 | 0 | 3 |  |  | 0
PP
VV |  |  |  | 22.000000 = 22,000 [A]
TS
P | 148 | 742220511 |  | Zkoušky a revize PZTS revize výchozí systému PZTS | KUS | 1 | 0 | 0 |  |  | 0 | 0 | CS ÚRS 2025 01 | 0 | 3 |  |  | 0
PP
VV |  |  |  | 1.000000 = 1,000 [A]
TS
P | 152 | 998742103 |  | Přesun hmot pro slaboproud stanovený z hmotnosti přesunovaného materiálu vodorovná dopravní vzdálenost do 50 m základní v objektech výšky přes 12 do 24 m | T | 0.23 | 0 | 0 |  |  | 0 | 0 | CS ÚRS 2025 01 | 0 | 3 |  |  | 0
PP
VV |  |  |  | 0.230000 = 0,230 [A]
TS
P | 106 | R0241.02.01 |  | Propojovací kabel RJ45/RJ45, CAT.6, UTP, délka 10m | KUS | 1 | 0 | 0 |  |  | 0 | 0 | R-položka | 0 | 3 |  |  | 0
PP
VV |  |  |  | 1.000000 = 1,000 [A]
TS
P | 108 | R0241.02.02 |  | ústředna s kapacitou 1 linky RS485 (30 adres na lince), pro střední instalace, obsahuje linkový modul 8 zón, modul 4 relé, Ethernet rozhraní RJ45, napájecí zdroj, kovový kryt | KUS | 1 | 0 | 0 |  |  | 0 | 0 | R-položka | 0 | 3 |  |  | 0
PP
VV |  |  |  | 1.000000 = 1,000 [A]
TS
P | 110 | R0241.02.03 |  | ovládací a programovací LCD klávesnice, 2 řádkový displej 2x20 znaků, napájení 12VDC, odběr 200mA | KUS | 1 | 0 | 0 |  |  | 0 | 0 | R-položka | 0 | 3 |  |  | 0
PP
VV |  |  |  | 1.000000 = 1,000 [A]
TS
P | 114 | R0241.02.04 |  | akumulátor 12VDC/24Ah | KUS | 1 | 0 | 0 |  |  | 0 | 0 | R-položka | 0 | 3 |  |  | 0
PP
VV |  |  |  | 1.000000 = 1,000 [A]
TS
P | 116 | R0241.02.05 |  | vnitřní nezálohovaná plastová siréna s blikačem, napájení 11 - 14 Vss / 110 mA, akustický výkon 110 dB / 1m, barva bílá | KUS | 1 | 0 | 0 |  |  | 0 | 0 | R-položka | 0 | 3 |  |  | 0
PP
VV |  |  |  | 1.000000 = 1,000 [A]
TS
P | 118 | R0241.02.06 |  | duální čidlo PIR/MW, dosah 12x12m, odběr 10mA, napájecí napětí 9-15VDC, montážní výška 2,2-2,75m, homologace do kategorie 2 dle ČSN EN 50131-2 | KUS | 6 | 0 | 0 |  |  | 0 | 0 | R-položka | 0 | 3 |  |  | 0
PP
VV |  |  |  | 6.000000 = 6,000 [A]
TS
P | 121 | R0241.02.07 |  | koncentrátor 8 zón v kovovém krytu se sabotážním kontaktem, odběr 10mA | KUS | 2 | 0 | 0 |  |  | 0 | 0 | R-položka | 0 | 3 |  |  | 0
PP
VV |  |  |  | 2.000000 = 2,000 [A]
TS
P | 123 | R0241.02.08 |  | propojovací krabice 18+2 pájecí svorky do krabice KU68 | KUS | 13 | 0 | 0 |  |  | 0 | 0 | R-položka | 0 | 3 |  |  | 0
PP
VV |  |  |  | 13.000000 = 13,000 [A]
TS
P | 125 | R0241.02.09 |  | magnetický kontakt čtyřdrátový, závrtný, homologace do kategorie 2 dle ČSN EN 50131-3 | KUS | 36 | 0 | 0 |  |  | 0 | 0 | R-položka | 0 | 3 |  |  | 0
PP
VV |  |  |  | 36.000000 = 36,000 [A]
TS
P | 127 | R0241.02.10 |  | plastová nízká propojovací krabice, 7+1 pájecích svorek | KUS | 3 | 0.0001 | 0 |  |  | 0 | 0 | R-položka | 0 | 3 |  |  | 0
PP
VV |  |  |  | 3.000000 = 3,000 [A]
TS
P | 134 | R0241.02.11 |  | elektroinstalační ohebná trubka 25mm, samozhášivá, nízká mechanická odolnost | M | 168 | 0 | 0 |  |  | 0 | 0 | R-položka | 0 | 3 |  |  | 0
PP
VV |  |  |  | "160*1,05 `Přepočtené koeficientem množství"
TS
P | 135 | R0241.02.12 |  | Montáž protahovacího drátu | M | 160 | 0 | 0 |  |  | 0 | 0 | R-položka | 0 | 3 |  |  | 0
PP
VV |  |  |  | 160.000000 = 160,000 [A]
TS
P | 137 | R0241.02.13 |  | Montáž svazkového držáku 33x60 | KUS | 250 | 0 | 0 |  |  | 0 | 0 | R-položka | 0 | 3 |  |  | 0
PP
VV |  |  |  | 250.000000 = 250,000 [A]
TS
P | 138 | R0241.02.14 |  | svazkový držák Grip 33x60mm, kovový | KUS | 250 | 0 | 0 |  |  | 0 | 0 | R-položka | 0 | 3 |  |  | 0
PP
VV |  |  |  | 250.000000 = 250,000 [A]
TS
P | 140 | R0241.02.15 |  | elektroinstalační tuhá trubka 25mm, samozhášivá, nízká mechanická odolnost, vč. příchytek a tvarovek | M | 63 | 0 | 0 |  |  | 0 | 0 | R-položka | 0 | 3 |  |  | 0
PP
VV |  |  |  | "60*1,05 `Přepočtené koeficientem množství"
TS
P | 142 | R0241.02.16 |  | KU68 - krabice rozvodná univerzální pod omítku s víčkem | KUS | 25 | 0 | 0 |  |  | 0 | 0 | R-položka | 0 | 3 |  |  | 0
PP
VV |  |  |  | 25.000000 = 25,000 [A]
TS
P | 143 | R0241.02.17 |  | Ostatní práce pro trasy požárně těsnící materiál do prostupu | KUS | 5 | 0 | 0 |  |  | 0 | 0 | R-položka | 0 | 3 |  |  | 0
PP
VV |  |  |  | 5.000000 = 5,000 [A]
TS
P | 144 | R0241.02.18 |  | protipožární pěna pro zdivo, beton a sádrokarton, přetíratelný, 325ml | KUS | 5 | 0 | 0 |  |  | 0 | 0 | R-položka | 0 | 3 |  |  | 0
PP
VV |  |  |  | 5.000000 = 5,000 [A]
TS
P | 149 | R0241.02.19 |  | Kompletní programování systému PZTS | KUS | 1 | 0 | 0 |  |  | 0 | 0 | R-položka | 0 | 3 |  |  | 0
PP
VV |  |  |  | 1.000000 = 1,000 [A]
TS
P | 150 | R0241.02.20 |  | Ostatní montážní materiál | KUS | 1 | 0 | 0 |  |  | 0 | 0 | R-položka | 0 | 3 |  |  | 0
PP
VV |  |  |  | 1.000000 = 1,000 [A]
TS |  |  |  | Ostatní montážní materiál - zahrnuje dodávku veškerého dalšího instalačního materiálu nutného k zajištění plné funkčnosti a splnění všech norem uvedených v technické zprávě a jeho řádné předání objednateli (vruty, hmoždinky, stahovací pásky, sádra apod.) Ostatní montážní materiál - zahrnuje dodávku veškerého dalšího instalačního materiálu nutného k zajištění plné funkčnosti a splnění všech norem uvedených v technické zprávě a jeho řádné předání objednateli (vruty, hmoždinky, stahovací pásky, sádra apod.) Ostatní montážní materiál - zahrnuje dodávku veškerého dalšího instalačního materiálu nutného k zajištění plné funkčnosti a splnění všech norem uvedených v technické zprávě a jeho řádné předání objednateli (vruty, hmoždinky, stahovací pásky, sádra apod.)
P | 151 | R0241.02.21 |  | Stavební přípomoci - Cena zahrnuje komplexní náklady na tyto drobné stavení činnosti včetně materiálu. Jedná se o veškeré průrazy a jejich utěsnění po montáži a jiné drobné stavební činnosti nutné pro | KUS | 1 | 0 | 0 |  |  | 0 | 0 | R-položka | 0 | 3 |  |  | 0
PP
VV |  |  |  | 1.000000 = 1,000 [A]
TS
SD |  | D0241.03 |  | IP ozvučení | [6 empty] | 0 | 0
P | 163 | 34121263 |  | kabel datový jádro Cu plné plášť PVC (U/UTP) kategorie 6 | M | 960 | 4e-05 | 0 |  |  | 0 | 0 | CS ÚRS 2025 01 | 0 | 3 |  |  | 0
PP
VV |  |  |  | "800*1,2 `Přepočtené koeficientem množství"
TS
P | 162 | 742121001 |  | Montáž kabelů sdělovacích pro vnitřní rozvody počtu žil do 15 | M | 800 | 0 | 0 |  |  | 0 | 0 | CS ÚRS 2025 01 | 0 | 3 |  |  | 0
PP
VV |  |  |  | 800.000000 = 800,000 [A]
TS
P | 155 | 742330032 |  | Montáž strukturované kabeláže příslušenství a ostatní práce k rozvaděčům patch panelu 12 portů neosazeného | KUS | 2 | 0 | 0 |  |  | 0 | 0 | CS ÚRS 2025 01 | 0 | 3 |  |  | 0
PP
VV |  |  |  | 2.000000 = 2,000 [A]
TS
P | 169 | 998742103 | 1 | Přesun hmot pro slaboproud stanovený z hmotnosti přesunovaného materiálu vodorovná dopravní vzdálenost do 50 m základní v objektech výšky přes 12 do 24 m | T | 0.28 | 0 | 0 |  |  | 0 | 0 | CS ÚRS 2025 01 | 0 | 3 |  |  | 0
PP
VV |  |  |  | 0.280000 = 0,280 [A]
TS
P | 153 | R0241.03.01 |  | Montáž IP reproduktoru do podhledu | KUS | 15 | 0 | 0 |  |  | 0 | 0 | R-položka | 0 | 3 |  |  | 0
PP
VV |  |  |  | 15.000000 = 15,000 [A]
TS |  |  |  | vč. zprovoznění, nastavení a naprogramování vč. zprovoznění, nastavení a naprogramování vč. zprovoznění, nastavení a naprogramování
P | 154 | R0241.03.02 |  | network Ceiling Speaker - Síťový reproduktor, Podpora SIP a VoIP, ACAP, napájení PoE (IEEE 802.3af Type 1 Class 3), 93dB, 40Hz až 16kHz, vnitřní provedení smontáží do podhledu, IP44 | KUS | 15 | 0 | 0 |  |  | 0 | 0 | R-položka | 0 | 3 |  |  | 0
PP
VV |  |  |  | 15.000000 = 15,000 [A]
TS
P | 156 | R0241.03.03 |  | patch panel pro 24 modulů RJ45, neosazený (modulární), popisky, černý | KUS | 2 | 0 | 0 |  |  | 0 | 0 | R-položka | 0 | 3 |  |  | 0
PP
VV |  |  |  | 2.000000 = 2,000 [A]
TS
P | 157 | R0241.03.04 |  | Montáž kestonu, zapojení kabelu | KUS | 15 | 0 | 0 |  |  | 0 | 0 | R-položka | 0 | 3 |  |  | 0
PP
VV |  |  |  | 15.000000 = 15,000 [A]
TS
P | 158 | R0241.03.05 |  | keystone modul UTP, CAT.6, černý | KUS | 15 | 0 | 0 |  |  | 0 | 0 | R-položka | 0 | 3 |  |  | 0
PP
VV |  |  |  | 15.000000 = 15,000 [A]
TS
P | 159 | R0241.03.06 |  | propojovací kabel RJ45/RJ45, CAT.6, UTP, délka 2m | KUS | 15 | 0 | 0 |  |  | 0 | 0 | R-položka | 0 | 3 |  |  | 0
PP
VV |  |  |  | 15.000000 = 15,000 [A]
TS
P | 160 | R0241.03.07 |  | Montáž konektoru RJ45 | KUS | 15 | 0 | 0 |  |  | 0 | 0 | R-položka | 0 | 3 |  |  | 0
PP
VV |  |  |  | 15.000000 = 15,000 [A]
TS
P | 161 | R0241.03.08 |  | konektor RJ45, UTP, CAT.6 | KUS | 15 | 0 | 0 |  |  | 0 | 0 | R-položka | 0 | 3 |  |  | 0
PP
VV |  |  |  | 15.000000 = 15,000 [A]
TS
P | 164 | R0241.03.09 |  | Montáž svazkového držáku 33x60 | KUS | 255 | 0 | 0 |  |  | 0 | 0 | R-položka | 0 | 3 |  |  | 0
PP
VV |  |  |  | 255.000000 = 255,000 [A]
TS
P | 165 | R0241.03.10 |  | svazkový držák Grip 33x60mm, kovový | KUS | 255 | 0 | 0 |  |  | 0 | 0 | R-položka | 0 | 3 |  |  | 0
PP
VV |  |  |  | 255.000000 = 255,000 [A]
TS
P | 166 | R0241.03.11 |  | Nastavení softwaru pro ovládání IP reproduktorů dodaného s reproduktory | KUS | 1 | 0 | 0 |  |  | 0 | 0 | R-položka | 0 | 3 |  |  | 0
PP
VV |  |  |  | 1.000000 = 1,000 [A]
TS
P | 167 | R0241.03.12 |  | Ostatní montážní materiál - vruty, hmoždinky, sádra apod.) | KUS | 1 | 0 | 0 |  |  | 0 | 0 | R-položka | 0 | 3 |  |  | 0
PP
VV |  |  |  | 1.000000 = 1,000 [A]
TS
P | 168 | R0241.03.13 |  | Stavební přípomoci - Cena zahrnuje komplexní náklady na tyto drobné stavení činnosti včetně materiálu. Jedná se o veškeré průrazy a jejich utěsnění po montáži a jiné drobné stavební činnosti nutné pro | KUS | 1 | 0 | 0 |  |  | 0 | 0 | R-položka | 0 | 3 |  |  | 0
PP
VV |  |  |  | 1.000000 = 1,000 [A]
TS
SD |  | VRN1 |  | Průzkumné, geodetické a projektové práce | [6 empty] | 0 | 0
P | 170 | 013294000 |  | Ostatní dokumentace stavby | SOUBOR | 1 | 0 | 0 |  |  | 0 | 0 | CS ÚRS 2025 01 | 0 | 3 |  |  | 0
PP
VV |  |  |  | 1.000000 = 1,000 [A]
TS |  |  |  | dílenská dokumentace dílenská dokumentace dílenská dokumentace
SD |  | VRN9 |  | Ostatní náklady | [6 empty] | 0 | 0
P | 171 | R0241.03.14 |  | Zajištění průkazu způsobilosti | KUS | 1 | 0 | 0 |  |  | 0 | 0 | R-položka | 0 | 3 |  |  | 0
PP
VV |  |  |  | 1.000000 = 1,000 [A]
TS
P | 172 | R0241.03.15 |  | Protokol UZT | KUS | 1 | 0 | 0 |  |  | 0 | 0 | R-položka | 0 | 3 |  |  | 0
PP
VV |  |  |  | 1.000000 = 1,000 [A]
TS
P | 173 | R0241.03.16 |  | Technicko bezpečnostní zkouška | KUS | 1 | 0 | 0 |  |  | 0 | 0 | R-položka | 0 | 3 |  |  | 0
PP
VV |  |  |  | 1.000000 = 1,000 [A]
TS
P | 174 | R0241.03.17 |  | Revize způsobilou osobou | KUS | 1 | 0 | 0 |  |  | 0 | 0 | R-položka | 0 | 3 |  |  | 0
PP
VV |  |  |  | 1.000000 = 1,000 [A]
TS

## PS 62-02-42
SŽDC05 | [14 empty] | 3
S | Stavba: | 5313520018 |  | Rekonstrukce výpravní budovy v žst. Tábor | [6 empty] | D.1.2 | 0 | AspeEsticon | 0 | 2
O | Objekt: | D.1.2 |  | Sdělovací zařízení | [9 empty] | 0.12 | 2
Typ | Poř. číslo | Kód položky | Varianta | Název položky | MJ | Množství | Jednotková hmotnost | Celková hmotnost |  |  | Jednotková cena |  | Cenové soustavy | 0.21
Dodávka
[9 empty] | Jednotková | Celkem | Jednotková | Celkem |  |  |  | Počet položek s nulovou cenou | 0
O1 |  | PS 62-02-42 |  | D.1.2.4 - Videodohledové systémy | [6 empty] | 0 | 0
SD |  | 997 |  | Přesun sutě | [6 empty] | 0 | 0
P | 1 | 997013114 |  | Vnitrostaveništní doprava suti a vybouraných hmot vodorovně do 50 m s naložením základní pro budovy a haly výšky přes 12 do 15 m | T | 0.19 | 0 | 0 |  |  | 0 | 0 | CS ÚRS 2025 01 | 0 | 3 |  |  | 0
PP
VV |  |  |  | 0.190000 = 0,190 [A]
TS
P | 2 | R015997.902 |  | Likvidace odpadů na recyklační skládce odpadu cihelného zatříděného do Katalogu odpadů pod kódem 17 01 02 včetně dopravy | T | 0.11 | 0 | 0 |  |  | 0 | 0 | R-položka | 0 | 3 |  |  | 0
PP
VV |  |  |  | 0.110000 = 0,110 [A]
TS |  |  |  | 1. Položka obsahuje: • veškeré poplatky provozovateli skládky, recyklační linky nebo jiného zařízení na zpracování nebo likvidaci odpadů související s převzetím, uložením, zpracováním nebo likvidací odpadu, • náklady spojené s dopravou odpadu z místa stavby na místo převzetí provozovatelem skládky, recyklační linky nebo jiného zařízení na zpracování nebo likvidaci odpadů, • náklady spojené s vyložením a manipulací s materiálem v místě skládky. 2. Položka neobsahuje: • náklady spojené s naložením a manipulací s materiálem. **) 3. Způsob měření: • určující množství odpadu vytříděného v souladu se zákonem č. 541/2020 Sb., o nakládání s odpady, v platném znění Evidenční položka. Neoceňovat v objektu SO/PS, položka se oceňuje pouze v objektu SO 90-90 Odpadové hospodářství Evidenční položka. Neoceňovat v objektu SO/PS, položka se oceňuje pouze v objektu SO 90-90 Odpadové hospodářství Evidenční položka. Neoceňovat v objektu SO/PS, položka se oceňuje pouze v objektu SO 90-90 Odpadové hospodářství
P | 3 | R015997.916 |  | Likvidace odpadů na recyklační skládce odpadu z armovaného betonu zatříděného do Katalogu odpadů pod kódem 17 01 01 včetně dopravy | T | 0.08 | 0 | 0 |  |  | 0 | 0 | R-položka | 0 | 3 |  |  | 0
PP
VV |  |  |  | 0.080000 = 0,080 [A]
TS |  |  |  | 1. Položka obsahuje: • veškeré poplatky provozovateli skládky, recyklační linky nebo jiného zařízení na zpracování nebo likvidaci odpadů související s převzetím, uložením, zpracováním nebo likvidací odpadu, • náklady spojené s dopravou odpadu z místa stavby na místo převzetí provozovatelem skládky, recyklační linky nebo jiného zařízení na zpracování nebo likvidaci odpadů, • náklady spojené s vyložením a manipulací s materiálem v místě skládky. 2. Položka neobsahuje: • náklady spojené s naložením a manipulací s materiálem. **) 3. Způsob měření: • určující množství odpadu vytříděného v souladu se zákonem č. 541/2020 Sb., o nakládání s odpady, v platném znění Evidenční položka. Neoceňovat v objektu SO/PS, položka se oceňuje pouze v objektu SO 90-90 Odpadové hospodářství Evidenční položka. Neoceňovat v objektu SO/PS, položka se oceňuje pouze v objektu SO 90-90 Odpadové hospodářství Evidenční položka. Neoceňovat v objektu SO/PS, položka se oceňuje pouze v objektu SO 90-90 Odpadové hospodářství
SD |  | D0242 |  | Kamerový systém VSS | [6 empty] | 0 | 0
P | 51 | 34121263 |  | kabel datový jádro Cu plné plášť PVC (U/UTP) kategorie 6 | M | 3300 | 4e-05 | 0 |  |  | 0 | 0 | CS ÚRS 2025 01 | 0 | 3 |  |  | 0
PP
VV |  |  |  | "2750*1,2 `Přepočtené koeficientem množství"
TS
P | 53 | 34143798 |  | kabel instalační flexibilní jádro Cu lanované izolace PVC plášť PVC 300/500V (H05VV-F) 2x1,50mm2 | M | 724.5 | 8e-05 | 0 |  |  | 0 | 0 | CS ÚRS 2025 01 | 0 | 3 |  |  | 0
PP
VV |  |  |  | "630*1,15 `Přepočtené koeficientem množství"
TS
P | 63 | 34176510 |  | vodič propojovací Al jádro plné izolace PVC 450/750V (AY) 1x2,5mm2 | M | 253 | 2e-05 | 0 |  |  | 0 | 0 | CS ÚRS 2025 01 | 0 | 3 |  |  | 0
PP
VV |  |  |  | "220*1,15 `Přepočtené koeficientem množství"
TS
P | 67 | 34571524 |  | krabice pod omítku PVC odbočná čtvercová 125x125mm s víčkem | KUS | 30 | 0.00023 | 0 |  |  | 0 | 0 | CS ÚRS 2025 01 | 0 | 3 |  |  | 0
PP
VV |  |  |  | 30.000000 = 30,000 [A]
TS
P | 60 | 742110002 |  | Montáž trubek elektroinstalačních plastových ohebných uložených pod omítku | M | 100 | 0 | 0 |  |  | 0 | 0 | CS ÚRS 2025 01 | 0 | 3 |  |  | 0
PP
VV |  |  |  | 100.000000 = 100,000 [A]
TS
P | 58 | 742110002 | 1 | Montáž trubek elektroinstalačních plastových ohebných uložených pod omítku | M | 120 | 0 | 0 |  |  | 0 | 0 | CS ÚRS 2025 01 | 0 | 3 |  |  | 0
PP
VV |  |  |  | 120.000000 = 120,000 [A]
TS
P | 56 | 742110021 |  | Montáž trubek elektroinstalačních plastových tuhých pro vnější rozvody uložených volně na příchytky | M | 18 | 0 | 0 |  |  | 0 | 0 | CS ÚRS 2025 01 | 0 | 3 |  |  | 0
PP
VV |  |  |  | 18.000000 = 18,000 [A]
TS
P | 64 | 742110504 |  | Montáž krabic elektroinstalačních s víčkem zapuštěných plastových odbočných kruhových | KUS | 45 | 0 | 0 |  |  | 0 | 0 | CS ÚRS 2025 01 | 0 | 3 |  |  | 0
PP
VV |  |  |  | 45.000000 = 45,000 [A]
TS
P | 66 | 742110505 |  | Montáž krabic elektroinstalačních s víčkem zapuštěných plastových odbočných čtyřhranných | KUS | 30 | 0 | 0 |  |  | 0 | 0 | CS ÚRS 2025 01 | 0 | 3 |  |  | 0
PP
VV |  |  |  | 30.000000 = 30,000 [A]
TS
P | 50 | 742121001 |  | Montáž kabelů sdělovacích pro vnitřní rozvody počtu žil do 15 | M | 2750 | 0 | 0 |  |  | 0 | 0 | CS ÚRS 2025 01 | 0 | 3 |  |  | 0
PP
VV |  |  |  | 2750.000000 = 2750,000 [A]
TS
P | 52 | 742121001 | 1 | Montáž kabelů sdělovacích pro vnitřní rozvody počtu žil do 15 | M | 630 | 0 | 0 |  |  | 0 | 0 | CS ÚRS 2025 01 | 0 | 3 |  |  | 0
PP
VV |  |  |  | 630.000000 = 630,000 [A]
TS
P | 28 | 742123001 |  | Montáž přepěťové ochrany pro slaboproudá zařízení | KUS | 13 | 0 | 0 |  |  | 0 | 0 | CS ÚRS 2025 01 | 0 | 3 |  |  | 0
PP
VV |  |  |  | 13.000000 = 13,000 [A]
TS
P | 32 | 742220161 |  | Montáž akumulátoru 12 V | KUS | 1 | 0 | 0 |  |  | 0 | 0 | CS ÚRS 2025 01 | 0 | 3 |  |  | 0
PP
VV |  |  |  | 1.000000 = 1,000 [A]
TS
P | 42 | 742230001 |  | Montáž kamerového systému DVR nebo NAS, nahrávacího zařízení pro kamery | KUS | 1 | 0 | 0 |  |  | 0 | 0 | CS ÚRS 2025 01 | 0 | 3 |  |  | 0
PP
VV |  |  |  | 1.000000 = 1,000 [A]
TS
P | 46 | 742230002 |  | Montáž kamerového systému PC pro sledování kamerového systému, OS, monitor, klávesnice myš | KUS | 1 | 0 | 0 |  |  | 0 | 0 | CS ÚRS 2025 01 | 0 | 3 |  |  | 0
PP
VV |  |  |  | 1.000000 = 1,000 [A]
TS
P | 20 | 742230003 |  | Montáž kamerového systému venkovní kamery | KUS | 13 | 0 | 0 |  |  | 0 | 0 | CS ÚRS 2025 01 | 0 | 3 |  |  | 0
PP
VV |  |  |  | 13.000000 = 13,000 [A]
TS
P | 21 | 742230004 |  | Montáž kamerového systému vnitřní kamery | KUS | 15 | 0 | 0 |  |  | 0 | 0 | CS ÚRS 2025 01 | 0 | 3 |  |  | 0
PP
VV |  |  |  | 15.000000 = 15,000 [A]
TS
P | 25 | 742230103 |  | Montáž kamerového systému nastavení a instalace nastavení záběru podle přání uživatele | KUS | 28 | 0 | 0 |  |  | 0 | 0 | CS ÚRS 2025 01 | 0 | 3 |  |  | 0
PP
VV |  |  |  | 28.000000 = 28,000 [A]
TS
P | 4 | 742330005 |  | Montáž strukturované kabeláže rozvaděče stojanového přes 30U | KUS | 1 | 0 | 0 |  |  | 0 | 0 | CS ÚRS 2025 01 | 0 | 3 |  |  | 0
PP
VV |  |  |  | 1.000000 = 1,000 [A]
TS
P | 38 | 742330012 |  | Montáž strukturované kabeláže zařízení do rozvaděče switche, UPS, DVR, server bez nastavení | KUS | 1 | 0 | 0 |  |  | 0 | 0 | CS ÚRS 2025 01 | 0 | 3 |  |  | 0
PP
VV |  |  |  | 1.000000 = 1,000 [A]
TS
P | 10 | 742330021 |  | Montáž strukturované kabeláže příslušenství a ostatní práce k rozvaděčům police | KUS | 1 | 0 | 0 |  |  | 0 | 0 | CS ÚRS 2025 01 | 0 | 3 |  |  | 0
PP
VV |  |  |  | 1.000000 = 1,000 [A]
TS
P | 8 | 742330022 |  | Montáž strukturované kabeláže příslušenství a ostatní práce k rozvaděčům napájecího panelu | KUS | 1 | 0 | 0 |  |  | 0 | 0 | CS ÚRS 2025 01 | 0 | 3 |  |  | 0
PP
VV |  |  |  | 1.000000 = 1,000 [A]
TS
P | 14 | 742330034 |  | Montáž strukturované kabeláže příslušenství a ostatní práce k rozvaděčům patch panelu 24 portů neosazeného | KUS | 2 | 0 | 0 |  |  | 0 | 0 | CS ÚRS 2025 01 | 0 | 3 |  |  | 0
PP
VV |  |  |  | 2.000000 = 2,000 [A]
TS
P | 73 | 998742103 |  | Přesun hmot pro slaboproud stanovený z hmotnosti přesunovaného materiálu vodorovná dopravní vzdálenost do 50 m základní v objektech výšky přes 12 do 24 m | T | 0.995 | 0 | 0 |  |  | 0 | 0 | CS ÚRS 2025 01 | 0 | 3 |  |  | 0
PP
VV |  |  |  | 0.995000 = 0,995 [A]
TS
P | 5 | R0242.01 |  | 19' rozvaděč stojanový | KUS | 1 | 0 | 0 |  |  | 0 | 0 | R-položka | 0 | 3 |  |  | 0
PP
VV |  |  |  | 1.000000 = 1,000 [A]
TS |  |  |  | 19' rozvaděč stojanový 47U/800x800, 2 páry vertikálních 19" posuvných lišt L, značení jednotlivých instalační pozic včetně čísla pozice, 1 pár bočních panelů se zámkem, přední skleněné dveře s pákovým jednobodovým zámkem, výměnnnou DIN vložkou, univerzální klíč 333, zadní plechový panel s kabelovým vstupem pro vstup kabelů, univerzální klíč, plechové vylamovací záslepky kabelových vstupů a otvorů pro ventilační jednotky, zemnící sada, 4x Nastavitelné nožičky, 28x montážní sada, konstrukce min z 1,5mm plechu, nosnost min. 500kg, krytí min. IP30, úhel otevírání dveří 180 st. 19' rozvaděč stojanový 47U/800x800, 2 páry vertikálních 19" posuvných lišt L, značení jednotlivých instalační pozic včetně čísla pozice, 1 pár bočních panelů se zámkem, přední skleněné dveře s pákovým jednobodovým zámkem, výměnnnou DIN vložkou, univerzální klíč 333, zadní plechový panel s kabelovým vstupem pro vstup kabelů, univerzální klíč, plechové vylamovací záslepky kabelových vstupů a otvorů pro ventilační jednotky, zemnící sada, 4x Nastavitelné nožičky, 28x montážní sada, konstrukce min z 1,5mm plechu, nosnost min. 500kg, krytí min. IP30, úhel otevírání dveří 180 st. 19' rozvaděč stojanový 47U/800x800, 2 páry vertikálních 19" posuvných lišt L, značení jednotlivých instalační pozic včetně čísla pozice, 1 pár bočních panelů se zámkem, přední skleněné dveře s pákovým jednobodovým zámkem, výměnnnou DIN vložkou, univerzální klíč 333, zadní plechový panel s kabelovým vstupem pro vstup kabelů, univerzální klíč, plechové vylamovací záslepky kabelových vstupů a otvorů pro ventilační jednotky, zemnící sada, 4x Nastavitelné nožičky, 28x montážní sada, konstrukce min z 1,5mm plechu, nosnost min. 500kg, krytí min. IP30, úhel otevírání dveří 180 st.
P | 6 | R0242.02 |  | Montáž ventilační jednotky do 19" rozvaděče | KUS | 1 | 0 | 0 |  |  | 0 | 0 | R-položka | 0 | 3 |  |  | 0
PP
VV |  |  |  | 1.000000 = 1,000 [A]
TS
P | 7 | R0242.03 |  | ventilační jednotka - 4 x ventilátor s termostatem, instal. do střechy/dna rozvaděče hloubky 600, 800 a 1200 mm | KUS | 1 | 0 | 0 |  |  | 0 | 0 | R-položka | 0 | 3 |  |  | 0
PP
VV |  |  |  | 1.000000 = 1,000 [A]
TS
P | 9 | R0242.04 |  | 19',8xCZ zásuvka,bleskojistka,3x1.5mm 2m kabel CZ-DE, RAL9005 | KUS | 1 | 0 | 0 |  |  | 0 | 0 | R-položka | 0 | 3 |  |  | 0
PP
VV |  |  |  | 1.000000 = 1,000 [A]
TS
P | 11 | R0242.05 |  | 19" ukládací polička s podpěrami, hloubka 450mm, výška 1U; pro 20kg | KUS | 1 | 0 | 0 |  |  | 0 | 0 | R-položka | 0 | 3 |  |  | 0
PP
VV |  |  |  | 1.000000 = 1,000 [A]
TS
P | 12 | R0242.06 |  | Montáž vyvazovacího panelu 2U | KUS | 2 | 0 | 0 |  |  | 0 | 0 | R-položka | 0 | 3 |  |  | 0
PP
VV |  |  |  | 2.000000 = 2,000 [A]
TS
P | 13 | R0242.07 |  | 19" vyvazovací panel 2U - jednostranný, plastová oka 60 x 80mm | KUS | 2 | 0 | 0 |  |  | 0 | 0 | R-položka | 0 | 3 |  |  | 0
PP
VV |  |  |  | 2.000000 = 2,000 [A]
TS
P | 15 | R0242.08 |  | patch panel pro 24 modulů RJ45, neosazený (modulární), popisky, černý | KUS | 2 | 0 | 0 |  |  | 0 | 0 | R-položka | 0 | 3 |  |  | 0
PP
VV |  |  |  | 2.000000 = 2,000 [A]
TS
P | 16 | R0242.09 |  | Montáž kestonu, zapojení kabelu | KUS | 28 | 0 | 0 |  |  | 0 | 0 | R-položka | 0 | 3 |  |  | 0
PP
VV |  |  |  | 28.000000 = 28,000 [A]
TS
P | 17 | R0242.10 |  | keystone modul UTP, CAT.6, černý | KUS | 28 | 0 | 0 |  |  | 0 | 0 | R-položka | 0 | 3 |  |  | 0
PP
VV |  |  |  | 28.000000 = 28,000 [A]
TS
P | 18 | R0242.11 |  | propojovací kabel RJ45/RJ45, CAT.6, UTP, délka 2m | KUS | 44 | 0 | 0 |  |  | 0 | 0 | R-položka | 0 | 3 |  |  | 0
PP
VV |  |  |  | 44.000000 = 44,000 [A]
TS
P | 19 | R0242.12 |  | patch kabel optický E2000/LC, duplex, délka 3m | KUS | 2 | 0 | 0 |  |  | 0 | 0 | R-položka | 0 | 3 |  |  | 0
PP
VV |  |  |  | 2.000000 = 2,000 [A]
TS
P | 22 | R0242.13 |  | IP kamera | KUS | 28 | 0 | 0 |  |  | 0 | 0 | R-položka | 0 | 3 |  |  | 0
PP
VV |  |  |  | 28.000000 = 28,000 [A]
TS |  |  |  | IP kamera, rozlišení minimálně 4 MPx; venkovní zodolněné provedení; délka IR přísvitu minimálně 30m; motorzoom objektiv; ohnisková vzdálenost minimálně 2,8÷10mm; WDR: 120dB; snímková rychlost min. 25fps; Citlivost: vysoká IP kamera, rozlišení minimálně 4 MPx; venkovní zodolněné provedení; délka IR přísvitu minimálně 30m; motorzoom objektiv; ohnisková vzdálenost minimálně 2,8÷10mm; WDR: 120dB; snímková rychlost min. 25fps; Citlivost: vysoká IP kamera, rozlišení minimálně 4 MPx; venkovní zodolněné provedení; délka IR přísvitu minimálně 30m; motorzoom objektiv; ohnisková vzdálenost minimálně 2,8÷10mm; WDR: 120dB; snímková rychlost min. 25fps; Citlivost: vysoká
P | 23 | R0242.14 |  | Montáž konektoru RJ45 | KUS | 42 | 0 | 0 |  |  | 0 | 0 | R-položka | 0 | 3 |  |  | 0
PP
VV |  |  |  | 42.000000 = 42,000 [A]
TS
P | 24 | R0242.15 |  | konektor RJ45, CAT.6 pro ukončení kabelu u IP kamery | KUS | 42 | 0 | 0 |  |  | 0 | 0 | R-položka | 0 | 3 |  |  | 0
PP
VV |  |  |  | 42.000000 = 42,000 [A]
TS
P | 26 | R0242.16 |  | Montáž boxu do 19" rozvaděče | KUS | 1 | 0 | 0 |  |  | 0 | 0 | R-položka | 0 | 3 |  |  | 0
PP
VV |  |  |  | 1.000000 = 1,000 [A]
TS
P | 27 | R0242.17 |  | montážní box 19" pro plošné spoje přepěťové ochrany | KUS | 1 | 0 | 0 |  |  | 0 | 0 | R-položka | 0 | 3 |  |  | 0
PP
VV |  |  |  | 1.000000 = 1,000 [A]
TS
P | 29 | R0242.18 |  | dvoustupňová přepěťová ochrana do CAT6 v kombinaci se speciální ochranou PoE | KUS | 13 | 0 | 0 |  |  | 0 | 0 | R-položka | 0 | 3 |  |  | 0
PP
VV |  |  |  | 13.000000 = 13,000 [A]
TS
P | 30 | R0242.19 |  | Montáž napájecího zdroje 20A pro kamerový systém | KUS | 1 | 0 | 0 |  |  | 0 | 0 | R-položka | 0 | 3 |  |  | 0
PP
VV |  |  |  | 1.000000 = 1,000 [A]
TS
P | 31 | R0242.20 |  | zálohovaný napájecí zdroj 12V / 20A | KUS | 1 | 0 | 0 |  |  | 0 | 0 | R-položka | 0 | 3 |  |  | 0
PP
VV |  |  |  | 1.000000 = 1,000 [A]
TS |  |  |  | zálohovaný napájecí zdroj 12V / 20A pro kamerový systém - 18 výstupů, pro akumulátor 12V / 7.2Ah nebo 12V/17Ah, ochrana výstupů proti přepětí, šumu, zkratu, vybití akumulátoru, vstup AC230V, 324 x 251 x 78mm zálohovaný napájecí zdroj 12V / 20A pro kamerový systém - 18 výstupů, pro akumulátor 12V / 7.2Ah nebo 12V/17Ah, ochrana výstupů proti přepětí, šumu, zkratu, vybití akumulátoru, vstup AC230V, 324 x 251 x 78mm zálohovaný napájecí zdroj 12V / 20A pro kamerový systém - 18 výstupů, pro akumulátor 12V / 7.2Ah nebo 12V/17Ah, ochrana výstupů proti přepětí, šumu, zkratu, vybití akumulátoru, vstup AC230V, 324 x 251 x 78mm
P | 33 | R0242.21 |  | akumulátor 12VDC/17Ah | KUS | 1 | 0 | 0 |  |  | 0 | 0 | R-položka | 0 | 3 |  |  | 0
PP
VV |  |  |  | 1.000000 = 1,000 [A]
TS
P | 34 | R0242.22 |  | Montáž extenderu | KUS | 15 | 0 | 0 |  |  | 0 | 0 | R-položka | 0 | 3 |  |  | 0
PP
VV |  |  |  | 15.000000 = 15,000 [A]
TS
P | 35 | R0242.23 |  | průmyslový Gigabit PoE+ Extender; dosahuje 100 m na celkovou vzdálenost až 200m; podporuje PoE (15,4W) a PoE+ (30W); široký rozsah provozních teplot -40°– 75° C | KUS | 15 | 0 | 0 |  |  | 0 | 0 | R-položka | 0 | 3 |  |  | 0
PP
VV |  |  |  | 15.000000 = 15,000 [A]
TS
P | 36 | R0242.24 |  | Montáž rozvaděče pro umístění extenderů | KUS | 1 | 0 | 0 |  |  | 0 | 0 | R-položka | 0 | 3 |  |  | 0
PP
VV |  |  |  | 1.000000 = 1,000 [A]
TS
P | 37 | R0242.25 |  | rozvaděč s vnitřním prostorem pro umístění 14 extenderů, zvolená velikost podle rozměrů vybraných extenderů | KUS | 1 | 0 | 0 |  |  | 0 | 0 | R-položka | 0 | 3 |  |  | 0
PP
VV |  |  |  | 1.000000 = 1,000 [A]
TS
P | 39 | R0242.26 |  | Nastavení switchů a parametrů sítě | KUS | 1 | 0 | 0 |  |  | 0 | 0 | R-položka | 0 | 3 |  |  | 0
PP
VV |  |  |  | 1.000000 = 1,000 [A]
TS
P | 40 | R0242.27 |  | switch | KUS | 1 | 0 | 0 |  |  | 0 | 0 | R-položka | 0 | 3 |  |  | 0
PP
VV |  |  |  | 1.000000 = 1,000 [A]
TS |  |  |  | Switch, 48x 10/100/1000 RJ-45, 4x 10G SFP, PoE+ (802.3af/at), PoE Budget 740W, 1x 1000W, spravovatelný; stohovatelnost 80Gb stack; Essentials licence určená pro 48portový přepínač na 5 let, dodávka vč. stohovacího kabelu a nutného příslušenství; přepínací kapacita switche až 176 Gbps a rychlost směrování až 130,95 Mpps Switch, 48x 10/100/1000 RJ-45, 4x 10G SFP, PoE+ (802.3af/at), PoE Budget 740W, 1x 1000W, spravovatelný; stohovatelnost 80Gb stack; Essentials licence určená pro 48portový přepínač na 5 let, dodávka vč. stohovacího kabelu a nutného příslušenství; přepínací kapacita switche až 176 Gbps a rychlost směrování až 130,95 Mpps Switch, 48x 10/100/1000 RJ-45, 4x 10G SFP, PoE+ (802.3af/at), PoE Budget 740W, 1x 1000W, spravovatelný; stohovatelnost 80Gb stack; Essentials licence určená pro 48portový přepínač na 5 let, dodávka vč. stohovacího kabelu a nutného příslušenství; přepínací kapacita switche až 176 Gbps a rychlost směrování až 130,95 Mpps
P | 41 | R0242.28 |  | modul SFP+ do switche, LC, duplex | KUS | 2 | 0 | 0 |  |  | 0 | 0 | R-položka | 0 | 3 |  |  | 0
PP
VV |  |  |  | 2.000000 = 2,000 [A]
TS
P | 43 | R0242.29 |  | síťový NVR rekordér pro 32 kamer; max. rozlišení záznamu: 12 Megapixel; 4 HDD sloty; video výstup 2x HDMI / VGA; 16x alarm vstup / 8x výstup; 1x audio vstup / 1x audio výstup; datová propustnost (In / | KUS | 1 | 0 | 0 |  |  | 0 | 0 | R-položka | 0 | 3 |  |  | 0
PP
VV |  |  |  | 1.000000 = 1,000 [A]
TS
P | 44 | R0242.30 |  | přídavný HDD, 12TB, navržen speciálně pro kamerové systémy (DVR, HVR a NVR) a jejich provoz 24/7 | KUS | 4 | 0 | 0 |  |  | 0 | 0 | R-položka | 0 | 3 |  |  | 0
PP
VV |  |  |  | 4.000000 = 4,000 [A]
TS |  |  |  | přídavný HDD, 12TB, navržen speciálně pro kamerové systémy (DVR, HVR a NVR) a jejich provoz 24/7 přídavný HDD, 12TB, navržen speciálně pro kamerové systémy (DVR, HVR a NVR) a jejich provoz 24/7 přídavný HDD, 12TB, navržen speciálně pro kamerové systémy (DVR, HVR a NVR) a jejich provoz 24/7
P | 45 | R0242.31 |  | Nastavení a naprogramování NVR, integrace do stávajícího zobrazovacího SW | KUS | 1 | 0 | 0 |  |  | 0 | 0 | R-položka | 0 | 3 |  |  | 0
PP
VV |  |  |  | 1.000000 = 1,000 [A]
TS
P | 47 | R0242.32 |  | PC sestava (mikro PC) jako pracovní stanice pro VSS vč. monitoru 27", OS, klávesnice a myši | KUS | 1 | 0 | 0 |  |  | 0 | 0 | R-položka | 0 | 3 |  |  | 0
PP
VV |  |  |  | 1.000000 = 1,000 [A]
TS
P | 48 | R0242.33 |  | Nastavení a zapojení UPS | KUS | 1 | 0 | 0 |  |  | 0 | 0 | R-položka | 0 | 3 |  |  | 0
PP
VV |  |  |  | 1.000000 = 1,000 [A]
TS
P | 49 | R0242.34 |  | záložní zdroj UPS | KUS | 1 | 0 | 0 |  |  | 0 | 0 | R-položka | 0 | 3 |  |  | 0
PP
VV |  |  |  | 1.000000 = 1,000 [A]
TS |  |  |  | záložní zdroj UPS v konfiguraci rack s LCD panelem (výška jednotky 2U) se zátěží (VA/W) 2200/2200. Nabízí účinnost až 96 %. Obsahuje baterie 6x 12 V (7 Ah, max. 9 Ah). Rozhraní: 1x USB typ B, 1x sériový port RS-232, 1x svorkovnice pro dálkové zapínání/vypínání, 1x svorkovnice pro dálkové odstavení, 1x svorkovnice pro výstupní relé, 1x konektor pro přídavný bateriový modul, 1x konektor pro automatické rozpoznání bateriového modulu. Připojení vstupu: 1x IEC-320-C20; výstupní zásuvky: 8x IEC-320-C13, 2 x IEC-320-C19. Dodáváno s gigabitovou kartou pro správu. záložní zdroj UPS v konfiguraci rack s LCD panelem (výška jednotky 2U) se zátěží (VA/W) 2200/2200. Nabízí účinnost až 96 %. Obsahuje baterie 6x 12 V (7 Ah, max. 9 Ah). Rozhraní: 1x USB typ B, 1x sériový port RS-232, 1x svorkovnice pro dálkové zapínání/vypínání, 1x svorkovnice pro dálkové odstavení, 1x svorkovnice pro výstupní relé, 1x konektor pro přídavný bateriový modul, 1x konektor pro automatické rozpoznání bateriového modulu. Připojení vstupu: 1x IEC-320-C20; výstupní zásuvky: 8x IEC-320-C13, 2 x IEC-320-C19. Dodáváno s gigabitovou kartou pro správu. záložní zdroj UPS v konfiguraci rack s LCD panelem (výška jednotky 2U) se zátěží (VA/W) 2200/2200. Nabízí účinnost až 96 %. Obsahuje baterie 6x 12 V (7 Ah, max. 9 Ah). Rozhraní: 1x USB typ B, 1x sériový port RS-232, 1x svorkovnice pro dálkové zapínání/vypínání, 1x svorkovnice pro dálkové odstavení, 1x svorkovnice pro výstupní relé, 1x konektor pro přídavný bateriový modul, 1x konektor pro automatické rozpoznání bateriového modulu. Připojení vstupu: 1x IEC-320-C20; výstupní zásuvky: 8x IEC-320-C13, 2 x IEC-320-C19. Dodáváno s gigabitovou kartou pro správu.
P | 54 | R0242.35 |  | Montáž svazkového držáku 33x60 | KUS | 360 | 0 | 0 |  |  | 0 | 0 | R-položka | 0 | 3 |  |  | 0
PP
VV |  |  |  | 360.000000 = 360,000 [A]
TS
P | 55 | R0242.36 |  | svazkový držák Grip 33x60mm, kovový | KUS | 360 | 0 | 0 |  |  | 0 | 0 | R-položka | 0 | 3 |  |  | 0
PP
VV |  |  |  | 360.000000 = 360,000 [A]
TS
P | 57 | R0242.37 |  | elektroinstalační tuhá trubka 25mm, samozhášivá, nízká mechanická odolnost, vč. příchytek a tvarovek | M | 18.9 | 0 | 0 |  |  | 0 | 0 | R-položka | 0 | 3 |  |  | 0
PP
VV |  |  |  | "18*1,05 `Přepočtené koeficientem množství"
TS
P | 59 | R0242.38 |  | elektroinstalační ohebná trubka 25mm, samozhášivá, nízká mechanická odolnost | M | 126 | 0 | 0 |  |  | 0 | 0 | R-položka | 0 | 3 |  |  | 0
PP
VV |  |  |  | "120*1,05 `Přepočtené koeficientem množství"
TS
P | 61 | R0242.39 |  | elektroinstalační ohebná trubka 48mm, samozhášivá, nízká mechanická odolnost | M | 105 | 0 | 0 |  |  | 0 | 0 | R-položka | 0 | 3 |  |  | 0
PP
VV |  |  |  | "100*1,05 `Přepočtené koeficientem množství"
TS
P | 62 | R0242.40 |  | Montáž protahovacího drátu | M | 220 | 0 | 0 |  |  | 0 | 0 | R-položka | 0 | 3 |  |  | 0
PP
VV |  |  |  | 220.000000 = 220,000 [A]
TS
P | 65 | R0242.41 |  | KU68 - krabice rozvodná univerzální pod omítku s víčkem | KUS | 45 | 0 | 0 |  |  | 0 | 0 | R-položka | 0 | 3 |  |  | 0
PP
VV |  |  |  | 45.000000 = 45,000 [A]
TS
P | 68 | R0242.42 |  | Ostatní práce pro trasy požárně těsnící materiál do prostupu | KUS | 7 | 0 | 0 |  |  | 0 | 0 | R-položka | 0 | 3 |  |  | 0
PP
VV |  |  |  | 7.000000 = 7,000 [A]
TS
P | 69 | R0242.43 |  | protipožární pěna pro zdivo, beton a sádrokarton, přetíratelný, 325ml | KUS | 7 | 0 | 0 |  |  | 0 | 0 | R-položka | 0 | 3 |  |  | 0
PP
VV |  |  |  | 7.000000 = 7,000 [A]
TS
P | 70 | R0242.44 |  | Součinnost při integraci do DDTS | KUS | 1 | 0 | 0 |  |  | 0 | 0 | R-položka | 0 | 3 |  |  | 0
PP
VV |  |  |  | 1.000000 = 1,000 [A]
TS
P | 71 | R0242.45 |  | Ostatní montážní materiál | KUS | 1 | 0 | 0 |  |  | 0 | 0 | R-položka | 0 | 3 |  |  | 0
PP
VV |  |  |  | 1.000000 = 1,000 [A]
TS |  |  |  | Ostatní montážní materiál - zahrnuje dodávku veškerého dalšího instalačního materiálu nutného k zajištění plné funkčnosti a splnění všech norem uvedených v technické zprávě a jeho řádné předání objednateli (vruty, hmoždinky, stahovací pásky, sádra apod.) Ostatní montážní materiál - zahrnuje dodávku veškerého dalšího instalačního materiálu nutného k zajištění plné funkčnosti a splnění všech norem uvedených v technické zprávě a jeho řádné předání objednateli (vruty, hmoždinky, stahovací pásky, sádra apod.) Ostatní montážní materiál - zahrnuje dodávku veškerého dalšího instalačního materiálu nutného k zajištění plné funkčnosti a splnění všech norem uvedených v technické zprávě a jeho řádné předání objednateli (vruty, hmoždinky, stahovací pásky, sádra apod.)
P | 72 | R0242.46 |  | Stavební přípomoci - Cena zahrnuje komplexní náklady na tyto drobné stavení činnosti včetně materiálu. Jedná se o veškeré průrazy a jejich utěsnění po montáži a jiné drobné stavební činnosti nutné pro | KUS | 1 | 0 | 0 |  |  | 0 | 0 | R-položka | 0 | 3 |  |  | 0
PP
VV |  |  |  | 1.000000 = 1,000 [A]
TS
SD |  | VRN1 |  | Průzkumné, geodetické a projektové práce | [6 empty] | 0 | 0
P | 74 | 013294000 |  | Ostatní dokumentace stavby | SOUBOR | 1 | 0 | 0 |  |  | 0 | 0 | CS ÚRS 2025 01 | 0 | 3 |  |  | 0
PP
VV |  |  |  | 1.000000 = 1,000 [A]
TS |  |  |  | dílenská dokumentace dílenská dokumentace dílenská dokumentace
SD |  | VRN9 |  | Ostatní náklady | [6 empty] | 0 | 0
P | 75 | R0242.47 |  | Zajištění protokolu způsobilosti | KUS | 1 | 0 | 0 |  |  | 0 | 0 | R-položka | 0 | 3 |  |  | 0
PP
VV |  |  |  | 1.000000 = 1,000 [A]
TS
P | 76 | R0242.48 |  | Protokol UTZ | KUS | 1 | 0 | 0 |  |  | 0 | 0 | R-položka | 0 | 3 |  |  | 0
PP
VV |  |  |  | 1.000000 = 1,000 [A]
TS
P | 77 | R0242.49 |  | Technicko bezpečnostní zkouška | KUS | 1 | 0 | 0 |  |  | 0 | 0 | R-položka | 0 | 3 |  |  | 0
PP
VV |  |  |  | 1.000000 = 1,000 [A]
TS
P | 78 | R0242.50 |  | Revize způsobilou osobou | KUS | 1 | 0 | 0 |  |  | 0 | 0 | R-položka | 0 | 3 |  |  | 0
PP
VV |  |  |  | 1.000000 = 1,000 [A]
TS

## PS 62-02-43
SŽDC05 | [14 empty] | 3
S | Stavba: | 5313520018 |  | Rekonstrukce výpravní budovy v žst. Tábor | [6 empty] | D.1.2 | 0 | AspeEsticon | 0 | 2
O | Objekt: | D.1.2 |  | Sdělovací zařízení | [9 empty] | 0.12 | 2
Typ | Poř. číslo | Kód položky | Varianta | Název položky | MJ | Množství | Jednotková hmotnost | Celková hmotnost |  |  | Jednotková cena |  | Cenové soustavy | 0.21
Dodávka
[9 empty] | Jednotková | Celkem | Jednotková | Celkem |  |  |  | Počet položek s nulovou cenou | 0
O1 |  | PS 62-02-43 |  | D.1.2.4 - Nouzová signalizace WC | [6 empty] | 0 | 0
SD |  | 997 |  | Přesun sutě | [6 empty] | 0 | 0
P | 1 | 997013114 |  | Vnitrostaveništní doprava suti a vybouraných hmot vodorovně do 50 m s naložením základní pro budovy a haly výšky přes 12 do 15 m | T | 0.08 | 0 | 0 |  |  | 0 | 0 | CS ÚRS 2025 01 | 0 | 3 |  |  | 0
PP
VV |  |  |  | 0.080000 = 0,080 [A]
TS
P | 2 | R015997.902 |  | Likvidace odpadů na recyklační skládce odpadu cihelného zatříděného do Katalogu odpadů pod kódem 17 01 02 včetně dopravy | T | 0.04 | 0 | 0 |  |  | 0 | 0 | R-položka | 0 | 3 |  |  | 0
PP
VV |  |  |  | 0.040000 = 0,040 [A]
TS |  |  |  | 1. Položka obsahuje: • veškeré poplatky provozovateli skládky, recyklační linky nebo jiného zařízení na zpracování nebo likvidaci odpadů související s převzetím, uložením, zpracováním nebo likvidací odpadu, • náklady spojené s dopravou odpadu z místa stavby na místo převzetí provozovatelem skládky, recyklační linky nebo jiného zařízení na zpracování nebo likvidaci odpadů, • náklady spojené s vyložením a manipulací s materiálem v místě skládky. 2. Položka neobsahuje: • náklady spojené s naložením a manipulací s materiálem. **) 3. Způsob měření: • určující množství odpadu vytříděného v souladu se zákonem č. 541/2020 Sb., o nakládání s odpady, v platném znění
P | 3 | R015997.916 |  | Likvidace odpadů na recyklační skládce odpadu z armovaného betonu zatříděného do Katalogu odpadů pod kódem 17 01 01 včetně dopravy | T | 0.04 | 0 | 0 |  |  | 0 | 0 | R-položka | 0 | 3 |  |  | 0
PP
VV |  |  |  | 0.040000 = 0,040 [A]
TS |  |  |  | 1. Položka obsahuje: • veškeré poplatky provozovateli skládky, recyklační linky nebo jiného zařízení na zpracování nebo likvidaci odpadů související s převzetím, uložením, zpracováním nebo likvidací odpadu, • náklady spojené s dopravou odpadu z místa stavby na místo převzetí provozovatelem skládky, recyklační linky nebo jiného zařízení na zpracování nebo likvidaci odpadů, • náklady spojené s vyložením a manipulací s materiálem v místě skládky. 2. Položka neobsahuje: • náklady spojené s naložením a manipulací s materiálem. **) 3. Způsob měření: • určující množství odpadu vytříděného v souladu se zákonem č. 541/2020 Sb., o nakládání s odpady, v platném znění
SD |  | D0243 |  | Nouzová signalizace WC | [6 empty] | 0 | 0
P | 9 | 34121235 |  | kabel sdělovací stíněný laminovanou Al fólií s příložným Cu drátem jádro Cu plné izolace PVC plášť PVC 300V (J-Y(St)Y…Lg) 3x2x0,8mm2 | M | 72 | 9e-05 | 0 |  |  | 0 | 0 | CS ÚRS 2025 01 | 0 | 3 |  |  | 0
PP
VV |  |  |  | "60*1,2 `Přepočtené koeficientem množství"
TS
P | 13 | 34176510 |  | vodič propojovací Al jádro plné izolace PVC 450/750V (AY) 1x2,5mm2 | M | 23 | 2e-05 | 0 |  |  | 0 | 0 | CS ÚRS 2025 01 | 0 | 3 |  |  | 0
PP
VV |  |  |  | "20*1,15 `Přepočtené koeficientem množství"
TS
P | 10 | 742110002 |  | Montáž trubek elektroinstalačních plastových ohebných uložených pod omítku | M | 20 | 0 | 0 |  |  | 0 | 0 | CS ÚRS 2025 01 | 0 | 3 |  |  | 0
PP
VV |  |  |  | 20.000000 = 20,000 [A]
TS
P | 16 | 742110504 |  | Montáž krabic elektroinstalačních s víčkem zapuštěných plastových odbočných kruhových | KUS | 5 | 0 | 0 |  |  | 0 | 0 | CS ÚRS 2025 01 | 0 | 3 |  |  | 0
PP
VV |  |  |  | 5.000000 = 5,000 [A]
TS
P | 8 | 742121001 |  | Montáž kabelů sdělovacích pro vnitřní rozvody počtu žil do 15 | M | 60 | 0 | 0 |  |  | 0 | 0 | CS ÚRS 2025 01 | 0 | 3 |  |  | 0
PP
VV |  |  |  | 60.000000 = 60,000 [A]
TS
P | 20 | 998742103 |  | Přesun hmot pro slaboproud stanovený z hmotnosti přesunovaného materiálu vodorovná dopravní vzdálenost do 50 m základní v objektech výšky přes 12 do 24 m | T | 0.05 | 0 | 0 |  |  | 0 | 0 | CS ÚRS 2025 01 | 0 | 3 |  |  | 0
PP
VV |  |  |  | 0.050000 = 0,050 [A]
TS
P | 4 | R0243.01 |  | Montáž sady zařízení pro tísňové volání z WC invalidů | KUS | 1 | 0 | 0 |  |  | 0 | 0 | R-položka | 0 | 3 |  |  | 0
PP
VV |  |  |  | 1.000000 = 1,000 [A]
TS
P | 5 | R0243.02 |  | sada pro nouzovou regulaci, alpská bílá - Skládá se z následujících prvků: kontrolní modul s alarmem, tlačítko signální tahové, tlačítko resetovací, transformátor. Součástí dodávky jsou rámečky (1× 2n | KUS | 1 | 0 | 0 |  |  | 0 | 0 | R-položka | 0 | 3 |  |  | 0
PP
VV |  |  |  | 1.000000 = 1,000 [A]
TS
P | 6 | R0243.03 |  | Montáž opticko/akustické signalizace v místnosti dohledu | KUS | 1 | 0 | 0 |  |  | 0 | 0 | R-položka | 0 | 3 |  |  | 0
PP
VV |  |  |  | 1.000000 = 1,000 [A]
TS
P | 7 | R0243.04 |  | opticko/akustická signalizace, 12-24VAC | KUS | 1 | 0 | 0 |  |  | 0 | 0 | R-položka | 0 | 3 |  |  | 0
PP
VV |  |  |  | 1.000000 = 1,000 [A]
TS
P | 11 | R0243.05 |  | elektroinstalační ohebná trubka 25mm, samozhášivá, nízká mechanická odolnost | M | 21 | 0 | 0 |  |  | 0 | 0 | R-položka | 0 | 3 |  |  | 0
PP
VV |  |  |  | "20*1,05 `Přepočtené koeficientem množství"
TS
P | 12 | R0243.06 |  | Montáž protahovacího drátu | M | 20 | 0 | 0 |  |  | 0 | 0 | R-položka | 0 | 3 |  |  | 0
PP
VV |  |  |  | 20.000000 = 20,000 [A]
TS
P | 14 | R0243.07 |  | Montáž svazkového držáku 33x60 | KUS | 18 | 0 | 0 |  |  | 0 | 0 | R-položka | 0 | 3 |  |  | 0
PP
VV |  |  |  | 18.000000 = 18,000 [A]
TS
P | 15 | R0243.08 |  | svazkový držák Grip 33x60mm, kovový | KUS | 18 | 0 | 0 |  |  | 0 | 0 | R-položka | 0 | 3 |  |  | 0
PP
VV |  |  |  | 18.000000 = 18,000 [A]
TS
P | 17 | R0243.09 |  | KU68 - krabice rozvodná univerzální pod omítku s víčkem | KUS | 5 | 0 | 0 |  |  | 0 | 0 | R-položka | 0 | 3 |  |  | 0
PP
VV |  |  |  | 5.000000 = 5,000 [A]
TS
P | 18 | R0243.10 |  | Ostatní montážní materiál | KUS | 1 | 0 | 0 |  |  | 0 | 0 | R-položka | 0 | 3 |  |  | 0
PP
VV |  |  |  | 1.000000 = 1,000 [A]
TS |  |  |  | Ostatní montážní materiál - zahrnuje dodávku veškerého dalšího instalačního materiálu nutného k zajištění plné funkčnosti a splnění všech norem uvedených v technické zprávě a jeho řádné předání objednateli (vruty, hmoždinky, stahovací pásky, sádra apod.) Ostatní montážní materiál - zahrnuje dodávku veškerého dalšího instalačního materiálu nutného k zajištění plné funkčnosti a splnění všech norem uvedených v technické zprávě a jeho řádné předání objednateli (vruty, hmoždinky, stahovací pásky, sádra apod.) Ostatní montážní materiál - zahrnuje dodávku veškerého dalšího instalačního materiálu nutného k zajištění plné funkčnosti a splnění všech norem uvedených v technické zprávě a jeho řádné předání objednateli (vruty, hmoždinky, stahovací pásky, sádra apod.)
P | 19 | R0243.11 |  | Stavební přípomoci - Cena zahrnuje komplexní náklady na tyto drobné stavení činnosti včetně materiálu. Jedná se o veškeré průrazy a jejich utěsnění po montáži a jiné drobné stavební činnosti nutné pro | KUS | 1 | 0 | 0 |  |  | 0 | 0 | R-položka | 0 | 3 |  |  | 0
PP
VV |  |  |  | 1.000000 = 1,000 [A]
TS
SD |  | VRN1 |  | Průzkumné, geodetické a projektové práce | [6 empty] | 0 | 0
P | 21 | 013294000 |  | Ostatní dokumentace stavby | SOUBOR | 1 | 0 | 0 |  |  | 0 | 0 | CS ÚRS 2025 01 | 0 | 3 |  |  | 0
PP
VV |  |  |  | 1.000000 = 1,000 [A]
TS |  |  |  | dílenská dokumentace dílenská dokumentace dílenská dokumentace
SD |  | VRN9 |  | Ostatní náklady | [6 empty] | 0 | 0
P | 22 | R0243.12 |  | Zajištění průkazu způsobilosti | KUS | 1 | 0 | 0 |  |  | 0 | 0 | R-položka | 0 | 3 |  |  | 0
PP
VV |  |  |  | 1.000000 = 1,000 [A]
TS
P | 23 | R0243.13 |  | Protokol UTZ | KUS | 1 | 0 | 0 |  |  | 0 | 0 | R-položka | 0 | 3 |  |  | 0
PP
VV |  |  |  | 1.000000 = 1,000 [A]
TS
P | 24 | R0243.14 |  | Technicko bezpečnostní zkouška | KUS | 1 | 0 | 0 |  |  | 0 | 0 | R-položka | 0 | 3 |  |  | 0
PP
VV |  |  |  | 1.000000 = 1,000 [A]
TS
P | 25 | R0243.15 |  | Revize způsobilou osobou | KUS | 1 | 0 | 0 |  |  | 0 | 0 | R-položka | 0 | 3 |  |  | 0
PP
VV |  |  |  | 1.000000 = 1,000 [A]
TS

## PS 62-02-61
SŽDC05 | [14 empty] | 3
S | Stavba: | 5313520018 |  | Rekonstrukce výpravní budovy v žst. Tábor | [6 empty] | D.1.2 | 0 | AspeEsticon | 0 | 2
O | Objekt: | D.1.2 |  | Sdělovací zařízení | [9 empty] | 0.12 | 2
Typ | Poř. číslo | Kód položky | Varianta | Název položky | MJ | Množství | Jednotková hmotnost | Celková hmotnost |  |  | Jednotková cena |  | Cenové soustavy | 0.21
Dodávka
[9 empty] | Jednotková | Celkem | Jednotková | Celkem |  |  |  | Počet položek s nulovou cenou | 0
O1 |  | PS 62-02-61 |  | D.1.2.6 - Informační systém pro cestující | [6 empty] | 0 | 0
SD |  | IS |  | Informační systém | [6 empty] | 0 | 0
P | 8 | R301001 |  | Přesun hmot pro informační systém | T | 3.5 | 0 | 0 |  |  | 0 | 0 | R-položka | 0 | 3 |  |  | 0
PP
VV |  |  |  | 3.500000 = 3,500 [A]
TS
P | 1 | R301I101 |  | Montáž odjezdového monitoru ve zkrácené verzi | KUS | 4 | 0 | 0 |  |  | 0 | 0 | R-položka | 0 | 3 |  |  | 0
PP
VV |  |  |  | "`1.NP, fasáda` 3+1" "Součet 4"
TS |  |  |  | 1. V ceně jsou zahrnuty náklady na veškerý kotvící, upevňovací a pomocný materiál.
P | 2 | R301I101a |  | odjezdový monitor ve zkrácené verzi | KUS | 3 | 0 | 0 |  |  | 0 | 0 | R-položka | 0 | 3 |  |  | 0
PP
VV |  |  |  | 3.000000 = 3,000 [A]
TS |  |  |  | Podrobná specifikace viz. PS 62-02-61 - D.1.2.6 - 301 Výpis informačního systému - prvek I - 101 Podrobná specifikace viz. PS 62-02-61 - D.1.2.6 - 301 Výpis informačního systému - prvek I - 101 Podrobná specifikace viz. PS 62-02-61 - D.1.2.6 - 301 Výpis informačního systému - prvek I - 101
P | 3 | R301I102 |  | Montáž příjezdového monitoru | KUS | 2 | 0 | 0 |  |  | 0 | 0 | R-položka | 0 | 3 |  |  | 0
PP
VV |  |  |  | "`1.NP` 2" "Součet 2"
TS |  |  |  | 1. V ceně jsou zahrnuty náklady na veškerý kotvící, upevňovací a pomocný materiál.
P | 4 | R301I102a |  | příjezdový monitor | KUS | 1 | 0 | 0 |  |  | 0 | 0 | R-položka | 0 | 3 |  |  | 0
PP
VV |  |  |  | 1.000000 = 1,000 [A]
TS |  |  |  | Podrobná specifikace viz. PS 62-02-61 - D.1.2.6 - 301 Výpis informačního systému - prvek I - 102 Podrobná specifikace viz. PS 62-02-61 - D.1.2.6 - 301 Výpis informačního systému - prvek I - 102 Podrobná specifikace viz. PS 62-02-61 - D.1.2.6 - 301 Výpis informačního systému - prvek I - 102
P | 5 | R301I103 |  | Informační panel | KUS | 2 | 0 | 0 |  |  | 0 | 0 | R-položka | 0 | 3 |  |  | 0
PP
VV |  |  |  | "`1.NP` 2" "Součet 2"
TS |  |  |  | 1. V ceně jsou zahrnuty náklady na dodávku materiálu včetně montáže. 2. V ceně jsou zahrnuty náklady na veškerý kotvící, upevňovací a pomocný materiál. Podrobná specifikace viz. PS 62-02-61 - D.1.2.6 - 301 Výpis informačního systému - prvek I - 103, vč. SW Podrobná specifikace viz. PS 62-02-61 - D.1.2.6 - 301 Výpis informačního systému - prvek I - 103, vč. SW Podrobná specifikace viz. PS 62-02-61 - D.1.2.6 - 301 Výpis informačního systému - prvek I - 103, vč. SW
P | 6 | R301I104 |  | Oboustranné exteriérové hodiny | KUS | 2 | 0 | 0 |  |  | 0 | 0 | R-položka | 0 | 3 |  |  | 0
PP
VV |  |  |  | "`1.NP` 2" "Součet 2"
TS |  |  |  | 1. V ceně jsou zahrnuty náklady na dodávku materiálu včetně montáže. 2. V ceně jsou zahrnuty náklady na veškerý kotvící, upevňovací a pomocný materiál. Podrobná specifikace viz. PS 62-02-61 - D.1.2.6 - 301 Výpis informačního systému - prvek I - 104 Podrobná specifikace viz. PS 62-02-61 - D.1.2.6 - 301 Výpis informačního systému - prvek I - 104 Podrobná specifikace viz. PS 62-02-61 - D.1.2.6 - 301 Výpis informačního systému - prvek I - 104
P | 7 | R301I105 |  | Digitální informační panel | KUS | 2 | 0 | 0 |  |  | 0 | 0 | R-položka | 0 | 3 |  |  | 0
PP
VV |  |  |  | "`1.NP` 2" "Součet 2"
TS |  |  |  | 1. V ceně jsou zahrnuty náklady na dodávku materiálu včetně montáže. 2. V ceně jsou zahrnuty náklady na veškerý kotvící, upevňovací a pomocný materiál. Podrobná specifikace viz. PS 62-02-61 - D.1.2.6 - 301 Výpis informačního systému - prvek I - 105 Podrobná specifikace viz. PS 62-02-61 - D.1.2.6 - 301 Výpis informačního systému - prvek I - 105 Podrobná specifikace viz. PS 62-02-61 - D.1.2.6 - 301 Výpis informačního systému - prvek I - 105
SD |  | VRN1 |  | Průzkumné, geodetické a projektové práce | [6 empty] | 0 | 0
P | 9 | 013294000 |  | Ostatní dokumentace stavby | SOUBOR | 1 | 0 | 0 |  |  | 0 | 0 | CS ÚRS 2025 01 | 0 | 3 |  |  | 0
PP
VV |  |  |  | 1.000000 = 1,000 [A]
TS |  |  |  | dílenská dokumentace dílenská dokumentace dílenská dokumentace
SD |  | VRN9 |  | Ostatní náklady | [6 empty] | 0 | 0
P | 10 | R301002 |  | Zajištění průkazu způsobilosti | KUS | 1 | 0 | 0 |  |  | 0 | 0 | R-položka | 0 | 3 |  |  | 0
PP
VV |  |  |  | 1.000000 = 1,000 [A]
TS
P | 11 | R301003 |  | Protokol UTZ | KUS | 1 | 0 | 0 |  |  | 0 | 0 | R-položka | 0 | 3 |  |  | 0
PP
VV |  |  |  | 1.000000 = 1,000 [A]
TS
P | 12 | R301004 |  | Technicko bezpečnostní zkouška | KUS | 1 | 0 | 0 |  |  | 0 | 0 | R-položka | 0 | 3 |  |  | 0
PP
VV |  |  |  | 1.000000 = 1,000 [A]
TS
P | 13 | R301005 |  | Revize způsobilou osobou | KUS | 1 | 0 | 0 |  |  | 0 | 0 | R-položka | 0 | 3 |  |  | 0
PP
VV |  |  |  | 1.000000 = 1,000 [A]
TS

## PS 62-02-71
SŽDC05 | [14 empty] | 3
S | Stavba: | 5313520018 |  | Rekonstrukce výpravní budovy v žst. Tábor | [6 empty] | D.1.2 | 0 | AspeEsticon | 0 | 2
O | Objekt: | D.1.2 |  | Sdělovací zařízení | [9 empty] | 0.12 | 2
Typ | Poř. číslo | Kód položky | Varianta | Název položky | MJ | Množství | Jednotková hmotnost | Celková hmotnost |  |  | Jednotková cena |  | Cenové soustavy | 0.21
Dodávka
[9 empty] | Jednotková | Celkem | Jednotková | Celkem |  |  |  | Počet položek s nulovou cenou | 0
O1 |  | PS 62-02-71 |  | D.1.2.7.1 - Strukturovaná kabeláž | [6 empty] | 0 | 0
SD |  | 997 |  | Přesun sutě | [6 empty] | 0 | 0
P | 1 | 997013114 |  | Vnitrostaveništní doprava suti a vybouraných hmot vodorovně do 50 m s naložením základní pro budovy a haly výšky přes 12 do 15 m | T | 1.18 | 0 | 0 |  |  | 0 | 0 | CS ÚRS 2025 01 | 0 | 3 |  |  | 0
PP
VV |  |  |  | 1.180000 = 1,180 [A]
TS
P | 4 | R015310.914 |  | Likvidace odpadů nekontaminovaných - 16 02 14 elektrošrot (vyřazená el. zařízení a přístr. - al, cu a vz. kovy) včetně dopravy | T | 0.35 | 0 | 0 |  |  | 0 | 0 | R-položka | 0 | 3 |  |  | 0
PP
VV |  |  |  | 0.350000 = 0,350 [A]
TS |  |  |  | 1. Položka obsahuje: • veškeré poplatky provozovateli skládky, recyklační linky nebo jiného zařízení na zpracování nebo likvidaci odpadů související s převzetím, uložením, zpracováním nebo likvidací odpadu, • náklady spojené s dopravou odpadu z místa stavby na místo převzetí provozovatelem skládky, recyklační linky nebo jiného zařízení na zpracování nebo likvidaci odpadů, • náklady spojené s vyložením a manipulací s materiálem v místě skládky. 2. Položka neobsahuje: • náklady spojené s naložením a manipulací s materiálem. **) 3. Způsob měření: • určující množství odpadu vytříděného v souladu se zákonem č. 541/2020 Sb., o nakládání s odpady, v platném znění Evidenční položka. Neoceňovat v objektu SO/PS, položka se oceňuje pouze v objektu SO 90-90 Odpadové hospodářství Evidenční položka. Neoceňovat v objektu SO/PS, položka se oceňuje pouze v objektu SO 90-90 Odpadové hospodářství Evidenční položka. Neoceňovat v objektu SO/PS, položka se oceňuje pouze v objektu SO 90-90 Odpadové hospodářství
P | 2 | R015997.902 |  | Likvidace odpadů na recyklační skládce odpadu cihelného zatříděného do Katalogu odpadů pod kódem 17 01 02 včetně dopravy | T | 0.45 | 0 | 0 |  |  | 0 | 0 | R-položka | 0 | 3 |  |  | 0
PP
VV |  |  |  | 0.450000 = 0,450 [A]
TS |  |  |  | 1. Položka obsahuje: • veškeré poplatky provozovateli skládky, recyklační linky nebo jiného zařízení na zpracování nebo likvidaci odpadů související s převzetím, uložením, zpracováním nebo likvidací odpadu, • náklady spojené s dopravou odpadu z místa stavby na místo převzetí provozovatelem skládky, recyklační linky nebo jiného zařízení na zpracování nebo likvidaci odpadů, • náklady spojené s vyložením a manipulací s materiálem v místě skládky. 2. Položka neobsahuje: • náklady spojené s naložením a manipulací s materiálem. **) 3. Způsob měření: • určující množství odpadu vytříděného v souladu se zákonem č. 541/2020 Sb., o nakládání s odpady, v platném znění Evidenční položka. Neoceňovat v objektu SO/PS, položka se oceňuje pouze v objektu SO 90-90 Odpadové hospodářství Evidenční položka. Neoceňovat v objektu SO/PS, položka se oceňuje pouze v objektu SO 90-90 Odpadové hospodářství Evidenční položka. Neoceňovat v objektu SO/PS, položka se oceňuje pouze v objektu SO 90-90 Odpadové hospodářství
P | 3 | R015997.903 |  | Likvidace odpadů stavebního a demoličního odpadu pod kódem 17 09 04 včetně dopravy | T | 0.2 | 0 | 0 |  |  | 0 | 0 | R-položka | 0 | 3 |  |  | 0
PP
VV |  |  |  | 0.200000 = 0,200 [A]
TS |  |  |  | 1. Položka obsahuje: • veškeré poplatky provozovateli skládky, recyklační linky nebo jiného zařízení na zpracování nebo likvidaci odpadů související s převzetím, uložením, zpracováním nebo likvidací odpadu, • náklady spojené s dopravou odpadu z místa stavby na místo převzetí provozovatelem skládky, recyklační linky nebo jiného zařízení na zpracování nebo likvidaci odpadů, • náklady spojené s vyložením a manipulací s materiálem v místě skládky. 2. Položka neobsahuje: • náklady spojené s naložením a manipulací s materiálem. **) 3. Způsob měření: • určující množství odpadu vytříděného v souladu se zákonem č. 541/2020 Sb., o nakládání s odpady, v platném znění Evidenční položka. Neoceňovat v objektu SO/PS, položka se oceňuje pouze v objektu SO 90-90 Odpadové hospodářství Evidenční položka. Neoceňovat v objektu SO/PS, položka se oceňuje pouze v objektu SO 90-90 Odpadové hospodářství Evidenční položka. Neoceňovat v objektu SO/PS, položka se oceňuje pouze v objektu SO 90-90 Odpadové hospodářství
P | 5 | R015997.916 |  | Likvidace odpadů na recyklační skládce odpadu z armovaného betonu zatříděného do Katalogu odpadů pod kódem 17 01 01 včetně dopravy | T | 0.18 | 0 | 0 |  |  | 0 | 0 | R-položka | 0 | 3 |  |  | 0
PP
VV |  |  |  | 0.180000 = 0,180 [A]
TS |  |  |  | 1. Položka obsahuje: • veškeré poplatky provozovateli skládky, recyklační linky nebo jiného zařízení na zpracování nebo likvidaci odpadů související s převzetím, uložením, zpracováním nebo likvidací odpadu, • náklady spojené s dopravou odpadu z místa stavby na místo převzetí provozovatelem skládky, recyklační linky nebo jiného zařízení na zpracování nebo likvidaci odpadů, • náklady spojené s vyložením a manipulací s materiálem v místě skládky. 2. Položka neobsahuje: • náklady spojené s naložením a manipulací s materiálem. **) 3. Způsob měření: • určující množství odpadu vytříděného v souladu se zákonem č. 541/2020 Sb., o nakládání s odpady, v platném znění Evidenční položka. Neoceňovat v objektu SO/PS, položka se oceňuje pouze v objektu SO 90-90 Odpadové hospodářství Evidenční položka. Neoceňovat v objektu SO/PS, položka se oceňuje pouze v objektu SO 90-90 Odpadové hospodářství Evidenční položka. Neoceňovat v objektu SO/PS, položka se oceňuje pouze v objektu SO 90-90 Odpadové hospodářství
SD |  | D0271 |  | Strukturovaná kabeláž | [6 empty] | 0 | 0
P | 67 | 34121263 |  | kabel datový jádro Cu plné plášť PVC (U/UTP) kategorie 6 | M | 15000 | 4e-05 | 0 |  |  | 0 | 0 | CS ÚRS 2025 01 | 0 | 3 |  |  | 0
PP
VV |  |  |  | "12500*1,2 `Přepočtené koeficientem množství"
TS
P | 81 | 34176510 |  | vodič propojovací Al jádro plné izolace PVC 450/750V (AY) 1x2,5mm2 | M | 1897.5 | 2e-05 | 0 |  |  | 0 | 0 | CS ÚRS 2025 01 | 0 | 3 |  |  | 0
PP
VV |  |  |  | "1650*1,15 `Přepočtené koeficientem množství"
TS
P | 100 | 34571524 |  | krabice pod omítku PVC odbočná čtvercová 125x125mm s víčkem | KUS | 50 | 0.00023 | 0 |  |  | 0 | 0 | CS ÚRS 2025 01 | 0 | 3 |  |  | 0
PP
VV |  |  |  | 50.000000 = 50,000 [A]
TS
P | 76 | 742110002 |  | Montáž trubek elektroinstalačních plastových ohebných uložených pod omítku | M | 1200 | 0 | 0 |  |  | 0 | 0 | CS ÚRS 2025 01 | 0 | 3 |  |  | 0
PP
VV |  |  |  | 1200.000000 = 1200,000 [A]
TS
P | 78 | 742110002 | 1 | Montáž trubek elektroinstalačních plastových ohebných uložených pod omítku | M | 300 | 0 | 0 |  |  | 0 | 0 | CS ÚRS 2025 01 | 0 | 3 |  |  | 0
PP
VV |  |  |  | 300.000000 = 300,000 [A]
TS
P | 74 | 742110002 | 2 | Montáž trubek elektroinstalačních plastových ohebných uložených pod omítku | M | 150 | 0 | 0 |  |  | 0 | 0 | CS ÚRS 2025 01 | 0 | 3 |  |  | 0
PP
VV |  |  |  | 150.000000 = 150,000 [A]
TS
P | 86 | 742110011 |  | Montáž trubek elektroinstalačních plastových tuhých pro vnitřní rozvody uložených volně na příchytky | M | 30 | 0 | 0 |  |  | 0 | 0 | CS ÚRS 2025 01 | 0 | 3 |  |  | 0
PP
VV |  |  |  | 30.000000 = 30,000 [A]
TS
P | 72 | 742110013 |  | Montáž trubek elektroinstalačních plastových tuhých pro vnitřní rozvody pro optická vlákna | M | 140 | 0 | 0 |  |  | 0 | 0 | CS ÚRS 2025 01 | 0 | 3 |  |  | 0
PP
VV |  |  |  | 140.000000 = 140,000 [A]
TS
P | 97 | 742110504 |  | Montáž krabic elektroinstalačních s víčkem zapuštěných plastových odbočných kruhových | KUS | 220 | 0 | 0 |  |  | 0 | 0 | CS ÚRS 2025 01 | 0 | 3 |  |  | 0
PP
VV |  |  |  | 220.000000 = 220,000 [A]
TS
P | 99 | 742110505 |  | Montáž krabic elektroinstalačních s víčkem zapuštěných plastových odbočných čtyřhranných | KUS | 50 | 0 | 0 |  |  | 0 | 0 | CS ÚRS 2025 01 | 0 | 3 |  |  | 0
PP
VV |  |  |  | 50.000000 = 50,000 [A]
TS
P | 66 | 742121001 |  | Montáž kabelů sdělovacích pro vnitřní rozvody počtu žil do 15 | M | 12500 | 0 | 0 |  |  | 0 | 0 | CS ÚRS 2025 01 | 0 | 3 |  |  | 0
PP
VV |  |  |  | 12500.000000 = 12500,000 [A]
TS
P | 68 | 742121001 | 1 | Montáž kabelů sdělovacích pro vnitřní rozvody počtu žil do 15 | M | 200 | 0 | 0 |  |  | 0 | 0 | CS ÚRS 2025 01 | 0 | 3 |  |  | 0
PP
VV |  |  |  | 200.000000 = 200,000 [A]
TS
P | 70 | 742121001 | 2 | Montáž kabelů sdělovacích pro vnitřní rozvody počtu žil do 15 | M | 440 | 0 | 0 |  |  | 0 | 0 | CS ÚRS 2025 01 | 0 | 3 |  |  | 0
PP
VV |  |  |  | 440.000000 = 440,000 [A]
TS
P | 30 | 742124014 |  | Montáž kabelů datových optických svar optického vlákna | KUS | 99 | 0 | 0 |  |  | 0 | 0 | CS ÚRS 2025 01 | 0 | 3 |  |  | 0
PP
VV |  |  |  | 99.000000 = 99,000 [A]
TS
P | 58 | 742310002 |  | Montáž domovního telefonu komunikačního tabla | KUS | 2 | 0 | 0 |  |  | 0 | 0 | CS ÚRS 2025 01 | 0 | 3 |  |  | 0
PP
VV |  |  |  | 2.000000 = 2,000 [A]
TS
P | 56 | 742310004 |  | Montáž domovního telefonu elektroinstalační krabice pod tablo | KUS | 2 | 0 | 0 |  |  | 0 | 0 | CS ÚRS 2025 01 | 0 | 3 |  |  | 0
PP
VV |  |  |  | 2.000000 = 2,000 [A]
TS
P | 6 | 742330005 |  | Montáž strukturované kabeláže rozvaděče stojanového přes 30U | KUS | 4 | 0 | 0 |  |  | 0 | 0 | CS ÚRS 2025 01 | 0 | 3 |  |  | 0
PP
VV |  |  |  | 4.000000 = 4,000 [A]
TS
P | 46 | 742330012 |  | Montáž strukturované kabeláže zařízení do rozvaděče switche, UPS, DVR, server bez nastavení | KUS | 7 | 0 | 0 |  |  | 0 | 0 | CS ÚRS 2025 01 | 0 | 3 |  |  | 0
PP
VV |  |  |  | 7.000000 = 7,000 [A]
TS
P | 12 | 742330021 |  | Montáž strukturované kabeláže příslušenství a ostatní práce k rozvaděčům police | KUS | 2 | 0 | 0 |  |  | 0 | 0 | CS ÚRS 2025 01 | 0 | 3 |  |  | 0
PP
VV |  |  |  | 2.000000 = 2,000 [A]
TS
P | 10 | 742330022 |  | Montáž strukturované kabeláže příslušenství a ostatní práce k rozvaděčům napájecího panelu | KUS | 6 | 0 | 0 |  |  | 0 | 0 | CS ÚRS 2025 01 | 0 | 3 |  |  | 0
PP
VV |  |  |  | 6.000000 = 6,000 [A]
TS
P | 28 | 742330029 |  | Montáž strukturované kabeláže příslušenství a ostatní práce k rozvaděčům konektoru MM/SM | KUS | 99 | 0 | 0 |  |  | 0 | 0 | CS ÚRS 2025 01 | 0 | 3 |  |  | 0
PP
VV |  |  |  | 99.000000 = 99,000 [A]
TS
P | 29 | 742330031 |  | Montáž strukturované kabeláže příslušenství a ostatní práce k rozvaděčům teplem smrštitelná ochrana svaru | KUS | 99 | 0 | 0 |  |  | 0 | 0 | CS ÚRS 2025 01 | 0 | 3 |  |  | 0
PP
VV |  |  |  | 99.000000 = 99,000 [A]
TS
P | 16 | 742330034 |  | Montáž strukturované kabeláže příslušenství a ostatní práce k rozvaděčům patch panelu 24 portů neosazeného | KUS | 19 | 0 | 0 |  |  | 0 | 0 | CS ÚRS 2025 01 | 0 | 3 |  |  | 0
PP
VV |  |  |  | 19.000000 = 19,000 [A]
TS
P | 27 | 742330036 |  | Montáž strukturované kabeláže příslušenství a ostatní práce k rozvaděčům sestavení optické vany | KUS | 7 | 0 | 0 |  |  | 0 | 0 | CS ÚRS 2025 01 | 0 | 3 |  |  | 0
PP
VV |  |  |  | 7.000000 = 7,000 [A]
TS
P | 22 | 742330044 |  | Montáž strukturované kabeláže zásuvek datových pod omítku, do nábytku, do parapetního žlabu nebo podlahové krabice 1 až 6 pozic | KUS | 185 | 0 | 0 |  |  | 0 | 0 | CS ÚRS 2025 01 | 0 | 3 |  |  | 0
PP
VV |  |  |  | 185.000000 = 185,000 [A]
TS
P | 101 | 742330051 |  | Montáž strukturované kabeláže zásuvek datových popis portu zásuvky | KUS | 365 | 0 | 0 |  |  | 0 | 0 | CS ÚRS 2025 01 | 0 | 3 |  |  | 0
PP
VV |  |  |  | 365.000000 = 365,000 [A]
TS
P | 102 | 742330052 |  | Montáž strukturované kabeláže zásuvek datových popis portů patchpanelu | KUS | 19 | 0 | 0 |  |  | 0 | 0 | CS ÚRS 2025 01 | 0 | 3 |  |  | 0
PP
VV |  |  |  | 19.000000 = 19,000 [A]
TS
P | 103 | 742330101 |  | Montáž strukturované kabeláže měření segmentu metalického s vyhotovením protokolu | KUS | 371 | 0 | 0 |  |  | 0 | 0 | CS ÚRS 2025 01 | 0 | 3 |  |  | 0
PP
VV |  |  |  | 371.000000 = 371,000 [A]
TS
P | 104 | 742330102 |  | Montáž strukturované kabeláže měření segmentu optického, měření útlumu, 2 okna | KUS | 51 | 0 | 0 |  |  | 0 | 0 | CS ÚRS 2025 01 | 0 | 3 |  |  | 0
PP
VV |  |  |  | 51.000000 = 51,000 [A]
TS
P | 119 | 998742103 |  | Přesun hmot pro slaboproud stanovený z hmotnosti přesunovaného materiálu vodorovná dopravní vzdálenost do 50 m základní v objektech výšky přes 12 do 24 m | T | 4.64 | 0 | 0 |  |  | 0 | 0 | CS ÚRS 2025 01 | 0 | 3 |  |  | 0
PP
VV |  |  |  | 4.640000 = 4,640 [A]
TS
P | 7 | R0271.01 |  | 19' rozvaděč stojanový | KUS | 4 | 0 | 0 |  |  | 0 | 0 | R-položka | 0 | 3 |  |  | 0
PP
VV |  |  |  | 4.000000 = 4,000 [A]
TS |  |  |  | 19' rozvaděč stojanový 47U/800x800, 2 páry vertikálních 19" posuvných lišt L, značení jednotlivých instalační pozic včetně čísla pozice, 1 pár bočních panelů se zámkem, přední skleněné dveře s pákovým jednobodovým zámkem, výměnnnou DIN vložkou, univerzální klíč 333, zadní plechový panel s kabelovým vstupem pro vstup kabelů, univerzální klíč, plechové vylamovací záslepky kabelových vstupů a otvorů pro ventilační jednotky, zemnící sada, 4x Nastavitelné nožičky, 28x montážní sada, konstrukce min z 1,5mm plechu, nosnost min. 500kg, krytí min. IP30, úhel otevírání dveří 180 st. 19' rozvaděč stojanový 47U/800x800, 2 páry vertikálních 19" posuvných lišt L, značení jednotlivých instalační pozic včetně čísla pozice, 1 pár bočních panelů se zámkem, přední skleněné dveře s pákovým jednobodovým zámkem, výměnnnou DIN vložkou, univerzální klíč 333, zadní plechový panel s kabelovým vstupem pro vstup kabelů, univerzální klíč, plechové vylamovací záslepky kabelových vstupů a otvorů pro ventilační jednotky, zemnící sada, 4x Nastavitelné nožičky, 28x montážní sada, konstrukce min z 1,5mm plechu, nosnost min. 500kg, krytí min. IP30, úhel otevírání dveří 180 st. 19' rozvaděč stojanový 47U/800x800, 2 páry vertikálních 19" posuvných lišt L, značení jednotlivých instalační pozic včetně čísla pozice, 1 pár bočních panelů se zámkem, přední skleněné dveře s pákovým jednobodovým zámkem, výměnnnou DIN vložkou, univerzální klíč 333, zadní plechový panel s kabelovým vstupem pro vstup kabelů, univerzální klíč, plechové vylamovací záslepky kabelových vstupů a otvorů pro ventilační jednotky, zemnící sada, 4x Nastavitelné nožičky, 28x montážní sada, konstrukce min z 1,5mm plechu, nosnost min. 500kg, krytí min. IP30, úhel otevírání dveří 180 st.
P | 8 | R0271.02 |  | Montáž ventilační jednotky do 19" rozvaděče | KUS | 4 | 0 | 0 |  |  | 0 | 0 | R-položka | 0 | 3 |  |  | 0
PP
VV |  |  |  | 4.000000 = 4,000 [A]
TS
P | 9 | R0271.03 |  | ventilační jednotka - 4 x ventilátor s termostatem, instal. do střechy/dna rozvaděče hloubky 600, 800 a 1200 mm | KUS | 4 | 0 | 0 |  |  | 0 | 0 | R-položka | 0 | 3 |  |  | 0
PP
VV |  |  |  | 4.000000 = 4,000 [A]
TS
P | 11 | R0271.04 |  | 19',8xCZ zásuvka,bleskojistka,3x1.5mm 2m kabel CZ-DE, RAL9005 | KUS | 6 | 0 | 0 |  |  | 0 | 0 | R-položka | 0 | 3 |  |  | 0
PP
VV |  |  |  | 6.000000 = 6,000 [A]
TS
P | 13 | R0271.05 |  | 19" ukládací polička s podpěrami, hloubka 450mm, výška 1U; pro 20kg | KUS | 2 | 0 | 0 |  |  | 0 | 0 | R-položka | 0 | 3 |  |  | 0
PP
VV |  |  |  | 2.000000 = 2,000 [A]
TS
P | 14 | R0271.06 |  | Montáž vyvazovacího panelu 2U | KUS | 20 | 0 | 0 |  |  | 0 | 0 | R-položka | 0 | 3 |  |  | 0
PP
VV |  |  |  | 20.000000 = 20,000 [A]
TS
P | 15 | R0271.07 |  | 19" vyvazovací panel 2U - jednostranný, plastová oka 60 x 80mm | KUS | 20 | 0 | 0 |  |  | 0 | 0 | R-položka | 0 | 3 |  |  | 0
PP
VV |  |  |  | 20.000000 = 20,000 [A]
TS
P | 17 | R0271.08 |  | patch panel pro 24 modulů RJ45, neosazený (modulární), popisky, černý | KUS | 19 | 0 | 0 |  |  | 0 | 0 | R-položka | 0 | 3 |  |  | 0
PP
VV |  |  |  | 19.000000 = 19,000 [A]
TS
P | 18 | R0271.09 |  | Montáž kestonu, zapojení kabelu | KUS | 366 | 0 | 0 |  |  | 0 | 0 | R-položka | 0 | 3 |  |  | 0
PP
VV |  |  |  | 366.000000 = 366,000 [A]
TS
P | 19 | R0271.10 |  | keystone modul UTP, CAT.6, černý | KUS | 366 | 0 | 0 |  |  | 0 | 0 | R-položka | 0 | 3 |  |  | 0
PP
VV |  |  |  | 366.000000 = 366,000 [A]
TS
P | 20 | R0271.11 |  | propojovací kabel RJ45/RJ45, CAT.6, UTP, délka 0,3m | KUS | 366 | 0 | 0 |  |  | 0 | 0 | R-položka | 0 | 3 |  |  | 0
PP
VV |  |  |  | 366.000000 = 366,000 [A]
TS
P | 21 | R0271.12 |  | propojovací kabel RJ45/RJ45, CAT.6, UTP, délka 3m | KUS | 351 | 0 | 0 |  |  | 0 | 0 | R-položka | 0 | 3 |  |  | 0
PP
VV |  |  |  | 351.000000 = 351,000 [A]
TS
P | 23 | R0271.13 |  | Montáž keystone modulu CAT.6 | KUS | 365 | 0 | 0 |  |  | 0 | 0 | R-položka | 0 | 3 |  |  | 0
PP
VV |  |  |  | 365.000000 = 365,000 [A]
TS
P | 24 | R0271.14 |  | keystone modul UTP, CAT.6, černý | KUS | 365 | 0 | 0 |  |  | 0 | 0 | R-položka | 0 | 3 |  |  | 0
PP
VV |  |  |  | 365.000000 = 365,000 [A]
TS
P | 25 | R0271.15 |  | zásuvka 2xRJ45 - rámeček, krytka, maska pro 2 moduly RJ45 | KUS | 180 | 0 | 0 |  |  | 0 | 0 | R-položka | 0 | 3 |  |  | 0
PP
VV |  |  |  | 180.000000 = 180,000 [A]
TS
P | 26 | R0271.16 |  | zásuvka 2xRJ45 - rámeček, krytka, maska pro 1 modul RJ45 | KUS | 5 | 0 | 0 |  |  | 0 | 0 | R-položka | 0 | 3 |  |  | 0
PP
VV |  |  |  | 5.000000 = 5,000 [A]
TS
P | 31 | R0271.17 |  | kompletně vybavená optická vana 19" 1U, výsuvná, včetně popisek, vyvazovací oka pro organizaci, černá, 3x pigtail 9/125 E2000/APC, optické kazety, ochrany svárů | KUS | 1 | 0 | 0 |  |  | 0 | 0 | R-položka | 0 | 3 |  |  | 0
PP
VV |  |  |  | 1.000000 = 1,000 [A]
TS
P | 32 | R0271.18 |  | kompletně vybavená optická vana 19" 1U, výsuvná, včetně popisek, vyvazovací oka pro organizaci, černá, 12x pigtail 9/125 E2000/APC, optické kazety, ochrany svárů | KUS | 4 | 0 | 0 |  |  | 0 | 0 | R-položka | 0 | 3 |  |  | 0
PP
VV |  |  |  | 4.000000 = 4,000 [A]
TS
P | 33 | R0271.19 |  | kompletně vybavená optická vana 19" 1U, výsuvná, včetně popisek, vyvazovací oka pro organizaci, černá, 24x pigtail 9/125 E2000/APC, optické kazety, ochrany svárů | KUS | 2 | 0 | 0 |  |  | 0 | 0 | R-položka | 0 | 3 |  |  | 0
PP
VV |  |  |  | 2.000000 = 2,000 [A]
TS
P | 34 | R0271.20 |  | patch kabel optický E2000/LC, duplex, délka 3m | KUS | 6 | 0 | 0 |  |  | 0 | 0 | R-položka | 0 | 3 |  |  | 0
PP
VV |  |  |  | 6.000000 = 6,000 [A]
TS
P | 35 | R0271.21 |  | Montáž bytového rozvaděče vč. příslušenství | KUS | 3 | 0 | 0 |  |  | 0 | 0 | R-položka | 0 | 3 |  |  | 0
PP
VV |  |  |  | 3.000000 = 3,000 [A]
TS
P | 36 | R0271.22 |  | multimediální rozvodnice pod omítku s býlími plechovými dveřmi s perforací, velikost 36 modulů (rozměr 360x590x100mm), DIN lišta, perforovaný montážní panel, držák přístrojů, držák vodičů, dvozásuvka | KUS | 3 | 0 | 0 |  |  | 0 | 0 | R-položka | 0 | 3 |  |  | 0
PP
VV |  |  |  | 3.000000 = 3,000 [A]
TS
P | 37 | R0271.23 |  | patch panel 6 portů, plastový, montáž na DIN lištu | KUS | 3 | 0 | 0 |  |  | 0 | 0 | R-položka | 0 | 3 |  |  | 0
PP
VV |  |  |  | 3.000000 = 3,000 [A]
TS
P | 38 | R0271.24 |  | záslepky do patch panelu | KUS | 4 | 0 | 0 |  |  | 0 | 0 | R-položka | 0 | 3 |  |  | 0
PP
VV |  |  |  | 4.000000 = 4,000 [A]
TS
P | 39 | R0271.25 |  | prachotěsný kartáč | KUS | 3 | 0 | 0 |  |  | 0 | 0 | R-položka | 0 | 3 |  |  | 0
PP
VV |  |  |  | 3.000000 = 3,000 [A]
TS
P | 40 | R0271.26 |  | zásuvkový panel 230V | KUS | 3 | 0 | 0 |  |  | 0 | 0 | R-položka | 0 | 3 |  |  | 0
PP
VV |  |  |  | 3.000000 = 3,000 [A]
TS
P | 41 | R0271.27 |  | konektor RJ45, typ keystone, cat.6, UTP | KUS | 14 | 0 | 0 |  |  | 0 | 0 | R-položka | 0 | 3 |  |  | 0
PP
VV |  |  |  | 14.000000 = 14,000 [A]
TS
P | 42 | R0271.28 |  | krycí lišty | KUS | 3 | 0 | 0 |  |  | 0 | 0 | R-položka | 0 | 3 |  |  | 0
PP
VV |  |  |  | 3.000000 = 3,000 [A]
TS
P | 43 | R0271.29 |  | univerzální držáky na DIN lištu pro uchycení aktivního prvku (switch, router atd.) | KUS | 6 | 0 | 0 |  |  | 0 | 0 | R-položka | 0 | 3 |  |  | 0
PP
VV |  |  |  | 6.000000 = 6,000 [A]
TS
P | 44 | R0271.30 |  | Montáž optické zásuvky 3M | KUS | 3 | 0 | 0 |  |  | 0 | 0 | R-položka | 0 | 3 |  |  | 0
PP
VV |  |  |  | 3.000000 = 3,000 [A]
TS |  |  |  | vč. svařování optického vlákna vč. svařování optického vlákna vč. svařování optického vlákna
P | 45 | R0271.31 |  | kompletní optická 3M zásuvka vč. konektoru SC/APC | KUS | 3 | 0 | 0 |  |  | 0 | 0 | R-položka | 0 | 3 |  |  | 0
PP
VV |  |  |  | 3.000000 = 3,000 [A]
TS
P | 47 | R0271.32 |  | Nastavení switchů a parametrů sítě | KUS | 7 | 0 | 0 |  |  | 0 | 0 | R-položka | 0 | 3 |  |  | 0
PP
VV |  |  |  | 7.000000 = 7,000 [A]
TS
P | 48 | R0271.33 |  | switch, 48x 10/100/1000 RJ-45 | KUS | 5 | 0 | 0 |  |  | 0 | 0 | R-položka | 0 | 3 |  |  | 0
PP
VV |  |  |  | 5.000000 = 5,000 [A]
TS |  |  |  | Switch, 48x 10/100/1000 RJ-45, 4x 10G SFP, spravovatelný; stohovatelnost 80Gb stack; Essentials licence určená pro 48portový přepínač na 5 let, dodávka vč. stohovacího kabelu a nutného příslušenství; přepínací kapacita switche až 176 Gbps a rychlost směrování až 130,95 Mpps Switch, 48x 10/100/1000 RJ-45, 4x 10G SFP, spravovatelný; stohovatelnost 80Gb stack; Essentials licence určená pro 48portový přepínač na 5 let, dodávka vč. stohovacího kabelu a nutného příslušenství; přepínací kapacita switche až 176 Gbps a rychlost směrování až 130,95 Mpps Switch, 48x 10/100/1000 RJ-45, 4x 10G SFP, spravovatelný; stohovatelnost 80Gb stack; Essentials licence určená pro 48portový přepínač na 5 let, dodávka vč. stohovacího kabelu a nutného příslušenství; přepínací kapacita switche až 176 Gbps a rychlost směrování až 130,95 Mpps
P | 49 | R0271.34 |  | switch, 24× 10/100/1000 RJ-45 | KUS | 2 | 0 | 0 |  |  | 0 | 0 | R-položka | 0 | 3 |  |  | 0
PP
VV |  |  |  | 2.000000 = 2,000 [A]
TS |  |  |  | switch, 24× 10/100/1000 RJ-45, 4× 10G SFP+, spravovatelný; přepínací kapacita switche až 56 Gbps a rychlost směrování až 41,66 Mpps; stohovatelnost 80Gb stack; Essentials licence určená pro 24portový přepínač na 5 let, dodávka vč. stohovacího kabelu a nutného příslušenství switch, 24× 10/100/1000 RJ-45, 4× 10G SFP+, spravovatelný; přepínací kapacita switche až 56 Gbps a rychlost směrování až 41,66 Mpps; stohovatelnost 80Gb stack; Essentials licence určená pro 24portový přepínač na 5 let, dodávka vč. stohovacího kabelu a nutného příslušenství switch, 24× 10/100/1000 RJ-45, 4× 10G SFP+, spravovatelný; přepínací kapacita switche až 56 Gbps a rychlost směrování až 41,66 Mpps; stohovatelnost 80Gb stack; Essentials licence určená pro 24portový přepínač na 5 let, dodávka vč. stohovacího kabelu a nutného příslušenství
P | 50 | R0271.35 |  | Montáž SFP modulu | KUS | 6 | 0 | 0 |  |  | 0 | 0 | R-položka | 0 | 3 |  |  | 0
PP
VV |  |  |  | 6.000000 = 6,000 [A]
TS
P | 51 | R0271.36 |  | modul SFP+ do switche, LC, duplex | KUS | 6 | 0 | 0 |  |  | 0 | 0 | R-položka | 0 | 3 |  |  | 0
PP
VV |  |  |  | 6.000000 = 6,000 [A]
TS
P | 52 | R0271.37 |  | Montáž zdroje 48V s bateriemi, se střídačem 48V/230V ve stojanové skříni - sdělovací místnost A.1.3.02 | KUS | 1 | 0 | 0 |  |  | 0 | 0 | R-položka | 0 | 3 |  |  | 0
PP
VV |  |  |  | 1.000000 = 1,000 [A]
TS
P | 53 | R0271.38 |  | systém zdroje | KUS | 1 | 0 | 0 |  |  | 0 | 0 | R-položka | 0 | 3 |  |  | 0
PP
VV |  |  |  | 1.000000 = 1,000 [A]
TS |  |  |  | Zdroj sestává z 1 nosné jednotky usměrňovače, osazený 1 výkonovým modulem a řídící a monitorovací jednotkou, 1 nosná jednotka střídače osazená 1 modulem, automatickým elektronickým a manuálním bypassem, distribuční panel osazený jištěním vstupů a výstupů a zásuvkou 230VAC; záložní baterie 48V/27Ah (je ze zdroje nabíjena, udržována a hlídána); zdroj vybaven potřebným instalačním materiálem pro vestavbu do 19“ skříně; baterie umístěna na jednom bateriovém patře Specifikace usměrňovače: výkonový modul 3000W, účinnost [%] >97, maximální ztrátový výkon [W] 600 (nárazově – při plném zatížení a nabíjení baterií), AC připojení [V] 400 / 230 (P+N+PE), rozsah vstupního napětí [V] 100-240 (-25%; +23%), frekvence [Hz] 50-60 (+/- 5%), vstupní proud [A] 18 / modul; rozsah výstupního napětí [V] 43,2-57,6; standardní výstupní napětí [V] 48, trvalé dobíjení [V/čl] 2,28 (nastavitelné), výstupní proud (max.) [A] 62,5, Specifikace střídač: 19‘‘ 3U nosič, výkonový modul; účinnost [%] 91,7 při 100 % zátěži, 92,2 při 75 % zátěži , 91,9 při 50 % zátěži, 89,5 při 25 % zátěži, DC připojení [V]DC 48 (24 článků), přípustná odchylka [%] -15 … +25 od jmenovité hodnoty, vstupní proud [A]: 45 (při jmenovitém činném výkonu a jmenovitém vstupním napětí = 100 %), 36 (při jmenovitém činném výkonu a přepětí = 140 %), 53 (při jmenovitém činném výkonu a podpětí = 85 %); AC Výstup: jmenovité výstupní napětí [V] 230 (tolerance 1% staticky), jmenovitý výstupní výkon [kVA] 2,5 (při cos? = 0,8) / modul, jmenovitá výstupní frekvence [Hz] 50 Výbava distribučního panelu: 1× jištění modulů usměrňovače, 1× jištění baterie; odpínač 2-pólový, 1× jištění střídače; odpínač 2-pólový, 1× jištění Bypassu; odpínač 1-pólový, 1× jištění DC zátěže; jistič 2-pólový, 1× jištění AC zátěže; jistič 1-pólový; 1x zásuvka 230V Baterie: technologie VRLA baterie, bezúdržbová, uzavřená, ventilem řízená, AGM (elektrolyt nasáklý ve skelném rounu); baterie je sestavená ze 4 seriově pospojených bloků do sady 48V/27Ah; umístěna na jednom bat. patře ve dvou řadách po dvou blocích; kapacita 27 Ah; rozměry D125 mm × Š166 mm × V175 mm; hmotnost 9,2 kg / blok Zdroj sestává z 1 nosné jednotky usměrňovače, osazený 1 výkonovým modulem a řídící a monitorovací jednotkou, 1 nosná jednotka střídače osazená 1 modulem, automatickým elektronickým a manuálním bypassem, distribuční panel osazený jištěním vstupů a výstupů a zásuvkou 230VAC; záložní baterie 48V/27Ah (je ze zdroje nabíjena, udržována a hlídána); zdroj vybaven potřebným instalačním materiálem pro vestavbu do 19“ skříně; baterie umístěna na jednom bateriovém patře Specifikace usměrňovače: výkonový modul 3000W, účinnost [%] >97, maximální ztrátový výkon [W] 600 (nárazově – při plném zatížení a nabíjení baterií), AC připojení [V] 400 / 230 (P+N+PE), rozsah vstupního napětí [V] 100-240 (-25%; +23%), frekvence [Hz] 50-60 (+/- 5%), vstupní proud [A] 18 / modul; rozsah výstupního napětí [V] 43,2-57,6; standardní výstupní napětí [V] 48, trvalé dobíjení [V/čl] 2,28 (nastavitelné), výstupní proud (max.) [A] 62,5, Specifikace střídač: 19‘‘ 3U nosič, výkonový modul; účinnost [%] 91,7 při 100 % zátěži, 92,2 při 75 % zátěži , 91,9 při 50 % zátěži, 89,5 při 25 % zátěži, DC připojení [V]DC 48 (24 článků), přípustná odchylka [%] -15 … +25 od jmenovité hodnoty, vstupní proud [A]: 45 (při jmenovitém činném výkonu a jmenovitém vstupním napětí = 100 %), 36 (při jmenovitém činném výkonu a přepětí = 140 %), 53 (při jmenovitém činném výkonu a podpětí = 85 %); AC Výstup: jmenovité výstupní napětí [V] 230 (tolerance 1% staticky), jmenovitý výstupní výkon [kVA] 2,5 (při cos? = 0,8) / modul, jmenovitá výstupní frekvence [Hz] 50 Výbava distribučního panelu: 1× jištění modulů usměrňovače, 1× jištění baterie; odpínač 2-pólový, 1× jištění střídače; odpínač 2-pólový, 1× jištění Bypassu; odpínač 1-pólový, 1× jištění DC zátěže; jistič 2-pólový, 1× jištění AC zátěže; jistič 1-pólový; 1x zásuvka 230V Baterie: technologie VRLA baterie, bezúdržbová, uzavřená, ventilem řízená, AGM (elektrolyt nasáklý ve skelném rounu); baterie je sestavená ze 4 seriově pospojených bloků do sady 48V/27Ah; umístěna na jednom bat. patře ve dvou řadách po dvou blocích; kapacita 27 Ah; rozměry D125 mm × Š166 mm × V175 mm; hmotnost 9,2 kg / blok Zdroj sestává z 1 nosné jednotky usměrňovače, osazený 1 výkonovým modulem a řídící a monitorovací jednotkou, 1 nosná jednotka střídače osazená 1 modulem, automatickým elektronickým a manuálním bypassem, distribuční panel osazený jištěním vstupů a výstupů a zásuvkou 230VAC; záložní baterie 48V/27Ah (je ze zdroje nabíjena, udržována a hlídána); zdroj vybaven potřebným instalačním materiálem pro vestavbu do 19“ skříně; baterie umístěna na jednom bateriovém patře Specifikace usměrňovače: výkonový modul 3000W, účinnost [%] >97, maximální ztrátový výkon [W] 600 (nárazově – při plném zatížení a nabíjení baterií), AC připojení [V] 400 / 230 (P+N+PE), rozsah vstupního napětí [V] 100-240 (-25%; +23%), frekvence [Hz] 50-60 (+/- 5%), vstupní proud [A] 18 / modul; rozsah výstupního napětí [V] 43,2-57,6; standardní výstupní napětí [V] 48, trvalé dobíjení [V/čl] 2,28 (nastavitelné), výstupní proud (max.) [A] 62,5, Specifikace střídač: 19‘‘ 3U nosič, výkonový modul; účinnost [%] 91,7 při 100 % zátěži, 92,2 při 75 % zátěži , 91,9 při 50 % zátěži, 89,5 při 25 % zátěži, DC připojení [V]DC 48 (24 článků), přípustná odchylka [%] -15 … +25 od jmenovité hodnoty, vstupní proud [A]: 45 (při jmenovitém činném výkonu a jmenovitém vstupním napětí = 100 %), 36 (při jmenovitém činném výkonu a přepětí = 140 %), 53 (při jmenovitém činném výkonu a podpětí = 85 %); AC Výstup: jmenovité výstupní napětí [V] 230 (tolerance 1% staticky), jmenovitý výstupní výkon [kVA] 2,5 (při cos? = 0,8) / modul, jmenovitá výstupní frekvence [Hz] 50 Výbava distribučního panelu: 1× jištění modulů usměrňovače, 1× jištění baterie; odpínač 2-pólový, 1× jištění střídače; odpínač 2-pólový, 1× jištění Bypassu; odpínač 1-pólový, 1× jištění DC zátěže; jistič 2-pólový, 1× jištění AC zátěže; jistič 1-pólový; 1x zásuvka 230V Baterie: technologie VRLA baterie, bezúdržbová, uzavřená, ventilem řízená, AGM (elektrolyt nasáklý ve skelném rounu); baterie je sestavená ze 4 seriově pospojených bloků do sady 48V/27Ah; umístěna na jednom bat. patře ve dvou řadách po dvou blocích; kapacita 27 Ah; rozměry D125 mm × Š166 mm × V175 mm; hmotnost 9,2 kg / blok
P | 57 | R0271.39 |  | zápustná krabice po tablo pro 1 modul | KUS | 2 | 0 | 0 |  |  | 0 | 0 | R-položka | 0 | 3 |  |  | 0
PP
VV |  |  |  | 2.000000 = 2,000 [A]
TS
P | 59 | R0271.40 |  | komunikační IP tablo 3x2 vyzváněcí tlačítka, klávesnice, SIP, PoE, relé pro ovládání el. zámku, audio kodeky G.711, G.729, PoE 802.3af | KUS | 2 | 0 | 0 |  |  | 0 | 0 | R-položka | 0 | 3 |  |  | 0
PP
VV |  |  |  | 2.000000 = 2,000 [A]
TS
P | 60 | R0271.41 |  | Montáž HDMI zásuvky | KUS | 10 | 0 | 0 |  |  | 0 | 0 | R-položka | 0 | 3 |  |  | 0
PP
VV |  |  |  | 10.000000 = 10,000 [A]
TS
P | 61 | R0271.42 |  | HDMI zásuvka do zdi, propojovací kabel 10cm | KUS | 10 | 0 | 0 |  |  | 0 | 0 | R-položka | 0 | 3 |  |  | 0
PP
VV |  |  |  | 10.000000 = 10,000 [A]
TS
P | 62 | R0271.43 |  | Montáž HDMI kabelu 10m | KUS | 2 | 0 | 0 |  |  | 0 | 0 | R-položka | 0 | 3 |  |  | 0
PP
VV |  |  |  | 2.000000 = 2,000 [A]
TS
P | 63 | R0271.44 |  | HDMI kabel, min. přenosová rychlost 18 Gb/s, 24karátové zlato, několikanásobné stínění, High Speed, ethernet kanál a zpětný audio kanál ARC, kabel 10 m | KUS | 2 | 0 | 0 |  |  | 0 | 0 | R-položka | 0 | 3 |  |  | 0
PP
VV |  |  |  | 2.000000 = 2,000 [A]
TS
P | 64 | R0271.45 |  | Montáž HDMI kabelu 5m | KUS | 3 | 0 | 0 |  |  | 0 | 0 | R-položka | 0 | 3 |  |  | 0
PP
VV |  |  |  | 3.000000 = 3,000 [A]
TS
P | 65 | R0271.46 |  | HDMI kabel, min. přenosová rychlost 18 Gb/s, 24karátové zlato, několikanásobné stínění, High Speed, ethernet kanál a zpětný audio kanál ARC, kabel 5 m | KUS | 3 | 0 | 0 |  |  | 0 | 0 | R-položka | 0 | 3 |  |  | 0
PP
VV |  |  |  | 3.000000 = 3,000 [A]
TS
P | 69 | R0271.47 |  | 24x9/125 - kabel optický, univerzální | M | 240 | 0 | 0 |  |  | 0 | 0 | R-položka | 0 | 3 |  |  | 0
PP
VV |  |  |  | "200*1,2 `Přepočtené koeficientem množství"
TS
P | 71 | R0271.48 |  | kabel optický DROP FTTx 2 x 2,4mm, 02 vlákna SM 9/125 250um, G.657A2,LSOH žlutý,250N,vnitřní instalace,velmi ohebný, bezgel. suché provedení, dielektrický, dokonale ohebný ve všech směrech | M | 528 | 0 | 0 |  |  | 0 | 0 | R-položka | 0 | 3 |  |  | 0
PP
VV |  |  |  | "440*1,2 `Přepočtené koeficientem množství"
TS
P | 73 | R0271.49 |  | HDPE mikrotrubička venkovní tenkostěnná, 10/8mm, modrá, vnitřní lubrikační vrstva SILICORE, ideální pro zafouknutí kabelů MIKRO do průměru 6mm | M | 168 | 0 | 0 |  |  | 0 | 0 | R-položka | 0 | 3 |  |  | 0
PP
VV |  |  |  | "140*1,2 `Přepočtené koeficientem množství"
TS
P | 75 | R0271.50 |  | elektroinstalační ohebná trubka 32mm, samozhášivá, nízká mechanická odolnost | M | 157.5 | 0 | 0 |  |  | 0 | 0 | R-položka | 0 | 3 |  |  | 0
PP
VV |  |  |  | "150*1,05 `Přepočtené koeficientem množství"
TS
P | 77 | R0271.51 |  | elektroinstalační ohebná trubka 25mm, samozhášivá, nízká mechanická odolnost | M | 1260 | 0 | 0 |  |  | 0 | 0 | R-položka | 0 | 3 |  |  | 0
PP
VV |  |  |  | "1200*1,05 `Přepočtené koeficientem množství"
TS
P | 79 | R0271.52 |  | elektroinstalační ohebná trubka 48mm, samozhášivá, nízká mechanická odolnost | M | 315 | 0 | 0 |  |  | 0 | 0 | R-položka | 0 | 3 |  |  | 0
PP
VV |  |  |  | "300*1,05 `Přepočtené koeficientem množství"
TS
P | 80 | R0271.53 |  | Montáž protahovacího drátu | M | 1650 | 0 | 0 |  |  | 0 | 0 | R-položka | 0 | 3 |  |  | 0
PP
VV |  |  |  | 1650.000000 = 1650,000 [A]
TS
P | 82 | R0271.54 |  | Montáž svazkového držáku 47x85 | KUS | 400 | 0 | 0 |  |  | 0 | 0 | R-položka | 0 | 3 |  |  | 0
PP
VV |  |  |  | 400.000000 = 400,000 [A]
TS
P | 83 | R0271.55 |  | svazkový držák Grip 47x85mm, kovový | KUS | 400 | 0 | 0 |  |  | 0 | 0 | R-položka | 0 | 3 |  |  | 0
PP
VV |  |  |  | 400.000000 = 400,000 [A]
TS
P | 84 | R0271.56 |  | Montáž svazkového držáku 33x60 | KUS | 700 | 0 | 0 |  |  | 0 | 0 | R-položka | 0 | 3 |  |  | 0
PP
VV |  |  |  | 700.000000 = 700,000 [A]
TS
P | 85 | R0271.57 |  | svazkový držák Grip 33x60mm, kovový | KUS | 700 | 0 | 0 |  |  | 0 | 0 | R-položka | 0 | 3 |  |  | 0
PP
VV |  |  |  | 700.000000 = 700,000 [A]
TS
P | 87 | R0271.58 |  | elektroinstalační tuhá trubka 25mm, samozhášivá, nízká mechanická odolnost, vč. příchytek a tvarovek | M | 22.05 | 0 | 0 |  |  | 0 | 0 | R-položka | 0 | 3 |  |  | 0
PP
VV |  |  |  | "21*1,05 `Přepočtené koeficientem množství"
TS
P | 88 | R0271.59 |  | elektroinstalační tuhá trubka 32mm, samozhášivá, nízká mechanická odolnost, vč. příchytek a tvarovek | M | 9.45 | 0 | 0 |  |  | 0 | 0 | R-položka | 0 | 3 |  |  | 0
PP
VV |  |  |  | "9*1,05 `Přepočtené koeficientem množství"
TS
P | 89 | R0271.60 |  | Montáž kabelového žlabu drátěného 50x50 vč. příslušenství a montážního materiálu | M | 84 | 0 | 0 |  |  | 0 | 0 | R-položka | 0 | 3 |  |  | 0
PP
VV |  |  |  | 84.000000 = 84,000 [A]
TS
P | 90 | R0271.61 |  | drátěný kabelový žlab 50/50, kompletní - včetně příslušenství, konzol, závěsů, spojek apod. | M | 84 | 0 | 0 |  |  | 0 | 0 | R-položka | 0 | 3 |  |  | 0
PP
VV |  |  |  | 84.000000 = 84,000 [A]
TS
P | 91 | R0271.62 |  | Montáž kabelového žlabu drátěného 50x200 vč. příslušenství a montážního materiálu | M | 30 | 0 | 0 |  |  | 0 | 0 | R-položka | 0 | 3 |  |  | 0
PP
VV |  |  |  | 30.000000 = 30,000 [A]
TS
P | 92 | R0271.63 |  | drátěný kabelový žlab 50/200, kompletní - včetně příslušenství, konzol, závěsů, spojek apod. | M | 30 | 0 | 0 |  |  | 0 | 0 | R-položka | 0 | 3 |  |  | 0
PP
VV |  |  |  | 30.000000 = 30,000 [A]
TS
P | 93 | R0271.64 |  | Montáž kabelového žlabu drátěného 50x400 vč. příslušenství a montážního materiálu | M | 9 | 0 | 0 |  |  | 0 | 0 | R-položka | 0 | 3 |  |  | 0
PP
VV |  |  |  | 9.000000 = 9,000 [A]
TS
P | 94 | R0271.65 |  | drátěný kabelový žlab 50/400, kompletní - včetně příslušenství, konzol, závěsů, spojek apod. | M | 9 | 0 | 0 |  |  | 0 | 0 | R-položka | 0 | 3 |  |  | 0
PP
VV |  |  |  | 9.000000 = 9,000 [A]
TS
P | 95 | R0271.66 |  | Montáž drátěného kabelového žlabu 50/500 vč. příslušenství a montážního materiálu | M | 18 | 0 | 0 |  |  | 0 | 0 | R-položka | 0 | 3 |  |  | 0
PP
VV |  |  |  | 18.000000 = 18,000 [A]
TS
P | 96 | R0271.67 |  | drátěný kabelový žlab 50/500, kompletní - včetně příslušenství, konzol, závěsů, spojek apod. | M | 18 | 0 | 0 |  |  | 0 | 0 | R-položka | 0 | 3 |  |  | 0
PP
VV |  |  |  | 18.000000 = 18,000 [A]
TS
P | 98 | R0271.68 |  | KU68 - krabice rozvodná univerzální pod omítku s víčkem | KUS | 220 | 0 | 0 |  |  | 0 | 0 | R-položka | 0 | 3 |  |  | 0
PP
VV |  |  |  | 220.000000 = 220,000 [A]
TS
P | 105 | R0271.69 |  | Instalace a nastavení REDAT | KUS | 1 | 0 | 0 |  |  | 0 | 0 | R-položka | 0 | 3 |  |  | 0
PP
VV |  |  |  | 1.000000 = 1,000 [A]
TS
P | 106 | R0271.70 |  | PC průmyslová sestava pro REDAT vč. monitoru 23", OS, klávesnice a myši, 19" provedení | KUS | 1 | 0 | 0 |  |  | 0 | 0 | R-položka | 0 | 3 |  |  | 0
PP
VV |  |  |  | 1.000000 = 1,000 [A]
TS
P | 107 | R0271.71 |  | HW karty pro záznam | KUS | 3 | 0 | 0 |  |  | 0 | 0 | R-položka | 0 | 3 |  |  | 0
PP
VV |  |  |  | 3.000000 = 3,000 [A]
TS
P | 108 | R0271.72 |  | HDD RAID1 | KUS | 2 | 0 | 0 |  |  | 0 | 0 | R-položka | 0 | 3 |  |  | 0
PP
VV |  |  |  | 2.000000 = 2,000 [A]
TS
P | 109 | R0271.73 |  | SW vybavení REDAT (QNX + REDAT) | KUS | 1 | 0 | 0 |  |  | 0 | 0 | R-položka | 0 | 3 |  |  | 0
PP
VV |  |  |  | 1.000000 = 1,000 [A]
TS
P | 110 | R0271.74 |  | licence REDAT pro IP technologii | KUS | 24 | 0 | 0 |  |  | 0 | 0 | R-položka | 0 | 3 |  |  | 0
PP
VV |  |  |  | 24.000000 = 24,000 [A]
TS
P | 111 | R0271.75 |  | IP licence | KUS | 10 | 0 | 0 |  |  | 0 | 0 | R-položka | 0 | 3 |  |  | 0
PP
VV |  |  |  | 10.000000 = 10,000 [A]
TS
P | 112 | R0271.76 |  | licence do KAT | KUS | 34 | 0 | 0 |  |  | 0 | 0 | R-položka | 0 | 3 |  |  | 0
PP
VV |  |  |  | 34.000000 = 34,000 [A]
TS
P | 113 | R0271.77 |  | licence dohledu SNMP | KUS | 1 | 0 | 0 |  |  | 0 | 0 | R-položka | 0 | 3 |  |  | 0
PP
VV |  |  |  | 1.000000 = 1,000 [A]
TS
P | 114 | R0271.78 |  | Ostatní práce pro trasy požárně těsnící materiál do prostupu | KUS | 18 | 0 | 0 |  |  | 0 | 0 | R-položka | 0 | 3 |  |  | 0
PP
VV |  |  |  | 18.000000 = 18,000 [A]
TS
P | 115 | R0271.79 |  | protipožární pěna pro zdivo, beton a sádrokarton, přetíratelný, 325ml | KUS | 18 | 0 | 0 |  |  | 0 | 0 | R-položka | 0 | 3 |  |  | 0
PP
VV |  |  |  | 18.000000 = 18,000 [A]
TS
P | 116 | R0271.80 |  | Demontáž stávajících rozvodů a zařízení strukturované kabeláže a telefonních rozvodů | HOD | 40 | 0 | 0 |  |  | 0 | 0 | R-položka | 0 | 3 |  |  | 0
PP
VV |  |  |  | 40.000000 = 40,000 [A]
TS
P | 117 | R0271.81 |  | Ostatní montážní materiál | KUS | 1 | 0 | 0 |  |  | 0 | 0 | R-položka | 0 | 3 |  |  | 0
PP
VV |  |  |  | 1.000000 = 1,000 [A]
TS |  |  |  | Ostatní montážní materiál - zahrnuje dodávku veškerého dalšího instalačního materiálu nutného k zajištění plné funkčnosti a splnění všech norem uvedených v technické zprávě a jeho řádné předání objednateli (vruty, hmoždinky, stahovací pásky, sádra apod.) Ostatní montážní materiál - zahrnuje dodávku veškerého dalšího instalačního materiálu nutného k zajištění plné funkčnosti a splnění všech norem uvedených v technické zprávě a jeho řádné předání objednateli (vruty, hmoždinky, stahovací pásky, sádra apod.) Ostatní montážní materiál - zahrnuje dodávku veškerého dalšího instalačního materiálu nutného k zajištění plné funkčnosti a splnění všech norem uvedených v technické zprávě a jeho řádné předání objednateli (vruty, hmoždinky, stahovací pásky, sádra apod.)
P | 118 | R0271.82 |  | Stavební přípomoci - Cena zahrnuje komplexní náklady na tyto drobné stavení činnosti včetně materiálu. Jedná se o veškeré průrazy a jejich utěsnění po montáži a jiné drobné stavební činnosti nutné pro | KUS | 1 | 0 | 0 |  |  | 0 | 0 | R-položka | 0 | 3 |  |  | 0
PP
VV |  |  |  | 1.000000 = 1,000 [A]
TS
P | 54 | R0271.85 |  | Montáž zdroje 48V s bateriemi, se střídačem 48V/230V ve stojanové skříni - sklep B.0.2.05c | KUS | 1 | 0 | 0 |  |  | 0 | 0 | R-položka | 0 | 3 |  |  | 0
PP
VV |  |  |  | 1.000000 = 1,000 [A]
TS
P | 55 | R0271.86 |  | systém zdroje | KUS | 1 | 0 | 0 |  |  | 0 | 0 | R-položka | 0 | 3 |  |  | 0
PP
VV |  |  |  | 1.000000 = 1,000 [A]
TS |  |  |  | Zdroj sestává z 1 nosné jednotky usměrňovače, osazený 1 výkonovým modulem a řídící a monitorovací jednotkou, 1 nosná jednotka střídače osazená 1 modulem, automatickým elektronickým a manuálním bypassem, distribuční panel osazený jištěním vstupů a výstupů a zásuvkou 230VAC; záložní baterie 48V/27Ah (je ze zdroje nabíjena, udržována a hlídána); zdroj vybaven potřebným instalačním materiálem pro vestavbu do 19“ skříně; baterie umístěna na jednom bateriovém patře Specifikace usměrňovače: výkonový modul 3000W, účinnost [%] >97, maximální ztrátový výkon [W] 600 (nárazově – při plném zatížení a nabíjení baterií), AC připojení [V] 400 / 230 (P+N+PE), rozsah vstupního napětí [V] 100-240 (-25%; +23%), frekvence [Hz] 50-60 (+/- 5%), vstupní proud [A] 18 / modul; rozsah výstupního napětí [V] 43,2-57,6; standardní výstupní napětí [V] 48, trvalé dobíjení [V/čl] 2,28 (nastavitelné), výstupní proud (max.) [A] 62,5, Specifikace střídač: 19‘‘ 3U nosič, výkonový modul; účinnost [%] 91,7 při 100 % zátěži, 92,2 při 75 % zátěži , 91,9 při 50 % zátěži, 89,5 při 25 % zátěži, DC připojení [V]DC 48 (24 článků), přípustná odchylka [%] -15 … +25 od jmenovité hodnoty, vstupní proud [A]: 45 (při jmenovitém činném výkonu a jmenovitém vstupním napětí = 100 %), 36 (při jmenovitém činném výkonu a přepětí = 140 %), 53 (při jmenovitém činném výkonu a podpětí = 85 %); AC Výstup: jmenovité výstupní napětí [V] 230 (tolerance 1% staticky), jmenovitý výstupní výkon [kVA] 2,5 (při cos? = 0,8) / modul, jmenovitá výstupní frekvence [Hz] 50 Výbava distribučního panelu: 1× jištění modulů usměrňovače, 1× jištění baterie; odpínač 2-pólový, 1× jištění střídače; odpínač 2-pólový, 1× jištění Bypassu; odpínač 1-pólový, 1× jištění DC zátěže; jistič 2-pólový, 1× jištění AC zátěže; jistič 1-pólový; 1x zásuvka 230V Baterie: technologie VRLA baterie, bezúdržbová, uzavřená, ventilem řízená, AGM (elektrolyt nasáklý ve skelném rounu); baterie je sestavená ze 4 seriově pospojených bloků do sady 48V/7Ah; umístěna na jednom bat. patře ve dvou řadách po dvou blocích; kapacita 7Ah; rozměry D151 mm × Š65 mm × V100 mm; hmotnost 2,8 kg / blok Zdroj sestává z 1 nosné jednotky usměrňovače, osazený 1 výkonovým modulem a řídící a monitorovací jednotkou, 1 nosná jednotka střídače osazená 1 modulem, automatickým elektronickým a manuálním bypassem, distribuční panel osazený jištěním vstupů a výstupů a zásuvkou 230VAC; záložní baterie 48V/27Ah (je ze zdroje nabíjena, udržována a hlídána); zdroj vybaven potřebným instalačním materiálem pro vestavbu do 19“ skříně; baterie umístěna na jednom bateriovém patře Specifikace usměrňovače: výkonový modul 3000W, účinnost [%] >97, maximální ztrátový výkon [W] 600 (nárazově – při plném zatížení a nabíjení baterií), AC připojení [V] 400 / 230 (P+N+PE), rozsah vstupního napětí [V] 100-240 (-25%; +23%), frekvence [Hz] 50-60 (+/- 5%), vstupní proud [A] 18 / modul; rozsah výstupního napětí [V] 43,2-57,6; standardní výstupní napětí [V] 48, trvalé dobíjení [V/čl] 2,28 (nastavitelné), výstupní proud (max.) [A] 62,5, Specifikace střídač: 19‘‘ 3U nosič, výkonový modul; účinnost [%] 91,7 při 100 % zátěži, 92,2 při 75 % zátěži , 91,9 při 50 % zátěži, 89,5 při 25 % zátěži, DC připojení [V]DC 48 (24 článků), přípustná odchylka [%] -15 … +25 od jmenovité hodnoty, vstupní proud [A]: 45 (při jmenovitém činném výkonu a jmenovitém vstupním napětí = 100 %), 36 (při jmenovitém činném výkonu a přepětí = 140 %), 53 (při jmenovitém činném výkonu a podpětí = 85 %); AC Výstup: jmenovité výstupní napětí [V] 230 (tolerance 1% staticky), jmenovitý výstupní výkon [kVA] 2,5 (při cos? = 0,8) / modul, jmenovitá výstupní frekvence [Hz] 50 Výbava distribučního panelu: 1× jištění modulů usměrňovače, 1× jištění baterie; odpínač 2-pólový, 1× jištění střídače; odpínač 2-pólový, 1× jištění Bypassu; odpínač 1-pólový, 1× jištění DC zátěže; jistič 2-pólový, 1× jištění AC zátěže; jistič 1-pólový; 1x zásuvka 230V Baterie: technologie VRLA baterie, bezúdržbová, uzavřená, ventilem řízená, AGM (elektrolyt nasáklý ve skelném rounu); baterie je sestavená ze 4 seriově pospojených bloků do sady 48V/7Ah; umístěna na jednom bat. patře ve dvou řadách po dvou blocích; kapacita 7Ah; rozměry D151 mm × Š65 mm × V100 mm; hmotnost 2,8 kg / blok Zdroj sestává z 1 nosné jednotky usměrňovače, osazený 1 výkonovým modulem a řídící a monitorovací jednotkou, 1 nosná jednotka střídače osazená 1 modulem, automatickým elektronickým a manuálním bypassem, distribuční panel osazený jištěním vstupů a výstupů a zásuvkou 230VAC; záložní baterie 48V/27Ah (je ze zdroje nabíjena, udržována a hlídána); zdroj vybaven potřebným instalačním materiálem pro vestavbu do 19“ skříně; baterie umístěna na jednom bateriovém patře Specifikace usměrňovače: výkonový modul 3000W, účinnost [%] >97, maximální ztrátový výkon [W] 600 (nárazově – při plném zatížení a nabíjení baterií), AC připojení [V] 400 / 230 (P+N+PE), rozsah vstupního napětí [V] 100-240 (-25%; +23%), frekvence [Hz] 50-60 (+/- 5%), vstupní proud [A] 18 / modul; rozsah výstupního napětí [V] 43,2-57,6; standardní výstupní napětí [V] 48, trvalé dobíjení [V/čl] 2,28 (nastavitelné), výstupní proud (max.) [A] 62,5, Specifikace střídač: 19‘‘ 3U nosič, výkonový modul; účinnost [%] 91,7 při 100 % zátěži, 92,2 při 75 % zátěži , 91,9 při 50 % zátěži, 89,5 při 25 % zátěži, DC připojení [V]DC 48 (24 článků), přípustná odchylka [%] -15 … +25 od jmenovité hodnoty, vstupní proud [A]: 45 (při jmenovitém činném výkonu a jmenovitém vstupním napětí = 100 %), 36 (při jmenovitém činném výkonu a přepětí = 140 %), 53 (při jmenovitém činném výkonu a podpětí = 85 %); AC Výstup: jmenovité výstupní napětí [V] 230 (tolerance 1% staticky), jmenovitý výstupní výkon [kVA] 2,5 (při cos? = 0,8) / modul, jmenovitá výstupní frekvence [Hz] 50 Výbava distribučního panelu: 1× jištění modulů usměrňovače, 1× jištění baterie; odpínač 2-pólový, 1× jištění střídače; odpínač 2-pólový, 1× jištění Bypassu; odpínač 1-pólový, 1× jištění DC zátěže; jistič 2-pólový, 1× jištění AC zátěže; jistič 1-pólový; 1x zásuvka 230V Baterie: technologie VRLA baterie, bezúdržbová, uzavřená, ventilem řízená, AGM (elektrolyt nasáklý ve skelném rounu); baterie je sestavená ze 4 seriově pospojených bloků do sady 48V/7Ah; umístěna na jednom bat. patře ve dvou řadách po dvou blocích; kapacita 7Ah; rozměry D151 mm × Š65 mm × V100 mm; hmotnost 2,8 kg / blok
SD |  | VRN1 |  | Průzkumné, geodetické a projektové práce | [6 empty] | 0 | 0
P | 120 | 013294000 |  | Ostatní dokumentace stavby | SOUBOR | 1 | 0 | 0 |  |  | 0 | 0 | CS ÚRS 2025 01 | 0 | 3 |  |  | 0
PP
VV |  |  |  | 1.000000 = 1,000 [A]
TS |  |  |  | dílenská dokumentace dílenská dokumentace dílenská dokumentace
SD |  | VRN9 |  | Ostatní náklady | [6 empty] | 0 | 0
P | 121 | R0271.83 |  | Revize způsobilou osobou | KUS | 1 | 0 | 0 |  |  | 0 | 0 | R-položka | 0 | 3 |  |  | 0
PP
VV |  |  |  | 1.000000 = 1,000 [A]
TS

## PS 62-02-72
SŽDC05 | [14 empty] | 3
S | Stavba: | 5313520018 |  | Rekonstrukce výpravní budovy v žst. Tábor | [6 empty] | D.1.2 | 0 | AspeEsticon | 0 | 2
O | Objekt: | D.1.2 |  | Sdělovací zařízení | [9 empty] | 0.12 | 2
Typ | Poř. číslo | Kód položky | Varianta | Název položky | MJ | Množství | Jednotková hmotnost | Celková hmotnost |  |  | Jednotková cena |  | Cenové soustavy | 0.21
Dodávka
[9 empty] | Jednotková | Celkem | Jednotková | Celkem |  |  |  | Počet položek s nulovou cenou | 0
O1 |  | PS 62-02-72 |  | D.1.2.7.2 - Společná televizní anténa | [6 empty] | 0 | 0
SD |  | 997 |  | Přesun sutě | [6 empty] | 0 | 0
P | 1 | 997013114 |  | Vnitrostaveništní doprava suti a vybouraných hmot vodorovně do 50 m s naložením základní pro budovy a haly výšky přes 12 do 15 m | T | 0.79 | 0 | 0 |  |  | 0 | 0 | CS ÚRS 2025 01 | 0 | 3 |  |  | 0
PP
VV |  |  |  | 0.790000 = 0,790 [A]
TS
P | 4 | R015310.914 |  | Likvidace odpadů nekontaminovaných - 16 02 14 elektrošrot (vyřazená el. zařízení a přístr. - al, cu a vz. kovy) včetně dopravy | T | 0.26 | 0 | 0 |  |  | 0 | 0 | R-položka | 0 | 3 |  |  | 0
PP
VV |  |  |  | 0.260000 = 0,260 [A]
TS |  |  |  | 1. Položka obsahuje: • veškeré poplatky provozovateli skládky, recyklační linky nebo jiného zařízení na zpracování nebo likvidaci odpadů související s převzetím, uložením, zpracováním nebo likvidací odpadu, • náklady spojené s dopravou odpadu z místa stavby na místo převzetí provozovatelem skládky, recyklační linky nebo jiného zařízení na zpracování nebo likvidaci odpadů, • náklady spojené s vyložením a manipulací s materiálem v místě skládky. 2. Položka neobsahuje: • náklady spojené s naložením a manipulací s materiálem. **) 3. Způsob měření: • určující množství odpadu vytříděného v souladu se zákonem č. 541/2020 Sb., o nakládání s odpady, v platném znění Evidenční položka. Neoceňovat v objektu SO/PS, položka se oceňuje pouze v objektu SO 90-90 Odpadové hospodářství Evidenční položka. Neoceňovat v objektu SO/PS, položka se oceňuje pouze v objektu SO 90-90 Odpadové hospodářství Evidenční položka. Neoceňovat v objektu SO/PS, položka se oceňuje pouze v objektu SO 90-90 Odpadové hospodářství
P | 2 | R015997.902 |  | Likvidace odpadů na recyklační skládce odpadu cihelného zatříděného do Katalogu odpadů pod kódem 17 01 02 včetně dopravy | T | 0.28 | 0 | 0 |  |  | 0 | 0 | R-položka | 0 | 3 |  |  | 0
PP
VV |  |  |  | 0.280000 = 0,280 [A]
TS |  |  |  | 1. Položka obsahuje: • veškeré poplatky provozovateli skládky, recyklační linky nebo jiného zařízení na zpracování nebo likvidaci odpadů související s převzetím, uložením, zpracováním nebo likvidací odpadu, • náklady spojené s dopravou odpadu z místa stavby na místo převzetí provozovatelem skládky, recyklační linky nebo jiného zařízení na zpracování nebo likvidaci odpadů, • náklady spojené s vyložením a manipulací s materiálem v místě skládky. 2. Položka neobsahuje: • náklady spojené s naložením a manipulací s materiálem. **) 3. Způsob měření: • určující množství odpadu vytříděného v souladu se zákonem č. 541/2020 Sb., o nakládání s odpady, v platném znění Evidenční položka. Neoceňovat v objektu SO/PS, položka se oceňuje pouze v objektu SO 90-90 Odpadové hospodářství Evidenční položka. Neoceňovat v objektu SO/PS, položka se oceňuje pouze v objektu SO 90-90 Odpadové hospodářství Evidenční položka. Neoceňovat v objektu SO/PS, položka se oceňuje pouze v objektu SO 90-90 Odpadové hospodářství
P | 3 | R015997.903 |  | Likvidace odpadů stavebního a demoličního odpadu pod kódem 17 09 04 včetně dopravy | T | 0.12 | 0 | 0 |  |  | 0 | 0 | R-položka | 0 | 3 |  |  | 0
PP
VV |  |  |  | 0.120000 = 0,120 [A]
TS |  |  |  | 1. Položka obsahuje: • veškeré poplatky provozovateli skládky, recyklační linky nebo jiného zařízení na zpracování nebo likvidaci odpadů související s převzetím, uložením, zpracováním nebo likvidací odpadu, • náklady spojené s dopravou odpadu z místa stavby na místo převzetí provozovatelem skládky, recyklační linky nebo jiného zařízení na zpracování nebo likvidaci odpadů, • náklady spojené s vyložením a manipulací s materiálem v místě skládky. 2. Položka neobsahuje: • náklady spojené s naložením a manipulací s materiálem. **) 3. Způsob měření: • určující množství odpadu vytříděného v souladu se zákonem č. 541/2020 Sb., o nakládání s odpady, v platném znění Evidenční položka. Neoceňovat v objektu SO/PS, položka se oceňuje pouze v objektu SO 90-90 Odpadové hospodářství Evidenční položka. Neoceňovat v objektu SO/PS, položka se oceňuje pouze v objektu SO 90-90 Odpadové hospodářství Evidenční položka. Neoceňovat v objektu SO/PS, položka se oceňuje pouze v objektu SO 90-90 Odpadové hospodářství
P | 5 | R015997.916 |  | Likvidace odpadů na recyklační skládce odpadu z armovaného betonu zatříděného do Katalogu odpadů pod kódem 17 01 01 včetně dopravy | T | 0.13 | 0 | 0 |  |  | 0 | 0 | R-položka | 0 | 3 |  |  | 0
PP
VV |  |  |  | 0.130000 = 0,130 [A]
TS |  |  |  | 1. Položka obsahuje: • veškeré poplatky provozovateli skládky, recyklační linky nebo jiného zařízení na zpracování nebo likvidaci odpadů související s převzetím, uložením, zpracováním nebo likvidací odpadu, • náklady spojené s dopravou odpadu z místa stavby na místo převzetí provozovatelem skládky, recyklační linky nebo jiného zařízení na zpracování nebo likvidaci odpadů, • náklady spojené s vyložením a manipulací s materiálem v místě skládky. 2. Položka neobsahuje: • náklady spojené s naložením a manipulací s materiálem. **) 3. Způsob měření: • určující množství odpadu vytříděného v souladu se zákonem č. 541/2020 Sb., o nakládání s odpady, v platném znění Evidenční položka. Neoceňovat v objektu SO/PS, položka se oceňuje pouze v objektu SO 90-90 Odpadové hospodářství Evidenční položka. Neoceňovat v objektu SO/PS, položka se oceňuje pouze v objektu SO 90-90 Odpadové hospodářství Evidenční položka. Neoceňovat v objektu SO/PS, položka se oceňuje pouze v objektu SO 90-90 Odpadové hospodářství
SD |  | D0272.01 |  | Společná televizní anténa STA | [6 empty] | 0 | 0
P | 43 | 34176510 | 1 | vodič propojovací Al jádro plné izolace PVC 450/750V (AY) 1x2,5mm2 | M | 230 | 2e-05 | 0 |  |  | 0 | 0 | CS ÚRS 2025 01 | 0 | 3 |  |  | 0
PP
VV |  |  |  | "200*1,15 `Přepočtené koeficientem množství"
TS
P | 23 | 34555225 |  | zásuvka nástěnná dvojnásobná, IP44, šroubové svorky | KUS | 2 | 0.0002 | 0 |  |  | 0 | 0 | CS ÚRS 2025 01 | 0 | 3 |  |  | 0
PP
VV |  |  |  | 2.000000 = 2,000 [A]
TS |  |  |  | dvojzásuvka vč. krabice na povrch do rozvaděče dvojzásuvka vč. krabice na povrch do rozvaděče dvojzásuvka vč. krabice na povrch do rozvaděče
P | 47 | 34571524 | 1 | krabice pod omítku PVC odbočná čtvercová 125x125mm s víčkem | KUS | 15 | 0.00023 | 0 |  |  | 0 | 0 | CS ÚRS 2025 01 | 0 | 3 |  |  | 0
PP
VV |  |  |  | 15.000000 = 15,000 [A]
TS
P | 22 | 741313008 |  | Montáž zásuvek domovních se zapojením vodičů bezšroubové připojení nástěnných nebo do parapetních kanálů 2x (2P + PE) dvojnásobná | KUS | 2 | 0 | 0 |  |  | 0 | 0 | CS ÚRS 2025 01 | 0 | 3 |  |  | 0
PP
VV |  |  |  | 2.000000 = 2,000 [A]
TS
P | 40 | 742110002 |  | Montáž trubek elektroinstalačních plastových ohebných uložených pod omítku | M | 100 | 0 | 0 |  |  | 0 | 0 | CS ÚRS 2025 01 | 0 | 3 |  |  | 0
PP
VV |  |  |  | 100.000000 = 100,000 [A]
TS
P | 38 | 742110002 | 3 | Montáž trubek elektroinstalačních plastových ohebných uložených pod omítku | M | 100 | 0 | 0 |  |  | 0 | 0 | CS ÚRS 2025 01 | 0 | 3 |  |  | 0
PP
VV |  |  |  | 100.000000 = 100,000 [A]
TS
P | 44 | 742110504 |  | Montáž krabic elektroinstalačních s víčkem zapuštěných plastových odbočných kruhových | KUS | 22 | 0 | 0 |  |  | 0 | 0 | CS ÚRS 2025 01 | 0 | 3 |  |  | 0
PP
VV |  |  |  | 22.000000 = 22,000 [A]
TS
P | 46 | 742110505 |  | Montáž krabic elektroinstalačních s víčkem zapuštěných plastových odbočných čtyřhranných | KUS | 15 | 0 | 0 |  |  | 0 | 0 | CS ÚRS 2025 01 | 0 | 3 |  |  | 0
PP
VV |  |  |  | 15.000000 = 15,000 [A]
TS
P | 32 | 742121001 |  | Montáž kabelů sdělovacích pro vnitřní rozvody počtu žil do 15 | M | 300 | 0 | 0 |  |  | 0 | 0 | CS ÚRS 2025 01 | 0 | 3 |  |  | 0
PP
VV |  |  |  | 300.000000 = 300,000 [A]
TS
P | 34 | 742121001 | 2 | Montáž kabelů sdělovacích pro vnitřní rozvody počtu žil do 15 | M | 200 | 0 | 0 |  |  | 0 | 0 | CS ÚRS 2025 01 | 0 | 3 |  |  | 0
PP
VV |  |  |  | 200.000000 = 200,000 [A]
TS
P | 8 | 742420001 |  | Montáž společné televizní antény venkovní televizní antény | KUS | 4 | 0 | 0 |  |  | 0 | 0 | CS ÚRS 2025 01 | 0 | 3 |  |  | 0
PP
VV |  |  |  | 4.000000 = 4,000 [A]
TS
P | 6 | 742420011 |  | Montáž společné televizní antény FM antény | KUS | 2 | 0 | 0 |  |  | 0 | 0 | CS ÚRS 2025 01 | 0 | 3 |  |  | 0
PP
VV |  |  |  | 2.000000 = 2,000 [A]
TS
P | 10 | 742420021 |  | Montáž společné televizní antény antenního stožáru včetně upevňovacího materiálu | KUS | 2 | 0 | 0 |  |  | 0 | 0 | CS ÚRS 2025 01 | 0 | 3 |  |  | 0
PP
VV |  |  |  | 2.000000 = 2,000 [A]
TS
P | 17 | 742420041 |  | Montáž společné televizní antény antenního domovního zesilovače | KUS | 2 | 0 | 0 |  |  | 0 | 0 | CS ÚRS 2025 01 | 0 | 3 |  |  | 0
PP
VV |  |  |  | 2.000000 = 2,000 [A]
TS
P | 24 | 742420051 |  | Montáž společné televizní antény antenního rozbočovače | KUS | 4 | 0 | 0 |  |  | 0 | 0 | CS ÚRS 2025 01 | 0 | 3 |  |  | 0
PP
VV |  |  |  | 4.000000 = 4,000 [A]
TS
P | 30 | 742420061 |  | Montáž společné televizní antény rozvodnice STA | KUS | 2 | 0 | 0 |  |  | 0 | 0 | CS ÚRS 2025 01 | 0 | 3 |  |  | 0
PP
VV |  |  |  | 2.000000 = 2,000 [A]
TS
P | 20 | 742420111 |  | Montáž společné televizní antény F konektoru | KUS | 25 | 0 | 0 |  |  | 0 | 0 | CS ÚRS 2025 01 | 0 | 3 |  |  | 0
PP
VV |  |  |  | 25.000000 = 25,000 [A]
TS
P | 28 | 742420121 |  | Montáž společné televizní antény televizní zásuvky koncové nebo průběžné | KUS | 8 | 0 | 0 |  |  | 0 | 0 | CS ÚRS 2025 01 | 0 | 3 |  |  | 0
PP
VV |  |  |  | 8.000000 = 8,000 [A]
TS
P | 19 | 742420201 |  | Montáž společné televizní antény nastavení zesilovače dle úrovně na zásuvkách | KUS | 2 | 0 | 0 |  |  | 0 | 0 | CS ÚRS 2025 01 | 0 | 3 |  |  | 0
PP
VV |  |  |  | 2.000000 = 2,000 [A]
TS
P | 53 | 998742103 |  | Přesun hmot pro slaboproud stanovený z hmotnosti přesunovaného materiálu vodorovná dopravní vzdálenost do 50 m základní v objektech výšky přes 12 do 24 m | T | 0.156 | 0 | 0 |  |  | 0 | 0 | CS ÚRS 2025 01 | 0 | 3 |  |  | 0
PP
VV |  |  |  | 0.156000 = 0,156 [A]
TS
P | 7 | R0272.01.01 |  | venkovní anténa | KUS | 2 | 0 | 0 |  |  | 0 | 0 | R-položka | 0 | 3 |  |  | 0
PP
VV |  |  |  | 2.000000 = 2,000 [A]
TS |  |  |  | venkovní anténa pro příjem VKV; možnost příjmu ze všech směrů, zisk 2,5 dB; materiál - hliník, v kombinaci s plastovými prvky. Kovový pozinkovaný třmen s možností upevnění na trubku; plastová krabice; symetrizační člen, možnost vložení předzesilovače venkovní anténa pro příjem VKV; možnost příjmu ze všech směrů, zisk 2,5 dB; materiál - hliník, v kombinaci s plastovými prvky. Kovový pozinkovaný třmen s možností upevnění na trubku; plastová krabice; symetrizační člen, možnost vložení předzesilovače venkovní anténa pro příjem VKV; možnost příjmu ze všech směrů, zisk 2,5 dB; materiál - hliník, v kombinaci s plastovými prvky. Kovový pozinkovaný třmen s možností upevnění na trubku; plastová krabice; symetrizační člen, možnost vložení předzesilovače
P | 9 | R0272.01.02 |  | kompaktní DVB-T širokopásmová anténa vhodná pro příjem digitálního pozemního vysílání DVB-T; zisk 10-12 dB, horizontální i vertikální příjem | KUS | 4 | 0 | 0 |  |  | 0 | 0 | R-položka | 0 | 3 |  |  | 0
PP
VV |  |  |  | 4.000000 = 4,000 [A]
TS
P | 11 | R0272.01.03 |  | stožár průměr 48mm o výšce 1,5m, povrchově upraveno žárovým zinkem | KUS | 2 | 0 | 0 |  |  | 0 | 0 | R-položka | 0 | 3 |  |  | 0
PP
VV |  |  |  | 2.000000 = 2,000 [A]
TS
P | 12 | R0272.01.04 |  | držák stožáru | KUS | 4 | 0 | 0 |  |  | 0 | 0 | R-položka | 0 | 3 |  |  | 0
PP
VV |  |  |  | 4.000000 = 4,000 [A]
TS
P | 13 | R0272.01.05 |  | zátka pro zakrytí stožárů, anténních držáků apod. o vnějším průměru 48 mm | KUS | 2 | 0 | 0 |  |  | 0 | 0 | R-položka | 0 | 3 |  |  | 0
PP
VV |  |  |  | 2.000000 = 2,000 [A]
TS
P | 14 | R0272.01.06 |  | svorka pro spojení hromosvodového drátu FeZn, pozinkovaná | KUS | 2 | 0 | 0 |  |  | 0 | 0 | R-položka | 0 | 3 |  |  | 0
PP
VV |  |  |  | 2.000000 = 2,000 [A]
TS
P | 15 | R0272.01.07 |  | Montáž bleskojistek | KUS | 6 | 0 | 0 |  |  | 0 | 0 | R-položka | 0 | 3 |  |  | 0
PP
VV |  |  |  | 6.000000 = 6,000 [A]
TS
P | 16 | R0272.01.08 |  | bleskojistka pro kabely od antén | KUS | 6 | 0 | 0 |  |  | 0 | 0 | R-položka | 0 | 3 |  |  | 0
PP
VV |  |  |  | 6.000000 = 6,000 [A]
TS
P | 18 | R0272.01.09 |  | programovatelný zesilovač | KUS | 2 | 0 | 0 |  |  | 0 | 0 | R-položka | 0 | 3 |  |  | 0
PP
VV |  |  |  | 2.000000 = 2,000 [A]
TS |  |  |  | programovatelný zesilovač - výstupní úroveň až 118 dBµV (IMD3 - 60 dB), 3 x UHF vstup, lze přiřadit až deset programovatelných filtrů v pěti různých kombinacích, každý z těchto filtrů lze naprogramovat na šířku jednoho až pěti kanálů, 1x vstup pro I/ FM pásmo, 1x vstup pro DAB/III pásmo, zabudované předzesilovače v UHF mají celkové zesílení až 55 dB, ovládání a programování se provádí pomocí křížového ovladače a LCD displeje, které jsou umístěné na přístroji, veškerá nastavení lze jednoduše kopírovat přes propojením výstupů TEST koaxiálním kabelem, počet vstupů / výstupů: 5/1+1 (testovací), vstupy: UHF1 (470-694), UHF2 (470-694), UHF3 (470-694), BI/ FM, DAB/BIII, programovatelné vstupy: UHF1, UHF2, UHF3, celkový počet programovatelných filtrů: 10; počet kanálů na filtr: 0-5; zesílení: 35 dB (BI/FM), 40 dB (BIII/DAB), 35/55 dB (UHF1/UHF2/UHF3); regulace zesílení: 25 dB (BI/FM),20 dB (BIII/DAB), 30 dB (UHF1/UHF2/UHF3); šumové číslo: <6 dB (BI/FM/DAB/BIII/UHF1/UHF2/UHF3); optimální vstupní úroveň: 60-85 dB (BI/FM]), 60-80 dB (BIII/DAB), 50-80/70-100 dB (UHF1/UHF2/UHF3); maximální výstupní úroveň: (IMD3 -60 dB) 118 dBµV (BI/FM/BIII), 118/123 dBµV (UHF1/UHF2/UHF3); selektivita UHF vstupu (±10 MHz od konce kanálu): >10 dB; regulace výstupní úrovně: 20 dB; tlumení odrazu na vstupu/výstupu: >10 dB - testovací výstup: -30 dB; napájení předzesilovače: přepínatelné 0-12-24V/100 mA (UHF1/UHF2/UHF3); napájení: 110-240V, 50/60 Hz, 15W; připojení: F-konektor programovatelný zesilovač - výstupní úroveň až 118 dBµV (IMD3 - 60 dB), 3 x UHF vstup, lze přiřadit až deset programovatelných filtrů v pěti různých kombinacích, každý z těchto filtrů lze naprogramovat na šířku jednoho až pěti kanálů, 1x vstup pro I/ FM pásmo, 1x vstup pro DAB/III pásmo, zabudované předzesilovače v UHF mají celkové zesílení až 55 dB, ovládání a programování se provádí pomocí křížového ovladače a LCD displeje, které jsou umístěné na přístroji, veškerá nastavení lze jednoduše kopírovat přes propojením výstupů TEST koaxiálním kabelem, počet vstupů / výstupů: 5/1+1 (testovací), vstupy: UHF1 (470-694), UHF2 (470-694), UHF3 (470-694), BI/ FM, DAB/BIII, programovatelné vstupy: UHF1, UHF2, UHF3, celkový počet programovatelných filtrů: 10; počet kanálů na filtr: 0-5; zesílení: 35 dB (BI/FM), 40 dB (BIII/DAB), 35/55 dB (UHF1/UHF2/UHF3); regulace zesílení: 25 dB (BI/FM),20 dB (BIII/DAB), 30 dB (UHF1/UHF2/UHF3); šumové číslo: <6 dB (BI/FM/DAB/BIII/UHF1/UHF2/UHF3); optimální vstupní úroveň: 60-85 dB (BI/FM]), 60-80 dB (BIII/DAB), 50-80/70-100 dB (UHF1/UHF2/UHF3); maximální výstupní úroveň: (IMD3 -60 dB) 118 dBµV (BI/FM/BIII), 118/123 dBµV (UHF1/UHF2/UHF3); selektivita UHF vstupu (±10 MHz od konce kanálu): >10 dB; regulace výstupní úrovně: 20 dB; tlumení odrazu na vstupu/výstupu: >10 dB - testovací výstup: -30 dB; napájení předzesilovače: přepínatelné 0-12-24V/100 mA (UHF1/UHF2/UHF3); napájení: 110-240V, 50/60 Hz, 15W; připojení: F-konektor programovatelný zesilovač - výstupní úroveň až 118 dBµV (IMD3 - 60 dB), 3 x UHF vstup, lze přiřadit až deset programovatelných filtrů v pěti různých kombinacích, každý z těchto filtrů lze naprogramovat na šířku jednoho až pěti kanálů, 1x vstup pro I/ FM pásmo, 1x vstup pro DAB/III pásmo, zabudované předzesilovače v UHF mají celkové zesílení až 55 dB, ovládání a programování se provádí pomocí křížového ovladače a LCD displeje, které jsou umístěné na přístroji, veškerá nastavení lze jednoduše kopírovat přes propojením výstupů TEST koaxiálním kabelem, počet vstupů / výstupů: 5/1+1 (testovací), vstupy: UHF1 (470-694), UHF2 (470-694), UHF3 (470-694), BI/ FM, DAB/BIII, programovatelné vstupy: UHF1, UHF2, UHF3, celkový počet programovatelných filtrů: 10; počet kanálů na filtr: 0-5; zesílení: 35 dB (BI/FM), 40 dB (BIII/DAB), 35/55 dB (UHF1/UHF2/UHF3); regulace zesílení: 25 dB (BI/FM),20 dB (BIII/DAB), 30 dB (UHF1/UHF2/UHF3); šumové číslo: <6 dB (BI/FM/DAB/BIII/UHF1/UHF2/UHF3); optimální vstupní úroveň: 60-85 dB (BI/FM]), 60-80 dB (BIII/DAB), 50-80/70-100 dB (UHF1/UHF2/UHF3); maximální výstupní úroveň: (IMD3 -60 dB) 118 dBµV (BI/FM/BIII), 118/123 dBµV (UHF1/UHF2/UHF3); selektivita UHF vstupu (±10 MHz od konce kanálu): >10 dB; regulace výstupní úrovně: 20 dB; tlumení odrazu na vstupu/výstupu: >10 dB - testovací výstup: -30 dB; napájení předzesilovače: přepínatelné 0-12-24V/100 mA (UHF1/UHF2/UHF3); napájení: 110-240V, 50/60 Hz, 15W; připojení: F-konektor
P | 21 | R0272.01.10 |  | F konektor kompresní | KUS | 25 | 0 | 0 |  |  | 0 | 0 | R-položka | 0 | 3 |  |  | 0
PP
VV |  |  |  | 25.000000 = 25,000 [A]
TS
P | 25 | R0272.01.13 |  | rozbočovač 2x výstup 6,2dB, šířka pásma 5-1000 MHz, kryt z poniklované zinkové slitiny, provedení na konektory F | KUS | 2 | 0 | 0 |  |  | 0 | 0 | R-položka | 0 | 3 |  |  | 0
PP
VV |  |  |  | 2.000000 = 2,000 [A]
TS
P | 26 | R0272.01.14 |  | rozbočovač 3x výstup 6,2dB, šířka pásma 5-1000 MHz, kryt z poniklované zinkové slitiny, provedení na konektory F | KUS | 1 | 0 | 0 |  |  | 0 | 0 | R-položka | 0 | 3 |  |  | 0
PP
VV |  |  |  | 1.000000 = 1,000 [A]
TS
P | 27 | R0272.01.15 |  | rozbočovač 6x výstup 6,2dB, šířka pásma 5-1000 MHz, kryt z poniklované zinkové slitiny, provedení na konektory F | KUS | 1 | 0 | 0 |  |  | 0 | 0 | R-položka | 0 | 3 |  |  | 0
PP
VV |  |  |  | 1.000000 = 1,000 [A]
TS
P | 29 | R0272.01.16 |  | kompletní účastnická zásuvka TV+R, vč. krytky a rámečku | KUS | 8 | 0 | 0 |  |  | 0 | 0 | R-položka | 0 | 3 |  |  | 0
PP
VV |  |  |  | 8.000000 = 8,000 [A]
TS
P | 31 | R0272.01.17 |  | rozvaděč 700x500x200mm (šxvxh) uzamykatelný, s plným zadním čelem pro TV nebo SAT prvky, plechový, bílý | KUS | 2 | 0 | 0 |  |  | 0 | 0 | R-položka | 0 | 3 |  |  | 0
PP
VV |  |  |  | 2.000000 = 2,000 [A]
TS
P | 33 | R0272.01.18 |  | TS-703J - koaxiální kabel 75ohm, střední vodič 1,13mm, dielektrikum 4,8mm, průměr pláště 6,9mm | M | 360 | 0 | 0 |  |  | 0 | 0 | R-položka | 0 | 3 |  |  | 0
PP
VV |  |  |  | "300*1,2 `Přepočtené koeficientem množství"
TS
P | 35 | R0272.01.19 |  | H125 Cu PE - koaxiální kabel 75ohm, barva černá, venkovní provedení PE, průměr pláště 7,0mm | M | 240 | 0 | 0 |  |  | 0 | 0 | R-položka | 0 | 3 |  |  | 0
PP
VV |  |  |  | "200*1,2 `Přepočtené koeficientem množství"
TS
P | 36 | R0272.01.20 |  | Montáž svazkového držáku 33x60 | KUS | 195 | 0 | 0 |  |  | 0 | 0 | R-položka | 0 | 3 |  |  | 0
PP
VV |  |  |  | 195.000000 = 195,000 [A]
TS
P | 37 | R0272.01.21 |  | svazkový držák Grip 33x60mm, kovový | KUS | 195 | 0 | 0 |  |  | 0 | 0 | R-položka | 0 | 3 |  |  | 0
PP
VV |  |  |  | 195.000000 = 195,000 [A]
TS
P | 39 | R0272.01.22 |  | elektroinstalační ohebná trubka 25mm, samozhášivá, nízká mechanická odolnost | M | 105 | 0 | 0 |  |  | 0 | 0 | R-položka | 0 | 3 |  |  | 0
PP
VV |  |  |  | "100*1,05 `Přepočtené koeficientem množství"
TS
P | 41 | R0272.01.23 |  | elektroinstalační ohebná trubka 48mm, samozhášivá, nízká mechanická odolnost | M | 105 | 0 | 0 |  |  | 0 | 0 | R-položka | 0 | 3 |  |  | 0
PP
VV |  |  |  | "100*1,05 `Přepočtené koeficientem množství"
TS
P | 42 | R0272.01.24 |  | Montáž protahovacího drátu | M | 200 | 0 | 0 |  |  | 0 | 0 | R-položka | 0 | 3 |  |  | 0
PP
VV |  |  |  | 200.000000 = 200,000 [A]
TS
P | 45 | R0272.01.25 |  | KU68 - krabice rozvodná univerzální pod omítku s víčkem | KUS | 22 | 0 | 0 |  |  | 0 | 0 | R-položka | 0 | 3 |  |  | 0
PP
VV |  |  |  | 22.000000 = 22,000 [A]
TS
P | 48 | R0272.01.26 |  | Ostatní práce pro trasy požárně těsnící materiál do prostupu | KUS | 8 | 0 | 0 |  |  | 0 | 0 | R-položka | 0 | 3 |  |  | 0
PP
VV |  |  |  | 8.000000 = 8,000 [A]
TS
P | 49 | R0272.01.27 |  | protipožární pěna pro zdivo, beton a sádrokarton, přetíratelný, 325ml | KUS | 8 | 0 | 0 |  |  | 0 | 0 | R-položka | 0 | 3 |  |  | 0
PP
VV |  |  |  | 8.000000 = 8,000 [A]
TS
P | 50 | R0272.01.28 |  | Demontáž stávajících rozvodů a zařízení STA | HOD | 25 | 0 | 0 |  |  | 0 | 0 | R-položka | 0 | 3 |  |  | 0
PP
VV |  |  |  | 25.000000 = 25,000 [A]
TS
P | 51 | R0272.01.29 |  | Ostatní montážní materiál | KUS | 1 | 0 | 0 |  |  | 0 | 0 | R-položka | 0 | 3 |  |  | 0
PP
VV |  |  |  | 1.000000 = 1,000 [A]
TS |  |  |  | Ostatní montážní materiál - zahrnuje dodávku veškerého dalšího instalačního materiálu nutného k zajištění plné funkčnosti a splnění všech norem uvedených v technické zprávě a jeho řádné předání objednateli (vruty, hmoždinky, stahovací pásky, sádra apod.) Ostatní montážní materiál - zahrnuje dodávku veškerého dalšího instalačního materiálu nutného k zajištění plné funkčnosti a splnění všech norem uvedených v technické zprávě a jeho řádné předání objednateli (vruty, hmoždinky, stahovací pásky, sádra apod.) Ostatní montážní materiál - zahrnuje dodávku veškerého dalšího instalačního materiálu nutného k zajištění plné funkčnosti a splnění všech norem uvedených v technické zprávě a jeho řádné předání objednateli (vruty, hmoždinky, stahovací pásky, sádra apod.)
P | 52 | R0272.01.30 |  | Stavební přípomoci - Cena zahrnuje komplexní náklady na tyto drobné stavení činnosti včetně materiálu. Jedná se o veškeré průrazy a jejich utěsnění po montáži a jiné drobné stavební činnosti nutné pro | KUS | 1 | 0 | 0 |  |  | 0 | 0 | R-položka | 0 | 3 |  |  | 0
PP
VV |  |  |  | 1.000000 = 1,000 [A]
TS
SD |  | D0272.02 |  | Domácí telefon | [6 empty] | 0 | 0
P | 70 | 34121233 |  | kabel sdělovací stíněný laminovanou Al fólií s příložným Cu drátem jádro Cu plné izolace PVC plášť PVC 300V (J-Y(St)Y…Lg) 2x2x0,8mm2 | M | 288 | 7e-05 | 0 |  |  | 0 | 0 | CS ÚRS 2025 01 | 0 | 3 |  |  | 0
PP
VV |  |  |  | "240*1,2 `Přepočtené koeficientem množství"
TS
P | 76 | 34176510 |  | vodič propojovací Al jádro plné izolace PVC 450/750V (AY) 1x2,5mm2 | M | 126.5 | 2e-05 | 0 |  |  | 0 | 0 | CS ÚRS 2025 01 | 0 | 3 |  |  | 0
PP
VV |  |  |  | "110*1,15 `Přepočtené koeficientem množství"
TS
P | 82 | 34571524 |  | krabice pod omítku PVC odbočná čtvercová 125x125mm s víčkem | KUS | 8 | 0.00023 | 0 |  |  | 0 | 0 | CS ÚRS 2025 01 | 0 | 3 |  |  | 0
PP
VV |  |  |  | 8.000000 = 8,000 [A]
TS
P | 73 | 742110002 | 1 | Montáž trubek elektroinstalačních plastových ohebných uložených pod omítku | M | 60 | 0 | 0 |  |  | 0 | 0 | CS ÚRS 2025 01 | 0 | 3 |  |  | 0
PP
VV |  |  |  | 60.000000 = 60,000 [A]
TS
P | 71 | 742110002 | 2 | Montáž trubek elektroinstalačních plastových ohebných uložených pod omítku | M | 50 | 0 | 0 |  |  | 0 | 0 | CS ÚRS 2025 01 | 0 | 3 |  |  | 0
PP
VV |  |  |  | 50.000000 = 50,000 [A]
TS
P | 79 | 742110504.1 |  | Montáž krabic elektroinstalačních s víčkem zapuštěných plastových odbočných kruhových | KUS | 15 | 0 | 0 |  |  | 0 | 0 | CS ÚRS 2025 01 | 0 | 3 |  |  | 0
PP
VV |  |  |  | 15.000000 = 15,000 [A]
TS
P | 81 | 742110505.1 |  | Montáž krabic elektroinstalačních s víčkem zapuštěných plastových odbočných čtyřhranných | KUS | 8 | 0 | 0 |  |  | 0 | 0 | CS ÚRS 2025 01 | 0 | 3 |  |  | 0
PP
VV |  |  |  | 8.000000 = 8,000 [A]
TS
P | 69 | 742121001 | 1 | Montáž kabelů sdělovacích pro vnitřní rozvody počtu žil do 15 | M | 240 | 0 | 0 |  |  | 0 | 0 | CS ÚRS 2025 01 | 0 | 3 |  |  | 0
PP
VV |  |  |  | 240.000000 = 240,000 [A]
TS
P | 60 | 742310001 |  | Montáž domovního telefonu napájecího modulu na DIN lištu | KUS | 1 | 0 | 0 |  |  | 0 | 0 | CS ÚRS 2025 01 | 0 | 3 |  |  | 0
PP
VV |  |  |  | 1.000000 = 1,000 [A]
TS
P | 54 | 742310002 |  | Montáž domovního telefonu komunikačního tabla | KUS | 2 | 0 | 0 |  |  | 0 | 0 | CS ÚRS 2025 01 | 0 | 3 |  |  | 0
PP
VV |  |  |  | 2.000000 = 2,000 [A]
TS
P | 58 | 742310004 |  | Montáž domovního telefonu elektroinstalační krabice pod tablo | KUS | 2 | 0 | 0 |  |  | 0 | 0 | CS ÚRS 2025 01 | 0 | 3 |  |  | 0
PP
VV |  |  |  | 2.000000 = 2,000 [A]
TS
P | 64 | 742310006 |  | Montáž domovního telefonu nástěnného audio/video telefonu | KUS | 5 | 0 | 0 |  |  | 0 | 0 | CS ÚRS 2025 01 | 0 | 3 |  |  | 0
PP
VV |  |  |  | 5.000000 = 5,000 [A]
TS
P | 88 | 998742103 | 1 | Přesun hmot pro slaboproud stanovený z hmotnosti přesunovaného materiálu vodorovná dopravní vzdálenost do 50 m základní v objektech výšky přes 12 do 24 m | T | 0.11 | 0 | 0 |  |  | 0 | 0 | CS ÚRS 2025 01 | 0 | 3 |  |  | 0
PP
VV |  |  |  | 0.110000 = 0,110 [A]
TS
P | 55 | R0272.02.01 |  | audio digitalizační modul pro systém BUS2, bez tlačítka, leštěná nerez ocel | KUS | 2 | 0 | 0 |  |  | 0 | 0 | R-položka | 0 | 3 |  |  | 0
PP
VV |  |  |  | 2.000000 = 2,000 [A]
TS
P | 56 | R0272.02.02 |  | rozšiřující tlačítkový modul pro digitální systémy, 2 tlačítka, nerez | KUS | 1 | 0 | 0 |  |  | 0 | 0 | R-položka | 0 | 3 |  |  | 0
PP
VV |  |  |  | 1.000000 = 1,000 [A]
TS
P | 59 | R0272.02.03 |  | montážní rámeček pro 2 moduly, montážní krabička (plastová) pro zapuštěnou montáž, montážní rámeček s těsněním a bezpečnostními šrouby k připevnění rámečku k montážní krabičce, chrom | KUS | 2 | 0 | 0 |  |  | 0 | 0 | R-položka | 0 | 3 |  |  | 0
PP
VV |  |  |  | 2.000000 = 2,000 [A]
TS
P | 61 | R0272.02.04 |  | napáječ zálohovaný pro systém 2 drátové sběrnice | KUS | 1 | 0 | 0 |  |  | 0 | 0 | R-položka | 0 | 3 |  |  | 0
PP
VV |  |  |  | 1.000000 = 1,000 [A]
TS
P | 62 | R0272.02.05 |  | Montáž rozvaděče 12 modulů | KUS | 1 | 0 | 0 |  |  | 0 | 0 | R-položka | 0 | 3 |  |  | 0
PP
VV |  |  |  | 1.000000 = 1,000 [A]
TS
P | 63 | R0272.02.06 |  | rozvaděč elektro, 12 modulů, dvířka, montáž na omítku | KUS | 1 | 0 | 0 |  |  | 0 | 0 | R-položka | 0 | 3 |  |  | 0
PP
VV |  |  |  | 1.000000 = 1,000 [A]
TS
P | 65 | R0272.02.07 |  | digitální BUS2 audiotelefon s elektronickým vyzváněním (3 úrovně nastavení hlasitosti), možnost výběru z 9 vyzváněcích melodií, tlačítko pro otevření dveří a druhé servisní tlačítko | KUS | 5 | 0 | 0 |  |  | 0 | 0 | R-položka | 0 | 3 |  |  | 0
PP
VV |  |  |  | 5.000000 = 5,000 [A]
TS
P | 66 | R0272.02.08 |  | Montáž zvonkového tlačítka | KUS | 3 | 0 | 0 |  |  | 0 | 0 | R-položka | 0 | 3 |  |  | 0
PP
VV |  |  |  | 3.000000 = 3,000 [A]
TS
P | 67 | R0272.02.09 |  | ovládač tlačítkový pro zvonek, vč. krytky, rámečku a krabice | KUS | 3 | 0 | 0 |  |  | 0 | 0 | R-položka | 0 | 3 |  |  | 0
PP
VV |  |  |  | 3.000000 = 3,000 [A]
TS
P | 68 | R0272.02.10 |  | Připojení kontaktů pro ovládání el. zámku | KUS | 2 | 0 | 0 |  |  | 0 | 0 | R-položka | 0 | 3 |  |  | 0
PP
VV |  |  |  | 2.000000 = 2,000 [A]
TS
P | 72 | R0272.02.11 |  | elektroinstalační ohebná trubka 32mm, samozhášivá, nízká mechanická odolnost | M | 52.5 | 0 | 0 |  |  | 0 | 0 | R-položka | 0 | 3 |  |  | 0
PP
VV |  |  |  | "50*1,05 `Přepočtené koeficientem množství"
TS
P | 74 | R0272.02.12 |  | elektroinstalační ohebná trubka 25mm, samozhášivá, nízká mechanická odolnost | M | 63 | 0 | 0 |  |  | 0 | 0 | R-položka | 0 | 3 |  |  | 0
PP
VV |  |  |  | "60*1,05 `Přepočtené koeficientem množství"
TS
P | 75 | R0272.02.13 |  | Montáž protahovacího drátu | M | 110 | 0 | 0 |  |  | 0 | 0 | R-položka | 0 | 3 |  |  | 0
PP
VV |  |  |  | 110.000000 = 110,000 [A]
TS
P | 77 | R0272.02.14 |  | Montáž svazkového držáku 33x60 | KUS | 135 | 0 | 0 |  |  | 0 | 0 | R-položka | 0 | 3 |  |  | 0
PP
VV |  |  |  | 135.000000 = 135,000 [A]
TS
P | 78 | R0272.02.15 |  | svazkový držák Grip 33x60mm, kovový | KUS | 135 | 0 | 0 |  |  | 0 | 0 | R-položka | 0 | 3 |  |  | 0
PP
VV |  |  |  | 135.000000 = 135,000 [A]
TS
P | 80 | R0272.02.16 |  | KU68 - krabice rozvodná univerzální pod omítku s víčkem | KUS | 15 | 0 | 0 |  |  | 0 | 0 | R-položka | 0 | 3 |  |  | 0
PP
VV |  |  |  | 15.000000 = 15,000 [A]
TS
P | 83 | R0272.02.17 |  | Ostatní práce pro trasy požárně těsnící materiál do prostupu | KUS | 7 | 0 | 0 |  |  | 0 | 0 | R-položka | 0 | 3 |  |  | 0
PP
VV |  |  |  | 7.000000 = 7,000 [A]
TS
P | 84 | R0272.02.18 |  | protipožární pěna pro zdivo, beton a sádrokarton, přetíratelný, 325ml | KUS | 7 | 0 | 0 |  |  | 0 | 0 | R-položka | 0 | 3 |  |  | 0
PP
VV |  |  |  | 7.000000 = 7,000 [A]
TS
P | 85 | R0272.02.19 |  | Demontáž stávajících rozvodů a zařízení domácího telefonu | HOD | 10 | 0 | 0 |  |  | 0 | 0 | R-položka | 0 | 3 |  |  | 0
PP
VV |  |  |  | 10.000000 = 10,000 [A]
TS
P | 86 | R0272.02.20 |  | ostatní montážní materiál | KUS | 1 | 0 | 0 |  |  | 0 | 0 | R-položka | 0 | 3 |  |  | 0
PP
VV |  |  |  | 1.000000 = 1,000 [A]
TS |  |  |  | ostatní montážní materiál - zahrnuje dodávku veškerého dalšího instalačního materiálu nutného k zajištění plné funkčnosti a splnění všech norem uvedených v technické zprávě a jeho řádné předání objednateli (vruty, hmoždinky, stahovací pásky, sádra apod.) ostatní montážní materiál - zahrnuje dodávku veškerého dalšího instalačního materiálu nutného k zajištění plné funkčnosti a splnění všech norem uvedených v technické zprávě a jeho řádné předání objednateli (vruty, hmoždinky, stahovací pásky, sádra apod.) ostatní montážní materiál - zahrnuje dodávku veškerého dalšího instalačního materiálu nutného k zajištění plné funkčnosti a splnění všech norem uvedených v technické zprávě a jeho řádné předání objednateli (vruty, hmoždinky, stahovací pásky, sádra apod.)
P | 87 | R0272.02.21 |  | Stavební přípomoci - Cena zahrnuje komplexní náklady na tyto drobné stavení činnosti včetně materiálu. Jedná se o veškeré průrazy a jejich utěsnění po montáži a jiné drobné stavební činnosti nutné pro | KUS | 1 | 0 | 0 |  |  | 0 | 0 | R-položka | 0 | 3 |  |  | 0
PP
VV |  |  |  | 1.000000 = 1,000 [A]
TS
P | 57 | R0272.02.22 |  | rozšiřující tlačítkový modul pro digitální systémy, 5 tlačítek, nerez | KUS | 1 | 0 | 0 |  |  | 0 | 0 | R-položka | 0 | 3 |  |  | 0
PP
VV |  |  |  | 1.000000 = 1,000 [A]
TS
SD |  | D0272.03 |  | Autonomní detekce požáru | [6 empty] | 0 | 0
P | 92 | 998742103 | 2 | Přesun hmot pro slaboproud stanovený z hmotnosti přesunovaného materiálu vodorovná dopravní vzdálenost do 50 m základní v objektech výšky přes 12 do 24 m | T | 0.001 | 0 | 0 |  |  | 0 | 0 | CS ÚRS 2025 01 | 0 | 3 |  |  | 0
PP
VV |  |  |  | 0.001000 = 0,001 [A]
TS
P | 89 | R0272.03.01 |  | Montáž autonomního hlásiče | KUS | 3 | 0 | 0 |  |  | 0 | 0 | R-položka | 0 | 3 |  |  | 0
PP
VV |  |  |  | 3.000000 = 3,000 [A]
TS
P | 90 | R0272.03.02 |  | autonomní opticko-kouřový detektor včetně 9V baterie, bzučák 85dB/3m, testovací tlačítko, 4°C až 38°C, certifikát CPD | KUS | 3 | 0 | 0 |  |  | 0 | 0 | R-položka | 0 | 3 |  |  | 0
PP
VV |  |  |  | 3.000000 = 3,000 [A]
TS
P | 91 | R0272.03.03 |  | Montážní materiál (vruty, hmoždinky, sádra apod.) | KUS | 1 | 0 | 0 |  |  | 0 | 0 | R-položka | 0 | 3 |  |  | 0
PP
VV |  |  |  | 1.000000 = 1,000 [A]
TS
SD |  | VRN1 |  | Průzkumné, geodetické a projektové práce | [6 empty] | 0 | 0
P | 93 | 013294000 |  | Ostatní dokumentace stavby | SOUBOR | 1 | 0 | 0 |  |  | 0 | 0 | CS ÚRS 2025 01 | 0 | 3 |  |  | 0
PP
VV |  |  |  | 1.000000 = 1,000 [A]
TS |  |  |  | dílenská dokumentace dílenská dokumentace dílenská dokumentace
SD |  | VRN9 |  | Ostatní náklady | [6 empty] | 0 | 0
P | 94 | R0272.03.04 |  | Revize způsobilou osobou | KUS | 1 | 0 | 0 |  |  | 0 | 0 | R-položka | 0 | 3 |  |  | 0
PP
VV |  |  |  | 1.000000 = 1,000 [A]
TS

## PS 62-02-73
SŽDC05 | [14 empty] | 3
S | Stavba: | 5313520018 |  | Rekonstrukce výpravní budovy v žst. Tábor | [6 empty] | D.1.2 | 0 | AspeEsticon | 0 | 2
O | Objekt: | D.1.2 |  | Sdělovací zařízení | [9 empty] | 0.12 | 2
Typ | Poř. číslo | Kód položky | Varianta | Název položky | MJ | Množství | Jednotková hmotnost | Celková hmotnost |  |  | Jednotková cena |  | Cenové soustavy | 0.21
Dodávka
[9 empty] | Jednotková | Celkem | Jednotková | Celkem |  |  |  | Počet položek s nulovou cenou | 0
O1 |  | PS 62-02-73 |  | D.1.2.7.3 - Jednotný čas | [6 empty] | 0 | 0
SD |  | 997 |  | Přesun sutě | [6 empty] | 0 | 0
P | 1 | 997013114 |  | Vnitrostaveništní doprava suti a vybouraných hmot vodorovně do 50 m s naložením základní pro budovy a haly výšky přes 12 do 15 m | T | 0.103 | 0 | 0 |  |  | 0 | 0 | CS ÚRS 2025 01 | 0 | 3 |  |  | 0
PP
VV |  |  |  | 0.103000 = 0,103 [A]
TS
P | 2 | R015997.902 |  | Likvidace odpadů na recyklační skládce odpadu cihelného zatříděného do Katalogu odpadů pod kódem 17 01 02 včetně dopravy | T | 0.087 | 0 | 0 |  |  | 0 | 0 | R-položka | 0 | 3 |  |  | 0
PP
VV |  |  |  | 0.087000 = 0,087 [A]
TS |  |  |  | 1. Položka obsahuje: • veškeré poplatky provozovateli skládky, recyklační linky nebo jiného zařízení na zpracování nebo likvidaci odpadů související s převzetím, uložením, zpracováním nebo likvidací odpadu, • náklady spojené s dopravou odpadu z místa stavby na místo převzetí provozovatelem skládky, recyklační linky nebo jiného zařízení na zpracování nebo likvidaci odpadů, • náklady spojené s vyložením a manipulací s materiálem v místě skládky. 2. Položka neobsahuje: • náklady spojené s naložením a manipulací s materiálem. **) 3. Způsob měření: • určující množství odpadu vytříděného v souladu se zákonem č. 541/2020 Sb., o nakládání s odpady, v platném znění Evidenční položka. Neoceňovat v objektu SO/PS, položka se oceňuje pouze v objektu SO 90-90 Odpadové hospodářství Evidenční položka. Neoceňovat v objektu SO/PS, položka se oceňuje pouze v objektu SO 90-90 Odpadové hospodářství Evidenční položka. Neoceňovat v objektu SO/PS, položka se oceňuje pouze v objektu SO 90-90 Odpadové hospodářství
P | 3 | R015997.916 |  | Likvidace odpadů na recyklační skládce odpadu z armovaného betonu zatříděného do Katalogu odpadů pod kódem 17 01 01 včetně dopravy | T | 0.016 | 0 | 0 |  |  | 0 | 0 | R-položka | 0 | 3 |  |  | 0
PP
VV |  |  |  | 0.016000 = 0,016 [A]
TS |  |  |  | 1. Položka obsahuje: • veškeré poplatky provozovateli skládky, recyklační linky nebo jiného zařízení na zpracování nebo likvidaci odpadů související s převzetím, uložením, zpracováním nebo likvidací odpadu, • náklady spojené s dopravou odpadu z místa stavby na místo převzetí provozovatelem skládky, recyklační linky nebo jiného zařízení na zpracování nebo likvidaci odpadů, • náklady spojené s vyložením a manipulací s materiálem v místě skládky. 2. Položka neobsahuje: • náklady spojené s naložením a manipulací s materiálem. **) 3. Způsob měření: • určující množství odpadu vytříděného v souladu se zákonem č. 541/2020 Sb., o nakládání s odpady, v platném znění Evidenční položka. Neoceňovat v objektu SO/PS, položka se oceňuje pouze v objektu SO 90-90 Odpadové hospodářství Evidenční položka. Neoceňovat v objektu SO/PS, položka se oceňuje pouze v objektu SO 90-90 Odpadové hospodářství Evidenční položka. Neoceňovat v objektu SO/PS, položka se oceňuje pouze v objektu SO 90-90 Odpadové hospodářství
SD |  | D0273 |  | Jednotný čas | [6 empty] | 0 | 0
P | 11 | 34111005 |  | kabel instalační jádro Cu plné izolace PVC plášť PVC 450/750V (CYKY) 2x1,5mm2 | M | 230 | 0.0001 | 0 |  |  | 0 | 0 | CS ÚRS 2025 01 | 0 | 3 |  |  | 0
PP
VV |  |  |  | "200*1,15 `Přepočtené koeficientem množství"
TS
P | 13 | 34111030 |  | kabel instalační jádro Cu plné izolace PVC plášť PVC 450/750V (CYKY) 3x1,5mm2 | M | 379.5 | 0.00012 | 0 |  |  | 0 | 0 | CS ÚRS 2025 01 | 0 | 3 |  |  | 0
PP
VV |  |  |  | "330*1,15 `Přepočtené koeficientem množství"
TS
P | 19 | 34176510 |  | vodič propojovací Al jádro plné izolace PVC 450/750V (AY) 1x2,5mm2 | M | 23 | 2e-05 | 0 |  |  | 0 | 0 | CS ÚRS 2025 01 | 0 | 3 |  |  | 0
PP
VV |  |  |  | "20*1,15 `Přepočtené koeficientem množství"
TS
P | 23 | 34571524 |  | krabice pod omítku PVC odbočná čtvercová 125x125mm s víčkem | KUS | 5 | 0.00023 | 0 |  |  | 0 | 0 | CS ÚRS 2025 01 | 0 | 3 |  |  | 0
PP
VV |  |  |  | 5.000000 = 5,000 [A]
TS
P | 16 | 742110002 |  | Montáž trubek elektroinstalačních plastových ohebných uložených pod omítku | M | 20 | 0 | 0 |  |  | 0 | 0 | CS ÚRS 2025 01 | 0 | 3 |  |  | 0
PP
VV |  |  |  | 20.000000 = 20,000 [A]
TS
P | 20 | 742110021 |  | Montáž trubek elektroinstalačních plastových tuhých pro vnější rozvody uložených volně na příchytky | M | 12 | 0 | 0 |  |  | 0 | 0 | CS ÚRS 2025 01 | 0 | 3 |  |  | 0
PP
VV |  |  |  | 12.000000 = 12,000 [A]
TS
P | 22 | 742110505 |  | Montáž krabic elektroinstalačních s víčkem zapuštěných plastových odbočných čtyřhranných | KUS | 5 | 0 | 0 |  |  | 0 | 0 | CS ÚRS 2025 01 | 0 | 3 |  |  | 0
PP
VV |  |  |  | 5.000000 = 5,000 [A]
TS
P | 12 | 742121001 |  | Montáž kabelů sdělovacích pro vnitřní rozvody počtu žil do 15 | M | 330 | 0 | 0 |  |  | 0 | 0 | CS ÚRS 2025 01 | 0 | 3 |  |  | 0
PP
VV |  |  |  | 330.000000 = 330,000 [A]
TS
P | 10 | 742121001 | 1 | Montáž kabelů sdělovacích pro vnitřní rozvody počtu žil do 15 | M | 200 | 0 | 0 |  |  | 0 | 0 | CS ÚRS 2025 01 | 0 | 3 |  |  | 0
PP
VV |  |  |  | 200.000000 = 200,000 [A]
TS
P | 4 | 742340003 |  | Montáž jednotného času hodin hlavních jednotného času | KUS | 1 | 0 | 0 |  |  | 0 | 0 | CS ÚRS 2025 01 | 0 | 3 |  |  | 0
PP
VV |  |  |  | 1.000000 = 1,000 [A]
TS
P | 5 | 742340011 |  | Montáž jednotného času přijímače synchronizovaného signálu | KUS | 1 | 0 | 0 |  |  | 0 | 0 | CS ÚRS 2025 01 | 0 | 3 |  |  | 0
PP
VV |  |  |  | 1.000000 = 1,000 [A]
TS
P | 28 | 998742103 |  | Přesun hmot pro slaboproud stanovený z hmotnosti přesunovaného materiálu vodorovná dopravní vzdálenost do 50 m základní v objektech výšky přes 12 do 24 m | T | 0.1 | 0 | 0 |  |  | 0 | 0 | CS ÚRS 2025 01 | 0 | 3 |  |  | 0
PP
VV |  |  |  | 0.100000 = 0,100 [A]
TS
P | 6 | R0273.01 |  | hlavní hodiny | KUS | 1 | 0 | 0 |  |  | 0 | 0 | R-položka | 0 | 3 |  |  | 0
PP
VV |  |  |  | 1.000000 = 1,000 [A]
TS |  |  |  | hlavní hodiny pro řízení podružných hodin polarizovanými minutovými, půlminutovými nebo sekundovými impulsy v klimaticky náročných podmínkách, dodávka vč. DCF přijímače, řízení chodu hodin přijímačem DCF, napěťová a proudová kontrola linky mikroprocesorem, nastavitelná šířka impulsu od 0,4 do 3,5 s, optimalizované dobíhání urychlující nastavení podružných hodin, automatický přechod letní zimní čas, automatické nastavení času a data hlavní hodiny pro řízení podružných hodin polarizovanými minutovými, půlminutovými nebo sekundovými impulsy v klimaticky náročných podmínkách, dodávka vč. DCF přijímače, řízení chodu hodin přijímačem DCF, napěťová a proudová kontrola linky mikroprocesorem, nastavitelná šířka impulsu od 0,4 do 3,5 s, optimalizované dobíhání urychlující nastavení podružných hodin, automatický přechod letní zimní čas, automatické nastavení času a data hlavní hodiny pro řízení podružných hodin polarizovanými minutovými, půlminutovými nebo sekundovými impulsy v klimaticky náročných podmínkách, dodávka vč. DCF přijímače, řízení chodu hodin přijímačem DCF, napěťová a proudová kontrola linky mikroprocesorem, nastavitelná šířka impulsu od 0,4 do 3,5 s, optimalizované dobíhání urychlující nastavení podružných hodin, automatický přechod letní zimní čas, automatické nastavení času a data
P | 7 | R0273.02 |  | Montáž soumrakového spínače | KUS | 2 | 0 | 0 |  |  | 0 | 0 | R-položka | 0 | 3 |  |  | 0
PP
VV |  |  |  | 2.000000 = 2,000 [A]
TS
P | 8 | R0273.03 |  | soumrakový spínač do hodin na fasádě, nastavitelná úroveň osvětlení, 1x výstupní kontakt, napájení 230VAC | KUS | 2 | 0 | 0 |  |  | 0 | 0 | R-položka | 0 | 3 |  |  | 0
PP
VV |  |  |  | 2.000000 = 2,000 [A]
TS
P | 9 | R0273.04 |  | Montáž atypických závěsných hodin | KUS | 2 | 0 | 0 |  |  | 0 | 0 | R-položka | 0 | 3 |  |  | 0
PP
VV |  |  |  | 2.000000 = 2,000 [A]
TS
P | 14 | R0273.05 |  | Montáž svazkového držáku 33x60 | KUS | 80 | 0 | 0 |  |  | 0 | 0 | R-položka | 0 | 3 |  |  | 0
PP
VV |  |  |  | 80.000000 = 80,000 [A]
TS
P | 15 | R0273.06 |  | svazkový držák Grip 33x60mm, kovový | KUS | 80 | 0 | 0 |  |  | 0 | 0 | R-položka | 0 | 3 |  |  | 0
PP
VV |  |  |  | 80.000000 = 80,000 [A]
TS
P | 17 | R0273.07 |  | elektroinstalační ohebná trubka 48mm, samozhášivá, nízká mechanická odolnost | M | 21 | 0 | 0 |  |  | 0 | 0 | R-položka | 0 | 3 |  |  | 0
PP
VV |  |  |  | "20*1,05 `Přepočtené koeficientem množství"
TS
P | 18 | R0273.08 |  | Montáž protahovacího drátu | M | 20 | 0 | 0 |  |  | 0 | 0 | R-položka | 0 | 3 |  |  | 0
PP
VV |  |  |  | 20.000000 = 20,000 [A]
TS
P | 21 | R0273.09 |  | elektroinstalační tuhá trubka 32mm, samozhášivá, nízká mechanická odolnost, vč. příchytek a tvarovek | M | 12.6 | 0 | 0 |  |  | 0 | 0 | R-položka | 0 | 3 |  |  | 0
PP
VV |  |  |  | "12*1,05 `Přepočtené koeficientem množství"
TS
P | 24 | R0273.10 |  | Ostatní práce pro trasy požárně těsnící materiál do prostupu | KUS | 2 | 0 | 0 |  |  | 0 | 0 | R-položka | 0 | 3 |  |  | 0
PP
VV |  |  |  | 2.000000 = 2,000 [A]
TS
P | 25 | R0273.11 |  | protipožární pěna pro zdivo, beton a sádrokarton, přetíratelný, 325ml | KUS | 2 | 0 | 0 |  |  | 0 | 0 | R-položka | 0 | 3 |  |  | 0
PP
VV |  |  |  | 2.000000 = 2,000 [A]
TS
P | 26 | R0273.12 |  | Ostatní montážní materiál | KUS | 1 | 0 | 0 |  |  | 0 | 0 | R-položka | 0 | 3 |  |  | 0
PP
VV |  |  |  | 1.000000 = 1,000 [A]
TS |  |  |  | Ostatní montážní materiál - zahrnuje dodávku veškerého dalšího instalačního materiálu nutného k zajištění plné funkčnosti a splnění všech norem uvedených v technické zprávě a jeho řádné předání objednateli (vruty, hmoždinky, stahovací pásky, sádra apod.) Ostatní montážní materiál - zahrnuje dodávku veškerého dalšího instalačního materiálu nutného k zajištění plné funkčnosti a splnění všech norem uvedených v technické zprávě a jeho řádné předání objednateli (vruty, hmoždinky, stahovací pásky, sádra apod.) Ostatní montážní materiál - zahrnuje dodávku veškerého dalšího instalačního materiálu nutného k zajištění plné funkčnosti a splnění všech norem uvedených v technické zprávě a jeho řádné předání objednateli (vruty, hmoždinky, stahovací pásky, sádra apod.)
P | 27 | R0273.13 |  | Stavební přípomoci - Cena zahrnuje komplexní náklady na tyto drobné stavení činnosti včetně materiálu. Jedná se o veškeré průrazy a jejich utěsnění po montáži a jiné drobné stavební činnosti nutné pro | KUS | 1 | 0 | 0 |  |  | 0 | 0 | R-položka | 0 | 3 |  |  | 0
PP
VV |  |  |  | 1.000000 = 1,000 [A]
TS
SD |  | VRN1 |  | Průzkumné, geodetické a projektové práce | [6 empty] | 0 | 0
P | 29 | 013294000 |  | Ostatní dokumentace stavby | SOUBOR | 1 | 0 | 0 |  |  | 0 | 0 | CS ÚRS 2025 01 | 0 | 3 |  |  | 0
PP
VV |  |  |  | 1.000000 = 1,000 [A]
TS |  |  |  | dílenská dokumentace dílenská dokumentace dílenská dokumentace
SD |  | VRN9 |  | Ostatní náklady | [6 empty] | 0 | 0
P | 30 | R0273.14 |  | Zajištění průkazu způsobilosti | KUS | 1 | 0 | 0 |  |  | 0 | 0 | R-položka | 0 | 3 |  |  | 0
PP
VV |  |  |  | 1.000000 = 1,000 [A]
TS
P | 31 | R0273.15 |  | Protokol UTZ | KUS | 1 | 0 | 0 |  |  | 0 | 0 | R-položka | 0 | 3 |  |  | 0
PP
VV |  |  |  | 1.000000 = 1,000 [A]
TS
P | 32 | R0273.16 |  | Technicko bezpečnostní zkouška | KUS | 1 | 0 | 0 |  |  | 0 | 0 | R-položka | 0 | 3 |  |  | 0
PP
VV |  |  |  | 1.000000 = 1,000 [A]
TS
P | 33 | R0273.17 |  | Revize způsobilou osobou | KUS | 1 | 0 | 0 |  |  | 0 | 0 | R-položka | 0 | 3 |  |  | 0
PP
VV |  |  |  | 1.000000 = 1,000 [A]
TS

## PS 62-02-11.a
SŽDC05 | [14 empty] | 3
S | Stavba: | 5313520018 |  | Rekonstrukce výpravní budovy v žst. Tábor | [6 empty] | D.1.4 | 0 | AspeEsticon | 0 | 2
O | Objekt: | D.1.4 |  | Ostatní technická zařízení | [9 empty] | 0.12 | 2
Typ | Poř. číslo | Kód položky | Varianta | Název položky | MJ | Množství | Jednotková hmotnost | Celková hmotnost |  |  | Jednotková cena |  | Cenové soustavy | 0.21
Dodávka
[9 empty] | Jednotková | Celkem | Jednotková | Celkem |  |  |  | Počet položek s nulovou cenou | 0
O1 |  | PS 62-02-11.a |  | D.1.4.1 - Osobní výtah | [6 empty] | 0 | 0
SD |  | 755 |  | Dopravní zařízení | [6 empty] | 0 | 0
P | 1 | 755111123 |  | Montáž výtahů elektrických pro dopravu osob nebo osob a nákladů nosnosti do 630 kg bez strojovny rychlosti do 1 m/s 4 stanice | KUS | 2 | 0 | 0 |  |  | 0 | 0 | CS ÚRS 2025 01 | 0 | 3 |  |  | 0
PP
VV |  |  |  | 2.000000 = 2,000 [A]
TS
P | 4 | 998755103 |  | Přesun hmot pro dopravní zařízení stanovený z hmotnosti přesunovaného materiálu vodorovná dopravní vzdálenost do 50 m základní v objektech výšky přes 12 do 24 m | T | 1.26 | 0 | 0 |  |  | 0 | 0 | CS ÚRS 2025 01 | 0 | 3 |  |  | 0
PP
VV |  |  |  | 1.260000 = 1,260 [A]
TS
P | 2 | R0211.01 |  | osobní výtah v objektu A | KUS | 1 | 0.63 | 0 |  |  | 0 | 0 | R-položka | 0 | 3 |  |  | 0
PP
VV |  |  |  | 1.000000 = 1,000 [A]
TS |  |  |  | Podrobná specifikace viz. D.1.4.1 - PS 62-02-11 Osobní výtah Podrobná specifikace viz. D.1.4.1 - PS 62-02-11 Osobní výtah Podrobná specifikace viz. D.1.4.1 - PS 62-02-11 Osobní výtah
P | 3 | R0211.02 |  | osobní výtah v objektu B | KUS | 1 | 0.63 | 0 |  |  | 0 | 0 | R-položka | 0 | 3 |  |  | 0
PP
VV |  |  |  | 1.000000 = 1,000 [A]
TS |  |  |  | Podrobná specifikace viz. D.1.4.1 - PS 62-02-11 Osobní výtah Podrobná specifikace viz. D.1.4.1 - PS 62-02-11 Osobní výtah Podrobná specifikace viz. D.1.4.1 - PS 62-02-11 Osobní výtah
SD |  | VRN1 |  | Průzkumné, geodetické a projektové práce | [6 empty] | 0 | 0
P | 5 | 013294000 |  | Ostatní dokumentace stavby | SOUBOR | 1 | 0 | 0 |  |  | 0 | 0 | CS ÚRS 2025 01 | 0 | 3 |  |  | 0
PP
VV |  |  |  | 1.000000 = 1,000 [A]
TS |  |  |  | dílenská dokumentace dílenská dokumentace dílenská dokumentace
SD |  | VRN9 |  | Ostatní náklady | [6 empty] | 0 | 0
P | 6 | R0211.03 |  | Revize způsobilou osobou | KUS | 1 | 0 | 0 |  |  | 0 | 0 | R-položka | 0 | 3 |  |  | 0
PP
VV |  |  |  | 1.000000 = 1,000 [A]
TS

## SO 62-20-01
SŽDC05 | [14 empty] | 3
S | Stavba: | 5313520018 |  | Rekonstrukce výpravní budovy v žst. Tábor | [6 empty] | D.2.1 | 0 | AspeEsticon | 0 | 2
O | Objekt: | D.2.1 |  | Inženýrské objekty | [9 empty] | 0.12 | 2
Typ | Poř. číslo | Kód položky | Varianta | Název položky | MJ | Množství | Jednotková hmotnost | Celková hmotnost |  |  | Jednotková cena |  | Cenové soustavy | 0.21
Dodávka
[9 empty] | Jednotková | Celkem | Jednotková | Celkem |  |  |  | Počet položek s nulovou cenou | 0
O1 |  | SO 62-20-01 |  | D.2.1.4 - Úprava podchodu | [6 empty] | 0 | 0
SD |  | 1 |  | Zemní práce | [6 empty] | 0 | 0
P | 2 | 13010732 |  | ocel profilová jakost S235JR (11 375) průřez I (IPN) 300 | T | 1.267 | 1 | 0 |  |  | 0 | 0 | CS ÚRS 2025 01 | 0 | 3 |  |  | 0
PP
VV |  |  |  | 1.267000 = 1,267 [A]
TS
P | 3 | 13011022 |  | ocel profilová jakost S235JR (11 375) průřez I (IPN) 400 | T | 1.012 | 1 | 0 |  |  | 0 | 0 | CS ÚRS 2025 01 | 0 | 3 |  |  | 0
PP
VV |  |  |  | 1.012000 = 1,012 [A]
TS
P | 5 | 13011022 | 1 | ocel profilová jakost S235JR (11 375) průřez I (IPN) 400 | T | 7.89 | 1 | 0 |  |  | 0 | 0 | CS ÚRS 2025 01 | 0 | 3 |  |  | 0
PP
VV |  |  |  | 7.890000 = 7,890 [A]
TS
P | 6 | 13011023 |  | ocel profilová jakost S235JR (11 375) průřez I (IPN) 450 | T | 4.339 | 1 | 0 |  |  | 0 | 0 | CS ÚRS 2025 01 | 0 | 3 |  |  | 0
PP
VV |  |  |  | 4.339000 = 4,339 [A]
TS
P | 7 | 13011024 |  | ocel profilová jakost S235JR (11 375) průřez I (IPN) 500 | T | 13.574 | 1 | 0 |  |  | 0 | 0 | CS ÚRS 2025 01 | 0 | 3 |  |  | 0
PP
VV |  |  |  | 13.574000 = 13,574 [A]
TS
P | 1 | 151711111 |  | Osazení ocelových zápor pro pažení hloubených vykopávek do předem provedených vrtů se zabetonováním spodního konce, s případným obsypem zápory pískem délky od 0 do 8 m | M | 34.02 | 0.00102 | 0 |  |  | 0 | 0 | CS ÚRS 2025 01 | 0 | 3 |  |  | 0
PP
VV |  |  |  | "ZP_06: Osazení zápor do hloubky 8 m " "Součet: 34,02 m" "ZP_06"
TS
P | 4 | 151711121 |  | Osazení ocelových zápor pro pažení hloubených vykopávek do předem provedených vrtů se zabetonováním spodního konce, s případným obsypem zápory pískem délky od 0 do 14 m | M | 218.01 | 0.00088 | 0 |  |  | 0 | 0 | CS ÚRS 2025 01 | 0 | 3 |  |  | 0
PP
VV |  |  |  | "ZP_07: Osazení zápor do hloubky 14 m " "Součet: 218,01 m" "ZP_07"
TS
P | 8 | 151721111 |  | Pažení do ocelových zápor bez ohledu na druh pažin, s odstraněním pažení, hloubky výkopu do 4 m | M2 | 59.44 | 0.0264 | 0 |  |  | 0 | 0 | CS ÚRS 2025 01 | 0 | 3 |  |  | 0
PP
VV |  |  |  | "ZP_08: Výdřeva do 4 m " "Součet: 59,44 m2" "ZP_08"
TS
P | 9 | 151721112 |  | Pažení do ocelových zápor bez ohledu na druh pažin, s odstraněním pažení, hloubky výkopu přes 4 do 10 m | M2 | 78.94 | 0.02944 | 0 |  |  | 0 | 0 | CS ÚRS 2025 01 | 0 | 3 |  |  | 0
PP
VV |  |  |  | "ZP_09: Výdřeva do 10 m " "Součet: 78,94 m2" "ZP_09"
TS
SD |  | 2 |  | Zakládání | [6 empty] | 0 | 0
P | 10 | 226212114 |  | Velkoprofilové vrty náběrovým vrtáním svislé zapažené ocelovými pažnicemi průměru přes 550 do 650 mm, v hl od 0 do 5 m v hornině tř. IV | M | 17.71 | 0.00011 | 0 |  |  | 0 | 0 | CS ÚRS 2025 01 | 0 | 3 |  |  | 0
PP
VV |  |  |  | "ZP_01: Vrty průměr 650 mm - délka do 5 m " "Součet: 17,71 m" "ZP_01"
TS
P | 11 | 226212214 |  | Velkoprofilové vrty náběrovým vrtáním svislé zapažené ocelovými pažnicemi průměru přes 550 do 650 mm, v hl od 0 do 10 m v hornině tř. IV | M | 5.45 | 0.00012 | 0 |  |  | 0 | 0 | CS ÚRS 2025 01 | 0 | 3 |  |  | 0
PP
VV |  |  |  | "ZP_02: Vrty průměr 650 mm - délka do 10 m " "Součet: 5,45 m" "ZP_02"
TS
P | 12 | 226212514 |  | Velkoprofilové vrty náběrovým vrtáním svislé zapažené ocelovými pažnicemi průměru přes 650 do 850 mm, v hl od 0 do 5 m v hornině tř. IV | M | 4.36 | 0.00014 | 0 |  |  | 0 | 0 | CS ÚRS 2025 01 | 0 | 3 |  |  | 0
PP
VV |  |  |  | "ZP_03: Vrty průměr 750 mm - délka do 5 m " "Součet: 4,36 m" "ZP_03"
TS
P | 13 | 226212614 |  | Velkoprofilové vrty náběrovým vrtáním svislé zapažené ocelovými pažnicemi průměru přes 650 do 850 mm, v hl od 0 do 10 m v hornině tř. IV | M | 139.869 | 0.00015 | 0 |  |  | 0 | 0 | CS ÚRS 2025 01 | 0 | 3 |  |  | 0
PP
VV |  |  |  | "ZP_04: Vrty průměr 750 mm - délka do 10 m " "Součet: 139,869 m" "ZP_04"
TS
P | 14 | 226212714 |  | Velkoprofilové vrty náběrovým vrtáním svislé zapažené ocelovými pažnicemi průměru přes 650 do 850 mm, v hl od 0 do 20 m v hornině tř. IV | M | 61.36 | 0.00017 | 0 |  |  | 0 | 0 | CS ÚRS 2025 01 | 0 | 3 |  |  | 0
PP
VV |  |  |  | "ZP_05: Vrty průměr 750 mm - délka do 20 m " "Součet: 61,36 m" "ZP_05"
TS
P | 15 | 227211113 |  | Odpažení velkoprofilových vrtů průměru přes 550 do 650 mm | M | 23.16 | 0 | 0 |  |  | 0 | 0 | CS ÚRS 2025 01 | 0 | 3 |  |  | 0
PP
VV |  |  |  | "ZP_01: Vrty průměr 650 mm - délka do 5 m " "Součet: 17,71 m" "ZP_02: Vrty průměr 650 mm - délka do 10 m " "Součet: 5,45 m" "ZP_01+ZP_02"
TS
P | 16 | 227211114 |  | Odpažení velkoprofilových vrtů průměru přes 650 do 850 mm | M | 205.589 | 0 | 0 |  |  | 0 | 0 | CS ÚRS 2025 01 | 0 | 3 |  |  | 0
PP
VV |  |  |  | "ZP_03: Vrty průměr 750 mm - délka do 5 m " "Součet: 4,36 m" "ZP_04: Vrty průměr 750 mm - délka do 10 m " "Součet: 139,869 m" "ZP_05: Vrty průměr 750 mm - délka do 20 m " "Součet: 61,36 m" "ZP_03+ZP_04+ZP_05"
TS
P | 17 | 273322511 |  | Základy z betonu železového (bez výztuže) desky z betonu se zvýšenými nároky na prostředí tř. C 25/30 | M3 | 62.326 | 2.5019 | 0 |  |  | 0 | 0 | CS ÚRS 2025 01 | 0 | 3 |  |  | 0
PP
VV |  |  |  | "BET00: Podkladní beton " "Součet: 6,557 m3" "BET00b: Podkladní beton tl. 100 mm, patky " "Součet: 55,769 m3" "BET00+BET00b"
TS
P | 18 | 273326231 |  | Základy z betonu železového desky z betonu pro prostředí s mrazovými cykly tř. C 25/30 | M3 | 2.128 | 2.5533 | 0 |  |  | 0 | 0 | CS ÚRS 2025 01 | 0 | 3 |  |  | 0
PP
VV |  |  |  | "BET11a: Beton C25/30 " "Součet: 2,128 m3" "BET11a"
TS
P | 19 | 273326241 |  | Základy z betonu železového desky z betonu pro prostředí s mrazovými cykly tř. C 30/37 | M3 | 14.643 | 2.5533 | 0 |  |  | 0 | 0 | CS ÚRS 2025 01 | 0 | 3 |  |  | 0
PP
VV |  |  |  | "BET09: Železobetonová deska na terénu " "Součet: 14,643 m3" "BET09"
TS
P | 26 | 273326241 | 1 | Základy z betonu železového desky z betonu pro prostředí s mrazovými cykly tř. C 30/37 | M3 | 60.88 | 2.5533 | 0 |  |  | 0 | 0 | CS ÚRS 2025 01 | 0 | 3 |  |  | 0
PP
VV |  |  |  | "BET04: Základová deska budova D " "Součet: 30,59 m3" "BET05: Základové konstrukce schodiště " "Součet: 30,29 m3" "BET04+BET05"
TS
P | 20 | 273351121 |  | Bednění základů desek zřízení | M2 | 86.059 | 0.00294 | 0 |  |  | 0 | 0 | CS ÚRS 2025 01 | 0 | 3 |  |  | 0
PP
VV |  |  |  | "BET00c: Bednění podkladního betonu " "Součet: 81,74 m2" "BET11: Bednění základových desek " "Součet: 0,57 m2" "BET09A+BET00c+BET11"
TS
P | 21 | 273351122 |  | Bednění základů desek odstranění | M2 | 86.059 | 0 | 0 |  |  | 0 | 0 | CS ÚRS 2025 01 | 0 | 3 |  |  | 0
PP
VV |  |  |  | "BET00c: Bednění podkladního betonu " "Součet: 81,74 m2" "BET11: Bednění základových desek " "Součet: 0,57 m2" "BET09A+BET00c+BET11"
TS
P | 22 | 273352111 |  | Bednění základů desek ztracené (neodbedněné) | M2 | 1.35 | 0.01743 | 0 |  |  | 0 | 0 | CS ÚRS 2025 01 | 0 | 3 |  |  | 0
PP
VV |  |  |  | "BET09b: Neodbednitelné základové desky " "Součet: 1,35 m2" "BET09b"
TS
P | 27 | 273356021 |  | Bednění základů z betonu prostého nebo železového desek pro plochy rovinné zřízení | M2 | 53.708 | 0.00539 | 0 |  |  | 0 | 0 | CS ÚRS 2025 01 | 0 | 3 |  |  | 0
PP
VV |  |  |  | "BET05a: Bednění základové konstrukce schodiště " "Součet: 34,748 m3" "BET04A+BET05a"
TS
P | 28 | 273356022 |  | Bednění základů z betonu prostého nebo železového desek pro plochy rovinné odstranění | M2 | 53.708 | 0 | 0 |  |  | 0 | 0 | CS ÚRS 2025 01 | 0 | 3 |  |  | 0
PP
VV |  |  |  | "BET05a: Bednění základové konstrukce schodiště " "Součet: 34,748 m3" "BET04A+BET05a"
TS
P | 29 | 273361821 |  | Výztuž základů desek z betonářské oceli 10 505 (R) nebo BSt 500 | T | 10.828 | 1.0606 | 0 |  |  | 0 | 0 | CS ÚRS 2025 01 | 0 | 3 |  |  | 0
PP
VV |  |  |  | "VYZ04: Výztuž základových desek " "Součet: 10,828 t" "VYZ04"
TS
P | 23 | 273362021 |  | Výztuž základů desek ze svařovaných sítí z drátů typu KARI | T | 0.811 | 1.0628 | 0 |  |  | 0 | 0 | CS ÚRS 2025 01 | 0 | 3 |  |  | 0
PP
VV |  |  |  | "BET00a: Výztuž podkladního betonu " "Součet: 0,314 t" "BET01b01: Výztuž podkladního betonu " "Součet: 0,497 t" "BET00a+BET01b01"
TS
P | 24 | 273362021 | 1 | Výztuž základů desek ze svařovaných sítí z drátů typu KARI | T | 0.106 | 1.0628 | 0 |  |  | 0 | 0 | CS ÚRS 2025 01 | 0 | 3 |  |  | 0
PP
VV |  |  |  | "BET11b: Výztuž vyspádování dna výtahu " "Součet: 0,106 t" "BET11b"
TS
P | 25 | 274313611 |  | Základy z betonu prostého pasy betonu kamenem neprokládaného tř. C 16/20 | M3 | 11.266 | 2.301 | 0 |  |  | 0 | 0 | CS ÚRS 2025 01 | 0 | 3 |  |  | 0
PP
VV |  |  |  | "BET07: Betonové pasy beton C16/20 " "Součet: 11,266 m3" "BET07"
TS
P | 30 | 274351121 |  | Bednění základů pasů rovné zřízení | M2 | 32.122 | 0.00269 | 0 |  |  | 0 | 0 | CS ÚRS 2025 01 | 0 | 3 |  |  | 0
PP
VV |  |  |  | "BET07a: Bednění pasů " "Součet: 32,122 m2" "BET07a"
TS
P | 31 | 274351122 |  | Bednění základů pasů rovné odstranění | M2 | 32.122 | 0 | 0 |  |  | 0 | 0 | CS ÚRS 2025 01 | 0 | 3 |  |  | 0
PP
VV |  |  |  | "BET07a: Bednění pasů " "Součet: 32,122 m2" "BET07a"
TS
P | 32 | 275313611 |  | Základy z betonu prostého patky a bloky z betonu kamenem neprokládaného tř. C 16/20 | M3 | 0.54 | 2.301 | 0 |  |  | 0 | 0 | CS ÚRS 2025 01 | 0 | 3 |  |  | 0
PP
VV |  |  |  | "BET08: Betonové patky " "Součet: 0,54 m3" "BET08"
TS
P | 33 | 275321411 |  | Základy z betonu železového (bez výztuže) patky z betonu bez zvláštních nároků na prostředí tř. C 20/25 | M3 | 1.808 | 2.5019 | 0 |  |  | 0 | 0 | CS ÚRS 2025 01 | 0 | 3 |  |  | 0
PP
VV |  |  |  | "BET08b: Železobetonová patka " "Součet: 1,808 m3" "BET08b"
TS
P | 34 | 275351121 |  | Bednění základů patek zřízení | M2 | 7.544 | 0.00264 | 0 |  |  | 0 | 0 | CS ÚRS 2025 01 | 0 | 3 |  |  | 0
PP
VV |  |  |  | "BET08A"
TS
P | 35 | 275351122 |  | Bednění základů patek odstranění | M2 | 7.544 | 0 | 0 |  |  | 0 | 0 | CS ÚRS 2025 01 | 0 | 3 |  |  | 0
PP
VV |  |  |  | "BET08A"
TS
P | 36 | 279113142 |  | Základové zdi z tvárnic ztraceného bednění včetně výplně z betonu bez zvláštních nároků na vliv prostředí třídy C 20/25, tloušťky zdiva přes 150 do 200 mm | M2 | 10.44 | 0.50101 | 0 |  |  | 0 | 0 | CS ÚRS 2025 01 | 0 | 3 |  |  | 0
PP
VV |  |  |  | "ZD01: Ztracené bednění " "Součet: 10,44 m2" "ZD01"
TS
P | 37 | 279351211 |  | Bednění základových zdí rovné oboustranné za každou stranu ztracené (neodbedněné) | M2 | 74.754 | 0.02192 | 0 |  |  | 0 | 0 | CS ÚRS 2025 01 | 0 | 3 |  |  | 0
PP
VV |  |  |  | "BET05B"
TS
SD |  | 3 |  | Svislé a kompletní konstrukce | [6 empty] | 0 | 0
P | 38 | 311271129 |  | Zdivo z cihel betonových s plně promaltovanými styčnými sparami, rozměr 290x140x65 mm, na cementovou maltu M15 | M3 | 0.675 | 2.2904 | 0 |  |  | 0 | 0 | CS ÚRS 2025 01 | 0 | 3 |  |  | 0
PP
VV |  |  |  | "ZD02: Zazdění otvorů v podchodu " "Součet: 0,675 m3" "ZD02"
TS
P | 43 | 311351311 |  | Bednění nadzákladových zdí nosných rovné jednostranné zřízení | M2 | 396.413 | 0.00346 | 0 |  |  | 0 | 0 | CS ÚRS 2025 01 | 0 | 3 |  |  | 0
PP
VV |  |  |  | "BET01a: Bednění stěn " "Součet: 396,413 m2" "BET01a"
TS
P | 44 | 311351312 |  | Bednění nadzákladových zdí nosných rovné jednostranné odstranění | M2 | 396.413 | 0 | 0 |  |  | 0 | 0 | CS ÚRS 2025 01 | 0 | 3 |  |  | 0
PP
VV |  |  |  | "BET01a: Bednění stěn " "Součet: 396,413 m2" "BET01a"
TS
P | 39 | 311351411 |  | Bednění nadzákladových zdí nosných kruhové nebo obloukové oboustranné za každou stranu poloměru přes 1 do 2,5 m zřízení | M2 | 18.27 | 0.00408 | 0 |  |  | 0 | 0 | CS ÚRS 2025 01 | 0 | 3 |  |  | 0
PP
VV |  |  |  | "BET01c: Bednění do oblouku " "Součet: 18,27 m2" "BET01c"
TS
P | 40 | 311351412 |  | Bednění nadzákladových zdí nosných kruhové nebo obloukové oboustranné za každou stranu poloměru přes 1 do 2,5 m odstranění | M2 | 18.27 | 0 | 0 |  |  | 0 | 0 | CS ÚRS 2025 01 | 0 | 3 |  |  | 0
PP
VV |  |  |  | "BET01c: Bednění do oblouku " "Součet: 18,27 m2" "BET01c"
TS
P | 45 | 311351911 |  | Bednění nadzákladových zdí nosných Příplatek k cenám bednění za pohledový beton | M2 | 181.734 | 0.0025 | 0 |  |  | 0 | 0 | CS ÚRS 2025 01 | 0 | 3 |  |  | 0
PP
VV |  |  |  | "BET01b: Příplatek za pohledový beton " "Součet: 181,734 m2" "BET01b"
TS
P | 41 | 311361821 |  | Výztuž nadzákladových zdí nosných svislých nebo odkloněných od svislice, rovných nebo oblých z betonářské oceli 10 505 (R) nebo BSt 500 | T | 10.851 | 1.0492 | 0 |  |  | 0 | 0 | CS ÚRS 2025 01 | 0 | 3 |  |  | 0
PP
VV |  |  |  | "VYZ03: Výztuž stěn " "Součet: 10,767 t" "ZD01: Ztracené bednění " "Součet: 10,44 m2" "VYZ03+ZD01*0,2*0,04"
TS
P | 42 | 330321615 |  | Sloupy, pilíře, táhla, rámové stojky, vzpěry z betonu železového (bez výztuže) pohledového pro prostředí s mrazovými cykly tř. C 30/37 | M3 | 86.032 | 2.5019 | 0 |  |  | 0 | 0 | CS ÚRS 2025 01 | 0 | 3 |  |  | 0
PP
VV |  |  |  | "BET01: Železobetonové stěny " "Součet: 86,032 m3" "BET01"
TS
P | 46 | 385323803 |  | Průvlaky, nosníky, volné a zesilující trámy ventilátorů z betonu železového pro prostředí s mrazovými cykly B 30/37 | M3 | 18.864 | 2.5023 | 0 |  |  | 0 | 0 | CS ÚRS 2025 01 | 0 | 3 |  |  | 0
PP
VV |  |  |  | "BET03: Průvlak " "Součet: 0,19 m3" "BET03+bet06"
TS
SD |  | 4 |  | Vodorovné konstrukce | [6 empty] | 0 | 0
P | 47 | 411321803 |  | Stropy z betonu železového ventilátorových chladicích věží včetně sacího hrdla (nosníku difuzoru) pro prostředí s mrazovými cykly C 30/37 | M3 | 1.462 | 2.5027 | 0 |  |  | 0 | 0 | CS ÚRS 2025 01 | 0 | 3 |  |  | 0
PP
VV |  |  |  | "BET10: Železobetonové stropy stávající výtah " "Součet: 1,462 m3" "BET10"
TS
P | 48 | 411321803 | 1 | Stropy z betonu železového ventilátorových chladicích věží včetně sacího hrdla (nosníku difuzoru) pro prostředí s mrazovými cykly C 30/37 | M3 | 15.564 | 2.5027 | 0 |  |  | 0 | 0 | CS ÚRS 2025 01 | 0 | 3 |  |  | 0
PP
VV |  |  |  | "BET02: Železobetonové stropy tl. 200 mm " "Součet: 15,564 m3" "BET02"
TS
P | 49 | 411351011 |  | Bednění stropních konstrukcí - bez podpěrné konstrukce desek tloušťky stropní desky přes 5 do 25 cm zřízení | M2 | 70.627 | 0.00533 | 0 |  |  | 0 | 0 | CS ÚRS 2025 01 | 0 | 3 |  |  | 0
PP
VV |  |  |  | "BET02A+BET10B"
TS
P | 50 | 411351012 |  | Bednění stropních konstrukcí - bez podpěrné konstrukce desek tloušťky stropní desky přes 5 do 25 cm odstranění | M2 | 70.627 | 0 | 0 |  |  | 0 | 0 | CS ÚRS 2025 01 | 0 | 3 |  |  | 0
PP
VV |  |  |  | "BET02A+BET10B"
TS
P | 51 | 411354333 |  | Podpěrná konstrukce stropů - desek, kleneb a skořepin výška podepření přes 4 do 6 m tloušťka stropu přes 15 do 25 cm zřízení | M2 | 62.217 | 0.00092 | 0 |  |  | 0 | 0 | CS ÚRS 2025 01 | 0 | 3 |  |  | 0
PP
VV |  |  |  | "BET02C+BET10B"
TS
P | 52 | 411354334 |  | Podpěrná konstrukce stropů - desek, kleneb a skořepin výška podepření přes 4 do 6 m tloušťka stropu přes 15 do 25 cm odstranění | M2 | 62.217 | 0 | 0 |  |  | 0 | 0 | CS ÚRS 2025 01 | 0 | 3 |  |  | 0
PP
VV |  |  |  | "BET02C+BET10B"
TS
P | 53 | 411361821 |  | Výztuž stropů prostě uložených, vetknutých, spojitých, deskových, trámových (žebrových, kazetových), s keramickými a jinými vložkami, konsolových nebo balkonových, hřibových včetně hlavic hřibových sl | T | 2.925 | 1.0555 | 0 |  |  | 0 | 0 | CS ÚRS 2025 01 | 0 | 3 |  |  | 0
PP
VV |  |  |  | "VYZ01: Výztuž stropu nad podchodem " "Součet: 2,925 t" "VYZ01"
TS
P | 54 | 413351111 |  | Bednění nosníků a průvlaků - bez podpěrné konstrukce výška nosníku po spodní líc stropní desky do 100 cm zřízení | M2 | 1.71 | 0.00663 | 0 |  |  | 0 | 0 | CS ÚRS 2025 01 | 0 | 3 |  |  | 0
PP
VV |  |  |  | "BET03a: Bednění průvlaku " "Součet: 1,71 m2" "BET03a"
TS
P | 55 | 413351112 |  | Bednění nosníků a průvlaků - bez podpěrné konstrukce výška nosníku po spodní líc stropní desky do 100 cm odstranění | M2 | 1.71 | 0 | 0 |  |  | 0 | 0 | CS ÚRS 2025 01 | 0 | 3 |  |  | 0
PP
VV |  |  |  | "BET03a: Bednění průvlaku " "Součet: 1,71 m2" "BET03a"
TS
P | 56 | 413352111 |  | Podpěrná konstrukce nosníků a průvlaků výšky podepření do 4 m výšky nosníku (po spodní hranu stropní desky) do 100 cm zřízení | M2 | 0.76 | 0.0015 | 0 |  |  | 0 | 0 | CS ÚRS 2025 01 | 0 | 3 |  |  | 0
PP
VV |  |  |  | "BET03b: Stojkování průvlaku " "Součet: 0,76 m2" "BET03b"
TS
P | 57 | 413352112 |  | Podpěrná konstrukce nosníků a průvlaků výšky podepření do 4 m výšky nosníku (po spodní hranu stropní desky) do 100 cm odstranění | M2 | 0.76 | 0 | 0 |  |  | 0 | 0 | CS ÚRS 2025 01 | 0 | 3 |  |  | 0
PP
VV |  |  |  | "BET03b: Stojkování průvlaku " "Součet: 0,76 m2" "BET03b"
TS
P | 58 | 417351115 |  | Bednění bočnic ztužujících pásů a věnců včetně vzpěr zřízení | M2 | 11.264 | 0.01117 | 0 |  |  | 0 | 0 | CS ÚRS 2025 01 | 0 | 3 |  |  | 0
PP
VV |  |  |  | "BET02B+BET10A"
TS
P | 59 | 417351116 |  | Bednění bočnic ztužujících pásů a věnců včetně vzpěr odstranění | M2 | 11.264 | 0 | 0 |  |  | 0 | 0 | CS ÚRS 2025 01 | 0 | 3 |  |  | 0
PP
VV |  |  |  | "BET02B+BET10A"
TS
P | 60 | 430361821 |  | Výztuž schodišťových konstrukcí a ramp stupňů, schodnic, ramen, podest s nosníky z betonářské oceli 10 505 (R) nebo BSt 500 | T | 1.192 | 1.0493 | 0 |  |  | 0 | 0 | CS ÚRS 2025 01 | 0 | 3 |  |  | 0
PP
VV |  |  |  | "VYZ02: Výztuž schodiště " "Součet: 1,192 t" "VYZ02"
TS
P | 61 | 434351141 |  | Bednění stupňů betonovaných na podstupňové desce nebo na terénu půdorysně přímočarých zřízení | M2 | 11.472 | 0.00792 | 0 |  |  | 0 | 0 | CS ÚRS 2025 01 | 0 | 3 |  |  | 0
PP
VV |  |  |  | "BET06A"
TS
P | 62 | 434351142 |  | Bednění stupňů betonovaných na podstupňové desce nebo na terénu půdorysně přímočarých odstranění | M2 | 11.472 | 0 | 0 |  |  | 0 | 0 | CS ÚRS 2025 01 | 0 | 3 |  |  | 0
PP
VV |  |  |  | "BET06A"
TS
SD |  | 5 |  | Komunikace pozemní | [6 empty] | 0 | 0
P | 64 | 59245019 |  | dlažba pro nevidomé betonová 200x100mm tl 60mm přírodní | M2 | 2.39 | 0.131 | 0 |  |  | 0 | 0 | CS ÚRS 2025 01 | 0 | 3 |  |  | 0
PP
VV |  |  |  | "2,32*1,03 `Přepočtené koeficientem množství"
TS
P | 63 | 596211110 |  | Kladení dlažby z betonových zámkových dlaždic komunikací pro pěší ručně s ložem z kameniva těženého nebo drceného tl. do 40 mm, s vyplněním spár s dvojitým hutněním, vibrováním a se smetením přebytečn | M2 | 2.32 | 0.08922 | 0 |  |  | 0 | 0 | CS ÚRS 2025 01 | 0 | 3 |  |  | 0
PP
VV |  |  |  | "DL01: Zdrsněný pás " "Součet: 2,32 m2" "DL01"
TS
SD |  | 6 |  | Úpravy povrchů, podlahy a osazování výplní | [6 empty] | 0 | 0
P | 65 | 621151031 |  | Penetrační nátěr vnějších pastovitých tenkovrstvých omítek silikonový podhledů | M2 | 60.2 | 0.00014 | 0 |  |  | 0 | 0 | CS ÚRS 2025 01 | 0 | 3 |  |  | 0
PP
VV |  |  |  | "PS01: Zateplení stropu v podchodu " "Součet: 60,20 m2" "PS01"
TS
P | 66 | 621221141 |  | Montáž kontaktního zateplení lepením a mechanickým kotvením z desek z minerální vlny s kolmou orientací vláken (dodávka ve specifikaci) na vnější podhledy, na podklad betonový nebo z lehčeného betonu | M2 | 60.2 | 0.0129 | 0 |  |  | 0 | 0 | CS ÚRS 2025 01 | 0 | 3 |  |  | 0
PP
VV |  |  |  | "PS01: Zateplení stropu v podchodu " "Součet: 60,20 m2" "PS01"
TS
P | 68 | 621531012 |  | Omítka tenkovrstvá silikonová vnějších ploch probarvená bez penetrace zatíraná (škrábaná), zrnitost 1,5 mm podhledů | M2 | 60.2 | 0.00285 | 0 |  |  | 0 | 0 | CS ÚRS 2025 01 | 0 | 3 |  |  | 0
PP
VV |  |  |  | "PS01: Zateplení stropu v podchodu " "Součet: 60,20 m2" "PS01"
TS
P | 69 | 622151031 |  | Penetrační nátěr vnějších pastovitých tenkovrstvých omítek silikonový stěn | M2 | 12.987 | 0.00014 | 0 |  |  | 0 | 0 | CS ÚRS 2025 01 | 0 | 3 |  |  | 0
PP
VV |  |  |  | "PS02: Doplnění omítky " "Součet: 10,187 m2" "TI03: Detail 507 " "Součet: 2,80 m2" "TI03+PS02"
TS
P | 70 | 622221101 |  | Montáž kontaktního zateplení lepením a mechanickým kotvením z desek z minerální vlny s kolmou orientací vláken na vnější stěny, na podklad betonový nebo z lehčeného betonu, z tvárnic keramických nebo | M2 | 2.8 | 0.01243 | 0 |  |  | 0 | 0 | CS ÚRS 2025 01 | 0 | 3 |  |  | 0
PP
VV |  |  |  | "TI03: Detail 507 " "Součet: 2,80 m2" "TI03"
TS
P | 72 | 622311121 |  | Omítka vápenná vnějších ploch nanášená ručně jednovrstvá, tloušťky do 15 mm hladká stěn | M2 | 10.187 | 0.021 | 0 |  |  | 0 | 0 | CS ÚRS 2025 01 | 0 | 3 |  |  | 0
PP
VV |  |  |  | "PS02: Doplnění omítky " "Součet: 10,187 m2" "PS02"
TS
P | 73 | 622531012 |  | Omítka tenkovrstvá silikonová vnějších ploch probarvená bez penetrace zatíraná (škrábaná), zrnitost 1,5 mm stěn | M2 | 12.987 | 0.00285 | 0 |  |  | 0 | 0 | CS ÚRS 2025 01 | 0 | 3 |  |  | 0
PP
VV |  |  |  | "PS02: Doplnění omítky " "Součet: 10,187 m2" "TI03: Detail 507 " "Součet: 2,80 m2" "TI03+PS02"
TS
P | 74 | 631311114 |  | Mazanina z betonu prostého bez zvýšených nároků na prostředí tl. přes 50 do 80 mm tř. C 16/20 | M3 | 0.094 | 2.301 | 0 |  |  | 0 | 0 | CS ÚRS 2025 01 | 0 | 3 |  |  | 0
PP
VV |  |  |  | "DET01: Náběhové klíny " "Součet: 0,094 m3" "DET01"
TS
P | 75 | 631311234 |  | Mazanina z betonu prostého se zvýšenými nároky na prostředí tl. přes 120 do 240 mm tř. C 25/30 | M3 | 7.316 | 2.5019 | 0 |  |  | 0 | 0 | CS ÚRS 2025 01 | 0 | 3 |  |  | 0
PP
VV |  |  |  | "P08b: Betonová mazanina " "Součet: 7,316 m3" "P08b"
TS
P | 76 | 631319013 |  | Příplatek k cenám mazanin za úpravu povrchu mazaniny přehlazením, mazanina tl. přes 120 do 240 mm | M3 | 7.316 | 0 | 0 |  |  | 0 | 0 | CS ÚRS 2025 01 | 0 | 3 |  |  | 0
PP
VV |  |  |  | "P08b: Betonová mazanina " "Součet: 7,316 m3" "P08b"
TS
P | 77 | 631362021 |  | Výztuž mazanin ze svařovaných sítí z drátů typu KARI | T | 0.276 | 1.0628 | 0 |  |  | 0 | 0 | CS ÚRS 2025 01 | 0 | 3 |  |  | 0
PP
VV |  |  |  | "P08b03: Výztuž mazanin " "Součet: 0,212 t" "P08b03*1,3"
TS
P | 71 | 63151507 |  | deska tepelně izolační minerální kontaktních fasád kolmé vlákno ?=0,040-0,041 tl 40mm | M2 | 2.94 | 0.004 | 0 |  |  | 0 | 0 | CS ÚRS 2025 01 | 0 | 3 |  |  | 0
PP
VV |  |  |  | "2,8*1,05 `Přepočtené koeficientem množství"
TS
P | 67 | 63151535 |  | deska tepelně izolační minerální kontaktních fasád kolmé vlákno ?=0,040-0,041 tl 200mm | M2 | 63.21 | 0.02 | 0 |  |  | 0 | 0 | CS ÚRS 2025 01 | 0 | 3 |  |  | 0
PP
VV |  |  |  | "60,2*1,05 `Přepočtené koeficientem množství"
TS
P | 78 | 632481213 |  | Separační vrstva k oddělení podlahových vrstev z polyetylénové fólie | M2 | 143.102 | 0.00013 | 0 |  |  | 0 | 0 | CS ÚRS 2025 01 | 0 | 3 |  |  | 0
PP
VV |  |  |  | "PB01: Separační folie, geotextilie " "Součet: 143,102 m2" "PB01"
TS
P | 79 | 634112116 |  | Obvodová dilatace mezi stěnou a mazaninou nebo potěrem podlahovým páskem z pěnového PE tl. do 10 mm, výšky 180 mm | M | 33.61 | 2e-05 | 0 |  |  | 0 | 0 | CS ÚRS 2025 01 | 0 | 3 |  |  | 0
PP
VV |  |  |  | "P08b04: Obvodová páska " "Součet: 33,61 m" "P08b04"
TS
SD |  | 711 |  | Izolace proti vodě, vlhkosti a plynům | [6 empty] | 0 | 0
P | 99 | 11163153 |  | emulze asfaltová penetrační | litr | 92.058 | 0.001 | 0 |  |  | 0 | 0 | CS ÚRS 2025 01 | 0 | 3 |  |  | 0
PP
VV |  |  |  | "230,144*0,4 `Přepočtené koeficientem množství"
TS
P | 101 | 11163153 | 1 | emulze asfaltová penetrační | litr | 138.966 | 0.001 | 0 |  |  | 0 | 0 | CS ÚRS 2025 01 | 0 | 3 |  |  | 0
PP
VV |  |  |  | "347,415*0,4 `Přepočtené koeficientem množství"
TS
P | 105 | 62853004 |  | pás asfaltový natavitelný modifikovaný SBS s vložkou ze skleněné tkaniny a spalitelnou PE fólií nebo jemnozrnným minerálním posypem na horním povrchu tl 4,0mm | M2 | 424.194 | 0.0054 | 0 |  |  | 0 | 0 | CS ÚRS 2025 01 | 0 | 3 |  |  | 0
PP
VV |  |  |  | "347,415*1,221 `Přepočtené koeficientem množství"
TS
P | 103 | 62853004 | 1 | pás asfaltový natavitelný modifikovaný SBS s vložkou ze skleněné tkaniny a spalitelnou PE fólií nebo jemnozrnným minerálním posypem na horním povrchu tl 4,0mm | M2 | 268.233 | 0.0054 | 0 |  |  | 0 | 0 | CS ÚRS 2025 01 | 0 | 3 |  |  | 0
PP
VV |  |  |  | "230,144*1,1655 `Přepočtené koeficientem množství"
TS
P | 98 | 711111001 |  | Provedení izolace proti zemní vlhkosti natěradly a tmely za studena na ploše vodorovné V nátěrem penetračním | M2 | 230.144 | 0 | 0 |  |  | 0 | 0 | CS ÚRS 2025 01 | 0 | 3 |  |  | 0
PP
VV |  |  |  | "HY01: Hydroizolace vodorovně " "Součet: 230,144 m2" "HY01"
TS
P | 100 | 711112001 |  | Provedení izolace proti zemní vlhkosti natěradly a tmely za studena na ploše svislé S nátěrem penetračním | M2 | 347.415 | 0 | 0 |  |  | 0 | 0 | CS ÚRS 2025 01 | 0 | 3 |  |  | 0
PP
VV |  |  |  | "HY02: Hydroizolace svisle " "Součet: 347,415 m2" "HY02"
TS
P | 102 | 711141559 |  | Provedení izolace proti zemní vlhkosti pásy přitavením NAIP na ploše vodorovné V | M2 | 230.144 | 0.0004 | 0 |  |  | 0 | 0 | CS ÚRS 2025 01 | 0 | 3 |  |  | 0
PP
VV |  |  |  | "HY01: Hydroizolace vodorovně " "Součet: 230,144 m2" "HY01"
TS
P | 104 | 711142559 |  | Provedení izolace proti zemní vlhkosti pásy přitavením NAIP na ploše svislé S | M2 | 347.415 | 0.0004 | 0 |  |  | 0 | 0 | CS ÚRS 2025 01 | 0 | 3 |  |  | 0
PP
VV |  |  |  | "HY02: Hydroizolace svisle " "Součet: 347,415 m2" "HY02"
TS
P | 106 | 711161222 |  | Izolace proti zemní vlhkosti a beztlakové vodě nopovými fóliemi na ploše svislé S vrstva ochranná, odvětrávací a drenážní s nakašírovanou filtrační textilií výška nopu 8,0 mm, tl. fólie do 0,6 mm | M2 | 43.676 | 0.00063 | 0 |  |  | 0 | 0 | CS ÚRS 2025 01 | 0 | 3 |  |  | 0
PP
VV |  |  |  | "TI02: Tepelná izolace sokl " "Součet: 43,676 m2" "TI02"
TS
P | 107 | 998711101 |  | Přesun hmot pro izolace proti vodě, vlhkosti a plynům stanovený z hmotnosti přesunovaného materiálu vodorovná dopravní vzdálenost do 50 m základní v objektech výšky do 6 m | T | 4.229 | 0 | 0 |  |  | 0 | 0 | CS ÚRS 2025 01 | 0 | 3 |  |  | 0
PP
VV |  |  |  | 4.229000 = 4,229 [A]
TS
SD |  | 713 |  | Izolace tepelné | [6 empty] | 0 | 0
P | 109 | 28372301 |  | deska EPS 100 pro konstrukce s běžným zatížením ?=0,037 tl 20mm | M2 | 11.411 | 0.0006 | 0 |  |  | 0 | 0 | CS ÚRS 2025 01 | 0 | 3 |  |  | 0
PP
VV |  |  |  | "10,868*1,05 `Přepočtené koeficientem množství"
TS
P | 111 | 28376379 |  | deska XPS hrana polodrážková a hladký povrch 500kPA ?=0,035 tl 50mm | M2 | 2.506 | 0.0015 | 0 |  |  | 0 | 0 | CS ÚRS 2025 01 | 0 | 3 |  |  | 0
PP
VV |  |  |  | "2,32*1,08 `Přepočtené koeficientem množství"
TS
P | 117 | 28376417 |  | deska XPS hrana polodrážková a hladký povrch 300kPA ?=0,035 tl 50mm | M2 | 217.329 | 0.0015 | 0 |  |  | 0 | 0 | CS ÚRS 2025 01 | 0 | 3 |  |  | 0
PP
VV |  |  |  | "206,98*1,05 `Přepočtené koeficientem množství"
TS
P | 113 | 28376423 |  | deska XPS hrana polodrážková a hladký povrch 300kPA ?=0,035 tl 120mm | M2 | 65.605 | 0.0036 | 0 |  |  | 0 | 0 | CS ÚRS 2025 01 | 0 | 3 |  |  | 0
PP
VV |  |  |  | "62,481*1,05 `Přepočtené koeficientem množství"
TS
P | 115 | 28376451 |  | deska XPS hrana polodrážková a hladký povrch 300kPA ?=0,035 tl 200mm | M2 | 45.86 | 0.006 | 0 |  |  | 0 | 0 | CS ÚRS 2025 01 | 0 | 3 |  |  | 0
PP
VV |  |  |  | "43,676*1,05 `Přepočtené koeficientem množství"
TS
P | 108 | 713121111 |  | Montáž tepelné izolace podlah rohožemi, pásy, deskami, dílci, bloky (izolační materiál ve specifikaci) kladenými volně jednovrstvá | M2 | 10.868 | 0 | 0 |  |  | 0 | 0 | CS ÚRS 2025 01 | 0 | 3 |  |  | 0
PP
VV |  |  |  | "DET02: Pružná vložka " "Součet: 10,868 m2" "DET02"
TS
P | 110 | 713123111 |  | Montáž tepelně izolačního systému základové desky z XPS desek na vodorovné ploše jednovrstvého tloušťky izolace do 100 mm | M2 | 2.32 | 3e-05 | 0 |  |  | 0 | 0 | CS ÚRS 2025 01 | 0 | 3 |  |  | 0
PP
VV |  |  |  | "TI04: Tepelná izolace - ztracené bednění " "Součet: 2,32 m2" "TI04"
TS
P | 116 | 713131141 |  | Montáž tepelné izolace stěn rohožemi, pásy, deskami, dílci, bloky (izolační materiál ve specifikaci) lepením celoplošně bez mechanického kotvení | M2 | 206.98 | 0.006 | 0 |  |  | 0 | 0 | CS ÚRS 2025 01 | 0 | 3 |  |  | 0
PP
VV |  |  |  | "TI05: Tepelná izolace stěn L07b " "Součet: 206,98 m2" "TI05"
TS
P | 114 | 713131141 | 1 | Montáž tepelné izolace stěn rohožemi, pásy, deskami, dílci, bloky (izolační materiál ve specifikaci) lepením celoplošně bez mechanického kotvení | M2 | 43.676 | 0.006 | 0 |  |  | 0 | 0 | CS ÚRS 2025 01 | 0 | 3 |  |  | 0
PP
VV |  |  |  | "TI02: Tepelná izolace sokl " "Součet: 43,676 m2" "TI02"
TS
P | 112 | 713131141 | 2 | Montáž tepelné izolace stěn rohožemi, pásy, deskami, dílci, bloky (izolační materiál ve specifikaci) lepením celoplošně bez mechanického kotvení | M2 | 62.481 | 0.006 | 0 |  |  | 0 | 0 | CS ÚRS 2025 01 | 0 | 3 |  |  | 0
PP
VV |  |  |  | "TI01: Tepelná izolace mezi objektem B-D " "Součet: 62,481 m2" "TI01"
TS
P | 118 | 998713101 |  | Přesun hmot pro izolace tepelné stanovený z hmotnosti přesunovaného materiálu vodorovná dopravní vzdálenost do 50 m s užitím mechanizace v objektech výšky do 6 m | T | 2.727 | 0 | 0 |  |  | 0 | 0 | CS ÚRS 2025 01 | 0 | 3 |  |  | 0
PP
VV |  |  |  | 2.727000 = 2,727 [A]
TS
SD |  | 755 |  | Dopravní zařízení | [6 empty] | 0 | 0
P | 120 | 998755103 |  | Přesun hmot pro dopravní zařízení stanovený z hmotnosti přesunovaného materiálu vodorovná dopravní vzdálenost do 50 m základní v objektech výšky přes 12 do 24 m | T | 1.15 | 0 | 0 |  |  | 0 | 0 | CS ÚRS 2025 01 | 0 | 3 |  |  | 0
PP
VV |  |  |  | 1.150000 = 1,150 [A]
TS
P | 119 | R2001.01 |  | Osobní výtah v objektu D | KUS | 1 | 1.15 | 0 |  |  | 0 | 0 | R-položka | 0 | 3 |  |  | 0
PP
VV |  |  |  | 1.000000 = 1,000 [A]
TS |  |  |  | 1. V ceně jsou zahrnuty náklady na dodávku materiálu včetně montáže. 2. V ceně jsou zahrnuty náklady na veškerý kotvící, upevňovací a pomocný materiál. Podrobná specifikace viz. D.2.1.4 - SO 62-20-01 Úprava podchodu Podrobná specifikace viz. D.2.1.4 - SO 62-20-01 Úprava podchodu Podrobná specifikace viz. D.2.1.4 - SO 62-20-01 Úprava podchodu
SD |  | 767 |  | Konstrukce zámečnické | [6 empty] | 0 | 0
P | 126 | 13010432 |  | úhelník ocelový rovnostranný jakost S235JR (11 375) 80x80x6mm | T | 0.035 | 1 | 0 |  |  | 0 | 0 | CS ÚRS 2025 01 | 0 | 3 |  |  | 0
PP
VV |  |  |  | "33,03*0,00105 `Přepočtené koeficientem množství"
TS |  |  |  | vč. kotvícího materiálu, povrchové úpravy, podkladní konstrukce pro prvek Z-17, podrobná specifikace viz. D.2.1.4 - SO 62-20-01 - 2.401 - Výpis zámečnických výrobků - prvek Z-17 vč. kotvícího materiálu, povrchové úpravy, podkladní konstrukce pro prvek Z-17, podrobná specifikace viz. D.2.1.4 - SO 62-20-01 - 2.401 - Výpis zámečnických výrobků - prvek Z-17 vč. kotvícího materiálu, povrchové úpravy, podkladní konstrukce pro prvek Z-17, podrobná specifikace viz. D.2.1.4 - SO 62-20-01 - 2.401 - Výpis zámečnických výrobků - prvek Z-17
P | 124 | 55341211 |  | dveře jednokřídlé ocelové vchodové plné hladké s polodrážkou 900x2100mm | KUS | 1 | 0.084 | 0 |  |  | 0 | 0 | CS ÚRS 2025 01 | 0 | 3 |  |  | 0
PP
VV |  |  |  | 1.000000 = 1,000 [A]
TS
P | 121 | 767165114 |  | Montáž zábradlí madel svařováním | M | 88.4 | 0.00017 | 0 |  |  | 0 | 0 | CS ÚRS 2025 01 | 0 | 3 |  |  | 0
PP
VV |  |  |  | "Z02: Zábradlí madlo trubkové " "Součet: 88,40 m" "Z02"
TS
P | 123 | 767640111 |  | Montáž dveří ocelových nebo hliníkových vchodových jednokřídlových bez nadsvětlíku | KUS | 1 | 0 | 0 |  |  | 0 | 0 | CS ÚRS 2025 01 | 0 | 3 |  |  | 0
PP
VV |  |  |  | "`dveře do výtahové šachty` 1"
TS
P | 125 | 767995112 |  | Montáž ostatních atypických zámečnických konstrukcí hmotnosti přes 5 do 10 kg | KG | 33.03 | 6e-05 | 0 |  |  | 0 | 0 | CS ÚRS 2025 01 | 0 | 3 |  |  | 0
PP
VV |  |  |  | "Z12a: Rám pro poklop s dlažbou " "Součet: 33,03 kg" "Z12a"
TS
P | 127 | 998767101 |  | Přesun hmot pro zámečnické konstrukce stanovený z hmotnosti přesunovaného materiálu vodorovná dopravní vzdálenost do 50 m základní v objektech výšky do 6 m | T | 0.401 | 0 | 0 |  |  | 0 | 0 | CS ÚRS 2025 01 | 0 | 3 |  |  | 0
PP
VV |  |  |  | 0.401000 = 0,401 [A]
TS
P | 122 | R606Z17 |  | nerezové madlo na zeď | M | 88.4 | 0.003 | 0 |  |  | 0 | 0 | R-položka | 0 | 3 |  |  | 0
PP
VV |  |  |  | 88.400000 = 88,400 [A]
TS |  |  |  | vč. kotvícího a spojovacího materiáli, podrobná specifikace viz. D.2.1.4 - SO 62-20-01 - 2.401 - Výpis zámečnických výrobků - prvek Z-17 vč. kotvícího a spojovacího materiáli, podrobná specifikace viz. D.2.1.4 - SO 62-20-01 - 2.401 - Výpis zámečnických výrobků - prvek Z-17 vč. kotvícího a spojovacího materiáli, podrobná specifikace viz. D.2.1.4 - SO 62-20-01 - 2.401 - Výpis zámečnických výrobků - prvek Z-17
SD |  | 772 |  | Podlahy z kamene | [6 empty] | 0 | 0
P | 128 | 772231302 |  | Montáž obkladu schodišťových stupňů deskami z tvrdých kamenů kladených do malty s přímou nebo zakřivenou výstupní čárou deskami stupnicovými pravoúhlými nebo kosoúhlými, tl. 30 mm | M | 156.6 | 0.0137 | 0 |  |  | 0 | 0 | CS ÚRS 2025 01 | 0 | 3 |  |  | 0
PP
VV |  |  |  | "SCH01: Stupnice na schodišti " "Součet: 156,60 m" "SCH01"
TS
P | 130 | 772231413 |  | Montáž obkladu schodišťových stupňů deskami z tvrdých kamenů kladených do malty s přímou nebo zakřivenou výstupní čárou deskami podstupnicovými v. do 200 mm, tl. do 30 mm | M | 162.4 | 0.0078 | 0 |  |  | 0 | 0 | CS ÚRS 2025 01 | 0 | 3 |  |  | 0
PP
VV |  |  |  | "SCH02: Podstupnice schodiště " "Součet: 162,40 m" "SCH02"
TS
P | 136 | 772421123 |  | Montáž obkladu soklů deskami z kamene kladených do malty svislých nebo šikmých stěn s lícem rovným, tl. do 30 mm | M | 21.6 | 0.0059 | 0 |  |  | 0 | 0 | CS ÚRS 2025 01 | 0 | 3 |  |  | 0
PP
VV |  |  |  | "P08b02: Sokl k žulové dlažbě " "Součet: 21,60 m" "P08b02"
TS
P | 134 | 772423123 |  | Montáž obkladu soklů deskami z kamene kladených do malty šikmých na schodišti svislých nebo šikmých stěn s lícem rovným, tl. do 30 mm | M | 53.14 | 0.0059 | 0 |  |  | 0 | 0 | CS ÚRS 2025 01 | 0 | 3 |  |  | 0
PP
VV |  |  |  | "SCH04: Sokl u schodiště " "Součet: 53,14 m" "SCH04"
TS
P | 132 | 772521140 |  | Kladení dlažby z kamene do malty z nejvýše dvou rozdílných druhů pravoúhlých desek nebo dlaždic ve skladbě se pravidelně opakujících, tl. přes 15 do 30 mm | M2 | 54.338 | 0.039 | 0 |  |  | 0 | 0 | CS ÚRS 2025 01 | 0 | 3 |  |  | 0
PP
VV |  |  |  | "P08b01: Žulavá dlažba " "Součet: 48,77 m2" "SCH03: Podesta schodiště " "Součet: 5,568 m2" "SCH03+P08b01"
TS
P | 138 | 772991111 |  | Dlažby z kamene - ostatní práce penetrace podkladu | M2 | 202.912 | 0.0003 | 0 |  |  | 0 | 0 | CS ÚRS 2025 01 | 0 | 3 |  |  | 0
PP
VV |  |  |  | "P08b01: Žulavá dlažba " "Součet: 48,77 m2" "P08b02: Sokl k žulové dlažbě " "Součet: 21,60 m" "SCH01a: Stupnice schodiště plocha " "Součet: 48,546 m2" "SCH02a: Podstupnice schodiště plocha " "Součet: 25,288 m2" "SCH03: Podesta schodiště " "Součet: 5,568 m2" "SCH04: Sokl u schodiště " "Součet: 53,14 m" "SCH01a+SCH02a+SCH03+P08b01+01*(P08b02+SCH04)"
TS
P | 139 | 772991115 |  | Dlažby z kamene - ostatní práce spárování silikonem | M | 393.74 | 0.00041 | 0 |  |  | 0 | 0 | CS ÚRS 2025 01 | 0 | 3 |  |  | 0
PP
VV |  |  |  | "P08b02: Sokl k žulové dlažbě " "Součet: 21,60 m" "SCH01: Stupnice na schodišti " "Součet: 156,60 m" "SCH02: Podstupnice schodiště " "Součet: 162,40 m" "SCH04: Sokl u schodiště " "Součet: 53,14 m" "P08b02+SCH04+SCH01+SCH02"
TS
P | 140 | 772991411 |  | Dlažby z kamene - ostatní práce čištění nových dlažeb po pokládce základní | M2 | 202.912 | 1e-05 | 0 |  |  | 0 | 0 | CS ÚRS 2025 01 | 0 | 3 |  |  | 0
PP
VV |  |  |  | "P08b01: Žulavá dlažba " "Součet: 48,77 m2" "P08b02: Sokl k žulové dlažbě " "Součet: 21,60 m" "SCH01a: Stupnice schodiště plocha " "Součet: 48,546 m2" "SCH02a: Podstupnice schodiště plocha " "Součet: 25,288 m2" "SCH03: Podesta schodiště " "Součet: 5,568 m2" "SCH04: Sokl u schodiště " "Součet: 53,14 m" "SCH01a+SCH02a+SCH03+P08b01+01*(P08b02+SCH04)"
TS
P | 141 | 998772101 |  | Přesun hmot pro kamenné dlažby, obklady schodišťových stupňů a soklů stanovený z hmotnosti přesunovaného materiálu vodorovná dopravní vzdálenost do 50 m základní v objektech výšky do 6 m | T | 17.534 | 0 | 0 |  |  | 0 | 0 | CS ÚRS 2025 01 | 0 | 3 |  |  | 0
PP
VV |  |  |  | 17.534000 = 17,534 [A]
TS
P | 133 | R609.03.16 |  | žulová dlažba | M2 | 56.512 | 0.081 | 0 |  |  | 0 | 0 | R-položka | 0 | 3 |  |  | 0
PP
VV |  |  |  | "54,338*1,04 `Přepočtené koeficientem množství"
TS |  |  |  | Podrobná specifikace viz. D.2.2.1 - SO 62-71-01.01 - 2.609 - Výpis technických listů - 03/15 Podrobná specifikace viz. D.2.2.1 - SO 62-71-01.01 - 2.609 - Výpis technických listů - 03/15 Podrobná specifikace viz. D.2.2.1 - SO 62-71-01.01 - 2.609 - Výpis technických listů - 03/15
P | 131 | R609.03.16 | 1 | žulová dlažba | M2 | 25.288 | 0.081 | 0 |  |  | 0 | 0 | R-položka | 0 | 3 |  |  | 0
PP
VV |  |  |  | "SCH02a: Podstupnice schodiště plocha " "Součet: 25,288 m2" "SCH02a"
TS |  |  |  | Podrobná specifikace viz. D.2.2.1 - SO 62-71-01.01 - 2.609 - Výpis technických listů - 03/15 Podrobná specifikace viz. D.2.2.1 - SO 62-71-01.01 - 2.609 - Výpis technických listů - 03/15 Podrobná specifikace viz. D.2.2.1 - SO 62-71-01.01 - 2.609 - Výpis technických listů - 03/15
P | 129 | R609.03.16 | 2 | žulová dlažba | M2 | 50.488 | 0.081 | 0 |  |  | 0 | 0 | R-položka | 0 | 3 |  |  | 0
PP
VV |  |  |  | 50.488000 = 50,488 [A]
TS |  |  |  | Podrobná specifikace viz. D.2.2.1 - SO 62-71-01.01 - 2.609 - Výpis technických listů - 03/15 Podrobná specifikace viz. D.2.2.1 - SO 62-71-01.01 - 2.609 - Výpis technických listů - 03/15 Podrobná specifikace viz. D.2.2.1 - SO 62-71-01.01 - 2.609 - Výpis technických listů - 03/15
P | 135 | R609.03.16a |  | sokl k žulové dlažbě | M | 55.266 | 0.008 | 0 |  |  | 0 | 0 | R-položka | 0 | 3 |  |  | 0
PP
VV |  |  |  | "53,14*1,04 `Přepočtené koeficientem množství"
TS |  |  |  | Podrobná specifikace viz. D.2.2.1 - SO 62-71-01.01 - 2.609 - Výpis technických listů - 03/15 Podrobná specifikace viz. D.2.2.1 - SO 62-71-01.01 - 2.609 - Výpis technických listů - 03/15 Podrobná specifikace viz. D.2.2.1 - SO 62-71-01.01 - 2.609 - Výpis technických listů - 03/15
P | 137 | R609.03.16a | 1 | sokl k žulové dlažbě | M | 22.464 | 0.008 | 0 |  |  | 0 | 0 | R-položka | 0 | 3 |  |  | 0
PP
VV |  |  |  | "21,6*1,04 `Přepočtené koeficientem množství"
TS |  |  |  | Podrobná specifikace viz. D.2.2.1 - SO 62-71-01.01 - 2.609 - Výpis technických listů - 03/15 Podrobná specifikace viz. D.2.2.1 - SO 62-71-01.01 - 2.609 - Výpis technických listů - 03/15 Podrobná specifikace viz. D.2.2.1 - SO 62-71-01.01 - 2.609 - Výpis technických listů - 03/15
SD |  | 783 |  | Dokončovací práce - nátěry | [6 empty] | 0 | 0
P | 142 | 783801403 |  | Příprava podkladu omítek před provedením nátěru oprášení | M2 | 181.734 | 0 | 0 |  |  | 0 | 0 | CS ÚRS 2025 01 | 0 | 3 |  |  | 0
PP
VV |  |  |  | "BET01b: Příplatek za pohledový beton " "Součet: 181,734 m2" "BET01b"
TS
P | 143 | 783813101 |  | Penetrační nátěr omítek hladkých betonových povrchů syntetický | M2 | 181.734 | 0.00016 | 0 |  |  | 0 | 0 | CS ÚRS 2025 01 | 0 | 3 |  |  | 0
PP
VV |  |  |  | "BET01b: Příplatek za pohledový beton " "Součet: 181,734 m2" "BET01b"
TS
P | 144 | 783817401 |  | Krycí (ochranný) nátěr omítek dvojnásobný hladkých betonových povrchů nebo povrchů z desek na bázi dřeva (dřevovláknitých apod.) syntetický | M2 | 181.734 | 0.00033 | 0 |  |  | 0 | 0 | CS ÚRS 2025 01 | 0 | 3 |  |  | 0
PP
VV |  |  |  | "BET01b: Příplatek za pohledový beton " "Součet: 181,734 m2" "BET01b"
TS
SD |  | 784 |  | Dokončovací práce - malby a tapety | [6 empty] | 0 | 0
P | 147 | 58124844 |  | fólie pro malířské potřeby zakrývací tl 25µ 4x5m | M2 | 21 | 2e-05 | 0 |  |  | 0 | 0 | CS ÚRS 2025 01 | 0 | 3 |  |  | 0
PP
VV |  |  |  | "20*1,05 `Přepočtené koeficientem množství"
TS
P | 149 | 58124844 | 1 | fólie pro malířské potřeby zakrývací tl 25µ 4x5m | M2 | 2.032 | 2e-05 | 0 |  |  | 0 | 0 | CS ÚRS 2025 01 | 0 | 3 |  |  | 0
PP
VV |  |  |  | "1,935*1,05 `Přepočtené koeficientem množství"
TS
P | 145 | 784111001 |  | Oprášení (ometení) podkladu v místnostech výšky do 3,80 m | M2 | 45.1 | 0 | 0 |  |  | 0 | 0 | CS ÚRS 2025 01 | 0 | 3 |  |  | 0
PP
VV |  |  |  | "MAL01: Obnovení malby stávajícího podchodu " "Součet: 45,10 m2" "MAL01"
TS
P | 146 | 784171101 |  | Zakrytí nemalovaných ploch (materiál ve specifikaci) včetně pozdějšího odkrytí podlah | M2 | 20 | 0 | 0 |  |  | 0 | 0 | CS ÚRS 2025 01 | 0 | 3 |  |  | 0
PP
VV |  |  |  | "MAL02: Zakrytí podlahy " "Součet: 20,00 m2" "MAL02"
TS
P | 148 | 784171111 |  | Zakrytí nemalovaných ploch (materiál ve specifikaci) včetně pozdějšího odkrytí svislých ploch např. stěn, oken, dveří v místnostech výšky do 3,80 | M2 | 1.935 | 0 | 0 |  |  | 0 | 0 | CS ÚRS 2025 01 | 0 | 3 |  |  | 0
PP
VV |  |  |  | "MAL03: Zakrytí dveří " "Součet: 1,935 m2" "MAL03"
TS
P | 150 | 784181101 |  | Penetrace podkladu jednonásobná základní akrylátová bezbarvá v místnostech výšky do 3,80 m | M2 | 45.1 | 0.00021 | 0 |  |  | 0 | 0 | CS ÚRS 2025 01 | 0 | 3 |  |  | 0
PP
VV |  |  |  | "MAL01: Obnovení malby stávajícího podchodu " "Součet: 45,10 m2" "MAL01"
TS
P | 151 | 784191005 |  | Čištění vnitřních ploch hrubý úklid po provedení malířských prací omytím dveří nebo vrat | M2 | 1.935 | 1e-05 | 0 |  |  | 0 | 0 | CS ÚRS 2025 01 | 0 | 3 |  |  | 0
PP
VV |  |  |  | "MAL03: Zakrytí dveří " "Součet: 1,935 m2" "MAL03"
TS
P | 152 | 784191007 |  | Čištění vnitřních ploch hrubý úklid po provedení malířských prací omytím podlah | M2 | 20 | 1e-05 | 0 |  |  | 0 | 0 | CS ÚRS 2025 01 | 0 | 3 |  |  | 0
PP
VV |  |  |  | "MAL02: Zakrytí podlahy " "Součet: 20,00 m2" "MAL02"
TS
P | 153 | 784221101 |  | Malby z malířských směsí otěruvzdorných za sucha dvojnásobné, bílé za sucha otěruvzdorné dobře v místnostech výšky do 3,80 m | M2 | 45.1 | 0.00029 | 0 |  |  | 0 | 0 | CS ÚRS 2025 01 | 0 | 3 |  |  | 0
PP
VV |  |  |  | "MAL01: Obnovení malby stávajícího podchodu " "Součet: 45,10 m2" "MAL01"
TS
SD |  | 8 |  | Trubní vedení | [6 empty] | 0 | 0
P | 80 | 899311111 |  | Osazení poklopů s rámem na šachtách tunelové stoky hmotnosti jednotlivě do 50 kg | KUS | 1 | 0.00468 | 0 |  |  | 0 | 0 | CS ÚRS 2025 01 | 0 | 3 |  |  | 0
PP
VV |  |  |  | "Z12: Poklop s dlažbou " "Součet: 1,00 kus" "Z12"
TS
P | 81 | R606Z12 |  | poklop s dlažbou Z-12 | KUS | 1 | 0.049 | 0 |  |  | 0 | 0 | R-položka | 0 | 3 |  |  | 0
PP
VV |  |  |  | 1.000000 = 1,000 [A]
TS |  |  |  | vč. kotvícího materiálu, povrchové úpravy, podkladní konstrukce pro prvek Z-17, podrobná specifikace viz. D.2.1.4 - SO 62-20-01 - 2.401 - Výpis zámečnických výrobků - prvek Z-17 vč. kotvícího materiálu, povrchové úpravy, podkladní konstrukce pro prvek Z-17, podrobná specifikace viz. D.2.1.4 - SO 62-20-01 - 2.401 - Výpis zámečnických výrobků - prvek Z-17 vč. kotvícího materiálu, povrchové úpravy, podkladní konstrukce pro prvek Z-17, podrobná specifikace viz. D.2.1.4 - SO 62-20-01 - 2.401 - Výpis zámečnických výrobků - prvek Z-17
SD |  | 9 |  | Ostatní konstrukce a práce, bourání | [6 empty] | 0 | 0
P | 82 | 915131116 |  | Vodorovné dopravní značení stříkané barvou přechody pro chodce, šipky, symboly žluté retroreflexní | M2 | 2.32 | 0.00145 | 0 |  |  | 0 | 0 | CS ÚRS 2025 01 | 0 | 3 |  |  | 0
PP
VV |  |  |  | "NAT01: Konstrastní pruh na schodišti " "Součet: 2,32 m2" "NAT01"
TS
P | 83 | 919726122 |  | Geotextilie netkaná pro ochranu, separaci nebo filtraci měrná hmotnost přes 200 do 300 g/m2 | M2 | 143.102 | 0.00047 | 0 |  |  | 0 | 0 | CS ÚRS 2025 01 | 0 | 3 |  |  | 0
PP
VV |  |  |  | "PB01: Separační folie, geotextilie " "Součet: 143,102 m2" "PB01"
TS
P | 84 | 919726123 |  | Geotextilie netkaná pro ochranu, separaci nebo filtraci měrná hmotnost přes 300 do 500 g/m2 | M2 | 206.98 | 0.00069 | 0 |  |  | 0 | 0 | CS ÚRS 2025 01 | 0 | 3 |  |  | 0
PP
VV |  |  |  | "TI05: Tepelná izolace stěn L07b " "Součet: 206,98 m2" "TI05"
TS
P | 85 | 949101112 |  | Lešení pomocné pracovní pro objekty pozemních staveb pro zatížení do 150 kg/m2, o výšce lešeňové podlahy přes 1,9 do 3,5 m | M2 | 48.77 | 0 | 0 |  |  | 0 | 0 | CS ÚRS 2025 01 | 0 | 3 |  |  | 0
PP
VV |  |  |  | "P08b01: Žulavá dlažba " "Součet: 48,77 m2" "P08b01"
TS
P | 86 | 953333121 |  | PVC těsnící pás do betonových konstrukcí do pracovních spar vnitřní, pokládaný doprostřed konstrukce mezi výztuž šířky 240 mm | M | 55 | 0.0016 | 0 |  |  | 0 | 0 | CS ÚRS 2025 01 | 0 | 3 |  |  | 0
PP
VV |  |  |  | 55.000000 = 55,000 [A]
TS
P | 87 | 953333493 |  | PVC těsnící pás do betonových konstrukcí do dilatačních spar rohový pro těsnění zalomených spar rozměru 165/165 mm | M | 15 | 0.00319 | 0 |  |  | 0 | 0 | CS ÚRS 2025 01 | 0 | 3 |  |  | 0
PP
VV |  |  |  | 15.000000 = 15,000 [A]
TS
P | 88 | 953334423 |  | Těsnící plech do pracovních spar betonových konstrukcí horizontálních i vertikálních (podlaha - zeď, zeď - strop a technologických) délky do 2,5 m s nožičkou s bitumenovým povrchem oboustranným, šířky | M | 75 | 0.00232 | 0 |  |  | 0 | 0 | CS ÚRS 2025 01 | 0 | 3 |  |  | 0
PP
VV |  |  |  | 75.000000 = 75,000 [A]
TS
P | 89 | 953334524 |  | Těsnící a bednící křížový profil z plechu do pracovních spar betonových konstrukcí kombinace perforovaného a těsnícího plechu k bednění jednotlivých záběrů betonáže desky a stěny, k utěsnění pracovní | M | 24 | 0.00101 | 0 |  |  | 0 | 0 | CS ÚRS 2025 01 | 0 | 3 |  |  | 0
PP
VV |  |  |  | 24.000000 = 24,000 [A]
TS
P | 90 | 953334624 |  | Těsnící křížový plech do řízených smršťovacích spar betonových konstrukcí k vytvoření a utěsnění plánovaných spar šířky přes 300 do 400 mm | M | 28 | 0.00375 | 0 |  |  | 0 | 0 | CS ÚRS 2025 01 | 0 | 3 |  |  | 0
PP
VV |  |  |  | 28.000000 = 28,000 [A]
TS
P | 91 | 973031844 |  | Vysekání výklenků nebo kapes ve zdivu z cihel na maltu cementovou kapes pro zavázání nových zdí, tl. do 300 mm | M | 5.02 | 0 | 0 |  |  | 0 | 0 | CS ÚRS 2025 01 | 0 | 3 |  |  | 0
PP
VV |  |  |  | "ZD02a: Provázání cihel " "Součet: 5,02 m" "ZD02a"
TS
P | 92 | R2001.02 |  | Pažnice dl. 400 mm | KUS | 3 | 0 | 0 |  |  | 0 | 0 | R-položka | 0 | 3 |  |  | 0
PP
VV |  |  |  | 3.000000 = 3,000 [A]
TS |  |  |  | 1. Položka obsahuje dodávku materiálu včetně montáže. 2. Zapravení v okolí pažnice.
SD |  | 997 |  | Přesun sutě | [6 empty] | 0 | 0
P | 93 | 997013114 |  | Vnitrostaveništní doprava suti a vybouraných hmot vodorovně do 50 m s naložením základní pro budovy a haly výšky přes 12 do 15 m | T | 1.531 | 0 | 0 |  |  | 0 | 0 | CS ÚRS 2025 01 | 0 | 3 |  |  | 0
PP
VV |  |  |  | 1.531000 = 1,531 [A]
TS
P | 94 | R015997.902 |  | Likvidace odpadů na recyklační skládce odpadu cihelného zatříděného do Katalogu odpadů pod kódem 17 01 02 včetně dopravy | T | 0.061 | 0 | 0 |  |  | 0 | 0 | R-položka | 0 | 3 |  |  | 0
PP
VV |  |  |  | 0.061000 = 0,061 [A]
TS |  |  |  | 1. Položka obsahuje: • veškeré poplatky provozovateli skládky, recyklační linky nebo jiného zařízení na zpracování nebo likvidaci odpadů související s převzetím, uložením, zpracováním nebo likvidací odpadu, • náklady spojené s dopravou odpadu z místa stavby na místo převzetí provozovatelem skládky, recyklační linky nebo jiného zařízení na zpracování nebo likvidaci odpadů, • náklady spojené s vyložením a manipulací s materiálem v místě skládky. 2. Položka neobsahuje: • náklady spojené s naložením a manipulací s materiálem. **) 3. Způsob měření: • určující množství odpadu vytříděného v souladu se zákonem č. 541/2020 Sb., o nakládání s odpady, v platném znění Evidenční položka. Neoceňovat v objektu SO/PS, položka se oceňuje pouze v objektu SO 90-90 Odpadové hospodářství Evidenční položka. Neoceňovat v objektu SO/PS, položka se oceňuje pouze v objektu SO 90-90 Odpadové hospodářství Evidenční položka. Neoceňovat v objektu SO/PS, položka se oceňuje pouze v objektu SO 90-90 Odpadové hospodářství
P | 95 | R015997.903 |  | Likvidace odpadů stavebního a demoličního odpadu pod kódem 17 09 04 včetně dopravy | T | 0.82 | 0 | 0 |  |  | 0 | 0 | R-položka | 0 | 3 |  |  | 0
PP
VV |  |  |  | 0.820000 = 0,820 [A]
TS |  |  |  | 1. Položka obsahuje: • veškeré poplatky provozovateli skládky, recyklační linky nebo jiného zařízení na zpracování nebo likvidaci odpadů související s převzetím, uložením, zpracováním nebo likvidací odpadu, • náklady spojené s dopravou odpadu z místa stavby na místo převzetí provozovatelem skládky, recyklační linky nebo jiného zařízení na zpracování nebo likvidaci odpadů, • náklady spojené s vyložením a manipulací s materiálem v místě skládky. 2. Položka neobsahuje: • náklady spojené s naložením a manipulací s materiálem. **) 3. Způsob měření: • určující množství odpadu vytříděného v souladu se zákonem č. 541/2020 Sb., o nakládání s odpady, v platném znění Evidenční položka. Neoceňovat v objektu SO/PS, položka se oceňuje pouze v objektu SO 90-90 Odpadové hospodářství Evidenční položka. Neoceňovat v objektu SO/PS, položka se oceňuje pouze v objektu SO 90-90 Odpadové hospodářství Evidenční položka. Neoceňovat v objektu SO/PS, položka se oceňuje pouze v objektu SO 90-90 Odpadové hospodářství
P | 96 | R015997.904 |  | Likvidace odpadů železo a ocel pod kódem 17 04 05 včetně dopravy | T | 0.65 | 0 | 0 |  |  | 0 | 0 | R-položka | 0 | 3 |  |  | 0
PP
VV |  |  |  | 0.650000 = 0,650 [A]
TS |  |  |  | 1. Položka obsahuje: • veškeré poplatky provozovateli skládky, recyklační linky nebo jiného zařízení na zpracování nebo likvidaci odpadů související s převzetím, uložením, zpracováním nebo likvidací odpadu, • náklady spojené s dopravou odpadu z místa stavby na místo převzetí provozovatelem skládky, recyklační linky nebo jiného zařízení na zpracování nebo likvidaci odpadů, • náklady spojené s vyložením a manipulací s materiálem v místě skládky. 2. Položka neobsahuje: • náklady spojené s naložením a manipulací s materiálem. **) 3. Způsob měření: • určující množství odpadu vytříděného v souladu se zákonem č. 541/2020 Sb., o nakládání s odpady, v platném znění Evidenční položka. Neoceňovat v objektu SO/PS, položka se oceňuje pouze v objektu SO 90-90 Odpadové hospodářství Evidenční položka. Neoceňovat v objektu SO/PS, položka se oceňuje pouze v objektu SO 90-90 Odpadové hospodářství Evidenční položka. Neoceňovat v objektu SO/PS, položka se oceňuje pouze v objektu SO 90-90 Odpadové hospodářství
SD |  | 998 |  | Přesun hmot | [6 empty] | 0 | 0
P | 97 | 998011001 |  | Přesun hmot pro budovy občanské výstavby, bydlení, výrobu a služby s nosnou svislou konstrukcí zděnou z cihel, tvárnic nebo kamene vodorovná dopravní vzdálenost do 100 m základní pro budovy výšky do 6 | T | 786.739 | 0 | 0 |  |  | 0 | 0 | CS ÚRS 2025 01 | 0 | 3 |  |  | 0
PP
VV |  |  |  | 786.739000 = 786,739 [A]
TS
SD |  | VRN1 |  | Průzkumné, zeměměřičské a projektové práce | [6 empty] | 0 | 0
P | 154 | 013294000 |  | Ostatní dokumentace stavby | SOUBOR | 1 | 0 | 0 |  |  | 0 | 0 | CS ÚRS 2025 01 | 0 | 3 |  |  | 0
PP
VV |  |  |  | 1.000000 = 1,000 [A]
TS |  |  |  | dílenská dokumentace dílenská dokumentace dílenská dokumentace
SD |  | VRN9 |  | Ostatní náklady | [6 empty] | 0 | 0
P | 155 | 094103000 |  | Náklady na vyklizení objektu | SOUBOR | 1 | 0 | 0 |  |  | 0 | 0 | CS ÚRS 2025 01 | 0 | 3 |  |  | 0
PP
VV |  |  |  | 1.000000 = 1,000 [A]
TS |  |  |  | demontáž výtahu, vč. nosné konstrukce, technologií, ocelové konstrukce demontáž výtahu, vč. nosné konstrukce, technologií, ocelové konstrukce demontáž výtahu, vč. nosné konstrukce, technologií, ocelové konstrukce

## SO 62-31-01
SŽDC05 | [14 empty] | 3
S | Stavba: | 5313520018 |  | Rekonstrukce výpravní budovy v žst. Tábor | [6 empty] | D.2.1 | 0 | AspeEsticon | 0 | 2
O | Objekt: | D.2.1 |  | Inženýrské objekty | [9 empty] | 0.12 | 2
Typ | Poř. číslo | Kód položky | Varianta | Název položky | MJ | Množství | Jednotková hmotnost | Celková hmotnost |  |  | Jednotková cena |  | Cenové soustavy | 0.21
Dodávka
[9 empty] | Jednotková | Celkem | Jednotková | Celkem |  |  |  | Počet položek s nulovou cenou | 0
O1 |  | SO 62-31-01 |  | D.2.1 - Areálové rozvody kanalizace | [6 empty] | 0 | 0
SD |  | 1 |  | Zemní práce | [6 empty] | 0 | 0
P | 1 | 175151101 |  | Obsypání potrubí strojně sypaninou z vhodných hornin třídy těžitelnosti I a II, skupiny 1 až 4 nebo materiálem připraveným podél výkopu ve vzdálenosti do 3 m od jeho kraje, pro jakoukoliv hloubku výko | M3 | 59.238 | 0 | 0 |  |  | 0 | 0 | CS ÚRS 2025 01 | 0 | 3 |  |  | 0
PP
VV |  |  |  | "`Areálová splašková kanalizace` 0,3*1,2*25,2" "`Areálová splašková kanalizace` 0,3*1,20*46,1" "`Areálová dešťová kanalizace` 0,3*1,2*32,2" "`Areálová dešťová kanalizace` 0,3*1,2*61,05" "Součet 59,238"
TS
P | 2 | 58337303 |  | štěrkopísek frakce 0/8 | T | 121.98 | 1 | 0 |  |  | 0 | 0 | CS ÚRS 2025 01 | 0 | 3 |  |  | 0
PP
VV |  |  |  | "64,2*1,9 `Přepočtené koeficientem množství" "Součet 121,98"
TS
SD |  | 4 |  | Vodorovné konstrukce | [6 empty] | 0 | 0
P | 3 | 451572111 |  | Lože pod potrubí, stoky a drobné objekty v otevřeném výkopu z kameniva drobného těženého 0 až 4 mm | M3 | 19.746 | 1.8908 | 0 |  |  | 0 | 0 | CS ÚRS 2025 01 | 0 | 3 |  |  | 0
PP
VV |  |  |  | "`Areálová splašková kanalizace` 0,1*1,20*25,2" "`Areálová splašková kanalizace` 0,1*1,20*46,1" "`Areálová dešťová kanalizace` 0,1*1,2*32,2" "`Areálová dešťová kanalizace` 0,1*1,2*61,05" "Součet 19,746"
TS
P | 4 | 452112112 |  | Osazení betonových dílců prstenců nebo rámů pod poklopy a mříže, výšky do 100 mm | KUS | 6 | 0.08742 | 0 |  |  | 0 | 0 | CS ÚRS 2025 01 | 0 | 3 |  |  | 0
PP
VV |  |  |  | "`Přeložka kanalizace` 6" "Součet 6"
TS
P | 8 | 452112122 |  | Osazení betonových dílců prstenců nebo rámů pod poklopy a mříže, výšky přes 100 do 200 mm | KUS | 5 | 0.08742 | 0 |  |  | 0 | 0 | CS ÚRS 2025 01 | 0 | 3 |  |  | 0
PP
VV |  |  |  | "`Přeložka kanalizace` 4" "`Areálová splašková kanalizace` 1" "Součet 5"
TS
P | 10 | 452311131 |  | Podkladní a zajišťovací konstrukce z betonu prostého v otevřeném výkopu bez zvýšených nároků na prostředí desky pod potrubí, stoky a drobné objekty z betonu tř. C 12/15 | M3 | 4.296 | 2.301 | 0 |  |  | 0 | 0 | CS ÚRS 2025 01 | 0 | 3 |  |  | 0
PP
VV |  |  |  | "`Přeložka kanalizace` 0,1*1,20*35,8" "Součet 4,296"
TS
P | 11 | 452312141 |  | Podkladní a zajišťovací konstrukce z betonu prostého v otevřeném výkopu bez zvýšených nároků na prostředí sedlové lože pod potrubí z betonu tř. C 16/20 | M3 | 8.592 | 2.301 | 0 |  |  | 0 | 0 | CS ÚRS 2025 01 | 0 | 3 |  |  | 0
PP
VV |  |  |  | "`Přeložka kanalizace` 0,2*1,20*35,8" "Součet 8,592"
TS
P | 6 | 59224176 |  | prstenec šachtový vyrovnávací betonový 625x120x80mm | KUS | 1 | 0.051 | 0 |  |  | 0 | 0 | CS ÚRS 2025 01 | 0 | 3 |  |  | 0
PP
VV |  |  |  | "`Přeložka kanalizace` 1" "Součet 1"
TS
P | 5 | 59224185 |  | prstenec šachtový vyrovnávací betonový 625x120x60mm | KUS | 1 | 0.04 | 0 |  |  | 0 | 0 | CS ÚRS 2025 01 | 0 | 3 |  |  | 0
PP
VV |  |  |  | "`Přeložka kanalizace` 1" "Součet 1"
TS
P | 7 | 59224187 |  | prstenec šachtový vyrovnávací betonový 625x120x100mm | KUS | 4 | 0.068 | 0 |  |  | 0 | 0 | CS ÚRS 2025 01 | 0 | 3 |  |  | 0
PP
VV |  |  |  | "`Přeložka kanalizace` 4" "Součet 4"
TS
P | 9 | 59224188 |  | prstenec šachtový vyrovnávací betonový 625x120x120mm | KUS | 5 | 0.081 | 0 |  |  | 0 | 0 | CS ÚRS 2025 01 | 0 | 3 |  |  | 0
PP
VV |  |  |  | "`Přeložka kanalizace` 4" "`Areálová splašková kanalizace` 1" "Součet 5"
TS
SD |  | 5 |  | Komunikace pozemní | [6 empty] | 0 | 0
P | 12 | 566901122 |  | Vyspravení podkladu po překopech inženýrských sítí plochy do 15 m2 s rozprostřením a zhutněním štěrkopískem tl. 150 mm | M2 | 225.48 | 0.345 | 0 |  |  | 0 | 0 | CS ÚRS 2025 01 | 0 | 3 |  |  | 0
PP
VV |  |  |  | "`Přeložka kanalizace` 1,2*(13,55+9,8)" "`Areálová splašková kanalizace` 1,2*25,2" "`Areálová splašková kanalizace` 1,2*46,1" "`Areálová dešťová kanalizace` 1,2*32,2" "`Areálová dešťová kanalizace` 1,2*61,05" "Součet 225,48"
TS
SD |  | 8 |  | Trubní vedení | [6 empty] | 0 | 0
P | 19 | 28611167 |  | trubka kanalizační PVC-U plnostěnná jednovrstvá DN 200x1000mm SN8 | M | 169.487 | 0.00426 | 0 |  |  | 0 | 0 | CS ÚRS 2025 01 | 0 | 3 |  |  | 0
PP
VV |  |  |  | "164,55*1,03 `Přepočtené koeficientem množství"
TS
P | 21 | 28611394 |  | odbočka kanalizační plastová s hrdlem KG 200/125/45° | KUS | 8 | 0.00247 | 0 |  |  | 0 | 0 | CS ÚRS 2025 01 | 0 | 3 |  |  | 0
PP
VV |  |  |  | "`Areálová splašková kanalizace` 2" "`Areálová dešťová kanalizace` 6" "Součet 8"
TS
P | 23 | 28611396 |  | odbočka kanalizační plastová s hrdlem KG 200/200/45° | KUS | 2 | 0.003 | 0 |  |  | 0 | 0 | CS ÚRS 2025 01 | 0 | 3 |  |  | 0
PP
VV |  |  |  | "`Areálová splašková kanalizace` 1" "`Areálová dešťová kanalizace` 1" "Součet 2"
TS
P | 22 | 28611918 |  | odbočka kanalizační plastová s hrdlem KG 200/160/45° | KUS | 4 | 0.0034 | 0 |  |  | 0 | 0 | CS ÚRS 2025 01 | 0 | 3 |  |  | 0
PP
VV |  |  |  | "`Areálová splašková kanalizace` 2" "`Areálová dešťová kanalizace` 2" "Součet 4"
TS
P | 45 | 28661935 |  | poklop šachtový litinový DN 600 pro třídu zatížení D400 | KUS | 6 | 0.196 | 0 |  |  | 0 | 0 | CS ÚRS 2025 01 | 0 | 3 |  |  | 0
PP
VV |  |  |  | 6.000000 = 6,000 [A]
TS
P | 27 | 59224065 |  | skruž betonová DN 1000x250 100x25x12cm | KUS | 3 | 0.262 | 0 |  |  | 0 | 0 | CS ÚRS 2025 01 | 0 | 3 |  |  | 0
PP
VV |  |  |  | "`Přeložka splašková kanalizace` 2" "`Areálová splašková kanalizace` 1" "Součet 3"
TS
P | 28 | 59224067 |  | skruž betonová DN 1000x500 100x50x12cm | KUS | 3 | 0.526 | 0 |  |  | 0 | 0 | CS ÚRS 2025 01 | 0 | 3 |  |  | 0
PP
VV |  |  |  | "`Přeložka splašková kanalizace` 3" "Součet 3"
TS
P | 29 | 59224069 |  | skruž betonová DN 1000x1000 100x100x12cm | KUS | 6 | 1.054 | 0 |  |  | 0 | 0 | CS ÚRS 2025 01 | 0 | 3 |  |  | 0
PP
VV |  |  |  | "`Přeložka splašková kanalizace` 5" "`Areálová splašková kanalizace` 1" "Součet 6"
TS
P | 31 | 59224121 |  | skruž betonová přechodová 62,5/100x60x9cm stupadla poplastovaná kapsová | KUS | 3 | 0.396 | 0 |  |  | 0 | 0 | CS ÚRS 2025 01 | 0 | 3 |  |  | 0
PP
VV |  |  |  | "`Přeložka splašková kanalizace` 3" "Součet 3"
TS
P | 33 | 59224315 |  | deska betonová zákrytová pro kruhové šachty 100/62,5x16,5cm | KUS | 3 | 0.449 | 0 |  |  | 0 | 0 | CS ÚRS 2025 01 | 0 | 3 |  |  | 0
PP
VV |  |  |  | "`Přeložka splašková kanalizace` 2" "`Areálová splašková kanalizace` 1" "Součet 3"
TS
P | 36 | 59224348 |  | těsnění elastomerové pro spojení šachetních dílů DN 1000 | KUS | 18 | 0.002 | 0 |  |  | 0 | 0 | CS ÚRS 2025 01 | 0 | 3 |  |  | 0
PP
VV |  |  |  | "`Přeložka splašková kanalizace` 15" "`Areálová splašková kanalizace` 3" "Součet 18"
TS
P | 35 | 59224353 |  | dno betonové šachty kanalizační jednolité 100x68x30cm | KUS | 6 | 1.45 | 0 |  |  | 0 | 0 | CS ÚRS 2025 01 | 0 | 3 |  |  | 0
PP
VV |  |  |  | "`Přeložka splašková kanalizace` 5" "`Areálová splašková kanalizace` 1" "Součet 6"
TS
P | 14 | 59710707 |  | trouba kameninová glazovaná DN 300 dl 2,50m spojovací systém C Třída 240 | M | 36.54 | 0.1 | 0 |  |  | 0 | 0 | CS ÚRS 2025 01 | 0 | 3 |  |  | 0
PP
VV |  |  |  | "36*1,015 `Přepočtené koeficientem množství"
TS
P | 16 | 59711770 |  | odbočka kameninová glazovaná jednoduchá kolmá DN 300/150 dl 500mm spojovací systém C/F tř.160/- | KUS | 1 | 0.073 | 0 |  |  | 0 | 0 | CS ÚRS 2025 01 | 0 | 3 |  |  | 0
PP
VV |  |  |  | 1.000000 = 1,000 [A]
TS
P | 13 | 831372121 |  | Montáž potrubí z trub kameninových hrdlových s integrovaným těsněním v otevřeném výkopu ve sklonu do 20 % DN 300 | M | 36 | 8e-05 | 0 |  |  | 0 | 0 | CS ÚRS 2025 01 | 0 | 3 |  |  | 0
PP
VV |  |  |  | 36.000000 = 36,000 [A]
TS
P | 15 | 837371221 |  | Montáž kameninových tvarovek na potrubí z trub kameninových v otevřeném výkopu s integrovaným těsněním odbočných DN 300 | KUS | 1 | 0.00016 | 0 |  |  | 0 | 0 | CS ÚRS 2025 01 | 0 | 3 |  |  | 0
PP
VV |  |  |  | 1.000000 = 1,000 [A]
TS
P | 17 | 850311811 |  | Bourání stávajícího potrubí z trub litinových hrdlových nebo přírubových v otevřeném výkopu DN do 150 | M | 4.5 | 0 | 0 |  |  | 0 | 0 | CS ÚRS 2025 01 | 0 | 3 |  |  | 0
PP
VV |  |  |  | "`Areálová splašková kanalizace` 1,5" "`Areálová dešťová kanalizace` 3" "Součet 4,5"
TS
P | 18 | 871353121 |  | Montáž kanalizačního potrubí z tvrdého PVC-U hladkého plnostěnného tuhost SN 8 DN 200 | M | 164.55 | 1e-05 | 0 |  |  | 0 | 0 | CS ÚRS 2025 01 | 0 | 3 |  |  | 0
PP
VV |  |  |  | "`Areálová splašková kanalizace` 25,2+46,1" "`Areálová dešťová kanalizace` 32,2+61,05" "Součet 164,55"
TS
P | 20 | 877350320 |  | Montáž tvarovek na kanalizačním plastovém potrubí z PP nebo PVC-U hladkého plnostěnného odboček DN 200 | KUS | 14 | 0 | 0 |  |  | 0 | 0 | CS ÚRS 2025 01 | 0 | 3 |  |  | 0
PP
VV |  |  |  | "`Areálová splašková kanalizace` 5" "`Areálová dešťová kanalizace` 9" "Součet 14"
TS
P | 24 | 890231851 |  | Bourání šachet a jímek strojně velikosti obestavěného prostoru přes 1,5 do 3 m3 z prostého betonu | M3 | 11.854 | 0 | 0 |  |  | 0 | 0 | CS ÚRS 2025 01 | 0 | 3 |  |  | 0
PP
VV |  |  |  | "`Přeložka kanalizace` (0,56*0,56*3,15*3,0)*4" "Součet 11,854"
TS
P | 25 | 892351111 |  | Tlakové zkoušky vodou na potrubí DN 150 nebo 200 | M | 164.55 | 0 | 0 |  |  | 0 | 0 | CS ÚRS 2025 01 | 0 | 3 |  |  | 0
PP
VV |  |  |  | "`Areálová splašková kanalizace` 25,2+46,1" "`Areálová dešťová kanalizace` 32,2+61,05" "Součet 164,55"
TS
P | 26 | 894411311 |  | Osazení betonových nebo železobetonových dílců pro šachty skruží rovných | KUS | 12 | 0.01019 | 0 |  |  | 0 | 0 | CS ÚRS 2025 01 | 0 | 3 |  |  | 0
PP
VV |  |  |  | "`Přeložka splašková kanalizace` 10" "`Areálová splašková kanalizace` 2" "Součet 12"
TS
P | 30 | 894412411 |  | Osazení betonových nebo železobetonových dílců pro šachty skruží přechodových | KUS | 3 | 0.01248 | 0 |  |  | 0 | 0 | CS ÚRS 2025 01 | 0 | 3 |  |  | 0
PP
VV |  |  |  | "`Přeložka splašková kanalizace` 3" "Součet 3"
TS
P | 34 | 894414111 |  | Osazení betonových nebo železobetonových dílců pro šachty skruží základových (dno) | KUS | 6 | 0.02854 | 0 |  |  | 0 | 0 | CS ÚRS 2025 01 | 0 | 3 |  |  | 0
PP
VV |  |  |  | "`Přeložka splašková kanalizace` 5" "`Areálová splašková kanalizace` 1" "Součet 6"
TS
P | 32 | 894414211 |  | Osazení betonových nebo železobetonových dílců pro šachty desek zákrytových | KUS | 3 | 0.03927 | 0 |  |  | 0 | 0 | CS ÚRS 2025 01 | 0 | 3 |  |  | 0
PP
VV |  |  |  | "`Přeložka splašková kanalizace` 2" "`Areálová splašková kanalizace` 1" "Součet 3"
TS
P | 37 | 894812311 |  | Revizní a čistící šachta z polypropylenu PP pro hladké trouby DN 600 šachtové dno (DN šachty / DN trubního vedení) DN 600/160 průtočné | KUS | 6 | 0.10547 | 0 |  |  | 0 | 0 | CS ÚRS 2025 01 | 0 | 3 |  |  | 0
PP
VV |  |  |  | "`Areálová splašková kanalizace` 4" "`Areálová dešťová kanalizace` 2" "Součet 6"
TS
P | 38 | 894812313 |  | Revizní a čistící šachta z polypropylenu PP pro hladké trouby DN 600 šachtové dno (DN šachty / DN trubního vedení) DN 600/160 s přítokem tvaru T | KUS | 4 | 0.1056 | 0 |  |  | 0 | 0 | CS ÚRS 2025 01 | 0 | 3 |  |  | 0
PP
VV |  |  |  | "`Areálová splašková kanalizace` 1" "`Areálová dešťová kanalizace` 3" "Součet 4"
TS
P | 39 | 894812332 |  | Revizní a čistící šachta z polypropylenu PP pro hladké trouby DN 600 roura šachtová korugovaná, světlé hloubky 2 000 mm | KUS | 8 | 0.02424 | 0 |  |  | 0 | 0 | CS ÚRS 2025 01 | 0 | 3 |  |  | 0
PP
VV |  |  |  | "`Areálová splašková kanalizace` 3" "`Areálová dešťová kanalizace` 5" "Součet 8"
TS
P | 40 | 894812333 |  | Revizní a čistící šachta z polypropylenu PP pro hladké trouby DN 600 roura šachtová korugovaná, světlé hloubky 3 000 mm | KUS | 2 | 0.0364 | 0 |  |  | 0 | 0 | CS ÚRS 2025 01 | 0 | 3 |  |  | 0
PP
VV |  |  |  | "`Areálová splašková kanalizace` 2" "Součet 2"
TS
P | 41 | 894812339 |  | Revizní a čistící šachta z polypropylenu PP pro hladké trouby DN 600 Příplatek k cenám 2331 - 2334 za uříznutí šachtové roury | KUS | 10 | 0 | 0 |  |  | 0 | 0 | CS ÚRS 2025 01 | 0 | 3 |  |  | 0
PP
VV |  |  |  | "`Areálová splašková kanalizace` 5" "`Areálová dešťová kanalizace` 5" "Součet 10"
TS
P | 42 | 894812379 |  | Revizní a čistící šachta z polypropylenu PP pro hladké trouby DN 600 poklop (mříž) litinový pro třídu zatížení D400 s plastovým konusem | KUS | 10 | 0.24846 | 0 |  |  | 0 | 0 | CS ÚRS 2025 01 | 0 | 3 |  |  | 0
PP
VV |  |  |  | "`Areálová splašková kanalizace` 5" "`Areálová dešťová kanalizace` 5" "Součet 10"
TS
P | 43 | 899101211 |  | Demontáž poklopů litinových a ocelových včetně rámů, hmotnosti jednotlivě do 50 kg | KUS | 4 | 0 | 0 |  |  | 0 | 0 | CS ÚRS 2025 01 | 0 | 3 |  |  | 0
PP
VV |  |  |  | 4.000000 = 4,000 [A]
TS
P | 44 | 899104112 |  | Osazení poklopů šachtových litinových, ocelových nebo železobetonových včetně rámů pro třídu zatížení D400, E600 | KUS | 6 | 0.09 | 0 |  |  | 0 | 0 | CS ÚRS 2025 01 | 0 | 3 |  |  | 0
PP
VV |  |  |  | "`Přeložka kanalizace` 5" "`Areálová splašková kanalizace` 1" "Součet 6"
TS
P | 46 | 899301811 |  | Demontáž poklopů betonových a železobetonových včetně rámu, hmotnosti jednotlivě do 50 kg | KUS | 4 | 0 | 0 |  |  | 0 | 0 | CS ÚRS 2025 01 | 0 | 3 |  |  | 0
PP
VV |  |  |  | 4.000000 = 4,000 [A]
TS
P | 47 | 899721112 |  | Signalizační vodič na potrubí DN nad 150 mm | M | 172.778 | 0.0002 | 0 |  |  | 0 | 0 | CS ÚRS 2025 01 | 0 | 3 |  |  | 0
PP
VV |  |  |  | "`Areálová splašková kanalizace` (25,2+46,1)*1,05" "`Areálová dešťová kanalizace` (32,2+61,05)*1,05" "Součet 172,778"
TS
P | 48 | 899722113 |  | Krytí potrubí z plastů výstražnou fólií z PVC šířky přes 25 do 34 cm | M | 167.841 | 9e-05 | 0 |  |  | 0 | 0 | CS ÚRS 2025 01 | 0 | 3 |  |  | 0
PP
VV |  |  |  | "`Areálová splašková kanalizace` (25,2+46,1)*1,02" "`Areálová dešťová kanalizace` (32,2+61,05)*1,02" "Součet 167,841"
TS
SD |  | 997 |  | Přesun sutě | [6 empty] | 0 | 0
P | 49 | 997013111 |  | Vnitrostaveništní doprava suti a vybouraných hmot vodorovně do 50 m s naložením základní pro budovy a haly výšky do 6 m | T | 7.118 | 0 | 0 |  |  | 0 | 0 | CS ÚRS 2025 01 | 0 | 3 |  |  | 0
PP
VV |  |  |  | 7.118000 = 7,118 [A]
TS
P | 50 | R015997.904 |  | Likvidace odpadů železo a ocel pod kódem 17 04 05 včetně dopravy | T | 0.598 | 0 | 0 |  |  | 0 | 0 | R-položka | 0 | 3 |  |  | 0
PP
VV |  |  |  | 0.598000 = 0,598 [A]
TS |  |  |  | 1. Položka obsahuje: • veškeré poplatky provozovateli skládky, recyklační linky nebo jiného zařízení na zpracování nebo likvidaci odpadů související s převzetím, uložením, zpracováním nebo likvidací odpadu, • náklady spojené s dopravou odpadu z místa stavby na místo převzetí provozovatelem skládky, recyklační linky nebo jiného zařízení na zpracování nebo likvidaci odpadů, • náklady spojené s vyložením a manipulací s materiálem v místě skládky. 2. Položka neobsahuje: • náklady spojené s naložením a manipulací s materiálem. **) 3. Způsob měření: • určující množství odpadu vytříděného v souladu se zákonem č. 541/2020 Sb., o nakládání s odpady, v platném znění Evidenční položka. Neoceňovat v objektu SO/PS, položka se oceňuje pouze v objektu SO 90-90 Odpadové hospodářství Evidenční položka. Neoceňovat v objektu SO/PS, položka se oceňuje pouze v objektu SO 90-90 Odpadové hospodářství Evidenční položka. Neoceňovat v objektu SO/PS, položka se oceňuje pouze v objektu SO 90-90 Odpadové hospodářství
P | 51 | R015997.915 |  | Likvidace odpadů na recyklační skládce odpadu z prostého betonu zatříděného do Katalogu odpadů pod kódem 17 01 01 včetně dopravy | T | 6.52 | 0 | 0 |  |  | 0 | 0 | R-položka | 0 | 3 |  |  | 0
PP
VV |  |  |  | 6.520000 = 6,520 [A]
TS |  |  |  | 1. Položka obsahuje: • veškeré poplatky provozovateli skládky, recyklační linky nebo jiného zařízení na zpracování nebo likvidaci odpadů související s převzetím, uložením, zpracováním nebo likvidací odpadu, • náklady spojené s dopravou odpadu z místa stavby na místo převzetí provozovatelem skládky, recyklační linky nebo jiného zařízení na zpracování nebo likvidaci odpadů, • náklady spojené s vyložením a manipulací s materiálem v místě skládky. 2. Položka neobsahuje: • náklady spojené s naložením a manipulací s materiálem. **) 3. Způsob měření: • určující množství odpadu vytříděného v souladu se zákonem č. 541/2020 Sb., o nakládání s odpady, v platném znění Evidenční položka. Neoceňovat v objektu SO/PS, položka se oceňuje pouze v objektu SO 90-90 Odpadové hospodářství Evidenční položka. Neoceňovat v objektu SO/PS, položka se oceňuje pouze v objektu SO 90-90 Odpadové hospodářství Evidenční položka. Neoceňovat v objektu SO/PS, položka se oceňuje pouze v objektu SO 90-90 Odpadové hospodářství
SD |  | 998 |  | Přesun hmot | [6 empty] | 0 | 0
P | 52 | 998276101 |  | Přesun hmot pro trubní vedení hloubené z trub z plastických hmot nebo sklolaminátových pro vodovody, kanalizace, teplovody, produktovody v otevřeném výkopu dopravní vzdálenost do 15 m | T | 298.964 | 0 | 0 |  |  | 0 | 0 | CS ÚRS 2025 01 | 0 | 3 |  |  | 0
PP
VV |  |  |  | 298.964000 = 298,964 [A]
TS
SD |  | VRN9 |  | Ostatní náklady | [6 empty] | 0 | 0
P | 53 | R3101.01 |  | Revize způsobilou osobou | KUS | 1 | 0 | 0 |  |  | 0 | 0 | R-položka | 0 | 3 |  |  | 0
PP
VV |  |  |  | 1.000000 = 1,000 [A]
TS
P | 54 | R3101.02 |  | Zkouška způsobilou osobou | KUS | 1 | 0 | 0 |  |  | 0 | 0 | R-položka | 0 | 3 |  |  | 0
PP
VV |  |  |  | 1.000000 = 1,000 [A]
TS

## SO 62-32-01
SŽDC05 | [14 empty] | 3
S | Stavba: | 5313520018 |  | Rekonstrukce výpravní budovy v žst. Tábor | [6 empty] | D.2.1 | 0 | AspeEsticon | 0 | 2
O | Objekt: | D.2.1 |  | Inženýrské objekty | [9 empty] | 0.12 | 2
Typ | Poř. číslo | Kód položky | Varianta | Název položky | MJ | Množství | Jednotková hmotnost | Celková hmotnost |  |  | Jednotková cena |  | Cenové soustavy | 0.21
Dodávka
[9 empty] | Jednotková | Celkem | Jednotková | Celkem |  |  |  | Počet položek s nulovou cenou | 0
O1 |  | SO 62-32-01 |  | D.2.1 - Vodovodní přípojka | [6 empty] | 0 | 0
SD |  | 1 |  | Zemní práce | [6 empty] | 0 | 0
P | 1 | 175151101 |  | Obsypání potrubí strojně sypaninou z vhodných hornin třídy těžitelnosti I a II, skupiny 1 až 4 nebo materiálem připraveným podél výkopu ve vzdálenosti do 3 m od jeho kraje, pro jakoukoliv hloubku výko | M3 | 30.624 | 0 | 0 |  |  | 0 | 0 | CS ÚRS 2025 01 | 0 | 3 |  |  | 0
PP
VV |  |  |  | "0,4*1,1*30,0" "(3,2*2+1,2*2)*1,8" "4,4*2,4*0,15" "Součet 30,624"
TS
P | 2 | 58337303 |  | štěrkopísek frakce 0/8 | T | 58.186 | 1 | 0 |  |  | 0 | 0 | CS ÚRS 2025 01 | 0 | 3 |  |  | 0
PP
VV |  |  |  | "30,624*1,9 `Přepočtené koeficientem množství" "Součet 58,186"
TS
SD |  | 4 |  | Vodorovné konstrukce | [6 empty] | 0 | 0
P | 3 | 451572111 |  | Lože pod potrubí, stoky a drobné objekty v otevřeném výkopu z kameniva drobného těženého 0 až 4 mm | M3 | 6.534 | 1.8908 | 0 |  |  | 0 | 0 | CS ÚRS 2025 01 | 0 | 3 |  |  | 0
PP
VV |  |  |  | "0,15*1,1*30" "4,4*2,4*0,15" "Součet 6,534"
TS
SD |  | 5 |  | Komunikace pozemní | [6 empty] | 0 | 0
P | 4 | 566901222 |  | Vyspravení podkladu po překopech inženýrských sítí plochy přes 15 m2 s rozprostřením a zhutněním štěrpískem tl. 150 mm | M2 | 37.95 | 0.345 | 0 |  |  | 0 | 0 | CS ÚRS 2025 01 | 0 | 3 |  |  | 0
PP
VV |  |  |  | "34,5*1,1" "Součet 37,95"
TS
SD |  | 8 |  | Trubní vedení | [6 empty] | 0 | 0
P | 23 | 28613556 |  | potrubí vodovodní dvouvrstvé PE100 RC SDR11 90x8,2mm | M | 34.51 | 0.00214 | 0 |  |  | 0 | 0 | CS ÚRS 2025 01 | 0 | 3 |  |  | 0
PP
VV |  |  |  | "34*1,015 `Přepočtené koeficientem množství"
TS
P | 25 | 38821715 |  | vodoměr šroubový přírubový na studenou vodu PN16 DN 50 | KUS | 1 | 0.014 | 0 |  |  | 0 | 0 | CS ÚRS 2025 01 | 0 | 3 |  |  | 0
PP
VV |  |  |  | 1.000000 = 1,000 [A]
TS
P | 31 | 42210101 |  | kolo ruční pro DN 65-80 D 175mm | KUS | 2 | 0.0015 | 0 |  |  | 0 | 0 | CS ÚRS 2025 01 | 0 | 3 |  |  | 0
PP
VV |  |  |  | 2.000000 = 2,000 [A]
TS
P | 27 | 42221116 |  | šoupátko s přírubami voda DN 80 PN16 | KUS | 1 | 0.01847 | 0 |  |  | 0 | 0 | CS ÚRS 2025 01 | 0 | 3 |  |  | 0
PP
VV |  |  |  | 1.000000 = 1,000 [A]
TS
P | 30 | 42221323 |  | šoupátko pitná voda litina GGG 50 dlouhá stavební dl PN10/16 DN 80x280mm | KUS | 2 | 0.018 | 0 |  |  | 0 | 0 | CS ÚRS 2025 01 | 0 | 3 |  |  | 0
PP
VV |  |  |  | 2.000000 = 2,000 [A]
TS
P | 10 | 42265776 |  | filtr s vypouštěcí přírubou DN 80x310mm | KUS | 1 | 0.0183 | 0 |  |  | 0 | 0 | CS ÚRS 2025 01 | 0 | 3 |  |  | 0
PP
VV |  |  |  | 1.000000 = 1,000 [A]
TS
P | 11 | 42273006 |  | montážní vložka přírubová litinová DN 80 PN 16 | KUS | 1 | 0.017 | 0 |  |  | 0 | 0 | CS ÚRS 2025 01 | 0 | 3 |  |  | 0
PP
VV |  |  |  | 1.000000 = 1,000 [A]
TS
P | 33 | 42283043 |  | klapka zpětná samočinná přírubová litinová PN 16 pro vodu DN 80 | KUS | 1 | 0.0195 | 0 |  |  | 0 | 0 | CS ÚRS 2025 01 | 0 | 3 |  |  | 0
PP
VV |  |  |  | 1.000000 = 1,000 [A]
TS
P | 37 | 42291352 |  | poklop litinový šoupátkový pro zemní soupravy osazení do terénu a do vozovky | KUS | 1 | 0.0133 | 0 |  |  | 0 | 0 | CS ÚRS 2025 01 | 0 | 3 |  |  | 0
PP
VV |  |  |  | 1.000000 = 1,000 [A]
TS
P | 15 | 55253508 |  | tvarovka přírubová litinová s přírubovou odbočkou,práškový epoxid tl 250µm T-kus DN 80/50 | KUS | 2 | 0.014 | 0 |  |  | 0 | 0 | CS ÚRS 2025 01 | 0 | 3 |  |  | 0
PP
VV |  |  |  | 2.000000 = 2,000 [A]
TS
P | 21 | 55253545 |  | tvarovka přírubová litinová s přírubovou odbočkou,práškový epoxid tl 250µm T-kus DN 300/80 | KUS | 1 | 0.0955 | 0 |  |  | 0 | 0 | CS ÚRS 2025 01 | 0 | 3 |  |  | 0
PP
VV |  |  |  | 1.000000 = 1,000 [A]
TS
P | 17 | 55253652 |  | přesuvka hrdlová litinová práškový epoxid tl 250µm se šroubovým spojem U-kus DN 300 | KUS | 1 | 0.0385 | 0 |  |  | 0 | 0 | CS ÚRS 2025 01 | 0 | 3 |  |  | 0
PP
VV |  |  |  | 1.000000 = 1,000 [A]
TS
P | 13 | 55254026 |  | koleno přírubové z tvárné litiny,práškový epoxid tl 250µm Q-kus DN 80-90° | KUS | 1 | 0.009 | 0 |  |  | 0 | 0 | CS ÚRS 2025 01 | 0 | 3 |  |  | 0
PP
VV |  |  |  | 1.000000 = 1,000 [A]
TS
P | 19 | 55255245 |  | tvarovka přírubová s hladkým koncem F F-DN 300 PN10 TT | KUS | 2 | 0.0432 | 0 |  |  | 0 | 0 | CS ÚRS 2025 01 | 0 | 3 |  |  | 0
PP
VV |  |  |  | 2.000000 = 2,000 [A]
TS
P | 12 | 55259811 |  | přechod přírubový (FFR) tvárná litina DN 80/50 dl 200mm | KUS | 2 | 0.0084 | 0 |  |  | 0 | 0 | CS ÚRS 2025 01 | 0 | 3 |  |  | 0
PP
VV |  |  |  | 2.000000 = 2,000 [A]
TS
P | 5 | 857212122 |  | Montáž litinových tvarovek na potrubí litinovém tlakovém jednoosých na potrubí z trub přírubových v otevřeném výkopu, kanálu nebo v šachtě DN 50 | KUS | 2 | 0.00109 | 0 |  |  | 0 | 0 | CS ÚRS 2025 01 | 0 | 3 |  |  | 0
PP
VV |  |  |  | 2.000000 = 2,000 [A]
TS
P | 8 | 857242122 |  | Montáž litinových tvarovek na potrubí litinovém tlakovém jednoosých na potrubí z trub přírubových v otevřeném výkopu, kanálu nebo v šachtě DN 80 | KUS | 8 | 0.00167 | 0 |  |  | 0 | 0 | CS ÚRS 2025 01 | 0 | 3 |  |  | 0
PP
VV |  |  |  | 8.000000 = 8,000 [A]
TS
P | 14 | 857244122 |  | Montáž litinových tvarovek na potrubí litinovém tlakovém odbočných na potrubí z trub přírubových v otevřeném výkopu, kanálu nebo v šachtě DN 80 | KUS | 2 | 0.00171 | 0 |  |  | 0 | 0 | CS ÚRS 2025 01 | 0 | 3 |  |  | 0
PP
VV |  |  |  | 2.000000 = 2,000 [A]
TS
P | 16 | 857371131 |  | Montáž litinových tvarovek na potrubí litinovém tlakovém jednoosých na potrubí z trub hrdlových v otevřeném výkopu, kanálu nebo v šachtě s integrovaným těsněním DN 300 | KUS | 1 | 0 | 0 |  |  | 0 | 0 | CS ÚRS 2025 01 | 0 | 3 |  |  | 0
PP
VV |  |  |  | 1.000000 = 1,000 [A]
TS
P | 18 | 857372122 |  | Montáž litinových tvarovek na potrubí litinovém tlakovém jednoosých na potrubí z trub přírubových v otevřeném výkopu, kanálu nebo v šachtě DN 300 | KUS | 2 | 0.00542 | 0 |  |  | 0 | 0 | CS ÚRS 2025 01 | 0 | 3 |  |  | 0
PP
VV |  |  |  | 2.000000 = 2,000 [A]
TS
P | 20 | 857374122 |  | Montáž litinových tvarovek na potrubí litinovém tlakovém odbočných na potrubí z trub přírubových v otevřeném výkopu, kanálu nebo v šachtě DN 300 | KUS | 1 | 0.00796 | 0 |  |  | 0 | 0 | CS ÚRS 2025 01 | 0 | 3 |  |  | 0
PP
VV |  |  |  | 1.000000 = 1,000 [A]
TS
P | 22 | 871241141 |  | Montáž vodovodního potrubí z polyetylenu PE100 RC v otevřeném výkopu svařovaných na tupo SDR 11/PN16 d 90 x 8,2 mm | M | 34 | 0 | 0 |  |  | 0 | 0 | CS ÚRS 2025 01 | 0 | 3 |  |  | 0
PP
VV |  |  |  | 34.000000 = 34,000 [A]
TS
P | 24 | 891212312 |  | Montáž vodovodních armatur na potrubí vodoměrů v šachtě přírubových DN 50 | KUS | 1 | 0.00181 | 0 |  |  | 0 | 0 | CS ÚRS 2025 01 | 0 | 3 |  |  | 0
PP
VV |  |  |  | 1.000000 = 1,000 [A]
TS
P | 26 | 891241112 |  | Montáž vodovodních armatur na potrubí šoupátek nebo klapek uzavíracích v otevřeném výkopu nebo v šachtách s osazením zemní soupravy (bez poklopů) DN 80 | KUS | 1 | 0.00162 | 0 |  |  | 0 | 0 | CS ÚRS 2025 01 | 0 | 3 |  |  | 0
PP
VV |  |  |  | 1.000000 = 1,000 [A]
TS
P | 29 | 891241222 |  | Montáž vodovodních armatur na potrubí šoupátek nebo klapek uzavíracích v šachtách s ručním kolečkem DN 80 | KUS | 2 | 0.00162 | 0 |  |  | 0 | 0 | CS ÚRS 2025 01 | 0 | 3 |  |  | 0
PP
VV |  |  |  | 2.000000 = 2,000 [A]
TS
P | 32 | 891245321 |  | Montáž vodovodních armatur na potrubí zpětných klapek DN 80 | KUS | 1 | 0.00087 | 0 |  |  | 0 | 0 | CS ÚRS 2025 01 | 0 | 3 |  |  | 0
PP
VV |  |  |  | 1.000000 = 1,000 [A]
TS
P | 34 | 892241111 |  | Tlakové zkoušky vodou na potrubí DN do 80 | M | 34 | 0 | 0 |  |  | 0 | 0 | CS ÚRS 2025 01 | 0 | 3 |  |  | 0
PP
VV |  |  |  | 34.000000 = 34,000 [A]
TS
P | 35 | 892273122 |  | Proplach a dezinfekce vodovodního potrubí DN od 80 do 125 | M | 34 | 0 | 0 |  |  | 0 | 0 | CS ÚRS 2025 01 | 0 | 3 |  |  | 0
PP
VV |  |  |  | 34.000000 = 34,000 [A]
TS
P | 36 | 899401112 |  | Osazení poklopů uličních s pevným rámem litinových šoupátkových | KUS | 1 | 0.04 | 0 |  |  | 0 | 0 | CS ÚRS 2025 01 | 0 | 3 |  |  | 0
PP
VV |  |  |  | 1.000000 = 1,000 [A]
TS
P | 39 | 899721112 |  | Signalizační vodič na potrubí DN nad 150 mm | M | 35 | 0.0002 | 0 |  |  | 0 | 0 | CS ÚRS 2025 01 | 0 | 3 |  |  | 0
PP
VV |  |  |  | 35.000000 = 35,000 [A]
TS
P | 40 | 899722113 |  | Krytí potrubí z plastů výstražnou fólií z PVC šířky přes 25 do 34 cm | M | 35 | 9e-05 | 0 |  |  | 0 | 0 | CS ÚRS 2025 01 | 0 | 3 |  |  | 0
PP
VV |  |  |  | 35.000000 = 35,000 [A]
TS
P | 6 | R3201 | 01 | tvarovka FF kus 50/250 | KUS | 1 | 0.0075 | 0 |  |  | 0 | 0 | R-položka | 0 | 3 |  |  | 0
PP
VV |  |  |  | 1.000000 = 1,000 [A]
TS
P | 28 | R3201 | 3 | souprava zemní pro přípojky -1,5 m 3/4"-2" (1,5m) | KUS | 1 | 0.0024 | 0 |  |  | 0 | 0 | R-položka | 0 | 3 |  |  | 0
PP
VV |  |  |  | 1.000000 = 1,000 [A]
TS
P | 7 | R3201.03 |  | tvarovka FF kus 50/400 | KUS | 1 | 0.01 | 0 |  |  | 0 | 0 | R-položka | 0 | 3 |  |  | 0
PP
VV |  |  |  | 1.000000 = 1,000 [A]
TS
P | 9 | R3201.04 |  | jištění proti posuvu 90 PN10 | KUS | 3 | 0.00315 | 0 |  |  | 0 | 0 | R-položka | 0 | 3 |  |  | 0
PP
VV |  |  |  | 3.000000 = 3,000 [A]
TS
P | 41 | R3201.05 |  | Nalezení místa odpojení a odpoj stávajícího vodovodního potrubí vč. zemních prací | SOUBOR | 1 | 0 | 0 |  |  | 0 | 0 | R-položka | 0 | 3 |  |  | 0
PP
VV |  |  |  | 1.000000 = 1,000 [A]
TS
P | 38 | R3201.06 |  | Armatury s jedním závitem ventily výtokové G 1/2" | SOUBOR | 2 | 0.00057 | 0 |  |  | 0 | 0 | CS ÚRS 2025 01 | 0 | 3 |  |  | 0
PP
VV |  |  |  | 2.000000 = 2,000 [A]
TS
SD |  | 998 |  | Přesun hmot | [6 empty] | 0 | 0
P | 42 | 998276101 |  | Přesun hmot pro trubní vedení hloubené z trub z plastických hmot nebo sklolaminátových pro vodovody, kanalizace, teplovody, produktovody v otevřeném výkopu dopravní vzdálenost do 15 m | T | 84.247 | 0 | 0 |  |  | 0 | 0 | CS ÚRS 2025 01 | 0 | 3 |  |  | 0
PP
VV |  |  |  | 84.247000 = 84,247 [A]
TS
SD |  | VRN9 |  | Ostatní náklady | [6 empty] | 0 | 0
P | 44 | R3201 | 02 | Zkouška způsobilou osobou | KUS | 1 | 0 | 0 |  |  | 0 | 0 | R-položka | 0 | 3 |  |  | 0
PP
VV |  |  |  | 1.000000 = 1,000 [A]
TS
P | 43 | R3201 | 2 | Revize způsobilou osobou | KUS | 1 | 0 | 0 |  |  | 0 | 0 | R-položka | 0 | 3 |  |  | 0
PP
VV |  |  |  | 1.000000 = 1,000 [A]
TS

## SO 62-52-01
SŽDC05 | [14 empty] | 3
S | Stavba: | 5313520018 |  | Rekonstrukce výpravní budovy v žst. Tábor | [6 empty] | D.2.1 | 0 | AspeEsticon | 0 | 2
O | Objekt: | D.2.1 |  | Inženýrské objekty | [9 empty] | 0.12 | 2
Typ | Poř. číslo | Kód položky | Varianta | Název položky | MJ | Množství | Jednotková hmotnost | Celková hmotnost |  |  | Jednotková cena |  | Cenové soustavy | 0.21
Dodávka
[9 empty] | Jednotková | Celkem | Jednotková | Celkem |  |  |  | Počet položek s nulovou cenou | 0
O1 |  | SO 62-52-01 |  | D.2.1.8 - Úprava zpevněných ploch | [6 empty] | 0 | 0
SD |  | 1 |  | Zemní práce | [6 empty] | 0 | 0
P | 1 | 113106133 |  | Rozebrání dlažeb komunikací pro pěší s přemístěním hmot na skládku na vzdálenost do 3 m nebo s naložením na dopravní prostředek s ložem z kameniva nebo živice a s jakoukoliv výplní spár strojně plochy | M2 | 34.875 | 0 | 0 |  |  | 0 | 0 | CS ÚRS 2025 01 | 0 | 3 |  |  | 0
PP
VV |  |  |  | "bDL02: Odstranění kamenné dlažby " "Součet: 34,875 m2" "bDL02"
TS
P | 2 | 113106144 |  | Rozebrání dlažeb komunikací pro pěší s přemístěním hmot na skládku na vzdálenost do 3 m nebo s naložením na dopravní prostředek s ložem z kameniva nebo živice a s jakoukoliv výplní spár strojně plochy | M2 | 960.97 | 0 | 0 |  |  | 0 | 0 | CS ÚRS 2025 01 | 0 | 3 |  |  | 0
PP
VV |  |  |  | "bDL01: Odstranění dlažby " "Součet: 960,97 m2" "bDL01"
TS
P | 3 | 113107164 |  | Odstranění podkladů nebo krytů strojně plochy jednotlivě přes 50 m2 do 200 m2 s přemístěním hmot na skládku na vzdálenost do 20 m nebo s naložením na dopravní prostředek z kameniva hrubého drceného, o | M2 | 171.86 | 0 | 0 |  |  | 0 | 0 | CS ÚRS 2025 01 | 0 | 3 |  |  | 0
PP
VV |  |  |  | "bDL03a: Odstranění podkladu pod bet. mazaninou " "Součet: 171,86 m2" "bDL03a"
TS
P | 4 | 113107224 |  | Odstranění podkladů nebo krytů strojně plochy jednotlivě přes 200 m2 s přemístěním hmot na skládku na vzdálenost do 20 m nebo s naložením na dopravní prostředek z kameniva hrubého drceného, o tl. vrst | M2 | 1037.15 | 0 | 0 |  |  | 0 | 0 | CS ÚRS 2025 01 | 0 | 3 |  |  | 0
PP
VV |  |  |  | "bDL00a: Očištění dlažby " "Součet: 76,18 m2" "bDL01: Odstranění dlažby " "Součet: 960,97 m2" "bDL01+bDL00a"
TS
P | 5 | 113107323 |  | Odstranění podkladů nebo krytů strojně plochy jednotlivě do 50 m2 s přemístěním hmot na skládku na vzdálenost do 3 m nebo s naložením na dopravní prostředek z kameniva hrubého drceného, o tl. vrstvy p | M2 | 48.43 | 0 | 0 |  |  | 0 | 0 | CS ÚRS 2025 01 | 0 | 3 |  |  | 0
PP
VV |  |  |  | "bDL04: Odstranění asfaltu " "Součet: 48,43 m2" "bDL04"
TS
P | 8 | 113107324 |  | Odstranění podkladů nebo krytů strojně plochy jednotlivě do 50 m2 s přemístěním hmot na skládku na vzdálenost do 3 m nebo s naložením na dopravní prostředek z kameniva hrubého drceného, o tl. vrstvy p | M2 | 34.875 | 0 | 0 |  |  | 0 | 0 | CS ÚRS 2025 01 | 0 | 3 |  |  | 0
PP
VV |  |  |  | "bDL02: Odstranění kamenné dlažby " "Součet: 34,875 m2" "bDL02"
TS
P | 6 | 113107331 |  | Odstranění podkladů nebo krytů strojně plochy jednotlivě do 50 m2 s přemístěním hmot na skládku na vzdálenost do 3 m nebo s naložením na dopravní prostředek z betonu prostého, o tl. vrstvy přes 100 do | M2 | 48.43 | 0 | 0 |  |  | 0 | 0 | CS ÚRS 2025 01 | 0 | 3 |  |  | 0
PP
VV |  |  |  | "bDL04: Odstranění asfaltu " "Součet: 48,43 m2" "bDL04"
TS
P | 7 | 113107342 |  | Odstranění podkladů nebo krytů strojně plochy jednotlivě do 50 m2 s přemístěním hmot na skládku na vzdálenost do 3 m nebo s naložením na dopravní prostředek živičných, o tl. vrstvy přes 50 do 100 mm | M2 | 48.43 | 0 | 0 |  |  | 0 | 0 | CS ÚRS 2025 01 | 0 | 3 |  |  | 0
PP
VV |  |  |  | "bDL04: Odstranění asfaltu " "Součet: 48,43 m2" "bDL04"
TS
P | 9 | 113201112 |  | Vytrhání obrub s vybouráním lože, s přemístěním hmot na skládku na vzdálenost do 3 m nebo s naložením na dopravní prostředek silničních ležatých | M | 66.5 | 0 | 0 |  |  | 0 | 0 | CS ÚRS 2025 01 | 0 | 3 |  |  | 0
PP
VV |  |  |  | "bDL00: Vytrhání obrubníků " "Součet: 66,50 m" "bDL00"
TS
P | 10 | 181151311 |  | Plošná úprava terénu v zemině skupiny 1 až 4 s urovnáním povrchu bez doplnění ornice souvislé plochy přes 500 m2 při nerovnostech terénu přes 50 do 100 mm v rovině nebo na svahu do 1:5 | M2 | 1390.43 | 0 | 0 |  |  | 0 | 0 | CS ÚRS 2025 01 | 0 | 3 |  |  | 0
PP
VV |  |  |  | "V01: Zpevněné plochy pro pěší u nástupiště " "Součet: 801,73 m2" "V02: Zpevněné plochy pro pěší do ulice U Běchyňské dráhy V02 " "Součet: 409,49 m2" "V03: Zpevněná plocha pro parkovací stání V03 " "Součet: 43,01 m2" "V04: Plocha vozovky s asfaltovým krytem V04 " "Součet: 48,43 m2" "V05: Zpětné osazení dlažby " "Součet: 76,18 m2" "V06: Reliéfní dlažba s hmatovými prvky " "Součet: 6,00 m2" "V07: Rovinná dlažba - hmatový konstrast " "Součet: 5,59 m2" "V01+V02+V03+V04+V05+V06+V07"
TS
P | 11 | 181951112 |  | Úprava pláně vyrovnáním výškových rozdílů strojně v hornině třídy těžitelnosti I, skupiny 1 až 3 se zhutněním | M2 | 1390.43 | 0 | 0 |  |  | 0 | 0 | CS ÚRS 2025 01 | 0 | 3 |  |  | 0
PP
VV |  |  |  | "V01: Zpevněné plochy pro pěší u nástupiště " "Součet: 801,73 m2" "V02: Zpevněné plochy pro pěší do ulice U Běchyňské dráhy V02 " "Součet: 409,49 m2" "V03: Zpevněná plocha pro parkovací stání V03 " "Součet: 43,01 m2" "V04: Plocha vozovky s asfaltovým krytem V04 " "Součet: 48,43 m2" "V05: Zpětné osazení dlažby " "Součet: 76,18 m2" "V06: Reliéfní dlažba s hmatovými prvky " "Součet: 6,00 m2" "V07: Rovinná dlažba - hmatový konstrast " "Součet: 5,59 m2" "V01+V02+V03+V04+V05+V06+V07"
TS
SD |  | 5 |  | Komunikace pozemní | [6 empty] | 0 | 0
P | 12 | 564720101 |  | Podklad nebo kryt z kameniva hrubého drceného vel. 16-32 mm s rozprostřením a zhutněním plochy jednotlivě do 100 m2, po zhutnění tl. 80 mm | M2 | 43.01 | 0 | 0 |  |  | 0 | 0 | CS ÚRS 2025 01 | 0 | 3 |  |  | 0
PP
VV |  |  |  | "V03: Zpevněná plocha pro parkovací stání V03 " "Součet: 43,01 m2" "V03"
TS
P | 13 | 564750001 |  | Podklad nebo kryt z kameniva hrubého drceného vel. 8-16 mm s rozprostřením a zhutněním plochy jednotlivě do 100 m2, po zhutnění tl. 150 mm | M2 | 43.01 | 0 | 0 |  |  | 0 | 0 | CS ÚRS 2025 01 | 0 | 3 |  |  | 0
PP
VV |  |  |  | "V03: Zpevněná plocha pro parkovací stání V03 " "Součet: 43,01 m2" "V03"
TS
P | 14 | 564750011 |  | Podklad nebo kryt z kameniva hrubého drceného vel. 8-16 mm s rozprostřením a zhutněním plochy přes 100 m2, po zhutnění tl. 150 mm | M2 | 1298.99 | 0 | 0 |  |  | 0 | 0 | CS ÚRS 2025 01 | 0 | 3 |  |  | 0
PP
VV |  |  |  | "V01: Zpevněné plochy pro pěší u nástupiště " "Součet: 801,73 m2" "V02: Zpevněné plochy pro pěší do ulice U Běchyňské dráhy V02 " "Součet: 409,49 m2" "V05: Zpětné osazení dlažby " "Součet: 76,18 m2" "V06: Reliéfní dlažba s hmatovými prvky " "Součet: 6,00 m2" "V07: Rovinná dlažba - hmatový konstrast " "Součet: 5,59 m2" "V01+V02+V05+V06+V07"
TS
P | 15 | 564760101 |  | Podklad nebo kryt z kameniva hrubého drceného vel. 16-32 mm s rozprostřením a zhutněním plochy jednotlivě do 100 m2, po zhutnění tl. 200 mm | M2 | 43.01 | 0 | 0 |  |  | 0 | 0 | CS ÚRS 2025 01 | 0 | 3 |  |  | 0
PP
VV |  |  |  | "V03: Zpevněná plocha pro parkovací stání V03 " "Součet: 43,01 m2" "V03"
TS
P | 16 | 564760111 |  | Podklad nebo kryt z kameniva hrubého drceného vel. 16-32 mm s rozprostřením a zhutněním plochy přes 100 m2, po zhutnění tl. 200 mm | M2 | 1298.99 | 0 | 0 |  |  | 0 | 0 | CS ÚRS 2025 01 | 0 | 3 |  |  | 0
PP
VV |  |  |  | "V01: Zpevněné plochy pro pěší u nástupiště " "Součet: 801,73 m2" "V02: Zpevněné plochy pro pěší do ulice U Běchyňské dráhy V02 " "Součet: 409,49 m2" "V05: Zpětné osazení dlažby " "Součet: 76,18 m2" "V06: Reliéfní dlažba s hmatovými prvky " "Součet: 6,00 m2" "V07: Rovinná dlažba - hmatový konstrast " "Součet: 5,59 m2" "V01+V02+V05+V06+V07"
TS
P | 17 | 564851011 |  | Podklad ze štěrkodrti ŠD s rozprostřením a zhutněním plochy jednotlivě do 100 m2, po zhutnění tl. 150 mm | M2 | 48.43 | 0 | 0 |  |  | 0 | 0 | CS ÚRS 2025 01 | 0 | 3 |  |  | 0
PP
VV |  |  |  | "V04: Plocha vozovky s asfaltovým krytem V04 " "Součet: 48,43 m2" "V04"
TS
P | 18 | 565135111 |  | Asfaltový beton vrstva podkladní ACP 16 (obalované kamenivo střednězrnné - OKS) s rozprostřením a zhutněním v pruhu šířky přes 1,5 do 3 m, po zhutnění tl. 50 mm | M2 | 48.43 | 0 | 0 |  |  | 0 | 0 | CS ÚRS 2025 01 | 0 | 3 |  |  | 0
PP
VV |  |  |  | "V04: Plocha vozovky s asfaltovým krytem V04 " "Součet: 48,43 m2" "V04"
TS
P | 19 | 567122112 |  | Podklad ze směsi stmelené cementem SC bez dilatačních spár, s rozprostřením a zhutněním SC C 8/10 (KSC I), po zhutnění tl. 130 mm | M2 | 48.43 | 0 | 0 |  |  | 0 | 0 | CS ÚRS 2025 01 | 0 | 3 |  |  | 0
PP
VV |  |  |  | "V04: Plocha vozovky s asfaltovým krytem V04 " "Součet: 48,43 m2" "V04"
TS
P | 20 | 573111112 |  | Postřik infiltrační PI z asfaltu silničního s posypem kamenivem, v množství 1,00 kg/m2 | M2 | 48.43 | 0 | 0 |  |  | 0 | 0 | CS ÚRS 2025 01 | 0 | 3 |  |  | 0
PP
VV |  |  |  | "V04: Plocha vozovky s asfaltovým krytem V04 " "Součet: 48,43 m2" "V04"
TS
P | 21 | 573211106 |  | Postřik spojovací PS bez posypu kamenivem z asfaltu silničního, v množství 0,20 kg/m2 | M2 | 96.86 | 0 | 0 |  |  | 0 | 0 | CS ÚRS 2025 01 | 0 | 3 |  |  | 0
PP
VV |  |  |  | "V04: Plocha vozovky s asfaltovým krytem V04 " "Součet: 48,43 m2" "2*V04"
TS
P | 22 | 577134111 |  | Asfaltový beton vrstva obrusná ACO 11 (ABS) s rozprostřením a se zhutněním z nemodifikovaného asfaltu v pruhu šířky do 3 m tř. I (ACO 11+), po zhutnění tl. 40 mm | M2 | 48.43 | 0 | 0 |  |  | 0 | 0 | CS ÚRS 2025 01 | 0 | 3 |  |  | 0
PP
VV |  |  |  | "V04: Plocha vozovky s asfaltovým krytem V04 " "Součet: 48,43 m2" "V04"
TS
P | 25 | 59245006 |  | dlažba pro nevidomé betonová 200x100mm tl 60mm barevná | M2 | 6.18 | 0.131 | 0 |  |  | 0 | 0 | CS ÚRS 2025 01 | 0 | 3 |  |  | 0
PP
VV |  |  |  | 6.180000 = 6,180 [A]
TS
P | 27 | 59245015 |  | dlažba zámková betonová tvaru I 200x165mm tl 60mm přírodní | M2 | 11.77 | 0.113 | 0 |  |  | 0 | 0 | CS ÚRS 2025 01 | 0 | 3 |  |  | 0
PP
VV |  |  |  | 11.770000 = 11,770 [A]
TS
P | 24 | 59245019 |  | dlažba pro nevidomé betonová 200x100mm tl 60mm přírodní | M2 | 5.758 | 0.131 | 0 |  |  | 0 | 0 | CS ÚRS 2025 01 | 0 | 3 |  |  | 0
PP
VV |  |  |  | 5.758000 = 5,758 [A]
TS
P | 31 | 59246111 |  | dlažba skladebná betonová 200x200mm tl 80mm tryskaný povrch | M2 | 870.082 | 0.176 | 0 |  |  | 0 | 0 | CS ÚRS 2025 01 | 0 | 3 |  |  | 0
PP
VV |  |  |  | "844,74*1,03 `Přepočtené koeficientem množství"
TS |  |  |  | betonová zámková dlažba – třída betonu A (C 55/67) v provedení dvouvrstvém – lícní beton ze stálobarevné drtě z přírodního kamene a barevnými pigmenty odolnými vůči UV záření v souladu se VL Ž8 10, barva pur Bianco betonová zámková dlažba – třída betonu A (C 55/67) v provedení dvouvrstvém – lícní beton ze stálobarevné drtě z přírodního kamene a barevnými pigmenty odolnými vůči UV záření v souladu se VL Ž8 10, barva pur Bianco betonová zámková dlažba – třída betonu A (C 55/67) v provedení dvouvrstvém – lícní beton ze stálobarevné drtě z přírodního kamene a barevnými pigmenty odolnými vůči UV záření v souladu se VL Ž8 10, barva pur Bianco
P | 23 | 596211110 |  | Kladení dlažby z betonových zámkových dlaždic komunikací pro pěší ručně s ložem z kameniva těženého nebo drceného tl. do 40 mm, s vyplněním spár s dvojitým hutněním, vibrováním a se smetením přebytečn | M2 | 11.59 | 0.08922 | 0 |  |  | 0 | 0 | CS ÚRS 2025 01 | 0 | 3 |  |  | 0
PP
VV |  |  |  | "V06: Reliéfní dlažba s hmatovými prvky " "Součet: 6,00 m2" "V07: Rovinná dlažba - hmatový konstrast " "Součet: 5,59 m2" "V06+V07"
TS
P | 26 | 596211111 |  | Kladení dlažby z betonových zámkových dlaždic komunikací pro pěší ručně s ložem z kameniva těženého nebo drceného tl. do 40 mm, s vyplněním spár s dvojitým hutněním, vibrováním a se smetením přebytečn | M2 | 76.18 | 0.08922 | 0 |  |  | 0 | 0 | CS ÚRS 2025 01 | 0 | 3 |  |  | 0
PP
VV |  |  |  | "V05: Zpětné osazení dlažby " "Součet: 76,18 m2" "V05"
TS |  |  |  | zpětné osazení očištěné dlažby zpětné osazení očištěné dlažby zpětné osazení očištěné dlažby
P | 28 | 596211113 |  | Kladení dlažby z betonových zámkových dlaždic komunikací pro pěší ručně s ložem z kameniva těženého nebo drceného tl. do 40 mm, s vyplněním spár s dvojitým hutněním, vibrováním a se smetením přebytečn | M2 | 409.49 | 0.08922 | 0 |  |  | 0 | 0 | CS ÚRS 2025 01 | 0 | 3 |  |  | 0
PP
VV |  |  |  | "V02: Zpevněné plochy pro pěší do ulice U Běchyňské dráhy V02 " "Součet: 409,49 m2" "V02"
TS
P | 30 | 596211213 |  | Kladení dlažby z betonových zámkových dlaždic komunikací pro pěší ručně s ložem z kameniva těženého nebo drceného tl. do 40 mm, s vyplněním spár s dvojitým hutněním, vibrováním a se smetením přebytečn | M2 | 844.74 | 0.09062 | 0 |  |  | 0 | 0 | CS ÚRS 2025 01 | 0 | 3 |  |  | 0
PP
VV |  |  |  | "V01: Zpevněné plochy pro pěší u nástupiště " "Součet: 801,73 m2" "V03: Zpevněná plocha pro parkovací stání V03 " "Součet: 43,01 m2" "V01+V03"
TS
P | 29 | R5201.01 |  | dlažba dle stávající dlažby | M2 | 413.585 | 0.113 | 0 |  |  | 0 | 0 | R-položka | 0 | 3 |  |  | 0
PP
VV |  |  |  | "409,49*1,01 `Přepočtené koeficientem množství"
TS
SD |  | 9 |  | Ostatní konstrukce a práce, bourání | [6 empty] | 0 | 0
P | 36 | 40445230 |  | sloupek pro dopravní značku Zn D 70mm v 3,5m | KUS | 1 | 0.0065 | 0 |  |  | 0 | 0 | CS ÚRS 2025 01 | 0 | 3 |  |  | 0
PP
VV |  |  |  | 1.000000 = 1,000 [A]
TS
P | 37 | 40445254 |  | víčko plastové na sloupek D 70mm | KUS | 1 | 0.00015 | 0 |  |  | 0 | 0 | CS ÚRS 2025 01 | 0 | 3 |  |  | 0
PP
VV |  |  |  | 1.000000 = 1,000 [A]
TS
P | 33 | 40445625 |  | informativní značky provozní IP8, IP9, IP11-IP13 500x700mm | KUS | 1 | 0.0035 | 0 |  |  | 0 | 0 | CS ÚRS 2025 01 | 0 | 3 |  |  | 0
PP
VV |  |  |  | 1.000000 = 1,000 [A]
TS
P | 34 | 40445650 |  | dodatkové tabulky E7, E12, E13 500x300mm | KUS | 1 | 0.0017 | 0 |  |  | 0 | 0 | CS ÚRS 2025 01 | 0 | 3 |  |  | 0
PP
VV |  |  |  | 1.000000 = 1,000 [A]
TS
P | 44 | 59217001 |  | obrubník zahradní betonový 1000x50x250mm | M | 23.49 | 0.028 | 0 |  |  | 0 | 0 | CS ÚRS 2025 01 | 0 | 3 |  |  | 0
PP
VV |  |  |  | 23.490000 = 23,490 [A]
TS
P | 40 | 59217031 |  | obrubník silniční betonový 1000x150x250mm | M | 25.5 | 0.08 | 0 |  |  | 0 | 0 | CS ÚRS 2025 01 | 0 | 3 |  |  | 0
PP
VV |  |  |  | "25*1,02 `Přepočtené koeficientem množství"
TS
P | 42 | 59217031 | 1 | obrubník silniční betonový 1000x150x250mm | M | 13.566 | 0.08 | 0 |  |  | 0 | 0 | CS ÚRS 2025 01 | 0 | 3 |  |  | 0
PP
VV |  |  |  | 13.566000 = 13,566 [A]
TS
P | 32 | 914111111 |  | Montáž svislé dopravní značky základní velikosti do 1 m2 objímkami na sloupky nebo konzoly | KUS | 7 | 0.0007 | 0 |  |  | 0 | 0 | CS ÚRS 2025 01 | 0 | 3 |  |  | 0
PP
VV |  |  |  | "`nové značky` 2" "`zpětné osazení značek` 5" "Součet 7"
TS
P | 35 | 914511111 |  | Montáž sloupku dopravních značek délky do 3,5 m do betonového základu | KUS | 6 | 0.10941 | 0 |  |  | 0 | 0 | CS ÚRS 2025 01 | 0 | 3 |  |  | 0
PP
VV |  |  |  | "`nová značka` 1" "`stávající značky` 5" "Součet 6"
TS
P | 38 | 915231111 |  | Vodorovné dopravní značení stříkaným plastem přechody pro chodce, šipky, symboly nápisy bílé základní | M2 | 19.5 | 0.0016 | 0 |  |  | 0 | 0 | CS ÚRS 2025 01 | 0 | 3 |  |  | 0
PP
VV |  |  |  | "VDZ01: Přechod pro chodce " "Součet: 19,50 m2" "VDZ01"
TS
P | 39 | 916131113 |  | Osazení silničního obrubníku betonového se zřízením lože, s vyplněním a zatřením spár cementovou maltou ležatého s boční opěrou z betonu prostého, do lože z betonu prostého | M | 25 | 0.2195 | 0 |  |  | 0 | 0 | CS ÚRS 2025 01 | 0 | 3 |  |  | 0
PP
VV |  |  |  | "V00a: Sklopená obruba " "Součet: 25,00 m" "V00a"
TS
P | 41 | 916131213 |  | Osazení silničního obrubníku betonového se zřízením lože, s vyplněním a zatřením spár cementovou maltou stojatého s boční opěrou z betonu prostého, do lože z betonu prostého | M | 66.5 | 0.1685 | 0 |  |  | 0 | 0 | CS ÚRS 2025 01 | 0 | 3 |  |  | 0
PP
VV |  |  |  | "bDL00: Vytrhání obrubníků " "Součet: 66,50 m" "bDL00"
TS |  |  |  | zpětné osazení očištěných obrubníků zpětné osazení očištěných obrubníků zpětné osazení očištěných obrubníků
P | 43 | 916331112 |  | Osazení zahradního obrubníku betonového s ložem tl. od 50 do 100 mm z betonu prostého tř. C 12/15 s boční opěrou z betonu prostého tř. C 12/15 | M | 23.49 | 0.10095 | 0 |  |  | 0 | 0 | CS ÚRS 2025 01 | 0 | 3 |  |  | 0
PP
VV |  |  |  | "V00: Zahradní obrubník " "Součet: 23,49 m" "V00"
TS
P | 45 | 919732211 |  | Styčná pracovní spára při napojení nového živičného povrchu na stávající se zalitím za tepla modifikovanou asfaltovou hmotou s posypem vápenným hydrátem šířky do 15 mm, hloubky do 25 mm včetně prořezá | M | 39.21 | 0.00061 | 0 |  |  | 0 | 0 | CS ÚRS 2025 01 | 0 | 3 |  |  | 0
PP
VV |  |  |  | "V04a: Styčná spára " "Součet: 39,21 m" "V04a"
TS
P | 46 | 919735112 |  | Řezání stávajícího živičného krytu nebo podkladu hloubky přes 50 do 100 mm | M | 39.21 | 0 | 0 |  |  | 0 | 0 | CS ÚRS 2025 01 | 0 | 3 |  |  | 0
PP
VV |  |  |  | "bDL04a: Řezání podkladu " "Součet: 39,21 m" "bDL04a"
TS
P | 47 | 919735123 |  | Řezání stávajícího betonového krytu nebo podkladu hloubky přes 100 do 150 mm | M | 39.21 | 3e-05 | 0 |  |  | 0 | 0 | CS ÚRS 2025 01 | 0 | 3 |  |  | 0
PP
VV |  |  |  | "bDL04a: Řezání podkladu " "Součet: 39,21 m" "bDL04a"
TS
P | 48 | 938908411 |  | Čištění vozovek splachováním vodou povrchu podkladu nebo krytu živičného, betonového nebo dlážděného | M2 | 1390.43 | 0 | 0 |  |  | 0 | 0 | CS ÚRS 2025 01 | 0 | 3 |  |  | 0
PP
VV |  |  |  | "V01: Zpevněné plochy pro pěší u nástupiště " "Součet: 801,73 m2" "V02: Zpevněné plochy pro pěší do ulice U Běchyňské dráhy V02 " "Součet: 409,49 m2" "V03: Zpevněná plocha pro parkovací stání V03 " "Součet: 43,01 m2" "V04: Plocha vozovky s asfaltovým krytem V04 " "Součet: 48,43 m2" "V05: Zpětné osazení dlažby " "Součet: 76,18 m2" "V06: Reliéfní dlažba s hmatovými prvky " "Součet: 6,00 m2" "V07: Rovinná dlažba - hmatový konstrast " "Součet: 5,59 m2" "V01+V02+V03+V04+V05+V06+V07"
TS
P | 49 | 938909311 |  | Čištění vozovek metením bláta, prachu nebo hlinitého nánosu s odklizením na hromady na vzdálenost do 20 m nebo naložením na dopravní prostředek strojně povrchu podkladu nebo krytu betonového nebo živi | M2 | 1390.43 | 0 | 0 |  |  | 0 | 0 | CS ÚRS 2025 01 | 0 | 3 |  |  | 0
PP
VV |  |  |  | "V01: Zpevněné plochy pro pěší u nástupiště " "Součet: 801,73 m2" "V02: Zpevněné plochy pro pěší do ulice U Běchyňské dráhy V02 " "Součet: 409,49 m2" "V03: Zpevněná plocha pro parkovací stání V03 " "Součet: 43,01 m2" "V04: Plocha vozovky s asfaltovým krytem V04 " "Součet: 48,43 m2" "V05: Zpětné osazení dlažby " "Součet: 76,18 m2" "V06: Reliéfní dlažba s hmatovými prvky " "Součet: 6,00 m2" "V07: Rovinná dlažba - hmatový konstrast " "Součet: 5,59 m2" "V01+V02+V03+V04+V05+V06+V07"
TS
P | 50 | 938909331 |  | Čištění vozovek metením bláta, prachu nebo hlinitého nánosu s odklizením na hromady na vzdálenost do 20 m nebo naložením na dopravní prostředek ručně povrchu podkladu nebo krytu betonového nebo živičn | M2 | 1390.43 | 0 | 0 |  |  | 0 | 0 | CS ÚRS 2025 01 | 0 | 3 |  |  | 0
PP
VV |  |  |  | "V01: Zpevněné plochy pro pěší u nástupiště " "Součet: 801,73 m2" "V02: Zpevněné plochy pro pěší do ulice U Běchyňské dráhy V02 " "Součet: 409,49 m2" "V03: Zpevněná plocha pro parkovací stání V03 " "Součet: 43,01 m2" "V04: Plocha vozovky s asfaltovým krytem V04 " "Součet: 48,43 m2" "V05: Zpětné osazení dlažby " "Součet: 76,18 m2" "V06: Reliéfní dlažba s hmatovými prvky " "Součet: 6,00 m2" "V07: Rovinná dlažba - hmatový konstrast " "Součet: 5,59 m2" "V01+V02+V03+V04+V05+V06+V07"
TS
P | 51 | 965042241 |  | Bourání mazanin betonových nebo z litého asfaltu tl. přes 100 mm, plochy přes 4 m2 | M3 | 34.372 | 0 | 0 |  |  | 0 | 0 | CS ÚRS 2025 01 | 0 | 3 |  |  | 0
PP
VV |  |  |  | "bDL03: Odtranění betonové mazaniny " "Součet: 34,372 m3" "bDL03"
TS
P | 52 | 965049112 |  | Bourání mazanin Příplatek k cenám za bourání mazanin betonových se svařovanou sítí, tl. přes 100 mm | M3 | 34.372 | 0 | 0 |  |  | 0 | 0 | CS ÚRS 2025 01 | 0 | 3 |  |  | 0
PP
VV |  |  |  | "bDL03: Odtranění betonové mazaniny " "Součet: 34,372 m3" "bDL03"
TS
P | 53 | 966006132 |  | Odstranění dopravních nebo orientačních značek se sloupkem s uložením hmot na vzdálenost do 20 m nebo s naložením na dopravní prostředek, se zásypem jam a jeho zhutněním s betonovou patkou | KUS | 5 | 0 | 0 |  |  | 0 | 0 | CS ÚRS 2025 01 | 0 | 3 |  |  | 0
PP
VV |  |  |  | "`odstranění dopravních značek` 5"
TS
P | 54 | 966006211 |  | Odstranění (demontáž) svislých dopravních značek s odklizením materiálu na skládku na vzdálenost do 20 m nebo s naložením na dopravní prostředek ze sloupů, sloupků nebo konzol | KUS | 5 | 0 | 0 |  |  | 0 | 0 | CS ÚRS 2025 01 | 0 | 3 |  |  | 0
PP
VV |  |  |  | "`odstranění dopravních značek` 5"
TS |  |  |  | dopravní značky uchovat pro pozdější zpětné osazení dopravní značky uchovat pro pozdější zpětné osazení dopravní značky uchovat pro pozdější zpětné osazení
P | 55 | 966008222 |  | Bourání odvodňovacího žlabu s odklizením a uložením vybouraného materiálu na skládku na vzdálenost do 10 m nebo s naložením na dopravní prostředek betonového nebo polymerbetonového s krycím roštem šíř | M | 25.5 | 0 | 0 |  |  | 0 | 0 | CS ÚRS 2025 01 | 0 | 3 |  |  | 0
PP
VV |  |  |  | "`odstranění žlabu na nástupišti` 25,5"
TS
P | 56 | 979024443 |  | Očištění vybouraných prvků komunikací od spojovacího materiálu s odklizením a uložením očištěných hmot a spojovacího materiálu na skládku na vzdálenost do 10 m obrubníků a krajníků, vybouraných z jaké | M | 66.5 | 0 | 0 |  |  | 0 | 0 | CS ÚRS 2025 01 | 0 | 3 |  |  | 0
PP
VV |  |  |  | "bDL00: Vytrhání obrubníků " "Součet: 66,50 m" "bDL00"
TS
P | 57 | 979054451 |  | Očištění vybouraných prvků komunikací od spojovacího materiálu s odklizením a uložením očištěných hmot a spojovacího materiálu na skládku na vzdálenost do 10 m zámkových dlaždic s vyplněním spár kamen | M2 | 76.18 | 0 | 0 |  |  | 0 | 0 | CS ÚRS 2025 01 | 0 | 3 |  |  | 0
PP
VV |  |  |  | "bDL00a: Očištění dlažby " "Součet: 76,18 m2" "bDL00a"
TS
SD |  | 997 |  | Přesun sutě | [6 empty] | 0 | 0
P | 60 | R015171.913 |  | Likvidace odpadů zeminy a kamení na recyklační skládce kód odpadu 17 05 04 včetně dopravy | T | 742.763 | 0 | 0 |  |  | 0 | 0 | R-položka | 0 | 3 |  |  | 0
PP
VV |  |  |  | 742.763000 = 742,763 [A]
TS |  |  |  | 1. Položka obsahuje: • veškeré poplatky provozovateli skládky, recyklační linky nebo jiného zařízení na zpracování nebo likvidaci odpadů související s převzetím, uložením, zpracováním nebo likvidací odpadu, • náklady spojené s dopravou odpadu z místa stavby na místo převzetí provozovatelem skládky, recyklační linky nebo jiného zařízení na zpracování nebo likvidaci odpadů, • náklady spojené s vyložením a manipulací s materiálem v místě skládky. 2. Položka neobsahuje: • náklady spojené s naložením a manipulací s materiálem. **) 3. Způsob měření: • určující množství odpadu vytříděného v souladu se zákonem č. 541/2020 Sb., o nakládání s odpady, v platném znění Evidenční položka. Neoceňovat v objektu SO/PS, položka se oceňuje pouze v objektu SO 90-90 Odpadové hospodářství Evidenční položka. Neoceňovat v objektu SO/PS, položka se oceňuje pouze v objektu SO 90-90 Odpadové hospodářství Evidenční položka. Neoceňovat v objektu SO/PS, položka se oceňuje pouze v objektu SO 90-90 Odpadové hospodářství
P | 58 | R015997.903 |  | Likvidace odpadů stavebního a demoličního odpadu pod kódem 17 09 04 včetně dopravy | T | 123.482 | 0 | 0 |  |  | 0 | 0 | R-položka | 0 | 3 |  |  | 0
PP
VV |  |  |  | 123.482000 = 123,482 [A]
TS |  |  |  | 1. Položka obsahuje: • veškeré poplatky provozovateli skládky, recyklační linky nebo jiného zařízení na zpracování nebo likvidaci odpadů související s převzetím, uložením, zpracováním nebo likvidací odpadu, • náklady spojené s dopravou odpadu z místa stavby na místo převzetí provozovatelem skládky, recyklační linky nebo jiného zařízení na zpracování nebo likvidaci odpadů, • náklady spojené s vyložením a manipulací s materiálem v místě skládky. 2. Položka neobsahuje: • náklady spojené s naložením a manipulací s materiálem. **) 3. Způsob měření: • určující množství odpadu vytříděného v souladu se zákonem č. 541/2020 Sb., o nakládání s odpady, v platném znění Evidenční položka. Neoceňovat v objektu SO/PS, položka se oceňuje pouze v objektu SO 90-90 Odpadové hospodářství Evidenční položka. Neoceňovat v objektu SO/PS, položka se oceňuje pouze v objektu SO 90-90 Odpadové hospodářství Evidenční položka. Neoceňovat v objektu SO/PS, položka se oceňuje pouze v objektu SO 90-90 Odpadové hospodářství
P | 59 | R015997.907 |  | Likvidace odpadů na recyklační skládce odpadu asfaltového bez obsahu dehtu zatříděného do Katalogu odpadů pod kódem 17 03 02 včetně dopravy | T | 10.655 | 0 | 0 |  |  | 0 | 0 | R-položka | 0 | 3 |  |  | 0
PP
VV |  |  |  | 10.655000 = 10,655 [A]
TS |  |  |  | 1. Položka obsahuje: • veškeré poplatky provozovateli skládky, recyklační linky nebo jiného zařízení na zpracování nebo likvidaci odpadů související s převzetím, uložením, zpracováním nebo likvidací odpadu, • náklady spojené s dopravou odpadu z místa stavby na místo převzetí provozovatelem skládky, recyklační linky nebo jiného zařízení na zpracování nebo likvidaci odpadů, • náklady spojené s vyložením a manipulací s materiálem v místě skládky. 2. Položka neobsahuje: • náklady spojené s naložením a manipulací s materiálem. **) 3. Způsob měření: • určující množství odpadu vytříděného v souladu se zákonem č. 541/2020 Sb., o nakládání s odpady, v platném znění Evidenční položka. Neoceňovat v objektu SO/PS, položka se oceňuje pouze v objektu SO 90-90 Odpadové hospodářství Evidenční položka. Neoceňovat v objektu SO/PS, položka se oceňuje pouze v objektu SO 90-90 Odpadové hospodářství Evidenční položka. Neoceňovat v objektu SO/PS, položka se oceňuje pouze v objektu SO 90-90 Odpadové hospodářství
P | 61 | R015997.915 |  | Likvidace odpadů na recyklační skládce odpadu z prostého betonu zatříděného do Katalogu odpadů pod kódem 17 01 01 včetně dopravy | T | 276.681 | 0 | 0 |  |  | 0 | 0 | R-položka | 0 | 3 |  |  | 0
PP
VV |  |  |  | 276.681000 = 276,681 [A]
TS |  |  |  | 1. Položka obsahuje: • veškeré poplatky provozovateli skládky, recyklační linky nebo jiného zařízení na zpracování nebo likvidaci odpadů související s převzetím, uložením, zpracováním nebo likvidací odpadu, • náklady spojené s dopravou odpadu z místa stavby na místo převzetí provozovatelem skládky, recyklační linky nebo jiného zařízení na zpracování nebo likvidaci odpadů, • náklady spojené s vyložením a manipulací s materiálem v místě skládky. 2. Položka neobsahuje: • náklady spojené s naložením a manipulací s materiálem. **) 3. Způsob měření: • určující množství odpadu vytříděného v souladu se zákonem č. 541/2020 Sb., o nakládání s odpady, v platném znění Evidenční položka. Neoceňovat v objektu SO/PS, položka se oceňuje pouze v objektu SO 90-90 Odpadové hospodářství Evidenční položka. Neoceňovat v objektu SO/PS, položka se oceňuje pouze v objektu SO 90-90 Odpadové hospodářství Evidenční položka. Neoceňovat v objektu SO/PS, položka se oceňuje pouze v objektu SO 90-90 Odpadové hospodářství
P | 62 | R015997.916 |  | Likvidace odpadů na recyklační skládce odpadu z armovaného betonu zatříděného do Katalogu odpadů pod kódem 17 01 01 včetně dopravy | T | 76.615 | 0 | 0 |  |  | 0 | 0 | R-položka | 0 | 3 |  |  | 0
PP
VV |  |  |  | 76.615000 = 76,615 [A]
TS |  |  |  | 1. Položka obsahuje: • veškeré poplatky provozovateli skládky, recyklační linky nebo jiného zařízení na zpracování nebo likvidaci odpadů související s převzetím, uložením, zpracováním nebo likvidací odpadu, • náklady spojené s dopravou odpadu z místa stavby na místo převzetí provozovatelem skládky, recyklační linky nebo jiného zařízení na zpracování nebo likvidaci odpadů, • náklady spojené s vyložením a manipulací s materiálem v místě skládky. 2. Položka neobsahuje: • náklady spojené s naložením a manipulací s materiálem. **) 3. Způsob měření: • určující množství odpadu vytříděného v souladu se zákonem č. 541/2020 Sb., o nakládání s odpady, v platném znění Evidenční položka. Neoceňovat v objektu SO/PS, položka se oceňuje pouze v objektu SO 90-90 Odpadové hospodářství Evidenční položka. Neoceňovat v objektu SO/PS, položka se oceňuje pouze v objektu SO 90-90 Odpadové hospodářství Evidenční položka. Neoceňovat v objektu SO/PS, položka se oceňuje pouze v objektu SO 90-90 Odpadové hospodářství
SD |  | 998 |  | Přesun hmot | [6 empty] | 0 | 0
P | 63 | 998223011 |  | Přesun hmot pro pozemní komunikace s krytem dlážděným dopravní vzdálenost do 200 m jakékoliv délky objektu | T | 347.256 | 0 | 0 |  |  | 0 | 0 | CS ÚRS 2025 01 | 0 | 3 |  |  | 0
PP
VV |  |  |  | 347.256000 = 347,256 [A]
TS

## POV
SŽDC05 | [14 empty] | 3
S | Stavba: | 5313520018 |  | Rekonstrukce výpravní budovy v žst. Tábor | [6 empty] | D.2.2 | 0 | AspeEsticon | 0 | 2
O | Objekt: | D.2.2 |  | Pozemní stavební objekty a technické vybavení | [9 empty] | 0.12 | 2
Typ | Poř. číslo | Kód položky | Varianta | Název položky | MJ | Množství | Jednotková hmotnost | Celková hmotnost |  |  | Jednotková cena |  | Cenové soustavy | 0.21
Dodávka
[9 empty] | Jednotková | Celkem | Jednotková | Celkem |  |  |  | Počet položek s nulovou cenou | 0
O1 |  | POV |  | Provizorní opatření | [6 empty] | 0 | 0
SD |  | 1 |  | Zemní práce | [6 empty] | 0 | 0
P | 1 | 119003223 |  | Pomocné konstrukce při zabezpečení výkopu svislé ocelové mobilní oplocení, výšky přes 1,5 do 2,2 m panely vyplněné profilovaným plechem zřízení | M | 318 | 0.00058 | 0 |  |  | 0 | 0 | CS ÚRS 2025 01 | 0 | 3 |  |  | 0
PP
VV |  |  |  | "169+149"
TS
P | 2 | 119003224 |  | Pomocné konstrukce při zabezpečení výkopu svislé ocelové mobilní oplocení, výšky přes 1,5 do 2,2 m panely vyplněné profilovaným plechem odstranění | M | 318 | 0 | 0 |  |  | 0 | 0 | CS ÚRS 2025 01 | 0 | 3 |  |  | 0
PP
VV |  |  |  | "169+149"
TS
SD |  | 23-M |  | Montáže potrubí | [6 empty] | 0 | 0
P | 32 | 230086115 |  | Demontáž plastového potrubí dn do 110 mm | M | 170 | 0 | 0 |  |  | 0 | 0 | CS ÚRS 2025 01 | 0 | 3 |  |  | 0
PP
VV |  |  |  | "85+85"
TS
SD |  | 46-M |  | Zemní práce při extr.mont.pracích | [6 empty] | 0 | 0
P | 34 | 34571351 |  | trubka elektroinstalační ohebná dvouplášťová korugovaná HDPE (chránička) D 40/50mm | M | 178.5 | 0.00026 | 0 |  |  | 0 | 0 | CS ÚRS 2025 01 | 0 | 3 |  |  | 0
PP
VV |  |  |  | "170*1,05 `Přepočtené koeficientem množství"
TS
P | 33 | 460791212 |  | Montáž trubek ochranných uložených volně do rýhy plastových ohebných, vnitřního průměru přes 32 do 50 mm | M | 170 | 0 | 0 |  |  | 0 | 0 | CS ÚRS 2025 01 | 0 | 3 |  |  | 0
PP
VV |  |  |  | "85+85"
TS
SD |  | 6 |  | Úpravy povrchů, podlahy a osazování výplní | [6 empty] | 0 | 0
P | 3 | 619996107 |  | Ochrana stavebních konstrukcí a samostatných prvků včetně pozdějšího odstranění obedněním z OSB desek stropu | M2 | 12 | 0.04184 | 0 |  |  | 0 | 0 | CS ÚRS 2025 01 | 0 | 3 |  |  | 0
PP
VV |  |  |  | "2*6"
TS |  |  |  | tunel z desek tunel z desek tunel z desek
P | 4 | 619996117 |  | Ochrana stavebních konstrukcí a samostatných prvků včetně pozdějšího odstranění obedněním z OSB desek podlahy | M2 | 12 | 0.02644 | 0 |  |  | 0 | 0 | CS ÚRS 2025 01 | 0 | 3 |  |  | 0
PP
VV |  |  |  | "2*6"
TS |  |  |  | tunel z desek tunel z desek tunel z desek
P | 5 | 619996127 |  | Ochrana stavebních konstrukcí a samostatných prvků včetně pozdějšího odstranění obedněním z OSB desek svislých ploch | M2 | 30 | 0.01929 | 0 |  |  | 0 | 0 | CS ÚRS 2025 01 | 0 | 3 |  |  | 0
PP
VV |  |  |  | "6*2,5+6*2,5"
TS |  |  |  | tunel z desek tunel z desek tunel z desek
SD |  | 721 |  | Zdravotechnika - vnitřní kanalizace | [6 empty] | 0 | 0
P | 16 | 721171808 |  | Demontáž potrubí z novodurových trub odpadních nebo připojovacích přes 75 do D 114 | M | 37 | 0 | 0 |  |  | 0 | 0 | CS ÚRS 2025 01 | 0 | 3 |  |  | 0
PP
VV |  |  |  | 37.000000 = 37,000 [A]
TS
P | 17 | 721173401 |  | Potrubí z trub PVC SN4 svodné (ležaté) DN 110 | M | 37 | 0.00142 | 0 |  |  | 0 | 0 | CS ÚRS 2025 01 | 0 | 3 |  |  | 0
PP
VV |  |  |  | 37.000000 = 37,000 [A]
TS
P | 18 | 998721101 |  | Přesun hmot pro vnitřní kanalizaci stanovený z hmotnosti přesunovaného materiálu vodorovná dopravní vzdálenost do 50 m základní v objektech výšky do 6 m | T | 0.053 | 0 | 0 |  |  | 0 | 0 | CS ÚRS 2025 01 | 0 | 3 |  |  | 0
PP
VV |  |  |  | 0.053000 = 0,053 [A]
TS
SD |  | 722 |  | Zdravotechnika - vnitřní vodovod | [6 empty] | 0 | 0
P | 19 | 722170801 |  | Demontáž rozvodů vody z plastů do O 25 mm | M | 45 | 0 | 0 |  |  | 0 | 0 | CS ÚRS 2025 01 | 0 | 3 |  |  | 0
PP
VV |  |  |  | 45.000000 = 45,000 [A]
TS
P | 20 | 722173114 |  | Potrubí z plastových trubek ze síťovaného polyethylenu (PE-Xa) spojované mechanicky násuvnou objímkou plastovou D 25/3,5 | M | 45 | 0.00034 | 0 |  |  | 0 | 0 | CS ÚRS 2025 01 | 0 | 3 |  |  | 0
PP
VV |  |  |  | 45.000000 = 45,000 [A]
TS
P | 21 | 998722101 |  | Přesun hmot pro vnitřní vodovod stanovený z hmotnosti přesunovaného materiálu vodorovná dopravní vzdálenost do 50 m základní v objektech výšky do 6 m | T | 0.015 | 0 | 0 |  |  | 0 | 0 | CS ÚRS 2025 01 | 0 | 3 |  |  | 0
PP
VV |  |  |  | 0.015000 = 0,015 [A]
TS
SD |  | 741 |  | Elektroinstalace - silnoproud | [6 empty] | 0 | 0
P | 23 | 34111094 |  | kabel instalační jádro Cu plné izolace PVC plášť PVC 450/750V (CYKY) 5x2,5mm2 | M | 97.75 | 0.00025 | 0 |  |  | 0 | 0 | CS ÚRS 2025 01 | 0 | 3 |  |  | 0
PP
VV |  |  |  | "85*1,15 `Přepočtené koeficientem množství"
TS
P | 22 | 741122231 |  | Montáž kabelů měděných bez ukončení uložených volně nebo v liště plných kulatých (např. CYKY) počtu a průřezu žil 5x1,5 až 2,5 mm2 | M | 85 | 0 | 0 |  |  | 0 | 0 | CS ÚRS 2025 01 | 0 | 3 |  |  | 0
PP
VV |  |  |  | 85.000000 = 85,000 [A]
TS
P | 24 | 741122851 |  | Demontáž kabelů měděných uložených volně nebo v liště plných kulatých počtu a průřezu žil 2x1,5 až 6 mm2, 3x1,5 až 10 mm2, 4x1,5 až 10 mm2, 5x1,5 až 6 mm2, 7x1,5 až 4 mm2, 12x1,5 mm2 | M | 85 | 0 | 0 |  |  | 0 | 0 | CS ÚRS 2025 01 | 0 | 3 |  |  | 0
PP
VV |  |  |  | 85.000000 = 85,000 [A]
TS
P | 25 | 998741101 |  | Přesun hmot pro silnoproud stanovený z hmotnosti přesunovaného materiálu vodorovná dopravní vzdálenost do 50 m základní v objektech výšky do 6 m | T | 0.024 | 0 | 0 |  |  | 0 | 0 | CS ÚRS 2025 01 | 0 | 3 |  |  | 0
PP
VV |  |  |  | 0.024000 = 0,024 [A]
TS
SD |  | 742 |  | Elektroinstalace - slaboproud | [6 empty] | 0 | 0
P | 27 | 34121267 |  | kabel datový venkovní celkově stíněný Al fólií jádro Cu plné plášť PE (F/UTP) kategorie 6 | M | 102 | 5e-05 | 0 |  |  | 0 | 0 | CS ÚRS 2025 01 | 0 | 3 |  |  | 0
PP
VV |  |  |  | "85*1,2 `Přepočtené koeficientem množství"
TS
P | 26 | 742124002 |  | Montáž kabelů datových FTP, UTP, STP pro vnitřní rozvody do trubky | M | 85 | 0 | 0 |  |  | 0 | 0 | CS ÚRS 2025 01 | 0 | 3 |  |  | 0
PP
VV |  |  |  | 85.000000 = 85,000 [A]
TS
P | 28 | 998742101 |  | Přesun hmot pro slaboproud stanovený z hmotnosti přesunovaného materiálu vodorovná dopravní vzdálenost do 50 m základní v objektech výšky do 6 m | T | 0.005 | 0 | 0 |  |  | 0 | 0 | CS ÚRS 2025 01 | 0 | 3 |  |  | 0
PP
VV |  |  |  | 0.005000 = 0,005 [A]
TS
SD |  | 763 |  | Konstrukce suché výstavby | [6 empty] | 0 | 0
P | 29 | 763111417 |  | Příčka ze sádrokartonových desek s nosnou konstrukcí z jednoduchých ocelových profilů UW, CW dvojitě opláštěná deskami standardními A tl. 2 x 12,5 mm s izolací, EI 60, příčka tl. 150 mm, profil 100, R | M2 | 39.362 | 0.04571 | 0 |  |  | 0 | 0 | CS ÚRS 2025 01 | 0 | 3 |  |  | 0
PP
VV |  |  |  | "5,75*3,62+2,35*3,62+4*2,51"
TS
P | 30 | 763111812 |  | Demontáž příček ze sádrokartonových desek s nosnou konstrukcí z ocelových profilů jednoduchých, opláštění dvojité | M2 | 39.362 | 0 | 0 |  |  | 0 | 0 | CS ÚRS 2025 01 | 0 | 3 |  |  | 0
PP
VV |  |  |  | "5,75*3,62+2,35*3,62+4*2,51"
TS
P | 31 | 998763301 |  | Přesun hmot pro konstrukce montované z desek sádrokartonových, sádrovláknitých, cementovláknitých nebo cementových stanovený z hmotnosti přesunovaného materiálu vodorovná dopravní vzdálenost do 50 m z | T | 1.799 | 0 | 0 |  |  | 0 | 0 | CS ÚRS 2025 01 | 0 | 3 |  |  | 0
PP
VV |  |  |  | 1.799000 = 1,799 [A]
TS
SD |  | 997 |  | Přesun sutě | [6 empty] | 0 | 0
P | 6 | 997013111 |  | Vnitrostaveništní doprava suti a vybouraných hmot vodorovně do 50 m s naložením základní pro budovy a haly výšky do 6 m | T | 3.762 | 0 | 0 |  |  | 0 | 0 | CS ÚRS 2025 01 | 0 | 3 |  |  | 0
PP
VV |  |  |  | 3.762000 = 3,762 [A]
TS
P | 7 | R015170.901 |  | Likvidace odpadů nekontaminovaných - 17 02 01 dřevo po stavebním použití, z demolic včetně dopravy | T | 1.416 | 0 | 0 |  |  | 0 | 0 | R-položka | 0 | 3 |  |  | 0
PP
VV |  |  |  | 1.416000 = 1,416 [A]
TS |  |  |  | 1. Položka obsahuje: • veškeré poplatky provozovateli skládky, recyklační linky nebo jiného zařízení na zpracování nebo likvidaci odpadů související s převzetím, uložením, zpracováním nebo likvidací odpadu, • náklady spojené s dopravou odpadu z místa stavby na místo převzetí provozovatelem skládky, recyklační linky nebo jiného zařízení na zpracování nebo likvidaci odpadů, • náklady spojené s vyložením a manipulací s materiálem v místě skládky. 2. Položka neobsahuje: • náklady spojené s naložením a manipulací s materiálem. **) 3. Způsob měření: • určující množství odpadu vytříděného v souladu se zákonem č. 541/2020 Sb., o nakládání s odpady, v platném znění Evidenční položka. Neoceňovat v objektu SO/PS, položka se oceňuje pouze v objektu SO 90-90 Odpadové hospodářství Evidenční položka. Neoceňovat v objektu SO/PS, položka se oceňuje pouze v objektu SO 90-90 Odpadové hospodářství Evidenční položka. Neoceňovat v objektu SO/PS, položka se oceňuje pouze v objektu SO 90-90 Odpadové hospodářství
P | 10 | R015310.914 |  | Likvidace odpadů nekontaminovaných - 16 02 14 elektrošrot (vyřazená el. zařízení a přístr. - al, cu a vz. kovy) včetně dopravy | T | 0.041 | 0 | 0 |  |  | 0 | 0 | R-položka | 0 | 3 |  |  | 0
PP
VV |  |  |  | 0.041000 = 0,041 [A]
TS |  |  |  | 1. Položka obsahuje: • veškeré poplatky provozovateli skládky, recyklační linky nebo jiného zařízení na zpracování nebo likvidaci odpadů související s převzetím, uložením, zpracováním nebo likvidací odpadu, • náklady spojené s dopravou odpadu z místa stavby na místo převzetí provozovatelem skládky, recyklační linky nebo jiného zařízení na zpracování nebo likvidaci odpadů, • náklady spojené s vyložením a manipulací s materiálem v místě skládky. 2. Položka neobsahuje: • náklady spojené s naložením a manipulací s materiálem. **) 3. Způsob měření: • určující množství odpadu vytříděného v souladu se zákonem č. 541/2020 Sb., o nakládání s odpady, v platném znění Evidenční položka. Neoceňovat v objektu SO/PS, položka se oceňuje pouze v objektu SO 90-90 Odpadové hospodářství Evidenční položka. Neoceňovat v objektu SO/PS, položka se oceňuje pouze v objektu SO 90-90 Odpadové hospodářství Evidenční položka. Neoceňovat v objektu SO/PS, položka se oceňuje pouze v objektu SO 90-90 Odpadové hospodářství
P | 8 | R015997.903 |  | Likvidace odpadů stavebního a demoličního odpadu pod kódem 17 09 04 včetně dopravy | T | 2.219 | 0 | 0 |  |  | 0 | 0 | R-položka | 0 | 3 |  |  | 0
PP
VV |  |  |  | 2.219000 = 2,219 [A]
TS |  |  |  | 1. Položka obsahuje: • veškeré poplatky provozovateli skládky, recyklační linky nebo jiného zařízení na zpracování nebo likvidaci odpadů související s převzetím, uložením, zpracováním nebo likvidací odpadu, • náklady spojené s dopravou odpadu z místa stavby na místo převzetí provozovatelem skládky, recyklační linky nebo jiného zařízení na zpracování nebo likvidaci odpadů, • náklady spojené s vyložením a manipulací s materiálem v místě skládky. 2. Položka neobsahuje: • náklady spojené s naložením a manipulací s materiálem. **) 3. Způsob měření: • určující množství odpadu vytříděného v souladu se zákonem č. 541/2020 Sb., o nakládání s odpady, v platném znění Evidenční položka. Neoceňovat v objektu SO/PS, položka se oceňuje pouze v objektu SO 90-90 Odpadové hospodářství Evidenční položka. Neoceňovat v objektu SO/PS, položka se oceňuje pouze v objektu SO 90-90 Odpadové hospodářství Evidenční položka. Neoceňovat v objektu SO/PS, položka se oceňuje pouze v objektu SO 90-90 Odpadové hospodářství
P | 9 | R015997.905 |  | Likvidace odpadů z plastických hmot pod kódem 17 02 03 včetně dopravy | T | 0.086 | 0 | 0 |  |  | 0 | 0 | R-položka | 0 | 3 |  |  | 0
PP
VV |  |  |  | 0.086000 = 0,086 [A]
TS |  |  |  | 1. Položka obsahuje: • veškeré poplatky provozovateli skládky, recyklační linky nebo jiného zařízení na zpracování nebo likvidaci odpadů související s převzetím, uložením, zpracováním nebo likvidací odpadu, • náklady spojené s dopravou odpadu z místa stavby na místo převzetí provozovatelem skládky, recyklační linky nebo jiného zařízení na zpracování nebo likvidaci odpadů, • náklady spojené s vyložením a manipulací s materiálem v místě skládky. 2. Položka neobsahuje: • náklady spojené s naložením a manipulací s materiálem. **) 3. Způsob měření: • určující množství odpadu vytříděného v souladu se zákonem č. 541/2020 Sb., o nakládání s odpady, v platném znění Evidenční položka. Neoceňovat v objektu SO/PS, položka se oceňuje pouze v objektu SO 90-90 Odpadové hospodářství Evidenční položka. Neoceňovat v objektu SO/PS, položka se oceňuje pouze v objektu SO 90-90 Odpadové hospodářství Evidenční položka. Neoceňovat v objektu SO/PS, položka se oceňuje pouze v objektu SO 90-90 Odpadové hospodářství Evidenční položka. Neoceňovat v objektu SO/PS, položka se oceňuje pouze v objektu SO 90-90 Odpadové hospodářství
SD |  | 998 |  | Přesun hmot | [6 empty] | 0 | 0
P | 11 | 998011001 |  | Přesun hmot pro budovy občanské výstavby, bydlení, výrobu a služby s nosnou svislou konstrukcí zděnou z cihel, tvárnic nebo kamene vodorovná dopravní vzdálenost do 100 m základní pro budovy výšky do 6 | T | 1.583 | 0 | 0 |  |  | 0 | 0 | CS ÚRS 2025 01 | 0 | 3 |  |  | 0
PP
VV |  |  |  | 1.583000 = 1,583 [A]
TS
SD |  | DK |  | Dočasné konstrukce | [6 empty] | 0 | 0
P | 12 | RDK001 |  | Zhotovení dočasních konstrukcí pro provizorní stavy v objektu B a D při rekonstrukci objektu | KUS | 1 | 0 | 0 |  |  | 0 | 0 | R-položka | 0 | 3 |  |  | 0
PP
VV |  |  |  | 1.000000 = 1,000 [A]
TS |  |  |  | 1. V ceně jsou zahrnuty náklady na dodávku materiálu včetně montáže. 2. V ceně jsou zahrnuty náklady na veškerý kotvící, upevňovací a pomocný materiál. 3. V ceně je zahrnuta demontáž dočasných konstrukcí včetně jejich ekologické likvidace. 4. V ceně jsou zahrnuty bourací práce. Podrobná specifikace viz výkresy POV, souhrnná technická zpráva Podrobná specifikace viz výkresy POV, souhrnná technická zpráva Podrobná specifikace viz výkresy POV, souhrnná technická zpráva
P | 13 | RDK002 |  | Přechod přes kolej SK3b | SOUBOR | 1 | 0 | 0 |  |  | 0 | 0 | R-položka | 0 | 3 |  |  | 0
PP
VV |  |  |  | 1.000000 = 1,000 [A]
TS |  |  |  | (panely + 2x schody se zábradlím) mezi návěstidly Lc3a a Sc3 (po dobu 6 měsíců) (panely + 2x schody se zábradlím) mezi návěstidly Lc3a a Sc3 (po dobu 6 měsíců) (panely + 2x schody se zábradlím) mezi návěstidly Lc3a a Sc3 (po dobu 6 měsíců)
P | 14 | RDK003 |  | Činnost dopravního zaměstnance se zkouškou „dopravní minimum“ | SOUBOR | 1 | 0 | 0 |  |  | 0 | 0 | R-položka | 0 | 3 |  |  | 0
PP
VV |  |  |  | 1.000000 = 1,000 [A]
TS |  |  |  | po dobu 6 měsíců, každý den 24 hod. po dobu 6 měsíců, každý den 24 hod. po dobu 6 měsíců, každý den 24 hod.
P | 15 | RDK004 |  | Průchod do pochodu po novém schodišti v objektu D | SOUBOR | 1 | 0 | 0 |  |  | 0 | 0 | R-položka | 0 | 3 |  |  | 0
PP
VV |  |  |  | 1.000000 = 1,000 [A]
TS |  |  |  | průchod stavbou za dodržení podmínek BOZP (po dobu 3 měsíce) průchod stavbou za dodržení podmínek BOZP (po dobu 3 měsíce) průchod stavbou za dodržení podmínek BOZP (po dobu 3 měsíce)

## SO 62-71-01.00
SŽDC05 | [14 empty] | 3
S | Stavba: | 5313520018 |  | Rekonstrukce výpravní budovy v žst. Tábor | [6 empty] | D.2.2 | 0 | AspeEsticon | 0 | 2
O | Objekt: | D.2.2 |  | Pozemní stavební objekty a technické vybavení | [9 empty] | 0.12 | 2
Typ | Poř. číslo | Kód položky | Varianta | Název položky | MJ | Množství | Jednotková hmotnost | Celková hmotnost |  |  | Jednotková cena |  | Cenové soustavy | 0.21
Dodávka
[9 empty] | Jednotková | Celkem | Jednotková | Celkem |  |  |  | Počet položek s nulovou cenou | 0
O1 |  | SO 62-71-01.00 |  | D.2.2.1 - Bourací práce a demolice | [6 empty] | 0 | 0
SD |  | 751 |  | Vzduchotechnika | [6 empty] | 0 | 0
P | 66 | 751721812 |  | Demontáž klimatizační jednotky venkovní jednofázové napájení do 3 vnitřních jednotek | KUS | 9 | 0 | 0 |  |  | 0 | 0 | CS ÚRS 2025 01 | 0 | 3 |  |  | 0
PP
VV |  |  |  | 9.000000 = 9,000 [A]
TS
SD |  | 762 |  | Konstrukce tesařské | [6 empty] | 0 | 0
P | 67 | 762331812 |  | Demontáž vázaných konstrukcí krovů sklonu do 60° z hranolů, hranolků, fošen, průřezové plochy přes 120 do 224 cm2 | M | 326.12 | 0 | 0 |  |  | 0 | 0 | CS ÚRS 2025 01 | 0 | 3 |  |  | 0
PP
VV |  |  |  | "bKR01: Odstranění vadných prvků krovu do 224 cm2 " "Součet: 2,93 m" "bKR02: Výměna 20% krokevních prkvů do 224cm2 " "Součet: 1615,95 m" "bKR01+bKR02*0,2"
TS
P | 68 | 762331813 |  | Demontáž vázaných konstrukcí krovů sklonu do 60° z hranolů, hranolků, fošen, průřezové plochy přes 224 do 288 cm2 | M | 100.054 | 0 | 0 |  |  | 0 | 0 | CS ÚRS 2025 01 | 0 | 3 |  |  | 0
PP
VV |  |  |  | "bKR01a: Odstranění vadných prkvů krovu do 288 cm2 " "Součet: 43,67 m" "bKR02a: Výměna 20% krokevních prkvů do 288cm2 " "Součet: 281,92 m" "bKR01a+bKR02a*0,2"
TS
P | 69 | 762331814 |  | Demontáž vázaných konstrukcí krovů sklonu do 60° z hranolů, hranolků, fošen, průřezové plochy přes 288 do 450 cm2 | M | 151.25 | 0 | 0 |  |  | 0 | 0 | CS ÚRS 2025 01 | 0 | 3 |  |  | 0
PP
VV |  |  |  | "bKR01b: Odstranění vadných prvků krovu do 450 cm2 " "Součet: 72,78 m" "bKR02b: Výměna 20% krokevních prkvů do 450 cm2 " "Součet: 392,35 m" "bKR01b+bKR02b*0,2"
TS
P | 70 | 762341821 |  | Demontáž bednění a laťování bednění střech rovných, obloukových, sklonu do 60° se všemi nadstřešními konstrukcemi z fošen hrubých, hoblovaných | M2 | 1665.31 | 0 | 0 |  |  | 0 | 0 | CS ÚRS 2025 01 | 0 | 3 |  |  | 0
PP
VV |  |  |  | "bK01: Odstranění falcovaného plechu " "Součet: 497,80 m2" "bST01: Odstranění střechy " "Součet: 1167,51 m2" "bST01+bK01"
TS
P | 71 | 762521811 |  | Demontáž podlah bez polštářů z prken tl. do 32 mm | M2 | 29.28 | 0 | 0 |  |  | 0 | 0 | CS ÚRS 2025 01 | 0 | 3 |  |  | 0
PP
VV |  |  |  | "bPP03: Dřevěná podlaha " "Součet: 29,28 m2" "bPP03"
TS
P | 72 | 762811811 |  | Demontáž záklopů stropů vrchních a zapuštěných z hrubých prken, tl. do 32 mm | M2 | 2585.06 | 0 | 0 |  |  | 0 | 0 | CS ÚRS 2025 01 | 0 | 3 |  |  | 0
PP
VV |  |  |  | "bPP08: Odstranění násypu " "Součet: 1292,53 m2" "2*bPP08"
TS
P | 73 | 762822820 |  | Demontáž stropních trámů z hraněného řeziva, průřezové plochy přes 144 do 288 cm2 | M | 361.864 | 0 | 0 |  |  | 0 | 0 | CS ÚRS 2025 01 | 0 | 3 |  |  | 0
PP
VV |  |  |  | "bSTR01: Odstranění stropních trámu do 288 cm2 " "Součet: 255,84 m" "bSTR02: Výměna 20% stropních trámů 288 cm2 " "Součet: 530,12 m" "bSTR01+bSTR02*0,2"
TS
P | 74 | 762822830 |  | Demontáž stropních trámů z hraněného řeziva, průřezové plochy přes 288 do 450 cm2 | M | 619.9 | 0 | 0 |  |  | 0 | 0 | CS ÚRS 2025 01 | 0 | 3 |  |  | 0
PP
VV |  |  |  | "bSTR01a: Odstranění stropních trámů do 450 cm2 " "Součet: 464,90 m" "bSTR02a: Výměna 20% stropních trámů do 450 cm2 " "Součet: 775,00 m" "bSTR01a+bSTR02a*0,2"
TS
P | 75 | 762822840 |  | Demontáž stropních trámů z hraněného řeziva, průřezové plochy přes 450 do 540 cm2 | M | 589.772 | 0 | 0 |  |  | 0 | 0 | CS ÚRS 2025 01 | 0 | 3 |  |  | 0
PP
VV |  |  |  | "bSTR01b: Odstranění stropních trámů do 540 cm2 " "Součet: 472,12 m" "bSTR02b: Výměna 20% stropních trámů do 540 cm2 " "Součet: 588,26 m" "bSTR01b+bSTR02b*0,2"
TS
P | 76 | 762822850 |  | Demontáž stropních trámů z hraněného řeziva, průřezové plochy přes 540 cm2 | M | 411.476 | 0 | 0 |  |  | 0 | 0 | CS ÚRS 2025 01 | 0 | 3 |  |  | 0
PP
VV |  |  |  | "bSTR01c: Odstranění stropních trámů nad 560 cm2 " "Součet: 327,60 m" "bSTR02c: Výměna 20% stropních trámů nad 560 cm2 " "Součet: 419,38 m" "bSTR01c+bSTR02c*0,2"
TS
SD |  | 763 |  | Konstrukce suché výstavby | [6 empty] | 0 | 0
P | 77 | 763131822 |  | Demontáž podhledu nebo samostatného požárního předělu ze sádrokartonových desek s nosnou konstrukcí dvouvrstvou z ocelových profilů, opláštění dvojité | M2 | 257.78 | 0 | 0 |  |  | 0 | 0 | CS ÚRS 2025 01 | 0 | 3 |  |  | 0
PP
VV |  |  |  | "dSDK03: Odstranění podhledu SDK " "Součet: 257,78 m2" "dSDK03"
TS
P | 80 | 763135821 |  | Demontáž podhledu sádrokartonového lamelového polozapuštěného | M2 | 70.19 | 0 | 0 |  |  | 0 | 0 | CS ÚRS 2025 01 | 0 | 3 |  |  | 0
PP
VV |  |  |  | "dSDK02: Odstranění podhledu pnutého " "Součet: 70,19 m2" "dSDK02"
TS
P | 78 | 763261822 |  | Demontáž podkroví ze sádrovláknitých desek s nosnou konstrukcí z ocelových profilů, opláštění dvojité | M2 | 526.54 | 0 | 0 |  |  | 0 | 0 | CS ÚRS 2025 01 | 0 | 3 |  |  | 0
PP
VV |  |  |  | "dSDK04: Odstranění SDK v podkroví " "Součet: 526,54 m2" "dSDK04"
TS
P | 79 | 763431803 |  | Demontáž podhledu minerálního zavěšeného na roštu skrytém | M2 | 86.16 | 0 | 0 |  |  | 0 | 0 | CS ÚRS 2025 01 | 0 | 3 |  |  | 0
PP
VV |  |  |  | "dSDK01: Odstranění minerálního podhledu " "Součet: 86,16 m2" "dSDK01"
TS
SD |  | 764 |  | Konstrukce klempířské | [6 empty] | 0 | 0
P | 81 | 764001821 |  | Demontáž klempířských konstrukcí krytiny ze svitků nebo tabulí do suti | M2 | 497.8 | 0 | 0 |  |  | 0 | 0 | CS ÚRS 2025 01 | 0 | 3 |  |  | 0
PP
VV |  |  |  | "bK01: Odstranění falcovaného plechu " "Součet: 497,80 m2" "bK01"
TS
P | 82 | 764001891 |  | Demontáž klempířských konstrukcí oplechování úžlabí do suti | M | 43.4 | 0 | 0 |  |  | 0 | 0 | CS ÚRS 2025 01 | 0 | 3 |  |  | 0
PP
VV |  |  |  | "bK10: Odstranění úžlabí " "Součet: 43,40 m" "bK10"
TS
P | 83 | 764002801 |  | Demontáž klempířských konstrukcí závětrné lišty do suti | M | 93.46 | 0 | 0 |  |  | 0 | 0 | CS ÚRS 2025 01 | 0 | 3 |  |  | 0
PP
VV |  |  |  | "bK02: Odstranění závětrné lišty " "Součet: 93,46 m" "bK02"
TS
P | 84 | 764002812 |  | Demontáž klempířských konstrukcí okapového plechu do suti, v krytině skládané | M | 231 | 0 | 0 |  |  | 0 | 0 | CS ÚRS 2025 01 | 0 | 3 |  |  | 0
PP
VV |  |  |  | "bK03: Odstranění okapového plechu " "Součet: 231,00 m" "bK03"
TS
P | 85 | 764002851 |  | Demontáž klempířských konstrukcí oplechování parapetů do suti | M | 110.9 | 0 | 0 |  |  | 0 | 0 | CS ÚRS 2025 01 | 0 | 3 |  |  | 0
PP
VV |  |  |  | "bK04: Odstranění parapetu " "Součet: 110,90 m" "bK04"
TS
P | 86 | 764002861 |  | Demontáž klempířských konstrukcí oplechování říms do suti | M | 313.6 | 0 | 0 |  |  | 0 | 0 | CS ÚRS 2025 01 | 0 | 3 |  |  | 0
PP
VV |  |  |  | "bK05: Odstranění oplechování říms " "Součet: 313,60 m" "bK05"
TS
P | 87 | 764002871 |  | Demontáž klempířských konstrukcí lemování zdí do suti | M | 182.9 | 0 | 0 |  |  | 0 | 0 | CS ÚRS 2025 01 | 0 | 3 |  |  | 0
PP
VV |  |  |  | "bK06: Odstranění lemování zdí " "Součet: 182,90 m" "bK06"
TS
P | 88 | 764004801 |  | Demontáž klempířských konstrukcí žlabu podokapního do suti | M | 243.4 | 0 | 0 |  |  | 0 | 0 | CS ÚRS 2025 01 | 0 | 3 |  |  | 0
PP
VV |  |  |  | "bK07: Odstranění podokapního žlabu " "Součet: 243,40 m" "bK07"
TS
P | 89 | 764004821 |  | Demontáž klempířských konstrukcí žlabu nástřešního do suti | M | 34.8 | 0 | 0 |  |  | 0 | 0 | CS ÚRS 2025 01 | 0 | 3 |  |  | 0
PP
VV |  |  |  | "bK08: Odstranění nástřešního žlabu " "Součet: 34,80 m" "bK08"
TS
P | 90 | 764004861 |  | Demontáž klempířských konstrukcí svodu do suti | M | 109.79 | 0 | 0 |  |  | 0 | 0 | CS ÚRS 2025 01 | 0 | 3 |  |  | 0
PP
VV |  |  |  | "bK09: Odstranění svodu " "Součet: 109,79 m" "bK09"
TS
SD |  | 765 |  | Krytina skládaná | [6 empty] | 0 | 0
P | 91 | 765131803 |  | Demontáž azbestocementové krytiny skládané sklonu do 30° do suti | M2 | 1167.51 | 0.0002 | 0 |  |  | 0 | 0 | CS ÚRS 2025 01 | 0 | 3 |  |  | 0
PP
VV |  |  |  | "bST01: Odstranění střechy " "Součet: 1167,51 m2" "bST01"
TS
P | 92 | 765131823 |  | Demontáž azbestocementové krytiny skládané sklonu do 30° hřebene nebo nároží z hřebenáčů do suti | M | 103.7 | 3e-05 | 0 |  |  | 0 | 0 | CS ÚRS 2025 01 | 0 | 3 |  |  | 0
PP
VV |  |  |  | "bST02: Odstranění střechy - hřebenáče " "Součet: 103,70 m" "bST02"
TS
P | 93 | 998765103 |  | Přesun hmot pro krytiny skládané stanovený z hmotnosti přesunovaného materiálu vodorovná dopravní vzdálenost do 50 m základní na objektech výšky přes 12 do 24 m | T | 0.237 | 0 | 0 |  |  | 0 | 0 | CS ÚRS 2025 01 | 0 | 3 |  |  | 0
PP
VV |  |  |  | 0.237000 = 0,237 [A]
TS
SD |  | 766 |  | Konstrukce truhlářské | [6 empty] | 0 | 0
P | 94 | 766674810 |  | Demontáž střešních oken na krytině hladké a drážkové, sklonu do 30° | KUS | 26 | 0 | 0 |  |  | 0 | 0 | CS ÚRS 2025 01 | 0 | 3 |  |  | 0
PP
VV |  |  |  | "bOKN01: Odstranění střešních oken " "Součet: 26,00 kus" "bOKN01"
TS
P | 95 | 766691811 |  | Demontáž parapetních desek šířky do 300 mm | M | 75.96 | 0 | 0 |  |  | 0 | 0 | CS ÚRS 2025 01 | 0 | 3 |  |  | 0
PP
VV |  |  |  | "bT01: Odstranění parapetů do 300 mm " "Součet: 75,96 m" "bT01"
TS
P | 96 | 766691812 |  | Demontáž parapetních desek šířky přes 300 mm | M | 55.91 | 0 | 0 |  |  | 0 | 0 | CS ÚRS 2025 01 | 0 | 3 |  |  | 0
PP
VV |  |  |  | "bT02: Odstraění parapetů nad 300 mm " "Součet: 55,91 m2" "bT02"
TS
P | 97 | 766691914 |  | Ostatní práce vyvěšení nebo zavěšení křídel dřevěných dveřních, plochy do 2 m2 | KUS | 112 | 0 | 0 |  |  | 0 | 0 | CS ÚRS 2025 01 | 0 | 3 |  |  | 0
PP
VV |  |  |  | "bDV02: Vyvěšení dveřních křídel " "Součet: 112,00 kus" "bDV02"
TS
P | 98 | 766691915 |  | Ostatní práce vyvěšení nebo zavěšení křídel dřevěných dveřních, plochy přes 2 m2 | KUS | 4 | 0 | 0 |  |  | 0 | 0 | CS ÚRS 2025 01 | 0 | 3 |  |  | 0
PP
VV |  |  |  | "bDV03: Vyvěšení dveřních křídel nad 2m2 " "Součet: 4,00 kus" "bDV03"
TS
P | 99 | 766812820 |  | Demontáž kuchyňských linek dřevěných nebo kovových včetně skříněk uchycených na stěně, délky do 1500 mm | KUS | 1 | 0 | 0 |  |  | 0 | 0 | CS ÚRS 2025 01 | 0 | 3 |  |  | 0
PP
VV |  |  |  | "bT03: Odstranění kuchyňských linek do 1,5 m " "Součet: 1,00 kus" "bT03"
TS
P | 100 | 766812830 |  | Demontáž kuchyňských linek dřevěných nebo kovových včetně skříněk uchycených na stěně, délky přes 1500 do 1800 mm | KUS | 1 | 0 | 0 |  |  | 0 | 0 | CS ÚRS 2025 01 | 0 | 3 |  |  | 0
PP
VV |  |  |  | "bT04: Odstranění kuchyňských linek 1,8 m " "Součet: 1,00 kus" "bT04"
TS
P | 101 | 766812840 |  | Demontáž kuchyňských linek dřevěných nebo kovových včetně skříněk uchycených na stěně, délky přes 1800 do 2100 mm | KUS | 3 | 0 | 0 |  |  | 0 | 0 | CS ÚRS 2025 01 | 0 | 3 |  |  | 0
PP
VV |  |  |  | "bT05: Odstranění kuchyňských linek nad 2,2 m " "Součet: 3,00 kus" "bT05"
TS
P | 102 | 766825821 |  | Demontáž nábytku vestavěného skříní dvoukřídlových | KUS | 3 | 0 | 0 |  |  | 0 | 0 | CS ÚRS 2025 01 | 0 | 3 |  |  | 0
PP
VV |  |  |  | "bT06: Odstranění vestavěných skříní " "Součet: 3,00 kus" "bT06"
TS
SD |  | 767 |  | Konstrukce zámečnické | [6 empty] | 0 | 0
P | 103 | 767161811 |  | Demontáž zábradlí do suti rovného rozebíratelný spoj hmotnosti 1 m zábradlí do 20 kg | M | 21.87 | 0 | 0 |  |  | 0 | 0 | CS ÚRS 2025 01 | 0 | 3 |  |  | 0
PP
VV |  |  |  | "`uliční strana` 9,95" "`nástupiště` 11,92" "Součet 21,87"
TS
P | 104 | 767161821 |  | Demontáž zábradlí do suti schodišťového rozebíratelný spoj hmotnosti 1 m zábradlí do 20 kg | M | 29.74 | 0 | 0 |  |  | 0 | 0 | CS ÚRS 2025 01 | 0 | 3 |  |  | 0
PP
VV |  |  |  | "`podchod` 18,66" "`budova B` 11,08" "Součet 29,74"
TS
P | 105 | 767161850 |  | Demontáž zábradlí do suti madel rovných | M | 77.39 | 0 | 0 |  |  | 0 | 0 | CS ÚRS 2025 01 | 0 | 3 |  |  | 0
PP
VV |  |  |  | "`budova A` 17,02" "`budova B` 12,69" "`podchod` 47,68" "Součet 77,39"
TS
P | 106 | 767531811 |  | Demontáž vstupních čisticích zón rohoží kovových nebo plastových | M2 | 1.08 | 0 | 0 |  |  | 0 | 0 | CS ÚRS 2025 01 | 0 | 3 |  |  | 0
PP
VV |  |  |  | "`nástupiště` 1,08"
TS
P | 107 | 767651831 |  | Demontáž garážových a průmyslových vrat posuvných, plochy do 6 m2 | KUS | 2 | 0 | 0 |  |  | 0 | 0 | CS ÚRS 2025 01 | 0 | 3 |  |  | 0
PP
VV |  |  |  | "bDV04: Odstranění posuvných dveří " "Součet: 2,00 kus" "bDV04"
TS
P | 108 | 767661811 |  | Demontáž mříží pevných nebo otevíravých | M2 | 24.922 | 0 | 0 |  |  | 0 | 0 | CS ÚRS 2025 01 | 0 | 3 |  |  | 0
PP
VV |  |  |  | "bDV01: Odstranění mříží " "Součet: 8,022 m2" "bOKN02: Odstranění mříží " "Součet: 16,90 m2" "bOKN02+bDV01"
TS
P | 109 | 767810811 |  | Demontáž větracích mřížek ocelových čtyřhranných neho kruhových | KUS | 24 | 0 | 0 |  |  | 0 | 0 | CS ÚRS 2025 01 | 0 | 3 |  |  | 0
PP
VV |  |  |  | "bOKN07: Odstranění mřížek " "Součet: 24,00 kus" "bOKN07"
TS
P | 110 | 767851803 |  | Demontáž komínových lávek kompletní celé lávky | M | 69.67 | 0 | 0 |  |  | 0 | 0 | CS ÚRS 2025 01 | 0 | 3 |  |  | 0
PP
VV |  |  |  | "`budova A+B` 69,67"
TS
SD |  | 771 |  | Podlahy z dlaždic | [6 empty] | 0 | 0
P | 111 | 771471810 |  | Demontáž soklíků z dlaždic keramických kladených do malty rovných | M | 402.39 | 0 | 0 |  |  | 0 | 0 | CS ÚRS 2025 01 | 0 | 3 |  |  | 0
PP
VV |  |  |  | "bPP01a: Sokl dlažba " "Součet: 402,39 m" "bPP01a"
TS
P | 112 | 771571810 |  | Demontáž podlah z dlaždic keramických kladených do malty | M2 | 511.16 | 0 | 0 |  |  | 0 | 0 | CS ÚRS 2025 01 | 0 | 3 |  |  | 0
PP
VV |  |  |  | "bPP01: Odstranění dlažby " "Součet: 511,16 m2" "bPP01"
TS
SD |  | 772 |  | Podlahy z kamene | [6 empty] | 0 | 0
P | 113 | 772522811 |  | Demontáž dlažby z kamene do suti z tvrdých kamenů kladených do malty | M2 | 4.75 | 0 | 0 |  |  | 0 | 0 | CS ÚRS 2025 01 | 0 | 3 |  |  | 0
PP
VV |  |  |  | "bPP05: Odstranění dlažby z kamene " "Součet: 4,75 m2" "bPP05"
TS
SD |  | 776 |  | Podlahy povlakové | [6 empty] | 0 | 0
P | 114 | 776201812 |  | Demontáž povlakových podlahovin lepených ručně s podložkou | M2 | 1040.62 | 0 | 0 |  |  | 0 | 0 | CS ÚRS 2025 01 | 0 | 3 |  |  | 0
PP
VV |  |  |  | "bPP02: Odstranění PVC, koberec " "Součet: 1040,62 m2" "bPP02"
TS
P | 115 | 776410811 |  | Demontáž soklíků nebo lišt pryžových nebo plastových | M | 932.57 | 0 | 0 |  |  | 0 | 0 | CS ÚRS 2025 01 | 0 | 3 |  |  | 0
PP
VV |  |  |  | "bPP02a: Odstranění soklu " "Součet: 932,57 m2" "bPP02a"
TS
SD |  | 781 |  | Dokončovací práce - obklady | [6 empty] | 0 | 0
P | 116 | 781471810 |  | Demontáž obkladů z dlaždic keramických kladených do malty | M2 | 111.962 | 0 | 0 |  |  | 0 | 0 | CS ÚRS 2025 01 | 0 | 3 |  |  | 0
PP
VV |  |  |  | "bPS01: Odstranění keramických obkladů na stěnách " "Součet: 111,962 m2" "bPS01"
TS
SD |  | 8 |  | Trubní vedení | [6 empty] | 0 | 0
P | 1 | 899101211 |  | Demontáž poklopů litinových a ocelových včetně rámů, hmotnosti jednotlivě do 50 kg | KUS | 4 | 0 | 0 |  |  | 0 | 0 | CS ÚRS 2025 01 | 0 | 3 |  |  | 0
PP
VV |  |  |  | 4.000000 = 4,000 [A]
TS
SD |  | 9 |  | Ostatní konstrukce a práce, bourání | [6 empty] | 0 | 0
P | 3 | 962031132 |  | Bourání příček nebo přizdívek z cihel pálených plných nebo dutých, tl. do 100 mm | M2 | 294.389 | 0 | 0 |  |  | 0 | 0 | CS ÚRS 2025 01 | 0 | 3 |  |  | 0
PP
VV |  |  |  | "bZK01: Bourání příček tl. do 100 mm " "Součet: 294,389 m2" "bZK01"
TS
P | 4 | 962031133 |  | Bourání příček nebo přizdívek z cihel pálených plných nebo dutých, tl. přes 100 do 150 mm | M2 | 572.969 | 0 | 0 |  |  | 0 | 0 | CS ÚRS 2025 01 | 0 | 3 |  |  | 0
PP
VV |  |  |  | "bZK02: Bourání příčet tl. 150 mm " "Součet: 572,969 m2" "bZK02"
TS
P | 2 | 962032112 |  | Bourání zdiva nadzákladového z cihel keramických děrovaných na maltu vápenocementovou, objemu přes 1 m3 | M3 | 108.008 | 0 | 0 |  |  | 0 | 0 | CS ÚRS 2025 01 | 0 | 3 |  |  | 0
PP
VV |  |  |  | "bZK03: Odstranění zdí " "Součet: 108,008 m3" "bZK03"
TS
P | 5 | 962081141 |  | Bourání příček nebo přizdívek ze skleněných tvárnic, tl. přes 100 do 150 mm | M2 | 10.57 | 0 | 0 |  |  | 0 | 0 | CS ÚRS 2025 01 | 0 | 3 |  |  | 0
PP
VV |  |  |  | "bOKN03: Odstranění skleněných oken " "Součet: 10,57 m2" "bOKN03"
TS
P | 6 | 965032131 |  | Bourání podlah z cihel bez podkladního lože, s jakoukoliv výplní spár kladených nastojato, plochy přes 1 m2 | M2 | 193.44 | 0 | 0 |  |  | 0 | 0 | CS ÚRS 2025 01 | 0 | 3 |  |  | 0
PP
VV |  |  |  | "bPP04: Odstranění cihelné podlahy " "Součet: 193,44 m2" "bPP04"
TS
P | 7 | 965042141 |  | Bourání mazanin betonových nebo z litého asfaltu tl. do 100 mm, plochy přes 4 m2 | M3 | 415.88 | 0 | 0 |  |  | 0 | 0 | CS ÚRS 2025 01 | 0 | 3 |  |  | 0
PP
VV |  |  |  | "bPP07: Odstranění betonové mazaniny " "Součet: 831,76 m2" "bPP07*0,5"
TS
P | 8 | 965042241 |  | Bourání mazanin betonových nebo z litého asfaltu tl. přes 100 mm, plochy přes 4 m2 | M3 | 111.208 | 0 | 0 |  |  | 0 | 0 | CS ÚRS 2025 01 | 0 | 3 |  |  | 0
PP
VV |  |  |  | "bPP06: Odstranění betonové mazaniy " "Součet: 556,04 m2" "bPP06*0,2"
TS
P | 9 | 965082923 |  | Odstranění násypu pod podlahami nebo ochranného násypu na střechách tl. do 100 mm, plochy přes 2 m2 | M3 | 191.603 | 0 | 0 |  |  | 0 | 0 | CS ÚRS 2025 01 | 0 | 3 |  |  | 0
PP
VV |  |  |  | "bPP08: Odstranění násypu " "Součet: 1292,53 m2" "`podlaha 1NP` 634,88*0,2+bPP08*0,05"
TS
P | 10 | 968072456 |  | Vybourání kovových rámů oken s křídly, dveřních zárubní, vrat, stěn, ostění nebo obkladů dveřních zárubní, plochy přes 2 m2 | M2 | 90.918 | 0 | 0 |  |  | 0 | 0 | CS ÚRS 2025 01 | 0 | 3 |  |  | 0
PP
VV |  |  |  | "bDV05: Vyřezání dveří " "Součet: 90,918 m2" "bDV05"
TS
P | 11 | 968082015 |  | Vybourání plastových rámů oken s křídly, dveřních zárubní, vrat rámu oken s křídly, plochy do 1 m2 | M2 | 1.84 | 0 | 0 |  |  | 0 | 0 | CS ÚRS 2025 01 | 0 | 3 |  |  | 0
PP
VV |  |  |  | "bOKN04: Odstranění oken do plochy 1m2 " "Součet: 1,84 m2" "bOKN04"
TS
P | 12 | 968082016 |  | Vybourání plastových rámů oken s křídly, dveřních zárubní, vrat rámu oken s křídly, plochy přes 1 do 2 m2 | M2 | 40.03 | 0 | 0 |  |  | 0 | 0 | CS ÚRS 2025 01 | 0 | 3 |  |  | 0
PP
VV |  |  |  | "bOKN05: Odstranění oken do plochy 2 m2 " "Součet: 40,03 m2" "bOKN05"
TS
P | 13 | 968082017 |  | Vybourání plastových rámů oken s křídly, dveřních zárubní, vrat rámu oken s křídly, plochy přes 2 do 4 m2 | M2 | 137.42 | 0 | 0 |  |  | 0 | 0 | CS ÚRS 2025 01 | 0 | 3 |  |  | 0
PP
VV |  |  |  | "bOKN06: Odstranění oken do plochy 4 m2 " "Součet: 137,42 m2" "bOKN06"
TS
P | 14 | 971033331 |  | Vybourání otvorů ve zdivu základovém nebo nadzákladovém z cihel, tvárnic, příčkovek z cihel pálených na maltu vápennou nebo vápenocementovou plochy do 0,09 m2, tl. do 150 mm | KUS | 1 | 0 | 0 |  |  | 0 | 0 | CS ÚRS 2025 01 | 0 | 3 |  |  | 0
PP
VV |  |  |  | 1.000000 = 1,000 [A]
TS
P | 15 | 971033361 |  | Vybourání otvorů ve zdivu základovém nebo nadzákladovém z cihel, tvárnic, příčkovek z cihel pálených na maltu vápennou nebo vápenocementovou plochy do 0,09 m2, tl. do 600 mm | KUS | 3 | 0 | 0 |  |  | 0 | 0 | CS ÚRS 2025 01 | 0 | 3 |  |  | 0
PP
VV |  |  |  | "bJVVZT04: Otvor pro VZT potrubí " "Součet: 3,00 kus" "bJVVZT04"
TS
P | 16 | 971033371 |  | Vybourání otvorů ve zdivu základovém nebo nadzákladovém z cihel, tvárnic, příčkovek z cihel pálených na maltu vápennou nebo vápenocementovou plochy do 0,09 m2, tl. do 750 mm | KUS | 1 | 0 | 0 |  |  | 0 | 0 | CS ÚRS 2025 01 | 0 | 3 |  |  | 0
PP
VV |  |  |  | "bJVVZT04a: Otvor pro VZT potrubí tl. zdi 750 mm " "Součet: 1,00 kus" "bJVVZT04a"
TS
P | 17 | 971033441 |  | Vybourání otvorů ve zdivu základovém nebo nadzákladovém z cihel, tvárnic, příčkovek z cihel pálených na maltu vápennou nebo vápenocementovou plochy do 0,25 m2, tl. do 300 mm | KUS | 3 | 0 | 0 |  |  | 0 | 0 | CS ÚRS 2025 01 | 0 | 3 |  |  | 0
PP
VV |  |  |  | "bJVVZT05: Otvor pro VZT potrubí tl. zdi do 300 mm " "Součet: 3,00 kus" "bJVVZT05"
TS
P | 18 | 971033451 |  | Vybourání otvorů ve zdivu základovém nebo nadzákladovém z cihel, tvárnic, příčkovek z cihel pálených na maltu vápennou nebo vápenocementovou plochy do 0,25 m2, tl. do 450 mm | KUS | 1 | 0 | 0 |  |  | 0 | 0 | CS ÚRS 2025 01 | 0 | 3 |  |  | 0
PP
VV |  |  |  | "bJVVZT05a: Otvor pro VZT potrubí tl. zdi do 450 mm " "Součet: 1,00 kus" "bJVVZT05a"
TS
P | 19 | 971033461 |  | Vybourání otvorů ve zdivu základovém nebo nadzákladovém z cihel, tvárnic, příčkovek z cihel pálených na maltu vápennou nebo vápenocementovou plochy do 0,25 m2, tl. do 600 mm | KUS | 2 | 0 | 0 |  |  | 0 | 0 | CS ÚRS 2025 01 | 0 | 3 |  |  | 0
PP
VV |  |  |  | "bJVVZT05b: Otvor pro VZT potrubí tl. zdi do 600 mm " "Součet: 2,00 kus" "bJVVZT05b"
TS
P | 20 | 971033471 |  | Vybourání otvorů ve zdivu základovém nebo nadzákladovém z cihel, tvárnic, příčkovek z cihel pálených na maltu vápennou nebo vápenocementovou plochy do 0,25 m2, tl. do 750 mm | KUS | 1 | 0 | 0 |  |  | 0 | 0 | CS ÚRS 2025 01 | 0 | 3 |  |  | 0
PP
VV |  |  |  | "bJVVZT05c: Otvor pro VZT potrubí tl. zdi do 750 mm " "Součet: 1,00 kus" "bJVVZT05c"
TS
P | 21 | 971033521 |  | Vybourání otvorů ve zdivu základovém nebo nadzákladovém z cihel, tvárnic, příčkovek z cihel pálených na maltu vápennou nebo vápenocementovou plochy do 1 m2, tl. do 100 mm | M2 | 3.941 | 0 | 0 |  |  | 0 | 0 | CS ÚRS 2025 01 | 0 | 3 |  |  | 0
PP
VV |  |  |  | "bOTV06: Vytvoření otvorů do pl. 1m2 tl. 100 mm " "Součet: 3,941 m2" "bOTV06"
TS
P | 22 | 971033561 |  | Vybourání otvorů ve zdivu základovém nebo nadzákladovém z cihel, tvárnic, příčkovek z cihel pálených na maltu vápennou nebo vápenocementovou plochy do 1 m2, tl. do 600 mm | M3 | 14.321 | 0 | 0 |  |  | 0 | 0 | CS ÚRS 2025 01 | 0 | 3 |  |  | 0
PP
VV |  |  |  | "bJVVZT06: Otvor pro VZT potrubí tl. zdi do 600 mm " "Součet: 0,241 m3" "bJVVZT06+14,08"
TS
P | 23 | 971033561 | 1 | Vybourání otvorů ve zdivu základovém nebo nadzákladovém z cihel, tvárnic, příčkovek z cihel pálených na maltu vápennou nebo vápenocementovou plochy do 1 m2, tl. do 600 mm | M3 | 0.158 | 0 | 0 |  |  | 0 | 0 | CS ÚRS 2025 01 | 0 | 3 |  |  | 0
PP
VV |  |  |  | "bOTV07: Vytvoření otvorů do pl. 1m2 tl. 600 mm " "Součet: 0,158 m3" "bOTV07"
TS
P | 24 | 971033621 |  | Vybourání otvorů ve zdivu základovém nebo nadzákladovém z cihel, tvárnic, příčkovek z cihel pálených na maltu vápennou nebo vápenocementovou plochy do 4 m2, tl. do 100 mm | M2 | 19.34 | 0 | 0 |  |  | 0 | 0 | CS ÚRS 2025 01 | 0 | 3 |  |  | 0
PP
VV |  |  |  | "bOVT01: Vytvoření otvorů do 4m2 tl. 100 mm " "Součet: 19,34 m2" "bOVT01"
TS
P | 25 | 971033631 |  | Vybourání otvorů ve zdivu základovém nebo nadzákladovém z cihel, tvárnic, příčkovek z cihel pálených na maltu vápennou nebo vápenocementovou plochy do 4 m2, tl. do 150 mm | M2 | 3.26 | 0 | 0 |  |  | 0 | 0 | CS ÚRS 2025 01 | 0 | 3 |  |  | 0
PP
VV |  |  |  | "bOTV02: Vytvoření otvoru do 4m2 tl. 150 mm " "Součet: 3,26 m2" "bOTV02"
TS
P | 26 | 971033641 |  | Vybourání otvorů ve zdivu základovém nebo nadzákladovém z cihel, tvárnic, příčkovek z cihel pálených na maltu vápennou nebo vápenocementovou plochy do 4 m2, tl. do 300 mm | M3 | 3.356 | 0 | 0 |  |  | 0 | 0 | CS ÚRS 2025 01 | 0 | 3 |  |  | 0
PP
VV |  |  |  | "bOVR03: Vybourání otvorů do 4 m2 tl. 300 mm " "Součet: 3,356 m2" "bOVR03"
TS
P | 27 | 971033651 |  | Vybourání otvorů ve zdivu základovém nebo nadzákladovém z cihel, tvárnic, příčkovek z cihel pálených na maltu vápennou nebo vápenocementovou plochy do 4 m2, tl. do 600 mm | M3 | 27.401 | 0 | 0 |  |  | 0 | 0 | CS ÚRS 2025 01 | 0 | 3 |  |  | 0
PP
VV |  |  |  | "bOTV04: Bourání otvoru do plochy 4m2 tl. 600 mm " "Součet: 27,401 m3" "bOTV04"
TS
P | 28 | 971033681 |  | Vybourání otvorů ve zdivu základovém nebo nadzákladovém z cihel, tvárnic, příčkovek z cihel pálených na maltu vápennou nebo vápenocementovou plochy do 4 m2, tl. do 900 mm | M3 | 1.76 | 0 | 0 |  |  | 0 | 0 | CS ÚRS 2025 01 | 0 | 3 |  |  | 0
PP
VV |  |  |  | "bOTV05: Bourání otovrů do pl. 4 m2 tl. 900 mm " "Součet: 1,76 m3" "bOTV05"
TS
P | 29 | 977151111 |  | Jádrové vrty diamantovými korunkami do stavebních materiálů (železobetonu, betonu, cihel, obkladů, dlažeb, kamene) průměru do 35 mm | M | 31 | 0.00076 | 0 |  |  | 0 | 0 | CS ÚRS 2025 01 | 0 | 3 |  |  | 0
PP
VV |  |  |  | "bJVV01: Jádrové vrtání do 35 mm " "Součet: 31,00 m" "bJVV01"
TS
P | 30 | 977151112 |  | Jádrové vrty diamantovými korunkami do stavebních materiálů (železobetonu, betonu, cihel, obkladů, dlažeb, kamene) průměru přes 35 do 40 mm | M | 1.2 | 0.00091 | 0 |  |  | 0 | 0 | CS ÚRS 2025 01 | 0 | 3 |  |  | 0
PP
VV |  |  |  | "bJVV02: Jádrové vrtání do 40 mm " "Součet: 1,20 m" "bJVV02"
TS
P | 31 | 977151113 |  | Jádrové vrty diamantovými korunkami do stavebních materiálů (železobetonu, betonu, cihel, obkladů, dlažeb, kamene) průměru přes 40 do 50 mm | M | 5.375 | 0.00097 | 0 |  |  | 0 | 0 | CS ÚRS 2025 01 | 0 | 3 |  |  | 0
PP
VV |  |  |  | "bJVV03: Jádrové vrtání do 50 mm " "Součet: 5,375 m" "bJVV03"
TS
P | 32 | 977151114 |  | Jádrové vrty diamantovými korunkami do stavebních materiálů (železobetonu, betonu, cihel, obkladů, dlažeb, kamene) průměru přes 50 do 60 mm | M | 9.45 | 0.00105 | 0 |  |  | 0 | 0 | CS ÚRS 2025 01 | 0 | 3 |  |  | 0
PP
VV |  |  |  | "bJVV04: Jádrové vrtání do 60 mm " "Součet: 9,45 m" "bJVV04"
TS
P | 33 | 977151115 |  | Jádrové vrty diamantovými korunkami do stavebních materiálů (železobetonu, betonu, cihel, obkladů, dlažeb, kamene) průměru přes 60 do 70 mm | M | 5.1 | 0.00108 | 0 |  |  | 0 | 0 | CS ÚRS 2025 01 | 0 | 3 |  |  | 0
PP
VV |  |  |  | "bJVV05: Jádrové vrtání do 70 mm " "Součet: 5,10 m" "bJVV05"
TS
P | 34 | 977151117 |  | Jádrové vrty diamantovými korunkami do stavebních materiálů (železobetonu, betonu, cihel, obkladů, dlažeb, kamene) průměru přes 80 do 90 mm | M | 2.1 | 0.00118 | 0 |  |  | 0 | 0 | CS ÚRS 2025 01 | 0 | 3 |  |  | 0
PP
VV |  |  |  | "bJVV06: Jádrové vrtání do 90 mm " "Součet: 2,10 m" "bJVV06"
TS
P | 35 | 977151122 |  | Jádrové vrty diamantovými korunkami do stavebních materiálů (železobetonu, betonu, cihel, obkladů, dlažeb, kamene) průměru přes 120 do 130 mm | M | 5.25 | 0.00142 | 0 |  |  | 0 | 0 | CS ÚRS 2025 01 | 0 | 3 |  |  | 0
PP
VV |  |  |  | "bJVV07: Jádrové vrtání do 130 mm " "Součet: 5,25 m" "bJVV07"
TS
P | 36 | 977151123 |  | Jádrové vrty diamantovými korunkami do stavebních materiálů (železobetonu, betonu, cihel, obkladů, dlažeb, kamene) průměru přes 130 do 150 mm | M | 17.35 | 0.00147 | 0 |  |  | 0 | 0 | CS ÚRS 2025 01 | 0 | 3 |  |  | 0
PP
VV |  |  |  | "bJVV08: Jádrové vrtání do 150 mm " "Součet: 12,50 m" "bJVVZT01: Jádrové vrtání pro VZT potrubí průměr 150 mm " "Součet: 4,85 m" "bJVV08+bJVVZT01"
TS
P | 37 | 977151125 |  | Jádrové vrty diamantovými korunkami do stavebních materiálů (železobetonu, betonu, cihel, obkladů, dlažeb, kamene) průměru přes 180 do 200 mm | M | 13.6 | 0.00281 | 0 |  |  | 0 | 0 | CS ÚRS 2025 01 | 0 | 3 |  |  | 0
PP
VV |  |  |  | "bJVV09: Jádrové vrtání do 200 mm " "Součet: 3,60 m" "bJVVZT02: Jádrové vrtání pro VZT do 200 mm " "Součet: 10,00 m" "bJVV09+bJVVZT02"
TS
P | 38 | 977151127 |  | Jádrové vrty diamantovými korunkami do stavebních materiálů (železobetonu, betonu, cihel, obkladů, dlažeb, kamene) průměru přes 225 do 250 mm | M | 1.2 | 0.0033 | 0 |  |  | 0 | 0 | CS ÚRS 2025 01 | 0 | 3 |  |  | 0
PP
VV |  |  |  | "bJVVZT03: Jádrové vrtání pro potrubí VZT do průměru 250 mm " "Součet: 1,20 m" "bJVVZT03"
TS
P | 39 | 977151211 |  | Jádrové vrty diamantovými korunkami do stavebních materiálů (železobetonu, betonu, cihel, obkladů, dlažeb, kamene) dovrchní (směrem vzhůru), průměru do 35 mm | M | 13.35 | 0.0009 | 0 |  |  | 0 | 0 | CS ÚRS 2025 01 | 0 | 3 |  |  | 0
PP
VV |  |  |  | "bJVS01: Jádrové vrtání do 35 mm " "Součet: 13,35 m" "bJVS01"
TS
P | 40 | 977151213 |  | Jádrové vrty diamantovými korunkami do stavebních materiálů (železobetonu, betonu, cihel, obkladů, dlažeb, kamene) dovrchní (směrem vzhůru), průměru přes 40 do 50 mm | M | 1.65 | 0.00115 | 0 |  |  | 0 | 0 | CS ÚRS 2025 01 | 0 | 3 |  |  | 0
PP
VV |  |  |  | "bJVS02: Jádrové vrtání do 50 mm " "Součet: 1,65 m" "bJVS02"
TS
P | 41 | 977151214 |  | Jádrové vrty diamantovými korunkami do stavebních materiálů (železobetonu, betonu, cihel, obkladů, dlažeb, kamene) dovrchní (směrem vzhůru), průměru přes 50 do 60 mm | M | 0.5 | 0.00124 | 0 |  |  | 0 | 0 | CS ÚRS 2025 01 | 0 | 3 |  |  | 0
PP
VV |  |  |  | "bJVS03: Jádrové vrtání do 60 mm " "Součet: 0,50 m" "bJVS03"
TS
P | 42 | 977151216 |  | Jádrové vrty diamantovými korunkami do stavebních materiálů (železobetonu, betonu, cihel, obkladů, dlažeb, kamene) dovrchní (směrem vzhůru), průměru přes 70 do 80 mm | M | 0.4 | 0.00133 | 0 |  |  | 0 | 0 | CS ÚRS 2025 01 | 0 | 3 |  |  | 0
PP
VV |  |  |  | "bJVS04: Jádrové vrtání do 90 mm " "Součet: 0,40 m" "bJVS04"
TS
P | 43 | 977151223 |  | Jádrové vrty diamantovými korunkami do stavebních materiálů (železobetonu, betonu, cihel, obkladů, dlažeb, kamene) dovrchní (směrem vzhůru), průměru přes 130 do 150 mm | M | 10.2 | 0.00173 | 0 |  |  | 0 | 0 | CS ÚRS 2025 01 | 0 | 3 |  |  | 0
PP
VV |  |  |  | "bJVS05: Jádrové vrtání do 150 mm " "Součet: 10,20 m" "bJVS05"
TS
P | 44 | 978011191 |  | Otlučení vápenných nebo vápenocementových omítek vnitřních ploch stropů, v rozsahu přes 50 do 100 % | M2 | 599.319 | 0 | 0 |  |  | 0 | 0 | CS ÚRS 2025 01 | 0 | 3 |  |  | 0
PP
VV |  |  |  | "bPST01: Odstranění omítky na klenbách " "Součet: 547,749 m2" "bPST02: Odstranění omítky na schodišti " "Součet: 51,57 m2" "bPST01+bPST02"
TS
P | 45 | 978012191 |  | Otlučení vápenných nebo vápenocementových omítek vnitřních ploch stropů rákosovaných, v rozsahu přes 50 do 100 % | M2 | 1271.5 | 0 | 0 |  |  | 0 | 0 | CS ÚRS 2025 01 | 0 | 3 |  |  | 0
PP
VV |  |  |  | "bPST03: Odstranění rákosové omítky " "Součet: 1271,50 m2" "bPST03"
TS
P | 46 | 978013191 |  | Otlučení vápenných nebo vápenocementových omítek vnitřních ploch stěn s vyškrabáním spar, s očištěním zdiva, v rozsahu přes 50 do 100 % | M2 | 4169.413 | 0 | 0 |  |  | 0 | 0 | CS ÚRS 2025 01 | 0 | 3 |  |  | 0
PP
VV |  |  |  | "bPS02: Otlučení omítek na schodišti " "Součet: 361,778 m2" "bPS03: Otlučení omítek stěn suterén " "Součet: 960,423 m2" "bPS04: Otlučení stávajících omítek " "Součet: 2847,212 m2" "bPS02+bPS03+bPS04"
TS
P | 47 | 978019391 |  | Otlučení vápenných nebo vápenocementových omítek vnějších ploch s vyškrabáním spar a s očištěním zdiva stupně členitosti 3 až 5, v rozsahu přes 80 do 100 % | M2 | 1723.12 | 0 | 0 |  |  | 0 | 0 | CS ÚRS 2025 01 | 0 | 3 |  |  | 0
PP
VV |  |  |  | "bFAS01: Odstranění stávající fasády " "Součet: 1723,12 m2" "bFAS01"
TS
P | 48 | 981011413 |  | Demolice budov postupným rozebíráním z cihel, kamene, tvárnic na maltu cementovou nebo z betonu prostého s podílem konstrukcí přes 15 do 20 % | M3 | 1070.5 | 0 | 0 |  |  | 0 | 0 | CS ÚRS 2025 01 | 0 | 3 |  |  | 0
PP
VV |  |  |  | "DEM01: Postupné rozebrání objetu C " "Součet: 1070,50 m3" "DEM01"
TS
P | 49 | 981011415 |  | Demolice budov postupným rozebíráním z cihel, kamene, tvárnic na maltu cementovou nebo z betonu prostého s podílem konstrukcí přes 25 do 30 % | M3 | 2833.01 | 0 | 0 |  |  | 0 | 0 | CS ÚRS 2025 01 | 0 | 3 |  |  | 0
PP
VV |  |  |  | "DEM02: Postupné rozebrání objektu D " "Součet: 2833,01 m3" "DEM02"
TS
SD |  | 997 |  | Přesun sutě | [6 empty] | 0 | 0
P | 50 | 997006014 |  | Úprava stavebního odpadu pytlování nebezpečného odpadu s obsahem azbestu z vlnitých tabulí | T | 21.238 | 0.0075 | 0 |  |  | 0 | 0 | CS ÚRS 2025 01 | 0 | 3 |  |  | 0
PP
VV |  |  |  | 21.238000 = 21,238 [A]
TS
P | 51 | 997013114 |  | Vnitrostaveništní doprava suti a vybouraných hmot vodorovně do 50 m s naložením základní pro budovy a haly výšky přes 12 do 15 m | T | 4620.311 | 0 | 0 |  |  | 0 | 0 | CS ÚRS 2025 01 | 0 | 3 |  |  | 0
PP
VV |  |  |  | 4620.311000 = 4620,311 [A]
TS
P | 52 | R015997.902 |  | Likvidace odpadů na recyklační skládce odpadu cihelného zatříděného do Katalogu odpadů pod kódem 17 01 02 včetně dopravy | T | 1161.216 | 0 | 0 |  |  | 0 | 0 | R-položka | 0 | 3 |  |  | 0
PP
VV |  |  |  | 1161.216000 = 1161,216 [A]
TS |  |  |  | 1. Položka obsahuje: • veškeré poplatky provozovateli skládky, recyklační linky nebo jiného zařízení na zpracování nebo likvidaci odpadů související s převzetím, uložením, zpracováním nebo likvidací odpadu, • náklady spojené s dopravou odpadu z místa stavby na místo převzetí provozovatelem skládky, recyklační linky nebo jiného zařízení na zpracování nebo likvidaci odpadů, • náklady spojené s vyložením a manipulací s materiálem v místě skládky. 2. Položka neobsahuje: • náklady spojené s naložením a manipulací s materiálem. **) 3. Způsob měření: • určující množství odpadu vytříděného v souladu se zákonem č. 541/2020 Sb., o nakládání s odpady, v platném znění Evidenční položka. Neoceňovat v objektu SO/PS, položka se oceňuje pouze v objektu SO 90-90 Odpadové hospodářství Evidenční položka. Neoceňovat v objektu SO/PS, položka se oceňuje pouze v objektu SO 90-90 Odpadové hospodářství Evidenční položka. Neoceňovat v objektu SO/PS, položka se oceňuje pouze v objektu SO 90-90 Odpadové hospodářství
P | 53 | R015997.903 |  | Likvidace odpadů stavebního a demoličního odpadu pod kódem 17 09 04 včetně dopravy | T | 882.677 | 0 | 0 |  |  | 0 | 0 | R-položka | 0 | 3 |  |  | 0
PP
VV |  |  |  | 882.677000 = 882,677 [A]
TS |  |  |  | 1. Položka obsahuje: • veškeré poplatky provozovateli skládky, recyklační linky nebo jiného zařízení na zpracování nebo likvidaci odpadů související s převzetím, uložením, zpracováním nebo likvidací odpadu, • náklady spojené s dopravou odpadu z místa stavby na místo převzetí provozovatelem skládky, recyklační linky nebo jiného zařízení na zpracování nebo likvidaci odpadů, • náklady spojené s vyložením a manipulací s materiálem v místě skládky. 2. Položka neobsahuje: • náklady spojené s naložením a manipulací s materiálem. **) 3. Způsob měření: • určující množství odpadu vytříděného v souladu se zákonem č. 541/2020 Sb., o nakládání s odpady, v platném znění Evidenční položka. Neoceňovat v objektu SO/PS, položka se oceňuje pouze v objektu SO 90-90 Odpadové hospodářství Evidenční položka. Neoceňovat v objektu SO/PS, položka se oceňuje pouze v objektu SO 90-90 Odpadové hospodářství Evidenční položka. Neoceňovat v objektu SO/PS, položka se oceňuje pouze v objektu SO 90-90 Odpadové hospodářství
P | 54 | R015997.904 |  | Likvidace odpadů železo a ocel pod kódem 17 04 05 včetně dopravy | T | 146.901 | 0 | 0 |  |  | 0 | 0 | R-položka | 0 | 3 |  |  | 0
PP
VV |  |  |  | 146.901000 = 146,901 [A]
TS |  |  |  | 1. Položka obsahuje: • veškeré poplatky provozovateli skládky, recyklační linky nebo jiného zařízení na zpracování nebo likvidaci odpadů související s převzetím, uložením, zpracováním nebo likvidací odpadu, • náklady spojené s dopravou odpadu z místa stavby na místo převzetí provozovatelem skládky, recyklační linky nebo jiného zařízení na zpracování nebo likvidaci odpadů, • náklady spojené s vyložením a manipulací s materiálem v místě skládky. 2. Položka neobsahuje: • náklady spojené s naložením a manipulací s materiálem. **) 3. Způsob měření: • určující množství odpadu vytříděného v souladu se zákonem č. 541/2020 Sb., o nakládání s odpady, v platném znění Evidenční položka. Neoceňovat v objektu SO/PS, položka se oceňuje pouze v objektu SO 90-90 Odpadové hospodářství Evidenční položka. Neoceňovat v objektu SO/PS, položka se oceňuje pouze v objektu SO 90-90 Odpadové hospodářství Evidenční položka. Neoceňovat v objektu SO/PS, položka se oceňuje pouze v objektu SO 90-90 Odpadové hospodářství
P | 55 | R015997.905 |  | Likvidace odpadů z plastických hmot pod kódem 17 02 03 včetně dopravy | T | 72.022 | 0 | 0 |  |  | 0 | 0 | R-položka | 0 | 3 |  |  | 0
PP
VV |  |  |  | 72.022000 = 72,022 [A]
TS |  |  |  | 1. Položka obsahuje: • veškeré poplatky provozovateli skládky, recyklační linky nebo jiného zařízení na zpracování nebo likvidaci odpadů související s převzetím, uložením, zpracováním nebo likvidací odpadu, • náklady spojené s dopravou odpadu z místa stavby na místo převzetí provozovatelem skládky, recyklační linky nebo jiného zařízení na zpracování nebo likvidaci odpadů, • náklady spojené s vyložením a manipulací s materiálem v místě skládky. 2. Položka neobsahuje: • náklady spojené s naložením a manipulací s materiálem. **) 3. Způsob měření: • určující množství odpadu vytříděného v souladu se zákonem č. 541/2020 Sb., o nakládání s odpady, v platném znění Evidenční položka. Neoceňovat v objektu SO/PS, položka se oceňuje pouze v objektu SO 90-90 Odpadové hospodářství Evidenční položka. Neoceňovat v objektu SO/PS, položka se oceňuje pouze v objektu SO 90-90 Odpadové hospodářství Evidenční položka. Neoceňovat v objektu SO/PS, položka se oceňuje pouze v objektu SO 90-90 Odpadové hospodářství Evidenční položka. Neoceňovat v objektu SO/PS, položka se oceňuje pouze v objektu SO 90-90 Odpadové hospodářství
P | 56 | R015997.906 |  | Likvidace odpadů z izolačních materiálů pod kódem 17 06 04 včetně dopravy | T | 35.625 | 0 | 0 |  |  | 0 | 0 | R-položka | 0 | 3 |  |  | 0
PP
VV |  |  |  | 35.625000 = 35,625 [A]
TS |  |  |  | 1. Položka obsahuje: • veškeré poplatky provozovateli skládky, recyklační linky nebo jiného zařízení na zpracování nebo likvidaci odpadů související s převzetím, uložením, zpracováním nebo likvidací odpadu, • náklady spojené s dopravou odpadu z místa stavby na místo převzetí provozovatelem skládky, recyklační linky nebo jiného zařízení na zpracování nebo likvidaci odpadů, • náklady spojené s vyložením a manipulací s materiálem v místě skládky. 2. Položka neobsahuje: • náklady spojené s naložením a manipulací s materiálem. **) 3. Způsob měření: • určující množství odpadu vytříděného v souladu se zákonem č. 541/2020 Sb., o nakládání s odpady, v platném znění Evidenční položka. Neoceňovat v objektu SO/PS, položka se oceňuje pouze v objektu SO 90-90 Odpadové hospodářství Evidenční položka. Neoceňovat v objektu SO/PS, položka se oceňuje pouze v objektu SO 90-90 Odpadové hospodářství Evidenční položka. Neoceňovat v objektu SO/PS, položka se oceňuje pouze v objektu SO 90-90 Odpadové hospodářství Evidenční položka. Neoceňovat v objektu SO/PS, položka se oceňuje pouze v objektu SO 90-90 Odpadové hospodářství
P | 57 | R015997.908 |  | Likvidace odpadů na recyklační skládce odpadu z tašek a keramických výrobků zatříděného do Katalogu odpadů pod kódem 17 01 03 včetně dopravy | T | 146.362 | 0 | 0 |  |  | 0 | 0 | R-položka | 0 | 3 |  |  | 0
PP
VV |  |  |  | 146.362000 = 146,362 [A]
TS |  |  |  | 1. Položka obsahuje: • veškeré poplatky provozovateli skládky, recyklační linky nebo jiného zařízení na zpracování nebo likvidaci odpadů související s převzetím, uložením, zpracováním nebo likvidací odpadu, • náklady spojené s dopravou odpadu z místa stavby na místo převzetí provozovatelem skládky, recyklační linky nebo jiného zařízení na zpracování nebo likvidaci odpadů, • náklady spojené s vyložením a manipulací s materiálem v místě skládky. 2. Položka neobsahuje: • náklady spojené s naložením a manipulací s materiálem. **) 3. Způsob měření: • určující množství odpadu vytříděného v souladu se zákonem č. 541/2020 Sb., o nakládání s odpady, v platném znění Evidenční položka. Neoceňovat v objektu SO/PS, položka se oceňuje pouze v objektu SO 90-90 Odpadové hospodářství Evidenční položka. Neoceňovat v objektu SO/PS, položka se oceňuje pouze v objektu SO 90-90 Odpadové hospodářství Evidenční položka. Neoceňovat v objektu SO/PS, položka se oceňuje pouze v objektu SO 90-90 Odpadové hospodářství
P | 58 | R015997.909 |  | Likvidace odpadů komunálního zatříděného do Katalogu odpadů pod kódem 20 03 01 včetně dopravy | T | 2 | 0 | 0 |  |  | 0 | 0 | R-položka | 0 | 3 |  |  | 0
PP
VV |  |  |  | 2.000000 = 2,000 [A]
TS |  |  |  | 1. Položka obsahuje: • veškeré poplatky provozovateli skládky, recyklační linky nebo jiného zařízení na zpracování nebo likvidaci odpadů související s převzetím, uložením, zpracováním nebo likvidací odpadu, • náklady spojené s dopravou odpadu z místa stavby na místo převzetí provozovatelem skládky, recyklační linky nebo jiného zařízení na zpracování nebo likvidaci odpadů, • náklady spojené s vyložením a manipulací s materiálem v místě skládky. 2. Položka neobsahuje: • náklady spojené s naložením a manipulací s materiálem. **) 3. Způsob měření: • určující množství odpadu vytříděného v souladu se zákonem č. 541/2020 Sb., o nakládání s odpady, v platném znění Evidenční položka. Neoceňovat v objektu SO/PS, položka se oceňuje pouze v objektu SO 90-90 Odpadové hospodářství Evidenční položka. Neoceňovat v objektu SO/PS, položka se oceňuje pouze v objektu SO 90-90 Odpadové hospodářství Evidenční položka. Neoceňovat v objektu SO/PS, položka se oceňuje pouze v objektu SO 90-90 Odpadové hospodářství
P | 59 | R015997.910 |  | Likvidace odpadů odpadu dřevěného zatříděného do Katalogu odpadů pod kódem 17 02 01 včetně dopravy | T | 189.871 | 0 | 0 |  |  | 0 | 0 | R-položka | 0 | 3 |  |  | 0
PP
VV |  |  |  | 189.871000 = 189,871 [A]
TS |  |  |  | 1. Položka obsahuje: • veškeré poplatky provozovateli skládky, recyklační linky nebo jiného zařízení na zpracování nebo likvidaci odpadů související s převzetím, uložením, zpracováním nebo likvidací odpadu, • náklady spojené s dopravou odpadu z místa stavby na místo převzetí provozovatelem skládky, recyklační linky nebo jiného zařízení na zpracování nebo likvidaci odpadů, • náklady spojené s vyložením a manipulací s materiálem v místě skládky. 2. Položka neobsahuje: • náklady spojené s naložením a manipulací s materiálem. **) 3. Způsob měření: • určující množství odpadu vytříděného v souladu se zákonem č. 541/2020 Sb., o nakládání s odpady, v platném znění Evidenční položka. Neoceňovat v objektu SO/PS, položka se oceňuje pouze v objektu SO 90-90 Odpadové hospodářství Evidenční položka. Neoceňovat v objektu SO/PS, položka se oceňuje pouze v objektu SO 90-90 Odpadové hospodářství Evidenční položka. Neoceňovat v objektu SO/PS, položka se oceňuje pouze v objektu SO 90-90 Odpadové hospodářství
P | 60 | R015997.911 |  | Likvidace odpadů odpadu ze skla zatříděného do Katalogu odpadů pod kódem 17 02 02 včetně dopravy | T | 63.197 | 0 | 0 |  |  | 0 | 0 | R-položka | 0 | 3 |  |  | 0
PP
VV |  |  |  | 63.197000 = 63,197 [A]
TS |  |  |  | 1. Položka obsahuje: • veškeré poplatky provozovateli skládky, recyklační linky nebo jiného zařízení na zpracování nebo likvidaci odpadů související s převzetím, uložením, zpracováním nebo likvidací odpadu, • náklady spojené s dopravou odpadu z místa stavby na místo převzetí provozovatelem skládky, recyklační linky nebo jiného zařízení na zpracování nebo likvidaci odpadů, • náklady spojené s vyložením a manipulací s materiálem v místě skládky. 2. Položka neobsahuje: • náklady spojené s naložením a manipulací s materiálem. **) 3. Způsob měření: • určující množství odpadu vytříděného v souladu se zákonem č. 541/2020 Sb., o nakládání s odpady, v platném znění Evidenční položka. Neoceňovat v objektu SO/PS, položka se oceňuje pouze v objektu SO 90-90 Odpadové hospodářství Evidenční položka. Neoceňovat v objektu SO/PS, položka se oceňuje pouze v objektu SO 90-90 Odpadové hospodářství Evidenční položka. Neoceňovat v objektu SO/PS, položka se oceňuje pouze v objektu SO 90-90 Odpadové hospodářství
P | 61 | R015997.912 |  | Likvidace odpadů odpadu ze stavebních materiálů obsahující azbest zatříděných do Katalogu odpadů pod kódem 17 06 05 včetně dopravy | T | 21.238 | 0 | 0 |  |  | 0 | 0 | R-položka | 0 | 3 |  |  | 0
PP
VV |  |  |  | 21.238000 = 21,238 [A]
TS |  |  |  | 1. Položka obsahuje: • veškeré poplatky provozovateli skládky, recyklační linky nebo jiného zařízení na zpracování nebo likvidaci odpadů související s převzetím, uložením, zpracováním nebo likvidací odpadu, • náklady spojené s dopravou odpadu z místa stavby na místo převzetí provozovatelem skládky, recyklační linky nebo jiného zařízení na zpracování nebo likvidaci odpadů, • náklady spojené s vyložením a manipulací s materiálem v místě skládky. 2. Položka neobsahuje: • náklady spojené s naložením a manipulací s materiálem. **) 3. Způsob měření: • určující množství odpadu vytříděného v souladu se zákonem č. 541/2020 Sb., o nakládání s odpady, v platném znění Evidenční položka. Neoceňovat v objektu SO/PS, položka se oceňuje pouze v objektu SO 90-90 Odpadové hospodářství Evidenční položka. Neoceňovat v objektu SO/PS, položka se oceňuje pouze v objektu SO 90-90 Odpadové hospodářství Evidenční položka. Neoceňovat v objektu SO/PS, položka se oceňuje pouze v objektu SO 90-90 Odpadové hospodářství
P | 62 | R015997.915 |  | Likvidace odpadů na recyklační skládce odpadu z prostého betonu zatříděného do Katalogu odpadů pod kódem 17 01 01 včetně dopravy | T | 1407.703 | 0 | 0 |  |  | 0 | 0 | R-položka | 0 | 3 |  |  | 0
PP
VV |  |  |  | 1407.703000 = 1407,703 [A]
TS |  |  |  | 1. Položka obsahuje: • veškeré poplatky provozovateli skládky, recyklační linky nebo jiného zařízení na zpracování nebo likvidaci odpadů související s převzetím, uložením, zpracováním nebo likvidací odpadu, • náklady spojené s dopravou odpadu z místa stavby na místo převzetí provozovatelem skládky, recyklační linky nebo jiného zařízení na zpracování nebo likvidaci odpadů, • náklady spojené s vyložením a manipulací s materiálem v místě skládky. 2. Položka neobsahuje: • náklady spojené s naložením a manipulací s materiálem. **) 3. Způsob měření: • určující množství odpadu vytříděného v souladu se zákonem č. 541/2020 Sb., o nakládání s odpady, v platném znění Evidenční položka. Neoceňovat v objektu SO/PS, položka se oceňuje pouze v objektu SO 90-90 Odpadové hospodářství Evidenční položka. Neoceňovat v objektu SO/PS, položka se oceňuje pouze v objektu SO 90-90 Odpadové hospodářství Evidenční položka. Neoceňovat v objektu SO/PS, položka se oceňuje pouze v objektu SO 90-90 Odpadové hospodářství
P | 63 | R015997.916 |  | Likvidace odpadů na recyklační skládce odpadu z armovaného betonu zatříděného do Katalogu odpadů pod kódem 17 01 01 včetně dopravy | T | 489.497 | 0 | 0 |  |  | 0 | 0 | R-položka | 0 | 3 |  |  | 0
PP
VV |  |  |  | 489.497000 = 489,497 [A]
TS |  |  |  | 1. Položka obsahuje: • veškeré poplatky provozovateli skládky, recyklační linky nebo jiného zařízení na zpracování nebo likvidaci odpadů související s převzetím, uložením, zpracováním nebo likvidací odpadu, • náklady spojené s dopravou odpadu z místa stavby na místo převzetí provozovatelem skládky, recyklační linky nebo jiného zařízení na zpracování nebo likvidaci odpadů, • náklady spojené s vyložením a manipulací s materiálem v místě skládky. 2. Položka neobsahuje: • náklady spojené s naložením a manipulací s materiálem. **) 3. Způsob měření: • určující množství odpadu vytříděného v souladu se zákonem č. 541/2020 Sb., o nakládání s odpady, v platném znění Evidenční položka. Neoceňovat v objektu SO/PS, položka se oceňuje pouze v objektu SO 90-90 Odpadové hospodářství Evidenční položka. Neoceňovat v objektu SO/PS, položka se oceňuje pouze v objektu SO 90-90 Odpadové hospodářství Evidenční položka. Neoceňovat v objektu SO/PS, položka se oceňuje pouze v objektu SO 90-90 Odpadové hospodářství
P | 64 | R015997.917 |  | Likvidace odpadů odpadu objemného zatříděného do Katalogu odpadů pod kódem 20 03 07 včetně dopravy | T | 2 | 0 | 0 |  |  | 0 | 0 | R-položka | 0 | 3 |  |  | 0
PP
VV |  |  |  | 2.000000 = 2,000 [A]
TS |  |  |  | 1. Položka obsahuje: • veškeré poplatky provozovateli skládky, recyklační linky nebo jiného zařízení na zpracování nebo likvidaci odpadů související s převzetím, uložením, zpracováním nebo likvidací odpadu, • náklady spojené s dopravou odpadu z místa stavby na místo převzetí provozovatelem skládky, recyklační linky nebo jiného zařízení na zpracování nebo likvidaci odpadů, • náklady spojené s vyložením a manipulací s materiálem v místě skládky. 2. Položka neobsahuje: • náklady spojené s naložením a manipulací s materiálem. **) 3. Způsob měření: • určující množství odpadu vytříděného v souladu se zákonem č. 541/2020 Sb., o nakládání s odpady, v platném znění Evidenční položka. Neoceňovat v objektu SO/PS, položka se oceňuje pouze v objektu SO 90-90 Odpadové hospodářství Evidenční položka. Neoceňovat v objektu SO/PS, položka se oceňuje pouze v objektu SO 90-90 Odpadové hospodářství Evidenční položka. Neoceňovat v objektu SO/PS, položka se oceňuje pouze v objektu SO 90-90 Odpadové hospodářství
SD |  | 998 |  | Přesun hmot | [6 empty] | 0 | 0
P | 65 | 998011003 |  | Přesun hmot pro budovy občanské výstavby, bydlení, výrobu a služby s nosnou svislou konstrukcí zděnou z cihel, tvárnic nebo kamene vodorovná dopravní vzdálenost do 100 m základní pro budovy výšky přes | T | 0.315 | 0 | 0 |  |  | 0 | 0 | CS ÚRS 2025 01 | 0 | 3 |  |  | 0
PP
VV |  |  |  | 0.315000 = 0,315 [A]
TS
SD |  | VRN1 |  | Průzkumné, zeměměřičské a projektové práce | [6 empty] | 0 | 0
P | 117 | 013294000 |  | Ostatní dokumentace stavby | SOUBOR | 1 | 0 | 0 |  |  | 0 | 0 | CS ÚRS 2025 01 | 0 | 3 |  |  | 0
PP
VV |  |  |  | 1.000000 = 1,000 [A]
TS |  |  |  | dílenská dokumentace dílenská dokumentace dílenská dokumentace
SD |  | VRN9 |  | Ostatní náklady | [6 empty] | 0 | 0
P | 118 | 090001000 |  | Ostatní náklady | SOUBOR | 1 | 0 | 0 |  |  | 0 | 0 | CS ÚRS 2025 01 | 0 | 3 |  |  | 0
PP
VV |  |  |  | 1.000000 = 1,000 [A]
TS |  |  |  | vypracování plánu likvidace azbestového odpadu vypracování plánu likvidace azbestového odpadu vypracování plánu likvidace azbestového odpadu
P | 119 | 094103000 |  | Náklady na vyklizení objektu | SOUBOR | 1 | 0 | 0 |  |  | 0 | 0 | CS ÚRS 2025 01 | 0 | 3 |  |  | 0
PP
VV |  |  |  | 1.000000 = 1,000 [A]
TS |  |  |  | odstranění pultu, nábytková příčka, hodin, kovových držáků na fasádě, infotabulí, rozhlasu, kosů, laviček, apod. Jedná se o vyklizení stávajícího objektu, předměty, které nejsou specifikovány ve VV. odstranění pultu, nábytková příčka, hodin, kovových držáků na fasádě, infotabulí, rozhlasu, kosů, laviček, apod. Jedná se o vyklizení stávajícího objektu, předměty, které nejsou specifikovány ve VV. odstranění pultu, nábytková příčka, hodin, kovových držáků na fasádě, infotabulí, rozhlasu, kosů, laviček, apod. Jedná se o vyklizení stávajícího objektu, předměty, které nejsou specifikovány ve VV.

## SO 62-71-01.01
SŽDC05 | [14 empty] | 3
S | Stavba: | 5313520018 |  | Rekonstrukce výpravní budovy v žst. Tábor | [6 empty] | D.2.2 | 0 | AspeEsticon | 0 | 2
O | Objekt: | D.2.2 |  | Pozemní stavební objekty a technické vybavení | [9 empty] | 0.12 | 2
Typ | Poř. číslo | Kód položky | Varianta | Název položky | MJ | Množství | Jednotková hmotnost | Celková hmotnost |  |  | Jednotková cena |  | Cenové soustavy | 0.21
Dodávka
[9 empty] | Jednotková | Celkem | Jednotková | Celkem |  |  |  | Počet položek s nulovou cenou | 0
O1 |  | SO 62-71-01.01 |  | D.2.2.1 - Architektonicko stavební řešení | [6 empty] | 0 | 0
SD |  | 1 |  | Zemní práce | [6 empty] | 0 | 0
P | 1 | 119001421 |  | Dočasné zajištění podzemního potrubí nebo vedení ve výkopišti ve stavu i poloze, ve kterých byla na začátku zemních prací a to s podepřením, vzepřením nebo vyvěšením, případně s ochranným bedněním, se | M | 1005 | 0.0369 | 0 |  |  | 0 | 0 | CS ÚRS 2025 01 | 0 | 3 |  |  | 0
PP
VV |  |  |  | "ZP01: Dočasné vyvěšení kabelů " "Součet: 1005,00 m" "ZP01"
TS
P | 2 | 131113702 |  | Hloubení nezapažených jam ručně s urovnáním dna do předepsaného profilu a spádu v hornině třídy těžitelnosti I skupiny 1 a 2 nesoudržných | M3 | 47.481 | 0 | 0 |  |  | 0 | 0 | CS ÚRS 2025 01 | 0 | 3 |  |  | 0
PP
VV |  |  |  | "ZP06: Hloubení nezapažených jam 500 m3 " "Součet: 237,405 m3" "ZP06*0,2"
TS
P | 5 | 131113712 |  | Hloubení zapažených jam ručně s urovnáním dna do předepsaného profilu a spádu v hornině třídy těžitelnosti I skupiny 1 a 2 nesoudržných | M3 | 358.679 | 0 | 0 |  |  | 0 | 0 | CS ÚRS 2025 01 | 0 | 3 |  |  | 0
PP
VV |  |  |  | "ZP04: Hloubení zapažených jam do 500 m3 " "Součet: 527,296 m3" "ZP05: Výkop uvnitř objektu " "Součet: 32,768 m3" "ZP07: Hloubení jam pro budovu D " "Součet: 1102,259 m3" "ZP04*0,2+ZP05+0,2*ZP07"
TS
P | 3 | 131151104 |  | Hloubení nezapažených jam a zářezů strojně s urovnáním dna do předepsaného profilu a spádu v hornině třídy těžitelnosti I skupiny 1 a 2 přes 100 do 500 m3 | M3 | 189.924 | 0 | 0 |  |  | 0 | 0 | CS ÚRS 2025 01 | 0 | 3 |  |  | 0
PP
VV |  |  |  | "ZP06: Hloubení nezapažených jam 500 m3 " "Součet: 237,405 m3" "ZP06*0,8"
TS
P | 6 | 131151204 |  | Hloubení zapažených jam a zářezů strojně s urovnáním dna do předepsaného profilu a spádu v hornině třídy těžitelnosti I skupiny 1 a 2 přes 100 do 500 m3 | M3 | 421.837 | 0 | 0 |  |  | 0 | 0 | CS ÚRS 2025 01 | 0 | 3 |  |  | 0
PP
VV |  |  |  | "ZP04: Hloubení zapažených jam do 500 m3 " "Součet: 527,296 m3" "ZP04*0,8"
TS
P | 4 | 131151205 |  | Hloubení zapažených jam a zářezů strojně s urovnáním dna do předepsaného profilu a spádu v hornině třídy těžitelnosti I skupiny 1 a 2 přes 500 do 1 000 m3 | M3 | 881.807 | 0 | 0 |  |  | 0 | 0 | CS ÚRS 2025 01 | 0 | 3 |  |  | 0
PP
VV |  |  |  | "ZP07: Hloubení jam pro budovu D " "Součet: 1102,259 m3" "ZP07*0,8"
TS
P | 7 | 151101102 |  | Zřízení pažení a rozepření stěn rýh pro podzemní vedení příložné pro jakoukoliv mezerovitost, hloubky přes 2 do 4 m | M2 | 411.075 | 0.00085 | 0 |  |  | 0 | 0 | CS ÚRS 2025 01 | 0 | 3 |  |  | 0
PP
VV |  |  |  | "ZP02: Pažení " "Součet: 411,075 m2" "ZP02"
TS
P | 8 | 151101112 |  | Odstranění pažení a rozepření stěn rýh pro podzemní vedení s uložením materiálu na vzdálenost do 3 m od kraje výkopu příložné, hloubky přes 2 do 4 m | M2 | 411.075 | 0 | 0 |  |  | 0 | 0 | CS ÚRS 2025 01 | 0 | 3 |  |  | 0
PP
VV |  |  |  | "ZP02: Pažení " "Součet: 411,075 m2" "ZP02"
TS
P | 9 | 167151111 |  | Nakládání, skládání a překládání neulehlého výkopku nebo sypaniny strojně nakládání, množství přes 100 m3, z hornin třídy těžitelnosti I, skupiny 1 až 3 | M3 | 1889.87 | 0 | 0 |  |  | 0 | 0 | CS ÚRS 2025 01 | 0 | 3 |  |  | 0
PP
VV |  |  |  | "ZP03a: Zásypy uvnitř budovy " "Součet: 9,858 m3" "ZP04: Hloubení zapažených jam do 500 m3 " "Součet: 527,296 m3" "ZP05: Výkop uvnitř objektu " "Součet: 32,768 m3" "ZP06: Hloubení nezapažených jam 500 m3 " "Součet: 237,405 m3" "ZP07: Hloubení jam pro budovu D " "Součet: 1102,259 m3" "ZP04+ZP06+ZP07+(ZP05-ZP03a)"
TS
P | 10 | 174111101 |  | Zásyp sypaninou z jakékoliv horniny ručně s uložením výkopku ve vrstvách se zhutněním jam, šachet, rýh nebo kolem objektů v těchto vykopávkách | M3 | 242.687 | 0 | 0 |  |  | 0 | 0 | CS ÚRS 2025 01 | 0 | 3 |  |  | 0
PP
VV |  |  |  | "ZP03: Zpětné zásypy " "Součet: 1164,144 m3" "ZP03a: Zásypy uvnitř budovy " "Součet: 9,858 m3" "ZP03*0,2+ZP03a"
TS
P | 11 | 174151101 |  | Zásyp sypaninou z jakékoliv horniny strojně s uložením výkopku ve vrstvách se zhutněním jam, šachet, rýh nebo kolem objektů v těchto vykopávkách | M3 | 931.315 | 0 | 0 |  |  | 0 | 0 | CS ÚRS 2025 01 | 0 | 3 |  |  | 0
PP
VV |  |  |  | "ZP03: Zpětné zásypy " "Součet: 1164,144 m3" "ZP03*0,8"
TS
P | 13 | 181111111 |  | Plošná úprava terénu v zemině skupiny 1 až 4 s urovnáním povrchu bez doplnění ornice souvislé plochy do 500 m2 při nerovnostech terénu přes 50 do 100 mm v rovině nebo na svahu do 1:5 | M2 | 410 | 0 | 0 |  |  | 0 | 0 | CS ÚRS 2025 01 | 0 | 3 |  |  | 0
PP
VV |  |  |  | "ZP08: Plošná úprava terénu " "Součet: 410,00 m2" "ZP08"
TS
P | 14 | 181951112 |  | Úprava pláně vyrovnáním výškových rozdílů strojně v hornině třídy těžitelnosti I, skupiny 1 až 3 se zhutněním | M2 | 410 | 0 | 0 |  |  | 0 | 0 | CS ÚRS 2025 01 | 0 | 3 |  |  | 0
PP
VV |  |  |  | "ZP08: Plošná úprava terénu " "Součet: 410,00 m2" "ZP08"
TS
P | 12 | 58337344 |  | štěrkopísek frakce 0/32 | T | 2328.288 | 1 | 0 |  |  | 0 | 0 | CS ÚRS 2025 01 | 0 | 3 |  |  | 0
PP
VV |  |  |  | "ZP03: Zpětné zásypy " "Součet: 1164,144 m3" "ZP03*2"
TS |  |  |  | zásyp v souladu s S04 zásyp v souladu s S04 zásyp v souladu s S04
SD |  | 100 |  | Ostatní práce | [6 empty] | 0 | 0
P | 174 | R100.01 |  | Přesun geodetického bodu | KUS | 1 | 0 | 0 |  |  | 0 | 0 | R-položka | 0 | 3 |  |  | 0
PP
VV |  |  |  | 1.000000 = 1,000 [A]
TS |  |  |  | 1. V ceně jsou zahrnuty náklady na demontáž a zpětnou montáž geodetického bodu. 2. V ceně jsou zahrnuty náklady na veškerý kotvící, upevňovací a pomocný materiál. Demontáž a zpětná montáž geodetického bodu včetně výškového zaměření a zanesení do systému ČÚZK Demontáž a zpětná montáž geodetického bodu včetně výškového zaměření a zanesení do systému ČÚZK Demontáž a zpětná montáž geodetického bodu včetně výškového zaměření a zanesení do systému ČÚZK
P | 175 | R100.02 |  | Přesun stávajícího anténního systému (TRS, SRV) | KUS | 1 | 0 | 0 |  |  | 0 | 0 | R-položka | 0 | 3 |  |  | 0
PP
VV |  |  |  | 1.000000 = 1,000 [A]
TS |  |  |  | Rádiové (anténní) systémy včetně svodů k radiostanicím je potřeba přemístit, případně chránit, aby byla zachována jejich funkčnost z důvodu oprav střešních konstrukcí. Po dokončení oprav bude systém vrácen zpět na novou konstrukci a obnovena funkčnost. Rádiové (anténní) systémy včetně svodů k radiostanicím je potřeba přemístit, případně chránit, aby byla zachována jejich funkčnost z důvodu oprav střešních konstrukcí. Po dokončení oprav bude systém vrácen zpět na novou konstrukci a obnovena funkčnost. Rádiové (anténní) systémy včetně svodů k radiostanicím je potřeba přemístit, případně chránit, aby byla zachována jejich funkčnost z důvodu oprav střešních konstrukcí. Po dokončení oprav bude systém vrácen zpět na novou konstrukci a obnovena funkčnost.
P | 176 | R100.03 |  | Dilatační lišta | M | 18.6 | 0 | 0 |  |  | 0 | 0 | R-položka | 0 | 3 |  |  | 0
PP
VV |  |  |  | "2*2,1+2*1,8+2*2+2*3,4"
TS |  |  |  | 1. V ceně jsou zahrnuty náklady na dodávku materiálu včetně montáže. 2. V ceně jsou zahrnuty náklady na veškerý kotvící, upevňovací a pomocný materiál. Podrobněji viz výkresová část dokumentace - detail 510 Podrobněji viz výkresová část dokumentace - detail 510 Podrobněji viz výkresová část dokumentace - detail 510
SD |  | 2 |  | Zakládání | [6 empty] | 0 | 0
P | 15 | 273313611 |  | Základy z betonu prostého desky z betonu kamenem neprokládaného tř. C 16/20 | M3 | 15.375 | 2.301 | 0 |  |  | 0 | 0 | CS ÚRS 2025 01 | 0 | 3 |  |  | 0
PP
VV |  |  |  | "BET02: Betonové klíny " "Součet: 15,375 m3" "BET02"
TS
P | 16 | 275313511 |  | Základy z betonu prostého patky a bloky z betonu kamenem neprokládaného tř. C 12/15 | M3 | 1.658 | 2.301 | 0 |  |  | 0 | 0 | CS ÚRS 2025 01 | 0 | 3 |  |  | 0
PP
VV |  |  |  | "M01b: Betonová patka pro lavičky " "Součet: 0,922 m3" "M05b: Betonová patka pro odpadkový koš " "Součet: 0,473 m3" "M06b: Betonová patka pro odpadkový koš M-06 " "Součet: 0,263 m3" "M01b+M05b+M06b"
TS |  |  |  | Podrobná specifikace kotvení viz. D.2.2.1 - SO 62-71-01.01 - 2.608a - Výpis mobiliáře - stavební přIpravenost - prvek M-01; M-05; M-06 Podrobná specifikace kotvení viz. D.2.2.1 - SO 62-71-01.01 - 2.608a - Výpis mobiliáře - stavební přIpravenost - prvek M-01; M-05; M-06 Podrobná specifikace kotvení viz. D.2.2.1 - SO 62-71-01.01 - 2.608a - Výpis mobiliáře - stavební přIpravenost - prvek M-01; M-05; M-06
P | 17 | 275313711 |  | Základy z betonu prostého patky a bloky z betonu kamenem neprokládaného tř. C 20/25 | M3 | 1.201 | 2.5019 | 0 |  |  | 0 | 0 | CS ÚRS 2025 01 | 0 | 3 |  |  | 0
PP
VV |  |  |  | "M03b: Beton pro stojan na jízdní kola " "Součet: 1,201 m3" "M03b"
TS |  |  |  | Podrobná specifikace kotvení viz. D.2.2.1 - SO 62-71-01.01 - 2.608a - Výpis mobiliáře - stavební přIpravenost - prvek M-03 Podrobná specifikace kotvení viz. D.2.2.1 - SO 62-71-01.01 - 2.608a - Výpis mobiliáře - stavební přIpravenost - prvek M-03 Podrobná specifikace kotvení viz. D.2.2.1 - SO 62-71-01.01 - 2.608a - Výpis mobiliáře - stavební přIpravenost - prvek M-03
P | 18 | 275351121 |  | Bednění základů patek zřízení | M2 | 30.844 | 0.00264 | 0 |  |  | 0 | 0 | CS ÚRS 2025 01 | 0 | 3 |  |  | 0
PP
VV |  |  |  | "M01a: Bednění/odbednění betonové patky pro lavičky " "Součet: 9,984 m2" "M03a: Bednění/odbednění patek stojanu na jízdní kola " "Součet: 13,72 m2" "M05a: Bednění/odbednění betonové patky pro koš " "Součet: 4,59 m2" "M06a: Bednění/odbednění betonové patky koše M-06 " "Součet: 2,55 m2" "M01a+M03a+M05a+M06a"
TS |  |  |  | Podrobná specifikace kotvení viz. D.2.2.1 - SO 62-71-01.01 - 2.608a - Výpis mobiliáře - stavební přIpravenost - prvek M-01; M-03; M-05; M-06 Podrobná specifikace kotvení viz. D.2.2.1 - SO 62-71-01.01 - 2.608a - Výpis mobiliáře - stavební přIpravenost - prvek M-01; M-03; M-05; M-06 Podrobná specifikace kotvení viz. D.2.2.1 - SO 62-71-01.01 - 2.608a - Výpis mobiliáře - stavební přIpravenost - prvek M-01; M-03; M-05; M-06
P | 19 | 275351122 |  | Bednění základů patek odstranění | M2 | 30.844 | 0 | 0 |  |  | 0 | 0 | CS ÚRS 2025 01 | 0 | 3 |  |  | 0
PP
VV |  |  |  | "M01a: Bednění/odbednění betonové patky pro lavičky " "Součet: 9,984 m2" "M03a: Bednění/odbednění patek stojanu na jízdní kola " "Součet: 13,72 m2" "M05a: Bednění/odbednění betonové patky pro koš " "Součet: 4,59 m2" "M06a: Bednění/odbednění betonové patky koše M-06 " "Součet: 2,55 m2" "M01a+M03a+M05a+M06a"
TS |  |  |  | Podrobná specifikace kotvení viz. D.2.2.1 - SO 62-71-01.01 - 2.608a - Výpis mobiliáře - stavební přIpravenost - prvek M-01; M-03; M-05; M-06 Podrobná specifikace kotvení viz. D.2.2.1 - SO 62-71-01.01 - 2.608a - Výpis mobiliáře - stavební přIpravenost - prvek M-01; M-03; M-05; M-06 Podrobná specifikace kotvení viz. D.2.2.1 - SO 62-71-01.01 - 2.608a - Výpis mobiliáře - stavební přIpravenost - prvek M-01; M-03; M-05; M-06
SD |  | 3 |  | Svislé a kompletní konstrukce | [6 empty] | 0 | 0
P | 20 | 310235241 |  | Zazdívka otvorů ve zdivu nadzákladovém cihlami pálenými plochy do 0,0225 m2, ve zdi tl. do 300 mm | KUS | 48 | 0.01262 | 0 |  |  | 0 | 0 | CS ÚRS 2025 01 | 0 | 3 |  |  | 0
PP
VV |  |  |  | "ZD01a: Zazdívání otvorů po demontovaných stropních trámech " "Součet: 48,00 kus" "ZD01a"
TS
P | 21 | 310236241 |  | Zazdívka otvorů ve zdivu nadzákladovém cihlami pálenými plochy přes 0,0225 m2 do 0,09 m2, ve zdi tl. do 300 mm | KUS | 308 | 0.04843 | 0 |  |  | 0 | 0 | CS ÚRS 2025 01 | 0 | 3 |  |  | 0
PP
VV |  |  |  | "ZD01: Zazdívání otvorů po demontovaných stropních trámech " "Součet: 308,00 kus" "ZD01"
TS
P | 22 | 310237241 |  | Zazdívka otvorů ve zdivu nadzákladovém cihlami pálenými plochy přes 0,09 m2 do 0,25 m2, ve zdi tl. do 300 mm | KUS | 6 | 0.12021 | 0 |  |  | 0 | 0 | CS ÚRS 2025 01 | 0 | 3 |  |  | 0
PP
VV |  |  |  | "ZDK06: Zazdění otvorů do plochy 0,25 m2 " "Součet: 6,00 kus" "ZDK06"
TS
P | 23 | 310238211 |  | Zazdívka otvorů ve zdivu nadzákladovém cihlami pálenými plochy přes 0,25 m2 do 1 m2 na maltu vápenocementovou | M3 | 36.579 | 1.8775 | 0 |  |  | 0 | 0 | CS ÚRS 2025 01 | 0 | 3 |  |  | 0
PP
VV |  |  |  | "`úprava ostěnní` 7,04+25,62" "ZDK05: Zazdění otvorů do plochy 1m2 " "Součet: 3,919 m3" "ZDK05" "Součet 32,66"
TS
P | 24 | 310239211 |  | Zazdívka otvorů ve zdivu nadzákladovém cihlami pálenými plochy přes 1 m2 do 4 m2 na maltu vápenocementovou | M3 | 43.505 | 1.8775 | 0 |  |  | 0 | 0 | CS ÚRS 2025 01 | 0 | 3 |  |  | 0
PP
VV |  |  |  | "ZDK04: Zazdívání otvorů do plochy 4 m2 " "Součet: 43,505 m3" "ZDK04"
TS
P | 25 | 311113142 |  | Nadzákladové zdi z betonových tvárnic ztraceného bednění hladkých včetně výplně z betonu C 20/25, tloušťky zdiva přes 150 do 200 mm | M2 | 14.89 | 0.50101 | 0 |  |  | 0 | 0 | CS ÚRS 2025 01 | 0 | 3 |  |  | 0
PP
VV |  |  |  | "ZK04: Zdivo ze ztraceného bednění " "Součet: 14,89 m2" "ZK04"
TS
P | 26 | 311231116 |  | Zdivo z cihel pálených nosné z cihel plných dl. 290 mm P 7 až 15, na maltu MC-5 nebo MC-10 | M3 | 7.626 | 1.7864 | 0 |  |  | 0 | 0 | CS ÚRS 2025 01 | 0 | 3 |  |  | 0
PP
VV |  |  |  | "ZDK02: Zdivo z cihel plných pálených " "Součet: 7,626 m3" "ZDK02"
TS
P | 27 | 311236131 |  | Zdivo jednovrstvé zvukově izolační z cihel děrovaných spojených na pero a drážku na maltu cementovou M10, pevnost cihel přes P15 do P20, tl. zdiva 250 mm | M2 | 65.272 | 0.28717 | 0 |  |  | 0 | 0 | CS ÚRS 2025 01 | 0 | 3 |  |  | 0
PP
VV |  |  |  | "ZK03: Pálené keramické zdivo tl. 200 mm " "Součet: 65,272 m2" "ZK03"
TS
P | 28 | 311361821 |  | Výztuž nadzákladových zdí nosných svislých nebo odkloněných od svislice, rovných nebo oblých z betonářské oceli 10 505 (R) nebo BSt 500 | T | 0.119 | 1.0492 | 0 |  |  | 0 | 0 | CS ÚRS 2025 01 | 0 | 3 |  |  | 0
PP
VV |  |  |  | "ZK04: Zdivo ze ztraceného bednění " "Součet: 14,89 m2" "ZK04*0,2*0,04"
TS
P | 29 | 316121001 |  | Montáž krycí desky prefabrikované | KUS | 16 | 0.01606 | 0 |  |  | 0 | 0 | CS ÚRS 2025 01 | 0 | 3 |  |  | 0
PP
VV |  |  |  | "`Budova A` 6+4" "`Budova B` 3+1+1+1" "Součet 16"
TS
P | 34 | 317142442 |  | Překlady nenosné z pórobetonu osazené do tenkého maltového lože, výšky do 250 mm, šířky překladu 150 mm, délky překladu přes 1000 do 1250 mm | KUS | 33 | 0.03193 | 0 |  |  | 0 | 0 | CS ÚRS 2025 01 | 0 | 3 |  |  | 0
PP
VV |  |  |  | "PŘ01: Překlad dl. 1250 mm " "Součet: 33,00 kus" "PŘ01"
TS
P | 35 | 317142446 |  | Překlady nenosné z pórobetonu osazené do tenkého maltového lože, výšky do 250 mm, šířky překladu 150 mm, délky překladu přes 1500 do 2000 mm | KUS | 5 | 0.05363 | 0 |  |  | 0 | 0 | CS ÚRS 2025 01 | 0 | 3 |  |  | 0
PP
VV |  |  |  | "PŘ02: Překlad délky 2000 mm " "Součet: 5,00 kus" "PŘ02"
TS
P | 36 | 317142448 |  | Překlady nenosné z pórobetonu osazené do tenkého maltového lože, výšky do 250 mm, šířky překladu 150 mm, délky překladu přes 2000 do 2500 mm | KUS | 2 | 0.06693 | 0 |  |  | 0 | 0 | CS ÚRS 2025 01 | 0 | 3 |  |  | 0
PP
VV |  |  |  | "PŘ03: Překlad do 2500 mm " "Součet: 2,00 kus" "PŘ03"
TS
P | 37 | 317235811 |  | Doplnění zdiva hlavních a kordonových říms s dodáním hmot, cihlami pálenými na maltu | M3 | 4.36 | 1.9085 | 0 |  |  | 0 | 0 | CS ÚRS 2025 01 | 0 | 3 |  |  | 0
PP
VV |  |  |  | "ZD03: Doplnění chybějících říms " "Součet: 21,802 m3" "ZD03*0,2"
TS
P | 38 | 342241162 |  | Příčky nebo přizdívky jednoduché z cihel nebo příčkovek pálených na maltu MVC nebo MC plných P7,5 až P15 dl. 290 mm (290x140x65 mm), tl. o tl. 140 mm | M2 | 81.391 | 0.23458 | 0 |  |  | 0 | 0 | CS ÚRS 2025 01 | 0 | 3 |  |  | 0
PP
VV |  |  |  | "ZDK01: Příčky z cihel plných pálených " "Součet: 43,666 m2" "ZK05: Zazdění nik " "Součet: 37,725 m2" "ZDK01+ZK05"
TS
P | 39 | 342272245 |  | Příčky z pórobetonových tvárnic hladkých na tenké maltové lože objemová hmotnost do 500 kg/m3, tloušťka příčky 150 mm | M2 | 629.599 | 0.07921 | 0 |  |  | 0 | 0 | CS ÚRS 2025 01 | 0 | 3 |  |  | 0
PP
VV |  |  |  | "ZK01: Příčky pórobetonové tl. 150 mm " "Součet: 629,599 m2" "ZK01"
TS
P | 40 | 342291112 |  | Ukotvení příček polyuretanovou pěnou, tl. příčky přes 100 mm | M | 185.89 | 0.00012 | 0 |  |  | 0 | 0 | CS ÚRS 2025 01 | 0 | 3 |  |  | 0
PP
VV |  |  |  | "ZK01b: Kotvení příčky ke stropu " "Součet: 185,89 m" "ZK01b"
TS
P | 41 | 342291121 |  | Ukotvení příček plochými kotvami, do konstrukce cihelné | M | 435.74 | 0.00014 | 0 |  |  | 0 | 0 | CS ÚRS 2025 01 | 0 | 3 |  |  | 0
PP
VV |  |  |  | "ZK01a: Kotvení příčky ke stěně " "Součet: 435,74 m" "ZK01a"
TS
P | 42 | 342291143 |  | Ukotvení příček expanzní maltou, tl. příčky přes 100 mm | M | 33.37 | 0.00306 | 0 |  |  | 0 | 0 | CS ÚRS 2025 01 | 0 | 3 |  |  | 0
PP
VV |  |  |  | "ZK01c: Kotvení příčky k podlaze " "Součet: 33,37 m" "ZK01c"
TS
P | 30 | R300.001 |  | deska krycí jednoprůduchová kamenná na zhlaví komína | KUS | 9 | 0.0135 | 0 |  |  | 0 | 0 | R-položka | 0 | 3 |  |  | 0
PP
VV |  |  |  | "`budova A` 6" "`budova B` 3" "Součet 9"
TS |  |  |  | Podrobná specifikace viz. D.2.2.1 - SO 62-71-01.01 - 2.609 - Výpis technických listů - 04/03 Podrobná specifikace viz. D.2.2.1 - SO 62-71-01.01 - 2.609 - Výpis technických listů - 04/03 Podrobná specifikace viz. D.2.2.1 - SO 62-71-01.01 - 2.609 - Výpis technických listů - 04/03
P | 31 | R300.002 |  | deska krycí dvouprůduchová kamenná na zhlaví komína | KUS | 5 | 0.0215 | 0 |  |  | 0 | 0 | R-položka | 0 | 3 |  |  | 0
PP
VV |  |  |  | "`budova A` 4" "`budova B` 1" "Součet 5"
TS |  |  |  | Podrobná specifikace viz. D.2.2.1 - SO 62-71-01.01 - 2.609 - Výpis technických listů - 04/03 Podrobná specifikace viz. D.2.2.1 - SO 62-71-01.01 - 2.609 - Výpis technických listů - 04/03 Podrobná specifikace viz. D.2.2.1 - SO 62-71-01.01 - 2.609 - Výpis technických listů - 04/03
P | 32 | R300.003 |  | deska krycí tříprůduchová kamenná na zhlaví komína | KUS | 1 | 0.025 | 0 |  |  | 0 | 0 | R-položka | 0 | 3 |  |  | 0
PP
VV |  |  |  | "`budova B` 1"
TS |  |  |  | Podrobná specifikace viz. D.2.2.1 - SO 62-71-01.01 - 2.609 - Výpis technických listů - 04/03 Podrobná specifikace viz. D.2.2.1 - SO 62-71-01.01 - 2.609 - Výpis technických listů - 04/03 Podrobná specifikace viz. D.2.2.1 - SO 62-71-01.01 - 2.609 - Výpis technických listů - 04/03
P | 33 | R300.004 |  | deska krycí čtyřprůduchová kamenná na zhlaví komína | KUS | 1 | 0.03 | 0 |  |  | 0 | 0 | R-položka | 0 | 3 |  |  | 0
PP
VV |  |  |  | "`budova B` 1"
TS |  |  |  | Podrobná specifikace viz. D.2.2.1 - SO 62-71-01.01 - 2.609 - Výpis technických listů - 04/03 Podrobná specifikace viz. D.2.2.1 - SO 62-71-01.01 - 2.609 - Výpis technických listů - 04/03 Podrobná specifikace viz. D.2.2.1 - SO 62-71-01.01 - 2.609 - Výpis technických listů - 04/03
SD |  | 4 |  | Vodorovné konstrukce | [6 empty] | 0 | 0
P | 43 | 411388532 |  | Zabetonování otvorů ve stropech nebo v klenbách včetně lešení, bednění, odbednění a výztuže (materiál v ceně) v klenbách cihelných, kamenných nebo betonových | M3 | 3.52 | 2.4625 | 0 |  |  | 0 | 0 | CS ÚRS 2025 01 | 0 | 3 |  |  | 0
PP
VV |  |  |  | "BET01: Zabetonování komínů " "Součet: 3,52 m3" "BET01"
TS
SD |  | 5 |  | Komunikace pozemní | [6 empty] | 0 | 0
P | 44 | 561121101 |  | Zřízení podkladu nebo ochranné vrstvy vozovky z mechanicky zpevněné zeminy MZ bez přidání pojiva nebo vylepšovacího materiálu, s rozprostřením, vlhčením, promísením a zhutněním, tloušťka po zhutnění 5 | M2 | 506.5 | 0 | 0 |  |  | 0 | 0 | CS ÚRS 2025 01 | 0 | 3 |  |  | 0
PP
VV |  |  |  | "P02: Podlaha na terénu - technologická místnosti " "Součet: 506,50 m2" "P02"
TS
P | 46 | 564730001 |  | Podklad nebo kryt z kameniva hrubého drceného vel. 8-16 mm s rozprostřením a zhutněním plochy jednotlivě do 100 m2, po zhutnění tl. 100 mm | M2 | 506.5 | 0.199 | 0 |  |  | 0 | 0 | CS ÚRS 2025 01 | 0 | 3 |  |  | 0
PP
VV |  |  |  | "P02: Podlaha na terénu - technologická místnosti " "Součet: 506,50 m2" "P02"
TS
P | 45 | 58333625 |  | kamenivo těžené hrubé frakce 4/8 | T | 2.735 | 1 | 0 |  |  | 0 | 0 | CS ÚRS 2025 01 | 0 | 3 |  |  | 0
PP
VV |  |  |  | 2.735000 = 2,735 [A]
TS
P | 48 | 59248005 |  | dlažba chodníková betonová 300x300mm tl 50mm přírodní | M2 | 521.695 | 0.115 | 0 |  |  | 0 | 0 | CS ÚRS 2025 01 | 0 | 3 |  |  | 0
PP
VV |  |  |  | "506,5*1,03 `Přepočtené koeficientem množství"
TS
P | 47 | 596811120 |  | Kladení dlažby z betonových nebo kameninových dlaždic komunikací pro pěší s vyplněním spár a se smetením přebytečného materiálu na vzdálenost do 3 m s ložem z kameniva těženého tl. do 30 mm velikosti | M2 | 506.5 | 0.101 | 0 |  |  | 0 | 0 | CS ÚRS 2025 01 | 0 | 3 |  |  | 0
PP
VV |  |  |  | "P02: Podlaha na terénu - technologická místnosti " "Součet: 506,50 m2" "P02"
TS
SD |  | 6 |  | Úpravy povrchů, podlahy a osazování výplní | [6 empty] | 0 | 0
P | 87 | 28329038 |  | fólie PES difuzně propustná fasádní (spára max 20 mm, max. 20% plochy), 210 g/m2 | M2 | 43.78 | 0.00021 | 0 |  |  | 0 | 0 | CS ÚRS 2025 01 | 0 | 3 |  |  | 0
PP
VV |  |  |  | "39,8*1,1 `Přepočtené koeficientem množství"
TS
P | 91 | 28329038 | 1 | fólie PES difuzně propustná fasádní (spára max 20 mm, max. 20% plochy), 210 g/m2 | M2 | 215.498 | 0.00021 | 0 |  |  | 0 | 0 | CS ÚRS 2025 01 | 0 | 3 |  |  | 0
PP
VV |  |  |  | "195,907*1,1 `Přepočtené koeficientem množství"
TS
P | 114 | 55331436 |  | zárubeň jednokřídlá ocelová pro dodatečnou montáž tl stěny 110-150mm rozměru 700/1970, 2100mm | KUS | 33 | 0.01489 | 0 |  |  | 0 | 0 | CS ÚRS 2025 01 | 0 | 3 |  |  | 0
PP
VV |  |  |  | "D21: Vnitřní dveře - kuchyňka D-21 " "Součet: 1,00 kus" "D22: Vnitřní dveře - umývárna/ úklidová místnost D-22 " "Součet: 2,00 kus" "D23: Vnitřní dveře WC/ úklidová místnost D-23 " "Součet: 20,00 kus" "D25: Vnitřní dveře - umývárna/ úklidová místnost D-25 " "Součet: 9,00 kus" "D36: Vnitřní dveře - zázemí obchodu D-36 " "Součet: 1,00 kus" "D36+D25+D23+D22+D21"
TS |  |  |  | jedná se o kompletní výrobek, vč. povrchové úpravy, kování Podrobná specifikace viz. D.2.2.1 - SO 62-71-01.01 - 2.603 - Výpis dveří - prvek D-36, D-25, D-23, D-22, D-21 jedná se o kompletní výrobek, vč. povrchové úpravy, kování Podrobná specifikace viz. D.2.2.1 - SO 62-71-01.01 - 2.603 - Výpis dveří - prvek D-36, D-25, D-23, D-22, D-21 jedná se o kompletní výrobek, vč. povrchové úpravy, kování Podrobná specifikace viz. D.2.2.1 - SO 62-71-01.01 - 2.603 - Výpis dveří - prvek D-36, D-25, D-23, D-22, D-21
P | 113 | 55331437 |  | zárubeň jednokřídlá ocelová pro dodatečnou montáž tl stěny 110-150mm rozměru 800/1970, 2100mm | KUS | 41 | 0.01521 | 0 |  |  | 0 | 0 | CS ÚRS 2025 01 | 0 | 3 |  |  | 0
PP
VV |  |  |  | "D15: Vnitřní dveře sklep D-15 " "Součet: 1,00 kus" "D16: Vnitřní dveře sklep D-16 " "Součet: 1,00 kus" "D17: Vnitřní dveře sklep D-17 " "Součet: 2,00 kus" "D19: Vnitřní dveře - sdělovací místnost/kuchyňka/sklad D-19 " "Součet: 3,00 kus" "D20: Vnitřní dveře - kancelář /mezinárodní pokladna D-20 " "Součet: 5,00 kus" "D26: Vnitřní dveře - zázemí obchodu D-26 " "Součet: 2,00 kus" "D33: Vnitřní dveře - sdělovací místnost D-33 " "Součet: 1,00 kus" "D35: Vnitřní dveře - zázemí obchodu D-35 " "Součet: 1,00 kus" "D39: Vnitřní dveře - kancelář D-39 " "Součet: 23,00 kus" "D41: Vnitřní dveře - kancelář D-41 " "Součet: 2,00 kus" "D41+D39+D35+D33+D26+D20+D19+D17+D16+D15"
TS |  |  |  | jedná se o kompletní výrobek, vč. povrchové úpravy, kování Podrobná specifikace viz. D.2.2.1 - SO 62-71-01.01 - 2.603 - Výpis dveří - prvek D-41, D-39, D-35, D-33, D-26, D-20, D-19a, D-19b, D-19c, D-17, D-16, D-15 jedná se o kompletní výrobek, vč. povrchové úpravy, kování Podrobná specifikace viz. D.2.2.1 - SO 62-71-01.01 - 2.603 - Výpis dveří - prvek D-41, D-39, D-35, D-33, D-26, D-20, D-19a, D-19b, D-19c, D-17, D-16, D-15 jedná se o kompletní výrobek, vč. povrchové úpravy, kování Podrobná specifikace viz. D.2.2.1 - SO 62-71-01.01 - 2.603 - Výpis dveří - prvek D-41, D-39, D-35, D-33, D-26, D-20, D-19a, D-19b, D-19c, D-17, D-16, D-15
P | 112 | 55331438 |  | zárubeň jednokřídlá ocelová pro dodatečnou montáž tl stěny 110-150mm rozměru 900/1970, 2100mm | KUS | 8 | 0.01553 | 0 |  |  | 0 | 0 | CS ÚRS 2025 01 | 0 | 3 |  |  | 0
PP
VV |  |  |  | "D07: Vnitřní dveře sklep D-07 " "Součet: 1,00 kus" "D31: Vnitřní dveře - sklad/rozvodna D-31 " "Součet: 3,00 kus" "D32: Vnitřní dveře chodba D-32 " "Součet: 1,00 kus" "D40: Vnitřní dveře - kancelář D-40 " "Součet: 2,00 kus" "D44: Vnitřní dveře - kancelář " "Součet: 1,00 kus" "D44+D40+D32+D31+D07"
TS |  |  |  | jedná se o kompletní výrobek, vč. povrchové úpravy, kování Podrobná specifikace viz. D.2.2.1 - SO 62-71-01.01 - 2.603 - Výpis dveří - prvek D-44, D-40, D-32, D-31, D-07 jedná se o kompletní výrobek, vč. povrchové úpravy, kování Podrobná specifikace viz. D.2.2.1 - SO 62-71-01.01 - 2.603 - Výpis dveří - prvek D-44, D-40, D-32, D-31, D-07 jedná se o kompletní výrobek, vč. povrchové úpravy, kování Podrobná specifikace viz. D.2.2.1 - SO 62-71-01.01 - 2.603 - Výpis dveří - prvek D-44, D-40, D-32, D-31, D-07
P | 117 | 55331443 |  | zárubeň jednokřídlá ocelová pro dodatečnou montáž tl stěny 160-200mm rozměru 900/1970, 2100mm | KUS | 2 | 0.01834 | 0 |  |  | 0 | 0 | CS ÚRS 2025 01 | 0 | 3 |  |  | 0
PP
VV |  |  |  | "D48: Vnitřní vstupní dveře do bytu 3.NP " "Součet: 2,00 kus" "D48"
TS |  |  |  | jedná se o kompletní výrobek, vč. povrchové úpravy, kování Podrobná specifikace viz. D.2.2.1 - SO 62-71-01.01 - 2.603 - Výpis dveří - prvek D-48 jedná se o kompletní výrobek, vč. povrchové úpravy, kování Podrobná specifikace viz. D.2.2.1 - SO 62-71-01.01 - 2.603 - Výpis dveří - prvek D-48 jedná se o kompletní výrobek, vč. povrchové úpravy, kování Podrobná specifikace viz. D.2.2.1 - SO 62-71-01.01 - 2.603 - Výpis dveří - prvek D-48
P | 115 | 55331452 |  | zárubeň jednokřídlá ocelová pro dodatečnou montáž tl stěny 260-300mm rozměru 800/1970, 2100mm | KUS | 1 | 0.02337 | 0 |  |  | 0 | 0 | CS ÚRS 2025 01 | 0 | 3 |  |  | 0
PP
VV |  |  |  | "D45: Vnitřní dveře - kancelář D-45 " "Součet: 1,00 kus" "D45"
TS |  |  |  | jedná se o kompletní výrobek, vč. povrchové úpravy, kování Podrobná specifikace viz. D.2.2.1 - SO 62-71-01.01 - 2.603 - Výpis dveří - prvek D-45 jedná se o kompletní výrobek, vč. povrchové úpravy, kování Podrobná specifikace viz. D.2.2.1 - SO 62-71-01.01 - 2.603 - Výpis dveří - prvek D-45 jedná se o kompletní výrobek, vč. povrchové úpravy, kování Podrobná specifikace viz. D.2.2.1 - SO 62-71-01.01 - 2.603 - Výpis dveří - prvek D-45
P | 116 | 55331453 |  | zárubeň jednokřídlá ocelová pro dodatečnou montáž tl stěny 260-300mm rozměru 900/1970, 2100mm | KUS | 1 | 0.02396 | 0 |  |  | 0 | 0 | CS ÚRS 2025 01 | 0 | 3 |  |  | 0
PP
VV |  |  |  | "D49: Vnitřní vstupní dveře do bytu 3.NP - D-49 " "Součet: 1,00 kus" "D49"
TS |  |  |  | jedná se o kompletní výrobek, vč. povrchové úpravy, kování Podrobná specifikace viz. D.2.2.1 - SO 62-71-01.01 - 2.603 - Výpis dveří - prvek D-49 jedná se o kompletní výrobek, vč. povrchové úpravy, kování Podrobná specifikace viz. D.2.2.1 - SO 62-71-01.01 - 2.603 - Výpis dveří - prvek D-49 jedná se o kompletní výrobek, vč. povrchové úpravy, kování Podrobná specifikace viz. D.2.2.1 - SO 62-71-01.01 - 2.603 - Výpis dveří - prvek D-49
P | 129 | 55331611 |  | pouzdro stavební do zdiva pro 1 křídlo posuvných dveří š 700mm v do 2100mm | KUS | 1 | 0.037 | 0 |  |  | 0 | 0 | CS ÚRS 2025 01 | 0 | 3 |  |  | 0
PP
VV |  |  |  | "D29: Vnitřní dveře úklidová místnost (pokladny) D-29 " "Součet: 1,00 kus" "D29"
TS |  |  |  | jedná se o kompletní výrobek, vč. povrchové úpravy, kování Podrobná specifikace viz. D.2.2.1 - SO 62-71-01.01 - 2.603 - Výpis dveří - prvek D-29 jedná se o kompletní výrobek, vč. povrchové úpravy, kování Podrobná specifikace viz. D.2.2.1 - SO 62-71-01.01 - 2.603 - Výpis dveří - prvek D-29 jedná se o kompletní výrobek, vč. povrchové úpravy, kování Podrobná specifikace viz. D.2.2.1 - SO 62-71-01.01 - 2.603 - Výpis dveří - prvek D-29
P | 131 | 55331613 |  | pouzdro stavební do zdiva pro 1 křídlo posuvných dveří š 900mm v do 2100mm | KUS | 3 | 0.045 | 0 |  |  | 0 | 0 | CS ÚRS 2025 01 | 0 | 3 |  |  | 0
PP
VV |  |  |  | "D28: Vnitřní dveře - pokladny/pasáž " "Součet: 3,00 kus" "D28"
TS |  |  |  | jedná se o kompletní výrobek, vč. povrchové úpravy, kování Podrobná specifikace viz. D.2.2.1 - SO 62-71-01.01 - 2.603 - Výpis dveří - prvek D-28 jedná se o kompletní výrobek, vč. povrchové úpravy, kování Podrobná specifikace viz. D.2.2.1 - SO 62-71-01.01 - 2.603 - Výpis dveří - prvek D-28 jedná se o kompletní výrobek, vč. povrchové úpravy, kování Podrobná specifikace viz. D.2.2.1 - SO 62-71-01.01 - 2.603 - Výpis dveří - prvek D-28
P | 81 | 59051476 |  | profil napojovací okenní PVC s výztužnou tkaninou 9mm | M | 867.101 | 4e-05 | 0 |  |  | 0 | 0 | CS ÚRS 2025 01 | 0 | 3 |  |  | 0
PP
VV |  |  |  | "825,81*1,05 `Přepočtené koeficientem množství"
TS
P | 49 | 611121101 |  | Zatření spár vnitřních povrchů cementovou maltou, ploch z cihel stropů | M2 | 521.05 | 0.0024 | 0 |  |  | 0 | 0 | CS ÚRS 2025 01 | 0 | 3 |  |  | 0
PP
VV |  |  |  | "OMST01: Cementová omítka stropů " "Součet: 521,05 m2" "OMST01"
TS
P | 50 | 611131301 |  | Podkladní a spojovací vrstva vnitřních omítaných ploch cementový postřik nanášený strojně celoplošně stropů | M2 | 521.05 | 0.00735 | 0 |  |  | 0 | 0 | CS ÚRS 2025 01 | 0 | 3 |  |  | 0
PP
VV |  |  |  | "OMST01: Cementová omítka stropů " "Součet: 521,05 m2" "OMST01"
TS
P | 53 | 611131351 |  | Sanační postřik vnitřních omítaných ploch vápenocementový nanášený strojně celoplošně stropů | M2 | 73.599 | 0.008 | 0 |  |  | 0 | 0 | CS ÚRS 2025 01 | 0 | 3 |  |  | 0
PP
VV |  |  |  | "OMST02: Omítka stropů " "Součet: 73,599 m2" "OMST02"
TS
P | 56 | 611131355 |  | Sanační postřik vnitřních omítaných ploch vápenocementový nanášený strojně celoplošně schodišťových konstrukcí | M2 | 413.348 | 0.008 | 0 |  |  | 0 | 0 | CS ÚRS 2025 01 | 0 | 3 |  |  | 0
PP
VV |  |  |  | "OMS01: Omítka schodišťový prostor " "Součet: 413,348 m2" "OMS01"
TS
P | 54 | 611321341 |  | Omítka vápenocementová vnitřních ploch nanášená strojně dvouvrstvá, tloušťky jádrové omítky do 10 mm a tloušťky štuku do 3 mm štuková vodorovných konstrukcí stropů rovných | M2 | 73.599 | 0.01628 | 0 |  |  | 0 | 0 | CS ÚRS 2025 01 | 0 | 3 |  |  | 0
PP
VV |  |  |  | "OMST02: Omítka stropů " "Součet: 73,599 m2" "OMST02"
TS
P | 57 | 611321345 |  | Omítka vápenocementová vnitřních ploch nanášená strojně dvouvrstvá, tloušťky jádrové omítky do 10 mm a tloušťky štuku do 3 mm štuková schodišťových konstrukcí stropů, stěn, ramen nebo nosníků | M2 | 413.348 | 0.01628 | 0 |  |  | 0 | 0 | CS ÚRS 2025 01 | 0 | 3 |  |  | 0
PP
VV |  |  |  | "OMS01: Omítka schodišťový prostor " "Součet: 413,348 m2" "OMS01"
TS
P | 55 | 611321391 |  | Omítka vápenocementová vnitřních ploch nanášená strojně Příplatek k cenám za každých dalších i započatých 5 mm tloušťky omítky přes 10 mm stropů | M2 | 73.599 | 0.0068 | 0 |  |  | 0 | 0 | CS ÚRS 2025 01 | 0 | 3 |  |  | 0
PP
VV |  |  |  | "OMST02: Omítka stropů " "Součet: 73,599 m2" "OMST02"
TS
P | 58 | 611321395 |  | Omítka vápenocementová vnitřních ploch nanášená strojně Příplatek k cenám za každých dalších i započatých 5 mm tloušťky omítky přes 10 mm schodišťových konstrukcí | M2 | 413.348 | 0.0068 | 0 |  |  | 0 | 0 | CS ÚRS 2025 01 | 0 | 3 |  |  | 0
PP
VV |  |  |  | "OMS01: Omítka schodišťový prostor " "Součet: 413,348 m2" "OMS01"
TS
P | 51 | 611331343 |  | Omítka cementová vnitřních ploch nanášená strojně dvouvrstvá, tloušťky jádrové omítky do 10 mm a tloušťky štuku do 3 mm štuková plstí hlazená vodorovných konstrukcí kleneb nebo skořepin | M2 | 521.05 | 0.0167 | 0 |  |  | 0 | 0 | CS ÚRS 2025 01 | 0 | 3 |  |  | 0
PP
VV |  |  |  | "OMST01: Cementová omítka stropů " "Součet: 521,05 m2" "OMST01"
TS
P | 52 | 611331391 |  | Omítka cementová vnitřních ploch nanášená strojně Příplatek k cenám za každých dalších i započatých 5 mm tloušťky omítky přes 10 mm stropů | M2 | 826.696 | 0.0065 | 0 |  |  | 0 | 0 | CS ÚRS 2025 01 | 0 | 3 |  |  | 0
PP
VV |  |  |  | "OMS01: Omítka schodišťový prostor " "Součet: 413,348 m2" "OMS01*2"
TS
P | 59 | 612121100 |  | Zatření spár vnitřních povrchů vápennou maltou, ploch z cihel stěn | M2 | 4082.054 | 0.00193 | 0 |  |  | 0 | 0 | CS ÚRS 2025 01 | 0 | 3 |  |  | 0
PP
VV |  |  |  | "OMS04: Jádrová omítka budova A-C " "Součet: 178,257 m2" "OMS04a: Jádrová omítka budova D " "Součet: 41,881 m2" "OMS05: Dvouvstvá omítka budova D " "Součet: 96,81 m2" "OMS05a: Dvouvrstvá omítka budova A-C " "Součet: 3765,106 m2" "OMS04+OMS04a+OMS05+OMS05a"
TS
P | 60 | 612131351 |  | Sanační postřik vnitřních omítaných ploch vápenocementový nanášený strojně celoplošně stěn | M2 | 4082.054 | 0.008 | 0 |  |  | 0 | 0 | CS ÚRS 2025 01 | 0 | 3 |  |  | 0
PP
VV |  |  |  | "OMS04: Jádrová omítka budova A-C " "Součet: 178,257 m2" "OMS04a: Jádrová omítka budova D " "Součet: 41,881 m2" "OMS05: Dvouvstvá omítka budova D " "Součet: 96,81 m2" "OMS05a: Dvouvrstvá omítka budova A-C " "Součet: 3765,106 m2" "OMS04+OMS04a+OMS05+OMS05a"
TS
P | 61 | 612142001 |  | Pletivo vnitřních ploch v ploše nebo pruzích, na plném podkladu sklovláknité vtlačené do tmelu včetně tmelu stěn | M2 | 926.287 | 0.00438 | 0 |  |  | 0 | 0 | CS ÚRS 2025 01 | 0 | 3 |  |  | 0
PP
VV |  |  |  | "OMS02: Perlinka, lepidlo " "Součet: 926,287 m2" "OMS02"
TS
P | 62 | 612321131 |  | Vápenocementový štuk vnitřních ploch tloušťky do 3 mm svislých konstrukcí stěn | M2 | 660.678 | 0.003 | 0 |  |  | 0 | 0 | CS ÚRS 2025 01 | 0 | 3 |  |  | 0
PP
VV |  |  |  | "OMS03: Štuk " "Součet: 660,678 m2" "OMS03"
TS
P | 63 | 612321311 |  | Omítka vápenocementová vnitřních ploch nanášená strojně jednovrstvá, tloušťky do 10 mm hrubá zatřená svislých konstrukcí stěn | M2 | 220.138 | 0.01365 | 0 |  |  | 0 | 0 | CS ÚRS 2025 01 | 0 | 3 |  |  | 0
PP
VV |  |  |  | "OMS04: Jádrová omítka budova A-C " "Součet: 178,257 m2" "OMS04a: Jádrová omítka budova D " "Součet: 41,881 m2" "OMS04+OMS04a"
TS
P | 64 | 612321341 |  | Omítka vápenocementová vnitřních ploch nanášená strojně dvouvrstvá, tloušťky jádrové omítky do 10 mm a tloušťky štuku do 3 mm štuková svislých konstrukcí stěn | M2 | 3861.916 | 0.01628 | 0 |  |  | 0 | 0 | CS ÚRS 2025 01 | 0 | 3 |  |  | 0
PP
VV |  |  |  | "OMS05: Dvouvstvá omítka budova D " "Součet: 96,81 m2" "OMS05a: Dvouvrstvá omítka budova A-C " "Součet: 3765,106 m2" "OMS05+OMS05a"
TS
P | 65 | 612321391 |  | Omítka vápenocementová vnitřních ploch nanášená strojně Příplatek k cenám za každých dalších i započatých 5 mm tloušťky omítky přes 10 mm stěn | M2 | 3943.363 | 0.0068 | 0 |  |  | 0 | 0 | CS ÚRS 2025 01 | 0 | 3 |  |  | 0
PP
VV |  |  |  | "OMS04: Jádrová omítka budova A-C " "Součet: 178,257 m2" "OMS05a: Dvouvrstvá omítka budova A-C " "Součet: 3765,106 m2" "OMS05a+OMS04"
TS
P | 66 | 619996117 |  | Ochrana stavebních konstrukcí a samostatných prvků včetně pozdějšího odstranění obedněním z OSB desek podlahy | M2 | 22 | 0.02644 | 0 |  |  | 0 | 0 | CS ÚRS 2025 01 | 0 | 3 |  |  | 0
PP
VV |  |  |  | "`ochrana stávajících konstrukcí v m.č. A.1.3.02` 22"
TS
P | 67 | 619996137 |  | Ochrana stavebních konstrukcí a samostatných prvků včetně pozdějšího odstranění obedněním z OSB desek samostatných konstrukcí a prvků | M2 | 24 | 0.02093 | 0 |  |  | 0 | 0 | CS ÚRS 2025 01 | 0 | 3 |  |  | 0
PP
VV |  |  |  | "`ochrana stávajících zařízení v m.č. A.1.3.02` 12*2"
TS
P | 68 | 619996145 |  | Ochrana stavebních konstrukcí a samostatných prvků včetně pozdějšího odstranění geotextilií obalením samostatných konstrukcí a prvků | M2 | 24 | 0.00022 | 0 |  |  | 0 | 0 | CS ÚRS 2025 01 | 0 | 3 |  |  | 0
PP
VV |  |  |  | "`ochrana stávajících zařízení v m.č. A.1.3.02` 12*2"
TS
P | 77 | 621221041 |  | Montáž kontaktního zateplení lepením a mechanickým kotvením z desek minerální vlny s podélnou orientací vláken nebo kombinovaných (dodávka ve specifikaci) na vnější podhledy, na podklad betonový nebo | M2 | 33.96 | 0.0118 | 0 |  |  | 0 | 0 | CS ÚRS 2025 01 | 0 | 3 |  |  | 0
PP
VV |  |  |  | "FAS05: Silikonová omítka " "Součet: 33,96 m2" "FAS05"
TS
P | 75 | 621273201 |  | Montáž zavěšené odvětrávané fasády na hliníkové nosné konstrukci z fasádních desek na dvousměrné nosné konstrukci opláštění připevněné mechanickým skrytým spojem, (zadní uchycení ) podhledů bez tepeln | M2 | 54.54 | 0.00672 | 0 |  |  | 0 | 0 | CS ÚRS 2025 01 | 0 | 3 |  |  | 0
PP
VV |  |  |  | "FAS03b: Provětrávaná fasáda - budova D - podhled " "Součet: 17,10 m2" "FAS04b: Provětrávaná fasáda - budova C - podhled " "Součet: 37,44 m2" "FAS03b+FAS04b"
TS
P | 69 | 622121101 |  | Zatření spár vnějších povrchů cementovou maltou, ploch z cihel stěn | M2 | 514.011 | 0.0024 | 0 |  |  | 0 | 0 | CS ÚRS 2025 01 | 0 | 3 |  |  | 0
PP
VV |  |  |  | "HY03: Hydroizolace stávajících budov " "Součet: 514,011 m2" "HY03"
TS
P | 70 | 622131301 |  | Podkladní a spojovací vrstva vnějších omítaných ploch cementový postřik nanášený strojně celoplošně stěn | M2 | 514.011 | 0.00735 | 0 |  |  | 0 | 0 | CS ÚRS 2025 01 | 0 | 3 |  |  | 0
PP
VV |  |  |  | "HY03: Hydroizolace stávajících budov " "Součet: 514,011 m2" "HY03"
TS
P | 71 | 622131351 |  | Sanační postřik vnějších ploch nanášený strojně celoplošně stěn | M2 | 1728.1 | 0.008 | 0 |  |  | 0 | 0 | CS ÚRS 2025 01 | 0 | 3 |  |  | 0
PP
VV |  |  |  | "FAS01: L04b - fasáda objektu A, objektu B " "Součet: 1728,10 m2" "FAS01"
TS
P | 72 | 622135000 |  | Vyrovnání nerovností podkladu vnějších omítaných ploch maltou, tl. do 10 mm vápennou stěn | M2 | 1728.1 | 0.0167 | 0 |  |  | 0 | 0 | CS ÚRS 2025 01 | 0 | 3 |  |  | 0
PP
VV |  |  |  | "FAS01: L04b - fasáda objektu A, objektu B " "Součet: 1728,10 m2" "FAS01"
TS
P | 73 | 622135002 |  | Vyrovnání nerovností podkladu vnějších omítaných ploch maltou, tl. do 10 mm cementovou stěn | M2 | 514.011 | 0.0273 | 0 |  |  | 0 | 0 | CS ÚRS 2025 01 | 0 | 3 |  |  | 0
PP
VV |  |  |  | "HY03: Hydroizolace stávajících budov " "Součet: 514,011 m2" "HY03"
TS
P | 74 | 622135090 |  | Vyrovnání nerovností podkladu vnějších omítaných ploch tmelem, tl. do 2 mm Příplatek k ceně za každých dalších 5 mm tloušťky podkladní vrstvy přes 10 mm maltou vápennou stěn | M2 | 3456.2 | 0.0083 | 0 |  |  | 0 | 0 | CS ÚRS 2025 01 | 0 | 3 |  |  | 0
PP
VV |  |  |  | "FAS01: L04b - fasáda objektu A, objektu B " "Součet: 1728,10 m2" "FAS01*2"
TS
P | 79 | 622135092 |  | Vyrovnání nerovností podkladu vnějších omítaných ploch tmelem, tl. do 2 mm Příplatek k ceně za každých dalších 5 mm tloušťky podkladní vrstvy přes 10 mm maltou cementovou stěn | M2 | 9252.198 | 0.0105 | 0 |  |  | 0 | 0 | CS ÚRS 2025 01 | 0 | 3 |  |  | 0
PP
VV |  |  |  | "HY03: Hydroizolace stávajících budov " "Součet: 514,011 m2" "HY03*18"
TS
P | 80 | 622143004 |  | Montáž omítkových profilů plastových, pozinkovaných nebo dřevěných upevněných vtlačením do podkladní vrstvy nebo přibitím začišťovacích samolepících pro vytvoření dilatujícího spoje s okenním rámem | M | 825.81 | 0 | 0 |  |  | 0 | 0 | CS ÚRS 2025 01 | 0 | 3 |  |  | 0
PP
VV |  |  |  | "LIS01: Začišťovací lišty s tkaninou " "Součet: 825,81 m" "LIS01"
TS
P | 82 | 622151031 |  | Penetrační nátěr vnějších pastovitých tenkovrstvých omítek silikonový stěn | M2 | 33.96 | 0.00014 | 0 |  |  | 0 | 0 | CS ÚRS 2025 01 | 0 | 3 |  |  | 0
PP
VV |  |  |  | "FAS05: Silikonová omítka " "Součet: 33,96 m2" "FAS05"
TS
P | 83 | 622261534 |  | Provětrávané zateplení vnějších ploch obkladem z obkladových prvků z lehčeného betonu stěn tl. do 30 mm ukončení fasádního obkladu perforovaným plechem (tahokov), šířky přes 80 do 120 mm | M | 141.1 | 0.00091 | 0 |  |  | 0 | 0 | CS ÚRS 2025 01 | 0 | 3 |  |  | 0
PP
VV |  |  |  | "OP02: Krycí mřížka " "Součet: 141,10 m" "OP02"
TS
P | 84 | 622273201 |  | Montáž zavěšené odvětrávané fasády na hliníkové nosné konstrukci z fasádních desek na dvousměrné nosné konstrukci opláštění připevněné mechanickým skrytým spojem, (zadní uchycení ) opláštění stěn bez | M2 | 19.992 | 0.00575 | 0 |  |  | 0 | 0 | CS ÚRS 2025 01 | 0 | 3 |  |  | 0
PP
VV |  |  |  | "FAS03a: Provětrávaná fasáda - budova D " "Součet: 13,202 m2" "FAS04A: Provětrávaná fasáda - budova C " "Součet: 6,79 m2" "FAS03a+FAS04A"
TS
P | 86 | 622273231 |  | Montáž zavěšené odvětrávané fasády na hliníkové nosné konstrukci z fasádních desek na dvousměrné nosné konstrukci opláštění připevněné mechanickým skrytým spojem, (zadní uchycení ) opláštění stěn s vl | M2 | 39.8 | 0.01111 | 0 |  |  | 0 | 0 | CS ÚRS 2025 01 | 0 | 3 |  |  | 0
PP
VV |  |  |  | "FAS04: Provětrávaná fasáda - budova C " "Součet: 39,80 m2" "FAS04"
TS
P | 89 | 622273281 |  | Montáž zavěšené odvětrávané fasády na hliníkové nosné konstrukci z fasádních desek na dvousměrné nosné konstrukci opláštění připevněné mechanickým skrytým spojem, (zadní uchycení ) opláštění stěn s vl | M2 | 195.907 | 0.0165 | 0 |  |  | 0 | 0 | CS ÚRS 2025 01 | 0 | 3 |  |  | 0
PP
VV |  |  |  | "FAS03: Provětrávaná fasáda - budova D " "Součet: 195,907 m2" "FAS03"
TS
P | 92 | 622325409 |  | Oprava vápenné omítky vnějších ploch stupně členitosti 3 štukové, dvouvrstvé, v rozsahu opravované plochy přes 80 do 100% | M2 | 1728.1 | 0.07079 | 0 |  |  | 0 | 0 | CS ÚRS 2025 01 | 0 | 3 |  |  | 0
PP
VV |  |  |  | "FAS01: L04b - fasáda objektu A, objektu B " "Součet: 1728,10 m2" "FAS01"
TS
P | 93 | 622531012 |  | Omítka tenkovrstvá silikonová vnějších ploch probarvená bez penetrace zatíraná (škrábaná), zrnitost 1,5 mm stěn | M2 | 33.96 | 0.00285 | 0 |  |  | 0 | 0 | CS ÚRS 2025 01 | 0 | 3 |  |  | 0
PP
VV |  |  |  | "FAS05: Silikonová omítka " "Součet: 33,96 m2" "FAS05"
TS
P | 94 | 628635512 |  | Vyplnění spár dosavadních konstrukcí zdiva cementovou maltou s vyčištěním spár hloubky do 70 mm, zdiva z lomového kamene s vyspárováním | M2 | 514.011 | 0.09153 | 0 |  |  | 0 | 0 | CS ÚRS 2025 01 | 0 | 3 |  |  | 0
PP
VV |  |  |  | "HY03: Hydroizolace stávajících budov " "Součet: 514,011 m2" "HY03"
TS
P | 95 | 629991011 |  | Zakrytí vnějších ploch před znečištěním včetně pozdějšího odkrytí výplní otvorů a svislých ploch fólií přilepenou lepící páskou | M2 | 202.93 | 2e-05 | 0 |  |  | 0 | 0 | CS ÚRS 2025 01 | 0 | 3 |  |  | 0
PP
VV |  |  |  | "FAS01b: Zakrytí oken, dveří, vnějších ploch " "Součet: 202,93 m2" "FAS01b"
TS
P | 96 | 629995103 |  | Očištění vnějších ploch tlakovou vodou omytím tlakovou vodou s přídavkem čističe | M2 | 80.974 | 0.00021 | 0 |  |  | 0 | 0 | CS ÚRS 2025 01 | 0 | 3 |  |  | 0
PP
VV |  |  |  | "FAS02: Kamenný sokl " "Součet: 80,974 m2" "FAS02"
TS
P | 97 | 631311234 |  | Mazanina z betonu prostého se zvýšenými nároky na prostředí tl. přes 120 do 240 mm tř. C 25/30 | M3 | 5.996 | 2.5019 | 0 |  |  | 0 | 0 | CS ÚRS 2025 01 | 0 | 3 |  |  | 0
PP
VV |  |  |  | "NV05: Žulová dlažba " "Součet: 39,97 m2" "NV05*0,15"
TS
P | 98 | 631319013 |  | Příplatek k cenám mazanin za úpravu povrchu mazaniny přehlazením, mazanina tl. přes 120 do 240 mm | M3 | 5.996 | 0 | 0 |  |  | 0 | 0 | CS ÚRS 2025 01 | 0 | 3 |  |  | 0
PP
VV |  |  |  | "NV05: Žulová dlažba " "Součet: 39,97 m2" "NV05*0,15"
TS
P | 99 | 631341113 |  | Mazanina z lehkého keramického betonu tl. přes 50 do 80 mm tř. LC 16/18 | M3 | 39.264 | 1.648 | 0 |  |  | 0 | 0 | CS ÚRS 2025 01 | 0 | 3 |  |  | 0
PP
VV |  |  |  | "P03a: Podkladní vrstva podlah - klenebný strop " "Součet: 19,632 m3" "P03a*2"
TS
P | 100 | 631342114 |  | Mazanina z betonu lehkého tepelně-izolačního polystyrénového tl. přes 50 do 80 mm, objemové hmotnosti 900 kg/m3 | M3 | 14.504 | 0.927 | 0 |  |  | 0 | 0 | CS ÚRS 2025 01 | 0 | 3 |  |  | 0
PP
VV |  |  |  | "S02a: Tepelná izolace MV, polystyren beton " "Součet: 174,05 m2" "S02a*0,05+S02a*2/3*0,05"
TS
P | 101 | 631342114 | 1 | Mazanina z betonu lehkého tepelně-izolačního polystyrénového tl. přes 50 do 80 mm, objemové hmotnosti 900 kg/m3 | M3 | 19.632 | 0.927 | 0 |  |  | 0 | 0 | CS ÚRS 2025 01 | 0 | 3 |  |  | 0
PP
VV |  |  |  | "P03a: Podkladní vrstva podlah - klenebný strop " "Součet: 19,632 m3" "P03a"
TS
P | 102 | 631362021 |  | Výztuž mazanin ze svařovaných sítí z drátů typu KARI | T | 0.281 | 1.0628 | 0 |  |  | 0 | 0 | CS ÚRS 2025 01 | 0 | 3 |  |  | 0
PP
VV |  |  |  | "NV05: Žulová dlažba " "Součet: 39,97 m2" "NV05*5,4*1,3/1000"
TS
P | 78 | 63142031 |  | deska tepelně izolační minerální kontaktních fasád podélné vlákno ?=0,035-0,036 tl 200mm | M2 | 35.658 | 0.031 | 0 |  |  | 0 | 0 | CS ÚRS 2025 01 | 0 | 3 |  |  | 0
PP
VV |  |  |  | "33,96*1,05 `Přepočtené koeficientem množství"
TS
P | 103 | 632441215 |  | Potěr anhydritový samonivelační litý tř. C 20, tl. přes 45 do 50 mm | M2 | 929.81 | 0.102 | 0 |  |  | 0 | 0 | CS ÚRS 2025 01 | 0 | 3 |  |  | 0
PP
VV |  |  |  | "P03c: Samonivelační potěr tl. 65 mm " "Součet: 596,36 m2" "P03c01: Samonivelační potěr tl. 80 mm " "Součet: 306,90 m2" "P03c02: Samonivelační potěr tl. 90 mm " "Součet: 26,55 m2" "P03c+P03c01+P03c02"
TS
P | 104 | 632441291 |  | Potěr anhydritový samonivelační litý Příplatek k cenám za každých dalších i započatých 5 mm tloušťky přes 50 mm tř. C 20 | M2 | 3842.88 | 0.0102 | 0 |  |  | 0 | 0 | CS ÚRS 2025 01 | 0 | 3 |  |  | 0
PP
VV |  |  |  | "P03c: Samonivelační potěr tl. 65 mm " "Součet: 596,36 m2" "P03c01: Samonivelační potěr tl. 80 mm " "Součet: 306,90 m2" "P03c02: Samonivelační potěr tl. 90 mm " "Součet: 26,55 m2" "P03c*3+P03c01*6+P03c02*8"
TS
P | 105 | 632481213 |  | Separační vrstva k oddělení podlahových vrstev z polyetylénové fólie | M2 | 929.81 | 0.00013 | 0 |  |  | 0 | 0 | CS ÚRS 2025 01 | 0 | 3 |  |  | 0
PP
VV |  |  |  | "P03ab: Tepelná izolace podlah skladby P03 " "Součet: 592,25 m2" "P04: Tepelná izolace, separační vrstva " "Součet: 232,02 m2" "P05b: Tepelná izolace podlahy P05 " "Součet: 105,54 m2" "P03ab+P04+P05b"
TS
P | 106 | 634112116 |  | Obvodová dilatace mezi stěnou a mazaninou nebo potěrem podlahovým páskem z pěnového PE tl. do 10 mm, výšky 180 mm | M | 2200 | 2e-05 | 0 |  |  | 0 | 0 | CS ÚRS 2025 01 | 0 | 3 |  |  | 0
PP
VV |  |  |  | 2200.000000 = 2200,000 [A]
TS
P | 107 | 635211121 |  | Násyp lehký pod podlahy s udusáním a urovnáním povrchu z keramzitu | M3 | 6.926 | 0.42 | 0 |  |  | 0 | 0 | CS ÚRS 2025 01 | 0 | 3 |  |  | 0
PP
VV |  |  |  | "P09: Vyrovnávací podsyp " "Součet: 115,44 m2" "P09*0,06"
TS
P | 108 | 642942951 |  | Osazování zárubní nebo rámů kovových dveřních lisovaných nebo z úhelníků bez dveřních křídel skrytých do 2,5 m2 | KUS | 4 | 0.01334 | 0 |  |  | 0 | 0 | CS ÚRS 2025 01 | 0 | 3 |  |  | 0
PP
VV |  |  |  | "D37: Vnitřní dveře - bezbariérové WC D-37 " "Součet: 1,00 kus" "D38: Vnitřní dveře - veřejné WC D-38 " "Součet: 3,00 kus" "D37+D38"
TS
P | 111 | 642944121 |  | Osazení ocelových dveřních zárubní lisovaných nebo z úhelníků dodatečně s vybetonováním prahu, plochy do 2,5 m2 | KUS | 99 | 0.05644 | 0 |  |  | 0 | 0 | CS ÚRS 2025 01 | 0 | 3 |  |  | 0
PP
VV |  |  |  | "D06: Vnitřní dveře sklep D-06 " "Součet: 1,00 kus" "D07: Vnitřní dveře sklep D-07 " "Součet: 1,00 kus" "D11: Vnitřní dveře sklep D-11 " "Součet: 1,00 kus" "D12: Vnitřní dveře sklep D-12 " "Součet: 5,00 kus" "D13: Vnitřní dveře sklep D-13 " "Součet: 1,00 kus" "D15: Vnitřní dveře sklep D-15 " "Součet: 1,00 kus" "D16: Vnitřní dveře sklep D-16 " "Součet: 1,00 kus" "D17: Vnitřní dveře sklep D-17 " "Součet: 2,00 kus" "D18: Vnitřní dveře sklep D-18 " "Součet: 1,00 kus" "D19: Vnitřní dveře - sdělovací místnost/kuchyňka/sklad D-19 " "Součet: 3,00 kus" "D20: Vnitřní dveře - kancelář /mezinárodní pokladna D-20 " "Součet: 5,00 kus" "D21: Vnitřní dveře - kuchyňka D-21 " "Součet: 1,00 kus" "D22: Vnitřní dveře - umývárna/ úklidová místnost D-22 " "Součet: 2,00 kus" "D23: Vnitřní dveře WC/ úklidová místnost D-23 " "Součet: 20,00 kus" "D25: Vnitřní dveře - umývárna/ úklidová místnost D-25 " "Součet: 9,00 kus" "D26: Vnitřní dveře - zázemí obchodu D-26 " "Součet: 2,00 kus" "D28: Vnitřní dveře - pokladny/pasáž " "Součet: 3,00 kus" "D29: Vnitřní dveře úklidová místnost (pokladny) D-29 " "Součet: 1,00 kus" "D31: Vnitřní dveře - sklad/rozvodna D-31 " "Součet: 3,00 kus" "D32: Vnitřní dveře chodba D-32 " "Součet: 1,00 kus" "D33: Vnitřní dveře - sdělovací místnost D-33 " "Součet: 1,00 kus" "D35: Vnitřní dveře - zázemí obchodu D-35 " "Součet: 1,00 kus" "D36: Vnitřní dveře - zázemí obchodu D-36 " "Součet: 1,00 kus" "D39: Vnitřní dveře - kancelář D-39 " "Součet: 23,00 kus" "D40: Vnitřní dveře - kancelář D-40 " "Součet: 2,00 kus" "D41: Vnitřní dveře - kancelář D-41 " "Součet: 2,00 kus" "D44: Vnitřní dveře - kancelář " "Součet: 1,00 kus" "D45: Vnitřní dveře - kancelář D-45 " "Součet: 1,00 kus" "D48: Vnitřní vstupní dveře do bytu 3.NP " "Součet: 2,00 kus" "D49: Vnitřní vstupní dveře do bytu 3.NP - D-49 " "Součet: 1,00 kus" "D06+D07+D11+D12+D13+D15+D16+D17+D18+D19+D20+D21+D22+D23+D25+D26+D31+D32+D33+D35+D36+D39+D40+D41+D44+D45+D48+D49+D28+D29"
TS
P | 125 | 642945111 |  | Osazování ocelových zárubní protipožárních nebo protiplynových dveří do vynechaného otvoru, s obetonováním, dveří jednokřídlových do 2,5 m2 | KUS | 2 | 0.42153 | 0 |  |  | 0 | 0 | CS ÚRS 2025 01 | 0 | 3 |  |  | 0
PP
VV |  |  |  | "D30: Vnitřní dveře - předsíň D-30 " "Součet: 1,00 kus" "D34: Vnitřní dveře - rozvodna D-34 " "Součet: 1,00 kus" "D30+D34"
TS
P | 128 | 642946111 |  | Osazení stavebního pouzdra posuvných dveří do zděné příčky s jednou kapsou pro jedno dveřní křídlo průchozí šířky do 800 mm | KUS | 1 | 0.05362 | 0 |  |  | 0 | 0 | CS ÚRS 2025 01 | 0 | 3 |  |  | 0
PP
VV |  |  |  | "D29: Vnitřní dveře úklidová místnost (pokladny) D-29 " "Součet: 1,00 kus" "D29"
TS
P | 130 | 642946112 |  | Osazení stavebního pouzdra posuvných dveří do zděné příčky s jednou kapsou pro jedno dveřní křídlo průchozí šířky přes 800 do 1200 mm | KUS | 3 | 0.05362 | 0 |  |  | 0 | 0 | CS ÚRS 2025 01 | 0 | 3 |  |  | 0
PP
VV |  |  |  | "D28: Vnitřní dveře - pokladny/pasáž " "Součet: 3,00 kus" "D28"
TS
P | 124 | R603D06Z |  | zárubeň pro dveře D-06 | KUS | 1 | 0.01489 | 0 |  |  | 0 | 0 | R-položka | 0 | 3 |  |  | 0
PP
VV |  |  |  | "D06: Vnitřní dveře sklep D-06 " "Součet: 1,00 kus" "D06"
TS |  |  |  | jedná se o kompletní výrobek, vč. povrchové úpravy, kování Podrobná specifikace viz. D.2.2.1 - SO 62-71-01.01 - 2.603 - Výpis dveří - prvek D-06 jedná se o kompletní výrobek, vč. povrchové úpravy, kování Podrobná specifikace viz. D.2.2.1 - SO 62-71-01.01 - 2.603 - Výpis dveří - prvek D-06 jedná se o kompletní výrobek, vč. povrchové úpravy, kování Podrobná specifikace viz. D.2.2.1 - SO 62-71-01.01 - 2.603 - Výpis dveří - prvek D-06
P | 123 | R603D11Z |  | zárubeň pro dveře D-11 | KUS | 1 | 0.02065 | 0 |  |  | 0 | 0 | R-položka | 0 | 3 |  |  | 0
PP
VV |  |  |  | "D11: Vnitřní dveře sklep D-11 " "Součet: 1,00 kus" "D11"
TS |  |  |  | jedná se o kompletní výrobek, vč. povrchové úpravy, kování Podrobná specifikace viz. D.2.2.1 - SO 62-71-01.01 - 2.603 - Výpis dveří - prvek D-11 jedná se o kompletní výrobek, vč. povrchové úpravy, kování Podrobná specifikace viz. D.2.2.1 - SO 62-71-01.01 - 2.603 - Výpis dveří - prvek D-11 jedná se o kompletní výrobek, vč. povrchové úpravy, kování Podrobná specifikace viz. D.2.2.1 - SO 62-71-01.01 - 2.603 - Výpis dveří - prvek D-11
P | 122 | R603D12Z |  | zárubeň pro dveře D-12 | KUS | 5 | 0.01249 | 0 |  |  | 0 | 0 | R-položka | 0 | 3 |  |  | 0
PP
VV |  |  |  | "D12: Vnitřní dveře sklep D-12 " "Součet: 5,00 kus" "D12"
TS |  |  |  | jedná se o kompletní výrobek, vč. povrchové úpravy, kování Podrobná specifikace viz. D.2.2.1 - SO 62-71-01.01 - 2.603 - Výpis dveří - prvek D-12 jedná se o kompletní výrobek, vč. povrchové úpravy, kování Podrobná specifikace viz. D.2.2.1 - SO 62-71-01.01 - 2.603 - Výpis dveří - prvek D-12 jedná se o kompletní výrobek, vč. povrchové úpravy, kování Podrobná specifikace viz. D.2.2.1 - SO 62-71-01.01 - 2.603 - Výpis dveří - prvek D-12
P | 121 | R603D13Z |  | zárubeň pro dveře D-13 | KUS | 1 | 0.01458 | 0 |  |  | 0 | 0 | R-položka | 0 | 3 |  |  | 0
PP
VV |  |  |  | "D13: Vnitřní dveře sklep D-13 " "Součet: 1,00 kus" "D13"
TS |  |  |  | jedná se o kompletní výrobek, vč. povrchové úpravy, kování Podrobná specifikace viz. D.2.2.1 - SO 62-71-01.01 - 2.603 - Výpis dveří - prvek D-13 jedná se o kompletní výrobek, vč. povrchové úpravy, kování Podrobná specifikace viz. D.2.2.1 - SO 62-71-01.01 - 2.603 - Výpis dveří - prvek D-13 jedná se o kompletní výrobek, vč. povrchové úpravy, kování Podrobná specifikace viz. D.2.2.1 - SO 62-71-01.01 - 2.603 - Výpis dveří - prvek D-13
P | 120 | R603D18Z |  | zárubeň pro dveře D-18 | KUS | 1 | 0.01553 | 0 |  |  | 0 | 0 | R-položka | 0 | 3 |  |  | 0
PP
VV |  |  |  | "D18: Vnitřní dveře sklep D-18 " "Součet: 1,00 kus" "D18"
TS |  |  |  | jedná se o kompletní výrobek, vč. povrchové úpravy, kování Podrobná specifikace viz. D.2.2.1 - SO 62-71-01.01 - 2.603 - Výpis dveří - prvek D-18 jedná se o kompletní výrobek, vč. povrchové úpravy, kování Podrobná specifikace viz. D.2.2.1 - SO 62-71-01.01 - 2.603 - Výpis dveří - prvek D-18 jedná se o kompletní výrobek, vč. povrchové úpravy, kování Podrobná specifikace viz. D.2.2.1 - SO 62-71-01.01 - 2.603 - Výpis dveří - prvek D-18
P | 119 | R603D28Z |  | zárubeň pro dveře D-28 | KUS | 3 | 0.01553 | 0 |  |  | 0 | 0 | R-položka | 0 | 3 |  |  | 0
PP
VV |  |  |  | "D28: Vnitřní dveře - pokladny/pasáž " "Součet: 3,00 kus" "D28"
TS |  |  |  | jedná se o kompletní výrobek, vč. povrchové úpravy, kování Podrobná specifikace viz. D.2.2.1 - SO 62-71-01.01 - 2.603 - Výpis dveří - prvek D-28 jedná se o kompletní výrobek, vč. povrchové úpravy, kování Podrobná specifikace viz. D.2.2.1 - SO 62-71-01.01 - 2.603 - Výpis dveří - prvek D-28 jedná se o kompletní výrobek, vč. povrchové úpravy, kování Podrobná specifikace viz. D.2.2.1 - SO 62-71-01.01 - 2.603 - Výpis dveří - prvek D-28
P | 118 | R603D29Z |  | zárubeň pro dveře D-29 | KUS | 1 | 0.01489 | 0 |  |  | 0 | 0 | R-položka | 0 | 3 |  |  | 0
PP
VV |  |  |  | "D29: Vnitřní dveře úklidová místnost (pokladny) D-29 " "Součet: 1,00 kus" "D29"
TS |  |  |  | jedná se o kompletní výrobek, vč. povrchové úpravy, kování Podrobná specifikace viz. D.2.2.1 - SO 62-71-01.01 - 2.603 - Výpis dveří - prvek D-29 jedná se o kompletní výrobek, vč. povrchové úpravy, kování Podrobná specifikace viz. D.2.2.1 - SO 62-71-01.01 - 2.603 - Výpis dveří - prvek D-29 jedná se o kompletní výrobek, vč. povrchové úpravy, kování Podrobná specifikace viz. D.2.2.1 - SO 62-71-01.01 - 2.603 - Výpis dveří - prvek D-29
P | 127 | R603D30Z |  | zárubeň pro dveře D-30 | KUS | 1 | 0.01521 | 0 |  |  | 0 | 0 | R-položka | 0 | 3 |  |  | 0
PP
VV |  |  |  | "D30: Vnitřní dveře - předsíň D-30 " "Součet: 1,00 kus" "D30"
TS |  |  |  | jedná se o kompletní výrobek, vč. povrchové úpravy, kování Podrobná specifikace viz. D.2.2.1 - SO 62-71-01.01 - 2.603 - Výpis dveří - prvek D-30 jedná se o kompletní výrobek, vč. povrchové úpravy, kování Podrobná specifikace viz. D.2.2.1 - SO 62-71-01.01 - 2.603 - Výpis dveří - prvek D-30 jedná se o kompletní výrobek, vč. povrchové úpravy, kování Podrobná specifikace viz. D.2.2.1 - SO 62-71-01.01 - 2.603 - Výpis dveří - prvek D-30
P | 126 | R603D34Z |  | zárubeň pro dveře D-34 | KUS | 1 | 0.01553 | 0 |  |  | 0 | 0 | R-položka | 0 | 3 |  |  | 0
PP
VV |  |  |  | "D34: Vnitřní dveře - rozvodna D-34 " "Součet: 1,00 kus" "D34"
TS |  |  |  | jedná se o kompletní výrobek, vč. povrchové úpravy, kování Podrobná specifikace viz. D.2.2.1 - SO 62-71-01.01 - 2.603 - Výpis dveří - prvek D-34 jedná se o kompletní výrobek, vč. povrchové úpravy, kování Podrobná specifikace viz. D.2.2.1 - SO 62-71-01.01 - 2.603 - Výpis dveří - prvek D-34 jedná se o kompletní výrobek, vč. povrchové úpravy, kování Podrobná specifikace viz. D.2.2.1 - SO 62-71-01.01 - 2.603 - Výpis dveří - prvek D-34
P | 110 | R603D37Z |  | zárubeň pro dveře D-37 | KUS | 1 | 0.02 | 0 |  |  | 0 | 0 | R-položka | 0 | 3 |  |  | 0
PP
VV |  |  |  | "D37: Vnitřní dveře - bezbariérové WC D-37 " "Součet: 1,00 kus" "D37"
TS |  |  |  | jedná se o kompletní výrobek, vč. povrchové úpravy, kování Podrobná specifikace viz. D.2.2.1 - SO 62-71-01.01 - 2.603 - Výpis dveří - prvek D-37 jedná se o kompletní výrobek, vč. povrchové úpravy, kování Podrobná specifikace viz. D.2.2.1 - SO 62-71-01.01 - 2.603 - Výpis dveří - prvek D-37 jedná se o kompletní výrobek, vč. povrchové úpravy, kování Podrobná specifikace viz. D.2.2.1 - SO 62-71-01.01 - 2.603 - Výpis dveří - prvek D-37
P | 109 | R603D38Z |  | zárubeň pro dveře D-38 | KUS | 3 | 0.02 | 0 |  |  | 0 | 0 | R-položka | 0 | 3 |  |  | 0
PP
VV |  |  |  | "D38: Vnitřní dveře - veřejné WC D-38 " "Součet: 3,00 kus" "D38"
TS |  |  |  | jedná se o kompletní výrobek, vč. povrchové úpravy, kování Podrobná specifikace viz. D.2.2.1 - SO 62-71-01.01 - 2.603 - Výpis dveří - prvek D-38 jedná se o kompletní výrobek, vč. povrchové úpravy, kování Podrobná specifikace viz. D.2.2.1 - SO 62-71-01.01 - 2.603 - Výpis dveří - prvek D-38 jedná se o kompletní výrobek, vč. povrchové úpravy, kování Podrobná specifikace viz. D.2.2.1 - SO 62-71-01.01 - 2.603 - Výpis dveří - prvek D-38
P | 90 | R609.04.02 |  | fasádní obklad | M2 | 244.884 | 0.023 | 0 |  |  | 0 | 0 | R-položka | 0 | 3 |  |  | 0
PP
VV |  |  |  | "195,907*1,25 `Přepočtené koeficientem množství"
TS |  |  |  | Podrobná specifikace viz. D.2.2.1 - SO 62-71-01.01 - 2.609 - Výpis technických listů - 04/02 Podrobná specifikace viz. D.2.2.1 - SO 62-71-01.01 - 2.609 - Výpis technických listů - 04/02 Podrobná specifikace viz. D.2.2.1 - SO 62-71-01.01 - 2.609 - Výpis technických listů - 04/02
P | 88 | R609.04.02 | 1 | fasádní obklad | M2 | 49.75 | 0.023 | 0 |  |  | 0 | 0 | R-položka | 0 | 3 |  |  | 0
PP
VV |  |  |  | "39,8*1,25 `Přepočtené koeficientem množství"
TS |  |  |  | Podrobná specifikace viz. D.2.2.1 - SO 62-71-01.01 - 2.609 - Výpis technických listů - 04/02 Podrobná specifikace viz. D.2.2.1 - SO 62-71-01.01 - 2.609 - Výpis technických listů - 04/02 Podrobná specifikace viz. D.2.2.1 - SO 62-71-01.01 - 2.609 - Výpis technických listů - 04/02
P | 85 | R609.04.02 | 2 | fasádní obklad | M2 | 24.99 | 0.023 | 0 |  |  | 0 | 0 | R-položka | 0 | 3 |  |  | 0
PP
VV |  |  |  | "19,992*1,25 `Přepočtené koeficientem množství"
TS |  |  |  | Podrobná specifikace viz. D.2.2.1 - SO 62-71-01.01 - 2.609 - Výpis technických listů - 04/02 Podrobná specifikace viz. D.2.2.1 - SO 62-71-01.01 - 2.609 - Výpis technických listů - 04/02 Podrobná specifikace viz. D.2.2.1 - SO 62-71-01.01 - 2.609 - Výpis technických listů - 04/02
P | 76 | R609.04.02 | 3 | fasádní obklad | M2 | 68.175 | 0.023 | 0 |  |  | 0 | 0 | R-položka | 0 | 3 |  |  | 0
PP
VV |  |  |  | "54,54*1,25 `Přepočtené koeficientem množství"
TS |  |  |  | Podrobná specifikace viz. D.2.2.1 - SO 62-71-01.01 - 2.609 - Výpis technických listů - 04/02 Podrobná specifikace viz. D.2.2.1 - SO 62-71-01.01 - 2.609 - Výpis technických listů - 04/02 Podrobná specifikace viz. D.2.2.1 - SO 62-71-01.01 - 2.609 - Výpis technických listů - 04/02
SD |  | 607a |  | Ostatní výrobky | [6 empty] | 0 | 0
P | 177 | R607aOa04 |  | Sklopné zrcadlo nad umyvadlo u bezbariérového WC | KUS | 1 | 0 | 0 |  |  | 0 | 0 | R-položka | 0 | 3 |  |  | 0
PP
VV |  |  |  | 1.000000 = 1,000 [A]
TS |  |  |  | 1. V ceně jsou zahrnuty náklady na dodávku materiálu včetně montáže. 2. V ceně jsou zahrnuty náklady na veškerý kotvící, upevňovací a pomocný materiál. Podrobná specifikace viz. D.2.2.1 - SO 62-71-01.01 - 2.607a - Výpis ostatních výrobků - prvek Oa-04 Podrobná specifikace viz. D.2.2.1 - SO 62-71-01.01 - 2.607a - Výpis ostatních výrobků - prvek Oa-04 Podrobná specifikace viz. D.2.2.1 - SO 62-71-01.01 - 2.607a - Výpis ostatních výrobků - prvek Oa-04
P | 178 | R607aOa06 |  | Revizní dvířka pod obklad | KUS | 5 | 0 | 0 |  |  | 0 | 0 | R-položka | 0 | 3 |  |  | 0
PP
VV |  |  |  | 5.000000 = 5,000 [A]
TS |  |  |  | 1. V ceně jsou zahrnuty náklady na dodávku materiálu včetně montáže. 2. V ceně jsou zahrnuty náklady na veškerý kotvící, upevňovací a pomocný materiál. Podrobná specifikace viz. D.2.2.1 - SO 62-71-01.01 - 2.607a - Výpis ostatních výrobků - prvek Oa-06 Podrobná specifikace viz. D.2.2.1 - SO 62-71-01.01 - 2.607a - Výpis ostatních výrobků - prvek Oa-06 Podrobná specifikace viz. D.2.2.1 - SO 62-71-01.01 - 2.607a - Výpis ostatních výrobků - prvek Oa-06
P | 179 | R607aOa07 |  | Dveřní zarážka podlahová | KUS | 5 | 0 | 0 |  |  | 0 | 0 | R-položka | 0 | 3 |  |  | 0
PP
VV |  |  |  | 5.000000 = 5,000 [A]
TS |  |  |  | 1. V ceně jsou zahrnuty náklady na dodávku materiálu včetně montáže. 2. V ceně jsou zahrnuty náklady na veškerý kotvící, upevňovací a pomocný materiál. Podrobná specifikace viz. D.2.2.1 - SO 62-71-01.01 - 2.607a - Výpis ostatních výrobků - prvek Oa-07 Podrobná specifikace viz. D.2.2.1 - SO 62-71-01.01 - 2.607a - Výpis ostatních výrobků - prvek Oa-07 Podrobná specifikace viz. D.2.2.1 - SO 62-71-01.01 - 2.607a - Výpis ostatních výrobků - prvek Oa-07
P | 180 | R607aOa11 |  | Záchytný systém na střeše | KUS | 1 | 0 | 0 |  |  | 0 | 0 | R-položka | 0 | 3 |  |  | 0
PP
VV |  |  |  | 1.000000 = 1,000 [A]
TS |  |  |  | 1. V ceně jsou zahrnuty náklady na dodávku materiálu včetně montáže. 2. V ceně jsou zahrnuty náklady na veškerý kotvící, upevňovací a pomocný materiál. Podrobná specifikace viz. D.2.2.1 - SO 62-71-01.01 - 2.607a - Výpis ostatních výrobků - prvek Oa-11 Podrobná specifikace viz. D.2.2.1 - SO 62-71-01.01 - 2.607a - Výpis ostatních výrobků - prvek Oa-11 Podrobná specifikace viz. D.2.2.1 - SO 62-71-01.01 - 2.607a - Výpis ostatních výrobků - prvek Oa-11
P | 181 | R607aOa12 |  | Přenosný žebřík | KUS | 1 | 0 | 0 |  |  | 0 | 0 | R-položka | 0 | 3 |  |  | 0
PP
VV |  |  |  | 1.000000 = 1,000 [A]
TS |  |  |  | 1. V ceně jsou zahrnuty náklady na dodávku materiálu včetně montáže. 2. V ceně jsou zahrnuty náklady na veškerý kotvící, upevňovací a pomocný materiál. Podrobná specifikace viz. D.2.2.1 - SO 62-71-01.01 - 2.607a - Výpis ostatních výrobků - prvek Oa-12 Podrobná specifikace viz. D.2.2.1 - SO 62-71-01.01 - 2.607a - Výpis ostatních výrobků - prvek Oa-12 Podrobná specifikace viz. D.2.2.1 - SO 62-71-01.01 - 2.607a - Výpis ostatních výrobků - prvek Oa-12
P | 182 | R607aOa14 |  | Turniket pro přístup na WC | KUS | 1 | 0 | 0 |  |  | 0 | 0 | R-položka | 0 | 3 |  |  | 0
PP
VV |  |  |  | 1.000000 = 1,000 [A]
TS |  |  |  | 1. V ceně jsou zahrnuty náklady na dodávku materiálu včetně montáže. 2. V ceně jsou zahrnuty náklady na veškerý kotvící, upevňovací a pomocný materiál. Podrobná specifikace viz. D.2.2.1 - SO 62-71-01.01 - 2.607a - Výpis ostatních výrobků - prvek Oa-14 Podrobná specifikace viz. D.2.2.1 - SO 62-71-01.01 - 2.607a - Výpis ostatních výrobků - prvek Oa-14 Podrobná specifikace viz. D.2.2.1 - SO 62-71-01.01 - 2.607a - Výpis ostatních výrobků - prvek Oa-14
P | 183 | R607aOa18 |  | Hnízdící polobudka | KUS | 1 | 0 | 0 |  |  | 0 | 0 | R-položka | 0 | 3 |  |  | 0
PP
VV |  |  |  | 1.000000 = 1,000 [A]
TS |  |  |  | 1. V ceně jsou zahrnuty náklady na dodávku materiálu včetně montáže. 2. V ceně jsou zahrnuty náklady na veškerý kotvící, upevňovací a pomocný materiál. Podrobná specifikace viz. D.2.2.1 - SO 62-71-01.01 - 2.607a - Výpis ostatních výrobků - prvek Oa-18 Podrobná specifikace viz. D.2.2.1 - SO 62-71-01.01 - 2.607a - Výpis ostatních výrobků - prvek Oa-18 Podrobná specifikace viz. D.2.2.1 - SO 62-71-01.01 - 2.607a - Výpis ostatních výrobků - prvek Oa-18
P | 184 | R607aOa19 |  | Hnízdící budka | KUS | 4 | 0 | 0 |  |  | 0 | 0 | R-položka | 0 | 3 |  |  | 0
PP
VV |  |  |  | 4.000000 = 4,000 [A]
TS |  |  |  | 1. V ceně jsou zahrnuty náklady na dodávku materiálu včetně montáže. 2. V ceně jsou zahrnuty náklady na veškerý kotvící, upevňovací a pomocný materiál. Podrobná specifikace viz. D.2.2.1 - SO 62-71-01.01 - 2.607a - Výpis ostatních výrobků - prvek Oa-19 Podrobná specifikace viz. D.2.2.1 - SO 62-71-01.01 - 2.607a - Výpis ostatních výrobků - prvek Oa-19 Podrobná specifikace viz. D.2.2.1 - SO 62-71-01.01 - 2.607a - Výpis ostatních výrobků - prvek Oa-19
SD |  | 711 |  | Izolace proti vodě, vlhkosti a plynům | [6 empty] | 0 | 0
P | 192 | 11163001 |  | stěrka hydroizolační asfaltová dvousložková do spodní stavby | KG | 2672.857 | 0.001 | 0 |  |  | 0 | 0 | CS ÚRS 2025 01 | 0 | 3 |  |  | 0
PP
VV |  |  |  | "1028,022*2,6 `Přepočtené koeficientem množství"
TS
P | 190 | 11163150 |  | lak penetrační asfaltový | T | 0.211 | 1 | 0 |  |  | 0 | 0 | CS ÚRS 2025 01 | 0 | 3 |  |  | 0
PP
VV |  |  |  | "514,011*0,00041 `Přepočtené koeficientem množství"
TS
P | 186 | 11163153 | 1 | emulze asfaltová penetrační | litr | 80.644 | 0.001 | 0 |  |  | 0 | 0 | CS ÚRS 2025 01 | 0 | 3 |  |  | 0
PP
VV |  |  |  | "201,61*0,4 `Přepočtené koeficientem množství"
TS
P | 188 | 11163153 | 2 | emulze asfaltová penetrační | litr | 44.843 | 0.001 | 0 |  |  | 0 | 0 | CS ÚRS 2025 01 | 0 | 3 |  |  | 0
PP
VV |  |  |  | "112,107*0,4 `Přepočtené koeficientem množství"
TS
P | 196 | 62853004 | 1 | pás asfaltový natavitelný modifikovaný SBS s vložkou ze skleněné tkaniny a spalitelnou PE fólií nebo jemnozrnným minerálním posypem na horním povrchu tl 4,0mm | M2 | 136.883 | 0.0054 | 0 |  |  | 0 | 0 | CS ÚRS 2025 01 | 0 | 3 |  |  | 0
PP
VV |  |  |  | "112,107*1,221 `Přepočtené koeficientem množství"
TS
P | 194 | 62853004 | 2 | pás asfaltový natavitelný modifikovaný SBS s vložkou ze skleněné tkaniny a spalitelnou PE fólií nebo jemnozrnným minerálním posypem na horním povrchu tl 4,0mm | M2 | 469.953 | 0.0054 | 0 |  |  | 0 | 0 | CS ÚRS 2025 01 | 0 | 3 |  |  | 0
PP
VV |  |  |  | "403,22*1,1655 `Přepočtené koeficientem množství"
TS
P | 185 | 711111001 |  | Provedení izolace proti zemní vlhkosti natěradly a tmely za studena na ploše vodorovné V nátěrem penetračním | M2 | 201.61 | 0 | 0 |  |  | 0 | 0 | CS ÚRS 2025 01 | 0 | 3 |  |  | 0
PP
VV |  |  |  | "HY01: Hydroizolace vodorovně " "Součet: 201,61 m2" "HY01"
TS
P | 187 | 711112001 |  | Provedení izolace proti zemní vlhkosti natěradly a tmely za studena na ploše svislé S nátěrem penetračním | M2 | 112.107 | 0 | 0 |  |  | 0 | 0 | CS ÚRS 2025 01 | 0 | 3 |  |  | 0
PP
VV |  |  |  | "HY02: Hydroizolace svisle " "Součet: 112,107 m2" "HY02"
TS
P | 189 | 711112002 |  | Provedení izolace proti zemní vlhkosti natěradly a tmely za studena na ploše svislé S nátěrem lakem asfaltovým | M2 | 514.011 | 0 | 0 |  |  | 0 | 0 | CS ÚRS 2025 01 | 0 | 3 |  |  | 0
PP
VV |  |  |  | "HY03: Hydroizolace stávajících budov " "Součet: 514,011 m2" "HY03"
TS
P | 191 | 711112051 |  | Provedení izolace proti zemní vlhkosti natěradly a tmely za studena na ploše svislé S dvojnásobným nátěrem tekutou elastickou hydroizolací | M2 | 1028.022 | 0 | 0 |  |  | 0 | 0 | CS ÚRS 2025 01 | 0 | 3 |  |  | 0
PP
VV |  |  |  | "HY03: Hydroizolace stávajících budov " "Součet: 514,011 m2" "HY03*2"
TS
P | 193 | 711141559 |  | Provedení izolace proti zemní vlhkosti pásy přitavením NAIP na ploše vodorovné V | M2 | 403.22 | 0.0004 | 0 |  |  | 0 | 0 | CS ÚRS 2025 01 | 0 | 3 |  |  | 0
PP
VV |  |  |  | "HY01: Hydroizolace vodorovně " "Součet: 201,61 m2" "HY01*2"
TS
P | 195 | 711142559 |  | Provedení izolace proti zemní vlhkosti pásy přitavením NAIP na ploše svislé S | M2 | 112.107 | 0.0004 | 0 |  |  | 0 | 0 | CS ÚRS 2025 01 | 0 | 3 |  |  | 0
PP
VV |  |  |  | "HY02: Hydroizolace svisle " "Součet: 112,107 m2" "HY02"
TS
P | 197 | 711161222 |  | Izolace proti zemní vlhkosti a beztlakové vodě nopovými fóliemi na ploše svislé S vrstva ochranná, odvětrávací a drenážní s nakašírovanou filtrační textilií výška nopu 8,0 mm, tl. fólie do 0,6 mm | M2 | 597.213 | 0.00063 | 0 |  |  | 0 | 0 | CS ÚRS 2025 01 | 0 | 3 |  |  | 0
PP
VV |  |  |  | "HY02a: Hydroizolace svisle - nopová folie " "Součet: 83,202 m2" "HY03: Hydroizolace stávajících budov " "Součet: 514,011 m2" "HY02a+HY03"
TS
P | 198 | 998711103 |  | Přesun hmot pro izolace proti vodě, vlhkosti a plynům stanovený z hmotnosti přesunovaného materiálu vodorovná dopravní vzdálenost do 50 m základní v objektech výšky přes 12 do 60 m | T | 6.869 | 0 | 0 |  |  | 0 | 0 | CS ÚRS 2025 01 | 0 | 3 |  |  | 0
PP
VV |  |  |  | 6.869000 = 6,869 [A]
TS
SD |  | 712 |  | Povlakové krytiny | [6 empty] | 0 | 0
P | 200 | 11163153 |  | emulze asfaltová penetrační | litr | 94.73 | 0.001 | 0 |  |  | 0 | 0 | CS ÚRS 2025 01 | 0 | 3 |  |  | 0
PP
VV |  |  |  | "236,824*0,4 `Přepočtené koeficientem množství"
TS
P | 205 | 28322012 |  | fólie hydroizolační střešní mPVC mechanicky kotvená šedá tl 1,5mm | M2 | 104.214 | 0.0019 | 0 |  |  | 0 | 0 | CS ÚRS 2025 01 | 0 | 3 |  |  | 0
PP
VV |  |  |  | "89,416*1,1655 `Přepočtené koeficientem množství"
TS
P | 207 | 28322012 | 1 | fólie hydroizolační střešní mPVC mechanicky kotvená šedá tl 1,5mm | M2 | 13.027 | 0.0019 | 0 |  |  | 0 | 0 | CS ÚRS 2025 01 | 0 | 3 |  |  | 0
PP
VV |  |  |  | "11,177*1,1655 `Přepočtené koeficientem množství"
TS
P | 209 | 28322012 | 2 | fólie hydroizolační střešní mPVC mechanicky kotvená šedá tl 1,5mm | M2 | 13.027 | 0.0019 | 0 |  |  | 0 | 0 | CS ÚRS 2025 01 | 0 | 3 |  |  | 0
PP
VV |  |  |  | "11,177*1,1655 `Přepočtené koeficientem množství"
TS
P | 211 | 28322012 | 3 | fólie hydroizolační střešní mPVC mechanicky kotvená šedá tl 1,5mm | M2 | 412.319 | 0.0019 | 0 |  |  | 0 | 0 | CS ÚRS 2025 01 | 0 | 3 |  |  | 0
PP
VV |  |  |  | "353,77*1,1655 `Přepočtené koeficientem množství"
TS
P | 213 | 28322012 | 4 | fólie hydroizolační střešní mPVC mechanicky kotvená šedá tl 1,5mm | M2 | 51.54 | 0.0019 | 0 |  |  | 0 | 0 | CS ÚRS 2025 01 | 0 | 3 |  |  | 0
PP
VV |  |  |  | "44,221*1,1655 `Přepočtené koeficientem množství"
TS
P | 215 | 28322012 | 5 | fólie hydroizolační střešní mPVC mechanicky kotvená šedá tl 1,5mm | M2 | 51.54 | 0.0019 | 0 |  |  | 0 | 0 | CS ÚRS 2025 01 | 0 | 3 |  |  | 0
PP
VV |  |  |  | "44,221*1,1655 `Přepočtené koeficientem množství"
TS
P | 202 | 62853004 |  | pás asfaltový natavitelný modifikovaný SBS s vložkou ze skleněné tkaniny a spalitelnou PE fólií nebo jemnozrnným minerálním posypem na horním povrchu tl 4,0mm | M2 | 276.018 | 0.0054 | 0 |  |  | 0 | 0 | CS ÚRS 2025 01 | 0 | 3 |  |  | 0
PP
VV |  |  |  | "236,824*1,1655 `Přepočtené koeficientem množství"
TS
P | 217 | 69311068 |  | geotextilie netkaná separační, ochranná, filtrační, drenážní PP 300g/m2 | M2 | 629.704 | 0.0003 | 0 |  |  | 0 | 0 | CS ÚRS 2025 01 | 0 | 3 |  |  | 0
PP
VV |  |  |  | "545,198*1,155 `Přepočtené koeficientem množství"
TS
P | 199 | 712311101 |  | Provedení povlakové krytiny střech plochých do 10° natěradly a tmely za studena nátěrem lakem penetračním nebo asfaltovým | M2 | 236.824 | 0 | 0 |  |  | 0 | 0 | CS ÚRS 2025 01 | 0 | 3 |  |  | 0
PP
VV |  |  |  | "S02b: Parotěsná vrstva - asfaltový pás " "Součet: 236,824 m2" "S02b"
TS
P | 201 | 712341559 |  | Provedení povlakové krytiny střech plochých do 10° pásy přitavením NAIP v plné ploše | M2 | 236.824 | 0.00088 | 0 |  |  | 0 | 0 | CS ÚRS 2025 01 | 0 | 3 |  |  | 0
PP
VV |  |  |  | "S02b: Parotěsná vrstva - asfaltový pás " "Součet: 236,824 m2" "S02b"
TS
P | 203 | 712363356 |  | Povlakové krytiny střech plochých do 10° z tvarovaných poplastovaných lišt pro mPVC okapnice rš 200 mm | M | 56.5 | 0.00229 | 0 |  |  | 0 | 0 | CS ÚRS 2025 01 | 0 | 3 |  |  | 0
PP
VV |  |  |  | "K09: Okapnice u markýzy " "Součet: 56,50 m" "K09"
TS |  |  |  | vč. povrchové úpravy, kotvícího a spojovacího materiálu, podrobná specifikace viz. D.2.2.1 - SO 62-71-01.01 - 2.605 - Výpis klempířských výrobků - prvek K-09 vč. povrchové úpravy, kotvícího a spojovacího materiálu, podrobná specifikace viz. D.2.2.1 - SO 62-71-01.01 - 2.605 - Výpis klempířských výrobků - prvek K-09 vč. povrchové úpravy, kotvícího a spojovacího materiálu, podrobná specifikace viz. D.2.2.1 - SO 62-71-01.01 - 2.605 - Výpis klempířských výrobků - prvek K-09
P | 204 | 712363411 |  | Provedení povlakové krytiny střech plochých do 10° z mechanicky kotvených hydroizolačních fólií včetně položení fólie a horkovzdušného svaření tl. tepelné izolace do 100 mm budovy výšky do 18 m, kotve | M2 | 89.416 | 8e-05 | 0 |  |  | 0 | 0 | CS ÚRS 2025 01 | 0 | 3 |  |  | 0
PP
VV |  |  |  | "S05a: Izolace na markýze " "Součet: 111,77 m2" "0,8*S05a"
TS
P | 206 | 712363412 |  | Provedení povlakové krytiny střech plochých do 10° z mechanicky kotvených hydroizolačních fólií včetně položení fólie a horkovzdušného svaření tl. tepelné izolace do 100 mm budovy výšky do 18 m, kotve | M2 | 11.177 | 0.00015 | 0 |  |  | 0 | 0 | CS ÚRS 2025 01 | 0 | 3 |  |  | 0
PP
VV |  |  |  | "S05a: Izolace na markýze " "Součet: 111,77 m2" "0,1*S05a"
TS
P | 208 | 712363413 |  | Provedení povlakové krytiny střech plochých do 10° z mechanicky kotvených hydroizolačních fólií včetně položení fólie a horkovzdušného svaření tl. tepelné izolace do 100 mm budovy výšky do 18 m, kotve | M2 | 11.177 | 0.00023 | 0 |  |  | 0 | 0 | CS ÚRS 2025 01 | 0 | 3 |  |  | 0
PP
VV |  |  |  | "S05a: Izolace na markýze " "Součet: 111,77 m2" "0,1*S05a"
TS
P | 210 | 712363611 |  | Provedení povlakové krytiny střech plochých do 10° z mechanicky kotvených hydroizolačních fólií včetně položení fólie a horkovzdušného svaření tl. tepelné izolace přes 240 mm budovy výšky do 18 m, kot | M2 | 353.77 | 0.00018 | 0 |  |  | 0 | 0 | CS ÚRS 2025 01 | 0 | 3 |  |  | 0
PP
VV |  |  |  | "S01: Folie, geotextilie na střeše budova C " "Součet: 211,452 m2" "S02: plochá střecha budova D - folie, geotextilie " "Součet: 230,76 m2" "S01*0,8+S02*0,8"
TS
P | 212 | 712363612 |  | Provedení povlakové krytiny střech plochých do 10° z mechanicky kotvených hydroizolačních fólií včetně položení fólie a horkovzdušného svaření tl. tepelné izolace přes 240 mm budovy výšky do 18 m, kot | M2 | 44.221 | 0.00036 | 0 |  |  | 0 | 0 | CS ÚRS 2025 01 | 0 | 3 |  |  | 0
PP
VV |  |  |  | "S01: Folie, geotextilie na střeše budova C " "Součet: 211,452 m2" "S02: plochá střecha budova D - folie, geotextilie " "Součet: 230,76 m2" "0,1*S01++S02*0,1"
TS
P | 214 | 712363613 |  | Provedení povlakové krytiny střech plochých do 10° z mechanicky kotvených hydroizolačních fólií včetně položení fólie a horkovzdušného svaření tl. tepelné izolace přes 240 mm budovy výšky do 18 m, kot | M2 | 44.221 | 0.00054 | 0 |  |  | 0 | 0 | CS ÚRS 2025 01 | 0 | 3 |  |  | 0
PP
VV |  |  |  | "S01: Folie, geotextilie na střeše budova C " "Součet: 211,452 m2" "S02: plochá střecha budova D - folie, geotextilie " "Součet: 230,76 m2" "S01*0,1++S02*0,1"
TS
P | 216 | 712391172 |  | Provedení povlakové krytiny střech plochých do 10° -ostatní práce provedení vrstvy textilní ochranné | M2 | 545.198 | 0 | 0 |  |  | 0 | 0 | CS ÚRS 2025 01 | 0 | 3 |  |  | 0
PP
VV |  |  |  | "S01: Folie, geotextilie na střeše budova C " "Součet: 211,452 m2" "S02: plochá střecha budova D - folie, geotextilie " "Součet: 230,76 m2" "S05: Markýza " "Součet: 102,986 m2" "S01++S02+S05"
TS
P | 218 | 998712103 |  | Přesun hmot pro povlakové krytiny stanovený z hmotnosti přesunovaného materiálu vodorovná dopravní vzdálenost do 50 m základní v objektech výšky přes 12 do 24 m | T | 3.248 | 0 | 0 |  |  | 0 | 0 | CS ÚRS 2025 01 | 0 | 3 |  |  | 0
PP
VV |  |  |  | 3.248000 = 3,248 [A]
TS
SD |  | 713 |  | Izolace tepelné | [6 empty] | 0 | 0
P | 233 | 28375033 |  | deska EPS 150 pro konstrukce s vysokým zatížením ?=0,035 tl 150mm | M2 | 110.817 | 0.0045 | 0 |  |  | 0 | 0 | CS ÚRS 2025 01 | 0 | 3 |  |  | 0
PP
VV |  |  |  | "105,54*1,05 `Přepočtené koeficientem množství"
TS
P | 227 | 28375908 |  | deska EPS 150 pro konstrukce s vysokým zatížením ?=0,035 tl 40mm | M2 | 621.863 | 0.0012 | 0 |  |  | 0 | 0 | CS ÚRS 2025 01 | 0 | 3 |  |  | 0
PP
VV |  |  |  | "592,25*1,05 `Přepočtené koeficientem množství"
TS
P | 229 | 28375909 |  | deska EPS 150 pro konstrukce s vysokým zatížením ?=0,035 tl 50mm | M2 | 243.621 | 0.0015 | 0 |  |  | 0 | 0 | CS ÚRS 2025 01 | 0 | 3 |  |  | 0
PP
VV |  |  |  | "232,02*1,05 `Přepočtené koeficientem množství"
TS
P | 226 | 28375909 | 1 | deska EPS 150 pro konstrukce s vysokým zatížením ?=0,035 tl 50mm | M2 | 621.863 | 0.0015 | 0 |  |  | 0 | 0 | CS ÚRS 2025 01 | 0 | 3 |  |  | 0
PP
VV |  |  |  | "592,25*1,05 `Přepočtené koeficientem množství"
TS
P | 232 | 28375910 |  | deska EPS 150 pro konstrukce s vysokým zatížením ?=0,035 tl 60mm | M2 | 110.817 | 0.0018 | 0 |  |  | 0 | 0 | CS ÚRS 2025 01 | 0 | 3 |  |  | 0
PP
VV |  |  |  | "105,54*1,05 `Přepočtené koeficientem množství"
TS
P | 230 | 28375910 | 1 | deska EPS 150 pro konstrukce s vysokým zatížením ?=0,035 tl 60mm | M2 | 243.621 | 0.0018 | 0 |  |  | 0 | 0 | CS ÚRS 2025 01 | 0 | 3 |  |  | 0
PP
VV |  |  |  | "232,02*1,05 `Přepočtené koeficientem množství"
TS
P | 235 | 28375930 |  | deska EPS 70 fasádní ?=0,039 tl 20mm | M2 | 52.406 | 0.00028 | 0 |  |  | 0 | 0 | CS ÚRS 2025 01 | 0 | 3 |  |  | 0
PP
VV |  |  |  | "49,91*1,05 `Přepočtené koeficientem množství"
TS
P | 247 | 28376104 |  | klín izolační spádový z čedičové minerální vaty 70kPa | M3 | 25.494 | 0.02625 | 0 |  |  | 0 | 0 | CS ÚRS 2025 01 | 0 | 3 |  |  | 0
PP
VV |  |  |  | "S01a: Spádové klíny na střeše budovy C " "Součet: 182,10 m2" "S01a*0,04+S01a*2/3*0,15"
TS
P | 224 | 28376417 |  | deska XPS hrana polodrážková a hladký povrch 300kPA ?=0,035 tl 50mm | M2 | 30.413 | 0.0015 | 0 |  |  | 0 | 0 | CS ÚRS 2025 01 | 0 | 3 |  |  | 0
PP
VV |  |  |  | "28,965*1,05 `Přepočtené koeficientem množství"
TS
P | 241 | 28376421 |  | deska XPS hrana polodrážková a hladký povrch 300kPA ?=0,035 tl 80mm | M2 | 35.711 | 0.0024 | 0 |  |  | 0 | 0 | CS ÚRS 2025 01 | 0 | 3 |  |  | 0
PP
VV |  |  |  | "34,01*1,05 `Přepočtené koeficientem množství"
TS
P | 222 | 63141430 |  | deska tepelně izolační minerální plovoucích podlah ?=0,033-0,035 tl 20mm | M2 | 126.735 | 0.002 | 0 |  |  | 0 | 0 | CS ÚRS 2025 01 | 0 | 3 |  |  | 0
PP
VV |  |  |  | "120,7*1,05 `Přepočtené koeficientem množství"
TS
P | 220 | 63141432 |  | deska tepelně izolační minerální plovoucích podlah ?=0,033-0,035 tl 30mm | M2 | 769.713 | 0.003 | 0 |  |  | 0 | 0 | CS ÚRS 2025 01 | 0 | 3 |  |  | 0
PP
VV |  |  |  | "733,06*1,05 `Přepočtené koeficientem množství"
TS
P | 239 | 63142026 |  | deska tepelně izolační minerální kontaktních fasád podélné vlákno ?=0,035-0,036 tl 120mm | M2 | 25.345 | 0.019 | 0 |  |  | 0 | 0 | CS ÚRS 2025 01 | 0 | 3 |  |  | 0
PP
VV |  |  |  | "24,138*1,05 `Přepočtené koeficientem množství"
TS
P | 243 | 63148011 |  | deska tepelně izolační minerální univerzální ?=0,038-0,039 tl 200mm | M2 | 182.753 | 0.006 | 0 |  |  | 0 | 0 | CS ÚRS 2025 01 | 0 | 3 |  |  | 0
PP
VV |  |  |  | 182.753000 = 182,753 [A]
TS
P | 237 | 63148104 |  | deska tepelně izolační minerální univerzální ?=0,038-0,039 tl 100mm | M2 | 38.162 | 0.0035 | 0 |  |  | 0 | 0 | CS ÚRS 2025 01 | 0 | 3 |  |  | 0
PP
VV |  |  |  | "36,345*1,05 `Přepočtené koeficientem množství"
TS
P | 244 | 63148107 |  | deska tepelně izolační minerální univerzální ?=0,038-0,039 tl 160mm | M2 | 191.205 | 0.0056 | 0 |  |  | 0 | 0 | CS ÚRS 2025 01 | 0 | 3 |  |  | 0
PP
VV |  |  |  | 191.205000 = 191,205 [A]
TS
P | 250 | 63148157 |  | deska tepelně izolační minerální univerzální ?=0,033-0,035 tl 160mm | M2 | 844.218 | 0.008 | 0 |  |  | 0 | 0 | CS ÚRS 2025 01 | 0 | 3 |  |  | 0
PP
VV |  |  |  | "827,665*1,02 `Přepočtené koeficientem množství"
TS
P | 221 | 713121111 |  | Montáž tepelné izolace podlah rohožemi, pásy, deskami, dílci, bloky (izolační materiál ve specifikaci) kladenými volně jednovrstvá | M2 | 120.7 | 0 | 0 |  |  | 0 | 0 | CS ÚRS 2025 01 | 0 | 3 |  |  | 0
PP
VV |  |  |  | "P10a: Tepelná izolace v podlaze tl. 20 mm " "Součet: 120,70 m2" "P10a"
TS
P | 219 | 713121111 | 1 | Montáž tepelné izolace podlah rohožemi, pásy, deskami, dílci, bloky (izolační materiál ve specifikaci) kladenými volně jednovrstvá | M2 | 733.06 | 0 | 0 |  |  | 0 | 0 | CS ÚRS 2025 01 | 0 | 3 |  |  | 0
PP
VV |  |  |  | "P10: Tepelná izolace do podlah tl. 30 mm " "Součet: 733,06 m2" "P10"
TS
P | 223 | 713121111 | 2 | Montáž tepelné izolace podlah rohožemi, pásy, deskami, dílci, bloky (izolační materiál ve specifikaci) kladenými volně jednovrstvá | M2 | 28.965 | 0 | 0 |  |  | 0 | 0 | CS ÚRS 2025 01 | 0 | 3 |  |  | 0
PP
VV |  |  |  | "LIS02: XPS podklad oken " "Součet: 28,965 m2" "LIS02"
TS
P | 225 | 713121121 |  | Montáž tepelné izolace podlah rohožemi, pásy, deskami, dílci, bloky (izolační materiál ve specifikaci) kladenými volně dvouvrstvá | M2 | 592.25 | 0 | 0 |  |  | 0 | 0 | CS ÚRS 2025 01 | 0 | 3 |  |  | 0
PP
VV |  |  |  | "P03ab: Tepelná izolace podlah skladby P03 " "Součet: 592,25 m2" "P03ab"
TS
P | 231 | 713121121 | 1 | Montáž tepelné izolace podlah rohožemi, pásy, deskami, dílci, bloky (izolační materiál ve specifikaci) kladenými volně dvouvrstvá | M2 | 105.54 | 0 | 0 |  |  | 0 | 0 | CS ÚRS 2025 01 | 0 | 3 |  |  | 0
PP
VV |  |  |  | "P05b: Tepelná izolace podlahy P05 " "Součet: 105,54 m2" "P05b"
TS
P | 228 | 713121121 | 2 | Montáž tepelné izolace podlah rohožemi, pásy, deskami, dílci, bloky (izolační materiál ve specifikaci) kladenými volně dvouvrstvá | M2 | 232.02 | 0 | 0 |  |  | 0 | 0 | CS ÚRS 2025 01 | 0 | 3 |  |  | 0
PP
VV |  |  |  | "P04: Tepelná izolace, separační vrstva " "Součet: 232,02 m2" "P04"
TS
P | 234 | 713131111 |  | Montáž tepelné izolace stěn rohožemi, pásy, deskami, dílci, bloky (izolační materiál ve specifikaci) přibitím na dřevěnou konstrukci | M2 | 49.91 | 5e-05 | 0 |  |  | 0 | 0 | CS ÚRS 2025 01 | 0 | 3 |  |  | 0
PP
VV |  |  |  | "OP03: OSB deska detail nástřešního žlabu " "Součet: 49,91 m2" "OP03"
TS
P | 236 | 713131141 |  | Montáž tepelné izolace stěn rohožemi, pásy, deskami, dílci, bloky (izolační materiál ve specifikaci) lepením celoplošně bez mechanického kotvení | M2 | 36.345 | 0.006 | 0 |  |  | 0 | 0 | CS ÚRS 2025 01 | 0 | 3 |  |  | 0
PP
VV |  |  |  | "S01c: Tepelná izolace na atice tl. 100 mm MV " "Součet: 9,75 m2" "S02c: Tepelná izolace na atice - svisle " "Součet: 26,595 m2" "S01c+S02c"
TS
P | 238 | 713131151 |  | Montáž tepelné izolace stěn rohožemi, pásy, deskami, dílci, bloky (izolační materiál ve specifikaci) vložením jednovrstvě | M2 | 24.138 | 0 | 0 |  |  | 0 | 0 | CS ÚRS 2025 01 | 0 | 3 |  |  | 0
PP
VV |  |  |  | "TI01: Tepelná izolace stěn - budova C " "Součet: 24,138 m2" "TI01"
TS
P | 240 | 713141136 |  | Montáž tepelné izolace střech plochých rohožemi, pásy, deskami, dílci, bloky (izolační materiál ve specifikaci) přilepenými za studena jednovrstvá nízkoexpanzní (PUR) pěnou | M2 | 34.01 | 0.00012 | 0 |  |  | 0 | 0 | CS ÚRS 2025 01 | 0 | 3 |  |  | 0
PP
VV |  |  |  | "S01b: Tepelná izolace na atice XPS tl. 80 mm " "Součet: 10,80 m2" "S02d: Tepelná izolace na atice - vodorovně " "Součet: 23,21 m2" "S01b+S02d"
TS
P | 242 | 713141151 |  | Montáž tepelné izolace střech plochých rohožemi, pásy, deskami, dílci, bloky (izolační materiál ve specifikaci) kladenými volně jednovrstvá | M2 | 356.15 | 0 | 0 |  |  | 0 | 0 | CS ÚRS 2025 01 | 0 | 3 |  |  | 0
PP
VV |  |  |  | "S01a: Spádové klíny na střeše budovy C " "Součet: 182,10 m2" "S02a: Tepelná izolace MV, polystyren beton " "Součet: 174,05 m2" "S01a+S02a"
TS
P | 245 | 713141262 |  | Montáž tepelné izolace střech plochých mechanické přikotvení šrouby včetně dodávky šroubů, bez položení tepelné izolace tl. izolace přes 240 mm do trapézového plechu nebo do dřeva | M2 | 182.1 | 0.00011 | 0 |  |  | 0 | 0 | CS ÚRS 2025 01 | 0 | 3 |  |  | 0
PP
VV |  |  |  | "S01a: Spádové klíny na střeše budovy C " "Součet: 182,10 m2" "S01a"
TS
P | 246 | 713141311 |  | Montáž tepelné izolace střech plochých spádovými klíny v ploše kladenými volně | M2 | 182.1 | 0 | 0 |  |  | 0 | 0 | CS ÚRS 2025 01 | 0 | 3 |  |  | 0
PP
VV |  |  |  | "S01a: Spádové klíny na střeše budovy C " "Součet: 182,10 m2" "S01a"
TS
P | 248 | 713141413 |  | Montáž tepelné izolace střech plochých mechanické přikotvení spádových klínů teleskopickými hmoždinkami včetně dodávky teleskopických hmoždinek, bez položení tepelné izolace pro jednospádové klíny v p | M2 | 182.1 | 0.0002 | 0 |  |  | 0 | 0 | CS ÚRS 2025 01 | 0 | 3 |  |  | 0
PP
VV |  |  |  | "S01a: Spádové klíny na střeše budovy C " "Součet: 182,10 m2" "S01a"
TS
P | 249 | 713151111 |  | Montáž tepelné izolace střech šikmých rohožemi, pásy, deskami (izolační materiál ve specifikaci) kladenými volně mezi krokve | M2 | 827.665 | 0 | 0 |  |  | 0 | 0 | CS ÚRS 2025 01 | 0 | 3 |  |  | 0
PP
VV |  |  |  | "S03d: Tepelná izolace mezi krokve " "Součet: 827,665 m2" "S03d"
TS
P | 251 | 713391112 |  | Montáž izolace tepelné těles - doplňky a konstrukční součásti oplechování pevného ploch tvarových | M2 | 84 | 0.00016 | 0 |  |  | 0 | 0 | CS ÚRS 2025 01 | 0 | 3 |  |  | 0
PP
VV |  |  |  | "NP01: Ochrana technologií - nerezový plech " "Součet: 84,00 m2" "NP01"
TS
P | 253 | 998713103 |  | Přesun hmot pro izolace tepelné stanovený z hmotnosti přesunovaného materiálu vodorovná dopravní vzdálenost do 50 m s užitím mechanizace v objektech výšky přes 12 m do 24 m | T | 16.376 | 0 | 0 |  |  | 0 | 0 | CS ÚRS 2025 01 | 0 | 3 |  |  | 0
PP
VV |  |  |  | 16.376000 = 16,376 [A]
TS
P | 252 | R713001 |  | plech nerezový tl 2,0mm tabule | T | 1.357 | 1 | 0 |  |  | 0 | 0 | R-položka | 0 | 3 |  |  | 0
PP
VV |  |  |  | 1.357000 = 1,357 [A]
TS |  |  |  | vč. kotvícího a spojovacího materiálu vč. kotvícího a spojovacího materiálu vč. kotvícího a spojovacího materiálu
SD |  | 751 |  | Vzduchotechnika | [6 empty] | 0 | 0
P | 254 | 751572102 |  | Závěs kruhového potrubí pomocí objímky, kotvené do betonu průměru potrubí přes 100 do 200 mm | M | 90 | 0.00021 | 0 |  |  | 0 | 0 | CS ÚRS 2025 01 | 0 | 3 |  |  | 0
PP
VV |  |  |  | "NP01a: Potrubí průměr 110x4,2 " "Součet: 60,00 m" "NP01b: Potrubí průměr 200x7,7 " "Součet: 30,00 m" "NP01a+NP01b"
TS
P | 255 | 998751102 |  | Přesun hmot pro vzduchotechniku stanovený z hmotnosti přesunovaného materiálu vodorovná dopravní vzdálenost do 100 m základní v objektech výšky přes 12 do 24 m | T | 0.019 | 0 | 0 |  |  | 0 | 0 | CS ÚRS 2025 01 | 0 | 3 |  |  | 0
PP
VV |  |  |  | 0.019000 = 0,019 [A]
TS
SD |  | 762 |  | Konstrukce tesařské | [6 empty] | 0 | 0
P | 292 | 60511115 |  | řezivo jehličnaté smrk, borovice š přes 170mm tl 24mm dl 3m | M3 | 4.516 | 0.55 | 0 |  |  | 0 | 0 | CS ÚRS 2025 01 | 0 | 3 |  |  | 0
PP
VV |  |  |  | "S03f: Podbíjení viditelná čast krovu " "Součet: 225,818 m2" "S03f*0,02"
TS
P | 259 | 60512125 |  | hranol stavební řezivo průřezu do 120cm2 do dl 6m | M3 | 1.065 | 0.55 | 0 |  |  | 0 | 0 | CS ÚRS 2025 01 | 0 | 3 |  |  | 0
PP
VV |  |  |  | "AT01a: Hranoly na atice - objem " "Součet: 0,373 m3" "AT02a: Pomocné hranoly - objem " "Součet: 0,692 m3" "AT01a+AT02a"
TS
P | 264 | 60512125 | 1 | hranol stavební řezivo průřezu do 120cm2 do dl 6m | M3 | 3.623 | 0.55 | 0 |  |  | 0 | 0 | CS ÚRS 2025 01 | 0 | 3 |  |  | 0
PP
VV |  |  |  | 3.623000 = 3,623 [A]
TS
P | 266 | 60512130 |  | hranol stavební řezivo průřezu do 224cm2 do dl 6m | M3 | 6.927 | 0.55 | 0 |  |  | 0 | 0 | CS ÚRS 2025 01 | 0 | 3 |  |  | 0
PP
VV |  |  |  | 6.927000 = 6,927 [A]
TS
P | 268 | 60512135 |  | hranol stavební řezivo průřezu do 288cm2 do dl 6m | M3 | 1.67 | 0.55 | 0 |  |  | 0 | 0 | CS ÚRS 2025 01 | 0 | 3 |  |  | 0
PP
VV |  |  |  | 1.670000 = 1,670 [A]
TS
P | 284 | 60512135 | 1 | hranol stavební řezivo průřezu do 288cm2 do dl 6m | M3 | 1.935 | 0.55 | 0 |  |  | 0 | 0 | CS ÚRS 2025 01 | 0 | 3 |  |  | 0
PP
VV |  |  |  | 1.935000 = 1,935 [A]
TS
P | 286 | 60512140 |  | hranol stavební řezivo průřezu do 450cm2 do dl 6m | M3 | 7.335 | 0.55 | 0 |  |  | 0 | 0 | CS ÚRS 2025 01 | 0 | 3 |  |  | 0
PP
VV |  |  |  | 7.335000 = 7,335 [A]
TS
P | 270 | 60512140 | 1 | hranol stavební řezivo průřezu do 450cm2 do dl 6m | M3 | 2.577 | 0.55 | 0 |  |  | 0 | 0 | CS ÚRS 2025 01 | 0 | 3 |  |  | 0
PP
VV |  |  |  | 2.577000 = 2,577 [A]
TS
P | 288 | 60512145 |  | hranol stavební řezivo průřezu nad 450cm2 do dl 6m | M3 | 5.856 | 0.55 | 0 |  |  | 0 | 0 | CS ÚRS 2025 01 | 0 | 3 |  |  | 0
PP
VV |  |  |  | 5.856000 = 5,856 [A]
TS
P | 290 | 60512145 | 1 | hranol stavební řezivo průřezu nad 450cm2 do dl 6m | M3 | 6.247 | 0.55 | 0 |  |  | 0 | 0 | CS ÚRS 2025 01 | 0 | 3 |  |  | 0
PP
VV |  |  |  | 6.247000 = 6,247 [A]
TS
P | 274 | 60514106 |  | řezivo jehličnaté lať pevnostní třída S10-13 průřez 40x60mm | M3 | 14.308 | 0.55 | 0 |  |  | 0 | 0 | CS ÚRS 2025 01 | 0 | 3 |  |  | 0
PP
VV |  |  |  | 14.308000 = 14,308 [A]
TS
P | 276 | 60514106 | 1 | řezivo jehličnaté lať pevnostní třída S10-13 průřez 40x60mm | M3 | 3.623 | 0.55 | 0 |  |  | 0 | 0 | CS ÚRS 2025 01 | 0 | 3 |  |  | 0
PP
VV |  |  |  | 3.623000 = 3,623 [A]
TS
P | 282 | 60515111 |  | řezivo jehličnaté boční prkno 20-30mm | M3 | 27.18 | 0.55 | 0 |  |  | 0 | 0 | CS ÚRS 2025 01 | 0 | 3 |  |  | 0
PP
VV |  |  |  | 27.180000 = 27,180 [A]
TS
P | 272 | 60516100 |  | řezivo smrkové sušené tl 30mm | M3 | 11.8 | 0.5 | 0 |  |  | 0 | 0 | CS ÚRS 2025 01 | 0 | 3 |  |  | 0
PP
VV |  |  |  | 11.800000 = 11,800 [A]
TS
P | 256 | 762083121 |  | Impregnace řeziva máčením proti dřevokaznému hmyzu, houbám a plísním, třída ohrožení 1 a 2 (dřevo v interiéru) | M3 | 19.789 | 0.00108 | 0 |  |  | 0 | 0 | CS ÚRS 2025 01 | 0 | 3 |  |  | 0
PP
VV |  |  |  | "ST01a: Výměna 20% stropních trámů 288 cm2 - objem " "Součet: 8,959 m3" "ST02a: Výměna 20% stropních trámů do 450 cm2 - objem " "Součet: 33,958 m3" "ST03a: Výměna 20% stropních trámů do 540 cm2 " "Součet: 27,108 m3" "ST04a: Výměna 20% stropních trámů nad 560 cm2 - objem " "Součet: 28,918 m3" "ST01a*0,2+ST02a*0,2+ST03a*0,2+ST04a*0,2"
TS
P | 257 | 762083122 |  | Impregnace řeziva máčením proti dřevokaznému hmyzu, houbám a plísním, třída ohrožení 3 a 4 (dřevo v exteriéru) | M3 | 24.659 | 0.00189 | 0 |  |  | 0 | 0 | CS ÚRS 2025 01 | 0 | 3 |  |  | 0
PP
VV |  |  |  | "AT01a: Hranoly na atice - objem " "Součet: 0,373 m3" "AT02a: Pomocné hranoly - objem " "Součet: 0,692 m3" "KR01a: Výměna 20% krokevních prkvů do 224cm2 - objem " "Součet: 32,069 m3" "KR02a: Výměna 20% krokevních prkvů do 288cm2 - objem " "Součet: 7,732 m3" "KR03a: Výměna 20% krokevních prkvů do 450 cm2 - objem " "Součet: 11,928 m3" "S03a: Latě 60/40 mm " "Součet: 13,248 m3" "S03a+KR01a*0,2+KR02a*0,2+KR03a*0,2+AT01a+AT02a"
TS
P | 258 | 762123110 |  | Montáž konstrukce stěn a příček vázaných z fošen, hranolů, hranolků pomocí tesařských spojů průřezové plochy do 100 cm2 | M | 588.2 | 0 | 0 |  |  | 0 | 0 | CS ÚRS 2025 01 | 0 | 3 |  |  | 0
PP
VV |  |  |  | "AT01: Hranoly na atice " "Součet: 155,40 m" "AT02: Pomocné hranoly detail nástřešního žlabu " "Součet: 432,80 m" "AT01+AT02"
TS
P | 260 | 762311002 |  | Celodřevěný plátový spoj s šikmými čely tříkolíkový, průřezové plochy přes 120 do 224 cm2 | KUS | 6 | 0.0003 | 0 |  |  | 0 | 0 | CS ÚRS 2025 01 | 0 | 3 |  |  | 0
PP
VV |  |  |  | 6.000000 = 6,000 [A]
TS
P | 261 | 762311003 |  | Celodřevěný plátový spoj s šikmými čely tříkolíkový, průřezové plochy přes 224 do 288 cm2 | KUS | 2 | 0.0003 | 0 |  |  | 0 | 0 | CS ÚRS 2025 01 | 0 | 3 |  |  | 0
PP
VV |  |  |  | 2.000000 = 2,000 [A]
TS
P | 262 | 762311004 |  | Celodřevěný plátový spoj s šikmými čely tříkolíkový, průřezové plochy přes 288 do 450 cm2 | KUS | 2 | 0.0003 | 0 |  |  | 0 | 0 | CS ÚRS 2025 01 | 0 | 3 |  |  | 0
PP
VV |  |  |  | 2.000000 = 2,000 [A]
TS
P | 263 | 762332120 |  | Montáž vázaných konstrukcí krovů střech pultových, sedlových, valbových, stanových čtvercového nebo obdélníkového půdorysu z řeziva hraněného pomocí ocelových spojek (spojky ve specifikaci) průřezové | M | 1397.858 | 0 | 0 |  |  | 0 | 0 | CS ÚRS 2025 01 | 0 | 3 |  |  | 0
PP
VV |  |  |  | "S03b: Montáž kontralatí " "Součet: 1397,858 m" "S03b"
TS
P | 265 | 762332122 |  | Montáž vázaných konstrukcí krovů střech pultových, sedlových, valbových, stanových čtvercového nebo obdélníkového půdorysu z řeziva hraněného pomocí ocelových spojek (spojky ve specifikaci) průřezové | M | 323.19 | 0 | 0 |  |  | 0 | 0 | CS ÚRS 2025 01 | 0 | 3 |  |  | 0
PP
VV |  |  |  | "KR01: Výměna 20% krokevních prkvů do 224cm2 " "Součet: 1615,95 m" "KR01*0,2"
TS
P | 267 | 762332123 |  | Montáž vázaných konstrukcí krovů střech pultových, sedlových, valbových, stanových čtvercového nebo obdélníkového půdorysu z řeziva hraněného pomocí ocelových spojek (spojky ve specifikaci) průřezové | M | 56.384 | 0 | 0 |  |  | 0 | 0 | CS ÚRS 2025 01 | 0 | 3 |  |  | 0
PP
VV |  |  |  | "KR02: Výměna 20% krokevních prkvů do 288cm2 " "Součet: 281,92 m" "KR02*0,2"
TS
P | 269 | 762332124 |  | Montáž vázaných konstrukcí krovů střech pultových, sedlových, valbových, stanových čtvercového nebo obdélníkového půdorysu z řeziva hraněného pomocí ocelových spojek (spojky ve specifikaci) průřezové | M | 78.47 | 0 | 0 |  |  | 0 | 0 | CS ÚRS 2025 01 | 0 | 3 |  |  | 0
PP
VV |  |  |  | "KR03: Výměna 20% krokevních prkvů do 450 cm2 " "Součet: 392,35 m" "KR03*0,2"
TS
P | 271 | 762341250 |  | Montáž bednění střech rovných a šikmých sklonu do 60° s vyřezáním otvorů z prken hoblovaných | M2 | 364.191 | 0 | 0 |  |  | 0 | 0 | CS ÚRS 2025 01 | 0 | 3 |  |  | 0
PP
VV |  |  |  | "S04: Střecha nástupiště " "Součet: 364,191 m2" "S04"
TS
P | 273 | 762342214 |  | Montáž laťování střech jednoduchých sklonu do 60° při osové vzdálenosti latí přes 150 do 360 mm | M2 | 1052.99 | 0 | 0 |  |  | 0 | 0 | CS ÚRS 2025 01 | 0 | 3 |  |  | 0
PP
VV |  |  |  | "S03: Střecha nad budovou A, budovou B " "Součet: 1052,99 m2" "S03"
TS
P | 275 | 762342511 |  | Montáž laťování montáž kontralatí na podklad bez tepelné izolace | M | 1397.858 | 2e-05 | 0 |  |  | 0 | 0 | CS ÚRS 2025 01 | 0 | 3 |  |  | 0
PP
VV |  |  |  | "S03b: Montáž kontralatí " "Součet: 1397,858 m" "S03b"
TS
P | 277 | 762395000 |  | Spojovací prostředky krovů, bednění a laťování, nadstřešních konstrukcí svorníky, prkna, hřebíky, pásová ocel, vruty | M3 | 42.295 | 0.02284 | 0 |  |  | 0 | 0 | CS ÚRS 2025 01 | 0 | 3 |  |  | 0
PP
VV |  |  |  | "AT01a: Hranoly na atice - objem " "Součet: 0,373 m3" "AT02a: Pomocné hranoly - objem " "Součet: 0,692 m3" "AT01a+AT02a" "S03b: Montáž kontralatí " "Součet: 1397,858 m" "S03b*0,02*0,12" "KR01a: Výměna 20% krokevních prkvů do 224cm2 - objem " "Součet: 32,069 m3" "KR01a*0,2" "KR02a: Výměna 20% krokevních prkvů do 288cm2 - objem " "Součet: 7,732 m3" "KR02a*0,2" "KR03a: Výměna 20% krokevních prkvů do 450 cm2 - objem " "Součet: 11,928 m3" "KR03a*0,2" "S03a: Latě 60/40 mm " "Součet: 13,248 m3" "S03b: Montáž kontralatí " "Součet: 1397,858 m" "S04: Střecha nástupiště " "Součet: 364,191 m2" "S04*0,03+S03a+S03b*0,04*0,06" "Součet 0"
TS
P | 278 | 762431016 |  | Obložení stěn z dřevoštěpkových desek OSB přibíjených na sraz, tloušťky desky 22 mm | M2 | 64.8 | 0.0142 | 0 |  |  | 0 | 0 | CS ÚRS 2025 01 | 0 | 3 |  |  | 0
PP
VV |  |  |  | "S02e: Atika OSB deska " "Součet: 64,80 m2" "S02e"
TS
P | 279 | 762431016 | 1 | Obložení stěn z dřevoštěpkových desek OSB přibíjených na sraz, tloušťky desky 22 mm | M2 | 49.91 | 0.0142 | 0 |  |  | 0 | 0 | CS ÚRS 2025 01 | 0 | 3 |  |  | 0
PP
VV |  |  |  | "OP03: OSB deska detail nástřešního žlabu " "Součet: 49,91 m2" "OP03"
TS
P | 280 | 762495000 |  | Spojovací prostředky olištování spár, obložení stropů, střešních podhledů a stěn hřebíky, vruty | M2 | 114.71 | 0.00018 | 0 |  |  | 0 | 0 | CS ÚRS 2025 01 | 0 | 3 |  |  | 0
PP
VV |  |  |  | "OP03: OSB deska detail nástřešního žlabu " "Součet: 49,91 m2" "S02e: Atika OSB deska " "Součet: 64,80 m2" "S02e+OP03"
TS
P | 281 | 762811210 |  | Záklop stropů montáž (materiál ve specifikaci) z prken hrubých vrchního na sraz, spáry zakryté lepenkovými pásy nebo lištami | M2 | 838.91 | 0 | 0 |  |  | 0 | 0 | CS ÚRS 2025 01 | 0 | 3 |  |  | 0
PP
VV |  |  |  | "P07: Prkenný záklop " "Součet: 838,91 m2" "P07"
TS
P | 283 | 762822120 |  | Montáž stropních trámů z hraněného a polohraněného řeziva s trámovými výměnami, průřezové plochy přes 144 do 288 cm2 | M | 106.024 | 0 | 0 |  |  | 0 | 0 | CS ÚRS 2025 01 | 0 | 3 |  |  | 0
PP
VV |  |  |  | "ST01: Výměna 20% stropních trámů 288 cm2 " "Součet: 530,12 m" "ST01*0,2"
TS
P | 285 | 762822130 |  | Montáž stropních trámů z hraněného a polohraněného řeziva s trámovými výměnami, průřezové plochy přes 288 do 450 cm2 | M | 155 | 0 | 0 |  |  | 0 | 0 | CS ÚRS 2025 01 | 0 | 3 |  |  | 0
PP
VV |  |  |  | "ST02: Výměna 20% stropních trámů do 450 cm2 " "Součet: 775,00 m" "ST02*0,2"
TS
P | 287 | 762822140 |  | Montáž stropních trámů z hraněného a polohraněného řeziva s trámovými výměnami, průřezové plochy přes 450 do 540 cm2 | M | 117.652 | 0 | 0 |  |  | 0 | 0 | CS ÚRS 2025 01 | 0 | 3 |  |  | 0
PP
VV |  |  |  | "ST03: Výměna 20% stropních trámů do 540 cm2 " "Součet: 588,26 m" "ST03*0,2"
TS
P | 289 | 762822150 |  | Montáž stropních trámů z hraněného a polohraněného řeziva s trámovými výměnami, průřezové plochy přes 540 cm2 | M | 83.876 | 0 | 0 |  |  | 0 | 0 | CS ÚRS 2025 01 | 0 | 3 |  |  | 0
PP
VV |  |  |  | "ST04: Výměna 20% stropních trámů nad 560 cm2 " "Součet: 419,38 m" "ST04*0,2"
TS
P | 291 | 762842221 |  | Montáž podbíjení střech šikmých, vnějšího přesahu šířky přes 0,8 m z hoblovaných prken na sraz | M2 | 225.818 | 0 | 0 |  |  | 0 | 0 | CS ÚRS 2025 01 | 0 | 3 |  |  | 0
PP
VV |  |  |  | "S03f: Podbíjení viditelná čast krovu " "Součet: 225,818 m2" "S03f"
TS
P | 293 | 762895000 |  | Spojovací prostředky záklopu stropů, stropnic, podbíjení hřebíky, svorníky | M3 | 49.472 | 0.00272 | 0 |  |  | 0 | 0 | CS ÚRS 2025 01 | 0 | 3 |  |  | 0
PP
VV |  |  |  | "P07: Prkenný záklop " "Součet: 838,91 m2" "S03f: Podbíjení viditelná čast krovu " "Součet: 225,818 m2" "ST01a: Výměna 20% stropních trámů 288 cm2 - objem " "Součet: 8,959 m3" "ST02a: Výměna 20% stropních trámů do 450 cm2 - objem " "Součet: 33,958 m3" "ST03a: Výměna 20% stropních trámů do 540 cm2 " "Součet: 27,108 m3" "ST04a: Výměna 20% stropních trámů nad 560 cm2 - objem " "Součet: 28,918 m3" "P07*0,03+ST01a*0,2+ST02a*0,2+ST03a*0,2+ST04a*0,2+S03f*0,02"
TS
P | 294 | 998762103 |  | Přesun hmot pro konstrukce tesařské stanovený z hmotnosti přesunovaného materiálu vodorovná dopravní vzdálenost do 50 m základní v objektech výšky přes 12 do 24 m | T | 56.523 | 0 | 0 |  |  | 0 | 0 | CS ÚRS 2025 01 | 0 | 3 |  |  | 0
PP
VV |  |  |  | 56.523000 = 56,523 [A]
TS
SD |  | 763 |  | Konstrukce suché výstavby | [6 empty] | 0 | 0
P | 304 | 59030021 |  | deska SDK A tl 12,5mm | M2 | 80.22 | 0.009 | 0 |  |  | 0 | 0 | CS ÚRS 2025 01 | 0 | 3 |  |  | 0
PP
VV |  |  |  | "19,1*4,2 `Přepočtené koeficientem množství"
TS
P | 302 | 59030619 |  | profil výztužný UA 100 | M | 211 | 0.00256 | 0 |  |  | 0 | 0 | CS ÚRS 2025 01 | 0 | 3 |  |  | 0
PP
VV |  |  |  | "SDK16b: Podkonstrukce opláštění " "Součet: 211,00 m" "SDK16b"
TS
P | 323 | 59030714 |  | dvířka revizní jednokřídlá s automatickým zámkem 600x600mm | KUS | 3 | 0.0042 | 0 |  |  | 0 | 0 | CS ÚRS 2025 01 | 0 | 3 |  |  | 0
PP
VV |  |  |  | 3.000000 = 3,000 [A]
TS |  |  |  | Podrobná specifikace viz. D.2.2.1 - SO 62-71-01.01 - 2.607a - Výpis ostatních výrobků - prvek Oa-05 Podrobná specifikace viz. D.2.2.1 - SO 62-71-01.01 - 2.607a - Výpis ostatních výrobků - prvek Oa-05 Podrobná specifikace viz. D.2.2.1 - SO 62-71-01.01 - 2.607a - Výpis ostatních výrobků - prvek Oa-05
P | 325 | 59030764 |  | dvířka revizní protipožární pro stěny a podhledy EI 60 700x700 mm | KUS | 12 | 0.0136 | 0 |  |  | 0 | 0 | CS ÚRS 2025 01 | 0 | 3 |  |  | 0
PP
VV |  |  |  | 12.000000 = 12,000 [A]
TS |  |  |  | Podrobná specifikace viz. D.2.2.1 - SO 62-71-01.01 - 2.607a - Výpis ostatních výrobků - prvek Oa-02 Podrobná specifikace viz. D.2.2.1 - SO 62-71-01.01 - 2.607a - Výpis ostatních výrobků - prvek Oa-02 Podrobná specifikace viz. D.2.2.1 - SO 62-71-01.01 - 2.607a - Výpis ostatních výrobků - prvek Oa-02
P | 329 | 59030914 |  | deska sádrovláknitá univerzální tl 12,5mm | M2 | 1792.896 | 0.015 | 0 |  |  | 0 | 0 | CS ÚRS 2025 01 | 0 | 3 |  |  | 0
PP
VV |  |  |  | "1707,52*1,05 `Přepočtené koeficientem množství"
TS
P | 307 | 63148101 |  | deska tepelně izolační minerální univerzální ?=0,038-0,039 tl 50mm | M2 | 182.059 | 0.00175 | 0 |  |  | 0 | 0 | CS ÚRS 2025 01 | 0 | 3 |  |  | 0
PP
VV |  |  |  | "178,489*1,02 `Přepočtené koeficientem množství"
TS
P | 295 | 763111411 |  | Příčka ze sádrokartonových desek s nosnou konstrukcí z jednoduchých ocelových profilů UW, CW dvojitě opláštěná deskami standardními A tl. 2 x 12,5 mm s izolací, EI 60, příčka tl. 100 mm, profil 50, Rw | M2 | 7.662 | 0.04429 | 0 |  |  | 0 | 0 | CS ÚRS 2025 01 | 0 | 3 |  |  | 0
PP
VV |  |  |  | "SDK03: Sádrokartonová příčka tl. 100 mm obyčejná " "Součet: 7,662 m2" "SDK03"
TS |  |  |  | Podrobná specifikace viz. D.2.2.1 - SO 62-71-01.01 - 2.609 - Výpis technických listů - 01/02 Podrobná specifikace viz. D.2.2.1 - SO 62-71-01.01 - 2.609 - Výpis technických listů - 01/02 Podrobná specifikace viz. D.2.2.1 - SO 62-71-01.01 - 2.609 - Výpis technických listů - 01/02
P | 296 | 763111417 |  | Příčka ze sádrokartonových desek s nosnou konstrukcí z jednoduchých ocelových profilů UW, CW dvojitě opláštěná deskami standardními A tl. 2 x 12,5 mm s izolací, EI 60, příčka tl. 150 mm, profil 100, R | M2 | 247.157 | 0.04571 | 0 |  |  | 0 | 0 | CS ÚRS 2025 01 | 0 | 3 |  |  | 0
PP
VV |  |  |  | "SDK04: Sádrokartonová příčka obyčejná tl. 150 mm " "Součet: 247,157 m2" "SDK04"
TS |  |  |  | Podrobná specifikace viz. D.2.2.1 - SO 62-71-01.01 - 2.609 - Výpis technických listů - 01/02 Podrobná specifikace viz. D.2.2.1 - SO 62-71-01.01 - 2.609 - Výpis technických listů - 01/02 Podrobná specifikace viz. D.2.2.1 - SO 62-71-01.01 - 2.609 - Výpis technických listů - 01/02
P | 297 | 763111421 |  | Příčka ze sádrokartonových desek s nosnou konstrukcí z jednoduchých ocelových profilů UW, CW dvojitě opláštěná deskami protipožárními DF tl. 2 x 12,5 mm EI 90, příčka tl. 100 mm, profil 50, s izolací, | M2 | 6.29 | 0.05026 | 0 |  |  | 0 | 0 | CS ÚRS 2025 01 | 0 | 3 |  |  | 0
PP
VV |  |  |  | "SDK05: Sádrokartonová příčka požární tl. 100 mm " "Součet: 6,29 m2" "SDK05"
TS |  |  |  | Podrobná specifikace viz. D.2.2.1 - SO 62-71-01.01 - 2.609 - Výpis technických listů - 01/02 Podrobná specifikace viz. D.2.2.1 - SO 62-71-01.01 - 2.609 - Výpis technických listů - 01/02 Podrobná specifikace viz. D.2.2.1 - SO 62-71-01.01 - 2.609 - Výpis technických listů - 01/02
P | 298 | 763111426 |  | Příčka ze sádrokartonových desek s nosnou konstrukcí z jednoduchých ocelových profilů UW, CW dvojitě opláštěná deskami protipožárními DF tl. 2 x 12,5 mm EI 90, příčka tl. 150 mm, profil 100, s izolací | M2 | 57.847 | 0.05341 | 0 |  |  | 0 | 0 | CS ÚRS 2025 01 | 0 | 3 |  |  | 0
PP
VV |  |  |  | "SDK06: Sádrokartonová příčka požární tl. 150 mm " "Součet: 57,847 m2" "SDK06"
TS |  |  |  | Podrobná specifikace viz. D.2.2.1 - SO 62-71-01.01 - 2.609 - Výpis technických listů - 01/02 Podrobná specifikace viz. D.2.2.1 - SO 62-71-01.01 - 2.609 - Výpis technických listů - 01/02 Podrobná specifikace viz. D.2.2.1 - SO 62-71-01.01 - 2.609 - Výpis technických listů - 01/02
P | 299 | 763111431 |  | Příčka ze sádrokartonových desek s nosnou konstrukcí z jednoduchých ocelových profilů UW, CW dvojitě opláštěná deskami impregnovanými H2 tl. 2 x 12,5 mm EI 60, příčka tl. 100 mm, profil 50, s izolací, | M2 | 31.99 | 0.04555 | 0 |  |  | 0 | 0 | CS ÚRS 2025 01 | 0 | 3 |  |  | 0
PP
VV |  |  |  | "SDK08: Sádrokartonová příčka do vlhka tl. 100 mm " "Součet: 31,99 m2" "SDK08"
TS |  |  |  | Podrobná specifikace viz. D.2.2.1 - SO 62-71-01.01 - 2.609 - Výpis technických listů - 01/02 Podrobná specifikace viz. D.2.2.1 - SO 62-71-01.01 - 2.609 - Výpis technických listů - 01/02 Podrobná specifikace viz. D.2.2.1 - SO 62-71-01.01 - 2.609 - Výpis technických listů - 01/02
P | 300 | 763111437 |  | Příčka ze sádrokartonových desek s nosnou konstrukcí z jednoduchých ocelových profilů UW, CW dvojitě opláštěná deskami impregnovanými H2 tl. 2 x 12,5 mm EI 60, příčka tl. 150 mm, profil 100, s izolací | M2 | 96.902 | 0.04697 | 0 |  |  | 0 | 0 | CS ÚRS 2025 01 | 0 | 3 |  |  | 0
PP
VV |  |  |  | "SDK07: Sádrokartonová příčka do vlhka tl. 150 mm " "Součet: 96,902 m2" "SDK07"
TS |  |  |  | Podrobná specifikace viz. D.2.2.1 - SO 62-71-01.01 - 2.609 - Výpis technických listů - 01/02 Podrobná specifikace viz. D.2.2.1 - SO 62-71-01.01 - 2.609 - Výpis technických listů - 01/02 Podrobná specifikace viz. D.2.2.1 - SO 62-71-01.01 - 2.609 - Výpis technických listů - 01/02
P | 301 | 763111611 |  | Příčka ze sádrokartonových desek montáž nosné konstrukce | M2 | 47.75 | 0.00054 | 0 |  |  | 0 | 0 | CS ÚRS 2025 01 | 0 | 3 |  |  | 0
PP
VV |  |  |  | "SDK16a: Podkonstrukce opláštění nad okny W-22, W-23 " "Součet: 47,75 m2" "SDK16a"
TS
P | 303 | 763111624 |  | Příčka ze sádrokartonových desek montáž desek na nosnou konstrukci oboustranně tl. 2 x 12,5 mm | M2 | 19.1 | 0.00128 | 0 |  |  | 0 | 0 | CS ÚRS 2025 01 | 0 | 3 |  |  | 0
PP
VV |  |  |  | "SDK16: Opláštění nad W-22 a W-23 " "Součet: 19,10 m2" "SDK16"
TS
P | 305 | 763111717 |  | Příčka ze sádrokartonových desek ostatní konstrukce a práce na příčkách ze sádrokartonových desek základní penetrační nátěr (oboustranný) | M2 | 709.909 | 0.0002 | 0 |  |  | 0 | 0 | CS ÚRS 2025 01 | 0 | 3 |  |  | 0
PP
VV |  |  |  | "SDK00: Penetrační nátěr oboustranný " "Součet: 690,809 m2" "SDK00+2*9,55"
TS
P | 306 | 763111742 |  | Příčka ze sádrokartonových desek ostatní konstrukce a práce na příčkách ze sádrokartonových desek montáž jedné vrstvy tepelné izolace | M2 | 178.489 | 0 | 0 |  |  | 0 | 0 | CS ÚRS 2025 01 | 0 | 3 |  |  | 0
PP
VV |  |  |  | "SDK09: Instalační příčka " "Součet: 178,489 m2" "SDK09"
TS
P | 308 | 763114213 |  | Příčka bezpečnostní ze sádrokartonových desek bezpečnostní třída RC3 s nosnou konstrukcí ze zdvojených ocelových profilů UW, CW s dodatečným profilem CD a s ocelovým plechem tl. 0,55 mm na obou straná | M2 | 3.296 | 0.06243 | 0 |  |  | 0 | 0 | CS ÚRS 2025 01 | 0 | 3 |  |  | 0
PP
VV |  |  |  | "SDK13: Mezibytová příčka tl. 200 mm obyčejná " "Součet: 3,296 m2" "SDK13"
TS |  |  |  | Podrobná specifikace viz. D.2.2.1 - SO 62-71-01.01 - 2.609 - Výpis technických listů - 01/01 Podrobná specifikace viz. D.2.2.1 - SO 62-71-01.01 - 2.609 - Výpis technických listů - 01/01 Podrobná specifikace viz. D.2.2.1 - SO 62-71-01.01 - 2.609 - Výpis technických listů - 01/01
P | 309 | 763114215 |  | Příčka bezpečnostní ze sádrokartonových desek bezpečnostní třída RC3 s nosnou konstrukcí ze zdvojených ocelových profilů UW, CW s dodatečným profilem CD a s ocelovým plechem tl. 0,55 mm na obou straná | M2 | 103.893 | 0.06693 | 0 |  |  | 0 | 0 | CS ÚRS 2025 01 | 0 | 3 |  |  | 0
PP
VV |  |  |  | "SDK10: Mezibytová příčka tl. 300 mm obyčejná " "Součet: 103,893 m2" "SDK10"
TS |  |  |  | Podrobná specifikace viz. D.2.2.1 - SO 62-71-01.01 - 2.609 - Výpis technických listů - 01/01 Podrobná specifikace viz. D.2.2.1 - SO 62-71-01.01 - 2.609 - Výpis technických listů - 01/01 Podrobná specifikace viz. D.2.2.1 - SO 62-71-01.01 - 2.609 - Výpis technických listů - 01/01
P | 310 | 763114223 |  | Příčka bezpečnostní ze sádrokartonových desek bezpečnostní třída RC3 s nosnou konstrukcí ze zdvojených ocelových profilů UW, CW s dodatečným profilem CD a s ocelovým plechem tl. 0,55 mm na obou straná | M2 | 70.504 | 0.06873 | 0 |  |  | 0 | 0 | CS ÚRS 2025 01 | 0 | 3 |  |  | 0
PP
VV |  |  |  | "SDK14: Mezibytová příčka požární tl. 200 mm " "Součet: 70,504 m2" "SDK14"
TS |  |  |  | Podrobná specifikace viz. D.2.2.1 - SO 62-71-01.01 - 2.609 - Výpis technických listů - 01/01 Podrobná specifikace viz. D.2.2.1 - SO 62-71-01.01 - 2.609 - Výpis technických listů - 01/01 Podrobná specifikace viz. D.2.2.1 - SO 62-71-01.01 - 2.609 - Výpis technických listů - 01/01
P | 311 | 763114226 |  | Příčka bezpečnostní ze sádrokartonových desek bezpečnostní třída RC3 s nosnou konstrukcí ze zdvojených ocelových profilů UW, CW s dodatečným profilem CD a s ocelovým plechem tl. 0,55 mm na obou straná | M2 | 36.79 | 0.07323 | 0 |  |  | 0 | 0 | CS ÚRS 2025 01 | 0 | 3 |  |  | 0
PP
VV |  |  |  | "SDK11: Mezibytová příčka požární tl. 300 mm " "Součet: 36,79 m2" "SDK11"
TS |  |  |  | Podrobná specifikace viz. D.2.2.1 - SO 62-71-01.01 - 2.609 - Výpis technických listů - 01/01 Podrobná specifikace viz. D.2.2.1 - SO 62-71-01.01 - 2.609 - Výpis technických listů - 01/01 Podrobná specifikace viz. D.2.2.1 - SO 62-71-01.01 - 2.609 - Výpis technických listů - 01/01
P | 312 | 763114233 |  | Příčka bezpečnostní ze sádrokartonových desek bezpečnostní třída RC3 s nosnou konstrukcí ze zdvojených ocelových profilů UW, CW s dodatečným profilem CD a s ocelovým plechem tl. 0,55 mm na obou straná | M2 | 4 | 0.06369 | 0 |  |  | 0 | 0 | CS ÚRS 2025 01 | 0 | 3 |  |  | 0
PP
VV |  |  |  | "SKD15: Mezibytová příčka tl. 200 mm do vlhka " "Součet: 4,00 m2" "SKD15"
TS |  |  |  | Podrobná specifikace viz. D.2.2.1 - SO 62-71-01.01 - 2.609 - Výpis technických listů - 01/01 Podrobná specifikace viz. D.2.2.1 - SO 62-71-01.01 - 2.609 - Výpis technických listů - 01/01 Podrobná specifikace viz. D.2.2.1 - SO 62-71-01.01 - 2.609 - Výpis technických listů - 01/01
P | 313 | 763114236 |  | Příčka bezpečnostní ze sádrokartonových desek bezpečnostní třída RC3 s nosnou konstrukcí ze zdvojených ocelových profilů UW, CW s dodatečným profilem CD a s ocelovým plechem tl. 0,55 mm na obou straná | M2 | 27.603 | 0.06819 | 0 |  |  | 0 | 0 | CS ÚRS 2025 01 | 0 | 3 |  |  | 0
PP
VV |  |  |  | "SDK12: Mezibytová příčka tl. 300 do vlhka " "Součet: 27,603 m2" "SDK12"
TS |  |  |  | Podrobná specifikace viz. D.2.2.1 - SO 62-71-01.01 - 2.609 - Výpis technických listů - 01/01 Podrobná specifikace viz. D.2.2.1 - SO 62-71-01.01 - 2.609 - Výpis technických listů - 01/01 Podrobná specifikace viz. D.2.2.1 - SO 62-71-01.01 - 2.609 - Výpis technických listů - 01/01
P | 314 | 763121590 |  | Stěna předsazená ze sádrokartonových desek pro osazení závěsného WC s nosnou konstrukcí z ocelových profilů CW, UW dvojitě opláštěná deskami impregnovanými H2 tl. 2x12,5 mm bez izolace, stěna tl. 150 | M2 | 178.489 | 0.02964 | 0 |  |  | 0 | 0 | CS ÚRS 2025 01 | 0 | 3 |  |  | 0
PP
VV |  |  |  | "SDK09: Instalační příčka " "Součet: 178,489 m2" "SDK09"
TS |  |  |  | Podrobná specifikace viz. D.2.2.1 - SO 62-71-01.01 - 2.609 - Výpis technických listů - 01/03 Podrobná specifikace viz. D.2.2.1 - SO 62-71-01.01 - 2.609 - Výpis technických listů - 01/03 Podrobná specifikace viz. D.2.2.1 - SO 62-71-01.01 - 2.609 - Výpis technických listů - 01/03
P | 315 | 763121714 |  | Stěna předsazená ze sádrokartonových desek ostatní konstrukce a práce na předsazených stěnách ze sádrokartonových desek základní penetrační nátěr | M2 | 155.465 | 0.0001 | 0 |  |  | 0 | 0 | CS ÚRS 2025 01 | 0 | 3 |  |  | 0
PP
VV |  |  |  | "SDK00a: Penetrační nátěr jednostranný " "Součet: 155,465 m2" "SDK00a"
TS
P | 316 | 763131714 |  | Podhled ze sádrokartonových desek ostatní práce a konstrukce na podhledech ze sádrokartonových desek základní penetrační nátěr | M2 | 1885.231 | 0.0001 | 0 |  |  | 0 | 0 | CS ÚRS 2025 01 | 0 | 3 |  |  | 0
PP
VV |  |  |  | "POD03: SDK podhled " "Součet: 1240,532 m2" "POD04: SDK podhled podkroví " "Součet: 591,868 m2" "POD04a: SDK podhled podkroví - do vlhkého prostředí " "Součet: 52,831 m2" "POD04+POD04a+POD03"
TS
P | 317 | 763131765 |  | Podhled ze sádrokartonových desek Příplatek k cenám za výšku zavěšení přes 0,5 do 1,0 m | M2 | 1114.732 | 0.0001 | 0 |  |  | 0 | 0 | CS ÚRS 2025 01 | 0 | 3 |  |  | 0
PP
VV |  |  |  | "POD03a: Příplatek za svěšení podhledu " "Součet: 1114,732 m2" "POD03a"
TS
P | 318 | 763132341 |  | Podhled ze sádrokartonových desek - samostatný požární předěl jednovrstvá spodní konstrukce z ocelových profilů CD, UD celoplošná izolace a CD profily vyplněny izolací o objemové hmotnosti 40 kg/m3 s | M2 | 1240.532 | 0.02703 | 0 |  |  | 0 | 0 | CS ÚRS 2025 01 | 0 | 3 |  |  | 0
PP
VV |  |  |  | "POD03: SDK podhled " "Součet: 1240,532 m2" "POD03"
TS |  |  |  | Podrobná specifikace viz. D.2.2.1 - SO 62-71-01.01 - 2.609 - Výpis technických listů - 02/01 Podrobná specifikace viz. D.2.2.1 - SO 62-71-01.01 - 2.609 - Výpis technických listů - 02/01 Podrobná specifikace viz. D.2.2.1 - SO 62-71-01.01 - 2.609 - Výpis technických listů - 02/01
P | 319 | 763161724 |  | Podkroví ze sádrokartonových desek dvouvrstvá spodní konstrukce z ocelových profilů CD, UD na krokvových závěsech jednoduše opláštěná deskou protipožární DF, tl. 15 mm, TI tl. 100 mm 15 kg/m3, REI 30 | M2 | 591.868 | 0.02089 | 0 |  |  | 0 | 0 | CS ÚRS 2025 01 | 0 | 3 |  |  | 0
PP
VV |  |  |  | "POD04: SDK podhled podkroví " "Součet: 591,868 m2" "POD04"
TS
P | 320 | 763161744 |  | Podkroví ze sádrokartonových desek dvouvrstvá spodní konstrukce z ocelových profilů CD, UD na krokvových závěsech jednoduše opláštěná deskou impregnovanými protipožárními DFH2, tl. 15 mm, TI tl. 100 m | M2 | 52.831 | 0.02089 | 0 |  |  | 0 | 0 | CS ÚRS 2025 01 | 0 | 3 |  |  | 0
PP
VV |  |  |  | "POD04a: SDK podhled podkroví - do vlhkého prostředí " "Součet: 52,831 m2" "POD04a"
TS
P | 321 | 763164716 |  | Obklad konstrukcí sádrokartonovými deskami včetně ochranných úhelníků uzavřeného tvaru rozvinuté šíře do 0,8 m, opláštěný deskou protipožární DF, tl. 15 mm | M | 492.8 | 0.01295 | 0 |  |  | 0 | 0 | CS ÚRS 2025 01 | 0 | 3 |  |  | 0
PP
VV |  |  |  | "SDK01: Požární obklad " "Součet: 492,80 m" "SDK01"
TS
P | 322 | 763172325 |  | Montáž dvířek pro konstrukce ze sádrokartonových desek revizních jednoplášťových pro příčky a předsazené stěny velikost (šxv) 600 x 600 mm | KUS | 3 | 3e-05 | 0 |  |  | 0 | 0 | CS ÚRS 2025 01 | 0 | 3 |  |  | 0
PP
VV |  |  |  | "`Oa-05` 3"
TS
P | 324 | 763172456 |  | Montáž dvířek pro konstrukce ze sádrokartonových desek revizních protipožárních pro podhledy velikost (šxv) 700 x 700 mm | KUS | 12 | 0.00119 | 0 |  |  | 0 | 0 | CS ÚRS 2025 01 | 0 | 3 |  |  | 0
PP
VV |  |  |  | "`Oa-02` 12"
TS
P | 326 | 763181422 |  | Výplně otvorů konstrukcí ze sádrokartonových desek ztužující výplň otvoru pro dveře s UA a UW profilem, výšky příčky přes 3,25 do 3,75 m | KUS | 44 | 0.01834 | 0 |  |  | 0 | 0 | CS ÚRS 2025 01 | 0 | 3 |  |  | 0
PP
VV |  |  |  | "SDK02: Výztuhy do SDK dveře " "Součet: 44,00 kus" "SDK02"
TS
P | 327 | 763251131 |  | Podlaha ze sádrovláknitých desek na pero a drážku z podlahových prvků tl. 20 mm podlaha tl. 40 mm s podsypem tl. 20 mm | M2 | 954.35 | 0.03483 | 0 |  |  | 0 | 0 | CS ÚRS 2025 01 | 0 | 3 |  |  | 0
PP
VV |  |  |  | "P07: Prkenný záklop " "Součet: 838,91 m2" "P09: Vyrovnávací podsyp " "Součet: 115,44 m2" "P07+P09"
TS
P | 328 | 763261342 |  | Podkroví ze sádrovláknitých desek montáž desek tl. 12,5 mm | M2 | 1707.52 | 0.00038 | 0 |  |  | 0 | 0 | CS ÚRS 2025 01 | 0 | 3 |  |  | 0
PP
VV |  |  |  | "P10: Tepelná izolace do podlah tl. 30 mm " "Součet: 733,06 m2" "P10a: Tepelná izolace v podlaze tl. 20 mm " "Součet: 120,70 m2" "P10*2+P10a*2"
TS
P | 330 | 763411111 |  | Sanitární příčky vhodné do mokrého prostředí dělící z dřevotřískových desek s HPL-laminátem tl. 19,6 mm | M2 | 15.313 | 0.0171 | 0 |  |  | 0 | 0 | CS ÚRS 2025 01 | 0 | 3 |  |  | 0
PP
VV |  |  |  | "T01: Dělící příčka na WC ženy " "Součet: 5,738 m2" "T02: Dělící příčka na WC muži " "Součet: 5,918 m2" "T04: Dělící příčka na WC - T04 " "Součet: 0,488 m2" "T05: Dělící příčka na WC - T05 " "Součet: 3,169 m2" "T01+T02+T04+T05"
TS |  |  |  | vč. povrchové úpravy, kování, kotvícího a spojovacího materiálu, podrobná specifikace viz. D.2.2.1 - SO 62-71-01.01 - 2.605 - Výpis truhlářských výrobků - prvek T-01, T-02, T-04, T-05 vč. povrchové úpravy, kování, kotvícího a spojovacího materiálu, podrobná specifikace viz. D.2.2.1 - SO 62-71-01.01 - 2.605 - Výpis truhlářských výrobků - prvek T-01, T-02, T-04, T-05 vč. povrchové úpravy, kování, kotvícího a spojovacího materiálu, podrobná specifikace viz. D.2.2.1 - SO 62-71-01.01 - 2.605 - Výpis truhlářských výrobků - prvek T-01, T-02, T-04, T-05
P | 331 | 763411121 |  | Sanitární příčky vhodné do mokrého prostředí dveře vnitřní do sanitárních příček šířky do 800 mm, výšky do 2 000 mm z dřevotřískových desek s HPL-laminátem včetně nerezového kování tl. 19,6 mm | KUS | 7 | 0.02574 | 0 |  |  | 0 | 0 | CS ÚRS 2025 01 | 0 | 3 |  |  | 0
PP
VV |  |  |  | "T01a: Dělící příčka na WC ženy - dveře " "Součet: 2,00 kus" "T02a: Dělící příčka na WC muži - dveře " "Součet: 2,00 kus" "T04a: Dělící příčka na WC - dveře " "Součet: 1,00 kus" "T05a: Dělící příčka na WC - T05 - dveře " "Součet: 2,00 kus" "T01a+T02a+T04a+T05a"
TS |  |  |  | vč. povrchové úpravy, kování, kotvícího a spojovacího materiálu, podrobná specifikace viz. D.2.2.1 - SO 62-71-01.01 - 2.605 - Výpis truhlářských výrobků - prvek T-01, T-02, T-04, T-05 vč. povrchové úpravy, kování, kotvícího a spojovacího materiálu, podrobná specifikace viz. D.2.2.1 - SO 62-71-01.01 - 2.605 - Výpis truhlářských výrobků - prvek T-01, T-02, T-04, T-05 vč. povrchové úpravy, kování, kotvícího a spojovacího materiálu, podrobná specifikace viz. D.2.2.1 - SO 62-71-01.01 - 2.605 - Výpis truhlářských výrobků - prvek T-01, T-02, T-04, T-05
P | 332 | 763411211 |  | Sanitární příčky vhodné do mokrého prostředí dělící přepážky k pisoárům z dřevotřískových desek s HPL-laminátem tl. 19,6 mm | M2 | 2.5 | 0.01614 | 0 |  |  | 0 | 0 | CS ÚRS 2025 01 | 0 | 3 |  |  | 0
PP
VV |  |  |  | "T03: Dělící příčka na wc muží - pisoáry " "Součet: 2,50 m2" "T03"
TS |  |  |  | vč. povrchové úpravy, kování, kotvícího a spojovacího materiálu, podrobná specifikace viz. D.2.2.1 - SO 62-71-01.01 - 2.605 - Výpis truhlářských výrobků - prvek T-03 vč. povrchové úpravy, kování, kotvícího a spojovacího materiálu, podrobná specifikace viz. D.2.2.1 - SO 62-71-01.01 - 2.605 - Výpis truhlářských výrobků - prvek T-03 vč. povrchové úpravy, kování, kotvícího a spojovacího materiálu, podrobná specifikace viz. D.2.2.1 - SO 62-71-01.01 - 2.605 - Výpis truhlářských výrobků - prvek T-03
P | 333 | 763431031 |  | Montáž podhledu minerálního včetně zavěšeného roštu skrytého s panely vyjímatelnými jakékoliv velikosti panelů | M2 | 310.09 | 0.00406 | 0 |  |  | 0 | 0 | CS ÚRS 2025 01 | 0 | 3 |  |  | 0
PP
VV |  |  |  | "POD02: Kazetový podhled na kovové konstrukci " "Součet: 310,09 m2" "POD02"
TS
P | 335 | 998763303 |  | Přesun hmot pro konstrukce montované z desek sádrokartonových, sádrovláknitých, cementovláknitých nebo cementových stanovený z hmotnosti přesunovaného materiálu vodorovná dopravní vzdálenost do 50 m z | T | 162.837 | 0 | 0 |  |  | 0 | 0 | CS ÚRS 2025 01 | 0 | 3 |  |  | 0
PP
VV |  |  |  | 162.837000 = 162,837 [A]
TS
P | 334 | R609.02.02 |  | kazetový podhled na kovové konstrukci | M2 | 310.09 | 0.003 | 0 |  |  | 0 | 0 | R-položka | 0 | 3 |  |  | 0
PP
VV |  |  |  | 310.090000 = 310,090 [A]
TS |  |  |  | Podrobná specifikace viz. D.2.2.1 - SO 62-71-01.01 - 2.609 - Výpis technických listů - 02/02 Podrobná specifikace viz. D.2.2.1 - SO 62-71-01.01 - 2.609 - Výpis technických listů - 02/02 Podrobná specifikace viz. D.2.2.1 - SO 62-71-01.01 - 2.609 - Výpis technických listů - 02/02
SD |  | 764 |  | Konstrukce klempířské | [6 empty] | 0 | 0
P | 337 | 28329223 |  | fólie difuzně propustné s nakašírovanou strukturovanou rohoží pod hladkou plechovou krytinu | M2 | 418.82 | 0.0005 | 0 |  |  | 0 | 0 | CS ÚRS 2025 01 | 0 | 3 |  |  | 0
PP
VV |  |  |  | "364,191*1,15 `Přepočtené koeficientem množství"
TS
P | 336 | 764002414 |  | Montáž strukturované oddělovací rohože jakékoli rš | M2 | 364.191 | 0 | 0 |  |  | 0 | 0 | CS ÚRS 2025 01 | 0 | 3 |  |  | 0
PP
VV |  |  |  | "S04: Střecha nástupiště " "Součet: 364,191 m2" "S04"
TS
P | 338 | 764121411 |  | Krytina z hliníkového plechu s úpravou u okapů, prostupů a výčnělků střechy rovné drážkováním ze svitků rš 670 mm, sklon střechy do 30° | M2 | 364.191 | 0.00267 | 0 |  |  | 0 | 0 | CS ÚRS 2025 01 | 0 | 3 |  |  | 0
PP
VV |  |  |  | "S04: Střecha nástupiště " "Součet: 364,191 m2" "S04"
TS |  |  |  | Podrobná specifikace viz. D.2.2.1 - SO 62-71-01.01 - 2.609 - Výpis technických listů - 04/04 Podrobná specifikace viz. D.2.2.1 - SO 62-71-01.01 - 2.609 - Výpis technických listů - 04/04 Podrobná specifikace viz. D.2.2.1 - SO 62-71-01.01 - 2.609 - Výpis technických listů - 04/04
P | 339 | 764213456 |  | Oplechování střešních prvků z pozinkovaného plechu sněhový zachytávač průbežný dvoutrubkový | M | 137 | 0.00283 | 0 |  |  | 0 | 0 | CS ÚRS 2025 01 | 0 | 3 |  |  | 0
PP
VV |  |  |  | "K25: Sněhová zábrana dvoutrubková " "Součet: 137,00 m" "K25"
TS |  |  |  | vč. povrchové úpravy, kotvícího a spojovacího materiálu, podrobná specifikace viz. D.2.2.1 - SO 62-71-01.01 - 2.605 - Výpis klempířských výrobků - prvek K-25 vč. povrchové úpravy, kotvícího a spojovacího materiálu, podrobná specifikace viz. D.2.2.1 - SO 62-71-01.01 - 2.605 - Výpis klempířských výrobků - prvek K-25 vč. povrchové úpravy, kotvícího a spojovacího materiálu, podrobná specifikace viz. D.2.2.1 - SO 62-71-01.01 - 2.605 - Výpis klempířských výrobků - prvek K-25
P | 340 | 764221466 |  | Oplechování střešních prvků z hliníkového plechu úžlabí rš 500 mm | M | 44 | 0.00123 | 0 |  |  | 0 | 0 | CS ÚRS 2025 01 | 0 | 3 |  |  | 0
PP
VV |  |  |  | "K05: Oplechování úžlabí " "Součet: 44,00 m" "K05"
TS |  |  |  | vč. povrchové úpravy, kotvícího a spojovacího materiálu, podrobná specifikace viz. D.2.2.1 - SO 62-71-01.01 - 2.605 - Výpis klempířských výrobků - prvek K-05 vč. povrchové úpravy, kotvícího a spojovacího materiálu, podrobná specifikace viz. D.2.2.1 - SO 62-71-01.01 - 2.605 - Výpis klempířských výrobků - prvek K-05 vč. povrchové úpravy, kotvícího a spojovacího materiálu, podrobná specifikace viz. D.2.2.1 - SO 62-71-01.01 - 2.605 - Výpis klempířských výrobků - prvek K-05
P | 341 | 764222405 |  | Oplechování střešních prvků z hliníkového plechu štítu závětrnou lištou rš 400 mm | M | 86.6 | 0.00091 | 0 |  |  | 0 | 0 | CS ÚRS 2025 01 | 0 | 3 |  |  | 0
PP
VV |  |  |  | "K04: Závětrná lišta " "Součet: 86,60 m" "K04"
TS |  |  |  | vč. povrchové úpravy, kotvícího a spojovacího materiálu, podrobná specifikace viz. D.2.2.1 - SO 62-71-01.01 - 2.605 - Výpis klempířských výrobků - prvek K-04 vč. povrchové úpravy, kotvícího a spojovacího materiálu, podrobná specifikace viz. D.2.2.1 - SO 62-71-01.01 - 2.605 - Výpis klempířských výrobků - prvek K-04 vč. povrchové úpravy, kotvícího a spojovacího materiálu, podrobná specifikace viz. D.2.2.1 - SO 62-71-01.01 - 2.605 - Výpis klempířských výrobků - prvek K-04
P | 342 | 764222430 |  | Oplechování střešních prvků z hliníkového plechu okapu okapovým plechem střechy rovné rš 120 mm | M | 14.1 | 0.00038 | 0 |  |  | 0 | 0 | CS ÚRS 2025 01 | 0 | 3 |  |  | 0
PP
VV |  |  |  | "K26: Okapnice - návaznosti na zastřešení pošty " "Součet: 14,10 m" "K26"
TS |  |  |  | vč. povrchové úpravy, kotvícího a spojovacího mateirálu, podrobná specifikace viz. D.2.2.1 - SO 62-71-01.01 - 2.605 - Výpis klempířských výrobků - prvek K-26 vč. povrchové úpravy, kotvícího a spojovacího mateirálu, podrobná specifikace viz. D.2.2.1 - SO 62-71-01.01 - 2.605 - Výpis klempířských výrobků - prvek K-26 vč. povrchové úpravy, kotvícího a spojovacího mateirálu, podrobná specifikace viz. D.2.2.1 - SO 62-71-01.01 - 2.605 - Výpis klempířských výrobků - prvek K-26
P | 343 | 764222433 |  | Oplechování střešních prvků z hliníkového plechu okapu okapovým plechem střechy rovné rš 250 mm | M | 244.9 | 0.00063 | 0 |  |  | 0 | 0 | CS ÚRS 2025 01 | 0 | 3 |  |  | 0
PP
VV |  |  |  | "K03: Okapnice u pojistné hydroizolace 30° " "Součet: 164,50 m" "K10: Okapnice u pojistné hydroizolace " "Součet: 80,40 m" "K03+K10"
TS |  |  |  | vč. povrchové úpravy, kotvícího a spojovacího materiálu, podrobná specifikace viz. D.2.2.1 - SO 62-71-01.01 - 2.605 - Výpis klempířských výrobků - prvek K-03, K-10 vč. povrchové úpravy, kotvícího a spojovacího materiálu, podrobná specifikace viz. D.2.2.1 - SO 62-71-01.01 - 2.605 - Výpis klempířských výrobků - prvek K-03, K-10 vč. povrchové úpravy, kotvícího a spojovacího materiálu, podrobná specifikace viz. D.2.2.1 - SO 62-71-01.01 - 2.605 - Výpis klempířských výrobků - prvek K-03, K-10
P | 344 | 764222435 |  | Oplechování střešních prvků z hliníkového plechu okapu okapovým plechem střechy rovné rš 400 mm | M | 164.5 | 0.00097 | 0 |  |  | 0 | 0 | CS ÚRS 2025 01 | 0 | 3 |  |  | 0
PP
VV |  |  |  | "K02: Okapnice pod nástřešním žlabem " "Součet: 164,50 m" "K02"
TS |  |  |  | vč. povrchové úpravy, kotvícího a spojovacího materiálu, podrobná specifikace viz. D.2.2.1 - SO 62-71-01.01 - 2.605 - Výpis klempířských výrobků - prvek K-02 vč. povrchové úpravy, kotvícího a spojovacího materiálu, podrobná specifikace viz. D.2.2.1 - SO 62-71-01.01 - 2.605 - Výpis klempířských výrobků - prvek K-02 vč. povrchové úpravy, kotvícího a spojovacího materiálu, podrobná specifikace viz. D.2.2.1 - SO 62-71-01.01 - 2.605 - Výpis klempířských výrobků - prvek K-02
P | 345 | 764225405 |  | Oplechování horních ploch zdí a nadezdívek (atik) z hliníkového plechu celoplošně lepené rš 400 mm | M | 7 | 0.00167 | 0 |  |  | 0 | 0 | CS ÚRS 2025 01 | 0 | 3 |  |  | 0
PP
VV |  |  |  | "K23a: Oplechování světlíku horní část A, dolní část B " "Součet: 7,00 m" "K23a"
TS |  |  |  | vč. povrchové úpravy, kotvícího a spojovacího materiálu, podrobná specifikace viz. D.2.2.1 - SO 62-71-01.01 - 2.605 - Výpis klempířských výrobků - prvek K-23 vč. povrchové úpravy, kotvícího a spojovacího materiálu, podrobná specifikace viz. D.2.2.1 - SO 62-71-01.01 - 2.605 - Výpis klempířských výrobků - prvek K-23 vč. povrchové úpravy, kotvícího a spojovacího materiálu, podrobná specifikace viz. D.2.2.1 - SO 62-71-01.01 - 2.605 - Výpis klempířských výrobků - prvek K-23
P | 346 | 764225406 |  | Oplechování horních ploch zdí a nadezdívek (atik) z hliníkového plechu celoplošně lepené rš 500 mm | M | 40.1 | 0.00243 | 0 |  |  | 0 | 0 | CS ÚRS 2025 01 | 0 | 3 |  |  | 0
PP
VV |  |  |  | "K20: Oplechování atiky C " "Součet: 30,00 m" "K22: Oplechování atiky u světlíku " "Součet: 3,10 m" "K23a: Oplechování světlíku horní část A, dolní část B " "Součet: 7,00 m" "K20+K22+K23a"
TS |  |  |  | vč. povrchové úpravy, kotvícího a spojovacího materiálu, podrobná specifikace viz. D.2.2.1 - SO 62-71-01.01 - 2.605 - Výpis klempířských výrobků - prvek K-20, K-22, K23 vč. povrchové úpravy, kotvícího a spojovacího materiálu, podrobná specifikace viz. D.2.2.1 - SO 62-71-01.01 - 2.605 - Výpis klempířských výrobků - prvek K-20, K-22, K23 vč. povrchové úpravy, kotvícího a spojovacího materiálu, podrobná specifikace viz. D.2.2.1 - SO 62-71-01.01 - 2.605 - Výpis klempířských výrobků - prvek K-20, K-22, K23
P | 347 | 764225407 |  | Oplechování horních ploch zdí a nadezdívek (atik) z hliníkového plechu celoplošně lepené rš 670 mm | M | 45 | 0.0028 | 0 |  |  | 0 | 0 | CS ÚRS 2025 01 | 0 | 3 |  |  | 0
PP
VV |  |  |  | "K21: Oplechování atiky D " "Součet: 45,00 m" "K21"
TS |  |  |  | vč. povrchové úpravy, kotvícího a spojovacího materiálu, podrobná specifikace viz. D.2.2.1 - SO 62-71-01.01 - 2.605 - Výpis klempířských výrobků - prvek K-21 vč. povrchové úpravy, kotvícího a spojovacího materiálu, podrobná specifikace viz. D.2.2.1 - SO 62-71-01.01 - 2.605 - Výpis klempířských výrobků - prvek K-21 vč. povrchové úpravy, kotvícího a spojovacího materiálu, podrobná specifikace viz. D.2.2.1 - SO 62-71-01.01 - 2.605 - Výpis klempířských výrobků - prvek K-21
P | 348 | 764225407 | 1 | Oplechování horních ploch zdí a nadezdívek (atik) z hliníkového plechu celoplošně lepené rš 670 mm | M | 3.1 | 0.0028 | 0 |  |  | 0 | 0 | CS ÚRS 2025 01 | 0 | 3 |  |  | 0
PP
VV |  |  |  | "K23b: Oplechování světlíku boční část " "Součet: 3,10 m" "K23b"
TS |  |  |  | vč. povrchové úpravy, kotvícího a spojovacího materiálu, podrobná specifikace viz. D.2.2.1 - SO 62-71-01.01 - 2.605 - Výpis klempířských výrobků - prvek K-23 vč. povrchové úpravy, kotvícího a spojovacího materiálu, podrobná specifikace viz. D.2.2.1 - SO 62-71-01.01 - 2.605 - Výpis klempířských výrobků - prvek K-23 vč. povrchové úpravy, kotvícího a spojovacího materiálu, podrobná specifikace viz. D.2.2.1 - SO 62-71-01.01 - 2.605 - Výpis klempířských výrobků - prvek K-23
P | 349 | 764225446 |  | Oplechování horních ploch zdí a nadezdívek (atik) z hliníkového plechu Příplatek k cenám za zvýšenou pracnost při provedení rohu nebo koutu přes rš 400 mm | KUS | 4 | 0 | 0 |  |  | 0 | 0 | CS ÚRS 2025 01 | 0 | 3 |  |  | 0
PP
VV |  |  |  | "K21a: Oplechování atiky D - rohy " "Součet: 4,00 kus" "K21a"
TS
P | 350 | 764226443 |  | Oplechování parapetů z hliníkového plechu rovných celoplošně lepené, bez rohů rš 250 mm | M | 15.6 | 0.00112 | 0 |  |  | 0 | 0 | CS ÚRS 2025 01 | 0 | 3 |  |  | 0
PP
VV |  |  |  | "K27: Oplechování parapetu " "Součet: 15,60 m" "K27"
TS |  |  |  | vč. povrchové úpravy, kotvícího a spojovacího materiálu, podrobná specifikace viz. D.2.2.1 - SO 62-71-01.01 - 2.605 - Výpis klempířských výrobků - prvek K-27 vč. povrchové úpravy, kotvícího a spojovacího materiálu, podrobná specifikace viz. D.2.2.1 - SO 62-71-01.01 - 2.605 - Výpis klempířských výrobků - prvek K-27 vč. povrchové úpravy, kotvícího a spojovacího materiálu, podrobná specifikace viz. D.2.2.1 - SO 62-71-01.01 - 2.605 - Výpis klempířských výrobků - prvek K-27
P | 351 | 764226444 |  | Oplechování parapetů z hliníkového plechu rovných celoplošně lepené, bez rohů rš 330 mm | M | 55.6 | 0.0015 | 0 |  |  | 0 | 0 | CS ÚRS 2025 01 | 0 | 3 |  |  | 0
PP
VV |  |  |  | "K13: Parapet nad bosáží " "Součet: 29,30 m" "K14: Parapet nad parapetní římsou " "Součet: 26,30 m" "K13+K14"
TS |  |  |  | vč. povrchové úpravy, kotvícího a spojovacího materiálu, podrobná specifikace viz. D.2.2.1 - SO 62-71-01.01 - 2.605 - Výpis klempířských výrobků - prvek K-13, K-14 vč. povrchové úpravy, kotvícího a spojovacího materiálu, podrobná specifikace viz. D.2.2.1 - SO 62-71-01.01 - 2.605 - Výpis klempířských výrobků - prvek K-13, K-14 vč. povrchové úpravy, kotvícího a spojovacího materiálu, podrobná specifikace viz. D.2.2.1 - SO 62-71-01.01 - 2.605 - Výpis klempířských výrobků - prvek K-13, K-14
P | 352 | 764226446 |  | Oplechování parapetů z hliníkového plechu rovných celoplošně lepené, bez rohů rš 500 mm | M | 50.7 | 0.00217 | 0 |  |  | 0 | 0 | CS ÚRS 2025 01 | 0 | 3 |  |  | 0
PP
VV |  |  |  | "K15: Parapet nad hlavní římsou budova A " "Součet: 32,50 m" "K16: Parapet nad hlavní římsou budova B " "Součet: 18,20 m" "K15+K16"
TS |  |  |  | vř. povrchové úpravy, kotvícího a spojovacího materiálu, podrobná specifikace viz. D.2.2.1 - SO 62-71-01.01 - 2.605 - Výpis klempířských výrobků - prvek K-15, K-16 vř. povrchové úpravy, kotvícího a spojovacího materiálu, podrobná specifikace viz. D.2.2.1 - SO 62-71-01.01 - 2.605 - Výpis klempířských výrobků - prvek K-15, K-16 vř. povrchové úpravy, kotvícího a spojovacího materiálu, podrobná specifikace viz. D.2.2.1 - SO 62-71-01.01 - 2.605 - Výpis klempířských výrobků - prvek K-15, K-16
P | 353 | 764228424 |  | Oplechování říms a ozdobných prvků z hliníkového plechu rovných, bez rohů celoplošně lepené rš 330 mm | M | 22.8 | 0.00143 | 0 |  |  | 0 | 0 | CS ÚRS 2025 01 | 0 | 3 |  |  | 0
PP
VV |  |  |  | "K19: Oplechování římsy pilastru " "Součet: 22,80 m" "K19"
TS |  |  |  | vč. povrchové úpravy, kotvícího a spojovacího materiálu, podrobná specifikace viz. D.2.2.1 - SO 62-71-01.01 - 2.605 - Výpis klempířských výrobků - prvek K-19 vč. povrchové úpravy, kotvícího a spojovacího materiálu, podrobná specifikace viz. D.2.2.1 - SO 62-71-01.01 - 2.605 - Výpis klempířských výrobků - prvek K-19 vč. povrchové úpravy, kotvícího a spojovacího materiálu, podrobná specifikace viz. D.2.2.1 - SO 62-71-01.01 - 2.605 - Výpis klempířských výrobků - prvek K-19
P | 354 | 764228425 |  | Oplechování říms a ozdobných prvků z hliníkového plechu rovných, bez rohů celoplošně lepené rš 400 mm | M | 297.1 | 0.00178 | 0 |  |  | 0 | 0 | CS ÚRS 2025 01 | 0 | 3 |  |  | 0
PP
VV |  |  |  | "K17: Římsa - objekt A " "Součet: 161,50 m" "K18: Římsa - objekt B " "Součet: 135,60 m" "K17+K18"
TS |  |  |  | vč. povrchové úpravy, kotvícího a spojovacího materiálu, podrobná specifikace viz. D.2.2.1 - SO 62-71-01.01 - 2.605 - Výpis klempířských výrobků - prvek K-17, K-18 vč. povrchové úpravy, kotvícího a spojovacího materiálu, podrobná specifikace viz. D.2.2.1 - SO 62-71-01.01 - 2.605 - Výpis klempířských výrobků - prvek K-17, K-18 vč. povrchové úpravy, kotvícího a spojovacího materiálu, podrobná specifikace viz. D.2.2.1 - SO 62-71-01.01 - 2.605 - Výpis klempířských výrobků - prvek K-17, K-18
P | 355 | 764228445 |  | Oplechování říms a ozdobných prvků z hliníkového plechu rovných, bez rohů Příplatek k cenám za zvýšenou pracnost při provedení rohu nebo koutu rovné římsy do rš 400 mm | KUS | 184 | 0 | 0 |  |  | 0 | 0 | CS ÚRS 2025 01 | 0 | 3 |  |  | 0
PP
VV |  |  |  | "K17a: Římsy - rohy " "Součet: 184,00 kus" "K17a"
TS
P | 356 | 764321403 |  | Lemování zdí z hliníkového plechu boční nebo horní rovných, střech s krytinou prejzovou nebo vlnitou rš 250 mm | M | 97 | 0.00059 | 0 |  |  | 0 | 0 | CS ÚRS 2025 01 | 0 | 3 |  |  | 0
PP
VV |  |  |  | "K24: Oplechování návaznosti plechové krytiny na stěnu " "Součet: 97,00 m" "K24"
TS |  |  |  | vč. povrchové úpravy, kotvícího a spojovacího materiálu, podrobná specifikace viz. D.2.2.1 - SO 62-71-01.01 - 2.605 - Výpis klempířských výrobků - prvek K-24 vč. povrchové úpravy, kotvícího a spojovacího materiálu, podrobná specifikace viz. D.2.2.1 - SO 62-71-01.01 - 2.605 - Výpis klempířských výrobků - prvek K-24 vč. povrchové úpravy, kotvícího a spojovacího materiálu, podrobná specifikace viz. D.2.2.1 - SO 62-71-01.01 - 2.605 - Výpis klempířských výrobků - prvek K-24
P | 357 | 764321404 |  | Lemování zdí z hliníkového plechu boční nebo horní rovných, střech s krytinou prejzovou nebo vlnitou rš 330 mm | M | 2.7 | 0.00077 | 0 |  |  | 0 | 0 | CS ÚRS 2025 01 | 0 | 3 |  |  | 0
PP
VV |  |  |  | "K23c: Oplechování světlíku část D " "Součet: 2,70 m" "K23c"
TS |  |  |  | vč. povrchové úpravy, kotvícího a spojovacího materiálu, podrobná specifikace viz. D.2.2.1 - SO 62-71-01.01 - 2.605 - Výpis klempířských výrobků - prvek K-23 vč. povrchové úpravy, kotvícího a spojovacího materiálu, podrobná specifikace viz. D.2.2.1 - SO 62-71-01.01 - 2.605 - Výpis klempířských výrobků - prvek K-23 vč. povrchové úpravy, kotvícího a spojovacího materiálu, podrobná specifikace viz. D.2.2.1 - SO 62-71-01.01 - 2.605 - Výpis klempířských výrobků - prvek K-23
P | 359 | 764321413 |  | Lemování zdí z hliníkového plechu boční nebo horní rovných, střech s krytinou skládanou mimo prejzovou rš 250 mm | M | 77.5 | 0.00059 | 0 |  |  | 0 | 0 | CS ÚRS 2025 01 | 0 | 3 |  |  | 0
PP
VV |  |  |  | "K06: Oplechování návaznosti šikmé střechy u zdiva " "Součet: 37,20 m" "K07c: Oplechování komína - horní lemování " "Součet: 40,30 m" "K06+K07c"
TS |  |  |  | vč. povrchové úpravy, kotvícího a spojovacího materiálu, podrobná specifikace viz. D.2.2.1 - SO 62-71-01.01 - 2.605 - Výpis klempířských výrobků - prvek K-06, K-07 vč. povrchové úpravy, kotvícího a spojovacího materiálu, podrobná specifikace viz. D.2.2.1 - SO 62-71-01.01 - 2.605 - Výpis klempířských výrobků - prvek K-06, K-07 vč. povrchové úpravy, kotvícího a spojovacího materiálu, podrobná specifikace viz. D.2.2.1 - SO 62-71-01.01 - 2.605 - Výpis klempířských výrobků - prvek K-06, K-07
P | 360 | 764321414 |  | Lemování zdí z hliníkového plechu boční nebo horní rovných, střech s krytinou skládanou mimo prejzovou rš 330 mm | M | 37.2 | 0.00077 | 0 |  |  | 0 | 0 | CS ÚRS 2025 01 | 0 | 3 |  |  | 0
PP
VV |  |  |  | "K06: Oplechování návaznosti šikmé střechy u zdiva " "Součet: 37,20 m" "K06"
TS |  |  |  | vč. povrchové úpravy, kotvícího a spojovacího materiálu, podrobná specifikace viz. D.2.2.1 - SO 62-71-01.01 - 2.605 - Výpis klempířských výrobků - prvek K-06 vč. povrchové úpravy, kotvícího a spojovacího materiálu, podrobná specifikace viz. D.2.2.1 - SO 62-71-01.01 - 2.605 - Výpis klempířských výrobků - prvek K-06 vč. povrchové úpravy, kotvícího a spojovacího materiálu, podrobná specifikace viz. D.2.2.1 - SO 62-71-01.01 - 2.605 - Výpis klempířských výrobků - prvek K-06
P | 358 | 764321415 |  | Lemování zdí z hliníkového plechu boční nebo horní rovných, střech s krytinou skládanou mimo prejzovou rš 400 mm | M | 29.05 | 0.00092 | 0 |  |  | 0 | 0 | CS ÚRS 2025 01 | 0 | 3 |  |  | 0
PP
VV |  |  |  | "K07a: Oplechování komína - horní a boční " "Součet: 29,05 m" "K07a"
TS |  |  |  | vč. povrchové úpravy, kotvícího a spojovacího materiálu, podrobná specifikace viz. D.2.2.1 - SO 62-71-01.01 - 2.605 - Výpis klempířských výrobků - prvek K-07 vč. povrchové úpravy, kotvícího a spojovacího materiálu, podrobná specifikace viz. D.2.2.1 - SO 62-71-01.01 - 2.605 - Výpis klempířských výrobků - prvek K-07 vč. povrchové úpravy, kotvícího a spojovacího materiálu, podrobná specifikace viz. D.2.2.1 - SO 62-71-01.01 - 2.605 - Výpis klempířských výrobků - prvek K-07
P | 361 | 764322415 |  | Lemování zdí z hliníkového plechu spodní s formováním do tvaru krytiny rovných, střech s krytinou skládanou mimo prejzovou rš 400 mm | M | 11.25 | 0.00092 | 0 |  |  | 0 | 0 | CS ÚRS 2025 01 | 0 | 3 |  |  | 0
PP
VV |  |  |  | "K07b: Oplechování komína - spodní " "Součet: 11,25 m" "K07b"
TS |  |  |  | vč. povrchové úpravy, kotvícího a spojovacího materiálu, podrobná specifikace viz. D.2.2.1 - SO 62-71-01.01 - 2.605 - Výpis klempířských výrobků - prvek K-07 vč. povrchové úpravy, kotvícího a spojovacího materiálu, podrobná specifikace viz. D.2.2.1 - SO 62-71-01.01 - 2.605 - Výpis klempířských výrobků - prvek K-07 vč. povrchové úpravy, kotvícího a spojovacího materiálu, podrobná specifikace viz. D.2.2.1 - SO 62-71-01.01 - 2.605 - Výpis klempířských výrobků - prvek K-07
P | 362 | 764521404 |  | Žlab podokapní z hliníkového plechu včetně háků a čel půlkruhový rš 330 mm | M | 80.4 | 0.00091 | 0 |  |  | 0 | 0 | CS ÚRS 2025 01 | 0 | 3 |  |  | 0
PP
VV |  |  |  | "K11: Půlkruhový okapový žlab " "Součet: 80,40 m" "K11"
TS |  |  |  | vč. povrchové úpravy, kotvícího a spojovacího materiálu, podrobná specifikace viz. D.2.2.1 - SO 62-71-01.01 - 2.605 - Výpis klempířských výrobků - prvek K-11 vč. povrchové úpravy, kotvícího a spojovacího materiálu, podrobná specifikace viz. D.2.2.1 - SO 62-71-01.01 - 2.605 - Výpis klempířských výrobků - prvek K-11 vč. povrchové úpravy, kotvícího a spojovacího materiálu, podrobná specifikace viz. D.2.2.1 - SO 62-71-01.01 - 2.605 - Výpis klempířských výrobků - prvek K-11
P | 363 | 764521444 |  | Žlab podokapní z hliníkového plechu kotlík oválný (trychtýřový), rš žlabu/průměr svodu 330/100 mm | KUS | 6 | 0.00019 | 0 |  |  | 0 | 0 | CS ÚRS 2025 01 | 0 | 3 |  |  | 0
PP
VV |  |  |  | "K08a: Půlkruhový okapový žlab - kotlík " "Součet: 6,00 kus" "K08a"
TS
P | 364 | 764522406 |  | Žlab nadřímsový z hliníkového plechu hranatý, včetně čel a hrdel uložený v hácích se spádovou vložkou rš 500 mm | M | 56.5 | 0.00346 | 0 |  |  | 0 | 0 | CS ÚRS 2025 01 | 0 | 3 |  |  | 0
PP
VV |  |  |  | "K08: Hranatý žlab u markýzy " "Součet: 56,50 m" "K08"
TS |  |  |  | vč. povrchové úpravy, kotvícího a spojovacího materiálu, podrobná specifikace viz. D.2.2.1 - SO 62-71-01.01 - 2.605 - Výpis klempířských výrobků - prvek K-08 vč. povrchové úpravy, kotvícího a spojovacího materiálu, podrobná specifikace viz. D.2.2.1 - SO 62-71-01.01 - 2.605 - Výpis klempířských výrobků - prvek K-08 vč. povrchové úpravy, kotvícího a spojovacího materiálu, podrobná specifikace viz. D.2.2.1 - SO 62-71-01.01 - 2.605 - Výpis klempířských výrobků - prvek K-08
P | 365 | 764523406 |  | Žlab nadokapní (nástřešní) z hliníkového plechu oblého tvaru, včetně háků, čel a hrdel rš 500 mm | M | 164.5 | 0.00293 | 0 |  |  | 0 | 0 | CS ÚRS 2025 01 | 0 | 3 |  |  | 0
PP
VV |  |  |  | "K01: Nástřešní žlab " "Součet: 164,50 m" "K01"
TS |  |  |  | vč. povrchové úpravy, kotvícího a spojovacího materiálu, podrobná specifikace viz. D.2.2.1 - SO 62-71-01.01 - 2.605 - Výpis klempířských výrobků - prvek K-01 vč. povrchové úpravy, kotvícího a spojovacího materiálu, podrobná specifikace viz. D.2.2.1 - SO 62-71-01.01 - 2.605 - Výpis klempířských výrobků - prvek K-01 vč. povrchové úpravy, kotvícího a spojovacího materiálu, podrobná specifikace viz. D.2.2.1 - SO 62-71-01.01 - 2.605 - Výpis klempířských výrobků - prvek K-01
P | 366 | 764528422 |  | Svod z hliníkového plechu včetně objímek, kolen a odskoků kruhový, průměru 100 mm | M | 123.2 | 0.00113 | 0 |  |  | 0 | 0 | CS ÚRS 2025 01 | 0 | 3 |  |  | 0
PP
VV |  |  |  | "K12: Kruhové vody o průměru 100 mm " "Součet: 123,20 m" "K12"
TS |  |  |  | vč. povrchové úpravy, kotvícího a spojovacího materiálu, podrobná specifikace viz. D.2.2.1 - SO 62-71-01.01 - 2.605 - Výpis klempířských výrobků - prvek K-12 vč. povrchové úpravy, kotvícího a spojovacího materiálu, podrobná specifikace viz. D.2.2.1 - SO 62-71-01.01 - 2.605 - Výpis klempířských výrobků - prvek K-12 vč. povrchové úpravy, kotvícího a spojovacího materiálu, podrobná specifikace viz. D.2.2.1 - SO 62-71-01.01 - 2.605 - Výpis klempířských výrobků - prvek K-12
P | 367 | 998764103 |  | Přesun hmot pro konstrukce klempířské stanovený z hmotnosti přesunovaného materiálu vodorovná dopravní vzdálenost do 50 m základní v objektech výšky přes 12 do 24 m | T | 4.1 | 0 | 0 |  |  | 0 | 0 | CS ÚRS 2025 01 | 0 | 3 |  |  | 0
PP
VV |  |  |  | 4.100000 = 4,100 [A]
TS
SD |  | 765 |  | Krytina skládaná | [6 empty] | 0 | 0
P | 390 | 28329031 |  | fólie kontaktní difuzně propustná pro doplňkovou hydroizolační vrstvu, monolitická dvouvrstvá PES/PR 270g/m2, integrovaná samolepící páska | M2 | 1158.3 | 0.00027 | 0 |  |  | 0 | 0 | CS ÚRS 2025 01 | 0 | 3 |  |  | 0
PP
VV |  |  |  | "1053*1,1 `Přepočtené koeficientem množství"
TS
P | 388 | 28329031 | 1 | fólie kontaktní difuzně propustná pro doplňkovou hydroizolační vrstvu, monolitická dvouvrstvá PES/PR 270g/m2, integrovaná samolepící páska | M2 | 400.61 | 0.00027 | 0 |  |  | 0 | 0 | CS ÚRS 2025 01 | 0 | 3 |  |  | 0
PP
VV |  |  |  | "364,191*1,1 `Přepočtené koeficientem množství"
TS
P | 376 | 55342210 |  | plošina stoupací 250x800mm | KUS | 14 | 0.004 | 0 |  |  | 0 | 0 | CS ÚRS 2025 01 | 0 | 3 |  |  | 0
PP
VV |  |  |  | "`Oa-17 250x800` 14"
TS |  |  |  | Podrobná specifikace viz. D.2.2.1 - SO 62-71-01.01 - 2.607a - Výpis ostatních výrobků - prvek Oa-17 Podrobná specifikace viz. D.2.2.1 - SO 62-71-01.01 - 2.607a - Výpis ostatních výrobků - prvek Oa-17 Podrobná specifikace viz. D.2.2.1 - SO 62-71-01.01 - 2.607a - Výpis ostatních výrobků - prvek Oa-17
P | 380 | 55342211 |  | plošina stoupací 250x1200mm | KUS | 1 | 0.006 | 0 |  |  | 0 | 0 | CS ÚRS 2025 01 | 0 | 3 |  |  | 0
PP
VV |  |  |  | "`Oa-17 - 250x1200` 1"
TS |  |  |  | Podrobná specifikace viz. D.2.2.1 - SO 62-71-01.01 - 2.607a - Výpis ostatních výrobků - prvek Oa-17 Podrobná specifikace viz. D.2.2.1 - SO 62-71-01.01 - 2.607a - Výpis ostatních výrobků - prvek Oa-17 Podrobná specifikace viz. D.2.2.1 - SO 62-71-01.01 - 2.607a - Výpis ostatních výrobků - prvek Oa-17
P | 381 | 55342212 |  | plošina stoupací 250x2000mm | KUS | 1 | 0.01 | 0 |  |  | 0 | 0 | CS ÚRS 2025 01 | 0 | 3 |  |  | 0
PP
VV |  |  |  | "`Oa-17 - 250x2000` 1"
TS |  |  |  | Podrobná specifikace viz. D.2.2.1 - SO 62-71-01.01 - 2.607a - Výpis ostatních výrobků - prvek Oa-17 Podrobná specifikace viz. D.2.2.1 - SO 62-71-01.01 - 2.607a - Výpis ostatních výrobků - prvek Oa-17 Podrobná specifikace viz. D.2.2.1 - SO 62-71-01.01 - 2.607a - Výpis ostatních výrobků - prvek Oa-17
P | 377 | 55342213 |  | zábradlí ke stoupací plošině v. 1100mm, 250x800mm | KUS | 14 | 0.0101 | 0 |  |  | 0 | 0 | CS ÚRS 2025 01 | 0 | 3 |  |  | 0
PP
VV |  |  |  | "`Oa-16 250x800` 14"
TS |  |  |  | Podrobná specifikace viz. D.2.2.1 - SO 62-71-01.01 - 2.607a - Výpis ostatních výrobků - prvek Oa-16 Podrobná specifikace viz. D.2.2.1 - SO 62-71-01.01 - 2.607a - Výpis ostatních výrobků - prvek Oa-16 Podrobná specifikace viz. D.2.2.1 - SO 62-71-01.01 - 2.607a - Výpis ostatních výrobků - prvek Oa-16
P | 382 | 55342214 |  | zábradlí ke stoupací plošině v. 1100mm, 250x1200mm | KUS | 1 | 0.0103 | 0 |  |  | 0 | 0 | CS ÚRS 2025 01 | 0 | 3 |  |  | 0
PP
VV |  |  |  | "`Oa-16 - 250x1200` 1"
TS |  |  |  | Podrobná specifikace viz. D.2.2.1 - SO 62-71-01.01 - 2.607a - Výpis ostatních výrobků - prvek Oa-16 Podrobná specifikace viz. D.2.2.1 - SO 62-71-01.01 - 2.607a - Výpis ostatních výrobků - prvek Oa-16 Podrobná specifikace viz. D.2.2.1 - SO 62-71-01.01 - 2.607a - Výpis ostatních výrobků - prvek Oa-16
P | 383 | 55342215 |  | zábradlí ke stoupací plošině v. 1100mm, 250x2000mm | KUS | 1 | 0.011 | 0 |  |  | 0 | 0 | CS ÚRS 2025 01 | 0 | 3 |  |  | 0
PP
VV |  |  |  | "`Oa-16 - 250x2000` 1"
TS |  |  |  | Podrobná specifikace viz. D.2.2.1 - SO 62-71-01.01 - 2.607a - Výpis ostatních výrobků - prvek Oa-16 Podrobná specifikace viz. D.2.2.1 - SO 62-71-01.01 - 2.607a - Výpis ostatních výrobků - prvek Oa-16 Podrobná specifikace viz. D.2.2.1 - SO 62-71-01.01 - 2.607a - Výpis ostatních výrobků - prvek Oa-16
P | 384 | 55343060 |  | vzpěra pro stoupací plošinu 250x300mm | KUS | 6 | 0.002 | 0 |  |  | 0 | 0 | CS ÚRS 2025 01 | 0 | 3 |  |  | 0
PP
VV |  |  |  | "`Oa-15` 3+3"
TS |  |  |  | Podrobná specifikace viz. D.2.2.1 - SO 62-71-01.01 - 2.607a - Výpis ostatních výrobků - prvek Oa-15 Podrobná specifikace viz. D.2.2.1 - SO 62-71-01.01 - 2.607a - Výpis ostatních výrobků - prvek Oa-15 Podrobná specifikace viz. D.2.2.1 - SO 62-71-01.01 - 2.607a - Výpis ostatních výrobků - prvek Oa-15
P | 378 | 55343060 | 1 | vzpěra pro stoupací plošinu 250x300mm | KUS | 28 | 0.002 | 0 |  |  | 0 | 0 | CS ÚRS 2025 01 | 0 | 3 |  |  | 0
PP
VV |  |  |  | "`Oa-15 250x800` 28"
TS |  |  |  | Podrobná specifikace viz. D.2.2.1 - SO 62-71-01.01 - 2.607a - Výpis ostatních výrobků - prvek Oa-15 Podrobná specifikace viz. D.2.2.1 - SO 62-71-01.01 - 2.607a - Výpis ostatních výrobků - prvek Oa-15 Podrobná specifikace viz. D.2.2.1 - SO 62-71-01.01 - 2.607a - Výpis ostatních výrobků - prvek Oa-15
P | 373 | 59160001 |  | hřebenáč vláknocementový konický přírodní šedý 400x120x4mm | M | 109.2 | 0.00212 | 0 |  |  | 0 | 0 | CS ÚRS 2025 01 | 0 | 3 |  |  | 0
PP
VV |  |  |  | "104*1,05 `Přepočtené koeficientem množství"
TS
P | 369 | 59160252 |  | krytina vláknocementová s buničinou a umělými vlákny černá 400x400x5,2mm | KUS | 10954.255 | 0.00173 | 0 |  |  | 0 | 0 | CS ÚRS 2025 01 | 0 | 3 |  |  | 0
PP
VV |  |  |  | "1052,99*10,403 `Přepočtené koeficientem množství"
TS |  |  |  | Podrobná specifikace viz. D.2.2.1 - SO 62-71-01.01 - 2.609 - Výpis technických listů - 04/01 Podrobná specifikace viz. D.2.2.1 - SO 62-71-01.01 - 2.609 - Výpis technických listů - 04/01 Podrobná specifikace viz. D.2.2.1 - SO 62-71-01.01 - 2.609 - Výpis technických listů - 04/01
P | 371 | 59161008 |  | pás ochranný proti ptákům 80mm černý | M | 154.035 | 0.0001 | 0 |  |  | 0 | 0 | CS ÚRS 2025 01 | 0 | 3 |  |  | 0
PP
VV |  |  |  | "146,7*1,05 `Přepočtené koeficientem množství"
TS
P | 368 | 765131061 |  | Montáž vláknocementové krytiny skládané sklonu střechy do 30° jednoduché krytí ze šablon, počet desek přes 10 do 20 ks/m2 | M2 | 1052.99 | 0.00012 | 0 |  |  | 0 | 0 | CS ÚRS 2025 01 | 0 | 3 |  |  | 0
PP
VV |  |  |  | "S03: Střecha nad budovou A, budovou B " "Součet: 1052,99 m2" "S03"
TS
P | 370 | 765131131 |  | Montáž vláknocementové krytiny skládané sklonu střechy do 30° okapové hrany, krytí jednoduché | M | 146.7 | 2e-05 | 0 |  |  | 0 | 0 | CS ÚRS 2025 01 | 0 | 3 |  |  | 0
PP
VV |  |  |  | "OP01: Síťka proti hmyzu " "Součet: 146,70 m" "OP01"
TS
P | 372 | 765131191 |  | Montáž vláknocementové krytiny skládané sklonu střechy do 30° hřebene z hřebenáčů | M | 104 | 0.00174 | 0 |  |  | 0 | 0 | CS ÚRS 2025 01 | 0 | 3 |  |  | 0
PP
VV |  |  |  | "S03e: Hřeben u skládané střechy " "Součet: 104,00 m" "S03e"
TS
P | 374 | 765131201 |  | Montáž vláknocementové krytiny skládané sklonu střechy do 30° úžlabí přiřezáním desek podél oplechování | M | 44 | 0 | 0 |  |  | 0 | 0 | CS ÚRS 2025 01 | 0 | 3 |  |  | 0
PP
VV |  |  |  | "K05: Oplechování úžlabí " "Součet: 44,00 m" "K05"
TS
P | 375 | 765135021 |  | Montáž střešních doplňků vláknocementové krytiny skládané stoupací plošiny, délky do 1 m | KUS | 14 | 0 | 0 |  |  | 0 | 0 | CS ÚRS 2025 01 | 0 | 3 |  |  | 0
PP
VV |  |  |  | "`Oa-16 250x800` 14"
TS
P | 379 | 765135023 |  | Montáž střešních doplňků vláknocementové krytiny skládané stoupací plošiny, délky přes 1 m | KUS | 2 | 0 | 0 |  |  | 0 | 0 | CS ÚRS 2025 01 | 0 | 3 |  |  | 0
PP
VV |  |  |  | "`Oa-16 - 250x1200` 1" "`Oa-16 - 250x2000` 1" "Součet 2"
TS
P | 385 | 765191001 |  | Montáž pojistné hydroizolační nebo parotěsné fólie kladené ve sklonu do 20° lepením (vodotěsné podstřeší) na bednění nebo tepelnou izolaci | M2 | 218.97 | 1e-05 | 0 |  |  | 0 | 0 | CS ÚRS 2025 01 | 0 | 3 |  |  | 0
PP
VV |  |  |  | "S01d: Samolepící parozábrana " "Součet: 218,97 m2" "S01d"
TS
P | 389 | 765191023 |  | Montáž pojistné hydroizolační nebo parotěsné fólie kladené ve sklonu přes 20° s lepenými přesahy na bednění nebo tepelnou izolaci | M2 | 1053 | 0 | 0 |  |  | 0 | 0 | CS ÚRS 2025 01 | 0 | 3 |  |  | 0
PP
VV |  |  |  | "S03c: Doplňková pojistná hydroizolace " "Součet: 1053,00 m2" "S03c"
TS
P | 387 | 765191023 | 1 | Montáž pojistné hydroizolační nebo parotěsné fólie kladené ve sklonu přes 20° s lepenými přesahy na bednění nebo tepelnou izolaci | M2 | 364.191 | 0 | 0 |  |  | 0 | 0 | CS ÚRS 2025 01 | 0 | 3 |  |  | 0
PP
VV |  |  |  | "S04: Střecha nástupiště " "Součet: 364,191 m2" "S04"
TS
P | 391 | 998765103 |  | Přesun hmot pro krytiny skládané stanovený z hmotnosti přesunovaného materiálu vodorovná dopravní vzdálenost do 50 m základní na objektech výšky přes 12 do 24 m | T | 20.232 | 0 | 0 |  |  | 0 | 0 | CS ÚRS 2025 01 | 0 | 3 |  |  | 0
PP
VV |  |  |  | 20.232000 = 20,232 [A]
TS
P | 386 | R765001 |  | celoplošně samolepicí PE parozábrana s Al vrstvou, lepidlo je kryto snímatelnou krycí | M2 | 240.867 | 0.00023 | 0 |  |  | 0 | 0 | R-položka | 0 | 3 |  |  | 0
PP
VV |  |  |  | "218,97*1,1 `Přepočtené koeficientem množství"
TS
SD |  | 766 |  | Konstrukce truhlářské | [6 empty] | 0 | 0
P | 397 | 60621166 |  | překližka vodovzdorná protiskl/hladká topol tl 21mm | M2 | 113.285 | 0.0149 | 0 |  |  | 0 | 0 | CS ÚRS 2025 01 | 0 | 3 |  |  | 0
PP
VV |  |  |  | "102,986*1,1 `Přepočtené koeficientem množství"
TS
P | 395 | 60621169 |  | překližka vodovzdorná hladká/hladká topol tl 21mm | M2 | 37.411 | 0.0149 | 0 |  |  | 0 | 0 | CS ÚRS 2025 01 | 0 | 3 |  |  | 0
PP
VV |  |  |  | "34,01*1,1 `Přepočtené koeficientem množství"
TS
P | 392 | 766211613 |  | Montáž schodišťových madel kotvených do stěny dřevěných průběžných, šířky přes 150 mm | M | 16.35 | 0 | 0 |  |  | 0 | 0 | CS ÚRS 2025 01 | 0 | 3 |  |  | 0
PP
VV |  |  |  | 16.350000 = 16,350 [A]
TS
P | 394 | 766414213 |  | Montáž obložení stěn panely obkladovými plochy do 5 m2 z měkkého dřeva, plochy přes 1,50 m2 | M2 | 34.01 | 0 | 0 |  |  | 0 | 0 | CS ÚRS 2025 01 | 0 | 3 |  |  | 0
PP
VV |  |  |  | "S01b: Tepelná izolace na atice XPS tl. 80 mm " "Součet: 10,80 m2" "S02d: Tepelná izolace na atice - vodorovně " "Součet: 23,21 m2" "S01b+S02d"
TS
P | 396 | 766422213 |  | Montáž obložení podhledů jednoduchých panely obkladovými z měkkého dřeva, plochy přes 1,50 m2 | M2 | 102.986 | 0 | 0 |  |  | 0 | 0 | CS ÚRS 2025 01 | 0 | 3 |  |  | 0
PP
VV |  |  |  | "S05: Markýza " "Součet: 102,986 m2" "S05"
TS
P | 398 | 766621112 |  | Montáž oken dřevěných včetně montáže rámu plochy přes 1 m2 špaletových do zdiva, výšky přes 1,5 do 2,5 m | M2 | 213.28 | 0.00026 | 0 |  |  | 0 | 0 | CS ÚRS 2025 01 | 0 | 3 |  |  | 0
PP
VV |  |  |  | "W01a: špaletové okno W-01 " "Součet: 44,32 m2" "W02a: špaletové okno W-02 " "Součet: 2,50 m2" "W03a: špaletové okno W-03 " "Součet: 26,88 m2" "W04a: špaletové okno W-04 " "Součet: 3,07 m2" "W05a: špaletové okno W-05 " "Součet: 71,55 m2" "W06a: šplaetové okno W-06 " "Součet: 2,38 m2" "W07a: šplaetové okno W-07 " "Součet: 37,10 m2" "W08a: špaletové okno W-08 " "Součet: 2,38 m2" "W09a: špaletové okno W-09 " "Součet: 23,10 m2" "W01a+W02a+W03a+W04a+W05a+W06a+W07a+W08a+W09a"
TS
P | 408 | 766660001 |  | Montáž dveřních křídel dřevěných nebo plastových otevíravých do ocelové zárubně povrchově upravených jednokřídlových, šířky do 800 mm | KUS | 74 | 0 | 0 |  |  | 0 | 0 | CS ÚRS 2025 01 | 0 | 3 |  |  | 0
PP
VV |  |  |  | "D19: Vnitřní dveře - sdělovací místnost/kuchyňka/sklad D-19 " "Součet: 3,00 kus" "D20: Vnitřní dveře - kancelář /mezinárodní pokladna D-20 " "Součet: 5,00 kus" "D21: Vnitřní dveře - kuchyňka D-21 " "Součet: 1,00 kus" "D22: Vnitřní dveře - umývárna/ úklidová místnost D-22 " "Součet: 2,00 kus" "D23: Vnitřní dveře WC/ úklidová místnost D-23 " "Součet: 20,00 kus" "D25: Vnitřní dveře - umývárna/ úklidová místnost D-25 " "Součet: 9,00 kus" "D26: Vnitřní dveře - zázemí obchodu D-26 " "Součet: 2,00 kus" "D33: Vnitřní dveře - sdělovací místnost D-33 " "Součet: 1,00 kus" "D35: Vnitřní dveře - zázemí obchodu D-35 " "Součet: 1,00 kus" "D36: Vnitřní dveře - zázemí obchodu D-36 " "Součet: 1,00 kus" "D39: Vnitřní dveře - kancelář D-39 " "Součet: 23,00 kus" "D41: Vnitřní dveře - kancelář D-41 " "Součet: 2,00 kus" "D45: Vnitřní dveře - kancelář D-45 " "Součet: 1,00 kus" "D48: Vnitřní vstupní dveře do bytu 3.NP " "Součet: 2,00 kus" "D49: Vnitřní vstupní dveře do bytu 3.NP - D-49 " "Součet: 1,00 kus" "D19+D20+D21+D22+D23+D25+D26+D33+D35+D36+D39+D41+D45+D48+D49"
TS
P | 424 | 766660002 |  | Montáž dveřních křídel dřevěných nebo plastových otevíravých do ocelové zárubně povrchově upravených jednokřídlových, šířky přes 800 mm | KUS | 11 | 0 | 0 |  |  | 0 | 0 | CS ÚRS 2025 01 | 0 | 3 |  |  | 0
PP
VV |  |  |  | "D31: Vnitřní dveře - sklad/rozvodna D-31 " "Součet: 3,00 kus" "D32: Vnitřní dveře chodba D-32 " "Součet: 1,00 kus" "D37: Vnitřní dveře - bezbariérové WC D-37 " "Součet: 1,00 kus" "D38: Vnitřní dveře - veřejné WC D-38 " "Součet: 3,00 kus" "D40: Vnitřní dveře - kancelář D-40 " "Součet: 2,00 kus" "D44: Vnitřní dveře - kancelář " "Součet: 1,00 kus" "D31+D32+D40+D44+D37+D38"
TS
P | 431 | 766660021 |  | Montáž dveřních křídel dřevěných nebo plastových otevíravých do ocelové zárubně protipožárních jednokřídlových, šířky do 800 mm | KUS | 1 | 0 | 0 |  |  | 0 | 0 | CS ÚRS 2025 01 | 0 | 3 |  |  | 0
PP
VV |  |  |  | "D30: Vnitřní dveře - předsíň D-30 " "Součet: 1,00 kus" "D30"
TS
P | 433 | 766660022 |  | Montáž dveřních křídel dřevěných nebo plastových otevíravých do ocelové zárubně protipožárních jednokřídlových, šířky přes 800 mm | KUS | 1 | 0 | 0 |  |  | 0 | 0 | CS ÚRS 2025 01 | 0 | 3 |  |  | 0
PP
VV |  |  |  | "D34: Vnitřní dveře - rozvodna D-34 " "Součet: 1,00 kus" "D34"
TS
P | 435 | 766660171 |  | Montáž dveřních křídel dřevěných nebo plastových otevíravých do obložkové zárubně povrchově upravených jednokřídlových, šířky do 800 mm | KUS | 12 | 0 | 0 |  |  | 0 | 0 | CS ÚRS 2025 01 | 0 | 3 |  |  | 0
PP
VV |  |  |  | "D51: Vnitřní dveře - byt (spižírna) D-51 " "Součet: 3,00 kus" "D52: Vnitřní dveře - byt (WC) D-52 " "Součet: 3,00 kus" "D53: Vnitřní dveře byt (obývací pokoj) D-53 " "Součet: 3,00 kus" "D54: Vnitřní dveře byt (koupelna) D-54 " "Součet: 1,00 kus" "D55: Vnitřní dveře - byt (obývací pokoj) D-55 " "Součet: 2,00 kus" "D55+D54+D53+D52+D51"
TS
P | 441 | 766660173 |  | Montáž dveřních křídel dřevěných nebo plastových otevíravých do obložkové zárubně povrchově upravených dvoukřídlových, šířky do 1450 mm | KUS | 1 | 0 | 0 |  |  | 0 | 0 | CS ÚRS 2025 01 | 0 | 3 |  |  | 0
PP
VV |  |  |  | "D50: Vnitřní dveře do obytných místností D-50 " "Součet: 1,00 kus" "D50"
TS
P | 443 | 766660311 |  | Montáž dveřních křídel dřevěných nebo plastových posuvných do dveřního pouzdra s jednou kapsou jednokřídlových, průchozí šířky do 800 mm | KUS | 1 | 0 | 0 |  |  | 0 | 0 | CS ÚRS 2025 01 | 0 | 3 |  |  | 0
PP
VV |  |  |  | "D29: Vnitřní dveře úklidová místnost (pokladny) D-29 " "Součet: 1,00 kus" "D29"
TS
P | 445 | 766660312 |  | Montáž dveřních křídel dřevěných nebo plastových posuvných do dveřního pouzdra s jednou kapsou jednokřídlových, průchozí šířky přes 800 do 1200 mm | KUS | 3 | 0 | 0 |  |  | 0 | 0 | CS ÚRS 2025 01 | 0 | 3 |  |  | 0
PP
VV |  |  |  | "D28: Vnitřní dveře - pokladny/pasáž " "Součet: 3,00 kus" "D28"
TS
P | 447 | 766671023 |  | Montáž střešních oken dřevěných nebo plastových kyvných, výklopných/kyvných s okenním rámem a lemováním, s plisovaným límcem, s napojením na krytinu do krytiny tvarované, rozměru 78 x 98 cm | KUS | 3 | 0.00026 | 0 |  |  | 0 | 0 | CS ÚRS 2025 01 | 0 | 3 |  |  | 0
PP
VV |  |  |  | "W12: dřevěné střešní okno W-12 " "Součet: 3,00 kus" "W12"
TS
P | 450 | 766671031 |  | Montáž střešních oken dřevěných nebo plastových kyvných, výklopných/kyvných s okenním rámem a lemováním, s plisovaným límcem, s napojením na krytinu do krytiny tvarované, rozměru 114 x 140 cm | KUS | 29 | 0.00026 | 0 |  |  | 0 | 0 | CS ÚRS 2025 01 | 0 | 3 |  |  | 0
PP
VV |  |  |  | "W10: dřevěné střešní okno sestava W-10 " "Součet: 16,00 kus" "W11: dřevěné střešní okno sestava W-11 " "Součet: 13,00 kus" "W10+W11"
TS
P | 453 | 766682111 |  | Montáž zárubní dřevěných nebo plastových obložkových, pro dveře jednokřídlové, tloušťky stěny do 170 mm | KUS | 8 | 0.00045 | 0 |  |  | 0 | 0 | CS ÚRS 2025 01 | 0 | 3 |  |  | 0
PP
VV |  |  |  | "D51: Vnitřní dveře - byt (spižírna) D-51 " "Součet: 3,00 kus" "D52: Vnitřní dveře - byt (WC) D-52 " "Součet: 3,00 kus" "D55: Vnitřní dveře - byt (obývací pokoj) D-55 " "Součet: 2,00 kus" "D55+D52+D51"
TS
P | 457 | 766682112 |  | Montáž zárubní dřevěných nebo plastových obložkových, pro dveře jednokřídlové, tloušťky stěny přes 170 do 350 mm | KUS | 4 | 0.00046 | 0 |  |  | 0 | 0 | CS ÚRS 2025 01 | 0 | 3 |  |  | 0
PP
VV |  |  |  | "D53: Vnitřní dveře byt (obývací pokoj) D-53 " "Součet: 3,00 kus" "D54: Vnitřní dveře byt (koupelna) D-54 " "Součet: 1,00 kus" "D54+D53"
TS
P | 460 | 766682121 |  | Montáž zárubní dřevěných nebo plastových obložkových, pro dveře dvoukřídlové, tloušťky stěny do 170 mm | KUS | 1 | 0.00045 | 0 |  |  | 0 | 0 | CS ÚRS 2025 01 | 0 | 3 |  |  | 0
PP
VV |  |  |  | "D50: Vnitřní dveře do obytných místností D-50 " "Součet: 1,00 kus" "D50"
TS
P | 462 | 766694116 |  | Montáž ostatních truhlářských konstrukcí parapetních desek dřevěných nebo plastových šířky do 300 mm | M | 6.82 | 0 | 0 |  |  | 0 | 0 | CS ÚRS 2025 01 | 0 | 3 |  |  | 0
PP
VV |  |  |  | "T06: Krycí deska zábradlí " "Součet: 6,82 m" "T06"
TS
P | 464 | 998766103 |  | Přesun hmot pro konstrukce truhlářské stanovený z hmotnosti přesunovaného materiálu vodorovná dopravní vzdálenost do 50 m základní v objektech výšky přes 12 do 24 m | T | 16.158 | 0 | 0 |  |  | 0 | 0 | CS ÚRS 2025 01 | 0 | 3 |  |  | 0
PP
VV |  |  |  | 16.158000 = 16,158 [A]
TS
P | 399 | R602W01 |  | replika dřevěného špaletového okna W-01 | KUS | 16 | 0.13296 | 0 |  |  | 0 | 0 | R-položka | 0 | 3 |  |  | 0
PP
VV |  |  |  | "W01: replika dřevěného špaletového okna W-01 " "Součet: 16,00 kus" "W01"
TS |  |  |  | jedná se o kompletní výrobek, vč. povrchové úpravy, kování, parapetu Podrobná specifikace viz. D.2.2.1 - SO 62-71-01.01 - 2.602 - Výpis oken - prvek W-01 jedná se o kompletní výrobek, vč. povrchové úpravy, kování, parapetu Podrobná specifikace viz. D.2.2.1 - SO 62-71-01.01 - 2.602 - Výpis oken - prvek W-01 jedná se o kompletní výrobek, vč. povrchové úpravy, kování, parapetu Podrobná specifikace viz. D.2.2.1 - SO 62-71-01.01 - 2.602 - Výpis oken - prvek W-01
P | 400 | R602W02 |  | replika dřevěného špaletového okna W-02 | KUS | 1 | 0.12 | 0 |  |  | 0 | 0 | R-položka | 0 | 3 |  |  | 0
PP
VV |  |  |  | "W02: replika dřevěného špaletového okna W-02 " "Součet: 1,00 kus" "W02"
TS |  |  |  | jedná se o kompletní výrobek, vč. povrchové úpravy, kování, parapetu Podrobná specifikace viz. D.2.2.1 - SO 62-71-01.01 - 2.602 - Výpis oken - prvek W-02 jedná se o kompletní výrobek, vč. povrchové úpravy, kování, parapetu Podrobná specifikace viz. D.2.2.1 - SO 62-71-01.01 - 2.602 - Výpis oken - prvek W-02 jedná se o kompletní výrobek, vč. povrchové úpravy, kování, parapetu Podrobná specifikace viz. D.2.2.1 - SO 62-71-01.01 - 2.602 - Výpis oken - prvek W-02
P | 401 | R602W03 |  | replika dřevěného špaletového okna W-03 | KUS | 8 | 0.16128 | 0 |  |  | 0 | 0 | R-položka | 0 | 3 |  |  | 0
PP
VV |  |  |  | "W03: replika dřevěného špaletového okna W-03 " "Součet: 8,00 kus" "W03"
TS |  |  |  | jedná se o kompletní výrobek, vč. povrchové úpravy, kování, parapetu Podrobná specifikace viz. D.2.2.1 - SO 62-71-01.01 - 2.602 - Výpis oken - prvek W-03 jedná se o kompletní výrobek, vč. povrchové úpravy, kování, parapetu Podrobná specifikace viz. D.2.2.1 - SO 62-71-01.01 - 2.602 - Výpis oken - prvek W-03 jedná se o kompletní výrobek, vč. povrchové úpravy, kování, parapetu Podrobná specifikace viz. D.2.2.1 - SO 62-71-01.01 - 2.602 - Výpis oken - prvek W-03
P | 402 | R602W04 |  | replika dřevěného špaletového okna W-04 | KUS | 1 | 0.14736 | 0 |  |  | 0 | 0 | R-položka | 0 | 3 |  |  | 0
PP
VV |  |  |  | "W04: replika dřevěného špaletového okna W-04 " "Součet: 1,00 kus" "W04"
TS |  |  |  | jedná se o kompletní výrobek, vč. povrchové úpravy, kování, parapetu Podrobná specifikace viz. D.2.2.1 - SO 62-71-01.01 - 2.602 - Výpis oken - prvek W-04 jedná se o kompletní výrobek, vč. povrchové úpravy, kování, parapetu Podrobná specifikace viz. D.2.2.1 - SO 62-71-01.01 - 2.602 - Výpis oken - prvek W-04 jedná se o kompletní výrobek, vč. povrchové úpravy, kování, parapetu Podrobná specifikace viz. D.2.2.1 - SO 62-71-01.01 - 2.602 - Výpis oken - prvek W-04
P | 403 | R602W05 |  | replika dřevěného špaletového okna W-05 | KUS | 27 | 0.1272 | 0 |  |  | 0 | 0 | R-položka | 0 | 3 |  |  | 0
PP
VV |  |  |  | "W05: replika dřevěného šplaetového okna W-05 " "Součet: 27,00 kus" "W05"
TS |  |  |  | jedná se o kompletní výrobek, vč. povrchové úpravy, kování, parapetu Podrobná specifikace viz. D.2.2.1 - SO 62-71-01.01 - 2.602 - Výpis oken - prvek W-05 jedná se o kompletní výrobek, vč. povrchové úpravy, kování, parapetu Podrobná specifikace viz. D.2.2.1 - SO 62-71-01.01 - 2.602 - Výpis oken - prvek W-05 jedná se o kompletní výrobek, vč. povrchové úpravy, kování, parapetu Podrobná specifikace viz. D.2.2.1 - SO 62-71-01.01 - 2.602 - Výpis oken - prvek W-05
P | 404 | R602W06 |  | replika dřevěného špaletového okna W-06 | KUS | 1 | 0.11424 | 0 |  |  | 0 | 0 | R-položka | 0 | 3 |  |  | 0
PP
VV |  |  |  | "W06: replika dřevěného špaletového okna W-06 " "Součet: 1,00 kus" "W06"
TS |  |  |  | jedná se o kompletní výrobek, vč. povrchové úpravy, kování, parapetu Podrobná specifikace viz. D.2.2.1 - SO 62-71-01.01 - 2.602 - Výpis oken - prvek W-06 jedná se o kompletní výrobek, vč. povrchové úpravy, kování, parapetu Podrobná specifikace viz. D.2.2.1 - SO 62-71-01.01 - 2.602 - Výpis oken - prvek W-06 jedná se o kompletní výrobek, vč. povrchové úpravy, kování, parapetu Podrobná specifikace viz. D.2.2.1 - SO 62-71-01.01 - 2.602 - Výpis oken - prvek W-06
P | 405 | R602W07 |  | replika dřevěného špaletového okna W-07 | KUS | 14 | 0.1272 | 0 |  |  | 0 | 0 | R-položka | 0 | 3 |  |  | 0
PP
VV |  |  |  | "W07: replika dřevěného špaletového okna W-07 " "Součet: 14,00 kus" "W07"
TS |  |  |  | jedná se o kompletní výrobek, vč. povrchové úpravy, kování, parapetu Podrobná specifikace viz. D.2.2.1 - SO 62-71-01.01 - 2.602 - Výpis oken - prvek W-07 jedná se o kompletní výrobek, vč. povrchové úpravy, kování, parapetu Podrobná specifikace viz. D.2.2.1 - SO 62-71-01.01 - 2.602 - Výpis oken - prvek W-07 jedná se o kompletní výrobek, vč. povrchové úpravy, kování, parapetu Podrobná specifikace viz. D.2.2.1 - SO 62-71-01.01 - 2.602 - Výpis oken - prvek W-07
P | 406 | R602W08 |  | replika dřevěného špaletového okna W-08 | KUS | 1 | 0.11424 | 0 |  |  | 0 | 0 | R-položka | 0 | 3 |  |  | 0
PP
VV |  |  |  | "W08: replika dřevěného špaletového okna W-08 " "Součet: 1,00 kus" "W08"
TS |  |  |  | jedná se o kompletní výrobek, vč. povrchové úpravy, kování, parapetu Podrobná specifikace viz. D.2.2.1 - SO 62-71-01.01 - 2.602 - Výpis oken - prvek W-08 jedná se o kompletní výrobek, vč. povrchové úpravy, kování, parapetu Podrobná specifikace viz. D.2.2.1 - SO 62-71-01.01 - 2.602 - Výpis oken - prvek W-08 jedná se o kompletní výrobek, vč. povrchové úpravy, kování, parapetu Podrobná specifikace viz. D.2.2.1 - SO 62-71-01.01 - 2.602 - Výpis oken - prvek W-08
P | 407 | R602W09 |  | replika dřevěného špaletového okna W-09 | KUS | 22 | 0.0504 | 0 |  |  | 0 | 0 | R-položka | 0 | 3 |  |  | 0
PP
VV |  |  |  | "W09: replika dřevěného špaletového okno W-09 " "Součet: 22,00 kus" "W09"
TS |  |  |  | jedná se o kompletní výrobek, vč. povrchové úpravy, kování, parapetu Podrobná specifikace viz. D.2.2.1 - SO 62-71-01.01 - 2.602 - Výpis oken - prvek W-09 jedná se o kompletní výrobek, vč. povrchové úpravy, kování, parapetu Podrobná specifikace viz. D.2.2.1 - SO 62-71-01.01 - 2.602 - Výpis oken - prvek W-09 jedná se o kompletní výrobek, vč. povrchové úpravy, kování, parapetu Podrobná specifikace viz. D.2.2.1 - SO 62-71-01.01 - 2.602 - Výpis oken - prvek W-09
P | 452 | R602W10 |  | dřevěné střešní okno - sestava W-10 | KUS | 16 | 0.08535 | 0 |  |  | 0 | 0 | R-položka | 0 | 3 |  |  | 0
PP
VV |  |  |  | "W10: dřevěné střešní okno sestava W-10 " "Součet: 16,00 kus" "W10"
TS |  |  |  | jedná se o kompletní výrobek, vč. povrchové úpravy, kování Podrobná specifikace viz. D.2.2.1 - SO 62-71-01.01 - 2.602 - Výpis oken - prvek W-10 jedná se o kompletní výrobek, vč. povrchové úpravy, kování Podrobná specifikace viz. D.2.2.1 - SO 62-71-01.01 - 2.602 - Výpis oken - prvek W-10 jedná se o kompletní výrobek, vč. povrchové úpravy, kování Podrobná specifikace viz. D.2.2.1 - SO 62-71-01.01 - 2.602 - Výpis oken - prvek W-10
P | 451 | R602W11 |  | dřevěné střešní okno - sestava W-11 | KUS | 13 | 0.08535 | 0 |  |  | 0 | 0 | R-položka | 0 | 3 |  |  | 0
PP
VV |  |  |  | "W11: dřevěné střešní okno sestava W-11 " "Součet: 13,00 kus" "W11"
TS |  |  |  | jedná se o kompletní výrobek, vč. povrchové úpravy, kování Podrobná specifikace viz. D.2.2.1 - SO 62-71-01.01 - 2.602 - Výpis oken - prvek W-11 jedná se o kompletní výrobek, vč. povrchové úpravy, kování Podrobná specifikace viz. D.2.2.1 - SO 62-71-01.01 - 2.602 - Výpis oken - prvek W-11 jedná se o kompletní výrobek, vč. povrchové úpravy, kování Podrobná specifikace viz. D.2.2.1 - SO 62-71-01.01 - 2.602 - Výpis oken - prvek W-11
P | 449 | R602W12 |  | dřevěné střešní okno W-12 | KUS | 3 | 0.04288 | 0 |  |  | 0 | 0 | R-položka | 0 | 3 |  |  | 0
PP
VV |  |  |  | "W12: dřevěné střešní okno W-12 " "Součet: 3,00 kus" "W12"
TS |  |  |  | jedná se o kompletní výrobek, vč. povrchové úpravy, kování Podrobná specifikace viz. D.2.2.1 - SO 62-71-01.01 - 2.602 - Výpis oken - prvek W-12 jedná se o kompletní výrobek, vč. povrchové úpravy, kování Podrobná specifikace viz. D.2.2.1 - SO 62-71-01.01 - 2.602 - Výpis oken - prvek W-12 jedná se o kompletní výrobek, vč. povrchové úpravy, kování Podrobná specifikace viz. D.2.2.1 - SO 62-71-01.01 - 2.602 - Výpis oken - prvek W-12
P | 448 | R602W13 |  | výlez na šikmou střechu W-13 | KUS | 2 | 0.04288 | 0 |  |  | 0 | 0 | R-položka | 0 | 3 |  |  | 0
PP
VV |  |  |  | "W13: výlez na šikmou střechu " "Součet: 2,00 kus" "W13"
TS |  |  |  | jedná se o kompletní výrobek, vč. povrchové úpravy, kování Podrobná specifikace viz. D.2.2.1 - SO 62-71-01.01 - 2.602 - Výpis oken - prvek W-13 jedná se o kompletní výrobek, vč. povrchové úpravy, kování Podrobná specifikace viz. D.2.2.1 - SO 62-71-01.01 - 2.602 - Výpis oken - prvek W-13 jedná se o kompletní výrobek, vč. povrchové úpravy, kování Podrobná specifikace viz. D.2.2.1 - SO 62-71-01.01 - 2.602 - Výpis oken - prvek W-13
P | 465 | R602W16 |  | Pokladní okno | KUS | 1 | 0 | 0 |  |  | 0 | 0 | R-položka | 0 | 3 |  |  | 0
PP
VV |  |  |  | 1.000000 = 1,000 [A]
TS |  |  |  | 1. V ceně jsou zahrnuty náklady na dodávku materiálu včetně montáže. 2. V ceně jsou zahrnuty náklady na veškerý kotvící, upevňovací a pomocný materiál. 3. Jedná se o kompletní výrobek vč. veškerých prvků ve specifikaci oken. jedná se o kompletní výrobek, vč. povrchové úpravy, kování Podrobná specifikace viz. D.2.2.1 - SO 62-71-01.01 - 2.602 - Výpis oken - prvek W-16 jedná se o kompletní výrobek, vč. povrchové úpravy, kování Podrobná specifikace viz. D.2.2.1 - SO 62-71-01.01 - 2.602 - Výpis oken - prvek W-16 jedná se o kompletní výrobek, vč. povrchové úpravy, kování Podrobná specifikace viz. D.2.2.1 - SO 62-71-01.01 - 2.602 - Výpis oken - prvek W-16
P | 466 | R603D01 |  | Replika historických dveří do zádveří D-01 | KUS | 1 | 0 | 0 |  |  | 0 | 0 | R-položka | 0 | 3 |  |  | 0
PP
VV |  |  |  | 1.000000 = 1,000 [A]
TS |  |  |  | 1. V ceně jsou zahrnuty náklady na dodávku materiálu včetně montáže. 2. V ceně jsou zahrnuty náklady na veškerý kotvící, upevňovací a pomocný materiál. 3. Jedná se o kompletní výrobek vč. křídla, zárubně, kování, povrchové úpravy apod. Podrobná specifikace viz. D.2.2.1 - SO 62-71-01.01 - 2.603 - Výpis dveří - prvek D-01 Podrobná specifikace viz. D.2.2.1 - SO 62-71-01.01 - 2.603 - Výpis dveří - prvek D-01 Podrobná specifikace viz. D.2.2.1 - SO 62-71-01.01 - 2.603 - Výpis dveří - prvek D-01
P | 467 | R603D02 |  | Replika historických dveří do zádveří D-02 | KUS | 1 | 0 | 0 |  |  | 0 | 0 | R-položka | 0 | 3 |  |  | 0
PP
VV |  |  |  | 1.000000 = 1,000 [A]
TS |  |  |  | 1. V ceně jsou zahrnuty náklady na dodávku materiálu včetně montáže. 2. V ceně jsou zahrnuty náklady na veškerý kotvící, upevňovací a pomocný materiál. 3. Jedná se o kompletní výrobek vč. křídla, zárubně, kování, povrchové úpravy apod. Podrobná specifikace viz. D.2.2.1 - SO 62-71-01.01 - 2.603 - Výpis dveří - prvek D-02 Podrobná specifikace viz. D.2.2.1 - SO 62-71-01.01 - 2.603 - Výpis dveří - prvek D-02 Podrobná specifikace viz. D.2.2.1 - SO 62-71-01.01 - 2.603 - Výpis dveří - prvek D-02
P | 468 | R603D03 |  | Replika historických dveří do zádveří D-03 | KUS | 1 | 0 | 0 |  |  | 0 | 0 | R-položka | 0 | 3 |  |  | 0
PP
VV |  |  |  | 1.000000 = 1,000 [A]
TS |  |  |  | 1. V ceně jsou zahrnuty náklady na dodávku materiálu včetně montáže. 2. V ceně jsou zahrnuty náklady na veškerý kotvící, upevňovací a pomocný materiál. 3. Jedná se o kompletní výrobek vč. křídla, zárubně, kování, povrchové úpravy apod. Podrobná specifikace viz. D.2.2.1 - SO 62-71-01.01 - 2.603 - Výpis dveří - prvek D-03 Podrobná specifikace viz. D.2.2.1 - SO 62-71-01.01 - 2.603 - Výpis dveří - prvek D-03 Podrobná specifikace viz. D.2.2.1 - SO 62-71-01.01 - 2.603 - Výpis dveří - prvek D-03
P | 469 | R603D04 |  | Replika historických dveří do zádveří D-04 | KUS | 3 | 0 | 0 |  |  | 0 | 0 | R-položka | 0 | 3 |  |  | 0
PP
VV |  |  |  | 3.000000 = 3,000 [A]
TS |  |  |  | 1. V ceně jsou zahrnuty náklady na dodávku materiálu včetně montáže. 2. V ceně jsou zahrnuty náklady na veškerý kotvící, upevňovací a pomocný materiál. 3. Jedná se o kompletní výrobek vč. křídla, zárubně, kování, povrchové úpravy apod. Podrobná specifikace viz. D.2.2.1 - SO 62-71-01.01 - 2.603 - Výpis dveří - prvek D-04 Podrobná specifikace viz. D.2.2.1 - SO 62-71-01.01 - 2.603 - Výpis dveří - prvek D-04 Podrobná specifikace viz. D.2.2.1 - SO 62-71-01.01 - 2.603 - Výpis dveří - prvek D-04
P | 423 | R603D19K |  | dveřní křídlo pro dveře D-19 | KUS | 3 | 0.0195 | 0 |  |  | 0 | 0 | R-položka | 0 | 3 |  |  | 0
PP
VV |  |  |  | "D19: Vnitřní dveře - sdělovací místnost/kuchyňka/sklad D-19 " "Součet: 3,00 kus" "D19"
TS |  |  |  | jedná se o kompletní výrobek, vč. povrchové úpravy, kování Podrobná specifikace viz. D.2.2.1 - SO 62-71-01.01 - 2.603 - Výpis dveří - prvek D-19a, D-19b, D-19c jedná se o kompletní výrobek, vč. povrchové úpravy, kování Podrobná specifikace viz. D.2.2.1 - SO 62-71-01.01 - 2.603 - Výpis dveří - prvek D-19a, D-19b, D-19c jedná se o kompletní výrobek, vč. povrchové úpravy, kování Podrobná specifikace viz. D.2.2.1 - SO 62-71-01.01 - 2.603 - Výpis dveří - prvek D-19a, D-19b, D-19c
P | 422 | R603D20K |  | dveřní křídlo pro dveře D-20 | KUS | 5 | 0.0195 | 0 |  |  | 0 | 0 | R-položka | 0 | 3 |  |  | 0
PP
VV |  |  |  | "D20: Vnitřní dveře - kancelář /mezinárodní pokladna D-20 " "Součet: 5,00 kus" "D20"
TS |  |  |  | jedná se o kompletní výrobek, vč. povrchové úpravy, kování Podrobná specifikace viz. D.2.2.1 - SO 62-71-01.01 - 2.603 - Výpis dveří - prvek D-20 jedná se o kompletní výrobek, vč. povrchové úpravy, kování Podrobná specifikace viz. D.2.2.1 - SO 62-71-01.01 - 2.603 - Výpis dveří - prvek D-20 jedná se o kompletní výrobek, vč. povrchové úpravy, kování Podrobná specifikace viz. D.2.2.1 - SO 62-71-01.01 - 2.603 - Výpis dveří - prvek D-20
P | 421 | R603D21K |  | dveřní křídlo pro dveře D-21 | KUS | 1 | 0.0175 | 0 |  |  | 0 | 0 | R-položka | 0 | 3 |  |  | 0
PP
VV |  |  |  | "D21: Vnitřní dveře - kuchyňka D-21 " "Součet: 1,00 kus" "D21"
TS |  |  |  | jedná se o kompletní výrobek, vč. povrchové úpravy, kování Podrobná specifikace viz. D.2.2.1 - SO 62-71-01.01 - 2.603 - Výpis dveří - prvek D-21 jedná se o kompletní výrobek, vč. povrchové úpravy, kování Podrobná specifikace viz. D.2.2.1 - SO 62-71-01.01 - 2.603 - Výpis dveří - prvek D-21 jedná se o kompletní výrobek, vč. povrchové úpravy, kování Podrobná specifikace viz. D.2.2.1 - SO 62-71-01.01 - 2.603 - Výpis dveří - prvek D-21
P | 420 | R603D22K |  | dveřní křídlo pro dveře D-22 | KUS | 2 | 0.0175 | 0 |  |  | 0 | 0 | R-položka | 0 | 3 |  |  | 0
PP
VV |  |  |  | "D22: Vnitřní dveře - umývárna/ úklidová místnost D-22 " "Součet: 2,00 kus" "D22"
TS |  |  |  | jedná se o kompletní výrobek, vč. povrchové úpravy, kování Podrobná specifikace viz. D.2.2.1 - SO 62-71-01.01 - 2.603 - Výpis dveří - prvek D-22 jedná se o kompletní výrobek, vč. povrchové úpravy, kování Podrobná specifikace viz. D.2.2.1 - SO 62-71-01.01 - 2.603 - Výpis dveří - prvek D-22 jedná se o kompletní výrobek, vč. povrchové úpravy, kování Podrobná specifikace viz. D.2.2.1 - SO 62-71-01.01 - 2.603 - Výpis dveří - prvek D-22
P | 419 | R603D23K |  | dveřní křídlo pro dveře D-23 | KUS | 20 | 0.0175 | 0 |  |  | 0 | 0 | R-položka | 0 | 3 |  |  | 0
PP
VV |  |  |  | "D23: Vnitřní dveře WC/ úklidová místnost D-23 " "Součet: 20,00 kus" "D23"
TS |  |  |  | jedná se o kompletní výrobek, vč. povrchové úpravy, kování Podrobná specifikace viz. D.2.2.1 - SO 62-71-01.01 - 2.603 - Výpis dveří - prvek D-23 jedná se o kompletní výrobek, vč. povrchové úpravy, kování Podrobná specifikace viz. D.2.2.1 - SO 62-71-01.01 - 2.603 - Výpis dveří - prvek D-23 jedná se o kompletní výrobek, vč. povrchové úpravy, kování Podrobná specifikace viz. D.2.2.1 - SO 62-71-01.01 - 2.603 - Výpis dveří - prvek D-23
P | 418 | R603D25K |  | dveřní křídlo pro dveře D-25 | KUS | 9 | 0.0175 | 0 |  |  | 0 | 0 | R-položka | 0 | 3 |  |  | 0
PP
VV |  |  |  | "D25: Vnitřní dveře - umývárna/ úklidová místnost D-25 " "Součet: 9,00 kus" "D25"
TS |  |  |  | jedná se o kompletní výrobek, vč. povrchové úpravy, kování Podrobná specifikace viz. D.2.2.1 - SO 62-71-01.01 - 2.603 - Výpis dveří - prvek D-25 jedná se o kompletní výrobek, vč. povrchové úpravy, kování Podrobná specifikace viz. D.2.2.1 - SO 62-71-01.01 - 2.603 - Výpis dveří - prvek D-25 jedná se o kompletní výrobek, vč. povrchové úpravy, kování Podrobná specifikace viz. D.2.2.1 - SO 62-71-01.01 - 2.603 - Výpis dveří - prvek D-25
P | 417 | R603D26K |  | dveřní křídlo pro dveře D-26 | KUS | 2 | 0.0195 | 0 |  |  | 0 | 0 | R-položka | 0 | 3 |  |  | 0
PP
VV |  |  |  | "D26: Vnitřní dveře - zázemí obchodu D-26 " "Součet: 2,00 kus" "D26"
TS |  |  |  | jedná se o kompletní výrobek, vč. povrchové úpravy, kování Podrobná specifikace viz. D.2.2.1 - SO 62-71-01.01 - 2.603 - Výpis dveří - prvek D-26 jedná se o kompletní výrobek, vč. povrchové úpravy, kování Podrobná specifikace viz. D.2.2.1 - SO 62-71-01.01 - 2.603 - Výpis dveří - prvek D-26 jedná se o kompletní výrobek, vč. povrchové úpravy, kování Podrobná specifikace viz. D.2.2.1 - SO 62-71-01.01 - 2.603 - Výpis dveří - prvek D-26
P | 446 | R603D28K |  | dveřní křídlo pro dveře D-28 | KUS | 3 | 0.0205 | 0 |  |  | 0 | 0 | R-položka | 0 | 3 |  |  | 0
PP
VV |  |  |  | "D28: Vnitřní dveře - pokladny/pasáž " "Součet: 3,00 kus" "D28"
TS |  |  |  | jedná se o kompletní výrobek, vč. povrchové úpravy, kování Podrobná specifikace viz. D.2.2.1 - SO 62-71-01.01 - 2.603 - Výpis dveří - prvek D-28 jedná se o kompletní výrobek, vč. povrchové úpravy, kování Podrobná specifikace viz. D.2.2.1 - SO 62-71-01.01 - 2.603 - Výpis dveří - prvek D-28 jedná se o kompletní výrobek, vč. povrchové úpravy, kování Podrobná specifikace viz. D.2.2.1 - SO 62-71-01.01 - 2.603 - Výpis dveří - prvek D-28
P | 444 | R603D29K |  | dveřní křídlo pro dveře D-29 | KUS | 1 | 0.0175 | 0 |  |  | 0 | 0 | R-položka | 0 | 3 |  |  | 0
PP
VV |  |  |  | "D29: Vnitřní dveře úklidová místnost (pokladny) D-29 " "Součet: 1,00 kus" "D29"
TS |  |  |  | jedná se o kompletní výrobek, vč. povrchové úpravy, kování Podrobná specifikace viz. D.2.2.1 - SO 62-71-01.01 - 2.603 - Výpis dveří - prvek D-29 jedná se o kompletní výrobek, vč. povrchové úpravy, kování Podrobná specifikace viz. D.2.2.1 - SO 62-71-01.01 - 2.603 - Výpis dveří - prvek D-29 jedná se o kompletní výrobek, vč. povrchové úpravy, kování Podrobná specifikace viz. D.2.2.1 - SO 62-71-01.01 - 2.603 - Výpis dveří - prvek D-29
P | 432 | R603D30K |  | dveřní křídlo pro dveře D-30 | KUS | 1 | 0.0216 | 0 |  |  | 0 | 0 | R-položka | 0 | 3 |  |  | 0
PP
VV |  |  |  | "D30: Vnitřní dveře - předsíň D-30 " "Součet: 1,00 kus" "D30"
TS |  |  |  | jedná se o kompletní výrobek, vč. povrchové úpravy, kování Podrobná specifikace viz. D.2.2.1 - SO 62-71-01.01 - 2.603 - Výpis dveří - prvek D-30 jedná se o kompletní výrobek, vč. povrchové úpravy, kování Podrobná specifikace viz. D.2.2.1 - SO 62-71-01.01 - 2.603 - Výpis dveří - prvek D-30 jedná se o kompletní výrobek, vč. povrchové úpravy, kování Podrobná specifikace viz. D.2.2.1 - SO 62-71-01.01 - 2.603 - Výpis dveří - prvek D-30
P | 430 | R603D31K |  | dveřní křídlo pro dveře D-31 | KUS | 3 | 0.0205 | 0 |  |  | 0 | 0 | R-položka | 0 | 3 |  |  | 0
PP
VV |  |  |  | "D31: Vnitřní dveře - sklad/rozvodna D-31 " "Součet: 3,00 kus" "D31"
TS |  |  |  | jedná se o kompletní výrobek, vč. povrchové úpravy, kování Podrobná specifikace viz. D.2.2.1 - SO 62-71-01.01 - 2.603 - Výpis dveří - prvek D-31 jedná se o kompletní výrobek, vč. povrchové úpravy, kování Podrobná specifikace viz. D.2.2.1 - SO 62-71-01.01 - 2.603 - Výpis dveří - prvek D-31 jedná se o kompletní výrobek, vč. povrchové úpravy, kování Podrobná specifikace viz. D.2.2.1 - SO 62-71-01.01 - 2.603 - Výpis dveří - prvek D-31
P | 429 | R603D32K |  | dveřní křídlo pro dveře D-32 | KUS | 1 | 0.0205 | 0 |  |  | 0 | 0 | R-položka | 0 | 3 |  |  | 0
PP
VV |  |  |  | "D32: Vnitřní dveře chodba D-32 " "Součet: 1,00 kus" "D32"
TS |  |  |  | jedná se o kompletní výrobek, vč. povrchové úpravy, kování Podrobná specifikace viz. D.2.2.1 - SO 62-71-01.01 - 2.603 - Výpis dveří - prvek D-32 jedná se o kompletní výrobek, vč. povrchové úpravy, kování Podrobná specifikace viz. D.2.2.1 - SO 62-71-01.01 - 2.603 - Výpis dveří - prvek D-32 jedná se o kompletní výrobek, vč. povrchové úpravy, kování Podrobná specifikace viz. D.2.2.1 - SO 62-71-01.01 - 2.603 - Výpis dveří - prvek D-32
P | 416 | R603D33K |  | dveřní křídlo pro dveře D-33 | KUS | 1 | 0.0195 | 0 |  |  | 0 | 0 | R-položka | 0 | 3 |  |  | 0
PP
VV |  |  |  | "D33: Vnitřní dveře - sdělovací místnost D-33 " "Součet: 1,00 kus" "D33"
TS |  |  |  | jedná se o kompletní výrobek, vč. povrchové úpravy, kování Podrobná specifikace viz. D.2.2.1 - SO 62-71-01.01 - 2.603 - Výpis dveří - prvek D-33 jedná se o kompletní výrobek, vč. povrchové úpravy, kování Podrobná specifikace viz. D.2.2.1 - SO 62-71-01.01 - 2.603 - Výpis dveří - prvek D-33 jedná se o kompletní výrobek, vč. povrchové úpravy, kování Podrobná specifikace viz. D.2.2.1 - SO 62-71-01.01 - 2.603 - Výpis dveří - prvek D-33
P | 434 | R603D34K |  | dveřní křídlo pro dveře D-34 | KUS | 1 | 0.0243 | 0 |  |  | 0 | 0 | R-položka | 0 | 3 |  |  | 0
PP
VV |  |  |  | "D34: Vnitřní dveře - rozvodna D-34 " "Součet: 1,00 kus" "D34"
TS |  |  |  | jedná se o kompletní výrobek, vč. povrchové úpravy, kování Podrobná specifikace viz. D.2.2.1 - SO 62-71-01.01 - 2.603 - Výpis dveří - prvek D-34 jedná se o kompletní výrobek, vč. povrchové úpravy, kování Podrobná specifikace viz. D.2.2.1 - SO 62-71-01.01 - 2.603 - Výpis dveří - prvek D-34 jedná se o kompletní výrobek, vč. povrchové úpravy, kování Podrobná specifikace viz. D.2.2.1 - SO 62-71-01.01 - 2.603 - Výpis dveří - prvek D-34
P | 415 | R603D35K |  | dveřní křídlo pro dveře D-35 | KUS | 1 | 0.0195 | 0 |  |  | 0 | 0 | R-položka | 0 | 3 |  |  | 0
PP
VV |  |  |  | "D35: Vnitřní dveře - zázemí obchodu D-35 " "Součet: 1,00 kus" "D35"
TS |  |  |  | jedná se o kompletní výrobek, vč. povrchové úpravy, kování Podrobná specifikace viz. D.2.2.1 - SO 62-71-01.01 - 2.603 - Výpis dveří - prvek D-35 jedná se o kompletní výrobek, vč. povrchové úpravy, kování Podrobná specifikace viz. D.2.2.1 - SO 62-71-01.01 - 2.603 - Výpis dveří - prvek D-35 jedná se o kompletní výrobek, vč. povrchové úpravy, kování Podrobná specifikace viz. D.2.2.1 - SO 62-71-01.01 - 2.603 - Výpis dveří - prvek D-35
P | 414 | R603D36K |  | dveřní křídlo pro dveře D-36 | KUS | 1 | 0.0175 | 0 |  |  | 0 | 0 | R-položka | 0 | 3 |  |  | 0
PP
VV |  |  |  | "D36: Vnitřní dveře - zázemí obchodu D-36 " "Součet: 1,00 kus" "D36"
TS |  |  |  | jedná se o kompletní výrobek, vč. povrchové úpravy, kování Podrobná specifikace viz. D.2.2.1 - SO 62-71-01.01 - 2.603 - Výpis dveří - prvek D-36 jedná se o kompletní výrobek, vč. povrchové úpravy, kování Podrobná specifikace viz. D.2.2.1 - SO 62-71-01.01 - 2.603 - Výpis dveří - prvek D-36 jedná se o kompletní výrobek, vč. povrchové úpravy, kování Podrobná specifikace viz. D.2.2.1 - SO 62-71-01.01 - 2.603 - Výpis dveří - prvek D-36
P | 426 | R603D37K |  | dveřní křídlo pro dveře D-37 | KUS | 1 | 0.0608 | 0 |  |  | 0 | 0 | R-položka | 0 | 3 |  |  | 0
PP
VV |  |  |  | "D37: Vnitřní dveře - bezbariérové WC D-37 " "Součet: 1,00 kus" "D37"
TS |  |  |  | jedná se o kompletní výrobek, vč. povrchové úpravy, kování Podrobná specifikace viz. D.2.2.1 - SO 62-71-01.01 - 2.603 - Výpis dveří - prvek D-37 jedná se o kompletní výrobek, vč. povrchové úpravy, kování Podrobná specifikace viz. D.2.2.1 - SO 62-71-01.01 - 2.603 - Výpis dveří - prvek D-37 jedná se o kompletní výrobek, vč. povrchové úpravy, kování Podrobná specifikace viz. D.2.2.1 - SO 62-71-01.01 - 2.603 - Výpis dveří - prvek D-37
P | 425 | R603D38K |  | dveřní křídlo pro dveře D-38 | KUS | 3 | 0.0608 | 0 |  |  | 0 | 0 | R-položka | 0 | 3 |  |  | 0
PP
VV |  |  |  | "D38: Vnitřní dveře - veřejné WC D-38 " "Součet: 3,00 kus" "D38"
TS |  |  |  | jedná se o kompletní výrobek, vč. povrchové úpravy, kování Podrobná specifikace viz. D.2.2.1 - SO 62-71-01.01 - 2.603 - Výpis dveří - prvek D-38 jedná se o kompletní výrobek, vč. povrchové úpravy, kování Podrobná specifikace viz. D.2.2.1 - SO 62-71-01.01 - 2.603 - Výpis dveří - prvek D-38 jedná se o kompletní výrobek, vč. povrchové úpravy, kování Podrobná specifikace viz. D.2.2.1 - SO 62-71-01.01 - 2.603 - Výpis dveří - prvek D-38
P | 413 | R603D39K |  | dveřní křídlo pro dveře D-39 | KUS | 23 | 0.0195 | 0 |  |  | 0 | 0 | R-položka | 0 | 3 |  |  | 0
PP
VV |  |  |  | "D39: Vnitřní dveře - kancelář D-39 " "Součet: 23,00 kus" "D39"
TS |  |  |  | jedná se o kompletní výrobek, vč. povrchové úpravy, kování Podrobná specifikace viz. D.2.2.1 - SO 62-71-01.01 - 2.603 - Výpis dveří - prvek D-39 jedná se o kompletní výrobek, vč. povrchové úpravy, kování Podrobná specifikace viz. D.2.2.1 - SO 62-71-01.01 - 2.603 - Výpis dveří - prvek D-39 jedná se o kompletní výrobek, vč. povrchové úpravy, kování Podrobná specifikace viz. D.2.2.1 - SO 62-71-01.01 - 2.603 - Výpis dveří - prvek D-39
P | 428 | R603D40K |  | dveřní křídlo pro dveře D-40 | KUS | 2 | 0.0205 | 0 |  |  | 0 | 0 | R-položka | 0 | 3 |  |  | 0
PP
VV |  |  |  | "D40: Vnitřní dveře - kancelář D-40 " "Součet: 2,00 kus" "D40"
TS |  |  |  | jedná se o kompletní výrobek, vč. povrchové úpravy, kování Podrobná specifikace viz. D.2.2.1 - SO 62-71-01.01 - 2.603 - Výpis dveří - prvek D-40 jedná se o kompletní výrobek, vč. povrchové úpravy, kování Podrobná specifikace viz. D.2.2.1 - SO 62-71-01.01 - 2.603 - Výpis dveří - prvek D-40 jedná se o kompletní výrobek, vč. povrchové úpravy, kování Podrobná specifikace viz. D.2.2.1 - SO 62-71-01.01 - 2.603 - Výpis dveří - prvek D-40
P | 412 | R603D41K |  | dveřní křídlo pro dveře D-41 | KUS | 2 | 0.0195 | 0 |  |  | 0 | 0 | R-položka | 0 | 3 |  |  | 0
PP
VV |  |  |  | "D41: Vnitřní dveře - kancelář D-41 " "Součet: 2,00 kus" "D41"
TS |  |  |  | jedná se o kompletní výrobek, vč. povrchové úpravy, kování Podrobná specifikace viz. D.2.2.1 - SO 62-71-01.01 - 2.603 - Výpis dveří - prvek D-41 jedná se o kompletní výrobek, vč. povrchové úpravy, kování Podrobná specifikace viz. D.2.2.1 - SO 62-71-01.01 - 2.603 - Výpis dveří - prvek D-41 jedná se o kompletní výrobek, vč. povrchové úpravy, kování Podrobná specifikace viz. D.2.2.1 - SO 62-71-01.01 - 2.603 - Výpis dveří - prvek D-41
P | 427 | R603D44K |  | dveřní křídlo pro dveře D-44 | KUS | 1 | 0.0205 | 0 |  |  | 0 | 0 | R-položka | 0 | 3 |  |  | 0
PP
VV |  |  |  | "D44: Vnitřní dveře - kancelář " "Součet: 1,00 kus" "D44"
TS |  |  |  | jedná se o kompletní výrobek, vč. povrchové úpravy, kování Podrobná specifikace viz. D.2.2.1 - SO 62-71-01.01 - 2.603 - Výpis dveří - prvek D-44 jedná se o kompletní výrobek, vč. povrchové úpravy, kování Podrobná specifikace viz. D.2.2.1 - SO 62-71-01.01 - 2.603 - Výpis dveří - prvek D-44 jedná se o kompletní výrobek, vč. povrchové úpravy, kování Podrobná specifikace viz. D.2.2.1 - SO 62-71-01.01 - 2.603 - Výpis dveří - prvek D-44
P | 411 | R603D45K |  | dveřní křídlo pro dveře D-45 | KUS | 1 | 0.0195 | 0 |  |  | 0 | 0 | R-položka | 0 | 3 |  |  | 0
PP
VV |  |  |  | "D45: Vnitřní dveře - kancelář D-45 " "Součet: 1,00 kus" "D45"
TS |  |  |  | jedná se o kompletní výrobek, vč. povrchové úpravy, kování Podrobná specifikace viz. D.2.2.1 - SO 62-71-01.01 - 2.603 - Výpis dveří - prvek D-45 jedná se o kompletní výrobek, vč. povrchové úpravy, kování Podrobná specifikace viz. D.2.2.1 - SO 62-71-01.01 - 2.603 - Výpis dveří - prvek D-45 jedná se o kompletní výrobek, vč. povrchové úpravy, kování Podrobná specifikace viz. D.2.2.1 - SO 62-71-01.01 - 2.603 - Výpis dveří - prvek D-45
P | 410 | R603D48K |  | dveřní křídlo pro dveře D-48 | KUS | 2 | 0.0608 | 0 |  |  | 0 | 0 | R-položka | 0 | 3 |  |  | 0
PP
VV |  |  |  | "D48: Vnitřní vstupní dveře do bytu 3.NP " "Součet: 2,00 kus" "D48"
TS |  |  |  | jedná se o kompletní výrobek, vč. povrchové úpravy, kování Podrobná specifikace viz. D.2.2.1 - SO 62-71-01.01 - 2.603 - Výpis dveří - prvek D-48 jedná se o kompletní výrobek, vč. povrchové úpravy, kování Podrobná specifikace viz. D.2.2.1 - SO 62-71-01.01 - 2.603 - Výpis dveří - prvek D-48 jedná se o kompletní výrobek, vč. povrchové úpravy, kování Podrobná specifikace viz. D.2.2.1 - SO 62-71-01.01 - 2.603 - Výpis dveří - prvek D-48
P | 409 | R603D49K |  | dveřní křídlo pro dveře D-49 | KUS | 1 | 0.0608 | 0 |  |  | 0 | 0 | R-položka | 0 | 3 |  |  | 0
PP
VV |  |  |  | "D49: Vnitřní vstupní dveře do bytu 3.NP - D-49 " "Součet: 1,00 kus" "D49"
TS |  |  |  | jedná se o kompletní výrobek, vč. povrchové úpravy, kování Podrobná specifikace viz. D.2.2.1 - SO 62-71-01.01 - 2.603 - Výpis dveří - prvek D-49 jedná se o kompletní výrobek, vč. povrchové úpravy, kování Podrobná specifikace viz. D.2.2.1 - SO 62-71-01.01 - 2.603 - Výpis dveří - prvek D-49 jedná se o kompletní výrobek, vč. povrchové úpravy, kování Podrobná specifikace viz. D.2.2.1 - SO 62-71-01.01 - 2.603 - Výpis dveří - prvek D-49
P | 470 | R603D5 |  | Replika historických dveří do zádveří D-05 | KUS | 3 | 0 | 0 |  |  | 0 | 0 | R-položka | 0 | 3 |  |  | 0
PP
VV |  |  |  | 3.000000 = 3,000 [A]
TS |  |  |  | 1. V ceně jsou zahrnuty náklady na dodávku materiálu včetně montáže. 2. V ceně jsou zahrnuty náklady na veškerý kotvící, upevňovací a pomocný materiál. 3. Jedná se o kompletní výrobek vč. křídla, zárubně, kování, povrchové úpravy apod. Podrobná specifikace viz. D.2.2.1 - SO 62-71-01.01 - 2.603 - Výpis dveří - prvek D-05a, D-05b Podrobná specifikace viz. D.2.2.1 - SO 62-71-01.01 - 2.603 - Výpis dveří - prvek D-05a, D-05b Podrobná specifikace viz. D.2.2.1 - SO 62-71-01.01 - 2.603 - Výpis dveří - prvek D-05a, D-05b
P | 442 | R603D50K |  | dveřní křídlo pro dveře D-50 | KUS | 1 | 0.032 | 0 |  |  | 0 | 0 | R-položka | 0 | 3 |  |  | 0
PP
VV |  |  |  | "D50: Vnitřní dveře do obytných místností D-50 " "Součet: 1,00 kus" "D50"
TS |  |  |  | jedná se o kompletní výrobek, vč. povrchové úpravy, kování Podrobná specifikace viz. D.2.2.1 - SO 62-71-01.01 - 2.603 - Výpis dveří - prvek D-50 jedná se o kompletní výrobek, vč. povrchové úpravy, kování Podrobná specifikace viz. D.2.2.1 - SO 62-71-01.01 - 2.603 - Výpis dveří - prvek D-50 jedná se o kompletní výrobek, vč. povrchové úpravy, kování Podrobná specifikace viz. D.2.2.1 - SO 62-71-01.01 - 2.603 - Výpis dveří - prvek D-50
P | 461 | R603D50Z |  | zárubeň pro dveře D-50 | KUS | 1 | 0.018 | 0 |  |  | 0 | 0 | R-položka | 0 | 3 |  |  | 0
PP
VV |  |  |  | "D50: Vnitřní dveře do obytných místností D-50 " "Součet: 1,00 kus" "D50"
TS |  |  |  | jedná se o kompletní výrobek, vč. povrchové úpravy, kování Podrobná specifikace viz. D.2.2.1 - SO 62-71-01.01 - 2.603 - Výpis dveří - prvek D-50 jedná se o kompletní výrobek, vč. povrchové úpravy, kování Podrobná specifikace viz. D.2.2.1 - SO 62-71-01.01 - 2.603 - Výpis dveří - prvek D-50 jedná se o kompletní výrobek, vč. povrchové úpravy, kování Podrobná specifikace viz. D.2.2.1 - SO 62-71-01.01 - 2.603 - Výpis dveří - prvek D-50
P | 436 | R603D51K |  | dveřní křídlo pro dveře D-51 | KUS | 3 | 0.0175 | 0 |  |  | 0 | 0 | R-položka | 0 | 3 |  |  | 0
PP
VV |  |  |  | "D51: Vnitřní dveře - byt (spižírna) D-51 " "Součet: 3,00 kus" "D51"
TS |  |  |  | jedná se o kompletní výrobek, vč. povrchové úpravy, kování Podrobná specifikace viz. D.2.2.1 - SO 62-71-01.01 - 2.603 - Výpis dveří - prvek D-51 jedná se o kompletní výrobek, vč. povrchové úpravy, kování Podrobná specifikace viz. D.2.2.1 - SO 62-71-01.01 - 2.603 - Výpis dveří - prvek D-51 jedná se o kompletní výrobek, vč. povrchové úpravy, kování Podrobná specifikace viz. D.2.2.1 - SO 62-71-01.01 - 2.603 - Výpis dveří - prvek D-51
P | 454 | R603D51Z |  | zárubeň pro dveře D-51 | KUS | 3 | 0.016 | 0 |  |  | 0 | 0 | R-položka | 0 | 3 |  |  | 0
PP
VV |  |  |  | "D51: Vnitřní dveře - byt (spižírna) D-51 " "Součet: 3,00 kus" "D51"
TS |  |  |  | jedná se o kompletní výrobek, vč. povrchové úpravy, kování Podrobná specifikace viz. D.2.2.1 - SO 62-71-01.01 - 2.603 - Výpis dveří - prvek D-51 jedná se o kompletní výrobek, vč. povrchové úpravy, kování Podrobná specifikace viz. D.2.2.1 - SO 62-71-01.01 - 2.603 - Výpis dveří - prvek D-51 jedná se o kompletní výrobek, vč. povrchové úpravy, kování Podrobná specifikace viz. D.2.2.1 - SO 62-71-01.01 - 2.603 - Výpis dveří - prvek D-51
P | 437 | R603D52K |  | dveřní křídlo pro dveře D-52 | KUS | 3 | 0.0175 | 0 |  |  | 0 | 0 | R-položka | 0 | 3 |  |  | 0
PP
VV |  |  |  | "D52: Vnitřní dveře - byt (WC) D-52 " "Součet: 3,00 kus" "D52"
TS |  |  |  | jedná se o kompletní výrobek, vč. povrchové úpravy, kování Podrobná specifikace viz. D.2.2.1 - SO 62-71-01.01 - 2.603 - Výpis dveří - prvek D-52 jedná se o kompletní výrobek, vč. povrchové úpravy, kování Podrobná specifikace viz. D.2.2.1 - SO 62-71-01.01 - 2.603 - Výpis dveří - prvek D-52 jedná se o kompletní výrobek, vč. povrchové úpravy, kování Podrobná specifikace viz. D.2.2.1 - SO 62-71-01.01 - 2.603 - Výpis dveří - prvek D-52
P | 455 | R603D52Z |  | zárubeň pro dveře D-52 | KUS | 3 | 0.016 | 0 |  |  | 0 | 0 | R-položka | 0 | 3 |  |  | 0
PP
VV |  |  |  | "D52: Vnitřní dveře - byt (WC) D-52 " "Součet: 3,00 kus" "D52"
TS |  |  |  | jedná se o kompletní výrobek, vč. povrchové úpravy, kování Podrobná specifikace viz. D.2.2.1 - SO 62-71-01.01 - 2.603 - Výpis dveří - prvek D-52 jedná se o kompletní výrobek, vč. povrchové úpravy, kování Podrobná specifikace viz. D.2.2.1 - SO 62-71-01.01 - 2.603 - Výpis dveří - prvek D-52 jedná se o kompletní výrobek, vč. povrchové úpravy, kování Podrobná specifikace viz. D.2.2.1 - SO 62-71-01.01 - 2.603 - Výpis dveří - prvek D-52
P | 438 | R603D53K |  | dveřní křídlo pro dveře D-53 | KUS | 3 | 0.0195 | 0 |  |  | 0 | 0 | R-položka | 0 | 3 |  |  | 0
PP
VV |  |  |  | "D53: Vnitřní dveře byt (obývací pokoj) D-53 " "Součet: 3,00 kus" "D53"
TS |  |  |  | jedná se o kompletní výrobek, vč. povrchové úpravy, kování Podrobná specifikace viz. D.2.2.1 - SO 62-71-01.01 - 2.603 - Výpis dveří - prvek D-53 jedná se o kompletní výrobek, vč. povrchové úpravy, kování Podrobná specifikace viz. D.2.2.1 - SO 62-71-01.01 - 2.603 - Výpis dveří - prvek D-53 jedná se o kompletní výrobek, vč. povrchové úpravy, kování Podrobná specifikace viz. D.2.2.1 - SO 62-71-01.01 - 2.603 - Výpis dveří - prvek D-53
P | 458 | R603D53Z |  | zárubeň pro dveře D-53 | KUS | 3 | 0.035 | 0 |  |  | 0 | 0 | R-položka | 0 | 3 |  |  | 0
PP
VV |  |  |  | "D53: Vnitřní dveře byt (obývací pokoj) D-53 " "Součet: 3,00 kus" "D53"
TS |  |  |  | jedná se o kompletní výrobek, vč. povrchové úpravy, kování Podrobná specifikace viz. D.2.2.1 - SO 62-71-01.01 - 2.603 - Výpis dveří - prvek D-53 jedná se o kompletní výrobek, vč. povrchové úpravy, kování Podrobná specifikace viz. D.2.2.1 - SO 62-71-01.01 - 2.603 - Výpis dveří - prvek D-53 jedná se o kompletní výrobek, vč. povrchové úpravy, kování Podrobná specifikace viz. D.2.2.1 - SO 62-71-01.01 - 2.603 - Výpis dveří - prvek D-53
P | 439 | R603D54K |  | dveřní křídlo pro dveře D-54 | KUS | 1 | 0.0175 | 0 |  |  | 0 | 0 | R-položka | 0 | 3 |  |  | 0
PP
VV |  |  |  | "D54: Vnitřní dveře byt (koupelna) D-54 " "Součet: 1,00 kus" "D54"
TS |  |  |  | jedná se o kompletní výrobek, vč. povrchové úpravy, kování Podrobná specifikace viz. D.2.2.1 - SO 62-71-01.01 - 2.603 - Výpis dveří - prvek D-54 jedná se o kompletní výrobek, vč. povrchové úpravy, kování Podrobná specifikace viz. D.2.2.1 - SO 62-71-01.01 - 2.603 - Výpis dveří - prvek D-54 jedná se o kompletní výrobek, vč. povrchové úpravy, kování Podrobná specifikace viz. D.2.2.1 - SO 62-71-01.01 - 2.603 - Výpis dveří - prvek D-54
P | 459 | R603D54Z |  | zárubeň pro dveře D-54 | KUS | 1 | 0.035 | 0 |  |  | 0 | 0 | R-položka | 0 | 3 |  |  | 0
PP
VV |  |  |  | "D54: Vnitřní dveře byt (koupelna) D-54 " "Součet: 1,00 kus" "D54"
TS |  |  |  | jedná se o kompletní výrobek, vč. povrchové úpravy, kování Podrobná specifikace viz. D.2.2.1 - SO 62-71-01.01 - 2.603 - Výpis dveří - prvek D-54 jedná se o kompletní výrobek, vč. povrchové úpravy, kování Podrobná specifikace viz. D.2.2.1 - SO 62-71-01.01 - 2.603 - Výpis dveří - prvek D-54 jedná se o kompletní výrobek, vč. povrchové úpravy, kování Podrobná specifikace viz. D.2.2.1 - SO 62-71-01.01 - 2.603 - Výpis dveří - prvek D-54
P | 440 | R603D55K |  | dveřní křídlo pro dveře D-55 | KUS | 2 | 0.0195 | 0 |  |  | 0 | 0 | R-položka | 0 | 3 |  |  | 0
PP
VV |  |  |  | "D55: Vnitřní dveře - byt (obývací pokoj) D-55 " "Součet: 2,00 kus" "D55"
TS |  |  |  | jedná se o kompletní výrobek, vč. povrchové úpravy, kování Podrobná specifikace viz. D.2.2.1 - SO 62-71-01.01 - 2.603 - Výpis dveří - prvek D-55 jedná se o kompletní výrobek, vč. povrchové úpravy, kování Podrobná specifikace viz. D.2.2.1 - SO 62-71-01.01 - 2.603 - Výpis dveří - prvek D-55 jedná se o kompletní výrobek, vč. povrchové úpravy, kování Podrobná specifikace viz. D.2.2.1 - SO 62-71-01.01 - 2.603 - Výpis dveří - prvek D-55
P | 456 | R603D55Z |  | zárubeň pro dveře D-55 | KUS | 2 | 0.016 | 0 |  |  | 0 | 0 | R-položka | 0 | 3 |  |  | 0
PP
VV |  |  |  | "D55: Vnitřní dveře - byt (obývací pokoj) D-55 " "Součet: 2,00 kus" "D55"
TS |  |  |  | jedná se o kompletní výrobek, vč. povrchové úpravy, kování Podrobná specifikace viz. D.2.2.1 - SO 62-71-01.01 - 2.603 - Výpis dveří - prvek D-55 jedná se o kompletní výrobek, vč. povrchové úpravy, kování Podrobná specifikace viz. D.2.2.1 - SO 62-71-01.01 - 2.603 - Výpis dveří - prvek D-55 jedná se o kompletní výrobek, vč. povrchové úpravy, kování Podrobná specifikace viz. D.2.2.1 - SO 62-71-01.01 - 2.603 - Výpis dveří - prvek D-55
P | 463 | R605T06 |  | krycí deska zábradlí dubová deska min tl. 25 mm | M | 6.82 | 0.005 | 0 |  |  | 0 | 0 | R-položka | 0 | 3 |  |  | 0
PP
VV |  |  |  | 6.820000 = 6,820 [A]
TS |  |  |  | vč. povrchové úpravy, podrobná specifikace viz. D.2.2.1 - SO 62-71-01.01 - 2.605 - Výpis truhlářských výrobků - prvek T-06 vč. povrchové úpravy, podrobná specifikace viz. D.2.2.1 - SO 62-71-01.01 - 2.605 - Výpis truhlářských výrobků - prvek T-06 vč. povrchové úpravy, podrobná specifikace viz. D.2.2.1 - SO 62-71-01.01 - 2.605 - Výpis truhlářských výrobků - prvek T-06
P | 393 | R606Z05 |  | dřevěné madlo zábradlí Z-05 | M | 17.985 | 0.00105 | 0 |  |  | 0 | 0 | R-položka | 0 | 3 |  |  | 0
PP
VV |  |  |  | "16,35*1,1 `Přepočtené koeficientem množství"
TS |  |  |  | jedná se o kompletní výrobek, včetně kotvení, povrchové úpravy, Podrobná specifikace viz. D.2.2.1 - SO 62-71-01.01 - 2.606 - Výpis zámečnických výrobků - prvek Z-05 jedná se o kompletní výrobek, včetně kotvení, povrchové úpravy, Podrobná specifikace viz. D.2.2.1 - SO 62-71-01.01 - 2.606 - Výpis zámečnických výrobků - prvek Z-05 jedná se o kompletní výrobek, včetně kotvení, povrchové úpravy, Podrobná specifikace viz. D.2.2.1 - SO 62-71-01.01 - 2.606 - Výpis zámečnických výrobků - prvek Z-05
SD |  | 767 |  | Konstrukce zámečnické | [6 empty] | 0 | 0
P | 490 | 69752002 |  | rohož vstupní provedení hliník extra 27 mm | M2 | 2.64 | 0.018 | 0 |  |  | 0 | 0 | CS ÚRS 2025 01 | 0 | 3 |  |  | 0
PP
VV |  |  |  | 2.640000 = 2,640 [A]
TS |  |  |  | Podrobná specifikace viz. D.2.2.1 - SO 62-71-01.01 - 2.606 - Výpis zámečnických výrobků - prvek Z-01 Podrobná specifikace viz. D.2.2.1 - SO 62-71-01.01 - 2.606 - Výpis zámečnických výrobků - prvek Z-01 Podrobná specifikace viz. D.2.2.1 - SO 62-71-01.01 - 2.606 - Výpis zámečnických výrobků - prvek Z-01
P | 493 | 69752002 | 1 | rohož vstupní provedení hliník extra 27 mm | M2 | 8.913 | 0.018 | 0 |  |  | 0 | 0 | CS ÚRS 2025 01 | 0 | 3 |  |  | 0
PP
VV |  |  |  | 8.913000 = 8,913 [A]
TS |  |  |  | Podrobná specifikace viz. D.2.2.1 - SO 62-71-01.01 - 2.606 - Výpis zámečnických výrobků - prvek Z-01 Podrobná specifikace viz. D.2.2.1 - SO 62-71-01.01 - 2.606 - Výpis zámečnických výrobků - prvek Z-01 Podrobná specifikace viz. D.2.2.1 - SO 62-71-01.01 - 2.606 - Výpis zámečnických výrobků - prvek Z-01
P | 499 | 69752002 | 2 | rohož vstupní provedení hliník extra 27 mm | M2 | 4.488 | 0.018 | 0 |  |  | 0 | 0 | CS ÚRS 2025 01 | 0 | 3 |  |  | 0
PP
VV |  |  |  | 4.488000 = 4,488 [A]
TS |  |  |  | Podrobná specifikace viz. D.2.2.1 - SO 62-71-01.01 - 2.606 - Výpis zámečnických výrobků - prvek Z-01 Podrobná specifikace viz. D.2.2.1 - SO 62-71-01.01 - 2.606 - Výpis zámečnických výrobků - prvek Z-01 Podrobná specifikace viz. D.2.2.1 - SO 62-71-01.01 - 2.606 - Výpis zámečnických výrobků - prvek Z-01
P | 496 | 69752002 | 3 | rohož vstupní provedení hliník extra 27 mm | M2 | 3.575 | 0.018 | 0 |  |  | 0 | 0 | CS ÚRS 2025 01 | 0 | 3 |  |  | 0
PP
VV |  |  |  | 3.575000 = 3,575 [A]
TS |  |  |  | Podrobná specifikace viz. D.2.2.1 - SO 62-71-01.01 - 2.606 - Výpis zámečnických výrobků - prvek Z-01 Podrobná specifikace viz. D.2.2.1 - SO 62-71-01.01 - 2.606 - Výpis zámečnických výrobků - prvek Z-01 Podrobná specifikace viz. D.2.2.1 - SO 62-71-01.01 - 2.606 - Výpis zámečnických výrobků - prvek Z-01
P | 497 | 69752030 |  | rohož vstupní provedení hliník nebo mosaz/gumové vlnovky/ | M2 | 6.028 | 0.01 | 0 |  |  | 0 | 0 | CS ÚRS 2025 01 | 0 | 3 |  |  | 0
PP
VV |  |  |  | 6.028000 = 6,028 [A]
TS |  |  |  | Podrobná specifikace viz. D.2.2.1 - SO 62-71-01.01 - 2.606 - Výpis zámečnických výrobků - prvek Z-02 Podrobná specifikace viz. D.2.2.1 - SO 62-71-01.01 - 2.606 - Výpis zámečnických výrobků - prvek Z-02 Podrobná specifikace viz. D.2.2.1 - SO 62-71-01.01 - 2.606 - Výpis zámečnických výrobků - prvek Z-02
P | 500 | 69752030 | 1 | rohož vstupní provedení hliník nebo mosaz/gumové vlnovky/ | M2 | 5.06 | 0.01 | 0 |  |  | 0 | 0 | CS ÚRS 2025 01 | 0 | 3 |  |  | 0
PP
VV |  |  |  | 5.060000 = 5,060 [A]
TS |  |  |  | Podrobná specifikace viz. D.2.2.1 - SO 62-71-01.01 - 2.606 - Výpis zámečnických výrobků - prvek Z-02 Podrobná specifikace viz. D.2.2.1 - SO 62-71-01.01 - 2.606 - Výpis zámečnických výrobků - prvek Z-02 Podrobná specifikace viz. D.2.2.1 - SO 62-71-01.01 - 2.606 - Výpis zámečnických výrobků - prvek Z-02
P | 494 | 69752030 | 2 | rohož vstupní provedení hliník nebo mosaz/gumové vlnovky/ | M2 | 7.92 | 0.01 | 0 |  |  | 0 | 0 | CS ÚRS 2025 01 | 0 | 3 |  |  | 0
PP
VV |  |  |  | 7.920000 = 7,920 [A]
TS |  |  |  | Podrobná specifikace viz. D.2.2.1 - SO 62-71-01.01 - 2.606 - Výpis zámečnických výrobků - prvek Z-02 Podrobná specifikace viz. D.2.2.1 - SO 62-71-01.01 - 2.606 - Výpis zámečnických výrobků - prvek Z-02 Podrobná specifikace viz. D.2.2.1 - SO 62-71-01.01 - 2.606 - Výpis zámečnických výrobků - prvek Z-02
P | 491 | 69752030 | 3 | rohož vstupní provedení hliník nebo mosaz/gumové vlnovky/ | M2 | 3.74 | 0.01 | 0 |  |  | 0 | 0 | CS ÚRS 2025 01 | 0 | 3 |  |  | 0
PP
VV |  |  |  | 3.740000 = 3,740 [A]
TS |  |  |  | Podrobná specifikace viz. D.2.2.1 - SO 62-71-01.01 - 2.606 - Výpis zámečnických výrobků - prvek Z-02 Podrobná specifikace viz. D.2.2.1 - SO 62-71-01.01 - 2.606 - Výpis zámečnických výrobků - prvek Z-02 Podrobná specifikace viz. D.2.2.1 - SO 62-71-01.01 - 2.606 - Výpis zámečnických výrobků - prvek Z-02
P | 488 | 69752160 |  | rám pro zapuštění profil L-30/30 25/25 20/30 15/30-Al | M | 150.205 | 0.0002 | 0 |  |  | 0 | 0 | CS ÚRS 2025 01 | 0 | 3 |  |  | 0
PP
VV |  |  |  | "136,55*1,1 `Přepočtené koeficientem množství"
TS |  |  |  | Podrobná specifikace viz. D.2.2.1 - SO 62-71-01.01 - 2.606 - Výpis zámečnických výrobků - prvek Z-01, Z-02 Podrobná specifikace viz. D.2.2.1 - SO 62-71-01.01 - 2.606 - Výpis zámečnických výrobků - prvek Z-01, Z-02 Podrobná specifikace viz. D.2.2.1 - SO 62-71-01.01 - 2.606 - Výpis zámečnických výrobků - prvek Z-01, Z-02
P | 471 | 767152110 |  | Montáž přestavitelných a mobilních příček přestavitelných bezrámových celoprosklených jednoduchých, výšky do 3 m | M2 | 92.82 | 0 | 0 |  |  | 0 | 0 | CS ÚRS 2025 01 | 0 | 3 |  |  | 0
PP
VV |  |  |  | "W17a: Posuvná skleněná příčka s automatickým pohonem - plocha " "Součet: 8,16 m2" "W18a: Posuvná skleněná příčka s automatickým pohonem W18 - plocha " "Součet: 4,80 m2" "W19a: Posuvná skleněná příčka s automatickým pohonem W-19 plocha " "Součet: 8,16 m2" "W20a: Posuvná skleněná příčka s automatickým pohonem W-20 - plocha " "Součet: 4,80 m2" "W21a: Posuvná skleněná příčka s automatickým pohonem W-21 - plocha " "Součet: 5,64 m2" "W22a: Posuvná skleněná příčka s automatickým pohonem W-22 - plocha " "Součet: 22,92 m2" "W23a: Posuvná skleněná příčka s automatickým pohonem W-23 - plocha " "Součet: 22,56 m2" "W27a: Posuvná skleněná příčka s automatickým pohonem W-27 - plocha " "Součet: 10,08 m2" "W29a: Posuvná skleněná příčka s automatickým pohonem W-29 plocha " "Součet: 5,70 m2" "W17a+W18a+W19a+W20a+W21a+W22a+W23a+W27a+W29a"
TS
P | 483 | 767163122 |  | Montáž zábradlí přímého v exteriéru v rovině (na rovné ploše) kotveného do betonu | M | 21.7 | 0.00072 | 0 |  |  | 0 | 0 | CS ÚRS 2025 01 | 0 | 3 |  |  | 0
PP
VV |  |  |  | "Z15: Skleněné zábradlí Z-15 " "Součet: 21,70 m" "Z15"
TS
P | 485 | 767163122 | 1 | Montáž zábradlí přímého v exteriéru v rovině (na rovné ploše) kotveného do betonu | M | 28.2 | 0.00072 | 0 |  |  | 0 | 0 | CS ÚRS 2025 01 | 0 | 3 |  |  | 0
PP
VV |  |  |  | "`Z-14` 28,2"
TS
P | 481 | 767163122 | 2 | Montáž zábradlí přímého v exteriéru v rovině (na rovné ploše) kotveného do betonu | M | 4 | 0.00072 | 0 |  |  | 0 | 0 | CS ÚRS 2025 01 | 0 | 3 |  |  | 0
PP
VV |  |  |  | "Z16: Skleněné zábradli Z-16 " "Součet: 4,00 m" "Z16"
TS
P | 487 | 767531121 |  | Montáž vstupních čisticích zón z rohoží osazení rámu mosazného nebo hliníkového zapuštěného z L profilů | M | 136.55 | 0 | 0 |  |  | 0 | 0 | CS ÚRS 2025 01 | 0 | 3 |  |  | 0
PP
VV |  |  |  | "Z01e: Nerezový obvodový rám " "Součet: 66,95 m" "Z02e: Nerezový obvodový rám exteriérové čistící zóny " "Součet: 69,60 m" "Z01e+Z02e"
TS
P | 489 | 767531212 |  | Montáž vstupních čisticích zón z rohoží kovových nebo plastových plochy přes 0,5 do 1 m2 | KUS | 7 | 0 | 0 |  |  | 0 | 0 | CS ÚRS 2025 01 | 0 | 3 |  |  | 0
PP
VV |  |  |  | "`Z-01` 3" "`Z-02` 3+1" "Součet 7"
TS
P | 492 | 767531213 |  | Montáž vstupních čisticích zón z rohoží kovových nebo plastových plochy přes 1 do 1,5 m2 | KUS | 13 | 0 | 0 |  |  | 0 | 0 | CS ÚRS 2025 01 | 0 | 3 |  |  | 0
PP
VV |  |  |  | "`Z-01` 5+1+1" "`Z-02` 6" "Součet 13"
TS
P | 495 | 767531214 |  | Montáž vstupních čisticích zón z rohoží kovových nebo plastových plochy přes 1,5 do 2 m2 | KUS | 5 | 0 | 0 |  |  | 0 | 0 | CS ÚRS 2025 01 | 0 | 3 |  |  | 0
PP
VV |  |  |  | "`Z-01` 1+1" "`Z-02` 1+2" "Součet 5"
TS
P | 498 | 767531215 |  | Montáž vstupních čisticích zón z rohoží kovových nebo plastových plochy přes 2 m2 | M2 | 3 | 0 | 0 |  |  | 0 | 0 | CS ÚRS 2025 01 | 0 | 3 |  |  | 0
PP
VV |  |  |  | "`Z-01` 2" "`Z-02` 1" "Součet 3"
TS
P | 501 | 767541116 |  | Nosná konstrukce pro zdvojené podlahy (včetně dodávky materiálu) pro prostory s lehkým provozem z kovových rektifikačních stojek modulu 600 x 600 mm výšky přes 250 do 300 mm | M2 | 355 | 0.00257 | 0 |  |  | 0 | 0 | CS ÚRS 2025 01 | 0 | 3 |  |  | 0
PP
VV |  |  |  | "P06: Zdvojená podlaha " "Součet: 355,00 m2" "P06"
TS
P | 502 | 767583352 |  | Montáž kovových podhledů lamelových šířky 75 mm plochy přes 10 do 20 m2 | M2 | 12.63 | 5e-05 | 0 |  |  | 0 | 0 | CS ÚRS 2025 01 | 0 | 3 |  |  | 0
PP
VV |  |  |  | "POD01a: Lamelový podhled " "Součet: 12,63 m2" "POD01a"
TS
P | 504 | 767583353 |  | Montáž kovových podhledů lamelových šířky 75 mm plochy přes 20 m2 | M2 | 237.89 | 5e-05 | 0 |  |  | 0 | 0 | CS ÚRS 2025 01 | 0 | 3 |  |  | 0
PP
VV |  |  |  | "POD01: Lamelový podhled " "Součet: 237,89 m2" "POD01"
TS
P | 506 | 767583711 |  | Montáž kovových podhledů lamelových doplňků závěsných táhel nosných roštů | M2 | 250.52 | 0.0001 | 0 |  |  | 0 | 0 | CS ÚRS 2025 01 | 0 | 3 |  |  | 0
PP
VV |  |  |  | "POD01: Lamelový podhled " "Součet: 237,89 m2" "POD01a: Lamelový podhled " "Součet: 12,63 m2" "POD01+POD01a"
TS
P | 508 | 767610117 |  | Montáž oken jednoduchých z hliníkových nebo ocelových profilů na polyuretanovou pěnu pevných do zdiva, plochy přes 1,5 do 2,5 m2 | M2 | 2.43 | 0.00032 | 0 |  |  | 0 | 0 | CS ÚRS 2025 01 | 0 | 3 |  |  | 0
PP
VV |  |  |  | "W31a: Fixní okno W-31 - plocha " "Součet: 2,43 m2" "W31a"
TS
P | 510 | 767610128 |  | Montáž oken jednoduchých z hliníkových nebo ocelových profilů na polyuretanovou pěnu otevíravých do zdiva, plochy přes 2,5 m2 | M2 | 13.12 | 0.00026 | 0 |  |  | 0 | 0 | CS ÚRS 2025 01 | 0 | 3 |  |  | 0
PP
VV |  |  |  | "W30a: hliníková interiérová příčka s dveřmi W-30 - plocha " "Součet: 13,12 m2" "W30a"
TS
P | 512 | 767620235 |  | Montáž oken s izolačními skly z hliníkových nebo ocelových profilů na polyuretanovou pěnu s dvojskly pevných do betonu, plochy přes 6 m2 | M2 | 16.25 | 0.00021 | 0 |  |  | 0 | 0 | CS ÚRS 2025 01 | 0 | 3 |  |  | 0
PP
VV |  |  |  | "W14a: střešní světlík W-14 " "Součet: 16,25 m2" "W14a"
TS
P | 514 | 767620245 |  | Montáž oken s izolačními skly z hliníkových nebo ocelových profilů na polyuretanovou pěnu s dvojskly otevíravých do celostěnových panelů nebo ocelové konstrukce, plochy přes 6 m2 | M2 | 108 | 0.00022 | 0 |  |  | 0 | 0 | CS ÚRS 2025 01 | 0 | 3 |  |  | 0
PP
VV |  |  |  | "W26a: Fasádní systém LOP W-26 - plocha " "Součet: 108,00 m2" "W26a"
TS
P | 516 | 767620254 |  | Montáž oken s izolačními skly z hliníkových nebo ocelových profilů na polyuretanovou pěnu s dvojskly otevíravých do zdiva, plochy přes 2,5 do 6 m2 | M2 | 17.438 | 0.00013 | 0 |  |  | 0 | 0 | CS ÚRS 2025 01 | 0 | 3 |  |  | 0
PP
VV |  |  |  | "D27a: Vnitřní dveře D-27 - plocha " "Součet: 4,875 m2" "D43a: Vnitřní dveře D-43 - plocha " "Součet: 5,038 m2" "D46a: Vnitřní dveře kancelář D-46 - plocha " "Součet: 3,655 m2" "D47a: Vnitřní dveře D-47 - plocha " "Součet: 3,87 m2" "D27a+D43a+D46a+D47a"
TS
P | 521 | 767620254 | 1 | Montáž oken s izolačními skly z hliníkových nebo ocelových profilů na polyuretanovou pěnu s dvojskly otevíravých do zdiva, plochy přes 2,5 do 6 m2 | M2 | 3.12 | 0.00013 | 0 |  |  | 0 | 0 | CS ÚRS 2025 01 | 0 | 3 |  |  | 0
PP
VV |  |  |  | "W28a: Prosklené vstupní dveře W-28 - plocha " "Součet: 3,12 m2" "W28a"
TS
P | 523 | 767620255 |  | Montáž oken s izolačními skly z hliníkových nebo ocelových profilů na polyuretanovou pěnu s dvojskly otevíravých do zdiva, plochy přes 6 m2 | M2 | 12.86 | 0.00021 | 0 |  |  | 0 | 0 | CS ÚRS 2025 01 | 0 | 3 |  |  | 0
PP
VV |  |  |  | "D24a: Vnitřní dveře D-24 plocha " "Součet: 6,50 m2" "D42a: Vnitřní dveře D-42 - plocha " "Součet: 6,36 m2" "D24a+D42a"
TS
P | 526 | 767620265 |  | Montáž oken s izolačními skly z hliníkových nebo ocelových profilů na polyuretanovou pěnu s dvojskly otevíravých do betonu, plochy přes 6 m2 | M2 | 68.874 | 0.00023 | 0 |  |  | 0 | 0 | CS ÚRS 2025 01 | 0 | 3 |  |  | 0
PP
VV |  |  |  | "W15a: Prosklená stěna u výtahu W-15 - plocha " "Součet: 20,634 m2" "W24a: Posuvné dveře - fasádní systém LOP - plocha " "Součet: 8,28 m2" "W25a: Fasádní systém LOP - W25 - plocha " "Součet: 39,96 m2" "W25a+W24a+W15a"
TS
P | 530 | 767640311 |  | Montáž dveří ocelových nebo hliníkových vnitřních jednokřídlových | KUS | 14 | 0 | 0 |  |  | 0 | 0 | CS ÚRS 2025 01 | 0 | 3 |  |  | 0
PP
VV |  |  |  | "D06: Vnitřní dveře sklep D-06 " "Součet: 1,00 kus" "D07: Vnitřní dveře sklep D-07 " "Součet: 1,00 kus" "D11: Vnitřní dveře sklep D-11 " "Součet: 1,00 kus" "D12: Vnitřní dveře sklep D-12 " "Součet: 5,00 kus" "D13: Vnitřní dveře sklep D-13 " "Součet: 1,00 kus" "D15: Vnitřní dveře sklep D-15 " "Součet: 1,00 kus" "D16: Vnitřní dveře sklep D-16 " "Součet: 1,00 kus" "D17: Vnitřní dveře sklep D-17 " "Součet: 2,00 kus" "D18: Vnitřní dveře sklep D-18 " "Součet: 1,00 kus" "D06+D07+D11+D12+D13+D15+D16+D17+D18"
TS
P | 540 | 767646510 |  | Montáž dveří ocelových nebo hliníkových protipožárních uzávěrů jednokřídlových | KUS | 5 | 0.00033 | 0 |  |  | 0 | 0 | CS ÚRS 2025 01 | 0 | 3 |  |  | 0
PP
VV |  |  |  | "D08: Vnitřní dveře sklep D-08 " "Součet: 1,00 kus" "D09: Vnitřní dveře sklep D-09 " "Součet: 2,00 kus" "D10: Vnitřní dveře sklep D-10 " "Součet: 1,00 kus" "D14: Vnitřní dveře sklep D-14 " "Součet: 1,00 kus" "D08+D09+D10+D14"
TS
P | 545 | 767661501 |  | Montáž požárního uzávěru textilního roletového umístěného na otvor nebo do otvoru ve stěnách přes 6 do 9 m2 | KUS | 1 | 0 | 0 |  |  | 0 | 0 | CS ÚRS 2025 01 | 0 | 3 |  |  | 0
PP
VV |  |  |  | "`Oa-04` 1"
TS
P | 547 | 767995102 |  | Montáž ostatních atypických zámečnických konstrukcí hmotnosti přes 1 do 3 kg | KG | 17.204 | 7e-05 | 0 |  |  | 0 | 0 | CS ÚRS 2025 01 | 0 | 3 |  |  | 0
PP
VV |  |  |  | "Z06: Tyče do okna " "Součet: 17,204 kg" "Z06"
TS |  |  |  | vč. povrchové úpravy, podrobná specifikace viz. D.2.2.1 - SO 62-71-01.01 - 2.606 - Výpis zámečnických výrobků - prvek Z-06, Z-11 vč. povrchové úpravy, podrobná specifikace viz. D.2.2.1 - SO 62-71-01.01 - 2.606 - Výpis zámečnických výrobků - prvek Z-06, Z-11 vč. povrchové úpravy, podrobná specifikace viz. D.2.2.1 - SO 62-71-01.01 - 2.606 - Výpis zámečnických výrobků - prvek Z-06, Z-11
P | 549 | 767995115 |  | Montáž ostatních atypických zámečnických konstrukcí hmotnosti přes 50 do 100 kg | KG | 750 | 5e-05 | 0 |  |  | 0 | 0 | CS ÚRS 2025 01 | 0 | 3 |  |  | 0
PP
VV |  |  |  | "Z03a: Clona k VZT jednotce krajní " "Součet: 246,00 kg" "Z03b: Clona k VZT jednotce typická " "Součet: 504,00 kg" "Z03a+Z03b"
TS
P | 552 | 998767103 |  | Přesun hmot pro zámečnické konstrukce stanovený z hmotnosti přesunovaného materiálu vodorovná dopravní vzdálenost do 50 m základní v objektech výšky přes 12 do 24 m | T | 15.155 | 0 | 0 |  |  | 0 | 0 | CS ÚRS 2025 01 | 0 | 3 |  |  | 0
PP
VV |  |  |  | 15.155000 = 15,155 [A]
TS
P | 513 | R602W14 |  | střešní světlík W-14 | KUS | 1 | 0.29 | 0 |  |  | 0 | 0 | R-položka | 0 | 3 |  |  | 0
PP
VV |  |  |  | "W14: střešní světlík W-14 " "Součet: 1,00 kus" "W14"
TS |  |  |  | jedná se o kompletní výrobek, vč. povrchové úpravy, kování Podrobná specifikace viz. D.2.2.1 - SO 62-71-01.01 - 2.602 - Výpis oken - prvek W-14 jedná se o kompletní výrobek, vč. povrchové úpravy, kování Podrobná specifikace viz. D.2.2.1 - SO 62-71-01.01 - 2.602 - Výpis oken - prvek W-14 jedná se o kompletní výrobek, vč. povrchové úpravy, kování Podrobná specifikace viz. D.2.2.1 - SO 62-71-01.01 - 2.602 - Výpis oken - prvek W-14
P | 527 | R602W15 |  | prosklená stěna u výtahu W-15 | KUS | 1 | 0.401 | 0 |  |  | 0 | 0 | R-položka | 0 | 3 |  |  | 0
PP
VV |  |  |  | "W15: prosklená stěna u výtahu W-15 " "Součet: 1,00 kus" "W15"
TS |  |  |  | jedná se o kompletní výrobek, vč. povrchové úpravy, kování Podrobná specifikace viz. D.2.2.1 - SO 62-71-01.01 - 2.602 - Výpis oken - prvek W-15 jedná se o kompletní výrobek, vč. povrchové úpravy, kování Podrobná specifikace viz. D.2.2.1 - SO 62-71-01.01 - 2.602 - Výpis oken - prvek W-15 jedná se o kompletní výrobek, vč. povrchové úpravy, kování Podrobná specifikace viz. D.2.2.1 - SO 62-71-01.01 - 2.602 - Výpis oken - prvek W-15
P | 480 | R602W17 |  | posuvná skleněná příčka s automatickým pohonem W-17 | KUS | 1 | 0.2448 | 0 |  |  | 0 | 0 | R-položka | 0 | 3 |  |  | 0
PP
VV |  |  |  | "W17: Posuvná skleněná příčka s automatickým pohonem " "Součet: 1,00 kus" "W17"
TS |  |  |  | jedná se o kompletní výrobek, vč. povrchové úpravy, kování Podrobná specifikace viz. D.2.2.1 - SO 62-71-01.01 - 2.602 - Výpis oken - prvek W-17 jedná se o kompletní výrobek, vč. povrchové úpravy, kování Podrobná specifikace viz. D.2.2.1 - SO 62-71-01.01 - 2.602 - Výpis oken - prvek W-17 jedná se o kompletní výrobek, vč. povrchové úpravy, kování Podrobná specifikace viz. D.2.2.1 - SO 62-71-01.01 - 2.602 - Výpis oken - prvek W-17
P | 479 | R602W18 |  | posuvná skleněná příčka s automatickým pohonem W-18 | KUS | 1 | 0.144 | 0 |  |  | 0 | 0 | R-položka | 0 | 3 |  |  | 0
PP
VV |  |  |  | "W18: Posuvná skleněná příčka s automatickým pohonem W18 " "Součet: 1,00 kus" "W18"
TS |  |  |  | jedná se o kompletní výrobek, vč. povrchové úpravy, kování Podrobná specifikace viz. D.2.2.1 - SO 62-71-01.01 - 2.602 - Výpis oken - prvek W-18 jedná se o kompletní výrobek, vč. povrchové úpravy, kování Podrobná specifikace viz. D.2.2.1 - SO 62-71-01.01 - 2.602 - Výpis oken - prvek W-18 jedná se o kompletní výrobek, vč. povrchové úpravy, kování Podrobná specifikace viz. D.2.2.1 - SO 62-71-01.01 - 2.602 - Výpis oken - prvek W-18
P | 478 | R602W19 |  | posuvná skleněná příčka s automatickám pohonem W-19 | KUS | 1 | 0.2448 | 0 |  |  | 0 | 0 | R-položka | 0 | 3 |  |  | 0
PP
VV |  |  |  | "W19: Posuvná skleněná příčka s automatickým pohonem W-19 " "Součet: 1,00 kus" "W19"
TS |  |  |  | jedná se o kompletní výrobek, vč. povrchové úpravy, kování Podrobná specifikace viz. D.2.2.1 - SO 62-71-01.01 - 2.602 - Výpis oken - prvek W-19 jedná se o kompletní výrobek, vč. povrchové úpravy, kování Podrobná specifikace viz. D.2.2.1 - SO 62-71-01.01 - 2.602 - Výpis oken - prvek W-19 jedná se o kompletní výrobek, vč. povrchové úpravy, kování Podrobná specifikace viz. D.2.2.1 - SO 62-71-01.01 - 2.602 - Výpis oken - prvek W-19
P | 477 | R602W20 |  | posuvná skleněná příčka s automatickým pohonem W-20 | KUS | 1 | 0.144 | 0 |  |  | 0 | 0 | R-položka | 0 | 3 |  |  | 0
PP
VV |  |  |  | "W20: Posuvná skleněná příčka s automatickým pohonem W-20 " "Součet: 1,00 kus" "W20"
TS |  |  |  | jedná se o kompletní výrobek, vč. povrchové úpravy, kování Podrobná specifikace viz. D.2.2.1 - SO 62-71-01.01 - 2.602 - Výpis oken - prvek W-20 jedná se o kompletní výrobek, vč. povrchové úpravy, kování Podrobná specifikace viz. D.2.2.1 - SO 62-71-01.01 - 2.602 - Výpis oken - prvek W-20 jedná se o kompletní výrobek, vč. povrchové úpravy, kování Podrobná specifikace viz. D.2.2.1 - SO 62-71-01.01 - 2.602 - Výpis oken - prvek W-20
P | 476 | R602W21 |  | posuvná skleněná příčka s automatickým pohonem W-21 | KUS | 1 | 0.1692 | 0 |  |  | 0 | 0 | R-položka | 0 | 3 |  |  | 0
PP
VV |  |  |  | "W21: Posuvná skleněná příčka s automatickým pohonem W-21 " "Součet: 1,00 kus" "W21"
TS |  |  |  | jedná se o kompletní výrobek, vč. povrchové úpravy, kování Podrobná specifikace viz. D.2.2.1 - SO 62-71-01.01 - 2.602 - Výpis oken - prvek W-21 jedná se o kompletní výrobek, vč. povrchové úpravy, kování Podrobná specifikace viz. D.2.2.1 - SO 62-71-01.01 - 2.602 - Výpis oken - prvek W-21 jedná se o kompletní výrobek, vč. povrchové úpravy, kování Podrobná specifikace viz. D.2.2.1 - SO 62-71-01.01 - 2.602 - Výpis oken - prvek W-21
P | 475 | R602W22 |  | posuvná skleněná příčka s automatickým pohonem W-22 | KUS | 1 | 0.6876 | 0 |  |  | 0 | 0 | R-položka | 0 | 3 |  |  | 0
PP
VV |  |  |  | "W22: Posuvná skleněná příčka s automatickým pohonem W-22 " "Součet: 1,00 kus" "W22"
TS |  |  |  | jedná se o kompletní výrobek, vč. povrchové úpravy, kování Podrobná specifikace viz. D.2.2.1 - SO 62-71-01.01 - 2.602 - Výpis oken - prvek W-22 jedná se o kompletní výrobek, vč. povrchové úpravy, kování Podrobná specifikace viz. D.2.2.1 - SO 62-71-01.01 - 2.602 - Výpis oken - prvek W-22 jedná se o kompletní výrobek, vč. povrchové úpravy, kování Podrobná specifikace viz. D.2.2.1 - SO 62-71-01.01 - 2.602 - Výpis oken - prvek W-22
P | 474 | R602W23 |  | posuvná skleněná příčka s automatickým pohonem W-23 | KUS | 1 | 0.6768 | 0 |  |  | 0 | 0 | R-položka | 0 | 3 |  |  | 0
PP
VV |  |  |  | "W23: Posuvná skleněná příčka s automatickým pohonem W-23 " "Součet: 1,00 kus" "W23"
TS |  |  |  | jedná se o kompletní výrobek, vč. povrchové úpravy, kování Podrobná specifikace viz. D.2.2.1 - SO 62-71-01.01 - 2.602 - Výpis oken - prvek W-23 jedná se o kompletní výrobek, vč. povrchové úpravy, kování Podrobná specifikace viz. D.2.2.1 - SO 62-71-01.01 - 2.602 - Výpis oken - prvek W-23 jedná se o kompletní výrobek, vč. povrchové úpravy, kování Podrobná specifikace viz. D.2.2.1 - SO 62-71-01.01 - 2.602 - Výpis oken - prvek W-23
P | 528 | R602W24 |  | posuvní dveře - fasádní systém LOP W-24 | KUS | 1 | 0.16096 | 0 |  |  | 0 | 0 | R-položka | 0 | 3 |  |  | 0
PP
VV |  |  |  | "W24: Posuvné dveře - fasádní systém LOP " "Součet: 1,00 kus" "W24"
TS |  |  |  | jedná se o kompletní výrobek, vč. povrchové úpravy, kování Podrobná specifikace viz. D.2.2.1 - SO 62-71-01.01 - 2.602 - Výpis oken - prvek W-24 jedná se o kompletní výrobek, vč. povrchové úpravy, kování Podrobná specifikace viz. D.2.2.1 - SO 62-71-01.01 - 2.602 - Výpis oken - prvek W-24 jedná se o kompletní výrobek, vč. povrchové úpravy, kování Podrobná specifikace viz. D.2.2.1 - SO 62-71-01.01 - 2.602 - Výpis oken - prvek W-24
P | 529 | R602W25 |  | fasádní systém LOP W-25 | KUS | 1 | 0.7768 | 0 |  |  | 0 | 0 | R-položka | 0 | 3 |  |  | 0
PP
VV |  |  |  | "W25: Fasádní systém LOP - W-25 " "Součet: 1,00 kus" "W25"
TS |  |  |  | jedná se o kompletní výrobek, vč. povrchové úpravy, kování Podrobná specifikace viz. D.2.2.1 - SO 62-71-01.01 - 2.602 - Výpis oken - prvek W-25 jedná se o kompletní výrobek, vč. povrchové úpravy, kování Podrobná specifikace viz. D.2.2.1 - SO 62-71-01.01 - 2.602 - Výpis oken - prvek W-25 jedná se o kompletní výrobek, vč. povrchové úpravy, kování Podrobná specifikace viz. D.2.2.1 - SO 62-71-01.01 - 2.602 - Výpis oken - prvek W-25
P | 515 | R602W26 |  | fasádní systém LOP W-26 | KUS | 2 | 1.05 | 0 |  |  | 0 | 0 | R-položka | 0 | 3 |  |  | 0
PP
VV |  |  |  | "W26: Fasádní systém LOP - W-26 " "Součet: 2,00 kus" "W26"
TS |  |  |  | jedná se o kompletní výrobek, vč. povrchové úpravy, kování Podrobná specifikace viz. D.2.2.1 - SO 62-71-01.01 - 2.602 - Výpis oken - prvek W-26 jedná se o kompletní výrobek, vč. povrchové úpravy, kování Podrobná specifikace viz. D.2.2.1 - SO 62-71-01.01 - 2.602 - Výpis oken - prvek W-26 jedná se o kompletní výrobek, vč. povrchové úpravy, kování Podrobná specifikace viz. D.2.2.1 - SO 62-71-01.01 - 2.602 - Výpis oken - prvek W-26
P | 473 | R602W27 |  | posuvná skleněná příčka s automatickým pohonem W-27 | KUS | 2 | 0.2232 | 0 |  |  | 0 | 0 | R-položka | 0 | 3 |  |  | 0
PP
VV |  |  |  | "W27: Posuvná skleněná příčka s automatickým pohonem W-27 " "Součet: 2,00 kus" "W27"
TS |  |  |  | jedná se o kompletní výrobek, vč. povrchové úpravy, kování Podrobná specifikace viz. D.2.2.1 - SO 62-71-01.01 - 2.602 - Výpis oken - prvek W-27 jedná se o kompletní výrobek, vč. povrchové úpravy, kování Podrobná specifikace viz. D.2.2.1 - SO 62-71-01.01 - 2.602 - Výpis oken - prvek W-27 jedná se o kompletní výrobek, vč. povrchové úpravy, kování Podrobná specifikace viz. D.2.2.1 - SO 62-71-01.01 - 2.602 - Výpis oken - prvek W-27
P | 522 | R602W28 |  | prosklené vstupní dveře W-28 | KUS | 1 | 0.06196 | 0 |  |  | 0 | 0 | R-položka | 0 | 3 |  |  | 0
PP
VV |  |  |  | "W28: Prosklené vstupní dveře W-28 " "Součet: 1,00 kus" "W28"
TS |  |  |  | jedná se o kompletní výrobek, vč. povrchové úpravy, kování Podrobná specifikace viz. D.2.2.1 - SO 62-71-01.01 - 2.602 - Výpis oken - prvek W-28 jedná se o kompletní výrobek, vč. povrchové úpravy, kování Podrobná specifikace viz. D.2.2.1 - SO 62-71-01.01 - 2.602 - Výpis oken - prvek W-28 jedná se o kompletní výrobek, vč. povrchové úpravy, kování Podrobná specifikace viz. D.2.2.1 - SO 62-71-01.01 - 2.602 - Výpis oken - prvek W-28
P | 472 | R602W29 |  | posuvná skleněná příčka s automatickým pohonem W-29 | KUS | 1 | 0.171 | 0 |  |  | 0 | 0 | R-položka | 0 | 3 |  |  | 0
PP
VV |  |  |  | "W29: Posuvná skleněná příčka s automatickým pohonem " "Součet: 1,00 kus" "W29"
TS |  |  |  | jedná se o kompletní výrobek, vč. povrchové úpravy, kování Podrobná specifikace viz. D.2.2.1 - SO 62-71-01.01 - 2.602 - Výpis oken - prvek W-29 jedná se o kompletní výrobek, vč. povrchové úpravy, kování Podrobná specifikace viz. D.2.2.1 - SO 62-71-01.01 - 2.602 - Výpis oken - prvek W-29 jedná se o kompletní výrobek, vč. povrchové úpravy, kování Podrobná specifikace viz. D.2.2.1 - SO 62-71-01.01 - 2.602 - Výpis oken - prvek W-29
P | 511 | R602W30 |  | hliníková interiérová příčka s dveřmi W-30 | KUS | 1 | 0.25505 | 0 |  |  | 0 | 0 | R-položka | 0 | 3 |  |  | 0
PP
VV |  |  |  | "W30: hliníková interiérová příčka s dveřmi W-30 " "Součet: 1,00 kus" "W30"
TS |  |  |  | jedná se o kompletní výrobek, vč. povrchové úpravy, kování Podrobná specifikace viz. D.2.2.1 - SO 62-71-01.01 - 2.602 - Výpis oken - prvek W-30 jedná se o kompletní výrobek, vč. povrchové úpravy, kování Podrobná specifikace viz. D.2.2.1 - SO 62-71-01.01 - 2.602 - Výpis oken - prvek W-30 jedná se o kompletní výrobek, vč. povrchové úpravy, kování Podrobná specifikace viz. D.2.2.1 - SO 62-71-01.01 - 2.602 - Výpis oken - prvek W-30
P | 509 | R602W31 |  | fixní okno W-31 | KUS | 1 | 0.04714 | 0 |  |  | 0 | 0 | R-položka | 0 | 3 |  |  | 0
PP
VV |  |  |  | "W31: Fixní okno W31 " "Součet: 1,00 kus" "W31"
TS |  |  |  | jedná se o kompletní výrobek, vč. povrchové úpravy, kování Podrobná specifikace viz. D.2.2.1 - SO 62-71-01.01 - 2.602 - Výpis oken - prvek W-31 jedná se o kompletní výrobek, vč. povrchové úpravy, kování Podrobná specifikace viz. D.2.2.1 - SO 62-71-01.01 - 2.602 - Výpis oken - prvek W-31 jedná se o kompletní výrobek, vč. povrchové úpravy, kování Podrobná specifikace viz. D.2.2.1 - SO 62-71-01.01 - 2.602 - Výpis oken - prvek W-31
P | 539 | R603D06K |  | dveřní křídlo pro dveře D-06 | KUS | 1 | 0.042 | 0 |  |  | 0 | 0 | R-položka | 0 | 3 |  |  | 0
PP
VV |  |  |  | "D06: Vnitřní dveře sklep D-06 " "Součet: 1,00 kus" "D06"
TS |  |  |  | jedná se o kompletní výrobek, vč. povrchové úpravy, kování Podrobná specifikace viz. D.2.2.1 - SO 62-71-01.01 - 2.603 - Výpis dveří - prvek D-06 jedná se o kompletní výrobek, vč. povrchové úpravy, kování Podrobná specifikace viz. D.2.2.1 - SO 62-71-01.01 - 2.603 - Výpis dveří - prvek D-06 jedná se o kompletní výrobek, vč. povrchové úpravy, kování Podrobná specifikace viz. D.2.2.1 - SO 62-71-01.01 - 2.603 - Výpis dveří - prvek D-06
P | 538 | R603D07K |  | dveřní křídlo pro dveře D-07 | KUS | 1 | 0.053 | 0 |  |  | 0 | 0 | R-položka | 0 | 3 |  |  | 0
PP
VV |  |  |  | "D07: Vnitřní dveře sklep D-07 " "Součet: 1,00 kus" "D07"
TS |  |  |  | jedná se o kompletní výrobek, vč. povrchové úpravy, kování Podrobná specifikace viz. D.2.2.1 - SO 62-71-01.01 - 2.603 - Výpis dveří - prvek D-07 jedná se o kompletní výrobek, vč. povrchové úpravy, kování Podrobná specifikace viz. D.2.2.1 - SO 62-71-01.01 - 2.603 - Výpis dveří - prvek D-07 jedná se o kompletní výrobek, vč. povrchové úpravy, kování Podrobná specifikace viz. D.2.2.1 - SO 62-71-01.01 - 2.603 - Výpis dveří - prvek D-07
P | 544 | R603D08 |  | ocelové dveře protipožární vč. zárubně D-08 | KUS | 1 | 0.084 | 0 |  |  | 0 | 0 | R-položka | 0 | 3 |  |  | 0
PP
VV |  |  |  | "D08: Vnitřní dveře sklep D-08 " "Součet: 1,00 kus" "D08"
TS |  |  |  | jedná se o kompletní výrobek (zárubeň, křídlo), vč. povrchové úpravy, kování Podrobná specifikace viz. D.2.2.1 - SO 62-71-01.01 - 2.603 - Výpis dveří - prvek D-08 jedná se o kompletní výrobek (zárubeň, křídlo), vč. povrchové úpravy, kování Podrobná specifikace viz. D.2.2.1 - SO 62-71-01.01 - 2.603 - Výpis dveří - prvek D-08 jedná se o kompletní výrobek (zárubeň, křídlo), vč. povrchové úpravy, kování Podrobná specifikace viz. D.2.2.1 - SO 62-71-01.01 - 2.603 - Výpis dveří - prvek D-08
P | 543 | R603D09 |  | ocelové dveře protipožární vč. zárubně D-09 | KUS | 2 | 0.084 | 0 |  |  | 0 | 0 | R-položka | 0 | 3 |  |  | 0
PP
VV |  |  |  | "D09: Vnitřní dveře sklep D-09 " "Součet: 2,00 kus" "D09"
TS |  |  |  | jedná se o kompletní výrobek (zárubeň, křídlo), vč. povrchové úpravy, kování Podrobná specifikace viz. D.2.2.1 - SO 62-71-01.01 - 2.603 - Výpis dveří - prvek D-09 jedná se o kompletní výrobek (zárubeň, křídlo), vč. povrchové úpravy, kování Podrobná specifikace viz. D.2.2.1 - SO 62-71-01.01 - 2.603 - Výpis dveří - prvek D-09 jedná se o kompletní výrobek (zárubeň, křídlo), vč. povrchové úpravy, kování Podrobná specifikace viz. D.2.2.1 - SO 62-71-01.01 - 2.603 - Výpis dveří - prvek D-09
P | 542 | R603D10 |  | ocelové dveře protipožární vč. zárubně D-10 | KUS | 1 | 0.084 | 0 |  |  | 0 | 0 | R-položka | 0 | 3 |  |  | 0
PP
VV |  |  |  | "D10: Vnitřní dveře sklep D-10 " "Součet: 1,00 kus" "D10"
TS |  |  |  | jedná se o kompletní výrobek (zárubeň, křídlo), vč. povrchové úpravy, kování Podrobná specifikace viz. D.2.2.1 - SO 62-71-01.01 - 2.603 - Výpis dveří - prvek D-10 jedná se o kompletní výrobek (zárubeň, křídlo), vč. povrchové úpravy, kování Podrobná specifikace viz. D.2.2.1 - SO 62-71-01.01 - 2.603 - Výpis dveří - prvek D-10 jedná se o kompletní výrobek (zárubeň, křídlo), vč. povrchové úpravy, kování Podrobná specifikace viz. D.2.2.1 - SO 62-71-01.01 - 2.603 - Výpis dveří - prvek D-10
P | 537 | R603D11K |  | dveřní křídlo pro dveře D-11 | KUS | 1 | 0.048 | 0 |  |  | 0 | 0 | R-položka | 0 | 3 |  |  | 0
PP
VV |  |  |  | "D11: Vnitřní dveře sklep D-11 " "Součet: 1,00 kus" "D11"
TS |  |  |  | jedná se o kompletní výrobek, vč. povrchové úpravy, kování Podrobná specifikace viz. D.2.2.1 - SO 62-71-01.01 - 2.603 - Výpis dveří - prvek D-11 jedná se o kompletní výrobek, vč. povrchové úpravy, kování Podrobná specifikace viz. D.2.2.1 - SO 62-71-01.01 - 2.603 - Výpis dveří - prvek D-11 jedná se o kompletní výrobek, vč. povrchové úpravy, kování Podrobná specifikace viz. D.2.2.1 - SO 62-71-01.01 - 2.603 - Výpis dveří - prvek D-11
P | 536 | R603D12K |  | dveřní křídlo pro dveře D-12 | KUS | 5 | 0.048 | 0 |  |  | 0 | 0 | R-položka | 0 | 3 |  |  | 0
PP
VV |  |  |  | "D12: Vnitřní dveře sklep D-12 " "Součet: 5,00 kus" "D12"
TS |  |  |  | jedná se o kompletní výrobek, vč. povrchové úpravy, kování Podrobná specifikace viz. D.2.2.1 - SO 62-71-01.01 - 2.603 - Výpis dveří - prvek D-12 jedná se o kompletní výrobek, vč. povrchové úpravy, kování Podrobná specifikace viz. D.2.2.1 - SO 62-71-01.01 - 2.603 - Výpis dveří - prvek D-12 jedná se o kompletní výrobek, vč. povrchové úpravy, kování Podrobná specifikace viz. D.2.2.1 - SO 62-71-01.01 - 2.603 - Výpis dveří - prvek D-12
P | 535 | R603D13K |  | dveřní křídlo pro dveře D-13 | KUS | 1 | 0.036 | 0 |  |  | 0 | 0 | R-položka | 0 | 3 |  |  | 0
PP
VV |  |  |  | "D13: Vnitřní dveře sklep D-13 " "Součet: 1,00 kus" "D13"
TS |  |  |  | jedná se o kompletní výrobek, vč. povrchové úpravy, kování Podrobná specifikace viz. D.2.2.1 - SO 62-71-01.01 - 2.603 - Výpis dveří - prvek D-13 jedná se o kompletní výrobek, vč. povrchové úpravy, kování Podrobná specifikace viz. D.2.2.1 - SO 62-71-01.01 - 2.603 - Výpis dveří - prvek D-13 jedná se o kompletní výrobek, vč. povrchové úpravy, kování Podrobná specifikace viz. D.2.2.1 - SO 62-71-01.01 - 2.603 - Výpis dveří - prvek D-13
P | 541 | R603D14 |  | ocelové dveře protipožární vč. zárubně D-14 | KUS | 1 | 0.077 | 0 |  |  | 0 | 0 | R-položka | 0 | 3 |  |  | 0
PP
VV |  |  |  | "D14: Vnitřní dveře sklep D-14 " "Součet: 1,00 kus" "D14"
TS |  |  |  | jedná se o kompletní výrobek (zárubeň, křídlo), vč. povrchové úpravy, kování Podrobná specifikace viz. D.2.2.1 - SO 62-71-01.01 - 2.603 - Výpis dveří - prvek D-14 jedná se o kompletní výrobek (zárubeň, křídlo), vč. povrchové úpravy, kování Podrobná specifikace viz. D.2.2.1 - SO 62-71-01.01 - 2.603 - Výpis dveří - prvek D-14 jedná se o kompletní výrobek (zárubeň, křídlo), vč. povrchové úpravy, kování Podrobná specifikace viz. D.2.2.1 - SO 62-71-01.01 - 2.603 - Výpis dveří - prvek D-14
P | 534 | R603D15K |  | dveřní křídlo pro dveře D-15 | KUS | 1 | 0.048 | 0 |  |  | 0 | 0 | R-položka | 0 | 3 |  |  | 0
PP
VV |  |  |  | "D15: Vnitřní dveře sklep D-15 " "Součet: 1,00 kus" "D15"
TS |  |  |  | jedná se o kompletní výrobek, vč. povrchové úpravy, kování Podrobná specifikace viz. D.2.2.1 - SO 62-71-01.01 - 2.603 - Výpis dveří - prvek D-15 jedná se o kompletní výrobek, vč. povrchové úpravy, kování Podrobná specifikace viz. D.2.2.1 - SO 62-71-01.01 - 2.603 - Výpis dveří - prvek D-15 jedná se o kompletní výrobek, vč. povrchové úpravy, kování Podrobná specifikace viz. D.2.2.1 - SO 62-71-01.01 - 2.603 - Výpis dveří - prvek D-15
P | 533 | R603D16K |  | dveřní křídlo pro dveře D-16 | KUS | 1 | 0.048 | 0 |  |  | 0 | 0 | R-položka | 0 | 3 |  |  | 0
PP
VV |  |  |  | "D16: Vnitřní dveře sklep D-16 " "Součet: 1,00 kus" "D16"
TS |  |  |  | jedná se o kompletní výrobek, vč. povrchové úpravy, kování Podrobná specifikace viz. D.2.2.1 - SO 62-71-01.01 - 2.603 - Výpis dveří - prvek D-16 jedná se o kompletní výrobek, vč. povrchové úpravy, kování Podrobná specifikace viz. D.2.2.1 - SO 62-71-01.01 - 2.603 - Výpis dveří - prvek D-16 jedná se o kompletní výrobek, vč. povrchové úpravy, kování Podrobná specifikace viz. D.2.2.1 - SO 62-71-01.01 - 2.603 - Výpis dveří - prvek D-16
P | 532 | R603D17K |  | dveřní křídlo pro dveře D-17 | KUS | 2 | 0.048 | 0 |  |  | 0 | 0 | R-položka | 0 | 3 |  |  | 0
PP
VV |  |  |  | "D17: Vnitřní dveře sklep D-17 " "Součet: 2,00 kus" "D17"
TS |  |  |  | jedná se o kompletní výrobek, vč. povrchové úpravy, kování Podrobná specifikace viz. D.2.2.1 - SO 62-71-01.01 - 2.603 - Výpis dveří - prvek D-17 jedná se o kompletní výrobek, vč. povrchové úpravy, kování Podrobná specifikace viz. D.2.2.1 - SO 62-71-01.01 - 2.603 - Výpis dveří - prvek D-17 jedná se o kompletní výrobek, vč. povrchové úpravy, kování Podrobná specifikace viz. D.2.2.1 - SO 62-71-01.01 - 2.603 - Výpis dveří - prvek D-17
P | 531 | R603D18K |  | dveřní křídlo pro dveře D-18 | KUS | 1 | 0.053 | 0 |  |  | 0 | 0 | R-položka | 0 | 3 |  |  | 0
PP
VV |  |  |  | "D18: Vnitřní dveře sklep D-18 " "Součet: 1,00 kus" "D18"
TS |  |  |  | jedná se o kompletní výrobek, vč. povrchové úpravy, kování Podrobná specifikace viz. D.2.2.1 - SO 62-71-01.01 - 2.603 - Výpis dveří - prvek D-18 jedná se o kompletní výrobek, vč. povrchové úpravy, kování Podrobná specifikace viz. D.2.2.1 - SO 62-71-01.01 - 2.603 - Výpis dveří - prvek D-18 jedná se o kompletní výrobek, vč. povrchové úpravy, kování Podrobná specifikace viz. D.2.2.1 - SO 62-71-01.01 - 2.603 - Výpis dveří - prvek D-18
P | 525 | R603D24 |  | prosklenné dveře v hliníkovém rámu D-24 | KUS | 1 | 0.126 | 0 |  |  | 0 | 0 | R-položka | 0 | 3 |  |  | 0
PP
VV |  |  |  | "D24: Vnitřní dveře D-24 " "Součet: 1,00 kus" "D24"
TS |  |  |  | jedná se o kompletní výrobek, vč. povrchové úpravy, kování Podrobná specifikace viz. D.2.2.1 - SO 62-71-01.01 - 2.603 - Výpis dveří - prvek D-24 jedná se o kompletní výrobek, vč. povrchové úpravy, kování Podrobná specifikace viz. D.2.2.1 - SO 62-71-01.01 - 2.603 - Výpis dveří - prvek D-24 jedná se o kompletní výrobek, vč. povrchové úpravy, kování Podrobná specifikace viz. D.2.2.1 - SO 62-71-01.01 - 2.603 - Výpis dveří - prvek D-24
P | 520 | R603D27 |  | prosklenné dveře v hliníkovém rámu D-27 | KUS | 1 | 0.095 | 0 |  |  | 0 | 0 | R-položka | 0 | 3 |  |  | 0
PP
VV |  |  |  | "D27: Vnitřní dveře D-27 " "Součet: 1,00 kus" "D27"
TS |  |  |  | jedná se o kompletní výrobek, vč. povrchové úpravy, kování Podrobná specifikace viz. D.2.2.1 - SO 62-71-01.01 - 2.603 - Výpis dveří - prvek D-27 jedná se o kompletní výrobek, vč. povrchové úpravy, kování Podrobná specifikace viz. D.2.2.1 - SO 62-71-01.01 - 2.603 - Výpis dveří - prvek D-27 jedná se o kompletní výrobek, vč. povrchové úpravy, kování Podrobná specifikace viz. D.2.2.1 - SO 62-71-01.01 - 2.603 - Výpis dveří - prvek D-27
P | 524 | R603D42 |  | prosklenné dveře v hliníkovém rámu D-42 | KUS | 1 | 0.25 | 0 |  |  | 0 | 0 | R-položka | 0 | 3 |  |  | 0
PP
VV |  |  |  | "D42: Prosklenné dveře D-42 " "Součet: 1,00 kus" "D42"
TS |  |  |  | jedná se o kompletní výrobek, vč. povrchové úpravy, kování Podrobná specifikace viz. D.2.2.1 - SO 62-71-01.01 - 2.603 - Výpis dveří - prvek D-42 jedná se o kompletní výrobek, vč. povrchové úpravy, kování Podrobná specifikace viz. D.2.2.1 - SO 62-71-01.01 - 2.603 - Výpis dveří - prvek D-42 jedná se o kompletní výrobek, vč. povrchové úpravy, kování Podrobná specifikace viz. D.2.2.1 - SO 62-71-01.01 - 2.603 - Výpis dveří - prvek D-42
P | 519 | R603D43 |  | prosklenné dveře v hliníkovém rámu D-43 | KUS | 1 | 0.098 | 0 |  |  | 0 | 0 | R-položka | 0 | 3 |  |  | 0
PP
VV |  |  |  | "D43: Vnitřní dveře D-43 " "Součet: 1,00 kus" "D43"
TS |  |  |  | jedná se o kompletní výrobek, vč. povrchové úpravy, kování Podrobná specifikace viz. D.2.2.1 - SO 62-71-01.01 - 2.603 - Výpis dveří - prvek D-43 jedná se o kompletní výrobek, vč. povrchové úpravy, kování Podrobná specifikace viz. D.2.2.1 - SO 62-71-01.01 - 2.603 - Výpis dveří - prvek D-43 jedná se o kompletní výrobek, vč. povrchové úpravy, kování Podrobná specifikace viz. D.2.2.1 - SO 62-71-01.01 - 2.603 - Výpis dveří - prvek D-43
P | 518 | R603D46 |  | vnitřní dveře s hliníkovým rámem D-46 | M2 | 1 | 0.075 | 0 |  |  | 0 | 0 | R-položka | 0 | 3 |  |  | 0
PP
VV |  |  |  | "D46: Vnitřní dveře kancelář D-46 " "Součet: 1,00 kus" "D46"
TS |  |  |  | jedná se o kompletní výrobek, vč. povrchové úpravy, kování Podrobná specifikace viz. D.2.2.1 - SO 62-71-01.01 - 2.603 - Výpis dveří - prvek D-46 jedná se o kompletní výrobek, vč. povrchové úpravy, kování Podrobná specifikace viz. D.2.2.1 - SO 62-71-01.01 - 2.603 - Výpis dveří - prvek D-46 jedná se o kompletní výrobek, vč. povrchové úpravy, kování Podrobná specifikace viz. D.2.2.1 - SO 62-71-01.01 - 2.603 - Výpis dveří - prvek D-46
P | 517 | R603D47 |  | vnitřní dveře s hliníkovým rámem D-47 | M2 | 1 | 0.77 | 0 |  |  | 0 | 0 | R-položka | 0 | 3 |  |  | 0
PP
VV |  |  |  | "D47: Vnitřní dveře D-47 " "Součet: 1,00 kus" "D47"
TS |  |  |  | jedná se o kompletní výrobek, vč. povrchové úpravy, kování Podrobná specifikace viz. D.2.2.1 - SO 62-71-01.01 - 2.603 - Výpis dveří - prvek D-47 jedná se o kompletní výrobek, vč. povrchové úpravy, kování Podrobná specifikace viz. D.2.2.1 - SO 62-71-01.01 - 2.603 - Výpis dveří - prvek D-47 jedná se o kompletní výrobek, vč. povrchové úpravy, kování Podrobná specifikace viz. D.2.2.1 - SO 62-71-01.01 - 2.603 - Výpis dveří - prvek D-47
P | 551 | R6060Z03b |  | clona k VZT jednotce typické pole | KUS | 8 | 0 | 0 |  |  | 0 | 0 | R-položka | 0 | 3 |  |  | 0
PP
VV |  |  |  | "`Z-03` 8"
TS |  |  |  | Podrobná specifikace viz. D.2.2.1 - SO 62-71-01.01 - 2.606 - Výpis zámečnických výrobků - prvek Z-03 Podrobná specifikace viz. D.2.2.1 - SO 62-71-01.01 - 2.606 - Výpis zámečnických výrobků - prvek Z-03 Podrobná specifikace viz. D.2.2.1 - SO 62-71-01.01 - 2.606 - Výpis zámečnických výrobků - prvek Z-03
P | 550 | R606Z03a |  | clona k VZT jednotce krajní | KUS | 4 | 0 | 0 |  |  | 0 | 0 | R-položka | 0 | 3 |  |  | 0
PP
VV |  |  |  | "`Z-03` 4"
TS |  |  |  | Podrobná specifikace viz. D.2.2.1 - SO 62-71-01.01 - 2.606 - Výpis zámečnických výrobků - prvek Z-03 Podrobná specifikace viz. D.2.2.1 - SO 62-71-01.01 - 2.606 - Výpis zámečnických výrobků - prvek Z-03 Podrobná specifikace viz. D.2.2.1 - SO 62-71-01.01 - 2.606 - Výpis zámečnických výrobků - prvek Z-03
P | 548 | R606Z06 |  | ocelové tyče Z-06, Z-11 | T | 0.019 | 1 | 0 |  |  | 0 | 0 | R-položka | 0 | 3 |  |  | 0
PP
VV |  |  |  | "17,204*0,0011 `Přepočtené koeficientem množství"
TS |  |  |  | vč. povrchové úpravy, kotvení podrobná specifikace viz. D.2.2.1 - SO 62-71-01.01 - 2.606 - Výpis zámečnických výrobků - prvek Z-06, Z-11 vč. povrchové úpravy, kotvení podrobná specifikace viz. D.2.2.1 - SO 62-71-01.01 - 2.606 - Výpis zámečnických výrobků - prvek Z-06, Z-11 vč. povrchové úpravy, kotvení podrobná specifikace viz. D.2.2.1 - SO 62-71-01.01 - 2.606 - Výpis zámečnických výrobků - prvek Z-06, Z-11
P | 486 | R606Z14 |  | doplnění stávajícího zábradlí na nástupišti | M | 28.2 | 0.007 | 0 |  |  | 0 | 0 | R-položka | 0 | 3 |  |  | 0
PP
VV |  |  |  | 28.200000 = 28,200 [A]
TS |  |  |  | Podrobná specifikace viz. D.2.2.1 - SO 62-71-01.01 - 2.606 - Výpis zámečnických výrobků - prvek Z-14 Podrobná specifikace viz. D.2.2.1 - SO 62-71-01.01 - 2.606 - Výpis zámečnických výrobků - prvek Z-14 Podrobná specifikace viz. D.2.2.1 - SO 62-71-01.01 - 2.606 - Výpis zámečnických výrobků - prvek Z-14
P | 484 | R606Z15 |  | zábradlí skleněné kotvené shora | M | 21.7 | 0.05 | 0 |  |  | 0 | 0 | R-položka | 0 | 3 |  |  | 0
PP
VV |  |  |  | 21.700000 = 21,700 [A]
TS |  |  |  | Podrobná specifikace viz. D.2.2.1 - SO 62-71-01.01 - 2.606 - Výpis zámečnických výrobků - prvek Z-15 Podrobná specifikace viz. D.2.2.1 - SO 62-71-01.01 - 2.606 - Výpis zámečnických výrobků - prvek Z-15 Podrobná specifikace viz. D.2.2.1 - SO 62-71-01.01 - 2.606 - Výpis zámečnických výrobků - prvek Z-15
P | 482 | R606Z16 |  | zábradlí skleněné - kotvené z boku | M | 4 | 0.05 | 0 |  |  | 0 | 0 | R-položka | 0 | 3 |  |  | 0
PP
VV |  |  |  | 4.000000 = 4,000 [A]
TS |  |  |  | Podrobná specifikace viz. D.2.2.1 - SO 62-71-01.01 - 2.606 - Výpis zámečnických výrobků - prvek Z-16 Podrobná specifikace viz. D.2.2.1 - SO 62-71-01.01 - 2.606 - Výpis zámečnických výrobků - prvek Z-16 Podrobná specifikace viz. D.2.2.1 - SO 62-71-01.01 - 2.606 - Výpis zámečnických výrobků - prvek Z-16
P | 546 | R607aOa03 |  | uzávěr požární textilní roletový EW30 DP3 C 2100x2400mm | KUS | 1 | 0.029 | 0 |  |  | 0 | 0 | R-položka | 0 | 3 |  |  | 0
PP
VV |  |  |  | 1.000000 = 1,000 [A]
TS |  |  |  | Podrobná specifikace viz. D.2.2.1 - SO 62-71-01.01 - 2.607a - Výpis ostatních výrobků - prvek Oa-03 Podrobná specifikace viz. D.2.2.1 - SO 62-71-01.01 - 2.607a - Výpis ostatních výrobků - prvek Oa-03 Podrobná specifikace viz. D.2.2.1 - SO 62-71-01.01 - 2.607a - Výpis ostatních výrobků - prvek Oa-03
P | 505 | R609.02.03 |  | lamelový hliníkový podhled | M2 | 237.89 | 0.01 | 0 |  |  | 0 | 0 | R-položka | 0 | 3 |  |  | 0
PP
VV |  |  |  | 237.890000 = 237,890 [A]
TS |  |  |  | Podrobná specifikace viz. D.2.2.1 - SO 62-71-01.01 - 2.609 - Výpis technických listů - 02/03 Podrobná specifikace viz. D.2.2.1 - SO 62-71-01.01 - 2.609 - Výpis technických listů - 02/03 Podrobná specifikace viz. D.2.2.1 - SO 62-71-01.01 - 2.609 - Výpis technických listů - 02/03
P | 503 | R609.02.03 | 1 | lamelový hliníkový podhled | M2 | 12.63 | 0.01 | 0 |  |  | 0 | 0 | R-položka | 0 | 3 |  |  | 0
PP
VV |  |  |  | 12.630000 = 12,630 [A]
TS |  |  |  | Podrobná specifikace viz. D.2.2.1 - SO 62-71-01.01 - 2.609 - Výpis technických listů - 02/03 Podrobná specifikace viz. D.2.2.1 - SO 62-71-01.01 - 2.609 - Výpis technických listů - 02/03 Podrobná specifikace viz. D.2.2.1 - SO 62-71-01.01 - 2.609 - Výpis technických listů - 02/03
P | 507 | R609.02.03a |  | rošt pod lamelový podhled | M2 | 250.52 | 0 | 0 |  |  | 0 | 0 | R-položka | 0 | 3 |  |  | 0
PP
VV |  |  |  | 250.520000 = 250,520 [A]
TS |  |  |  | Podrobná specifikace viz. D.2.2.1 - SO 62-71-01.01 - 2.609 - Výpis technických listů - 02/03 Podrobná specifikace viz. D.2.2.1 - SO 62-71-01.01 - 2.609 - Výpis technických listů - 02/03 Podrobná specifikace viz. D.2.2.1 - SO 62-71-01.01 - 2.609 - Výpis technických listů - 02/03
P | 553 | R767Z04 |  | Ocelové madlo zábradlí 1.PP, prvek Z-04 | M | 4.7 | 0 | 0 |  |  | 0 | 0 | R-položka | 0 | 3 |  |  | 0
PP
VV |  |  |  | 4.700000 = 4,700 [A]
TS |  |  |  | 1. Položka obsahuje montáž včetně dodávky materiálu. 2. Položka obsahuje povrchovou úpravu. 3. Položka obsahuje kotvící a spojovací materiál. Podrobná specifikace viz. D.2.2.1 - SO 62-71-01.01 - 2.606 - Výpis zámečnických výrobků - prvek Z-04 Podrobná specifikace viz. D.2.2.1 - SO 62-71-01.01 - 2.606 - Výpis zámečnických výrobků - prvek Z-04 Podrobná specifikace viz. D.2.2.1 - SO 62-71-01.01 - 2.606 - Výpis zámečnických výrobků - prvek Z-04
P | 554 | R767Z07 |  | Ocelové madlo zábradlí 1.PP, prvek Z-07 | M | 3.8 | 0 | 0 |  |  | 0 | 0 | R-položka | 0 | 3 |  |  | 0
PP
VV |  |  |  | 3.800000 = 3,800 [A]
TS |  |  |  | 1. Položka obsahuje montáž včetně dodávky materiálu. 2. Položka obsahuje povrchovou úpravu. 3. Položka obsahuje kotvící a spojovací materiál. Podrobná specifikace viz. D.2.2.1 - SO 62-71-01.01 - 2.606 - Výpis zámečnických výrobků - prvek Z-07 Podrobná specifikace viz. D.2.2.1 - SO 62-71-01.01 - 2.606 - Výpis zámečnických výrobků - prvek Z-07 Podrobná specifikace viz. D.2.2.1 - SO 62-71-01.01 - 2.606 - Výpis zámečnických výrobků - prvek Z-07
P | 555 | R767Z08 |  | Dřevění madlo zábradlí, prvek Z-08 | M | 5.7 | 0 | 0 |  |  | 0 | 0 | R-položka | 0 | 3 |  |  | 0
PP
VV |  |  |  | 5.700000 = 5,700 [A]
TS |  |  |  | 1. Položka obsahuje montáž včetně dodávky materiálu. 2. Položka obsahuje povrchovou úpravu. 3. Položka obsahuje kotvící a spojovací materiál. Podrobná specifikace viz. D.2.2.1 - SO 62-71-01.01 - 2.606 - Výpis zámečnických výrobků - prvek Z-08 Podrobná specifikace viz. D.2.2.1 - SO 62-71-01.01 - 2.606 - Výpis zámečnických výrobků - prvek Z-08 Podrobná specifikace viz. D.2.2.1 - SO 62-71-01.01 - 2.606 - Výpis zámečnických výrobků - prvek Z-08
P | 556 | R767Z09 |  | Schodišťové zábradlí do 2.NP, prvek Z-09 | M | 4.1 | 0 | 0 |  |  | 0 | 0 | R-položka | 0 | 3 |  |  | 0
PP
VV |  |  |  | 4.100000 = 4,100 [A]
TS |  |  |  | 1. Položka obsahuje montáž včetně dodávky materiálu. 2. Položka obsahuje povrchovou úpravu. 3. Položka obsahuje kotvící a spojovací materiál. Podrobná specifikace viz. D.2.2.1 - SO 62-71-01.01 - 2.606 - Výpis zámečnických výrobků - prvek Z-09 Podrobná specifikace viz. D.2.2.1 - SO 62-71-01.01 - 2.606 - Výpis zámečnických výrobků - prvek Z-09 Podrobná specifikace viz. D.2.2.1 - SO 62-71-01.01 - 2.606 - Výpis zámečnických výrobků - prvek Z-09
P | 557 | R767Z10 |  | Schodišťové zábradlí do 2.NP, prvek Z-10 | M | 6.5 | 0 | 0 |  |  | 0 | 0 | R-položka | 0 | 3 |  |  | 0
PP
VV |  |  |  | 6.500000 = 6,500 [A]
TS |  |  |  | 1. Položka obsahuje montáž včetně dodávky materiálu. 2. Položka obsahuje povrchovou úpravu. 3. Položka obsahuje kotvící a spojovací materiál. Podrobná specifikace viz. D.2.2.1 - SO 62-71-01.01 - 2.606 - Výpis zámečnických výrobků - prvek Z-10 Podrobná specifikace viz. D.2.2.1 - SO 62-71-01.01 - 2.606 - Výpis zámečnických výrobků - prvek Z-10 Podrobná specifikace viz. D.2.2.1 - SO 62-71-01.01 - 2.606 - Výpis zámečnických výrobků - prvek Z-10
SD |  | 771 |  | Podlahy z dlaždic | [6 empty] | 0 | 0
P | 558 | 771111011 |  | Příprava podkladu před provedením dlažby vysátí podlah | M2 | 455.08 | 0 | 0 |  |  | 0 | 0 | CS ÚRS 2025 01 | 0 | 3 |  |  | 0
PP
VV |  |  |  | "NV02: Nášlapná vrstva dlažba " "Součet: 455,08 m2" "NV02"
TS
P | 559 | 771121011 |  | Příprava podkladu před provedením dlažby nátěr penetrační na podlahu | M2 | 455.08 | 0.0003 | 0 |  |  | 0 | 0 | CS ÚRS 2025 01 | 0 | 3 |  |  | 0
PP
VV |  |  |  | "NV02: Nášlapná vrstva dlažba " "Součet: 455,08 m2" "NV02"
TS
P | 560 | 771474112 |  | Montáž soklů z dlaždic keramických lepených cementovým flexibilním lepidlem rovných, výšky přes 65 do 90 mm | M | 342.77 | 0.00043 | 0 |  |  | 0 | 0 | CS ÚRS 2025 01 | 0 | 3 |  |  | 0
PP
VV |  |  |  | "NV02d: Nášlapná vrstva dlažba - sokl " "Součet: 342,77 m" "NV02d"
TS
P | 562 | 771574433 |  | Montáž podlah z dlaždic keramických lepených cementovým flexibilním lepidlem reliéfních nebo z dekorů, tloušťky do 10 mm přes 2 do 4 ks/m2 | M2 | 455.08 | 0.00903 | 0 |  |  | 0 | 0 | CS ÚRS 2025 01 | 0 | 3 |  |  | 0
PP
VV |  |  |  | "NV02: Nášlapná vrstva dlažba " "Součet: 455,08 m2" "NV02"
TS
P | 564 | 771577211 |  | Montáž podlah z dlaždic keramických lepených cementovým flexibilním lepidlem Příplatek k cenám za plochu do 5 m2 jednotlivě | M2 | 88.42 | 0 | 0 |  |  | 0 | 0 | CS ÚRS 2025 01 | 0 | 3 |  |  | 0
PP
VV |  |  |  | "NV02_01: Příplatek za malou plochu " "Součet: 88,42 m2" "NV02_01"
TS
P | 565 | 771591112 |  | Izolace podlahy pod dlažbu nátěrem nebo stěrkou ve dvou vrstvách | M2 | 551.213 | 0.0015 | 0 |  |  | 0 | 0 | CS ÚRS 2025 01 | 0 | 3 |  |  | 0
PP
VV |  |  |  | "NV02a: Hydroizolace pod dlažbu " "Součet: 551,213 m2" "NV02a"
TS
P | 566 | 771591115 |  | Podlahy - dokončovací práce spárování silikonem | M | 640.81 | 9e-05 | 0 |  |  | 0 | 0 | CS ÚRS 2025 01 | 0 | 3 |  |  | 0
PP
VV |  |  |  | "NV02b: Těsnící izolační pásy " "Součet: 640,81 m" "NV02b"
TS
P | 567 | 771591264 |  | Izolace podlahy pod dlažbu těsnícími izolačními pásy mezi podlahou a stěnu | M | 640.81 | 0.00142 | 0 |  |  | 0 | 0 | CS ÚRS 2025 01 | 0 | 3 |  |  | 0
PP
VV |  |  |  | "NV02b: Těsnící izolační pásy " "Součet: 640,81 m" "NV02b"
TS
P | 568 | 771592011 |  | Čištění vnitřních ploch po položení dlažby podlah nebo schodišť chemickými prostředky | M2 | 479.074 | 5e-05 | 0 |  |  | 0 | 0 | CS ÚRS 2025 01 | 0 | 3 |  |  | 0
PP
VV |  |  |  | "NV02: Nášlapná vrstva dlažba " "Součet: 455,08 m2" "NV02d: Nášlapná vrstva dlažba - sokl " "Součet: 342,77 m" "NV02+NV02d*0,07"
TS
P | 569 | 998771103 |  | Přesun hmot pro podlahy z dlaždic stanovený z hmotnosti přesunovaného materiálu vodorovná dopravní vzdálenost do 50 m základní v objektech výšky přes 12 do 24 m | T | 18.472 | 0 | 0 |  |  | 0 | 0 | CS ÚRS 2025 01 | 0 | 3 |  |  | 0
PP
VV |  |  |  | 18.472000 = 18,472 [A]
TS
P | 563 | R609.03.03 |  | dlažba keramická | M2 | 523.342 | 0.022 | 0 |  |  | 0 | 0 | R-položka | 0 | 3 |  |  | 0
PP
VV |  |  |  | "455,08*1,15 `Přepočtené koeficientem množství"
TS |  |  |  | Podrobná specifikace viz. D.2.2.1 - SO 62-71-01.01 - 2.609 - Výpis technických listů - 03/03 Podrobná specifikace viz. D.2.2.1 - SO 62-71-01.01 - 2.609 - Výpis technických listů - 03/03 Podrobná specifikace viz. D.2.2.1 - SO 62-71-01.01 - 2.609 - Výpis technických listů - 03/03
P | 561 | R609.03.09 |  | sokl k dlažbě | M | 377.047 | 0.00198 | 0 |  |  | 0 | 0 | R-položka | 0 | 3 |  |  | 0
PP
VV |  |  |  | "342,77*1,1 `Přepočtené koeficientem množství"
TS |  |  |  | Podrobná specifikace viz. D.2.2.1 - SO 62-71-01.01 - 2.609 - Výpis technických listů - 03/09 Podrobná specifikace viz. D.2.2.1 - SO 62-71-01.01 - 2.609 - Výpis technických listů - 03/09 Podrobná specifikace viz. D.2.2.1 - SO 62-71-01.01 - 2.609 - Výpis technických listů - 03/09
SD |  | 772 |  | Podlahy z kamene | [6 empty] | 0 | 0
P | 570 | 772421134 |  | Montáž obkladu soklů deskami z kamene kladených do lepidla svislých nebo šikmých stěn s lícem rovným, tl. přes 30 do 50 mm | M | 18.34 | 0.00196 | 0 |  |  | 0 | 0 | CS ÚRS 2025 01 | 0 | 3 |  |  | 0
PP
VV |  |  |  | "NV05a: Sokl žulová dlažba " "Součet: 18,34 m" "NV05a"
TS
P | 572 | 772521140 |  | Kladení dlažby z kamene do malty z nejvýše dvou rozdílných druhů pravoúhlých desek nebo dlaždic ve skladbě se pravidelně opakujících, tl. přes 15 do 30 mm | M2 | 39.97 | 0.039 | 0 |  |  | 0 | 0 | CS ÚRS 2025 01 | 0 | 3 |  |  | 0
PP
VV |  |  |  | "NV05: Žulová dlažba " "Součet: 39,97 m2" "NV05"
TS
P | 574 | 772524911 |  | Oprava kamenné dlažby opravným tmelem vyspravovaná plocha velikosti do 2 cm2 | KUS | 100 | 4e-05 | 0 |  |  | 0 | 0 | CS ÚRS 2025 01 | 0 | 3 |  |  | 0
PP
VV |  |  |  | 100.000000 = 100,000 [A]
TS
P | 575 | 772591912 |  | Dlažby z kamene oprava - ostatní práce očištění vysátím | M2 | 84.575 | 0 | 0 |  |  | 0 | 0 | CS ÚRS 2025 01 | 0 | 3 |  |  | 0
PP
VV |  |  |  | "SCH01: Oprava stávajícího schodiště " "Součet: 84,575 m2" "SCH01"
TS
P | 576 | 772591914 |  | Dlažby z kamene oprava - ostatní práce očištění tryskáním pískem (pískování) | M2 | 84.575 | 0.0264 | 0 |  |  | 0 | 0 | CS ÚRS 2025 01 | 0 | 3 |  |  | 0
PP
VV |  |  |  | "SCH01: Oprava stávajícího schodiště " "Součet: 84,575 m2" "SCH01"
TS
P | 577 | 772591922 |  | Dlažby z kamene oprava - ostatní práce nátěr impregnační a zpevňující | M2 | 84.575 | 0.00025 | 0 |  |  | 0 | 0 | CS ÚRS 2025 01 | 0 | 3 |  |  | 0
PP
VV |  |  |  | "SCH01: Oprava stávajícího schodiště " "Součet: 84,575 m2" "SCH01"
TS
P | 578 | 772591923 |  | Dlažby z kamene oprava - ostatní práce nátěr uzavírací transparentní | M2 | 84.575 | 0.00028 | 0 |  |  | 0 | 0 | CS ÚRS 2025 01 | 0 | 3 |  |  | 0
PP
VV |  |  |  | "SCH01: Oprava stávajícího schodiště " "Součet: 84,575 m2" "SCH01"
TS
P | 579 | 772991111 |  | Dlažby z kamene - ostatní práce penetrace podkladu | M2 | 39.97 | 0.0003 | 0 |  |  | 0 | 0 | CS ÚRS 2025 01 | 0 | 3 |  |  | 0
PP
VV |  |  |  | "NV05: Žulová dlažba " "Součet: 39,97 m2" "NV05"
TS
P | 580 | 772991115 |  | Dlažby z kamene - ostatní práce spárování silikonem | M | 18.34 | 0.00041 | 0 |  |  | 0 | 0 | CS ÚRS 2025 01 | 0 | 3 |  |  | 0
PP
VV |  |  |  | "NV05a: Sokl žulová dlažba " "Součet: 18,34 m" "NV05a"
TS
P | 581 | 772991411 |  | Dlažby z kamene - ostatní práce čištění nových dlažeb po pokládce základní | M2 | 39.97 | 1e-05 | 0 |  |  | 0 | 0 | CS ÚRS 2025 01 | 0 | 3 |  |  | 0
PP
VV |  |  |  | "NV05: Žulová dlažba " "Součet: 39,97 m2" "NV05"
TS
P | 582 | 998772103 |  | Přesun hmot pro kamenné dlažby, obklady schodišťových stupňů a soklů stanovený z hmotnosti přesunovaného materiálu vodorovná dopravní vzdálenost do 50 m základní v objektech výšky přes 12 do 60 m | T | 7.417 | 0 | 0 |  |  | 0 | 0 | CS ÚRS 2025 01 | 0 | 3 |  |  | 0
PP
VV |  |  |  | 7.417000 = 7,417 [A]
TS
P | 573 | R609.03.16 |  | žulová dlažba | M2 | 41.569 | 0.081 | 0 |  |  | 0 | 0 | R-položka | 0 | 3 |  |  | 0
PP
VV |  |  |  | "39,97*1,04 `Přepočtené koeficientem množství"
TS |  |  |  | Podrobná specifikace viz. D.2.2.1 - SO 62-71-01.01 - 2.609 - Výpis technických listů - 03/15 Podrobná specifikace viz. D.2.2.1 - SO 62-71-01.01 - 2.609 - Výpis technických listů - 03/15 Podrobná specifikace viz. D.2.2.1 - SO 62-71-01.01 - 2.609 - Výpis technických listů - 03/15
P | 571 | R609.03.16a |  | sokl k žulové dlažbě | M | 19.257 | 0.008 | 0 |  |  | 0 | 0 | R-položka | 0 | 3 |  |  | 0
PP
VV |  |  |  | "18,34*1,05 `Přepočtené koeficientem množství"
TS |  |  |  | Podrobná specifikace viz. D.2.2.1 - SO 62-71-01.01 - 2.609 - Výpis technických listů - 03/15 Podrobná specifikace viz. D.2.2.1 - SO 62-71-01.01 - 2.609 - Výpis technických listů - 03/15 Podrobná specifikace viz. D.2.2.1 - SO 62-71-01.01 - 2.609 - Výpis technických listů - 03/15
SD |  | 773 |  | Podlahy z litého teraca | [6 empty] | 0 | 0
P | 583 | 773511260 |  | Podlaha z přírodního litého teraca prostá tloušťky do 20 mm | M2 | 596.36 | 0.06582 | 0 |  |  | 0 | 0 | CS ÚRS 2025 01 | 0 | 3 |  |  | 0
PP
VV |  |  |  | "NV01: Nášlapná vrstva - teraco " "Součet: 596,36 m2" "NV01"
TS |  |  |  | Podrobná specifikace viz. D.2.2.1 - SO 62-71-01.01 - 2.609 - Výpis technických listů - 03/01 Podrobná specifikace viz. D.2.2.1 - SO 62-71-01.01 - 2.609 - Výpis technických listů - 03/01 Podrobná specifikace viz. D.2.2.1 - SO 62-71-01.01 - 2.609 - Výpis technických listů - 03/01
P | 586 | 773512010 |  | Podlaha z přírodního litého teraca obruba, šířky do 100 mm | M | 214.915 | 0.00659 | 0 |  |  | 0 | 0 | CS ÚRS 2025 01 | 0 | 3 |  |  | 0
PP
VV |  |  |  | "NV01b: Nášlapná vrstva - teraco - sokl " "Součet: 214,915 m" "NV01b"
TS |  |  |  | Podrobná specifikace viz. D.2.2.1 - SO 62-71-01.01 - 2.609 - Výpis technických listů - 03/02 Podrobná specifikace viz. D.2.2.1 - SO 62-71-01.01 - 2.609 - Výpis technických listů - 03/02 Podrobná specifikace viz. D.2.2.1 - SO 62-71-01.01 - 2.609 - Výpis technických listů - 03/02
P | 584 | 773513111 |  | Ostatní práce vložení dilatace na připravený podklad a spáru (materiál ve specifikaci) lišta | M | 232.09 | 0 | 0 |  |  | 0 | 0 | CS ÚRS 2025 01 | 0 | 3 |  |  | 0
PP
VV |  |  |  | "NV01a: Nášlapná vrstva - teraco - dilatační lišta " "Součet: 232,09 m" "NV01a"
TS
P | 587 | 773519195 |  | Podlaha z přírodního litého teraca Příplatek k cenám za každých dalších i započatých 5 mm tloušťky | M2 | 1192.72 | 0.01669 | 0 |  |  | 0 | 0 | CS ÚRS 2025 01 | 0 | 3 |  |  | 0
PP
VV |  |  |  | "NV01: Nášlapná vrstva - teraco " "Součet: 596,36 m2" "NV01*2"
TS
P | 588 | 773591111 |  | Příprava podkladu před provedením teracových podlah podlah vysátí | M2 | 596.36 | 0 | 0 |  |  | 0 | 0 | CS ÚRS 2025 01 | 0 | 3 |  |  | 0
PP
VV |  |  |  | "NV01: Nášlapná vrstva - teraco " "Součet: 596,36 m2" "NV01"
TS
P | 589 | 998773103 |  | Přesun hmot pro podlahy teracové lité stanovený z hmotnosti přesunovaného materiálu vodorovná dopravní vzdálenost do 50 m základní v objektech výšky přes 12 do 24 m | T | 60.588 | 0 | 0 |  |  | 0 | 0 | CS ÚRS 2025 01 | 0 | 3 |  |  | 0
PP
VV |  |  |  | 60.588000 = 60,588 [A]
TS
P | 585 | R609.03.01a |  | profil dilatační hliníkový | M | 255.299 | 5e-05 | 0 |  |  | 0 | 0 | R-položka | 0 | 3 |  |  | 0
PP
VV |  |  |  | "232,09*1,1 `Přepočtené koeficientem množství"
TS |  |  |  | Podrobná specifikace viz. D.2.2.1 - SO 62-71-01.01 - 2.609 - Výpis technických listů - 03/01 Podrobná specifikace viz. D.2.2.1 - SO 62-71-01.01 - 2.609 - Výpis technických listů - 03/01 Podrobná specifikace viz. D.2.2.1 - SO 62-71-01.01 - 2.609 - Výpis technických listů - 03/01
SD |  | 776 |  | Podlahy povlakové | [6 empty] | 0 | 0
P | 601 | 59054130 |  | profil přechodový nerezový samolepící 35mm | M | 24.506 | 0.0004 | 0 |  |  | 0 | 0 | CS ÚRS 2025 01 | 0 | 3 |  |  | 0
PP
VV |  |  |  | "24,025*1,02 `Přepočtené koeficientem množství"
TS |  |  |  | Podrobná specifikace viz. D.2.2.1 - SO 62-71-01.01 - 2.609 - Výpis technických listů - 03/14 Podrobná specifikace viz. D.2.2.1 - SO 62-71-01.01 - 2.609 - Výpis technických listů - 03/14 Podrobná specifikace viz. D.2.2.1 - SO 62-71-01.01 - 2.609 - Výpis technických listů - 03/14
P | 590 | 776111311 |  | Příprava podkladu povlakových podlah a stěn vysátí podlah | M2 | 1106.96 | 0 | 0 |  |  | 0 | 0 | CS ÚRS 2025 01 | 0 | 3 |  |  | 0
PP
VV |  |  |  | "NV03: Přírodní marmoleum " "Součet: 929,26 m2" "NV04: Vinylová nášlapná vrstva " "Součet: 177,70 m" "NV03+NV04"
TS
P | 591 | 776121112 |  | Příprava podkladu povlakových podlah a stěn penetrace vodou ředitelná podlah | M2 | 1106.96 | 3e-05 | 0 |  |  | 0 | 0 | CS ÚRS 2025 01 | 0 | 3 |  |  | 0
PP
VV |  |  |  | "NV03: Přírodní marmoleum " "Součet: 929,26 m2" "NV04: Vinylová nášlapná vrstva " "Součet: 177,70 m" "NV03+NV04"
TS
P | 592 | 776141111 |  | Příprava podkladu povlakových podlah a stěn vyrovnání samonivelační stěrkou podlah min.pevnosti 20 MPa, tloušťky do 3 mm | M2 | 733.06 | 0.00455 | 0 |  |  | 0 | 0 | CS ÚRS 2025 01 | 0 | 3 |  |  | 0
PP
VV |  |  |  | "P10: Tepelná izolace do podlah tl. 30 mm " "Součet: 733,06 m2" "P10"
TS
P | 593 | 776231111 |  | Montáž podlahovin z vinylu lepením lamel nebo čtverců standardním lepidlem | M2 | 177.7 | 0.0003 | 0 |  |  | 0 | 0 | CS ÚRS 2025 01 | 0 | 3 |  |  | 0
PP
VV |  |  |  | "NV04: Vinylová nášlapná vrstva " "Součet: 177,70 m" "NV04"
TS
P | 595 | 776251111 |  | Montáž podlahovin z přírodního linolea (marmolea) lepením standardním lepidlem z pásů standardních | M2 | 929.26 | 0.0004 | 0 |  |  | 0 | 0 | CS ÚRS 2025 01 | 0 | 3 |  |  | 0
PP
VV |  |  |  | "NV03: Přírodní marmoleum " "Součet: 929,26 m2" "NV03"
TS
P | 597 | 776411111 |  | Montáž soklíků lepením obvodových, výšky do 80 mm | M | 925.16 | 1e-05 | 0 |  |  | 0 | 0 | CS ÚRS 2025 01 | 0 | 3 |  |  | 0
PP
VV |  |  |  | "NV03a: Soklová lišta k marmoleu " "Součet: 777,29 m" "NV04A: Sokl k vinylu " "Součet: 147,87 m" "NV03a+NV04A"
TS
P | 600 | 776421311 |  | Montáž lišt přechodových samolepících | M | 24.025 | 0 | 0 |  |  | 0 | 0 | CS ÚRS 2025 01 | 0 | 3 |  |  | 0
PP
VV |  |  |  | "NV00: Přechodové lišty " "Součet: 24,025 m" "NV00"
TS
P | 602 | 776991111 |  | Ostatní práce spárování silikonem | M | 925.16 | 9e-05 | 0 |  |  | 0 | 0 | CS ÚRS 2025 01 | 0 | 3 |  |  | 0
PP
VV |  |  |  | "NV03a: Soklová lišta k marmoleu " "Součet: 777,29 m" "NV04A: Sokl k vinylu " "Součet: 147,87 m" "NV03a+NV04A"
TS
P | 603 | 776991121 |  | Ostatní práce údržba nových podlahovin po pokládce čištění základní | M2 | 1106.96 | 0 | 0 |  |  | 0 | 0 | CS ÚRS 2025 01 | 0 | 3 |  |  | 0
PP
VV |  |  |  | "NV03: Přírodní marmoleum " "Součet: 929,26 m2" "NV04: Vinylová nášlapná vrstva " "Součet: 177,70 m" "NV03+NV04"
TS
P | 604 | 998776103 |  | Přesun hmot pro podlahy povlakové stanovený z hmotnosti přesunovaného materiálu vodorovná dopravní vzdálenost do 50 m základní v objektech výšky přes 12 do 24 m | T | 8.392 | 0 | 0 |  |  | 0 | 0 | CS ÚRS 2025 01 | 0 | 3 |  |  | 0
PP
VV |  |  |  | 8.392000 = 8,392 [A]
TS
P | 599 | R603.03.05 |  | podlahový sokl bílý | M | 792.836 | 0.00028 | 0 |  |  | 0 | 0 | R-položka | 0 | 3 |  |  | 0
PP
VV |  |  |  | 792.836000 = 792,836 [A]
TS |  |  |  | Podrobná specifikace viz. D.2.2.1 - SO 62-71-01.01 - 2.609 - Výpis technických listů - 03/05 Podrobná specifikace viz. D.2.2.1 - SO 62-71-01.01 - 2.609 - Výpis technických listů - 03/05 Podrobná specifikace viz. D.2.2.1 - SO 62-71-01.01 - 2.609 - Výpis technických listů - 03/05
P | 596 | R609.03.04 |  | přírodní linoleum z pryskyřice | M2 | 1022.186 | 0.0026 | 0 |  |  | 0 | 0 | R-položka | 0 | 3 |  |  | 0
PP
VV |  |  |  | "929,26*1,1 `Přepočtené koeficientem množství"
TS |  |  |  | Podrobná specifikace viz. D.2.2.1 - SO 62-71-01.01 - 2.609 - Výpis technických listů - 03/04 Podrobná specifikace viz. D.2.2.1 - SO 62-71-01.01 - 2.609 - Výpis technických listů - 03/04 Podrobná specifikace viz. D.2.2.1 - SO 62-71-01.01 - 2.609 - Výpis technických listů - 03/04
P | 594 | R609.03.06 |  | vinylová podlahová krytina | M2 | 195.47 | 0.008 | 0 |  |  | 0 | 0 | R-položka | 0 | 3 |  |  | 0
PP
VV |  |  |  | "177,7*1,1 `Přepočtené koeficientem množství"
TS |  |  |  | Podrobná specifikace viz. D.2.2.1 - SO 62-71-01.01 - 2.609 - Výpis technických listů - 03/06 Podrobná specifikace viz. D.2.2.1 - SO 62-71-01.01 - 2.609 - Výpis technických listů - 03/06 Podrobná specifikace viz. D.2.2.1 - SO 62-71-01.01 - 2.609 - Výpis technických listů - 03/06
P | 598 | R609.03.07 |  | lišta soklová bílá | M | 150.827 | 0.00035 | 0 |  |  | 0 | 0 | R-položka | 0 | 3 |  |  | 0
PP
VV |  |  |  | 150.827000 = 150,827 [A]
TS |  |  |  | Podrobná specifikace viz. D.2.2.1 - SO 62-71-01.01 - 2.609 - Výpis technických listů - 03/07 Podrobná specifikace viz. D.2.2.1 - SO 62-71-01.01 - 2.609 - Výpis technických listů - 03/07 Podrobná specifikace viz. D.2.2.1 - SO 62-71-01.01 - 2.609 - Výpis technických listů - 03/07
SD |  | 781 |  | Dokončovací práce - obklady | [6 empty] | 0 | 0
P | 622 | 19416012 |  | lišta ukončovací nerezová 10mm | M | 317.94 | 0.00032 | 0 |  |  | 0 | 0 | CS ÚRS 2025 01 | 0 | 3 |  |  | 0
PP
VV |  |  |  | "302,8*1,05 `Přepočtené koeficientem množství"
TS |  |  |  | Podrobná specifikace viz. D.2.2.1 - SO 62-71-01.01 - 2.609 - Výpis technických listů - 03/13 Podrobná specifikace viz. D.2.2.1 - SO 62-71-01.01 - 2.609 - Výpis technických listů - 03/13 Podrobná specifikace viz. D.2.2.1 - SO 62-71-01.01 - 2.609 - Výpis technických listů - 03/13
P | 620 | 19416012 | 1 | lišta ukončovací nerezová 10mm | M | 77.175 | 0.00032 | 0 |  |  | 0 | 0 | CS ÚRS 2025 01 | 0 | 3 |  |  | 0
PP
VV |  |  |  | "73,5*1,05 `Přepočtené koeficientem množství"
TS |  |  |  | Podrobná specifikace viz. D.2.2.1 - SO 62-71-01.01 - 2.609 - Výpis technických listů - 03/12 Podrobná specifikace viz. D.2.2.1 - SO 62-71-01.01 - 2.609 - Výpis technických listů - 03/12 Podrobná specifikace viz. D.2.2.1 - SO 62-71-01.01 - 2.609 - Výpis technických listů - 03/12
P | 605 | 781111011 |  | Příprava podkladu před provedením obkladu oprášení (ometení) stěny | M2 | 716.916 | 0 | 0 |  |  | 0 | 0 | CS ÚRS 2025 01 | 0 | 3 |  |  | 0
PP
VV |  |  |  | "OBK00: Plocha obkladů celkem " "Součet: 716,916 m2" "OBK00"
TS
P | 606 | 781121011 |  | Příprava podkladu před provedením obkladu nátěr penetrační na stěnu | M2 | 716.916 | 0.0003 | 0 |  |  | 0 | 0 | CS ÚRS 2025 01 | 0 | 3 |  |  | 0
PP
VV |  |  |  | "OBK00: Plocha obkladů celkem " "Součet: 716,916 m2" "OBK00"
TS
P | 607 | 781131112 |  | Izolace stěny pod obklad izolace nátěrem nebo stěrkou ve dvou vrstvách | M2 | 302.8 | 0.0015 | 0 |  |  | 0 | 0 | CS ÚRS 2025 01 | 0 | 3 |  |  | 0
PP
VV |  |  |  | "OBK00a: Hydroizolační stěrka pod obklad " "Součet: 302,80 m2" "OBK00a"
TS
P | 608 | 781472214 |  | Montáž keramických obkladů stěn lepených cementovým flexibilním lepidlem hladkých přes 4 do 6 ks/m2 | M2 | 125.92 | 0.00909 | 0 |  |  | 0 | 0 | CS ÚRS 2025 01 | 0 | 3 |  |  | 0
PP
VV |  |  |  | "OBK03: Keramický obklad byty 600x300 mm " "Součet: 125,92 m2" "OBK03"
TS
P | 610 | 781472214 | 1 | Montáž keramických obkladů stěn lepených cementovým flexibilním lepidlem hladkých přes 4 do 6 ks/m2 | M2 | 435.326 | 0.00909 | 0 |  |  | 0 | 0 | CS ÚRS 2025 01 | 0 | 3 |  |  | 0
PP
VV |  |  |  | "OBK02: Keramický obklad neveřejné toalety 600x300 mm " "Součet: 435,326 m2" "OBK02"
TS
P | 612 | 781472214 | 2 | Montáž keramických obkladů stěn lepených cementovým flexibilním lepidlem hladkých přes 4 do 6 ks/m2 | M2 | 152.1 | 0.00909 | 0 |  |  | 0 | 0 | CS ÚRS 2025 01 | 0 | 3 |  |  | 0
PP
VV |  |  |  | "OBK01: Keramický obklad veřejných toalet 1200x600 mm " "Součet: 152,10 m2" "OBK01"
TS
P | 614 | 781472291 |  | Montáž keramických obkladů stěn lepených cementovým flexibilním lepidlem Příplatek k cenám za plochu do 10 m2 jednotlivě | M2 | 97.811 | 0 | 0 |  |  | 0 | 0 | CS ÚRS 2025 01 | 0 | 3 |  |  | 0
PP
VV |  |  |  | "OBK00e: Příplatek za plochu do 10 m2 " "Součet: 97,811 m2" "OBK00e"
TS
P | 615 | 781491011 |  | Montáž zrcadel lepených silikonovým tmelem na podkladní omítku, plochy do 1 m2 | M2 | 13.253 | 0.00149 | 0 |  |  | 0 | 0 | CS ÚRS 2025 01 | 0 | 3 |  |  | 0
PP
VV |  |  |  | "Oa13a: Zrcadlo zapuštěné v obkladu menší " "Součet: 13,253 m2" "Oa13a"
TS
P | 617 | 781491012 |  | Montáž zrcadel lepených silikonovým tmelem na podkladní omítku, plochy přes 1 m2 | M2 | 10.976 | 0.00131 | 0 |  |  | 0 | 0 | CS ÚRS 2025 01 | 0 | 3 |  |  | 0
PP
VV |  |  |  | "Oa13b: zrcadlo zapuštěné v obkladu, čiré bez fazety, větší " "Součet: 10,976 m2" "Oa13b"
TS
P | 619 | 781492211 |  | Obklad - dokončující práce montáž profilu lepeného flexibilním cementovým lepidlem rohového | M | 73.5 | 0.0002 | 0 |  |  | 0 | 0 | CS ÚRS 2025 01 | 0 | 3 |  |  | 0
PP
VV |  |  |  | "OBK00b: Rohová lišta obkladů " "Součet: 73,50 m" "OBK00b"
TS
P | 621 | 781492251 |  | Obklad - dokončující práce montáž profilu lepeného flexibilním cementovým lepidlem ukončovacího | M | 302.8 | 0.00018 | 0 |  |  | 0 | 0 | CS ÚRS 2025 01 | 0 | 3 |  |  | 0
PP
VV |  |  |  | "OBK00c: Ukončovací lišta obkladů " "Součet: 302,80 m" "OBK00c"
TS
P | 623 | 781495115 |  | Obklad - dokončující práce ostatní práce spárování silikonem | M | 413.6 | 9e-05 | 0 |  |  | 0 | 0 | CS ÚRS 2025 01 | 0 | 3 |  |  | 0
PP
VV |  |  |  | "OBK00d: Silikon obkladů " "Součet: 413,60 m" "OBK00d"
TS
P | 624 | 781495211 |  | Čištění vnitřních ploch po provedení obkladu stěn chemickými prostředky | M2 | 716.916 | 5e-05 | 0 |  |  | 0 | 0 | CS ÚRS 2025 01 | 0 | 3 |  |  | 0
PP
VV |  |  |  | "OBK00: Plocha obkladů celkem " "Součet: 716,916 m2" "OBK00"
TS
P | 625 | 781571131 |  | Montáž keramických obkladů ostění lepených flexibilním lepidlem šířky ostění do 200 mm | M | 29.4 | 0.00095 | 0 |  |  | 0 | 0 | CS ÚRS 2025 01 | 0 | 3 |  |  | 0
PP
VV |  |  |  | "OBK02a: Obklad ostěnní neveřejné WC " "Součet: 21,00 m" "OBK03a: Obklad ostěnní byty " "Součet: 8,40 m" "OBK02a+OBK03a"
TS
P | 628 | 998781103 |  | Přesun hmot pro obklady keramické stanovený z hmotnosti přesunovaného materiálu vodorovná dopravní vzdálenost do 50 m základní v objektech výšky přes 12 do 24 m | T | 23.224 | 0 | 0 |  |  | 0 | 0 | CS ÚRS 2025 01 | 0 | 3 |  |  | 0
PP
VV |  |  |  | 23.224000 = 23,224 [A]
TS
P | 616 | R607aOa13.01 |  | zrcadlo zapuštěné v obkladu, čiré bez fazety menší | M2 | 14.578 | 0.012 | 0 |  |  | 0 | 0 | R-položka | 0 | 3 |  |  | 0
PP
VV |  |  |  | 14.578000 = 14,578 [A]
TS |  |  |  | Podrobná specifikace viz. D.2.2.1 - SO 62-71-01.01 - 2.607a - Výpis ostatních výrobků - prvek Oa-13 Podrobná specifikace viz. D.2.2.1 - SO 62-71-01.01 - 2.607a - Výpis ostatních výrobků - prvek Oa-13 Podrobná specifikace viz. D.2.2.1 - SO 62-71-01.01 - 2.607a - Výpis ostatních výrobků - prvek Oa-13
P | 618 | R607aOa13.02 |  | zrcadlo zapuštěné v obkladu, čiré bez fazety vetší | M2 | 12.074 | 0.012 | 0 |  |  | 0 | 0 | R-položka | 0 | 3 |  |  | 0
PP
VV |  |  |  | 12.074000 = 12,074 [A]
TS |  |  |  | Podrobná specifikace viz. D.2.2.1 - SO 62-71-01.01 - 2.607a - Výpis ostatních výrobků - prvek Oa-13 Podrobná specifikace viz. D.2.2.1 - SO 62-71-01.01 - 2.607a - Výpis ostatních výrobků - prvek Oa-13 Podrobná specifikace viz. D.2.2.1 - SO 62-71-01.01 - 2.607a - Výpis ostatních výrobků - prvek Oa-13
P | 613 | R609.03.08 |  | obklad keramický na veřejné toalety | M2 | 174.915 | 0.019 | 0 |  |  | 0 | 0 | R-položka | 0 | 3 |  |  | 0
PP
VV |  |  |  | "152,1*1,15 `Přepočtené koeficientem množství"
TS |  |  |  | Podrobná specifikace viz. D.2.2.1 - SO 62-71-01.01 - 2.609 - Výpis technických listů - 03/08 Podrobná specifikace viz. D.2.2.1 - SO 62-71-01.01 - 2.609 - Výpis technických listů - 03/08 Podrobná specifikace viz. D.2.2.1 - SO 62-71-01.01 - 2.609 - Výpis technických listů - 03/08
P | 609 | R609.03.10 |  | obklad keramický byty | M2 | 144.808 | 0.019 | 0 |  |  | 0 | 0 | R-položka | 0 | 3 |  |  | 0
PP
VV |  |  |  | "125,92*1,15 `Přepočtené koeficientem množství"
TS |  |  |  | Podrobná specifikace viz. D.2.2.1 - SO 62-71-01.01 - 2.609 - Výpis technických listů - 03/10 Podrobná specifikace viz. D.2.2.1 - SO 62-71-01.01 - 2.609 - Výpis technických listů - 03/10 Podrobná specifikace viz. D.2.2.1 - SO 62-71-01.01 - 2.609 - Výpis technických listů - 03/10
P | 627 | R609.03.10 | 1 | obklad keramický byty | M2 | 0.882 | 0.019 | 0 |  |  | 0 | 0 | R-položka | 0 | 3 |  |  | 0
PP
VV |  |  |  | 0.882000 = 0,882 [A]
TS |  |  |  | Podrobná specifikace viz. D.2.2.1 - SO 62-71-01.01 - 2.609 - Výpis technických listů - 03/10 Podrobná specifikace viz. D.2.2.1 - SO 62-71-01.01 - 2.609 - Výpis technických listů - 03/10 Podrobná specifikace viz. D.2.2.1 - SO 62-71-01.01 - 2.609 - Výpis technických listů - 03/10
P | 626 | R609.03.11 |  | obklad keramický neveřejné toalety | M2 | 0.601 | 0.019 | 0 |  |  | 0 | 0 | R-položka | 0 | 3 |  |  | 0
PP
VV |  |  |  | 0.601000 = 0,601 [A]
TS |  |  |  | Podrobná specifikace viz. D.2.2.1 - SO 62-71-01.01 - 2.609 - Výpis technických listů - 03/11 Podrobná specifikace viz. D.2.2.1 - SO 62-71-01.01 - 2.609 - Výpis technických listů - 03/11 Podrobná specifikace viz. D.2.2.1 - SO 62-71-01.01 - 2.609 - Výpis technických listů - 03/11
P | 611 | R609.03.11 | 1 | obklad keramický neveřejné toalety | M2 | 500.625 | 0.019 | 0 |  |  | 0 | 0 | R-položka | 0 | 3 |  |  | 0
PP
VV |  |  |  | "435,326*1,15 `Přepočtené koeficientem množství"
TS |  |  |  | Podrobná specifikace viz. D.2.2.1 - SO 62-71-01.01 - 2.609 - Výpis technických listů - 03/11 Podrobná specifikace viz. D.2.2.1 - SO 62-71-01.01 - 2.609 - Výpis technických listů - 03/11 Podrobná specifikace viz. D.2.2.1 - SO 62-71-01.01 - 2.609 - Výpis technických listů - 03/11
SD |  | 782 |  | Dokončovací práce - obklady z kamene | [6 empty] | 0 | 0
P | 629 | 782992911 |  | Oprava spárování obkladů z kamene včetně vyškrábání a vymytí spar spárovací hmotou do 9 ks/m2 | M2 | 80.974 | 0.0047 | 0 |  |  | 0 | 0 | CS ÚRS 2025 01 | 0 | 3 |  |  | 0
PP
VV |  |  |  | "FAS02: Kamenný sokl " "Součet: 80,974 m2" "FAS02"
TS
P | 630 | 782993911 |  | Oprava obkladů z kamene opravným tmelem vyspravovaná plocha velikosti do 2 cm2 | KUS | 350 | 4e-05 | 0 |  |  | 0 | 0 | CS ÚRS 2025 01 | 0 | 3 |  |  | 0
PP
VV |  |  |  | 350.000000 = 350,000 [A]
TS
P | 631 | 782994916 |  | Obklady z kamene oprava - ostatní práce očištění silikonovými kartáči | M2 | 80.974 | 0 | 0 |  |  | 0 | 0 | CS ÚRS 2025 01 | 0 | 3 |  |  | 0
PP
VV |  |  |  | "FAS02: Kamenný sokl " "Součet: 80,974 m2" "FAS02"
TS
P | 632 | 782994922 |  | Obklady z kamene oprava - ostatní práce nátěr impregnační a zpevňující | M2 | 80.974 | 0.00025 | 0 |  |  | 0 | 0 | CS ÚRS 2025 01 | 0 | 3 |  |  | 0
PP
VV |  |  |  | "FAS02: Kamenný sokl " "Součet: 80,974 m2" "FAS02"
TS
P | 633 | 782994923 |  | Obklady z kamene oprava - ostatní práce nátěr uzavírací transparentní | M2 | 80.974 | 0.00028 | 0 |  |  | 0 | 0 | CS ÚRS 2025 01 | 0 | 3 |  |  | 0
PP
VV |  |  |  | "FAS02: Kamenný sokl " "Součet: 80,974 m2" "FAS02"
TS
P | 634 | 998782103 |  | Přesun hmot pro obklady kamenné stanovený z hmotnosti přesunovaného materiálu vodorovná dopravní vzdálenost do 50 m základní v objektech výšky přes 12 do 60 m | T | 0.437 | 0 | 0 |  |  | 0 | 0 | CS ÚRS 2025 01 | 0 | 3 |  |  | 0
PP
VV |  |  |  | 0.437000 = 0,437 [A]
TS
SD |  | 783 |  | Dokončovací práce - nátěry | [6 empty] | 0 | 0
P | 635 | 783101401 |  | Příprava podkladu truhlářských konstrukcí před provedením nátěru ometení | M2 | 18.752 | 0 | 0 |  |  | 0 | 0 | CS ÚRS 2025 01 | 0 | 3 |  |  | 0
PP
VV |  |  |  | "NAT01: Nátěr truhlářských výrobků " "Součet: 18,752 m2" "NAT01"
TS
P | 636 | 783168211 |  | Lakovací nátěr truhlářských konstrukcí dvojnásobný s mezibroušením olejový | M2 | 18.752 | 0.00037 | 0 |  |  | 0 | 0 | CS ÚRS 2025 01 | 0 | 3 |  |  | 0
PP
VV |  |  |  | "NAT01: Nátěr truhlářských výrobků " "Součet: 18,752 m2" "NAT01"
TS
P | 637 | 783201201 |  | Příprava podkladu tesařských konstrukcí před provedením nátěru broušení | M2 | 2593.57 | 2e-05 | 0 |  |  | 0 | 0 | CS ÚRS 2025 01 | 0 | 3 |  |  | 0
PP
VV |  |  |  | "OKR01: Nátěr prvků krovu " "Součet: 1356,952 m2" "OST01: Nátěr stropních trámů " "Součet: 1885,011 m2" "OKR01*0,8+OST01*0,8"
TS
P | 638 | 783201403 |  | Příprava podkladu tesařských konstrukcí před provedením nátěru oprášení | M2 | 3183.579 | 0 | 0 |  |  | 0 | 0 | CS ÚRS 2025 01 | 0 | 3 |  |  | 0
PP
VV |  |  |  | "OKR01: Nátěr prvků krovu " "Součet: 1356,952 m2" "OST01: Nátěr stropních trámů " "Součet: 1885,011 m2" "S03f: Podbíjení viditelná čast krovu " "Součet: 225,818 m2" "S04: Střecha nástupiště " "Součet: 364,191 m2" "OKR01*0,8+OST01*0,8+S03f+S04"
TS
P | 639 | 783213121 |  | Preventivní napouštěcí nátěr tesařských prvků proti dřevokazným houbám, hmyzu a plísním zabudovaných do konstrukce dvojnásobný syntetický | M2 | 2593.57 | 0.00022 | 0 |  |  | 0 | 0 | CS ÚRS 2025 01 | 0 | 3 |  |  | 0
PP
VV |  |  |  | "OKR01: Nátěr prvků krovu " "Součet: 1356,952 m2" "OST01: Nátěr stropních trámů " "Součet: 1885,011 m2" "OKR01*0,8+OST01*0,8"
TS
P | 640 | 783214101 |  | Základní nátěr tesařských konstrukcí jednonásobný syntetický | M2 | 590.009 | 0.00013 | 0 |  |  | 0 | 0 | CS ÚRS 2025 01 | 0 | 3 |  |  | 0
PP
VV |  |  |  | "S03f: Podbíjení viditelná čast krovu " "Součet: 225,818 m2" "S04: Střecha nástupiště " "Součet: 364,191 m2" "S03f+S04"
TS
P | 641 | 783218111 |  | Lazurovací nátěr tesařských konstrukcí dvojnásobný syntetický | M2 | 590.009 | 0.00025 | 0 |  |  | 0 | 0 | CS ÚRS 2025 01 | 0 | 3 |  |  | 0
PP
VV |  |  |  | "S03f: Podbíjení viditelná čast krovu " "Součet: 225,818 m2" "S04: Střecha nástupiště " "Součet: 364,191 m2" "S03f+S04"
TS
P | 642 | 783232101 |  | Tmelení tesařských konstrukcí lokální, včetně přebroušení tmelených míst rozsahu do 10% plochy, tmelem epoxidovým | M2 | 2593.57 | 5e-05 | 0 |  |  | 0 | 0 | CS ÚRS 2025 01 | 0 | 3 |  |  | 0
PP
VV |  |  |  | "OKR01: Nátěr prvků krovu " "Součet: 1356,952 m2" "OST01: Nátěr stropních trámů " "Součet: 1885,011 m2" "OKR01*0,8+OST01*0,8"
TS
P | 643 | 783301311 |  | Příprava podkladu zámečnických konstrukcí před provedením nátěru odmaštění odmašťovačem vodou ředitelným | M2 | 233.2 | 8e-05 | 0 |  |  | 0 | 0 | CS ÚRS 2025 01 | 0 | 3 |  |  | 0
PP
VV |  |  |  | "NAT02: Nátěr zámečnických konstrukcí " "Součet: 233,20 m2" "NAT02"
TS
P | 644 | 783306807 |  | Odstranění nátěrů ze zámečnických konstrukcí odstraňovačem nátěrů s obroušením | M2 | 233.2 | 0.00011 | 0 |  |  | 0 | 0 | CS ÚRS 2025 01 | 0 | 3 |  |  | 0
PP
VV |  |  |  | "NAT02: Nátěr zámečnických konstrukcí " "Součet: 233,20 m2" "NAT02"
TS
P | 645 | 783334201 |  | Základní antikorozní nátěr zámečnických konstrukcí jednonásobný epoxidový | M2 | 233.2 | 0.00014 | 0 |  |  | 0 | 0 | CS ÚRS 2025 01 | 0 | 3 |  |  | 0
PP
VV |  |  |  | "NAT02: Nátěr zámečnických konstrukcí " "Součet: 233,20 m2" "NAT02"
TS
P | 646 | 783347101 |  | Krycí nátěr (email) zámečnických konstrukcí jednonásobný polyuretanový | M2 | 233.2 | 9e-05 | 0 |  |  | 0 | 0 | CS ÚRS 2025 01 | 0 | 3 |  |  | 0
PP
VV |  |  |  | "NAT02: Nátěr zámečnických konstrukcí " "Součet: 233,20 m2" "NAT02"
TS
P | 647 | 783801403 |  | Příprava podkladu omítek před provedením nátěru oprášení | M2 | 1728.1 | 0 | 0 |  |  | 0 | 0 | CS ÚRS 2025 01 | 0 | 3 |  |  | 0
PP
VV |  |  |  | "FAS01: L04b - fasáda objektu A, objektu B " "Součet: 1728,10 m2" "FAS01"
TS
P | 648 | 783801403 | 1 | Příprava podkladu omítek před provedením nátěru oprášení | M2 | 107.03 | 0 | 0 |  |  | 0 | 0 | CS ÚRS 2025 01 | 0 | 3 |  |  | 0
PP
VV |  |  |  | "NAT03: Nátěr betonu " "Součet: 107,03 m2" "NAT03"
TS
P | 649 | 783813101 |  | Penetrační nátěr omítek hladkých betonových povrchů syntetický | M2 | 107.03 | 0.00016 | 0 |  |  | 0 | 0 | CS ÚRS 2025 01 | 0 | 3 |  |  | 0
PP
VV |  |  |  | "NAT03: Nátěr betonu " "Součet: 107,03 m2" "NAT03"
TS
P | 650 | 783817401 |  | Krycí (ochranný) nátěr omítek dvojnásobný hladkých betonových povrchů nebo povrchů z desek na bázi dřeva (dřevovláknitých apod.) syntetický | M2 | 107.03 | 0.00033 | 0 |  |  | 0 | 0 | CS ÚRS 2025 01 | 0 | 3 |  |  | 0
PP
VV |  |  |  | "NAT03: Nátěr betonu " "Součet: 107,03 m2" "NAT03"
TS
P | 651 | 783823137 |  | Penetrační nátěr omítek hladkých omítek hladkých, zrnitých tenkovrstvých nebo štukových stupně členitosti 1 a 2 vápenný | M2 | 1728.1 | 0.00027 | 0 |  |  | 0 | 0 | CS ÚRS 2025 01 | 0 | 3 |  |  | 0
PP
VV |  |  |  | "FAS01: L04b - fasáda objektu A, objektu B " "Součet: 1728,10 m2" "FAS01"
TS
P | 652 | 783827447 |  | Krycí (ochranný) nátěr omítek dvojnásobný hladkých omítek hladkých, zrnitých tenkovrstvých nebo štukových stupně členitosti 3 vápenný | M2 | 1728.1 | 0.00074 | 0 |  |  | 0 | 0 | CS ÚRS 2025 01 | 0 | 3 |  |  | 0
PP
VV |  |  |  | "FAS01: L04b - fasáda objektu A, objektu B " "Součet: 1728,10 m2" "FAS01"
TS
P | 653 | 783827449 |  | Krycí (ochranný) nátěr omítek dvojnásobný hladkých omítek hladkých, zrnitých tenkovrstvých nebo štukových stupně členitosti 3 Příplatek k cenám -7441 až -7447 za biocidní přísadu | M2 | 1728.1 | 5e-05 | 0 |  |  | 0 | 0 | CS ÚRS 2025 01 | 0 | 3 |  |  | 0
PP
VV |  |  |  | "FAS01: L04b - fasáda objektu A, objektu B " "Součet: 1728,10 m2" "FAS01"
TS
P | 654 | 783846523 |  | Antigraffiti preventivní nátěr omítek hladkých omítek hladkých, zrnitých tenkovrstvých nebo štukových trvalý pro opakované odstraňování graffiti v počtu do 100 cyklů | M2 | 325.02 | 0.00033 | 0 |  |  | 0 | 0 | CS ÚRS 2025 01 | 0 | 3 |  |  | 0
PP
VV |  |  |  | "NAT04: Antigraffiti nátěr " "Součet: 325,02 m2" "NAT04"
TS
P | 655 | R783.001 |  | Antigraffiti preventivní nátěr klempířských výrobků | SOUBOR | 1 | 0 | 0 |  |  | 0 | 0 | R-položka | 0 | 3 |  |  | 0
PP
VV |  |  |  | 1.000000 = 1,000 [A]
TS
SD |  | 784 |  | Dokončovací práce - malby a tapety | [6 empty] | 0 | 0
P | 659 | 28323157 |  | fólie pro malířské potřeby zakrývací tl 14µ 4x5m | M2 | 2308.289 | 1e-05 | 0 |  |  | 0 | 0 | CS ÚRS 2025 01 | 0 | 3 |  |  | 0
PP
VV |  |  |  | "2198,37*1,05 `Přepočtené koeficientem množství"
TS
P | 661 | 58124844 |  | fólie pro malířské potřeby zakrývací tl 25µ 4x5m | M2 | 1123.61 | 2e-05 | 0 |  |  | 0 | 0 | CS ÚRS 2025 01 | 0 | 3 |  |  | 0
PP
VV |  |  |  | "1070,105*1,05 `Přepočtené koeficientem množství"
TS
P | 656 | 784111001 |  | Oprášení (ometení) podkladu v místnostech výšky do 3,80 m | M2 | 7378.132 | 0 | 0 |  |  | 0 | 0 | CS ÚRS 2025 01 | 0 | 3 |  |  | 0
PP
VV |  |  |  | "MAL01: Malba v místnostech " "Součet: 7378,132 m2" "MAL01"
TS
P | 657 | 784111007 |  | Oprášení (ometení) podkladu na schodišti o výšce podlaží do 3,80 m | M2 | 393.753 | 0 | 0 |  |  | 0 | 0 | CS ÚRS 2025 01 | 0 | 3 |  |  | 0
PP
VV |  |  |  | "MAL02: Malba na schodišti " "Součet: 393,753 m2" "MAL02"
TS
P | 658 | 784171101 |  | Zakrytí nemalovaných ploch (materiál ve specifikaci) včetně pozdějšího odkrytí podlah | M2 | 2198.37 | 0 | 0 |  |  | 0 | 0 | CS ÚRS 2025 01 | 0 | 3 |  |  | 0
PP
VV |  |  |  | "MAL03: Zakrytí podlah " "Součet: 2198,37 m2" "MAL03"
TS
P | 660 | 784171111 |  | Zakrytí nemalovaných ploch (materiál ve specifikaci) včetně pozdějšího odkrytí svislých ploch např. stěn, oken, dveří v místnostech výšky do 3,80 | M2 | 1070.105 | 0 | 0 |  |  | 0 | 0 | CS ÚRS 2025 01 | 0 | 3 |  |  | 0
PP
VV |  |  |  | "MAL04: Zakrytí oken a dveří " "Součet: 1070,105 m2" "MAL04"
TS
P | 662 | 784181101 |  | Penetrace podkladu jednonásobná základní akrylátová bezbarvá v místnostech výšky do 3,80 m | M2 | 7378.132 | 0.00021 | 0 |  |  | 0 | 0 | CS ÚRS 2025 01 | 0 | 3 |  |  | 0
PP
VV |  |  |  | "MAL01: Malba v místnostech " "Součet: 7378,132 m2" "MAL01"
TS
P | 663 | 784181107 |  | Penetrace podkladu jednonásobná základní akrylátová bezbarvá na schodišti o výšce podlaží do 3,80 m | M2 | 393.753 | 0.00021 | 0 |  |  | 0 | 0 | CS ÚRS 2025 01 | 0 | 3 |  |  | 0
PP
VV |  |  |  | "MAL02: Malba na schodišti " "Součet: 393,753 m2" "MAL02"
TS
P | 664 | 784191003 |  | Čištění vnitřních ploch hrubý úklid po provedení malířských prací omytím oken dvojitých nebo zdvojených | M2 | 825.48 | 2e-05 | 0 |  |  | 0 | 0 | CS ÚRS 2025 01 | 0 | 3 |  |  | 0
PP
VV |  |  |  | "FAS01b: Zakrytí oken, dveří, vnějších ploch " "Součet: 202,93 m2" "MAL04a: Zakrytí oken " "Součet: 622,55 m2" "MAL04a+FAS01b"
TS
P | 665 | 784191005 |  | Čištění vnitřních ploch hrubý úklid po provedení malířských prací omytím dveří nebo vrat | M2 | 447.555 | 1e-05 | 0 |  |  | 0 | 0 | CS ÚRS 2025 01 | 0 | 3 |  |  | 0
PP
VV |  |  |  | "MAL04b: Zakrytí dveří " "Součet: 447,555 m2" "MAL04b"
TS
P | 666 | 784191007 |  | Čištění vnitřních ploch hrubý úklid po provedení malířských prací omytím podlah | M2 | 2198.37 | 1e-05 | 0 |  |  | 0 | 0 | CS ÚRS 2025 01 | 0 | 3 |  |  | 0
PP
VV |  |  |  | "MAL03: Zakrytí podlah " "Součet: 2198,37 m2" "MAL03"
TS
P | 667 | 784191009 |  | Čištění vnitřních ploch hrubý úklid po provedení malířských prací omytím schodišť | M2 | 84.575 | 1e-05 | 0 |  |  | 0 | 0 | CS ÚRS 2025 01 | 0 | 3 |  |  | 0
PP
VV |  |  |  | "SCH01: Oprava stávajícího schodiště " "Součet: 84,575 m2" "SCH01"
TS
P | 668 | 784221101 |  | Malby z malířských směsí otěruvzdorných za sucha dvojnásobné, bílé za sucha otěruvzdorné dobře v místnostech výšky do 3,80 m | M2 | 7378.132 | 0.00029 | 0 |  |  | 0 | 0 | CS ÚRS 2025 01 | 0 | 3 |  |  | 0
PP
VV |  |  |  | "MAL01: Malba v místnostech " "Součet: 7378,132 m2" "MAL01"
TS
P | 669 | 784221107 |  | Malby z malířských směsí otěruvzdorných za sucha dvojnásobné, bílé za sucha otěruvzdorné dobře na schodišti o výšce podlaží do 3,80 m | M2 | 393.753 | 0.00029 | 0 |  |  | 0 | 0 | CS ÚRS 2025 01 | 0 | 3 |  |  | 0
PP
VV |  |  |  | "MAL02: Malba na schodišti " "Součet: 393,753 m2" "MAL02"
TS
P | 670 | 784221131 |  | Malby z malířských směsí otěruvzdorných za sucha Příplatek k cenám dvojnásobných maleb za zvýšenou pracnost při provádění malého rozsahu plochy do 5 m2 | M2 | 18.697 | 0 | 0 |  |  | 0 | 0 | CS ÚRS 2025 01 | 0 | 3 |  |  | 0
PP
VV |  |  |  | "MAL00: Příplatek za malou plochu " "Součet: 18,697 m2" "MAL00"
TS
SD |  | 8 |  | Vedení trubní dálková a přípojná | [6 empty] | 0 | 0
P | 133 | 28611118 |  | trubka kanalizační PVC-U plnostěnná jednovrstvá DN 110x1000mm SN8 | M | 61.8 | 0.00145 | 0 |  |  | 0 | 0 | CS ÚRS 2025 01 | 0 | 3 |  |  | 0
PP
VV |  |  |  | "60*1,03 `Přepočtené koeficientem množství"
TS |  |  |  | vč. tvarovek vč. tvarovek vč. tvarovek
P | 135 | 28611167 |  | trubka kanalizační PVC-U plnostěnná jednovrstvá DN 200x1000mm SN8 | M | 30.9 | 0.00426 | 0 |  |  | 0 | 0 | CS ÚRS 2025 01 | 0 | 3 |  |  | 0
PP
VV |  |  |  | "30*1,03 `Přepočtené koeficientem množství"
TS |  |  |  | vč. tvarovek vč. tvarovek vč. tvarovek
P | 132 | 871263121 |  | Montáž kanalizačního potrubí z tvrdého PVC-U hladkého plnostěnného tuhost SN 8 DN 110 | M | 60 | 1e-05 | 0 |  |  | 0 | 0 | CS ÚRS 2025 01 | 0 | 3 |  |  | 0
PP
VV |  |  |  | "NP01a: Potrubí průměr 110x4,2 " "Součet: 60,00 m" "NP01a"
TS
P | 134 | 871353121 |  | Montáž kanalizačního potrubí z tvrdého PVC-U hladkého plnostěnného tuhost SN 8 DN 200 | M | 30 | 1e-05 | 0 |  |  | 0 | 0 | CS ÚRS 2025 01 | 0 | 3 |  |  | 0
PP
VV |  |  |  | "NP01b: Potrubí průměr 200x7,7 " "Součet: 30,00 m" "NP01b"
TS
SD |  | 9 |  | Ostatní konstrukce a práce, bourání | [6 empty] | 0 | 0
P | 165 | 59610001 |  | cihla pálená plná do P15 290x140x65mm | KUS | 171.81 | 0.0041 | 0 |  |  | 0 | 0 | CS ÚRS 2025 01 | 0 | 3 |  |  | 0
PP
VV |  |  |  | "ZD02: Přezdívání komínů " "Součet: 13,53 m3" "((ZD02*0,2)/(0,3*0,15*0,07))*0,2"
TS
P | 156 | 73534510 |  | tabulka bezpečnostní plastová s tiskem 2 barvy A4 210x297mm | KUS | 20 | 2e-05 | 0 |  |  | 0 | 0 | CS ÚRS 2025 01 | 0 | 3 |  |  | 0
PP
VV |  |  |  | 20.000000 = 20,000 [A]
TS |  |  |  | Podrobná specifikace viz. D.2.2.1 - SO 62-71-01.01 - 2.607a - Výpis ostatních výrobků - prvek Oa-01 Podrobná specifikace viz. D.2.2.1 - SO 62-71-01.01 - 2.607a - Výpis ostatních výrobků - prvek Oa-01 Podrobná specifikace viz. D.2.2.1 - SO 62-71-01.01 - 2.607a - Výpis ostatních výrobků - prvek Oa-01
P | 136 | 936001001 |  | Montáž prvků městské a zahradní architektury hmotnosti do 0,1 t | KUS | 23 | 0 | 0 |  |  | 0 | 0 | CS ÚRS 2025 01 | 0 | 3 |  |  | 0
PP
VV |  |  |  | "M03: Stojan na jízdní kola " "Součet: 14,00 kus" "M07: Informační panel " "Součet: 9,00 kus" "M07+M03"
TS |  |  |  | jedná se pouze o montáž materiálu, dodávka materiálu včetně dopravy materiálu není součástí rozpočtu, materiál zajišťuje investor v rámci nákupu oficiálního mobiliáře SŽ jedná se pouze o montáž materiálu, dodávka materiálu včetně dopravy materiálu není součástí rozpočtu, materiál zajišťuje investor v rámci nákupu oficiálního mobiliáře SŽ jedná se pouze o montáž materiálu, dodávka materiálu včetně dopravy materiálu není součástí rozpočtu, materiál zajišťuje investor v rámci nákupu oficiálního mobiliáře SŽ
P | 137 | 936104211 |  | Montáž odpadkového koše do betonové patky | KUS | 16 | 0.07287 | 0 |  |  | 0 | 0 | CS ÚRS 2025 01 | 0 | 3 |  |  | 0
PP
VV |  |  |  | "M04: Odpadkový koš na třídění odpad - interiér " "Součet: 2,00 kus" "M05: Odpadkový koš na směsný odpad - interiér " "Součet: 9,00 kus" "M06: Odpadkový koš na směsný odpad - exteriér " "Součet: 5,00 kus" "M04+M05+M06"
TS |  |  |  | jedná se pouze o montáž materiálu, dodávka materiálu včetně dopravy materiálu není součástí rozpočtu, materiál zajišťuje investor v rámci nákupu oficiálního mobiliáře SŽ jedná se pouze o montáž materiálu, dodávka materiálu včetně dopravy materiálu není součástí rozpočtu, materiál zajišťuje investor v rámci nákupu oficiálního mobiliáře SŽ jedná se pouze o montáž materiálu, dodávka materiálu včetně dopravy materiálu není součástí rozpočtu, materiál zajišťuje investor v rámci nákupu oficiálního mobiliáře SŽ
P | 138 | 936124113 |  | Montáž lavičky parkové stabilní přichycené kotevními šrouby | KUS | 16 | 0.001 | 0 |  |  | 0 | 0 | CS ÚRS 2025 01 | 0 | 3 |  |  | 0
PP
VV |  |  |  | "M01: Lavičky exteriér " "Součet: 12,00 kus" "M02: Lavička interiér " "Součet: 4,00 kus" "M01+M02"
TS |  |  |  | jedná se pouze o montáž materiálu, dodávka materiálu včetně dopravy materiálu není součástí rozpočtu, materiál zajišťuje investor v rámci nákupu oficiálního mobiliáře SŽ jedná se pouze o montáž materiálu, dodávka materiálu včetně dopravy materiálu není součástí rozpočtu, materiál zajišťuje investor v rámci nákupu oficiálního mobiliáře SŽ jedná se pouze o montáž materiálu, dodávka materiálu včetně dopravy materiálu není součástí rozpočtu, materiál zajišťuje investor v rámci nákupu oficiálního mobiliáře SŽ
P | 139 | 941111122 |  | Lešení řadové trubkové lehké pracovní s podlahami s provozním zatížením tř. 3 do 200 kg/m2 šířky tř. W09 od 0,9 do 1,2 m, výšky výšky přes 10 do 25 m montáž | M2 | 2064.773 | 0 | 0 |  |  | 0 | 0 | CS ÚRS 2025 01 | 0 | 3 |  |  | 0
PP
VV |  |  |  | "FAS01: L04b - fasáda objektu A, objektu B " "Součet: 1728,10 m2" "FAS02: Kamenný sokl " "Součet: 80,974 m2" "FAS03: Provětrávaná fasáda - budova D " "Součet: 195,907 m2" "FAS03a: Provětrávaná fasáda - budova D " "Součet: 13,202 m2" "FAS04: Provětrávaná fasáda - budova C " "Součet: 39,80 m2" "FAS01+FAS02+FAS03+FAS03a+FAS04+FAS04a"
TS
P | 140 | 941111222 |  | Lešení řadové trubkové lehké pracovní s podlahami s provozním zatížením tř. 3 do 200 kg/m2 šířky tř. W09 od 0,9 do 1,2 m, výšky výšky přes 10 do 25 m příplatek k ceně za každý den použití | M2 | 371659.14 | 0 | 0 |  |  | 0 | 0 | CS ÚRS 2025 01 | 0 | 3 |  |  | 0
PP
VV |  |  |  | "FAS01: L04b - fasáda objektu A, objektu B " "Součet: 1728,10 m2" "FAS02: Kamenný sokl " "Součet: 80,974 m2" "FAS03: Provětrávaná fasáda - budova D " "Součet: 195,907 m2" "FAS03a: Provětrávaná fasáda - budova D " "Součet: 13,202 m2" "FAS04: Provětrávaná fasáda - budova C " "Součet: 39,80 m2" "(FAS01+FAS02+FAS03+FAS03a+FAS04+FAS04a)*30*6"
TS
P | 141 | 941111822 |  | Lešení řadové trubkové lehké pracovní s podlahami s provozním zatížením tř. 3 do 200 kg/m2 šířky tř. W09 od 0,9 do 1,2 m, výšky výšky přes 10 do 25 m demontáž | M2 | 2064.773 | 0 | 0 |  |  | 0 | 0 | CS ÚRS 2025 01 | 0 | 3 |  |  | 0
PP
VV |  |  |  | "FAS01: L04b - fasáda objektu A, objektu B " "Součet: 1728,10 m2" "FAS02: Kamenný sokl " "Součet: 80,974 m2" "FAS03: Provětrávaná fasáda - budova D " "Součet: 195,907 m2" "FAS03a: Provětrávaná fasáda - budova D " "Součet: 13,202 m2" "FAS04: Provětrávaná fasáda - budova C " "Součet: 39,80 m2" "FAS01+FAS02+FAS03+FAS03a+FAS04+FAS04a"
TS
P | 142 | 944511111 |  | Síť ochranná zavěšená na konstrukci lešení z textilie z umělých vláken montáž | M2 | 2064.773 | 0 | 0 |  |  | 0 | 0 | CS ÚRS 2025 01 | 0 | 3 |  |  | 0
PP
VV |  |  |  | "FAS01: L04b - fasáda objektu A, objektu B " "Součet: 1728,10 m2" "FAS02: Kamenný sokl " "Součet: 80,974 m2" "FAS03: Provětrávaná fasáda - budova D " "Součet: 195,907 m2" "FAS03a: Provětrávaná fasáda - budova D " "Součet: 13,202 m2" "FAS04: Provětrávaná fasáda - budova C " "Součet: 39,80 m2" "FAS01+FAS02+FAS03+FAS03a+FAS04+FAS04a"
TS
P | 143 | 944511211 |  | Síť ochranná zavěšená na konstrukci lešení z textilie z umělých vláken příplatek k ceně za každý den použití | M2 | 371659.14 | 0 | 0 |  |  | 0 | 0 | CS ÚRS 2025 01 | 0 | 3 |  |  | 0
PP
VV |  |  |  | "FAS01: L04b - fasáda objektu A, objektu B " "Součet: 1728,10 m2" "FAS02: Kamenný sokl " "Součet: 80,974 m2" "FAS03: Provětrávaná fasáda - budova D " "Součet: 195,907 m2" "FAS03a: Provětrávaná fasáda - budova D " "Součet: 13,202 m2" "FAS04: Provětrávaná fasáda - budova C " "Součet: 39,80 m2" "(FAS01+FAS02+FAS03+FAS03a+FAS04+FAS04a)*30*6"
TS
P | 144 | 944511811 |  | Síť ochranná zavěšená na konstrukci lešení z textilie z umělých vláken demontáž | M2 | 2064.773 | 0 | 0 |  |  | 0 | 0 | CS ÚRS 2025 01 | 0 | 3 |  |  | 0
PP
VV |  |  |  | "FAS01: L04b - fasáda objektu A, objektu B " "Součet: 1728,10 m2" "FAS02: Kamenný sokl " "Součet: 80,974 m2" "FAS03: Provětrávaná fasáda - budova D " "Součet: 195,907 m2" "FAS03a: Provětrávaná fasáda - budova D " "Součet: 13,202 m2" "FAS04: Provětrávaná fasáda - budova C " "Součet: 39,80 m2" "FAS01+FAS02+FAS03+FAS03a+FAS04+FAS04a"
TS
P | 145 | 949101112 |  | Lešení pomocné pracovní pro objekty pozemních staveb pro zatížení do 150 kg/m2, o výšce lešeňové podlahy přes 1,9 do 3,5 m | M2 | 2704.87 | 0 | 0 |  |  | 0 | 0 | CS ÚRS 2025 01 | 0 | 3 |  |  | 0
PP
VV |  |  |  | "MAL03: Zakrytí podlah " "Součet: 2198,37 m2" "P02: Podlaha na terénu - technologická místnosti " "Součet: 506,50 m2" "MAL03+P02"
TS
P | 146 | 952901111 |  | Vyčištění budov nebo objektů před předáním do užívání budov bytové nebo občanské výstavby, světlé výšky podlaží do 4 m | M2 | 2704.87 | 4e-05 | 0 |  |  | 0 | 0 | CS ÚRS 2025 01 | 0 | 3 |  |  | 0
PP
VV |  |  |  | "MAL03: Zakrytí podlah " "Součet: 2198,37 m2" "P02: Podlaha na terénu - technologická místnosti " "Součet: 506,50 m2" "MAL03+P02"
TS
P | 147 | 953171001 |  | Osazování kovových předmětů poklopů litinových nebo ocelových včetně rámů, hmotnosti do 50 kg | KUS | 1 | 0.00459 | 0 |  |  | 0 | 0 | CS ÚRS 2025 01 | 0 | 3 |  |  | 0
PP
VV |  |  |  | 1.000000 = 1,000 [A]
TS
P | 149 | 953961112 |  | Kotva chemická s vyvrtáním otvoru do betonu, železobetonu nebo tvrdého kamene tmel, velikost M 10, hloubka 90 mm | KUS | 64 | 1e-05 | 0 |  |  | 0 | 0 | CS ÚRS 2025 01 | 0 | 3 |  |  | 0
PP
VV |  |  |  | "M01c: Chemická kotva laviček M-01 " "Součet: 48,00 kus" "M02c: Chemická kotva pro lavičky M-02 " "Součet: 16,00 kus" "M01c+M02c"
TS |  |  |  | Podrobná specifikace kotvení viz. D.2.2.1 - SO 62-71-01.01 - 2.608a - Výpis mobiliáře - stavební přIpravenost - prvek M-01; M-02 Podrobná specifikace kotvení viz. D.2.2.1 - SO 62-71-01.01 - 2.608a - Výpis mobiliáře - stavební přIpravenost - prvek M-01; M-02 Podrobná specifikace kotvení viz. D.2.2.1 - SO 62-71-01.01 - 2.608a - Výpis mobiliáře - stavební přIpravenost - prvek M-01; M-02
P | 150 | 953961113 |  | Kotva chemická s vyvrtáním otvoru do betonu, železobetonu nebo tvrdého kamene tmel, velikost M 12, hloubka 110 mm | KUS | 64 | 1e-05 | 0 |  |  | 0 | 0 | CS ÚRS 2025 01 | 0 | 3 |  |  | 0
PP
VV |  |  |  | "M04c: Chemická kotva pro odpadkový koš na tříděný odpad " "Součet: 8,00 kus" "M05c: Chemická kotva pro odpadkový koš M-05 " "Součet: 36,00 kus" "M06c: Chemická kotva pro odpadkový koš M-06 " "Součet: 20,00 kus" "M04c+M05c+M06c"
TS |  |  |  | Podrobná specifikace kotvení viz. D.2.2.1 - SO 62-71-01.01 - 2.608a - Výpis mobiliáře - stavební přIpravenost - prvek M-04; M-05; M-06 Podrobná specifikace kotvení viz. D.2.2.1 - SO 62-71-01.01 - 2.608a - Výpis mobiliáře - stavební přIpravenost - prvek M-04; M-05; M-06 Podrobná specifikace kotvení viz. D.2.2.1 - SO 62-71-01.01 - 2.608a - Výpis mobiliáře - stavební přIpravenost - prvek M-04; M-05; M-06
P | 151 | 953961114 |  | Kotva chemická s vyvrtáním otvoru do betonu, železobetonu nebo tvrdého kamene tmel, velikost M 16, hloubka 125 mm | KUS | 56 | 2e-05 | 0 |  |  | 0 | 0 | CS ÚRS 2025 01 | 0 | 3 |  |  | 0
PP
VV |  |  |  | "M03c: Chemická kotva pro jízdní kola " "Součet: 56,00 kus" "M03c"
TS |  |  |  | Podrobná specifikace kotvení viz. D.2.2.1 - SO 62-71-01.01 - 2.608a - Výpis mobiliáře - stavební přIpravenost - prvek M-03 Podrobná specifikace kotvení viz. D.2.2.1 - SO 62-71-01.01 - 2.608a - Výpis mobiliáře - stavební přIpravenost - prvek M-03 Podrobná specifikace kotvení viz. D.2.2.1 - SO 62-71-01.01 - 2.608a - Výpis mobiliáře - stavební přIpravenost - prvek M-03
P | 152 | 953965112 |  | Kotva chemická s vyvrtáním otvoru kotevní šrouby pro chemické kotvy, velikost M 8, délka 150 mm | KUS | 64 | 4e-05 | 0 |  |  | 0 | 0 | CS ÚRS 2025 01 | 0 | 3 |  |  | 0
PP
VV |  |  |  | "M01c: Chemická kotva laviček M-01 " "Součet: 48,00 kus" "M02c: Chemická kotva pro lavičky M-02 " "Součet: 16,00 kus" "M01c+M02c"
TS |  |  |  | Podrobná specifikace kotvení viz. D.2.2.1 - SO 62-71-01.01 - 2.608a - Výpis mobiliáře - stavební přIpravenost - prvek M-01; M-02 Podrobná specifikace kotvení viz. D.2.2.1 - SO 62-71-01.01 - 2.608a - Výpis mobiliáře - stavební přIpravenost - prvek M-01; M-02 Podrobná specifikace kotvení viz. D.2.2.1 - SO 62-71-01.01 - 2.608a - Výpis mobiliáře - stavební přIpravenost - prvek M-01; M-02
P | 153 | 953965116 |  | Kotva chemická s vyvrtáním otvoru kotevní šrouby pro chemické kotvy, velikost M 10, délka 170 mm | KUS | 64 | 9e-05 | 0 |  |  | 0 | 0 | CS ÚRS 2025 01 | 0 | 3 |  |  | 0
PP
VV |  |  |  | "M04c: Chemická kotva pro odpadkový koš na tříděný odpad " "Součet: 8,00 kus" "M05c: Chemická kotva pro odpadkový koš M-05 " "Součet: 36,00 kus" "M06c: Chemická kotva pro odpadkový koš M-06 " "Součet: 20,00 kus" "M04c+M05c+M06c"
TS |  |  |  | Podrobná specifikace kotvení viz. D.2.2.1 - SO 62-71-01.01 - 2.608a - Výpis mobiliáře - stavební přIpravenost - prvek M-04; M-05; M-06 Podrobná specifikace kotvení viz. D.2.2.1 - SO 62-71-01.01 - 2.608a - Výpis mobiliáře - stavební přIpravenost - prvek M-04; M-05; M-06 Podrobná specifikace kotvení viz. D.2.2.1 - SO 62-71-01.01 - 2.608a - Výpis mobiliáře - stavební přIpravenost - prvek M-04; M-05; M-06
P | 154 | 953965121 |  | Kotva chemická s vyvrtáním otvoru kotevní šrouby pro chemické kotvy, velikost M 12, délka 160 mm | KUS | 56 | 0.00013 | 0 |  |  | 0 | 0 | CS ÚRS 2025 01 | 0 | 3 |  |  | 0
PP
VV |  |  |  | "M03c: Chemická kotva pro jízdní kola " "Součet: 56,00 kus" "M03c"
TS |  |  |  | Podrobná specifikace kotvení viz. D.2.2.1 - SO 62-71-01.01 - 2.608a - Výpis mobiliáře - stavební přIpravenost - prvek M-03 Podrobná specifikace kotvení viz. D.2.2.1 - SO 62-71-01.01 - 2.608a - Výpis mobiliáře - stavební přIpravenost - prvek M-03 Podrobná specifikace kotvení viz. D.2.2.1 - SO 62-71-01.01 - 2.608a - Výpis mobiliáře - stavební přIpravenost - prvek M-03
P | 155 | 953993321 |  | Osazení bezpečnostní, orientační nebo informační tabulky plastové nebo smaltované přilepením | KUS | 20 | 1e-05 | 0 |  |  | 0 | 0 | CS ÚRS 2025 01 | 0 | 3 |  |  | 0
PP
VV |  |  |  | "`Oa-01` 20"
TS
P | 157 | 973031843 |  | Vysekání výklenků nebo kapes ve zdivu z cihel na maltu cementovou kapes pro zavázání nových příček, tl. do 150 mm | M | 190.856 | 0 | 0 |  |  | 0 | 0 | CS ÚRS 2025 01 | 0 | 3 |  |  | 0
PP
VV |  |  |  | "ZDK01a: Vázání příčky tl 150 mm " "Součet: 99,12 m" "ZK05a: Vázání zazdění nik " "Součet: 91,736 m" "ZDK01a+ZK05a"
TS
P | 158 | 973031844 |  | Vysekání výklenků nebo kapes ve zdivu z cihel na maltu cementovou kapes pro zavázání nových zdí, tl. do 300 mm | M | 118.436 | 0 | 0 |  |  | 0 | 0 | CS ÚRS 2025 01 | 0 | 3 |  |  | 0
PP
VV |  |  |  | "ZK03a: Vázání zdiva " "Součet: 97,716 m" "ZK04a: Vázání zdiva ze ztraceného bednění " "Součet: 20,72 m" "ZK03a+ZK04a"
TS
P | 159 | 973031844 | 1 | Vysekání výklenků nebo kapes ve zdivu z cihel na maltu cementovou kapes pro zavázání nových zdí, tl. do 300 mm | M | 48.28 | 0 | 0 |  |  | 0 | 0 | CS ÚRS 2025 01 | 0 | 3 |  |  | 0
PP
VV |  |  |  | "ZDK02a: Vázání zdiva tl. 300 mm " "Součet: 48,28 m" "ZDK02a"
TS
P | 160 | 973031845 |  | Vysekání výklenků nebo kapes ve zdivu z cihel na maltu cementovou kapes pro zavázání nových zdí, tl. do 450 mm | M | 223.703 | 0 | 0 |  |  | 0 | 0 | CS ÚRS 2025 01 | 0 | 3 |  |  | 0
PP
VV |  |  |  | "ZDK02b: Vázání zdiva tl. 450 mm " "Součet: 223,703 m" "ZDK02b"
TS
P | 161 | 973031846 |  | Vysekání výklenků nebo kapes ve zdivu z cihel na maltu cementovou kapes pro zavázání nových zdí, tl. do 600 mm | M | 98 | 0 | 0 |  |  | 0 | 0 | CS ÚRS 2025 01 | 0 | 3 |  |  | 0
PP
VV |  |  |  | "ZDK03: Vázání zdiva tl. 600 mm " "Součet: 98,00 m" "ZDK03"
TS
P | 162 | 978023251 |  | Vyškrabání cementové malty ze spár zdiva kamenného režného z lomového kamene | M2 | 514.011 | 0 | 0 |  |  | 0 | 0 | CS ÚRS 2025 01 | 0 | 3 |  |  | 0
PP
VV |  |  |  | "HY03: Hydroizolace stávajících budov " "Součet: 514,011 m2" "HY03"
TS
P | 163 | 985113131 |  | Zdrsnění povrchu betonu pemrlováním rubu kleneb a podlah | M2 | 84.575 | 0 | 0 |  |  | 0 | 0 | CS ÚRS 2025 01 | 0 | 3 |  |  | 0
PP
VV |  |  |  | "SCH01: Oprava stávajícího schodiště " "Součet: 84,575 m2" "SCH01"
TS
P | 164 | 985223111 |  | Přezdívání zdiva do aktivované malty cihelného, objemu přes 1 do 3 m3 | M3 | 2.706 | 0.50375 | 0 |  |  | 0 | 0 | CS ÚRS 2025 01 | 0 | 3 |  |  | 0
PP
VV |  |  |  | "ZD02: Přezdívání komínů " "Součet: 13,53 m3" "ZD02*0,2"
TS
P | 148 | R606Z13 |  | poklop studny Z-13 | KUS | 1 | 0.035 | 0 |  |  | 0 | 0 | R-položka | 0 | 3 |  |  | 0
PP
VV |  |  |  | 1.000000 = 1,000 [A]
TS |  |  |  | jedná se o kompletní výrobek vč. kotvícího a spojovacího materiálu, Podrobná specifikace viz. D.2.2.1 - SO 62-71-01.01 - 2.606 - Výpis zámečnických výrobků - prvek Z-13 jedná se o kompletní výrobek vč. kotvícího a spojovacího materiálu, Podrobná specifikace viz. D.2.2.1 - SO 62-71-01.01 - 2.606 - Výpis zámečnických výrobků - prvek Z-13 jedná se o kompletní výrobek vč. kotvícího a spojovacího materiálu, Podrobná specifikace viz. D.2.2.1 - SO 62-71-01.01 - 2.606 - Výpis zámečnických výrobků - prvek Z-13
P | 166 | R9001 |  | Demontáž, ukladnění a zpětné osazení připomínkových tabulí | KUS | 2 | 0 | 0 |  |  | 0 | 0 | R-položka | 0 | 3 |  |  | 0
PP
VV |  |  |  | 2.000000 = 2,000 [A]
TS |  |  |  | - připomínka návštěvy T.G. Masaryka dle 21.12.1918 - připomínka železničárů ppravených v letech německé okupace - připomínka návštěvy T.G. Masaryka dle 21.12.1918 - připomínka železničárů ppravených v letech německé okupace - připomínka návštěvy T.G. Masaryka dle 21.12.1918 - připomínka železničárů ppravených v letech německé okupace
P | 167 | R9002 |  | Konzolové lešení na nástupišti | SOUBOR | 1 | 0 | 0 |  |  | 0 | 0 | R-položka | 0 | 3 |  |  | 0
PP
VV |  |  |  | 1.000000 = 1,000 [A]
TS |  |  |  | montáž, demontáž, poplatek za každý den použití montáž, demontáž, poplatek za každý den použití montáž, demontáž, poplatek za každý den použití
SD |  | 997 |  | Přesun sutě | [6 empty] | 0 | 0
P | 168 | 997013114 |  | Vnitrostaveništní doprava suti a vybouraných hmot vodorovně do 50 m s naložením základní pro budovy a haly výšky přes 12 do 15 m | T | 30.062 | 0 | 0 |  |  | 0 | 0 | CS ÚRS 2025 01 | 0 | 3 |  |  | 0
PP
VV |  |  |  | 30.062000 = 30,062 [A]
TS
P | 171 | R015171.913 |  | Likvidace odpadů zeminy a kamení na recyklační skládce kód odpadu 17 05 04 včetně dopravy | T | 3401.766 | 0 | 0 |  |  | 0 | 0 | R-položka | 0 | 3 |  |  | 0
PP
VV |  |  |  | "ZP03a: Zásypy uvnitř budovy " "Součet: 9,858 m3" "ZP04: Hloubení zapažených jam do 500 m3 " "Součet: 527,296 m3" "ZP05: Výkop uvnitř objektu " "Součet: 32,768 m3" "ZP06: Hloubení nezapažených jam 500 m3 " "Součet: 237,405 m3" "ZP07: Hloubení jam pro budovu D " "Součet: 1102,259 m3" "(ZP04+ZP06+ZP07+(ZP05-ZP03a))*1,8"
TS |  |  |  | 1. Položka obsahuje: • veškeré poplatky provozovateli skládky, recyklační linky nebo jiného zařízení na zpracování nebo likvidaci odpadů související s převzetím, uložením, zpracováním nebo likvidací odpadu, • náklady spojené s dopravou odpadu z místa stavby na místo převzetí provozovatelem skládky, recyklační linky nebo jiného zařízení na zpracování nebo likvidaci odpadů, • náklady spojené s vyložením a manipulací s materiálem v místě skládky. 2. Položka neobsahuje: • náklady spojené s naložením a manipulací s materiálem. **) 3. Způsob měření: • určující množství odpadu vytříděného v souladu se zákonem č. 541/2020 Sb., o nakládání s odpady, v platném znění Evidenční položka. Neoceňovat v objektu SO/PS, položka se oceňuje pouze v objektu SO 90-90 Odpadové hospodářství Evidenční položka. Neoceňovat v objektu SO/PS, položka se oceňuje pouze v objektu SO 90-90 Odpadové hospodářství Evidenční položka. Neoceňovat v objektu SO/PS, položka se oceňuje pouze v objektu SO 90-90 Odpadové hospodářství
P | 169 | R015997.902 |  | Likvidace odpadů na recyklační skládce odpadu cihelného zatříděného do Katalogu odpadů pod kódem 17 01 02 včetně dopravy | T | 16.982 | 0 | 0 |  |  | 0 | 0 | R-položka | 0 | 3 |  |  | 0
PP
VV |  |  |  | 16.982000 = 16,982 [A]
TS |  |  |  | 1. Položka obsahuje: • veškeré poplatky provozovateli skládky, recyklační linky nebo jiného zařízení na zpracování nebo likvidaci odpadů související s převzetím, uložením, zpracováním nebo likvidací odpadu, • náklady spojené s dopravou odpadu z místa stavby na místo převzetí provozovatelem skládky, recyklační linky nebo jiného zařízení na zpracování nebo likvidaci odpadů, • náklady spojené s vyložením a manipulací s materiálem v místě skládky. 2. Položka neobsahuje: • náklady spojené s naložením a manipulací s materiálem. **) 3. Způsob měření: • určující množství odpadu vytříděného v souladu se zákonem č. 541/2020 Sb., o nakládání s odpady, v platném znění Evidenční položka. Neoceňovat v objektu SO/PS, položka se oceňuje pouze v objektu SO 90-90 Odpadové hospodářství Evidenční položka. Neoceňovat v objektu SO/PS, položka se oceňuje pouze v objektu SO 90-90 Odpadové hospodářství Evidenční položka. Neoceňovat v objektu SO/PS, položka se oceňuje pouze v objektu SO 90-90 Odpadové hospodářství
P | 170 | R015997.903 |  | Likvidace odpadů stavebního a demoličního odpadu pod kódem 17 09 04 včetně dopravy | T | 10.966 | 0 | 0 |  |  | 0 | 0 | R-položka | 0 | 3 |  |  | 0
PP
VV |  |  |  | 10.966000 = 10,966 [A]
TS |  |  |  | 1. Položka obsahuje: • veškeré poplatky provozovateli skládky, recyklační linky nebo jiného zařízení na zpracování nebo likvidaci odpadů související s převzetím, uložením, zpracováním nebo likvidací odpadu, • náklady spojené s dopravou odpadu z místa stavby na místo převzetí provozovatelem skládky, recyklační linky nebo jiného zařízení na zpracování nebo likvidaci odpadů, • náklady spojené s vyložením a manipulací s materiálem v místě skládky. 2. Položka neobsahuje: • náklady spojené s naložením a manipulací s materiálem. **) 3. Způsob měření: • určující množství odpadu vytříděného v souladu se zákonem č. 541/2020 Sb., o nakládání s odpady, v platném znění Evidenční položka. Neoceňovat v objektu SO/PS, položka se oceňuje pouze v objektu SO 90-90 Odpadové hospodářství Evidenční položka. Neoceňovat v objektu SO/PS, položka se oceňuje pouze v objektu SO 90-90 Odpadové hospodářství Evidenční položka. Neoceňovat v objektu SO/PS, položka se oceňuje pouze v objektu SO 90-90 Odpadové hospodářství
P | 172 | R015997.915 |  | Likvidace odpadů na recyklační skládce odpadu z prostého betonu zatříděného do Katalogu odpadů pod kódem 17 01 01 včetně dopravy | T | 2.114 | 0 | 0 |  |  | 0 | 0 | R-položka | 0 | 3 |  |  | 0
PP
VV |  |  |  | 2.114000 = 2,114 [A]
TS |  |  |  | 1. Položka obsahuje: • veškeré poplatky provozovateli skládky, recyklační linky nebo jiného zařízení na zpracování nebo likvidaci odpadů související s převzetím, uložením, zpracováním nebo likvidací odpadu, • náklady spojené s dopravou odpadu z místa stavby na místo převzetí provozovatelem skládky, recyklační linky nebo jiného zařízení na zpracování nebo likvidaci odpadů, • náklady spojené s vyložením a manipulací s materiálem v místě skládky. 2. Položka neobsahuje: • náklady spojené s naložením a manipulací s materiálem. **) 3. Způsob měření: • určující množství odpadu vytříděného v souladu se zákonem č. 541/2020 Sb., o nakládání s odpady, v platném znění Evidenční položka. Neoceňovat v objektu SO/PS, položka se oceňuje pouze v objektu SO 90-90 Odpadové hospodářství Evidenční položka. Neoceňovat v objektu SO/PS, položka se oceňuje pouze v objektu SO 90-90 Odpadové hospodářství Evidenční položka. Neoceňovat v objektu SO/PS, položka se oceňuje pouze v objektu SO 90-90 Odpadové hospodářství
SD |  | 998 |  | Přesun hmot | [6 empty] | 0 | 0
P | 173 | 998011003 |  | Přesun hmot pro budovy občanské výstavby, bydlení, výrobu a služby s nosnou svislou konstrukcí zděnou z cihel, tvárnic nebo kamene vodorovná dopravní vzdálenost do 100 m základní pro budovy výšky přes | T | 3728.635 | 0 | 0 |  |  | 0 | 0 | CS ÚRS 2025 01 | 0 | 3 |  |  | 0
PP
VV |  |  |  | 3728.635000 = 3728,635 [A]
TS
SD |  | VRN1 |  | Průzkumné, zeměměřičské a projektové práce | [6 empty] | 0 | 0
P | 671 | 013294000 |  | Ostatní dokumentace stavby | SOUBOR | 1 | 0 | 0 |  |  | 0 | 0 | CS ÚRS 2025 01 | 0 | 3 |  |  | 0
PP
VV |  |  |  | 1.000000 = 1,000 [A]
TS |  |  |  | dílenská dokumentace stavby, v rozsahu dle PD SO dílenská dokumentace stavby, v rozsahu dle PD SO dílenská dokumentace stavby, v rozsahu dle PD SO

## SO 62-71-01.02
SŽDC05 | [14 empty] | 3
S | Stavba: | 5313520018 |  | Rekonstrukce výpravní budovy v žst. Tábor | [6 empty] | D.2.2 | 0 | AspeEsticon | 0 | 2
O | Objekt: | D.2.2 |  | Pozemní stavební objekty a technické vybavení | [9 empty] | 0.12 | 2
Typ | Poř. číslo | Kód položky | Varianta | Název položky | MJ | Množství | Jednotková hmotnost | Celková hmotnost |  |  | Jednotková cena |  | Cenové soustavy | 0.21
Dodávka
[9 empty] | Jednotková | Celkem | Jednotková | Celkem |  |  |  | Počet položek s nulovou cenou | 0
O1 |  | SO 62-71-01.02 |  | D.2.2.1 - Stavebně konstrukční řešení | [6 empty] | 0 | 0
SD |  | 2 |  | Zakládání | [6 empty] | 0 | 0
P | 1 | 273313511 |  | Základy z betonu prostého desky z betonu kamenem neprokládaného tř. C 12/15 | M3 | 17.698 | 2.301 | 0 |  |  | 0 | 0 | CS ÚRS 2025 01 | 0 | 3 |  |  | 0
PP
VV |  |  |  | "BET00: Podkladní beton C12/15 " "Součet: 17,698 m3" "BET00"
TS
P | 2 | 273321511 |  | Základy z betonu železového (bez výztuže) desky z betonu bez zvláštních nároků na prostředí tř. C 25/30 | M3 | 33.958 | 2.5019 | 0 |  |  | 0 | 0 | CS ÚRS 2025 01 | 0 | 3 |  |  | 0
PP
VV |  |  |  | "BET04: Základová deska C25/30 " "Součet: 33,958 m3" "BET04"
TS
P | 3 | 273322511 |  | Základy z betonu železového (bez výztuže) desky z betonu se zvýšenými nároky na prostředí tř. C 25/30 | M3 | 2.354 | 2.5019 | 0 |  |  | 0 | 0 | CS ÚRS 2025 01 | 0 | 3 |  |  | 0
PP
VV |  |  |  | "BET01: Železobetonová deska C25/30 " "Součet: 2,354 m3" "BET01"
TS
P | 4 | 273351121 |  | Bednění základů desek zřízení | M2 | 10.731 | 0.00294 | 0 |  |  | 0 | 0 | CS ÚRS 2025 01 | 0 | 3 |  |  | 0
PP
VV |  |  |  | "BET01a: Bednění základových desek " "Součet: 2,631 m2" "BET04a: Bednění základových desek " "Součet: 8,10 m2" "BET01a+BET04a"
TS
P | 5 | 273351122 |  | Bednění základů desek odstranění | M2 | 10.731 | 0 | 0 |  |  | 0 | 0 | CS ÚRS 2025 01 | 0 | 3 |  |  | 0
PP
VV |  |  |  | "BET01a: Bednění základových desek " "Součet: 2,631 m2" "BET04a: Bednění základových desek " "Součet: 8,10 m2" "BET01a+BET04a"
TS
P | 6 | 273361821 |  | Výztuž základů desek z betonářské oceli 10 505 (R) nebo BSt 500 | T | 1.214 | 1.0606 | 0 |  |  | 0 | 0 | CS ÚRS 2025 01 | 0 | 3 |  |  | 0
PP
VV |  |  |  | "BET01b: Výztuž základové desky, stěny " "Součet: 0,458 t" "BET04b: Výztuž základových desek " "Součet: 0,756 t" "BET01b+BET04b"
TS
P | 7 | 273362021 |  | Výztuž základů desek ze svařovaných sítí z drátů typu KARI | T | 1.99 | 1.0628 | 0 |  |  | 0 | 0 | CS ÚRS 2025 01 | 0 | 3 |  |  | 0
PP
VV |  |  |  | "BET04d: Výztuž základové desky budova C " "Součet: 1,99 t" "BET04d"
TS
P | 8 | 274313611 |  | Základy z betonu prostého pasy betonu kamenem neprokládaného tř. C 16/20 | M3 | 4.013 | 2.301 | 0 |  |  | 0 | 0 | CS ÚRS 2025 01 | 0 | 3 |  |  | 0
PP
VV |  |  |  | "BET06: Betonové pasy " "Součet: 4,013 m3" "BET06"
TS
P | 9 | 274351121 |  | Bednění základů pasů rovné zřízení | M2 | 20.064 | 0.00269 | 0 |  |  | 0 | 0 | CS ÚRS 2025 01 | 0 | 3 |  |  | 0
PP
VV |  |  |  | "BET06a: Bednění pasů " "Součet: 20,064 m2" "BET06a"
TS
P | 10 | 274351122 |  | Bednění základů pasů rovné odstranění | M2 | 20.064 | 0 | 0 |  |  | 0 | 0 | CS ÚRS 2025 01 | 0 | 3 |  |  | 0
PP
VV |  |  |  | "BET06a: Bednění pasů " "Součet: 20,064 m2" "BET06a"
TS
P | 11 | 275313611 |  | Základy z betonu prostého patky a bloky z betonu kamenem neprokládaného tř. C 16/20 | M3 | 7.137 | 2.301 | 0 |  |  | 0 | 0 | CS ÚRS 2025 01 | 0 | 3 |  |  | 0
PP
VV |  |  |  | "BET05: Betonové patky " "Součet: 7,137 m3" "BET05"
TS
P | 12 | 275351121 |  | Bednění základů patek zřízení | M2 | 22.08 | 0.00264 | 0 |  |  | 0 | 0 | CS ÚRS 2025 01 | 0 | 3 |  |  | 0
PP
VV |  |  |  | "BET05a: Bednění patek " "Součet: 22,08 m2" "BET05a"
TS
P | 13 | 275351122 |  | Bednění základů patek odstranění | M2 | 22.08 | 0 | 0 |  |  | 0 | 0 | CS ÚRS 2025 01 | 0 | 3 |  |  | 0
PP
VV |  |  |  | "BET05a: Bednění patek " "Součet: 22,08 m2" "BET05a"
TS
P | 14 | 279113143 |  | Základové zdi z tvárnic ztraceného bednění včetně výplně z betonu bez zvláštních nároků na vliv prostředí třídy C 20/25, tloušťky zdiva přes 200 do 250 mm | M2 | 75.264 | 0.61208 | 0 |  |  | 0 | 0 | CS ÚRS 2025 01 | 0 | 3 |  |  | 0
PP
VV |  |  |  | "ZD02: Zdi ze ztraceného bednění " "Součet: 75,264 m2" "ZD02"
TS
P | 15 | 279232513 |  | Postupná podezdívka základového zdiva jakékoliv tloušťky, bez výkopu a zapažení na maltu cementovou cihlami betonovými | M3 | 6.692 | 2.3657 | 0 |  |  | 0 | 0 | CS ÚRS 2025 01 | 0 | 3 |  |  | 0
PP
VV |  |  |  | "ZD01: Podezdění stávajících stěn " "Součet: 6,692 m3" "ZD01"
TS
P | 16 | 279311134 |  | Postupné podbetonování základového zdiva jakékoliv tloušťky, bez výkopu, bez zapažení a bednění z betonu železového bez zvláštních nároků na prostředí tř. C 16/20 | M3 | 7.748 | 2.3457 | 0 |  |  | 0 | 0 | CS ÚRS 2025 01 | 0 | 3 |  |  | 0
PP
VV |  |  |  | "BET12: Podbetonování stávajících základů " "Součet: 7,748 m3" "BET12"
TS
P | 17 | 279322511 |  | Základové zdi z betonu železového (bez výztuže) se zvýšenými nároky na prostředí tř. C 25/30 | M3 | 1.253 | 2.5019 | 0 |  |  | 0 | 0 | CS ÚRS 2025 01 | 0 | 3 |  |  | 0
PP
VV |  |  |  | "BET02: Základové zdi z betonu C25/30 " "Součet: 1,253 m3" "BET02"
TS
P | 18 | 279351311 |  | Bednění základových zdí rovné jednostranné zřízení | M2 | 6.577 | 0.00346 | 0 |  |  | 0 | 0 | CS ÚRS 2025 01 | 0 | 3 |  |  | 0
PP
VV |  |  |  | "BET02a: Bednění základových zdí " "Součet: 6,577 m2" "BET02a"
TS
P | 19 | 279351411 |  | Bednění základového zdiva při podbetonování pro plochy rovinné zřízení | M2 | 17.18 | 0.0077 | 0 |  |  | 0 | 0 | CS ÚRS 2025 01 | 0 | 3 |  |  | 0
PP
VV |  |  |  | "BET12b: Bednění podkopávek " "Součet: 17,18 m2" "BET12b"
TS
P | 20 | 279351412 |  | Bednění základového zdiva při podbetonování pro plochy rovinné odstranění | M2 | 17.18 | 0 | 0 |  |  | 0 | 0 | CS ÚRS 2025 01 | 0 | 3 |  |  | 0
PP
VV |  |  |  | "BET12b: Bednění podkopávek " "Součet: 17,18 m2" "BET12b"
TS
P | 21 | 279361113 |  | Výztuž základového zdiva při podbetonování z oceli 10 505 (R) nebo BSt 500 | T | 0.775 | 1.0606 | 0 |  |  | 0 | 0 | CS ÚRS 2025 01 | 0 | 3 |  |  | 0
PP
VV |  |  |  | "BET12a: Výztuž podbetonávky " "Součet: 0,775 t" "BET12a"
TS
P | 22 | 279361821 |  | Výztuž základových zdí nosných svislých nebo odkloněných od svislice, rovinných nebo oblých, deskových nebo žebrových, včetně výztuže jejich žeber z betonářské oceli 10 505 (R) nebo BSt 500 | T | 1.374 | 1.0594 | 0 |  |  | 0 | 0 | CS ÚRS 2025 01 | 0 | 3 |  |  | 0
PP
VV |  |  |  | "ZD02a: Výztuž ztraceného bednění " "Součet: 1,374 t" "ZD02a"
TS
SD |  | 3 |  | Svislé a kompletní konstrukce | [6 empty] | 0 | 0
P | 34 | 13010726 |  | ocel profilová jakost S235JR (11 375) průřez I (IPN) 240 | T | 2.126 | 1 | 0 |  |  | 0 | 0 | CS ÚRS 2025 01 | 0 | 3 |  |  | 0
PP
VV |  |  |  | 2.126000 = 2,126 [A]
TS
P | 26 | 13010744 |  | ocel profilová jakost S235JR (11 375) průřez IPE 120 | T | 0.954 | 1 | 0 |  |  | 0 | 0 | CS ÚRS 2025 01 | 0 | 3 |  |  | 0
PP
VV |  |  |  | 0.954000 = 0,954 [A]
TS
P | 28 | 13010746 |  | ocel profilová jakost S235JR (11 375) průřez IPE 140 | T | 1.129 | 1 | 0 |  |  | 0 | 0 | CS ÚRS 2025 01 | 0 | 3 |  |  | 0
PP
VV |  |  |  | 1.129000 = 1,129 [A]
TS
P | 29 | 13010748 | 1 | ocel profilová jakost S235JR (11 375) průřez IPE 160 | T | 1.292 | 1 | 0 |  |  | 0 | 0 | CS ÚRS 2025 01 | 0 | 3 |  |  | 0
PP
VV |  |  |  | 1.292000 = 1,292 [A]
TS
P | 30 | 13010750 | 1 | ocel profilová jakost S235JR (11 375) průřez IPE 180 | T | 0.551 | 1 | 0 |  |  | 0 | 0 | CS ÚRS 2025 01 | 0 | 3 |  |  | 0
PP
VV |  |  |  | 0.551000 = 0,551 [A]
TS
P | 31 | 13010752 | 2 | ocel profilová jakost S235JR (11 375) průřez IPE 200 | T | 1.335 | 1 | 0 |  |  | 0 | 0 | CS ÚRS 2025 01 | 0 | 3 |  |  | 0
PP
VV |  |  |  | 1.335000 = 1,335 [A]
TS
P | 32 | 13010754 | 1 | ocel profilová jakost S235JR (11 375) průřez IPE 220 | T | 0.535 | 1 | 0 |  |  | 0 | 0 | CS ÚRS 2025 01 | 0 | 3 |  |  | 0
PP
VV |  |  |  | 0.535000 = 0,535 [A]
TS
P | 35 | 13010756 | 1 | ocel profilová jakost S235JR (11 375) průřez IPE 240 | T | 0.506 | 1 | 0 |  |  | 0 | 0 | CS ÚRS 2025 01 | 0 | 3 |  |  | 0
PP
VV |  |  |  | 0.506000 = 0,506 [A]
TS
P | 36 | 13010760 |  | ocel profilová jakost S235JR (11 375) průřez IPE 300 | T | 0.765 | 1 | 0 |  |  | 0 | 0 | CS ÚRS 2025 01 | 0 | 3 |  |  | 0
PP
VV |  |  |  | 0.765000 = 0,765 [A]
TS
P | 25 | 13010950 |  | ocel profilová jakost S235JR (11 375) průřez HEA 100 | T | 0.058 | 1 | 0 |  |  | 0 | 0 | CS ÚRS 2025 01 | 0 | 3 |  |  | 0
PP
VV |  |  |  | 0.058000 = 0,058 [A]
TS
P | 23 | 310236241 |  | Zazdívka otvorů ve zdivu nadzákladovém cihlami pálenými plochy přes 0,0225 m2 do 0,09 m2, ve zdi tl. do 300 mm | KUS | 30 | 0.04843 | 0 |  |  | 0 | 0 | CS ÚRS 2025 01 | 0 | 3 |  |  | 0
PP
VV |  |  |  | "POD01: Podbetonávka - kapsy " "Součet: 30,00 kus" "POD01"
TS
P | 24 | 317941121 |  | Osazování ocelových válcovaných nosníků na zdivu I nebo IE nebo U nebo UE nebo L do č. 12 nebo výšky do 120 mm | T | 0.982 | 0.01954 | 0 |  |  | 0 | 0 | CS ÚRS 2025 01 | 0 | 3 |  |  | 0
PP
VV |  |  |  | "OCEL01: Ocelový profil IPE 120 " "Součet: 0,926 t" "OCEL10: Ocelový profil HEA 100 " "Součet: 0,056 t" "OCEL01+OCEL10"
TS
P | 27 | 317941123 |  | Osazování ocelových válcovaných nosníků na zdivu I nebo IE nebo U nebo UE nebo L č. 14 až 22 nebo výšky do 220 mm | T | 4.7 | 0.01709 | 0 |  |  | 0 | 0 | CS ÚRS 2025 01 | 0 | 3 |  |  | 0
PP
VV |  |  |  | "OCEL02: Ocelový profil IPE 140 " "Součet: 1,096 t" "OCEL03: Ocelový profil IPE 160 " "Součet: 1,254 t" "OCEL04: Ocelový profil IPE 180 " "Součet: 0,535 t" "OCEL05: Ocelový profil IPE 200 " "Součet: 1,296 t" "OCEL06: Ocelový profil IPE 220 " "Součet: 0,519 t" "OCEL02+OCEL03+OCEL04+OCEL05+OCEL06"
TS
P | 33 | 317941125 |  | Osazování ocelových válcovaných nosníků na zdivu I nebo IE nebo U nebo UE nebo L č. 24 a výše nebo výšky přes 220 mm | T | 3.298 | 0.01221 | 0 |  |  | 0 | 0 | CS ÚRS 2025 01 | 0 | 3 |  |  | 0
PP
VV |  |  |  | "OCEL07: Ocelový profil IPE 240 " "Součet: 0,491 t" "OCEL08: Ocelový profil I 240 " "Součet: 2,064 t" "OCEL09: Ocelový profil IPE 300 " "Součet: 0,743 t" "OCEL07+OCEL08+OCEL09"
TS
P | 37 | 330321515 |  | Sloupy, pilíře, táhla, rámové stojky, vzpěry z betonu železového (bez výztuže) pohledového pro prostředí s mrazovými cykly tř. C 25/30 | M3 | 45.611 | 2.5019 | 0 |  |  | 0 | 0 | CS ÚRS 2025 01 | 0 | 3 |  |  | 0
PP
VV |  |  |  | "BET08: Železobeton stěn " "Součet: 45,611 m3" "BET08"
TS
P | 38 | 341322802 |  | Stěny z betonu železového dělících příček, stěn svislého nebo šikmého pláště pro prostředí s mrazovými cykly C 25/30 | M3 | 9.272 | 2.5036 | 0 |  |  | 0 | 0 | CS ÚRS 2025 01 | 0 | 3 |  |  | 0
PP
VV |  |  |  | "BET10: Železobeton atiky " "Součet: 9,272 m3" "BET10"
TS
P | 39 | 341351311 |  | Bednění stěn a příček nosných rovné jednostranné zřízení | M2 | 442.386 | 0.00346 | 0 |  |  | 0 | 0 | CS ÚRS 2025 01 | 0 | 3 |  |  | 0
PP
VV |  |  |  | "BET08a: Bednění stěn " "Součet: 442,386 m2" "BET08a"
TS
P | 40 | 341351312 |  | Bednění stěn a příček nosných rovné jednostranné odstranění | M2 | 442.386 | 0 | 0 |  |  | 0 | 0 | CS ÚRS 2025 01 | 0 | 3 |  |  | 0
PP
VV |  |  |  | "BET08a: Bednění stěn " "Součet: 442,386 m2" "BET08a"
TS
P | 41 | 341361821 |  | Výztuž stěn a příček nosných svislých nebo šikmých, rovných nebo oblých z betonářské oceli 10 505 (R) nebo BSt 500 | T | 3.751 | 1.0463 | 0 |  |  | 0 | 0 | CS ÚRS 2025 01 | 0 | 3 |  |  | 0
PP
VV |  |  |  | "BET08b: Výztuž stěn " "Součet: 3,751 t" "BET08b"
TS
P | 42 | 342351911 |  | Bednění stěn a příček výplňových a oddělovacích pevných Příplatek k cenám bednění za pohledový beton | M2 | 54.918 | 0.0026 | 0 |  |  | 0 | 0 | CS ÚRS 2025 01 | 0 | 3 |  |  | 0
PP
VV |  |  |  | "BET08c: Příplatek za pohledový beton " "Součet: 54,918 m2" "BET08c"
TS
P | 43 | 345351005 |  | Bednění atikových, poprsních, schodišťových, zábradelních zídek plnostěnných zřízení | M2 | 83.978 | 0.00142 | 0 |  |  | 0 | 0 | CS ÚRS 2025 01 | 0 | 3 |  |  | 0
PP
VV |  |  |  | "BET10a: Bednění atiky " "Součet: 83,978 m2" "BET10a"
TS
P | 44 | 345351006 |  | Bednění atikových, poprsních, schodišťových, zábradelních zídek plnostěnných odstranění | M2 | 83.978 | 0 | 0 |  |  | 0 | 0 | CS ÚRS 2025 01 | 0 | 3 |  |  | 0
PP
VV |  |  |  | "BET10a: Bednění atiky " "Součet: 83,978 m2" "BET10a"
TS
P | 45 | 345361821 |  | Výztuž atikových, poprsních, schodišťových, zábradelních zídek a madel z betonářské oceli 10 505 (R) nebo BSt 500 | T | 0.868 | 1.0509 | 0 |  |  | 0 | 0 | CS ÚRS 2025 01 | 0 | 3 |  |  | 0
PP
VV |  |  |  | "BET10b: Výztuž atiky " "Součet: 0,868 t" "BET10b"
TS
P | 46 | 346244381 |  | Plentování ocelových válcovaných nosníků jednostranné cihlami na maltu, výška stojiny do 200 mm | M2 | 93.113 | 0.17818 | 0 |  |  | 0 | 0 | CS ÚRS 2025 01 | 0 | 3 |  |  | 0
PP
VV |  |  |  | "OCEL00a: Plentování do výšky stojiny 200 mm " "Součet: 93,113 m2" "OCEL00a"
TS
P | 47 | 346244382 |  | Plentování ocelových válcovaných nosníků jednostranné cihlami na maltu, výška stojiny přes 200 do 300 mm | M2 | 38.301 | 0.1733 | 0 |  |  | 0 | 0 | CS ÚRS 2025 01 | 0 | 3 |  |  | 0
PP
VV |  |  |  | "OCEL00b: Plentování do výšky stojiny 300 mm " "Součet: 38,301 m2" "OCEL00b"
TS
P | 48 | 346481111 |  | Zaplentování rýh, potrubí, válcovaných nosníků, výklenků nebo nik jakéhokoliv tvaru, na maltu ve stěnách nebo před stěnami rabicovým pletivem | M2 | 138.979 | 0.00785 | 0 |  |  | 0 | 0 | CS ÚRS 2025 01 | 0 | 3 |  |  | 0
PP
VV |  |  |  | "OCEL00c: Zaplentování ocelových prvků " "Součet: 138,979 m2" "OCEL00c"
TS
SD |  | 4 |  | Vodorovné konstrukce | [6 empty] | 0 | 0
P | 64 | 13010742 | 3 | ocel profilová jakost S235JR (11 375) průřez IPE 100 | T | 0.28 | 1 | 0 |  |  | 0 | 0 | CS ÚRS 2025 01 | 0 | 3 |  |  | 0
PP
VV |  |  |  | 0.280000 = 0,280 [A]
TS
P | 65 | 13010744 | 1 | ocel profilová jakost S235JR (11 375) průřez IPE 120 | T | 0.026 | 1 | 0 |  |  | 0 | 0 | CS ÚRS 2025 01 | 0 | 3 |  |  | 0
PP
VV |  |  |  | 0.026000 = 0,026 [A]
TS
P | 67 | 13010750 |  | ocel profilová jakost S235JR (11 375) průřez IPE 180 | T | 4.236 | 1 | 0 |  |  | 0 | 0 | CS ÚRS 2025 01 | 0 | 3 |  |  | 0
PP
VV |  |  |  | 4.236000 = 4,236 [A]
TS
P | 68 | 13010752 | 1 | ocel profilová jakost S235JR (11 375) průřez IPE 200 | T | 1.209 | 1 | 0 |  |  | 0 | 0 | CS ÚRS 2025 01 | 0 | 3 |  |  | 0
PP
VV |  |  |  | 1.209000 = 1,209 [A]
TS
P | 69 | 13010754 |  | ocel profilová jakost S235JR (11 375) průřez IPE 220 | T | 2.966 | 1 | 0 |  |  | 0 | 0 | CS ÚRS 2025 01 | 0 | 3 |  |  | 0
PP
VV |  |  |  | 2.966000 = 2,966 [A]
TS
P | 73 | 13010756 |  | ocel profilová jakost S235JR (11 375) průřez IPE 240 | T | 0.721 | 1 | 0 |  |  | 0 | 0 | CS ÚRS 2025 01 | 0 | 3 |  |  | 0
PP
VV |  |  |  | 0.721000 = 0,721 [A]
TS
P | 74 | 13010758 |  | ocel profilová jakost S235JR (11 375) průřez IPE 270 | T | 2.521 | 1 | 0 |  |  | 0 | 0 | CS ÚRS 2025 01 | 0 | 3 |  |  | 0
PP
VV |  |  |  | 2.521000 = 2,521 [A]
TS
P | 70 | 13010936 |  | ocel profilová jakost S235JR (11 375) průřez UPE 180 | T | 0.065 | 1 | 0 |  |  | 0 | 0 | CS ÚRS 2025 01 | 0 | 3 |  |  | 0
PP
VV |  |  |  | 0.065000 = 0,065 [A]
TS
P | 71 | 13010938 | 1 | ocel profilová jakost S235JR (11 375) průřez UPE 200 | T | 0.409 | 1 | 0 |  |  | 0 | 0 | CS ÚRS 2025 01 | 0 | 3 |  |  | 0
PP
VV |  |  |  | 0.409000 = 0,409 [A]
TS
P | 75 | 13011028 |  | ocel profilová jakost S235JR (11 375) průřez UPE 270 | T | 0.551 | 1 | 0 |  |  | 0 | 0 | CS ÚRS 2025 01 | 0 | 3 |  |  | 0
PP
VV |  |  |  | 0.551000 = 0,551 [A]
TS
P | 49 | 411321515 |  | Stropy z betonu železového (bez výztuže) stropů deskových, plochých střech, desek balkonových, desek hřibových stropů včetně hlavic hřibových sloupů tř. C 20/25 | M3 | 51.221 | 2.502 | 0 |  |  | 0 | 0 | CS ÚRS 2025 01 | 0 | 3 |  |  | 0
PP
VV |  |  |  | "BET07: Nabetonávka na trapézovém plechu " "Součet: 51,221 m2" "BET07"
TS
P | 50 | 411321802 |  | Stropy z betonu železového ventilátorových chladicích věží včetně sacího hrdla (nosníku difuzoru) pro prostředí s mrazovými cykly C 25/30 | M3 | 37.38 | 2.5027 | 0 |  |  | 0 | 0 | CS ÚRS 2025 01 | 0 | 3 |  |  | 0
PP
VV |  |  |  | "BET09: Železobeton stropů " "Součet: 36,89 m3" "BET11: Železobeton průvlak " "Součet: 0,49 m3" "BET09+BET11"
TS
P | 51 | 411351011 |  | Bednění stropních konstrukcí - bez podpěrné konstrukce desek tloušťky stropní desky přes 5 do 25 cm zřízení | M2 | 185.827 | 0.00533 | 0 |  |  | 0 | 0 | CS ÚRS 2025 01 | 0 | 3 |  |  | 0
PP
VV |  |  |  | "BET04c: Bednění stropů kolektoru " "Součet: 14,70 m2" "BET09a: Bednění stropů " "Součet: 171,127 m2" "BET04c+BET09a"
TS
P | 52 | 411351012 |  | Bednění stropních konstrukcí - bez podpěrné konstrukce desek tloušťky stropní desky přes 5 do 25 cm odstranění | M2 | 185.827 | 0 | 0 |  |  | 0 | 0 | CS ÚRS 2025 01 | 0 | 3 |  |  | 0
PP
VV |  |  |  | "BET04c: Bednění stropů kolektoru " "Součet: 14,70 m2" "BET09a: Bednění stropů " "Součet: 171,127 m2" "BET04c+BET09a"
TS
P | 53 | 411354311 |  | Podpěrná konstrukce stropů - desek, kleneb a skořepin výška podepření do 4 m tloušťka stropu přes 5 do 15 cm zřízení | M2 | 14.7 | 0.00081 | 0 |  |  | 0 | 0 | CS ÚRS 2025 01 | 0 | 3 |  |  | 0
PP
VV |  |  |  | "BET04c: Bednění stropů kolektoru " "Součet: 14,70 m2" "BET04c"
TS
P | 54 | 411354312 |  | Podpěrná konstrukce stropů - desek, kleneb a skořepin výška podepření do 4 m tloušťka stropu přes 5 do 15 cm odstranění | M2 | 14.7 | 0 | 0 |  |  | 0 | 0 | CS ÚRS 2025 01 | 0 | 3 |  |  | 0
PP
VV |  |  |  | "BET04c: Bednění stropů kolektoru " "Součet: 14,70 m2" "BET04c"
TS
P | 55 | 411354333 |  | Podpěrná konstrukce stropů - desek, kleneb a skořepin výška podepření přes 4 do 6 m tloušťka stropu přes 15 do 25 cm zřízení | M2 | 171.127 | 0.00092 | 0 |  |  | 0 | 0 | CS ÚRS 2025 01 | 0 | 3 |  |  | 0
PP
VV |  |  |  | "BET09a: Bednění stropů " "Součet: 171,127 m2" "BET09a"
TS
P | 56 | 411354334 |  | Podpěrná konstrukce stropů - desek, kleneb a skořepin výška podepření přes 4 do 6 m tloušťka stropu přes 15 do 25 cm odstranění | M2 | 171.127 | 0 | 0 |  |  | 0 | 0 | CS ÚRS 2025 01 | 0 | 3 |  |  | 0
PP
VV |  |  |  | "BET09a: Bednění stropů " "Součet: 171,127 m2" "BET09a"
TS
P | 57 | 411361821 |  | Výztuž stropů prostě uložených, vetknutých, spojitých, deskových, trámových (žebrových, kazetových), s keramickými a jinými vložkami, konsolových nebo balkonových, hřibových včetně hlavic hřibových sl | T | 8.477 | 1.0555 | 0 |  |  | 0 | 0 | CS ÚRS 2025 01 | 0 | 3 |  |  | 0
PP
VV |  |  |  | "BET07d: Výztuž nabetonávky " "Součet: 4,924 t" "BET09b: Výztuž stropů " "Součet: 3,553 t" "BET07d+BET09b"
TS
P | 58 | 413351111 |  | Bednění nosníků a průvlaků - bez podpěrné konstrukce výška nosníku po spodní líc stropní desky do 100 cm zřízení | M2 | 5.4 | 0.00663 | 0 |  |  | 0 | 0 | CS ÚRS 2025 01 | 0 | 3 |  |  | 0
PP
VV |  |  |  | "BET11a: Bednění průvlaku " "Součet: 5,40 m2" "BET11a"
TS
P | 59 | 413351112 |  | Bednění nosníků a průvlaků - bez podpěrné konstrukce výška nosníku po spodní líc stropní desky do 100 cm odstranění | M2 | 5.4 | 0 | 0 |  |  | 0 | 0 | CS ÚRS 2025 01 | 0 | 3 |  |  | 0
PP
VV |  |  |  | "BET11a: Bednění průvlaku " "Součet: 5,40 m2" "BET11a"
TS
P | 60 | 413351191 |  | Bednění nosníků a průvlaků - bez podpěrné konstrukce Příplatek k cenám za pohledový beton | M2 | 5.4 | 0.0034 | 0 |  |  | 0 | 0 | CS ÚRS 2025 01 | 0 | 3 |  |  | 0
PP
VV |  |  |  | "BET11a: Bednění průvlaku " "Součet: 5,40 m2" "BET11a"
TS
P | 61 | 413352111 |  | Podpěrná konstrukce nosníků a průvlaků výšky podepření do 4 m výšky nosníku (po spodní hranu stropní desky) do 100 cm zřízení | M2 | 2.354 | 0.0015 | 0 |  |  | 0 | 0 | CS ÚRS 2025 01 | 0 | 3 |  |  | 0
PP
VV |  |  |  | "BET03c: Stojkování " "Součet: 1,84 m2" "BET11b: Stojkování průvlaků " "Součet: 0,514 m2" "BET11b+BET03c"
TS
P | 62 | 413352112 |  | Podpěrná konstrukce nosníků a průvlaků výšky podepření do 4 m výšky nosníku (po spodní hranu stropní desky) do 100 cm odstranění | M2 | 2.354 | 0 | 0 |  |  | 0 | 0 | CS ÚRS 2025 01 | 0 | 3 |  |  | 0
PP
VV |  |  |  | "BET03c: Stojkování " "Součet: 1,84 m2" "BET11b: Stojkování průvlaků " "Součet: 0,514 m2" "BET11b+BET03c"
TS
P | 63 | 413941121 |  | Osazování ocelových válcovaných nosníků ve stropech I nebo IE nebo U nebo UE nebo L do č.12 nebo výšky do 120 mm | T | 0.297 | 0.01954 | 0 |  |  | 0 | 0 | CS ÚRS 2025 01 | 0 | 3 |  |  | 0
PP
VV |  |  |  | "SK01: Ocel do stropní konstrukce IPE 100 " "Součet: 0,272 t" "SK02: Ocel do stropní konstrukce IPE 120 " "Součet: 0,025 t" "SK01+SK02"
TS
P | 66 | 413941123 |  | Osazování ocelových válcovaných nosníků ve stropech I nebo IE nebo U nebo UE nebo L č. 14 až 22 nebo výšky přes 120 do 220 mm | T | 8.627 | 0.01709 | 0 |  |  | 0 | 0 | CS ÚRS 2025 01 | 0 | 3 |  |  | 0
PP
VV |  |  |  | "SK03: Ocel do stropní konstrukce IPE 180 " "Součet: 4,113 t" "SK04: Ocel do stropní konstrukce IPE 200 " "Součet: 1,174 t" "SK05: Ocel do stropní konstrukce IPE 220 " "Součet: 2,88 t" "SK08: Ocel do stropní konstrukce UPE 180 " "Součet: 0,063 t" "SK09: Ocel do stropní konstrukce UPE 220 " "Součet: 0,397 t" "SK03+SK04+SK05+SK08+SK09"
TS
P | 72 | 413941125 |  | Osazování ocelových válcovaných nosníků ve stropech I nebo IE nebo U nebo UE nebo L č. 24 a výše nebo výšky přes 220 mm | T | 3.683 | 0.01221 | 0 |  |  | 0 | 0 | CS ÚRS 2025 01 | 0 | 3 |  |  | 0
PP
VV |  |  |  | "SK06: Ocel do stropní konstrukce IPE 240 " "Součet: 0,70 t" "SK07: Ocel do stropní konstrukce IPE 270 " "Součet: 2,448 t" "SK10: Ocel do stropní konstrukce UPE 270 " "Součet: 0,535 t" "SK06+SK07+SK10"
TS
P | 76 | 417321414 |  | Ztužující pásy a věnce z betonu železového (bez výztuže) tř. C 20/25 | M3 | 3.059 | 2.502 | 0 |  |  | 0 | 0 | CS ÚRS 2025 01 | 0 | 3 |  |  | 0
PP
VV |  |  |  | "BET03: Ztužující věnec " "Součet: 3,059 m3" "BET03"
TS
P | 77 | 417351115 |  | Bednění bočnic ztužujících pásů a věnců včetně vzpěr zřízení | M2 | 40.132 | 0.01117 | 0 |  |  | 0 | 0 | CS ÚRS 2025 01 | 0 | 3 |  |  | 0
PP
VV |  |  |  | "BET03a: Bednění ztužujícího věnce " "Součet: 28,124 m2" "BET03a+BEt09c"
TS
P | 78 | 417351116 |  | Bednění bočnic ztužujících pásů a věnců včetně vzpěr odstranění | M2 | 12.008 | 0 | 0 |  |  | 0 | 0 | CS ÚRS 2025 01 | 0 | 3 |  |  | 0
PP
VV |  |  |  | "BET09c: Bednění bočních stran stropu " "Součet: 12,008 m2" "BET09c"
TS
P | 79 | 417361821 |  | Výztuž ztužujících pásů a věnců z betonářské oceli 10 505 (R) nebo BSt 500 | T | 0.237 | 1.0529 | 0 |  |  | 0 | 0 | CS ÚRS 2025 01 | 0 | 3 |  |  | 0
PP
VV |  |  |  | "BET03b: Výztuž ztužujících věnců " "Součet: 0,237 t" "BET03b"
TS
SD |  | 762 |  | Konstrukce tesařské | [6 empty] | 0 | 0
P | 113 | 60512125 |  | hranol stavební řezivo průřezu do 120cm2 do dl 6m | M3 | 0.283 | 0.55 | 0 |  |  | 0 | 0 | CS ÚRS 2025 01 | 0 | 3 |  |  | 0
PP
VV |  |  |  | 0.283000 = 0,283 [A]
TS
P | 120 | 60512126 |  | hranol stavební řezivo průřezu do 120cm2 dl 6-8m | M3 | 1.633 | 0.55 | 0 |  |  | 0 | 0 | CS ÚRS 2025 01 | 0 | 3 |  |  | 0
PP
VV |  |  |  | 1.633000 = 1,633 [A]
TS
P | 111 | 60512135 |  | hranol stavební řezivo průřezu do 288cm2 do dl 6m | M3 | 1.618 | 0.55 | 0 |  |  | 0 | 0 | CS ÚRS 2025 01 | 0 | 3 |  |  | 0
PP
VV |  |  |  | 1.618000 = 1,618 [A]
TS
P | 115 | 60512135 | 1 | hranol stavební řezivo průřezu do 288cm2 do dl 6m | M3 | 0.149 | 0.55 | 0 |  |  | 0 | 0 | CS ÚRS 2025 01 | 0 | 3 |  |  | 0
PP
VV |  |  |  | 0.149000 = 0,149 [A]
TS
P | 116 | 60512136 |  | hranol stavební řezivo průřezu do 288cm2 dl 6-8m | M3 | 2.319 | 0.55 | 0 |  |  | 0 | 0 | CS ÚRS 2025 01 | 0 | 3 |  |  | 0
PP
VV |  |  |  | 2.319000 = 2,319 [A]
TS
P | 118 | 60512140 |  | hranol stavební řezivo průřezu do 450cm2 do dl 6m | M3 | 0.048 | 0.55 | 0 |  |  | 0 | 0 | CS ÚRS 2025 01 | 0 | 3 |  |  | 0
PP
VV |  |  |  | 0.048000 = 0,048 [A]
TS
P | 100 | 762082420 |  | Profilování zhlaví trámů a ozdobných konců vnější půloblouk se zářezy, plochy do 160 cm2 | KUS | 15 | 0 | 0 |  |  | 0 | 0 | CS ÚRS 2025 01 | 0 | 3 |  |  | 0
PP
VV |  |  |  | "DP02b: Zdobné zhlaví krokví " "Součet: 14,00 kus" "DP04b: Zdobné zhlaví " "Součet: 1,00 kus" "DP02b+DP04b"
TS
P | 101 | 762083121 |  | Impregnace řeziva máčením proti dřevokaznému hmyzu, houbám a plísním, třída ohrožení 1 a 2 (dřevo v interiéru) | M3 | 1.512 | 0.00108 | 0 |  |  | 0 | 0 | CS ÚRS 2025 01 | 0 | 3 |  |  | 0
PP
VV |  |  |  | "DP06a: Zesílení stropních trámu - objem " "Součet: 1,512 m3" "DP06a"
TS
P | 102 | 762083122 |  | Impregnace řeziva máčením proti dřevokaznému hmyzu, houbám a plísním, třída ohrožení 3 a 4 (dřevo v exteriéru) | M3 | 4.089 | 0.00189 | 0 |  |  | 0 | 0 | CS ÚRS 2025 01 | 0 | 3 |  |  | 0
PP
VV |  |  |  | "DP01a: Sloupky 50x120 mm - objem " "Součet: 0,262 m3" "DP02a: Krokev 140x180 mm - objem " "Součet: 2,147 m3" "DP03a: Vaznice 160x200 - objem " "Součet: 0,044 m3" "DP04a: Krokev 140x180 mm - objem " "Součet: 0,138 m3" "DP05a: Pozednice, vzpěry - objemy " "Součet: 1,498 m3" "DP01a+DP02a+DP03a+DP04a+DP05a"
TS
P | 103 | 762085103 |  | Montáž ocelových spojovacích prostředků (materiál ve specifikaci) kotevních želez příložek, patek, táhel | KUS | 90 | 0.00267 | 0 |  |  | 0 | 0 | CS ÚRS 2025 01 | 0 | 3 |  |  | 0
PP
VV |  |  |  | 90.000000 = 90,000 [A]
TS
P | 105 | 762085112 |  | Montáž ocelových spojovacích prostředků (materiál ve specifikaci) svorníků nebo šroubů délky přes 150 do 300 mm | KUS | 590 | 0 | 0 |  |  | 0 | 0 | CS ÚRS 2025 01 | 0 | 3 |  |  | 0
PP
VV |  |  |  | 590.000000 = 590,000 [A]
TS
P | 108 | 762086111 |  | Montáž kovových doplňkových konstrukcí (materiál ve specifikaci) hmotnosti prvku do 5 kg | KG | 5 | 0 | 0 |  |  | 0 | 0 | CS ÚRS 2025 01 | 0 | 3 |  |  | 0
PP
VV |  |  |  | 5.000000 = 5,000 [A]
TS
P | 110 | 762332143 |  | Montáž vázaných konstrukcí krovů střech pultových, sedlových, valbových, stanových čtvercového nebo obdélníkového půdorysu z řeziva hraněného pomocí tesařských spojů s vyztužením ocelovými spojkami (s | M | 57.49 | 0 | 0 |  |  | 0 | 0 | CS ÚRS 2025 01 | 0 | 3 |  |  | 0
PP
VV |  |  |  | "DP05: Pozednice, vzpěry " "Součet: 57,49 m" "DP05"
TS
P | 112 | 762332521 |  | Montáž vázaných konstrukcí krovů střech pultových, sedlových, valbových, stanových čtvercového nebo obdélníkového půdorysu z řeziva hoblovaného pomocí ocelových spojek (spojky ve specifikaci) průřezov | M | 43.74 | 0 | 0 |  |  | 0 | 0 | CS ÚRS 2025 01 | 0 | 3 |  |  | 0
PP
VV |  |  |  | "DP01: Sloupky 50x120 mm " "Součet: 43,74 m" "DP01"
TS
P | 114 | 762332523 |  | Montáž vázaných konstrukcí krovů střech pultových, sedlových, valbových, stanových čtvercového nebo obdélníkového půdorysu z řeziva hoblovaného pomocí ocelových spojek (spojky ve specifikaci) průřezov | M | 90.675 | 0 | 0 |  |  | 0 | 0 | CS ÚRS 2025 01 | 0 | 3 |  |  | 0
PP
VV |  |  |  | "DP02: Krokev 140x180 mm " "Součet: 85,19 m" "DP04: Krokev 140x180 mm " "Součet: 5,485 m" "DP02+DP04"
TS
P | 117 | 762332524 |  | Montáž vázaných konstrukcí krovů střech pultových, sedlových, valbových, stanových čtvercového nebo obdélníkového půdorysu z řeziva hoblovaného pomocí ocelových spojek (spojky ve specifikaci) průřezov | M | 1.37 | 0 | 0 |  |  | 0 | 0 | CS ÚRS 2025 01 | 0 | 3 |  |  | 0
PP
VV |  |  |  | "DP03: Vaznice 160x200 mm " "Součet: 1,37 m" "DP03"
TS
P | 119 | 762823112 |  | Montáž stropních trámů z hraněného řeziva mezi nosnou konstrukci, průřezové plochy přes 75 do 120 cm2 | M | 135 | 0 | 0 |  |  | 0 | 0 | CS ÚRS 2025 01 | 0 | 3 |  |  | 0
PP
VV |  |  |  | "DP06: Příložky u trámů " "Součet: 135,00 m" "DP06"
TS
P | 121 | 762895000 |  | Spojovací prostředky záklopu stropů, stropnic, podbíjení hřebíky, svorníky | M3 | 1.512 | 0.00272 | 0 |  |  | 0 | 0 | CS ÚRS 2025 01 | 0 | 3 |  |  | 0
PP
VV |  |  |  | "DP06a: Zesílení stropních trámu - objem " "Součet: 1,512 m3" "DP06a"
TS
P | 122 | 998762103 |  | Přesun hmot pro konstrukce tesařské stanovený z hmotnosti přesunovaného materiálu vodorovná dopravní vzdálenost do 50 m základní v objektech výšky přes 12 do 24 m | T | 4.307 | 0 | 0 |  |  | 0 | 0 | CS ÚRS 2025 01 | 0 | 3 |  |  | 0
PP
VV |  |  |  | 4.307000 = 4,307 [A]
TS
P | 104 | R02.05 |  | příložky, patky | KUS | 90 | 0.0014 | 0 |  |  | 0 | 0 | R-položka | 0 | 3 |  |  | 0
PP
VV |  |  |  | 90.000000 = 90,000 [A]
TS
P | 106 | R02.06 |  | svorníky M12 8.8 | KUS | 560 | 0.00102 | 0 |  |  | 0 | 0 | R-položka | 0 | 3 |  |  | 0
PP
VV |  |  |  | 560.000000 = 560,000 [A]
TS
P | 107 | R02.07 |  | kruhové hmoždinky pro spoj trámů na střich | KUS | 30 | 0.00078 | 0 |  |  | 0 | 0 | R-položka | 0 | 3 |  |  | 0
PP
VV |  |  |  | 30.000000 = 30,000 [A]
TS
P | 109 | R02.08 |  | děrovaná spojovací deska | KG | 5 | 0.001 | 0 |  |  | 0 | 0 | R-položka | 0 | 3 |  |  | 0
PP
VV |  |  |  | 5.000000 = 5,000 [A]
TS
SD |  | 767 |  | Konstrukce zámečnické | [6 empty] | 0 | 0
P | 149 | 13010432 |  | úhelník ocelový rovnostranný jakost S235JR (11 375) 80x80x6mm | T | 0.367 | 1 | 0 |  |  | 0 | 0 | CS ÚRS 2025 01 | 0 | 3 |  |  | 0
PP
VV |  |  |  | 0.367000 = 0,367 [A]
TS |  |  |  | vč. kotvícího a spojovacího materiálu vč. kotvícího a spojovacího materiálu vč. kotvícího a spojovacího materiálu
P | 150 | 13010444 |  | úhelník ocelový rovnostranný jakost S235JR (11 375) 120x120x10mm | T | 0.19 | 1 | 0 |  |  | 0 | 0 | CS ÚRS 2025 01 | 0 | 3 |  |  | 0
PP
VV |  |  |  | 0.190000 = 0,190 [A]
TS |  |  |  | vč. kotvícího a spojovacího materiálu vč. kotvícího a spojovacího materiálu vč. kotvícího a spojovacího materiálu
P | 135 | 13010444 | 1 | úhelník ocelový rovnostranný jakost S235JR (11 375) 120x120x10mm | T | 0.015 | 1 | 0 |  |  | 0 | 0 | CS ÚRS 2025 01 | 0 | 3 |  |  | 0
PP
VV |  |  |  | "OK03d: L 120/10 " "Součet: 0,015 t" "OK03d"
TS |  |  |  | vč. kotvícího a spojovacího materiálu vč. kotvícího a spojovacího materiálu vč. kotvícího a spojovacího materiálu
P | 134 | 13010742 |  | ocel profilová jakost S235JR (11 375) průřez IPE 100 | T | 0.016 | 1 | 0 |  |  | 0 | 0 | CS ÚRS 2025 01 | 0 | 3 |  |  | 0
PP
VV |  |  |  | 0.016000 = 0,016 [A]
TS |  |  |  | vč. kotvícího a spojovacího materiálu vč. kotvícího a spojovacího materiálu vč. kotvícího a spojovacího materiálu
P | 138 | 13010742 | 1 | ocel profilová jakost S235JR (11 375) průřez IPE 100 | T | 1.005 | 1 | 0 |  |  | 0 | 0 | CS ÚRS 2025 01 | 0 | 3 |  |  | 0
PP
VV |  |  |  | 1.005000 = 1,005 [A]
TS |  |  |  | vč. kotvícího a spojovacího materiálu vč. kotvícího a spojovacího materiálu vč. kotvícího a spojovacího materiálu
P | 147 | 13010742 | 2 | ocel profilová jakost S235JR (11 375) průřez IPE 100 | T | 0.224 | 1 | 0 |  |  | 0 | 0 | CS ÚRS 2025 01 | 0 | 3 |  |  | 0
PP
VV |  |  |  | 0.224000 = 0,224 [A]
TS |  |  |  | vč. kotvícího a spojovacího materiálu vč. kotvícího a spojovacího materiálu vč. kotvícího a spojovacího materiálu
P | 153 | 13010746 | 1 | ocel profilová jakost S235JR (11 375) průřez IPE 140 | T | 0.975 | 1 | 0 |  |  | 0 | 0 | CS ÚRS 2025 01 | 0 | 3 |  |  | 0
PP
VV |  |  |  | 0.975000 = 0,975 [A]
TS |  |  |  | vč. kotvícího a spojovacího materiálu vč. kotvícího a spojovacího materiálu vč. kotvícího a spojovacího materiálu
P | 148 | 13010748 |  | ocel profilová jakost S235JR (11 375) průřez IPE 160 | T | 0.599 | 1 | 0 |  |  | 0 | 0 | CS ÚRS 2025 01 | 0 | 3 |  |  | 0
PP
VV |  |  |  | 0.599000 = 0,599 [A]
TS |  |  |  | vč. kotvícího a spojovacího materiálu vč. kotvícího a spojovacího materiálu vč. kotvícího a spojovacího materiálu
P | 143 | 13010752 |  | ocel profilová jakost S235JR (11 375) průřez IPE 200 | T | 0.18 | 1 | 0 |  |  | 0 | 0 | CS ÚRS 2025 01 | 0 | 3 |  |  | 0
PP
VV |  |  |  | 0.180000 = 0,180 [A]
TS |  |  |  | vč. kotvícího a spojovacího materiálu vč. kotvícího a spojovacího materiálu vč. kotvícího a spojovacího materiálu
P | 156 | 13010754 | 2 | ocel profilová jakost S235JR (11 375) průřez IPE 220 | T | 0.258 | 1 | 0 |  |  | 0 | 0 | CS ÚRS 2025 01 | 0 | 3 |  |  | 0
PP
VV |  |  |  | 0.258000 = 0,258 [A]
TS |  |  |  | vč. kotvícího a spojovacího materiálu vč. kotvícího a spojovacího materiálu vč. kotvícího a spojovacího materiálu
P | 139 | 13010938 |  | ocel profilová jakost S235JR (11 375) průřez UPE 200 | T | 0.226 | 1 | 0 |  |  | 0 | 0 | CS ÚRS 2025 01 | 0 | 3 |  |  | 0
PP
VV |  |  |  | 0.226000 = 0,226 [A]
TS |  |  |  | vč. kotvícího a spojovacího materiálu vč. kotvícího a spojovacího materiálu vč. kotvícího a spojovacího materiálu
P | 137 | 13010950 | 1 | ocel profilová jakost S235JR (11 375) průřez HEA 100 | T | 0.172 | 1 | 0 |  |  | 0 | 0 | CS ÚRS 2025 01 | 0 | 3 |  |  | 0
PP
VV |  |  |  | 0.172000 = 0,172 [A]
TS |  |  |  | vč. kotvícího a spojovacího materiálu vč. kotvícího a spojovacího materiálu vč. kotvícího a spojovacího materiálu
P | 160 | 13010952 |  | ocel profilová jakost S235JR (11 375) průřez HEA 120 | T | 0.619 | 1 | 0 |  |  | 0 | 0 | CS ÚRS 2025 01 | 0 | 3 |  |  | 0
PP
VV |  |  |  | 0.619000 = 0,619 [A]
TS |  |  |  | vč. kotvícího a spojovacího materiálu vč. kotvícího a spojovacího materiálu vč. kotvícího a spojovacího materiálu
P | 159 | 13010956 |  | ocel profilová jakost S235JR (11 375) průřez HEA 160 | T | 0.117 | 1 | 0 |  |  | 0 | 0 | CS ÚRS 2025 01 | 0 | 3 |  |  | 0
PP
VV |  |  |  | 0.117000 = 0,117 [A]
TS |  |  |  | vč. kotvícího a spojovacího materiálu vč. kotvícího a spojovacího materiálu vč. kotvícího a spojovacího materiálu
P | 154 | 13010956 | 1 | ocel profilová jakost S235JR (11 375) průřez HEA 160 | T | 0.276 | 1 | 0 |  |  | 0 | 0 | CS ÚRS 2025 01 | 0 | 3 |  |  | 0
PP
VV |  |  |  | 0.276000 = 0,276 [A]
TS |  |  |  | vč. kotvícího a spojovacího materiálu vč. kotvícího a spojovacího materiálu vč. kotvícího a spojovacího materiálu
P | 157 | 13010960 |  | ocel profilová jakost S235JR (11 375) průřez HEA 200 | T | 0.418 | 1 | 0 |  |  | 0 | 0 | CS ÚRS 2025 01 | 0 | 3 |  |  | 0
PP
VV |  |  |  | 0.418000 = 0,418 [A]
TS |  |  |  | vč. kotvícího a spojovacího materiálu vč. kotvícího a spojovacího materiálu vč. kotvícího a spojovacího materiálu
P | 144 | 13010982 |  | ocel profilová jakost S235JR (11 375) průřez HEB 220 | T | 0.24 | 1 | 0 |  |  | 0 | 0 | CS ÚRS 2025 01 | 0 | 3 |  |  | 0
PP
VV |  |  |  | 0.240000 = 0,240 [A]
TS |  |  |  | vč. kotvícího a spojovacího materiálu vč. kotvícího a spojovacího materiálu vč. kotvícího a spojovacího materiálu
P | 152 | 13611218 |  | plech ocelový hladký jakost S235JR tl 5mm tabule | T | 0.534 | 1 | 0 |  |  | 0 | 0 | CS ÚRS 2025 01 | 0 | 3 |  |  | 0
PP
VV |  |  |  | 0.534000 = 0,534 [A]
TS |  |  |  | vč. kotvícího a spojovacího materiálu vč. kotvícího a spojovacího materiálu vč. kotvícího a spojovacího materiálu
P | 141 | 13611228 |  | plech ocelový hladký jakost S235JR tl 10mm tabule | T | 0.143 | 1 | 0 |  |  | 0 | 0 | CS ÚRS 2025 01 | 0 | 3 |  |  | 0
PP
VV |  |  |  | 0.143000 = 0,143 [A]
TS |  |  |  | vč. kotvícího a spojovacího materiálu vč. kotvícího a spojovacího materiálu vč. kotvícího a spojovacího materiálu
P | 130 | 13611228 | 1 | plech ocelový hladký jakost S235JR tl 10mm tabule | T | 0.034 | 1 | 0 |  |  | 0 | 0 | CS ÚRS 2025 01 | 0 | 3 |  |  | 0
PP
VV |  |  |  | 0.034000 = 0,034 [A]
TS |  |  |  | vč. kotvícího a spojovacího materiálu vč. kotvícího a spojovacího materiálu vč. kotvícího a spojovacího materiálu
P | 129 | 14550138 |  | profil ocelový svařovaný jakost S235 průřez obdelníkový 50x30x3mm | T | 0.011 | 1 | 0 |  |  | 0 | 0 | CS ÚRS 2025 01 | 0 | 3 |  |  | 0
PP
VV |  |  |  | "OK02b: Jekl 50x30x3 mm " "Součet: 0,011 t" "OK02b"
TS |  |  |  | vč. kotvícího a spojovacího materiálu vč. kotvícího a spojovacího materiálu vč. kotvícího a spojovacího materiálu
P | 133 | 14550228 |  | profil ocelový svařovaný jakost S235 průřez čtvercový 30x30x3mm | T | 0.012 | 1 | 0 |  |  | 0 | 0 | CS ÚRS 2025 01 | 0 | 3 |  |  | 0
PP
VV |  |  |  | "OK03b: Jekl 30x30x3 mm " "Součet: 0,012 t" "OK03b"
TS |  |  |  | vč. kotvícího a spojovacího materiálu vč. kotvícího a spojovacího materiálu vč. kotvícího a spojovacího materiálu
P | 126 | 14550228 | 1 | profil ocelový svařovaný jakost S235 průřez čtvercový 30x30x3mm | T | 0.001 | 1 | 0 |  |  | 0 | 0 | CS ÚRS 2025 01 | 0 | 3 |  |  | 0
PP
VV |  |  |  | "OK01a: Jakl 30x30x3 " "Součet: 0,001 t" "OK01a"
TS |  |  |  | vč. kotvícího a spojovacího materiálu vč. kotvícího a spojovacího materiálu vč. kotvícího a spojovacího materiálu
P | 128 | 14550228 | 2 | profil ocelový svařovaný jakost S235 průřez čtvercový 30x30x3mm | T | 0.01 | 1 | 0 |  |  | 0 | 0 | CS ÚRS 2025 01 | 0 | 3 |  |  | 0
PP
VV |  |  |  | "OK02a: Jakl 30x30x3 " "Součet: 0,01 t" "OK02a"
TS |  |  |  | vč. kotvícího a spojovacího materiálu vč. kotvícího a spojovacího materiálu vč. kotvícího a spojovacího materiálu
P | 132 | 14550301 |  | profil ocelový svařovaný jakost S235 průřez čtvercový 100x100x5mm | T | 0.04 | 1 | 0 |  |  | 0 | 0 | CS ÚRS 2025 01 | 0 | 3 |  |  | 0
PP
VV |  |  |  | 0.040000 = 0,040 [A]
TS |  |  |  | vč. kotvícího a spojovacího materiálu vč. kotvícího a spojovacího materiálu vč. kotvícího a spojovacího materiálu
P | 140 | 14550308 |  | profil ocelový svařovaný jakost S235 průřez čtvercový 120x120x8mm | T | 0.265 | 1 | 0 |  |  | 0 | 0 | CS ÚRS 2025 01 | 0 | 3 |  |  | 0
PP
VV |  |  |  | 0.265000 = 0,265 [A]
TS |  |  |  | vč. kotvícího a spojovacího materiálu vč. kotvícího a spojovacího materiálu vč. kotvícího a spojovacího materiálu
P | 158 | 14550308 | 1 | profil ocelový svařovaný jakost S235 průřez čtvercový 120x120x8mm | T | 1.626 | 1 | 0 |  |  | 0 | 0 | CS ÚRS 2025 01 | 0 | 3 |  |  | 0
PP
VV |  |  |  | 1.626000 = 1,626 [A]
TS |  |  |  | vč. kotvícího a spojovacího materiálu vč. kotvícího a spojovacího materiálu vč. kotvícího a spojovacího materiálu
P | 146 | 14550309 |  | profil ocelový svařovaný jakost S235 průřez čtvercový 120x120x10mm | T | 0.396 | 1 | 0 |  |  | 0 | 0 | CS ÚRS 2025 01 | 0 | 3 |  |  | 0
PP
VV |  |  |  | 0.396000 = 0,396 [A]
TS |  |  |  | vč. kotvícího a spojovacího materiálu vč. kotvícího a spojovacího materiálu vč. kotvícího a spojovacího materiálu
P | 162 | 55283928 |  | trubka ocelová bezešvá hladká jakost 11 353 194x10,0mm | M | 30.744 | 0.03572 | 0 |  |  | 0 | 0 | CS ÚRS 2025 01 | 0 | 3 |  |  | 0
PP
VV |  |  |  | "`budova C trubka 194*16`3,66*8" "29,28*1,05 `Přepočtené koeficientem množství"
TS |  |  |  | vč. kotvícího a spojovacího materiálu vč. kotvícího a spojovacího materiálu vč. kotvícího a spojovacího materiálu
P | 163 | 55283928 | 1 | trubka ocelová bezešvá hladká jakost 11 353 194x10,0mm | M | 3.77 | 0.03572 | 0 |  |  | 0 | 0 | CS ÚRS 2025 01 | 0 | 3 |  |  | 0
PP
VV |  |  |  | "`budova D trubka 194*16`3,66*1" "3,66*1,03 `Přepočtené koeficientem množství"
TS |  |  |  | vč. kotvícího a spojovacího materiálu vč. kotvícího a spojovacího materiálu vč. kotvícího a spojovacího materiálu
P | 123 | 767391113 |  | Montáž krytiny z tvarovaných plechů trapézových nebo vlnitých, uchycených přistřelením | M2 | 687.95 | 0.0001 | 0 |  |  | 0 | 0 | CS ÚRS 2025 01 | 0 | 3 |  |  | 0
PP
VV |  |  |  | "TR01: Trapézový plech TR50/250/1,0 " "Součet: 512,21 m2" "TR02: Trapézový plech TR160/250 " "Součet: 175,74 m2" "TR01+TR02"
TS
P | 125 | 767995102 |  | Montáž ostatních atypických zámečnických konstrukcí hmotnosti přes 1 do 3 kg | KG | 1.463 | 7e-05 | 0 |  |  | 0 | 0 | CS ÚRS 2025 01 | 0 | 3 |  |  | 0
PP
VV |  |  |  | "OK01: Ocelové konstrukce do 3kg " "Součet: 1,463 kg" "OK01"
TS
P | 127 | 767995111 |  | Montáž ostatních atypických zámečnických konstrukcí hmotnosti přes 3 do 5 kg | KG | 54.102 | 7e-05 | 0 |  |  | 0 | 0 | CS ÚRS 2025 01 | 0 | 3 |  |  | 0
PP
VV |  |  |  | "OK02: Ocelové konstrukce do 3-5kg " "Součet: 54,102 kg" "OK02"
TS
P | 131 | 767995112 |  | Montáž ostatních atypických zámečnických konstrukcí hmotnosti přes 5 do 10 kg | KG | 75.882 | 6e-05 | 0 |  |  | 0 | 0 | CS ÚRS 2025 01 | 0 | 3 |  |  | 0
PP
VV |  |  |  | "OK03: Ocelové prvky do 10 kg " "Součet: 75,882 kg" "OK03"
TS
P | 136 | 767995113 |  | Montáž ostatních atypických zámečnických konstrukcí hmotnosti přes 10 do 20 kg | KG | 1731.146 | 6e-05 | 0 |  |  | 0 | 0 | CS ÚRS 2025 01 | 0 | 3 |  |  | 0
PP
VV |  |  |  | "OK04: Ocelové prvky do 20 kg " "Součet: 1731,146 kg" "OK04"
TS
P | 142 | 767995114 |  | Montáž ostatních atypických zámečnických konstrukcí hmotnosti přes 20 do 50 kg | KG | 2182.266 | 5e-05 | 0 |  |  | 0 | 0 | CS ÚRS 2025 01 | 0 | 3 |  |  | 0
PP
VV |  |  |  | "OK05: Ocelové prvky do 50 kg " "Součet: 2182,266 kg" "OK05"
TS
P | 151 | 767995115 |  | Montáž ostatních atypických zámečnických konstrukcí hmotnosti přes 50 do 100 kg | KG | 1700.138 | 5e-05 | 0 |  |  | 0 | 0 | CS ÚRS 2025 01 | 0 | 3 |  |  | 0
PP
VV |  |  |  | "OK06: Ocelové konstrukce do 100 kg " "Součet: 1700,138 kg" "OK06"
TS
P | 155 | 767995116 |  | Montáž ostatních atypických zámečnických konstrukcí hmotnosti přes 100 do 250 kg | KG | 2904.426 | 5e-05 | 0 |  |  | 0 | 0 | CS ÚRS 2025 01 | 0 | 3 |  |  | 0
PP
VV |  |  |  | "OK07: Ocelové konstrukce do 250 kg " "Součet: 2904,426 kg" "OK07"
TS
P | 161 | 767995117 |  | Montáž ostatních atypických zámečnických konstrukcí hmotnosti přes 250 do 500 kg | KG | 2312.388 | 5e-05 | 0 |  |  | 0 | 0 | CS ÚRS 2025 01 | 0 | 3 |  |  | 0
PP
VV |  |  |  | "OK08: Ocelové prvky do 500 kg " "Součet: 2312,388 kg" "OK08"
TS
P | 164 | 767996801 |  | Demontáž ostatních zámečnických konstrukcí rozebráním o hmotnosti jednotlivých dílů do 50 kg | KG | 575 | 0 | 0 |  |  | 0 | 0 | CS ÚRS 2025 01 | 0 | 3 |  |  | 0
PP
VV |  |  |  | "OK04d: UPE 200 " "Součet: 0,219 t" "OK05g: L 80/6 " "Součet: 0,356 t" "OK04d*1000+OK05g*1000"
TS
P | 165 | 767996803 |  | Demontáž ostatních zámečnických konstrukcí rozebráním o hmotnosti jednotlivých dílů přes 100 do 250 kg | KG | 601 | 0 | 0 |  |  | 0 | 0 | CS ÚRS 2025 01 | 0 | 3 |  |  | 0
PP
VV |  |  |  | "OK07e: HEA 120 " "Součet: 0,601 t" "OK07e*1000"
TS
P | 166 | 767996804 |  | Demontáž ostatních zámečnických konstrukcí rozebráním o hmotnosti jednotlivých dílů přes 250 do 500 kg | KG | 1500 | 0 | 0 |  |  | 0 | 0 | CS ÚRS 2025 01 | 0 | 3 |  |  | 0
PP
VV |  |  |  | "`demontáž litinových sloupů` 750*2"
TS |  |  |  | uskladnění pro případné další použití uskladnění pro případné další použití uskladnění pro případné další použití
P | 167 | 998767103 |  | Přesun hmot pro zámečnické konstrukce stanovený z hmotnosti přesunovaného materiálu vodorovná dopravní vzdálenost do 50 m základní v objektech výšky přes 12 do 24 m | T | 18.639 | 0 | 0 |  |  | 0 | 0 | CS ÚRS 2025 01 | 0 | 3 |  |  | 0
PP
VV |  |  |  | 18.639000 = 18,639 [A]
TS
P | 145 | R02.02 |  | jekl 150x100x5 | T | 0.085 | 1 | 0 |  |  | 0 | 0 | R-položka | 0 | 3 |  |  | 0
PP
VV |  |  |  | 0.085000 = 0,085 [A]
TS |  |  |  | vč. kotvícího a spojovacího materiálu vč. kotvícího a spojovacího materiálu vč. kotvícího a spojovacího materiálu
P | 124 | R02.03 |  | plech trapézový 50/250/1,00 mm | M2 | 779.447 | 0.0099 | 0 |  |  | 0 | 0 | R-položka | 0 | 3 |  |  | 0
PP
VV |  |  |  | 779.447000 = 779,447 [A]
TS
SD |  | 783 |  | Dokončovací práce - nátěry | [6 empty] | 0 | 0
P | 168 | 783813101 |  | Penetrační nátěr omítek hladkých betonových povrchů syntetický | M2 | 54.918 | 0.00016 | 0 |  |  | 0 | 0 | CS ÚRS 2025 01 | 0 | 3 |  |  | 0
PP
VV |  |  |  | "BET08c: Příplatek za pohledový beton " "Součet: 54,918 m2" "BET08c"
TS
P | 169 | 783817401 |  | Krycí (ochranný) nátěr omítek dvojnásobný hladkých betonových povrchů nebo povrchů z desek na bázi dřeva (dřevovláknitých apod.) syntetický | M2 | 54.918 | 0.00033 | 0 |  |  | 0 | 0 | CS ÚRS 2025 01 | 0 | 3 |  |  | 0
PP
VV |  |  |  | "BET08c: Příplatek za pohledový beton " "Součet: 54,918 m2" "BET08c"
TS |  |  |  | transparentní nátěr pohledového betonu, dvouvrstvý transparentní nátěr pohledového betonu, dvouvrstvý transparentní nátěr pohledového betonu, dvouvrstvý
SD |  | 789 |  | Povrchové úpravy ocelových konstrukcí a technologických zařízení | [6 empty] | 0 | 0
P | 170 | 789121240 |  | Úpravy povrchů pod nátěry ocelových konstrukcí třídy I očištění odmaštěním | M2 | 27.593 | 0.00016 | 0 |  |  | 0 | 0 | CS ÚRS 2025 01 | 0 | 3 |  |  | 0
PP
VV |  |  |  | "NAT01: Nátěr ocelových konstrukcí třídy I. " "Součet: 27,593 m2" "NAT01"
TS
P | 171 | 789122240 |  | Úpravy povrchů pod nátěry ocelových konstrukcí třídy II očištění odmaštěním | M2 | 3.178 | 0.00013 | 0 |  |  | 0 | 0 | CS ÚRS 2025 01 | 0 | 3 |  |  | 0
PP
VV |  |  |  | "NAT02: Nátěr ocelových konstrukcí třídy II. " "Součet: 3,178 m2" "NAT02"
TS
P | 172 | 789123240 |  | Úpravy povrchů pod nátěry ocelových konstrukcí třídy III očištění odmaštěním | M2 | 162.643 | 0.00011 | 0 |  |  | 0 | 0 | CS ÚRS 2025 01 | 0 | 3 |  |  | 0
PP
VV |  |  |  | "NAT03: Nátěr ocelových konstrukcí třídy III. " "Součet: 162,643 m2" "NAT03"
TS
P | 173 | 789124240 |  | Úpravy povrchů pod nátěry ocelových konstrukcí třídy IV očištění odmaštěním | M2 | 199.968 | 9e-05 | 0 |  |  | 0 | 0 | CS ÚRS 2025 01 | 0 | 3 |  |  | 0
PP
VV |  |  |  | "NAT04: Nátěr ocelových konstrukcí třídy IV. " "Součet: 199,968 m2" "NAT04"
TS
P | 174 | 789325211 |  | Nátěr ocelových konstrukcí třídy I dvousložkový epoxidový základní, tloušťky do 80 µm | M2 | 27.593 | 0.00105 | 0 |  |  | 0 | 0 | CS ÚRS 2025 01 | 0 | 3 |  |  | 0
PP
VV |  |  |  | "NAT01: Nátěr ocelových konstrukcí třídy I. " "Součet: 27,593 m2" "NAT01"
TS |  |  |  | dvouvrstvý nátěr splňující katerogrii korozní agresivity C2 dle normy ČSN EN ISO 12944-2 dvouvrstvý nátěr splňující katerogrii korozní agresivity C2 dle normy ČSN EN ISO 12944-2 dvouvrstvý nátěr splňující katerogrii korozní agresivity C2 dle normy ČSN EN ISO 12944-2
P | 175 | 789325321 |  | Nátěr ocelových konstrukcí třídy I dvousložkový polyuretanový krycí (vrchní), tloušťky do 80 µm | M2 | 27.593 | 0.00046 | 0 |  |  | 0 | 0 | CS ÚRS 2025 01 | 0 | 3 |  |  | 0
PP
VV |  |  |  | "NAT01: Nátěr ocelových konstrukcí třídy I. " "Součet: 27,593 m2" "NAT01"
TS |  |  |  | dvouvrstvý nátěr splňující katerogrii korozní agresivity C2 dle normy ČSN EN ISO 12944-2 dvouvrstvý nátěr splňující katerogrii korozní agresivity C2 dle normy ČSN EN ISO 12944-2 dvouvrstvý nátěr splňující katerogrii korozní agresivity C2 dle normy ČSN EN ISO 12944-2
P | 176 | 789326211 |  | Nátěr ocelových konstrukcí třídy II dvousložkový epoxidový základní, tloušťky do 80 µm | M2 | 3.178 | 0.00094 | 0 |  |  | 0 | 0 | CS ÚRS 2025 01 | 0 | 3 |  |  | 0
PP
VV |  |  |  | "NAT02: Nátěr ocelových konstrukcí třídy II. " "Součet: 3,178 m2" "NAT02"
TS |  |  |  | dvouvrstvý nátěr splňující katerogrii korozní agresivity C2 dle normy ČSN EN ISO 12944-2 dvouvrstvý nátěr splňující katerogrii korozní agresivity C2 dle normy ČSN EN ISO 12944-2 dvouvrstvý nátěr splňující katerogrii korozní agresivity C2 dle normy ČSN EN ISO 12944-2
P | 177 | 789326321 |  | Nátěr ocelových konstrukcí třídy II dvousložkový polyuretanový krycí (vrchní), tloušťky do 80 µm | M2 | 3.178 | 0.00041 | 0 |  |  | 0 | 0 | CS ÚRS 2025 01 | 0 | 3 |  |  | 0
PP
VV |  |  |  | "NAT02: Nátěr ocelových konstrukcí třídy II. " "Součet: 3,178 m2" "NAT02"
TS |  |  |  | dvouvrstvý nátěr splňující katerogrii korozní agresivity C2 dle normy ČSN EN ISO 12944-2 dvouvrstvý nátěr splňující katerogrii korozní agresivity C2 dle normy ČSN EN ISO 12944-2 dvouvrstvý nátěr splňující katerogrii korozní agresivity C2 dle normy ČSN EN ISO 12944-2
P | 178 | 789327211 |  | Nátěr ocelových konstrukcí třídy III dvousložkový epoxidový základní, tloušťky do 80 µm | M2 | 162.643 | 0.0008 | 0 |  |  | 0 | 0 | CS ÚRS 2025 01 | 0 | 3 |  |  | 0
PP
VV |  |  |  | "NAT03: Nátěr ocelových konstrukcí třídy III. " "Součet: 162,643 m2" "NAT03"
TS |  |  |  | dvouvrstvý nátěr splňující katerogrii korozní agresivity C2 dle normy ČSN EN ISO 12944-2 dvouvrstvý nátěr splňující katerogrii korozní agresivity C2 dle normy ČSN EN ISO 12944-2 dvouvrstvý nátěr splňující katerogrii korozní agresivity C2 dle normy ČSN EN ISO 12944-2
P | 179 | 789327321 |  | Nátěr ocelových konstrukcí třídy III dvousložkový polyuretanový krycí (vrchní), tloušťky do 80 µm | M2 | 162.643 | 0.00035 | 0 |  |  | 0 | 0 | CS ÚRS 2025 01 | 0 | 3 |  |  | 0
PP
VV |  |  |  | "NAT03: Nátěr ocelových konstrukcí třídy III. " "Součet: 162,643 m2" "NAT03"
TS |  |  |  | dvouvrstvý nátěr splňující katerogrii korozní agresivity C2 dle normy ČSN EN ISO 12944-2 dvouvrstvý nátěr splňující katerogrii korozní agresivity C2 dle normy ČSN EN ISO 12944-2 dvouvrstvý nátěr splňující katerogrii korozní agresivity C2 dle normy ČSN EN ISO 12944-2
P | 180 | 789328211 |  | Nátěr ocelových konstrukcí třídy IV dvousložkový epoxidový základní, tloušťky do 80 µm | M2 | 199.968 | 0.00069 | 0 |  |  | 0 | 0 | CS ÚRS 2025 01 | 0 | 3 |  |  | 0
PP
VV |  |  |  | "NAT04: Nátěr ocelových konstrukcí třídy IV. " "Součet: 199,968 m2" "NAT04"
TS |  |  |  | dvouvrstvý nátěr splňující katerogrii korozní agresivity C2 dle normy ČSN EN ISO 12944-2 dvouvrstvý nátěr splňující katerogrii korozní agresivity C2 dle normy ČSN EN ISO 12944-2 dvouvrstvý nátěr splňující katerogrii korozní agresivity C2 dle normy ČSN EN ISO 12944-2
P | 181 | 789328321 |  | Nátěr ocelových konstrukcí třídy IV dvousložkový polyuretanový krycí (vrchní), tloušťky do 80 µm | M2 | 199.968 | 0.0003 | 0 |  |  | 0 | 0 | CS ÚRS 2025 01 | 0 | 3 |  |  | 0
PP
VV |  |  |  | "NAT04: Nátěr ocelových konstrukcí třídy IV. " "Součet: 199,968 m2" "NAT04"
TS |  |  |  | dvouvrstvý nátěr splňující katerogrii korozní agresivity C2 dle normy ČSN EN ISO 12944-2 dvouvrstvý nátěr splňující katerogrii korozní agresivity C2 dle normy ČSN EN ISO 12944-2 dvouvrstvý nátěr splňující katerogrii korozní agresivity C2 dle normy ČSN EN ISO 12944-2
SD |  | 9 |  | Ostatní konstrukce a práce, bourání | [6 empty] | 0 | 0
P | 81 | 13483001 |  | ocel profilová jakost S235JR (11 375) průřez IPE 600 | T | 3.701 | 1 | 0 |  |  | 0 | 0 | CS ÚRS 2025 01 | 0 | 3 |  |  | 0
PP
VV |  |  |  | "3,525*1,05 `Přepočtené koeficientem množství"
TS
P | 85 | 13483001 | 1 | ocel profilová jakost S235JR (11 375) průřez IPE 600 | T | 5.973 | 1 | 0 |  |  | 0 | 0 | CS ÚRS 2025 01 | 0 | 3 |  |  | 0
PP
VV |  |  |  | "5,689*1,05 `Přepočtené koeficientem množství"
TS
P | 82 | 953946131 |  | Montáž atypických ocelových konstrukcí profilů hmotnosti přes 30 kg/m, hmotnosti konstrukce přes 0,5 do 1 t | T | 0.75 | 0 | 0 |  |  | 0 | 0 | CS ÚRS 2025 01 | 0 | 3 |  |  | 0
PP
VV |  |  |  | 0.750000 = 0,750 [A]
TS
P | 80 | 953946131 | 1 | Montáž atypických ocelových konstrukcí profilů hmotnosti přes 30 kg/m, hmotnosti konstrukce přes 0,5 do 1 t | T | 3.525 | 0 | 0 |  |  | 0 | 0 | CS ÚRS 2025 01 | 0 | 3 |  |  | 0
PP
VV |  |  |  | "OK09: Ocelový profil IPE 600 " "Součet: 3,525 t" "OK09"
TS
P | 84 | 953946132 |  | Montáž atypických ocelových konstrukcí profilů hmotnosti přes 30 kg/m, hmotnosti konstrukce přes 1 do 2,5 t | T | 5.689 | 0 | 0 |  |  | 0 | 0 | CS ÚRS 2025 01 | 0 | 3 |  |  | 0
PP
VV |  |  |  | "OK10: Ocelový profil IPE 600 " "Součet: 5,689 t" "OK10"
TS
P | 86 | 973022251 |  | Vysekání výklenků nebo kapes ve zdivu z kamene kapes, plochy do 0,10 m2, hl. do 300 mm | KUS | 30 | 0 | 0 |  |  | 0 | 0 | CS ÚRS 2025 01 | 0 | 3 |  |  | 0
PP
VV |  |  |  | "POD01: Podbetonávka - kapsy " "Součet: 30,00 kus" "POD01"
TS
P | 87 | 973031324 |  | Vysekání výklenků nebo kapes ve zdivu z cihel na maltu vápennou nebo vápenocementovou kapes, plochy do 0,10 m2, hl. do 150 mm | KUS | 276 | 0 | 0 |  |  | 0 | 0 | CS ÚRS 2025 01 | 0 | 3 |  |  | 0
PP
VV |  |  |  | "bK01: Vytvoření kapes pro ocelový strop " "Součet: 240,00 kus" "bK02: Vytvoření kapes pro překlady " "Součet: 36,00 kus" "bK01+bK02"
TS
P | 88 | 973031334 |  | Vysekání výklenků nebo kapes ve zdivu z cihel na maltu vápennou nebo vápenocementovou kapes, plochy do 0,16 m2, hl. do 150 mm | KUS | 2 | 0 | 0 |  |  | 0 | 0 | CS ÚRS 2025 01 | 0 | 3 |  |  | 0
PP
VV |  |  |  | "bK03: Vysekání kapes pro průvlaky " "Součet: 2,00 kus" "bK03"
TS
P | 89 | 973031344 |  | Vysekání výklenků nebo kapes ve zdivu z cihel na maltu vápennou nebo vápenocementovou kapes, plochy do 0,25 m2, hl. do 150 mm | KUS | 2 | 0 | 0 |  |  | 0 | 0 | CS ÚRS 2025 01 | 0 | 3 |  |  | 0
PP
VV |  |  |  | "bK04: Vytvoření kapes pro průvlak " "Součet: 2,00 kus" "bK04"
TS
P | 90 | 974031664 |  | Vysekání rýh ve zdivu cihelném na maltu vápennou nebo vápenocementovou pro vtahování nosníků do zdí, před vybouráním otvoru do hl. 150 mm, při v. nosníku do 150 mm | M | 160.536 | 0 | 0 |  |  | 0 | 0 | CS ÚRS 2025 01 | 0 | 3 |  |  | 0
PP
VV |  |  |  | "bVR01: Vysekání rýh pro nosníky do 150 mm " "Součet: 160,536 m" "bVR01"
TS
P | 91 | 974031666 |  | Vysekání rýh ve zdivu cihelném na maltu vápennou nebo vápenocementovou pro vtahování nosníků do zdí, před vybouráním otvoru do hl. 150 mm, při v. nosníku do 250 mm | M | 229.74 | 0 | 0 |  |  | 0 | 0 | CS ÚRS 2025 01 | 0 | 3 |  |  | 0
PP
VV |  |  |  | "bVR02: Vysekání rýh pro nosníky do 250 mm " "Součet: 229,74 m" "bVR02"
TS
P | 92 | 974031668 |  | Vysekání rýh ve zdivu cihelném na maltu vápennou nebo vápenocementovou pro vtahování nosníků do zdí, před vybouráním otvoru do hl. 150 mm, při v. nosníku do 350 mm | M | 18.4 | 0 | 0 |  |  | 0 | 0 | CS ÚRS 2025 01 | 0 | 3 |  |  | 0
PP
VV |  |  |  | "bVR03: Vysekání rýh pro nosníky do 350 mm " "Součet: 18,40 m" "bVR03"
TS
P | 93 | 985622311 |  | Spínání objektů táhly vložení a dodání táhla ze závitových tyčí spojovaných spojníky, průměru do 20 mm | M | 122.774 | 0.00322 | 0 |  |  | 0 | 0 | CS ÚRS 2025 01 | 0 | 3 |  |  | 0
PP
VV |  |  |  | "TAH01: Táhla průměr 14 " "Součet: 122,774 m" "TAH01"
TS
P | 94 | 985622313 |  | Spínání objektů táhly vložení a dodání táhla ze závitových tyčí spojovaných spojníky, průměru přes 28 do 32 mm | M | 16.1 | 0.00823 | 0 |  |  | 0 | 0 | CS ÚRS 2025 01 | 0 | 3 |  |  | 0
PP
VV |  |  |  | "TAH02: Táhla průmer 30 " "Součet: 16,10 m" "TAH02"
TS
P | 95 | R02.01 |  | Spřahovací trny | KUS | 1294 | 0.0005 | 0 |  |  | 0 | 0 | R-položka | 0 | 3 |  |  | 0
PP
VV |  |  |  | "`budova A` 916" "`budova A` 378" "Součet 1294"
TS |  |  |  | 1. Položka obsahuje dodávku materiálu včetně montáže.
P | 83 | R02.04 |  | nový litinový sloup na nástupiště | KUS | 1 | 0.75 | 0 |  |  | 0 | 0 | R-položka | 0 | 3 |  |  | 0
PP
VV |  |  |  | 1.000000 = 1,000 [A]
TS |  |  |  | replika stávajícího litinového sloupu na nástupišti replika stávajícího litinového sloupu na nástupišti replika stávajícího litinového sloupu na nástupišti
SD |  | 997 |  | Přesun sutě | [6 empty] | 0 | 0
P | 96 | 997013114 |  | Vnitrostaveništní doprava suti a vybouraných hmot vodorovně do 50 m s naložením základní pro budovy a haly výšky přes 12 do 15 m | T | 30.106 | 0 | 0 |  |  | 0 | 0 | CS ÚRS 2025 01 | 0 | 3 |  |  | 0
PP
VV |  |  |  | 30.106000 = 30,106 [A]
TS
P | 97 | R015997.902 |  | Likvidace odpadů na recyklační skládce odpadu cihelného zatříděného do Katalogu odpadů pod kódem 17 01 02 včetně dopravy | T | 28.93 | 0 | 0 |  |  | 0 | 0 | R-položka | 0 | 3 |  |  | 0
PP
VV |  |  |  | 28.930000 = 28,930 [A]
TS |  |  |  | 1. Položka obsahuje: • veškeré poplatky provozovateli skládky, recyklační linky nebo jiného zařízení na zpracování nebo likvidaci odpadů související s převzetím, uložením, zpracováním nebo likvidací odpadu, • náklady spojené s dopravou odpadu z místa stavby na místo převzetí provozovatelem skládky, recyklační linky nebo jiného zařízení na zpracování nebo likvidaci odpadů, • náklady spojené s vyložením a manipulací s materiálem v místě skládky. 2. Položka neobsahuje: • náklady spojené s naložením a manipulací s materiálem. **) 3. Způsob měření: • určující množství odpadu vytříděného v souladu se zákonem č. 541/2020 Sb., o nakládání s odpady, v platném znění Evidenční položka. Neoceňovat v objektu SO/PS, položka se oceňuje pouze v objektu SO 90-90 Odpadové hospodářství Evidenční položka. Neoceňovat v objektu SO/PS, položka se oceňuje pouze v objektu SO 90-90 Odpadové hospodářství Evidenční položka. Neoceňovat v objektu SO/PS, položka se oceňuje pouze v objektu SO 90-90 Odpadové hospodářství
P | 98 | R015997.904 |  | Likvidace odpadů železo a ocel pod kódem 17 04 05 včetně dopravy | T | 1.176 | 0 | 0 |  |  | 0 | 0 | R-položka | 0 | 3 |  |  | 0
PP
VV |  |  |  | 1.176000 = 1,176 [A]
TS |  |  |  | 1. Položka obsahuje: • veškeré poplatky provozovateli skládky, recyklační linky nebo jiného zařízení na zpracování nebo likvidaci odpadů související s převzetím, uložením, zpracováním nebo likvidací odpadu, • náklady spojené s dopravou odpadu z místa stavby na místo převzetí provozovatelem skládky, recyklační linky nebo jiného zařízení na zpracování nebo likvidaci odpadů, • náklady spojené s vyložením a manipulací s materiálem v místě skládky. 2. Položka neobsahuje: • náklady spojené s naložením a manipulací s materiálem. **) 3. Způsob měření: • určující množství odpadu vytříděného v souladu se zákonem č. 541/2020 Sb., o nakládání s odpady, v platném znění Evidenční položka. Neoceňovat v objektu SO/PS, položka se oceňuje pouze v objektu SO 90-90 Odpadové hospodářství Evidenční položka. Neoceňovat v objektu SO/PS, položka se oceňuje pouze v objektu SO 90-90 Odpadové hospodářství Evidenční položka. Neoceňovat v objektu SO/PS, položka se oceňuje pouze v objektu SO 90-90 Odpadové hospodářství
SD |  | 998 |  | Přesun hmot | [6 empty] | 0 | 0
P | 99 | 998011003 |  | Přesun hmot pro budovy občanské výstavby, bydlení, výrobu a služby s nosnou svislou konstrukcí zděnou z cihel, tvárnic nebo kamene vodorovná dopravní vzdálenost do 100 m základní pro budovy výšky přes | T | 690.538 | 0 | 0 |  |  | 0 | 0 | CS ÚRS 2025 01 | 0 | 3 |  |  | 0
PP
VV |  |  |  | 690.538000 = 690,538 [A]
TS
SD |  | VRN1 |  | Průzkumné, geodetické a projektové práce | [6 empty] | 0 | 0
P | 182 | 013294000 |  | Ostatní dokumentace stavby | SOUBOR | 1 | 0 | 0 |  |  | 0 | 0 | CS ÚRS 2025 01 | 0 | 3 |  |  | 0
PP
VV |  |  |  | 1.000000 = 1,000 [A]
TS |  |  |  | dílenská dokumentace dílenská dokumentace dílenská dokumentace

## SO 62-71-01.41
SŽDC05 | [14 empty] | 3
S | Stavba: | 5313520018 |  | Rekonstrukce výpravní budovy v žst. Tábor | [6 empty] | D.2.2 | 0 | AspeEsticon | 0 | 2
O | Objekt: | D.2.2 |  | Pozemní stavební objekty a technické vybavení | [9 empty] | 0.12 | 2
Typ | Poř. číslo | Kód položky | Varianta | Název položky | MJ | Množství | Jednotková hmotnost | Celková hmotnost |  |  | Jednotková cena |  | Cenové soustavy | 0.21
Dodávka
[9 empty] | Jednotková | Celkem | Jednotková | Celkem |  |  |  | Počet položek s nulovou cenou | 0
O1 |  | SO 62-71-01.41 |  | D.2.2.1 - Zdravotně technické instalace | [6 empty] | 0 | 0
SD |  | 1 |  | Zemní práce | [6 empty] | 0 | 0
P | 1 | 139751101 |  | Vykopávka v uzavřených prostorech ručně v hornině třídy těžitelnosti I skupiny 1 až 3 | M3 | 19.819 | 0 | 0 |  |  | 0 | 0 | CS ÚRS 2025 01 | 0 | 3 |  |  | 0
PP
VV |  |  |  | "(0,87+0,80)*0,95/2*0,80" "(0,80+0,90)*5,10/2*0,80" "(0,65+0,80)*7,30/2*0,80" "Mezisoučet 8.3366" "(1,60+1,66)*3,10/2*1,20" "(2,01+2,29)*2,10/2*1,20" "Mezisoučet 11.4816" "Součet 19,818"
TS
P | 2 | 161111502 |  | Svislé přemístění výkopku nošením bez naložení, avšak s vyprázdněním nádoby na hromady nebo do dopravního prostředku z horniny třídy těžitelnosti I skupiny 1 až 3, při hloubce výkopu přes 3 do 6 m | M3 | 19.819 | 0 | 0 |  |  | 0 | 0 | CS ÚRS 2025 01 | 0 | 3 |  |  | 0
PP
VV |  |  |  | "(0,87+0,80)*0,95/2*0,80" "(0,80+0,90)*5,10/2*0,80" "(0,65+0,80)*7,30/2*0,80" "Mezisoučet 8.3366" "(1,60+1,66)*3,10/2*1,20" "(2,01+2,29)*2,10/2*1,20" "Mezisoučet 11.4816" "Součet 19,818"
TS
P | 3 | 167151111 |  | Nakládání, skládání a překládání neulehlého výkopku nebo sypaniny strojně nakládání, množství přes 100 m3, z hornin třídy těžitelnosti I, skupiny 1 až 3 | M3 | 19.819 | 0 | 0 |  |  | 0 | 0 | CS ÚRS 2025 01 | 0 | 3 |  |  | 0
PP
VV |  |  |  | "19,819" "Součet 19,819"
TS
P | 4 | 174111102 |  | Zásyp sypaninou z jakékoliv horniny ručně s uložením výkopku ve vrstvách se zhutněním v uzavřených prostorách s urovnáním povrchu zásypu | M3 | 8.879 | 0 | 0 |  |  | 0 | 0 | CS ÚRS 2025 01 | 0 | 3 |  |  | 0
PP
VV |  |  |  | "19,819-2,112-0,076-8,448-0,304" "Součet 8,879"
TS
P | 6 | 175111101 |  | Obsypání potrubí ručně sypaninou z vhodných hornin třídy těžitelnosti I a II, skupiny 1 až 4 nebo materiálem připraveným podél výkopu ve vzdálenosti do 3 m od jeho kraje pro jakoukoliv hloubku výkopu | M3 | 8.752 | 0 | 0 |  |  | 0 | 0 | CS ÚRS 2025 01 | 0 | 3 |  |  | 0
PP
VV |  |  |  | "(5,10+7,30+3,10+2,10)*0,40*1,20" "0,95*0,40*0,80" "Součet 8,752"
TS
P | 8 | 175151101 |  | Obsypání potrubí strojně sypaninou z vhodných hornin třídy těžitelnosti I a II, skupiny 1 až 4 nebo materiálem připraveným podél výkopu ve vzdálenosti do 3 m od jeho kraje, pro jakoukoliv hloubku výko | M3 | 125.328 | 0 | 0 |  |  | 0 | 0 | CS ÚRS 2025 01 | 0 | 3 |  |  | 0
PP
VV |  |  |  | "(5,80+3,85+2,45+2,4+3,4+4,8+3,2+2,7+2,65+2,6+3,2+2,8++2,8+2,7+9,1+2,8+46,95+1,65+6,15+1,2+1,65+1,7+1,2+8,25+1,2+22,15+1,65+6,15+6,15+1,20)*0,4*1,20" "Mezisoučet 78.96" "(2,85+1,40+2,35+2,25+5,25+19,65+3,45+2,80+5,30)*0,40*1,20" "Mezisoučet 21.744" "(5,1+7,3+3,1+2,1)*0,4*1,20" "Mezisoučet 8.448" "(18,75+2,65+1,0+2,0)*0,4*1,2" "Mezisoučet 11.712" "13,00*0,40*0,80" "Mezisoučet 4.16" "0,95*0,4*0,8" "Mezisoučet 0.304" "Součet 125,328"
TS
P | 9 | 58331351 |  | kamenivo těžené drobné frakce 0/4 | T | 238.123 | 1 | 0 |  |  | 0 | 0 | CS ÚRS 2025 01 | 0 | 3 |  |  | 0
PP
VV |  |  |  | "`Přepočtené koeficientem množství" "(78,96+21,744+8,448+11,712+4,16+0,304)*1,90" "Součet 238,123"
TS
P | 7 | 58331351 | 1 | kamenivo těžené drobné frakce 0/4 | T | 16.629 | 1 | 0 |  |  | 0 | 0 | CS ÚRS 2025 01 | 0 | 3 |  |  | 0
PP
VV |  |  |  | "`Přepočtené koeficientem množství" "(8,448+0,304)*1,90" "Součet 16,629"
TS
P | 5 | 58337344 |  | štěrkopísek frakce 0/32 | T | 17.758 | 1 | 0 |  |  | 0 | 0 | CS ÚRS 2025 01 | 0 | 3 |  |  | 0
PP
VV |  |  |  | "8,879*2 `Přepočtené koeficientem množství"
TS
SD |  | 4 |  | Vodorovné konstrukce | [6 empty] | 0 | 0
P | 10 | 451572111 |  | Lože pod potrubí, stoky a drobné objekty v otevřeném výkopu z kameniva drobného těženého 0 až 4 mm | M3 | 31.332 | 1.8908 | 0 |  |  | 0 | 0 | CS ÚRS 2025 01 | 0 | 3 |  |  | 0
PP
VV |  |  |  | "(5,80+3,85+2,45+2,4+3,4+4,8+3,2+2,7+2,65+2,6+3,2+2,8++2,8+2,7+9,1+2,8+46,95+1,65+6,15+1,2+1,65+1,7+1,2+8,25+1,2+22,15+1,65+6,15+6,15+1,20)*0,1*1,20" "Mezisoučet 19.74" "(2,85+1,40+2,35+2,25+5,25+19,65+3,45+2,80+5,30)*0,10*1,20" "Mezisoučet 5.436" "(5,1+7,3+3,1+2,1)*0,1*1,20" "Mezisoučet 2.112" "(18,75+2,65+1,0+2,0)*0,1*1,2" "Mezisoučet 2.928" "13,00*0,10*0,80" "Mezisoučet 1.04" "0,95*0,1*0,8" "Mezisoučet 0.076" "Součet 31,332"
TS
SD |  | 713 |  | Izolace tepelné | [6 empty] | 0 | 0
P | 28 | 713411111 |  | Montáž izolace tepelné potrubí a ohybů pásy nebo rohožemi bez povrchové úpravy (izolační materiál ve specifikaci) ovinutými kolem potrubí a staženými ocelovým drátem potrubí jednovrstvá | M2 | 31 | 0.0001 | 0 |  |  | 0 | 0 | CS ÚRS 2025 01 | 0 | 3 |  |  | 0
PP
VV |  |  |  | "`1.NP` 31,0" "Součet 31"
TS
P | 32 | 998713103 |  | Přesun hmot pro izolace tepelné stanovený z hmotnosti přesunovaného materiálu vodorovná dopravní vzdálenost do 50 m s užitím mechanizace v objektech výšky přes 12 m do 24 m | T | 0.589 | 0 | 0 |  |  | 0 | 0 | CS ÚRS 2025 01 | 0 | 3 |  |  | 0
PP
VV |  |  |  | 0.589000 = 0,589 [A]
TS
P | 29 | R41.01 |  | tepelná izolace 108/19 mm, syntetický kaučuk | M | 68.25 | 0.0062 | 0 |  |  | 0 | 0 | R-položka | 0 | 3 |  |  | 0
PP
VV |  |  |  | "`1.NP` 65,0" "Součet 65" "65*1,05 `Přepočtené koeficientem množství"
TS
P | 30 | R41.02 |  | tepelná izolace 125/19 mm, syntetický kaučuk | M | 14.175 | 0.0071 | 0 |  |  | 0 | 0 | R-položka | 0 | 3 |  |  | 0
PP
VV |  |  |  | "`1.NP` 13,50" "Součet 13,5" "13,5*1,05 `Přepočtené koeficientem množství"
TS
P | 31 | R41.03 |  | tepelná izolace 160/19 mm, syntetický kaučuk | M | 6.825 | 0.0091 | 0 |  |  | 0 | 0 | R-položka | 0 | 3 |  |  | 0
PP
VV |  |  |  | "`1.NP` 6,50" "Součet 6,5" "6,5*1,05 `Přepočtené koeficientem množství"
TS
SD |  | 721 |  | Zdravotechnika - vnitřní kanalizace | [6 empty] | 0 | 0
P | 68 | 56245601 |  | mřížka větrací hranatá plast se síťovinou 300x300mm | KUS | 16 | 0.00038 | 0 |  |  | 0 | 0 | CS ÚRS 2025 01 | 0 | 3 |  |  | 0
PP
VV |  |  |  | "`1.NP` 10,0" "`2.NP` 6,0" "Součet 16"
TS
P | 33 | 721140802 |  | Demontáž potrubí z litinových trub odpadních nebo dešťových do DN 100 | M | 180 | 0 | 0 |  |  | 0 | 0 | CS ÚRS 2025 01 | 0 | 3 |  |  | 0
PP
VV |  |  |  | 180.000000 = 180,000 [A]
TS
P | 34 | 721171803 |  | Demontáž potrubí z novodurových trub odpadních nebo připojovacích do D 75 | M | 80 | 0 | 0 |  |  | 0 | 0 | CS ÚRS 2025 01 | 0 | 3 |  |  | 0
PP
VV |  |  |  | 80.000000 = 80,000 [A]
TS
P | 35 | 721173401 |  | Potrubí z trub PVC SN4 svodné (ležaté) DN 110 | M | 72 | 0.00142 | 0 |  |  | 0 | 0 | CS ÚRS 2025 01 | 0 | 3 |  |  | 0
PP
VV |  |  |  | "`1.PP` 26" "`1.NP` 46,0" "Součet 72"
TS
P | 36 | 721173402 |  | Potrubí z trub PVC SN4 svodné (ležaté) DN 125 | M | 160 | 0.00197 | 0 |  |  | 0 | 0 | CS ÚRS 2025 01 | 0 | 3 |  |  | 0
PP
VV |  |  |  | "`1.PP` 13,0" "`1.NP` 147,0" "Součet 160"
TS
P | 37 | 721173403 |  | Potrubí z trub PVC SN4 svodné (ležaté) DN 160 | M | 37 | 0.00304 | 0 |  |  | 0 | 0 | CS ÚRS 2025 01 | 0 | 3 |  |  | 0
PP
VV |  |  |  | "`1.PP` 12,0" "`1.NP` 25,0" "Součet 37"
TS
P | 38 | 721173404 |  | Potrubí z trub PVC SN4 svodné (ležaté) DN 200 | M | 50 | 0.00492 | 0 |  |  | 0 | 0 | CS ÚRS 2025 01 | 0 | 3 |  |  | 0
PP
VV |  |  |  | "`1.PP` 2,0" "`1.NP` 48,0" "Součet 50"
TS
P | 39 | 721174024 |  | Potrubí z trub polypropylenových odpadní (svislé) DN 75 | M | 13.5 | 0.00063 | 0 |  |  | 0 | 0 | CS ÚRS 2025 01 | 0 | 3 |  |  | 0
PP
VV |  |  |  | "`1.PP` 2,0" "`1.NP` 9,0" "`2.NP` 2,5" "Součet 13,5"
TS
P | 40 | 721174025 |  | Potrubí z trub polypropylenových odpadní (svislé) DN 110 | M | 320 | 0.0013 | 0 |  |  | 0 | 0 | CS ÚRS 2025 01 | 0 | 3 |  |  | 0
PP
VV |  |  |  | "`1.PP` 24,0" "`1.NP` 112,0" "`2.NP` 132,0" "`3.NP` 52,0" "Součet 320"
TS
P | 41 | 721174026 |  | Potrubí z trub polypropylenových odpadní (svislé) DN 125 | M | 114.5 | 0.00131 | 0 |  |  | 0 | 0 | CS ÚRS 2025 01 | 0 | 3 |  |  | 0
PP
VV |  |  |  | "`1.PP` 92,0" "`1.NP` 22,5" "Součet 114,5"
TS
P | 42 | 721174027 |  | Potrubí z trub polypropylenových odpadní (svislé) DN 160 | M | 20 | 0.00152 | 0 |  |  | 0 | 0 | CS ÚRS 2025 01 | 0 | 3 |  |  | 0
PP
VV |  |  |  | "`1.PP` 20,0" "Součet 20"
TS
P | 43 | 721174041 |  | Potrubí z trub polypropylenových připojovací DN 32 | M | 38 | 0.0004 | 0 |  |  | 0 | 0 | CS ÚRS 2025 01 | 0 | 3 |  |  | 0
PP
VV |  |  |  | "`1.NP` 6,0" "`2.NP` 5,0" "`3.NP` 27,0" "Součet 38"
TS
P | 44 | 721174042 |  | Potrubí z trub polypropylenových připojovací DN 40 | M | 30 | 0.00043 | 0 |  |  | 0 | 0 | CS ÚRS 2025 01 | 0 | 3 |  |  | 0
PP
VV |  |  |  | "`1.NP` 15,0" "`2.NP` 12,0" "`3.NP` 3,0" "Součet 30"
TS
P | 45 | 721174043 |  | Potrubí z trub polypropylenových připojovací DN 50 | M | 61 | 0.0005 | 0 |  |  | 0 | 0 | CS ÚRS 2025 01 | 0 | 3 |  |  | 0
PP
VV |  |  |  | "`1.NP` 21,0" "`2.NP` 9,0" "`3.NP` 31,0" "Součet 61"
TS
P | 46 | 721174044 |  | Potrubí z trub polypropylenových připojovací DN 75 | M | 8 | 0.00076 | 0 |  |  | 0 | 0 | CS ÚRS 2025 01 | 0 | 3 |  |  | 0
PP
VV |  |  |  | "`1.NP` 5,0" "`2.NP` 3,0" "Součet 8"
TS
P | 47 | 721174045 |  | Potrubí z trub polypropylenových připojovací DN 110 | M | 39 | 0.00153 | 0 |  |  | 0 | 0 | CS ÚRS 2025 01 | 0 | 3 |  |  | 0
PP
VV |  |  |  | "`1.NP` 14,0" "`2.NP` 5,0" "`3.NP` 20,0" "Součet 39"
TS
P | 48 | 721174055 |  | Potrubí z trub polypropylenových dešťové DN 110 | M | 65 | 0.00122 | 0 |  |  | 0 | 0 | CS ÚRS 2025 01 | 0 | 3 |  |  | 0
PP
VV |  |  |  | "`1.NP` 65" "Součet 65"
TS
P | 49 | 721174056 |  | Potrubí z trub polypropylenových dešťové DN 125 | M | 13.5 | 0.00125 | 0 |  |  | 0 | 0 | CS ÚRS 2025 01 | 0 | 3 |  |  | 0
PP
VV |  |  |  | "`1.PP` 8,0" "`1.NP` 5,5" "Součet 13,5"
TS
P | 50 | 721174057 |  | Potrubí z trub polypropylenových dešťové DN 160 | M | 6.5 | 0.0014 | 0 |  |  | 0 | 0 | CS ÚRS 2025 01 | 0 | 3 |  |  | 0
PP
VV |  |  |  | "`1.NP` 6,5" "Součet 6,5"
TS
P | 56 | 721194104 |  | Vyměření přípojek na potrubí vyvedení a upevnění odpadních výpustek DN 40 | KUS | 31 | 0 | 0 |  |  | 0 | 0 | CS ÚRS 2025 01 | 0 | 3 |  |  | 0
PP
VV |  |  |  | "`1.NP` 15" "`2.NP` 7" "`3.NP` 9" "Součet 31"
TS
P | 57 | 721194105 |  | Vyměření přípojek na potrubí vyvedení a upevnění odpadních výpustek DN 50 | KUS | 19 | 0 | 0 |  |  | 0 | 0 | CS ÚRS 2025 01 | 0 | 3 |  |  | 0
PP
VV |  |  |  | "`1.NP` 4" "`2.NP` 5" "`3.NP` 10" "Součet 19"
TS
P | 58 | 721194109 |  | Vyměření přípojek na potrubí vyvedení a upevnění odpadních výpustek DN 110 | KUS | 32 | 0 | 0 |  |  | 0 | 0 | CS ÚRS 2025 01 | 0 | 3 |  |  | 0
PP
VV |  |  |  | "`1.NP` 17" "`2.NP` 8" "`3.NP` 7" "Součet 32"
TS
P | 59 | 721211422 |  | Podlahové vpusti se svislým odtokem DN 50/75/110 mřížka nerez 138x138 | KUS | 3 | 0.00148 | 0 |  |  | 0 | 0 | CS ÚRS 2025 01 | 0 | 3 |  |  | 0
PP
VV |  |  |  | "`1.NP` 1" "`2.NP` 1" "`3.NP` 1" "Součet 3"
TS
P | 60 | 721212125 |  | Odtokové sprchové žlaby se zápachovou uzávěrkou a krycím roštem délky 900 mm | KUS | 5 | 0.00479 | 0 |  |  | 0 | 0 | CS ÚRS 2025 01 | 0 | 3 |  |  | 0
PP
VV |  |  |  | "`2.NP` 2,0" "`3.NP` 3,0" "Součet 5"
TS |  |  |  | Podrobná specifikace viz. D.2.2.1 - SO 62-71-01.01 - 2.609 - Výpis technických listů - 05/09 Podrobná specifikace viz. D.2.2.1 - SO 62-71-01.01 - 2.609 - Výpis technických listů - 05/09 Podrobná specifikace viz. D.2.2.1 - SO 62-71-01.01 - 2.609 - Výpis technických listů - 05/09
P | 61 | 721226512 |  | Zápachové uzávěrky podomítkové (Pe) s krycí deskou pro pračku a myčku DN 50 | KUS | 4 | 0.00022 | 0 |  |  | 0 | 0 | CS ÚRS 2025 01 | 0 | 3 |  |  | 0
PP
VV |  |  |  | "`1.NP` 1,0" "`3.NP` 3,0" "Součet 4"
TS
P | 62 | 721233121 |  | Střešní vtoky (vpusti) polypropylenové (PP) pro ploché střechy s odtokem vodorovným standardní svěrná příruba DN 75/110 | KUS | 12 | 0.00167 | 0 |  |  | 0 | 0 | CS ÚRS 2025 01 | 0 | 3 |  |  | 0
PP
VV |  |  |  | "`2.NP` 12,0" "Součet 12"
TS
P | 63 | 721242105 |  | Lapače střešních splavenin polypropylenové (PP) se svislým odtokem DN 110 | KUS | 16 | 0.0015 | 0 |  |  | 0 | 0 | CS ÚRS 2025 01 | 0 | 3 |  |  | 0
PP
VV |  |  |  | "`1.NP` 16,0" "Součet 16"
TS
P | 51 | 721242803 |  | Demontáž lapačů střešních splavenin DN 110 | KUS | 16 | 0 | 0 |  |  | 0 | 0 | CS ÚRS 2025 01 | 0 | 3 |  |  | 0
PP
VV |  |  |  | 16.000000 = 16,000 [A]
TS
P | 64 | 721249115 |  | Lapače střešních splavenin montáž lapačů střešních splavenin ostatních typů polypropylenových DN 110 | KUS | 3 | 0 | 0 |  |  | 0 | 0 | CS ÚRS 2025 01 | 0 | 3 |  |  | 0
PP
VV |  |  |  | "`1.NP` 3,0" "Součet 3"
TS
P | 66 | 721273153 |  | Ventilační hlavice z polypropylenu (PP) DN 110 | KUS | 12 | 0.00029 | 0 |  |  | 0 | 0 | CS ÚRS 2025 01 | 0 | 3 |  |  | 0
PP
VV |  |  |  | "`1.NP` 1,0" "`3.NP` 11,0" "Součet 12"
TS
P | 67 | 721274103 |  | Ventily přivzdušňovací odpadních potrubí venkovní DN 110 | KUS | 16 | 0.00051 | 0 |  |  | 0 | 0 | CS ÚRS 2025 01 | 0 | 3 |  |  | 0
PP
VV |  |  |  | "`1.NP` 10,0" "`2.NP` 6,0" "Součet 16"
TS
P | 52 | 722176113 |  | Montáž potrubí z plastových trub svařovaných polyfuzně D přes 20 do 25 mm | M | 67 | 0.00041 | 0 |  |  | 0 | 0 | CS ÚRS 2025 01 | 0 | 3 |  |  | 0
PP
VV |  |  |  | "`1.NP` 17,0" "`2.NP` 50,0" "Součet 67"
TS
P | 54 | 722176116 |  | Montáž potrubí z plastových trub svařovaných polyfuzně D přes 40 do 50 mm | M | 30 | 0.00079 | 0 |  |  | 0 | 0 | CS ÚRS 2025 01 | 0 | 3 |  |  | 0
PP
VV |  |  |  | "`1.PP` 25,0" "`1.NP` 5,0" "Součet 30"
TS
P | 69 | 751613140 |  | Montáž ostatních zařízení pro odvod kondenzátu sifonu | KUS | 8 | 0 | 0 |  |  | 0 | 0 | CS ÚRS 2025 01 | 0 | 3 |  |  | 0
PP
VV |  |  |  | "`1.NP` 1,0" "`2.NP` 2,0" "`3.NP` 5,0" "Součet 8"
TS
P | 71 | 998721103 |  | Přesun hmot pro vnitřní kanalizaci stanovený z hmotnosti přesunovaného materiálu vodorovná dopravní vzdálenost do 50 m základní v objektech výšky přes 12 do 24 m | T | 1.79 | 0 | 0 |  |  | 0 | 0 | CS ÚRS 2025 01 | 0 | 3 |  |  | 0
PP
VV |  |  |  | 1.790000 = 1,790 [A]
TS
P | 53 | R41.04 |  | trubka PP-RCT S4 D 25 x 2,8 | M | 69.01 | 0.00016 | 0 |  |  | 0 | 0 | R-položka | 0 | 3 |  |  | 0
PP
VV |  |  |  | "`1.NP` 17,0" "`2.NP` 50,0" "Součet 67" "67*1,03 `Přepočtené koeficientem množství"
TS |  |  |  | PP-RCT - systém pro rozvody vody, topení a podlahového vytápění; spojování za tepla svařováním - TRUBKA EVO (S 4) D 25 x 2,8 PP-RCT - systém pro rozvody vody, topení a podlahového vytápění; spojování za tepla svařováním - TRUBKA EVO (S 4) D 25 x 2,8 PP-RCT - systém pro rozvody vody, topení a podlahového vytápění; spojování za tepla svařováním - TRUBKA EVO (S 4) D 25 x 2,8
P | 55 | R41.05 |  | trubka PP-RCT S4 D 50 x 5,6 | M | 30.9 | 0.00064 | 0 |  |  | 0 | 0 | R-položka | 0 | 3 |  |  | 0
PP
VV |  |  |  | "`1.PP` 25,0" "`1.NP` 5,0" "Součet 30" "30*1,03 `Přepočtené koeficientem množství"
TS |  |  |  | PP-RCT - systém pro rozvody vody, topení a podlahového vytápění; spojování za tepla svařováním - TRUBKA EVO (S 4) D 50 x 5,6 PP-RCT - systém pro rozvody vody, topení a podlahového vytápění; spojování za tepla svařováním - TRUBKA EVO (S 4) D 50 x 5,6 PP-RCT - systém pro rozvody vody, topení a podlahového vytápění; spojování za tepla svařováním - TRUBKA EVO (S 4) D 50 x 5,6
P | 65 | R41.06 |  | lapač střešních splavenin DN100/125 s kloubem s bočním přítokem | KUS | 3 | 0.00156 | 0 |  |  | 0 | 0 | R-položka | 0 | 3 |  |  | 0
PP
VV |  |  |  | "`1.NP` 3,0" "Součet 3"
TS
P | 70 | R41.07 |  | podomítkový sifon ke klimatizačním jednotkám DN32 - 100x100mm | KUS | 8 | 0.00028 | 0 |  |  | 0 | 0 | R-položka | 0 | 3 |  |  | 0
PP
VV |  |  |  | "`1.NP` 1,0" "`2.NP` 2,0" "`3.NP` 5,0" "Součet 8"
TS
SD |  | 722 |  | Zdravotechnika - vnitřní vodovod | [6 empty] | 0 | 0
P | 72 | 722130233 |  | Potrubí z ocelových trubek pozinkovaných závitových svařovaných běžných DN 25 | M | 60 | 0.00309 | 0 |  |  | 0 | 0 | CS ÚRS 2025 01 | 0 | 3 |  |  | 0
PP
VV |  |  |  | "`1.PP` 27,0" "`1.NP` 31,0" "`2.NP` 1,5" "`3.NP` 0,5" "Součet 60"
TS
P | 73 | 722130234 |  | Potrubí z ocelových trubek pozinkovaných závitových svařovaných běžných DN 32 | M | 58.5 | 0.00393 | 0 |  |  | 0 | 0 | CS ÚRS 2025 01 | 0 | 3 |  |  | 0
PP
VV |  |  |  | "`1.PP` 48,0" "`1.NP` 5,0" "`2.NP` 4,0" "`3.NP` 1,5" "Součet 58,5"
TS
P | 74 | 722130236 |  | Potrubí z ocelových trubek pozinkovaných závitových svařovaných běžných DN 50 | M | 32 | 0.0064 | 0 |  |  | 0 | 0 | CS ÚRS 2025 01 | 0 | 3 |  |  | 0
PP
VV |  |  |  | "`1.PP` 32,0" "Součet 32"
TS
P | 75 | 722130801 |  | Demontáž potrubí z ocelových trubek pozinkovaných závitových do DN 25 | M | 45 | 0 | 0 |  |  | 0 | 0 | CS ÚRS 2025 01 | 0 | 3 |  |  | 0
PP
VV |  |  |  | 45.000000 = 45,000 [A]
TS
P | 76 | 722130802 |  | Demontáž potrubí z ocelových trubek pozinkovaných závitových přes 25 do DN 40 | M | 30 | 0 | 0 |  |  | 0 | 0 | CS ÚRS 2025 01 | 0 | 3 |  |  | 0
PP
VV |  |  |  | 30.000000 = 30,000 [A]
TS
P | 77 | 722170801 |  | Demontáž rozvodů vody z plastů do O 25 mm | M | 180 | 0 | 0 |  |  | 0 | 0 | CS ÚRS 2025 01 | 0 | 3 |  |  | 0
PP
VV |  |  |  | 180.000000 = 180,000 [A]
TS
P | 78 | 722170804 |  | Demontáž rozvodů vody z plastů přes 25 do O 50 mm | M | 500 | 0 | 0 |  |  | 0 | 0 | CS ÚRS 2025 01 | 0 | 3 |  |  | 0
PP
VV |  |  |  | 500.000000 = 500,000 [A]
TS
P | 79 | 722173232 |  | Potrubí z plastových trubek z pevného PVC-C spojované lepením PN 25 do 70°C D 20 x 2,3 | M | 615 | 0.00025 | 0 |  |  | 0 | 0 | CS ÚRS 2025 01 | 0 | 3 |  |  | 0
PP
VV |  |  |  | "`1.PP` 60,0" "`1.NP` 270,0" "`2.NP` 160,0" "`3.NP` 125,0" "Součet 615"
TS
P | 80 | 722173233 |  | Potrubí z plastových trubek z pevného PVC-C spojované lepením PN 25 do 70°C D 25 x 2,8 | M | 292 | 0.0004 | 0 |  |  | 0 | 0 | CS ÚRS 2025 01 | 0 | 3 |  |  | 0
PP
VV |  |  |  | "`1.PP` 120,0" "`1.NP` 108,0" "`2.NP` 39,0" "`3.NP` 25,0" "Součet 292"
TS
P | 81 | 722173234 |  | Potrubí z plastových trubek z pevného PVC-C spojované lepením PN 25 do 70°C D 32 x 3,6 | M | 56 | 0.00059 | 0 |  |  | 0 | 0 | CS ÚRS 2025 01 | 0 | 3 |  |  | 0
PP
VV |  |  |  | "`1.PP` 16,0" "`1.NP` 25,0" "`2.NP` 10,0" "`3.NP` 5,0" "Součet 56"
TS
P | 82 | 722173235 |  | Potrubí z plastových trubek z pevného PVC-C spojované lepením PN 25 do 70°C D 40 x 4,5 | M | 75 | 0.00086 | 0 |  |  | 0 | 0 | CS ÚRS 2025 01 | 0 | 3 |  |  | 0
PP
VV |  |  |  | "`1.PP` 70,0" "`1.NP` 5,0" "Součet 75"
TS
P | 83 | 722173236 |  | Potrubí z plastových trubek z pevného PVC-C spojované lepením PN 25 do 70°C D 50 x 5,6 | M | 73 | 0.00135 | 0 |  |  | 0 | 0 | CS ÚRS 2025 01 | 0 | 3 |  |  | 0
PP
VV |  |  |  | "`1.PP` 73,0" "Součet 73"
TS
P | 84 | 722173237 |  | Potrubí z plastových trubek z pevného PVC-C spojované lepením PN 25 do 70°C D 63 x 7,1 | M | 16 | 0.002 | 0 |  |  | 0 | 0 | CS ÚRS 2025 01 | 0 | 3 |  |  | 0
PP
VV |  |  |  | "`1.PP` 16,0" "Součet 16"
TS
P | 85 | 722181211 |  | Ochrana potrubí termoizolačními trubicemi z pěnového polyetylenu PE přilepenými v příčných a podélných spojích, tloušťky izolace do 6 mm, vnitřního průměru izolace DN do 22 mm | M | 238 | 4e-05 | 0 |  |  | 0 | 0 | CS ÚRS 2025 01 | 0 | 3 |  |  | 0
PP
VV |  |  |  | "`1.NP` 107,0" "`2.NP` 59,0" "`3.NP` 72,0" "Součet 238"
TS
P | 86 | 722181212 |  | Ochrana potrubí termoizolačními trubicemi z pěnového polyetylenu PE přilepenými v příčných a podélných spojích, tloušťky izolace do 6 mm, vnitřního průměru izolace DN přes 22 do 32 mm | M | 114 | 4e-05 | 0 |  |  | 0 | 0 | CS ÚRS 2025 01 | 0 | 3 |  |  | 0
PP
VV |  |  |  | "`1.PP` 30,0" "`1.NP` 52,0" "`2.NP` 20,0" "`3.NP` 12,0" "Součet 114"
TS
P | 87 | 722181222 |  | Ochrana potrubí termoizolačními trubicemi z pěnového polyetylenu PE přilepenými v příčných a podélných spojích, tloušťky izolace přes 6 do 9 mm, vnitřního průměru izolace DN přes 22 do 45 mm | M | 48 | 8e-05 | 0 |  |  | 0 | 0 | CS ÚRS 2025 01 | 0 | 3 |  |  | 0
PP
VV |  |  |  | "`1.PP` 9,0" "`1.NP` 24,0" "`2.NP` 10,0" "`3.NP` 5,0" "Součet 48"
TS
P | 88 | 722181223 |  | Ochrana potrubí termoizolačními trubicemi z pěnového polyetylenu PE přilepenými v příčných a podélných spojích, tloušťky izolace přes 6 do 9 mm, vnitřního průměru izolace DN přes 45 do 63 mm | M | 89 | 0.00011 | 0 |  |  | 0 | 0 | CS ÚRS 2025 01 | 0 | 3 |  |  | 0
PP
VV |  |  |  | "`1.PP` 89,0" "Součet 89"
TS
P | 89 | 722181251 |  | Ochrana potrubí termoizolačními trubicemi z pěnového polyetylenu PE přilepenými v příčných a podélných spojích, tloušťky izolace přes 20 do 25 mm, vnitřního průměru izolace DN do 22 mm | M | 377 | 0.0002 | 0 |  |  | 0 | 0 | CS ÚRS 2025 01 | 0 | 3 |  |  | 0
PP
VV |  |  |  | "`1.PP` 60,0" "`1.NP` 163,0" "`2.NP` 101,0" "`3.NP` 53,0" "Součet 377"
TS
P | 90 | 722181252 |  | Ochrana potrubí termoizolačními trubicemi z pěnového polyetylenu PE přilepenými v příčných a podélných spojích, tloušťky izolace přes 20 do 25 mm, vnitřního průměru izolace DN přes 22 do 45 mm | M | 261 | 0.00024 | 0 |  |  | 0 | 0 | CS ÚRS 2025 01 | 0 | 3 |  |  | 0
PP
VV |  |  |  | "`1.PP` 167,0" "`1.NP` 62,0" "`2.NP` 19,0" "`3.NP` 13,0" "Součet 261"
TS
P | 91 | 722181812 |  | Demontáž ochrany potrubí plstěných pásů z trub, průměru do 50 mm | M | 75 | 0 | 0 |  |  | 0 | 0 | CS ÚRS 2025 01 | 0 | 3 |  |  | 0
PP
VV |  |  |  | 75.000000 = 75,000 [A]
TS
P | 92 | 722181851 |  | Demontáž ochrany potrubí termoizolačních trubic z trub, průměru do 45 mm | M | 180 | 0 | 0 |  |  | 0 | 0 | CS ÚRS 2025 01 | 0 | 3 |  |  | 0
PP
VV |  |  |  | 180.000000 = 180,000 [A]
TS
P | 93 | 722181852 |  | Demontáž ochrany potrubí termoizolačních trubic z trub, průměru přes 45 do 89 mm | M | 500 | 0 | 0 |  |  | 0 | 0 | CS ÚRS 2025 01 | 0 | 3 |  |  | 0
PP
VV |  |  |  | 500.000000 = 500,000 [A]
TS
P | 94 | 722190401 |  | Zřízení přípojek na potrubí vyvedení a upevnění výpustek do DN 25 | KUS | 132 | 0 | 0 |  |  | 0 | 0 | CS ÚRS 2025 01 | 0 | 3 |  |  | 0
PP
VV |  |  |  | "`1.NP` 58,0" "`2.NP` 29,0" "`3.NP` 45,0" "Součet 132"
TS
P | 95 | 722220111 |  | Armatury s jedním závitem nástěnky pro výtokový ventil G 1/2" | KUS | 114 | 0.00013 | 0 |  |  | 0 | 0 | CS ÚRS 2025 01 | 0 | 3 |  |  | 0
PP
VV |  |  |  | "`1.NP` 48,0" "`2.NP` 27,0" "`3.NP` 39,0" "Součet 114"
TS
P | 96 | 722220121 |  | Armatury s jedním závitem nástěnky pro baterii G 1/2" | PÁR | 20 | 0.00025 | 0 |  |  | 0 | 0 | CS ÚRS 2025 01 | 0 | 3 |  |  | 0
PP
VV |  |  |  | "`1.NP` 14,0" "`2.NP` 2,0" "`3.NP` 4,0" "Součet 20"
TS
P | 97 | 722220855 |  | Demontáž armatur závitových s jedním závitem přes 6/4 do G 2 1/2 | KUS | 6 | 0 | 0 |  |  | 0 | 0 | CS ÚRS 2025 01 | 0 | 3 |  |  | 0
PP
VV |  |  |  | 6.000000 = 6,000 [A]
TS
P | 98 | 722220861 |  | Demontáž armatur závitových se dvěma závity do G 3/4 | KUS | 60 | 0 | 0 |  |  | 0 | 0 | CS ÚRS 2025 01 | 0 | 3 |  |  | 0
PP
VV |  |  |  | 60.000000 = 60,000 [A]
TS
P | 99 | 722220862 |  | Demontáž armatur závitových se dvěma závity přes 3/4 do G 5/4 | KUS | 12 | 0 | 0 |  |  | 0 | 0 | CS ÚRS 2025 01 | 0 | 3 |  |  | 0
PP
VV |  |  |  | 12.000000 = 12,000 [A]
TS
P | 100 | 722221134 |  | Armatury s jedním závitem ventily výtokové G 1/2" | SOUBOR | 4 | 0.00057 | 0 |  |  | 0 | 0 | CS ÚRS 2025 01 | 0 | 3 |  |  | 0
PP
VV |  |  |  | "`1.NP` 1,0" "`2.NP` 2,0" "`3.NP` 1,0" "Součet 4"
TS
P | 101 | 722231073 |  | Armatury se dvěma závity ventily zpětné mosazné PN 10 do 110°C G 3/4" | KUS | 1 | 0.00017 | 0 |  |  | 0 | 0 | CS ÚRS 2025 01 | 0 | 3 |  |  | 0
PP
VV |  |  |  | "`1.PP` 1,0" "Součet 1"
TS
P | 102 | 722231075 |  | Armatury se dvěma závity ventily zpětné mosazné PN 10 do 110°C G 5/4" | KUS | 1 | 0.00056 | 0 |  |  | 0 | 0 | CS ÚRS 2025 01 | 0 | 3 |  |  | 0
PP
VV |  |  |  | "`1.PP` 1,0" "Součet 1"
TS
P | 103 | 722231141 |  | Armatury se dvěma závity ventily pojistné rohové G 1/2" | KUS | 1 | 0.00029 | 0 |  |  | 0 | 0 | CS ÚRS 2025 01 | 0 | 3 |  |  | 0
PP
VV |  |  |  | "`1.PP` 1,0" "Součet 1"
TS
P | 104 | 722232043 |  | Armatury se dvěma závity kulové kohouty PN 42 do 185 °C přímé vnitřní závit G 1/2" | KUS | 1 | 0.00021 | 0 |  |  | 0 | 0 | CS ÚRS 2025 01 | 0 | 3 |  |  | 0
PP
VV |  |  |  | "`1.PP` 1,0" "Součet 1"
TS
P | 105 | 722232044 |  | Armatury se dvěma závity kulové kohouty PN 42 do 185 °C přímé vnitřní závit G 3/4" | KUS | 2 | 0.00034 | 0 |  |  | 0 | 0 | CS ÚRS 2025 01 | 0 | 3 |  |  | 0
PP
VV |  |  |  | "`1.PP` 2,0" "Součet 2"
TS
P | 106 | 722232046 |  | Armatury se dvěma závity kulové kohouty PN 42 do 185 °C přímé vnitřní závit G 5/4" | KUS | 1 | 0.0007 | 0 |  |  | 0 | 0 | CS ÚRS 2025 01 | 0 | 3 |  |  | 0
PP
VV |  |  |  | "`1.PP` 1,0" "Součet 1"
TS
P | 107 | 722232063 |  | Armatury se dvěma závity kulové kohouty PN 42 do 185 °C přímé vnitřní závit s vypouštěním G 1" | KUS | 2 | 0.00057 | 0 |  |  | 0 | 0 | CS ÚRS 2025 01 | 0 | 3 |  |  | 0
PP
VV |  |  |  | "`1.PP` 2,0" "Součet 2"
TS
P | 108 | 722232064 |  | Armatury se dvěma závity kulové kohouty PN 42 do 185 °C přímé vnitřní závit s vypouštěním G 5/4" | KUS | 2 | 0.0008 | 0 |  |  | 0 | 0 | CS ÚRS 2025 01 | 0 | 3 |  |  | 0
PP
VV |  |  |  | "`1.PP` 2,0" "Součet 2"
TS
P | 109 | 722232066 |  | Armatury se dvěma závity kulové kohouty PN 42 do 185 °C přímé vnitřní závit s vypouštěním G 2" | KUS | 4 | 0.00182 | 0 |  |  | 0 | 0 | CS ÚRS 2025 01 | 0 | 3 |  |  | 0
PP
VV |  |  |  | "`1.PP` 4,0" "Součet 4"
TS
P | 110 | 722232506 |  | Armatury se dvěma závity potrubní oddělovače vnější závit PN 10 do 65 °C G 2" | KUS | 1 | 0.00782 | 0 |  |  | 0 | 0 | CS ÚRS 2025 01 | 0 | 3 |  |  | 0
PP
VV |  |  |  | "`1.PP` 1,0" "Součet 1"
TS
P | 111 | 722239101 |  | Armatury se dvěma závity montáž vodovodních armatur se dvěma závity ostatních typů G 1/2" | KUS | 12 | 2e-05 | 0 |  |  | 0 | 0 | CS ÚRS 2025 01 | 0 | 3 |  |  | 0
PP
VV |  |  |  | "`1.PP` 9,0" "`1.NP` 1,0" "`2.NP` 1,0" "`3.NP` 1,0" "Součet 12"
TS
P | 114 | 722240122 |  | Armatury z plastických hmot kohouty (PPR) kulové DN 20 | KUS | 39 | 0.00075 | 0 |  |  | 0 | 0 | CS ÚRS 2025 01 | 0 | 3 |  |  | 0
PP
VV |  |  |  | "`1.NP` 17,0" "`2.NP` 8,0" "`3.NP` 14,0" "Součet 39"
TS
P | 115 | 722240123 |  | Armatury z plastických hmot kohouty (PPR) kulové DN 25 | KUS | 12 | 0.00097 | 0 |  |  | 0 | 0 | CS ÚRS 2025 01 | 0 | 3 |  |  | 0
PP
VV |  |  |  | "`1.NP` 7,0" "`2.NP` 2,0" "`3.NP` 3,0" "Součet 12"
TS
P | 116 | 722240124 |  | Armatury z plastických hmot kohouty (PPR) kulové DN 32 | KUS | 1 | 0.00123 | 0 |  |  | 0 | 0 | CS ÚRS 2025 01 | 0 | 3 |  |  | 0
PP
VV |  |  |  | "`2.NP` 1,0" "Součet 1"
TS
P | 117 | 722249122 |  | Armatury z plastických hmot montáž vodovodních armatur z plastických hmot ostatních typů DN 20 | KUS | 14 | 0.00061 | 0 |  |  | 0 | 0 | CS ÚRS 2025 01 | 0 | 3 |  |  | 0
PP
VV |  |  |  | "`1.PP` 14,0" "Součet 14"
TS
P | 119 | 722249123 |  | Armatury z plastických hmot montáž vodovodních armatur z plastických hmot ostatních typů DN 25 | KUS | 11 | 0.00076 | 0 |  |  | 0 | 0 | CS ÚRS 2025 01 | 0 | 3 |  |  | 0
PP
VV |  |  |  | "`1.PP` 11,0" "Součet 11"
TS
P | 121 | 722249124 |  | Armatury z plastických hmot montáž vodovodních armatur z plastických hmot ostatních typů DN 32 | KUS | 2 | 0.00093 | 0 |  |  | 0 | 0 | CS ÚRS 2025 01 | 0 | 3 |  |  | 0
PP
VV |  |  |  | "`1.PP` 2,0" "Součet 2"
TS
P | 123 | 722249125 |  | Armatury z plastických hmot montáž vodovodních armatur z plastických hmot ostatních typů DN 40 | KUS | 1 | 0.00121 | 0 |  |  | 0 | 0 | CS ÚRS 2025 01 | 0 | 3 |  |  | 0
PP
VV |  |  |  | "`1.PP` 1,0" "Součet 1"
TS
P | 125 | 722250133 |  | Požární příslušenství a armatury hydrantový systém s tvarově stálou hadicí celoplechový D 25 x 30 m | SOUBOR | 7 | 0.02913 | 0 |  |  | 0 | 0 | CS ÚRS 2025 01 | 0 | 3 |  |  | 0
PP
VV |  |  |  | "`1.PP` 2,0" "`1.NP` 2,0" "`2.NP` 2,0" "`3.NP` 1,0" "Součet 7"
TS
P | 126 | 722260811 |  | Demontáž vodoměrů závitových G 1/2 | KUS | 60 | 0 | 0 |  |  | 0 | 0 | CS ÚRS 2025 01 | 0 | 3 |  |  | 0
PP
VV |  |  |  | 60.000000 = 60,000 [A]
TS
P | 127 | 722260813 |  | Demontáž vodoměrů závitových G 1 | KUS | 2 | 0 | 0 |  |  | 0 | 0 | CS ÚRS 2025 01 | 0 | 3 |  |  | 0
PP
VV |  |  |  | 2.000000 = 2,000 [A]
TS
P | 128 | 722262225 |  | Vodoměry pro vodu do 40°C závitové horizontální jednovtokové suchoběžné pro dálkový odečet G 1/2" x 110 mm Qn 1,6 R80 | KUS | 24 | 0.00118 | 0 |  |  | 0 | 0 | CS ÚRS 2025 01 | 0 | 3 |  |  | 0
PP
VV |  |  |  | "`1.NP` 11,0" "`2.NP` 5,0" "`3.NP` 8,0" "Součet 24"
TS
P | 129 | 722262227 |  | Vodoměry pro vodu do 40°C závitové horizontální jednovtokové suchoběžné pro dálkový odečet G 3/4" x 130 mm Qn 4,0 R100 | KUS | 1 | 0.00185 | 0 |  |  | 0 | 0 | CS ÚRS 2025 01 | 0 | 3 |  |  | 0
PP
VV |  |  |  | "`1.PP` 1,0" "Součet 1"
TS
P | 130 | 722263208 |  | Vodoměry pro vodu do 100°C závitové horizontální jednovtokové suchoběžné pro dálkový odečet G 1/2"x 110 mm Qn 1,6 R80 | KUS | 23 | 0.00118 | 0 |  |  | 0 | 0 | CS ÚRS 2025 01 | 0 | 3 |  |  | 0
PP
VV |  |  |  | "`1.NP` 10,0" "`2.NP` 5,0" "`3.NP` 8,0" "Součet 23"
TS
P | 131 | 998722103 |  | Přesun hmot pro vnitřní vodovod stanovený z hmotnosti přesunovaného materiálu vodorovná dopravní vzdálenost do 50 m základní v objektech výšky přes 12 do 24 m | T | 1.678 | 0 | 0 |  |  | 0 | 0 | CS ÚRS 2025 01 | 0 | 3 |  |  | 0
PP
VV |  |  |  | 1.678000 = 1,678 [A]
TS
P | 112 | R41.08 |  | vyvažovací ventil STAD DN 15 s vypouštěním PN25 | KUS | 9 | 0.00064 | 0 |  |  | 0 | 0 | R-položka | 0 | 3 |  |  | 0
PP
VV |  |  |  | "`1.PP` 9,0" "Součet 9"
TS
P | 113 | R41.09 |  | zpětná klapka. EA typ. kontrolovatelná G1/2" | KUS | 3 | 0.0054 | 0 |  |  | 0 | 0 | R-položka | 0 | 3 |  |  | 0
PP
VV |  |  |  | "`1.NP` 1,0" "`2.NP` 1,0" "`3.NP` 1,0" "Součet 3"
TS
P | 118 | R41.10 |  | kohout kulový plastový s vypouštěním PP-R D20 mm s pákou | KUS | 14 | 0.00017 | 0 |  |  | 0 | 0 | R-položka | 0 | 3 |  |  | 0
PP
VV |  |  |  | "`1.PP` 14,0" "Součet 14"
TS
P | 120 | R41.11 |  | kohout kulový plastový s vypouštěním PP-R D25 mm s pákou | KUS | 11 | 0.00024 | 0 |  |  | 0 | 0 | R-položka | 0 | 3 |  |  | 0
PP
VV |  |  |  | "`1.PP` 11,0" "Součet 11"
TS
P | 122 | R41.12 |  | kohout kulový s výpustným ventilem PP-R D32 mm s pákou | KUS | 2 | 0 | 0 |  |  | 0 | 0 | R-položka | 0 | 3 |  |  | 0
PP
VV |  |  |  | "`1.PP` 2,0" "Součet 2"
TS
P | 124 | R41.13 |  | kohout kulový s výpustným ventilem PP-R D40 mm s motýlkem | KUS | 1 | 0 | 0 |  |  | 0 | 0 | R-položka | 0 | 3 |  |  | 0
PP
VV |  |  |  | "`1.PP` 1,0" "Součet 1"
TS
SD |  | 724 |  | Zdravotechnika - strojní vybavení | [6 empty] | 0 | 0
P | 132 | 724231127 |  | Příslušenství domovních vodáren měřicí manometr s membránou | SOUBOR | 1 | 0.0036 | 0 |  |  | 0 | 0 | CS ÚRS 2025 01 | 0 | 3 |  |  | 0
PP
VV |  |  |  | "`1.PP` 1,0" "Součet 1"
TS
P | 136 | 724242214 |  | Zařízení pro úpravu vody filtry domácí na studenou vodu se zpětným proplachem G 2" | SOUBOR | 1 | 0.00303 | 0 |  |  | 0 | 0 | CS ÚRS 2025 01 | 0 | 3 |  |  | 0
PP
VV |  |  |  | "`1.PP` 1,0" "Součet 1"
TS
P | 137 | 998724103 |  | Přesun hmot pro strojní vybavení stanovený z hmotnosti přesunovaného materiálu vodorovná dopravní vzdálenost do 50 m základní v objektech výšky přes 12 do 24 m | T | 0.028 | 0 | 0 |  |  | 0 | 0 | CS ÚRS 2025 01 | 0 | 3 |  |  | 0
PP
VV |  |  |  | 0.028000 = 0,028 [A]
TS
P | 133 | R41.14 |  | Čerpadlo teplovodní mokroběžné závitové cirkulační DN 15, Q=0.25l/s, H=3.07m, pro cirkulaci TV | SOUBOR | 1 | 0.00188 | 0 |  |  | 0 | 0 | R-položka | 0 | 3 |  |  | 0
PP
VV |  |  |  | "`1.PP` 1,0" "Součet 1"
TS
P | 134 | R41.15 |  | Montáž čerpadel kalových s plovákem bez potrubí a příslušenství | KUS | 3 | 3e-05 | 0 |  |  | 0 | 0 | R-položka | 0 | 3 |  |  | 0
PP
VV |  |  |  | "`1.PP` 3,0" "Součet 3"
TS
P | 135 | R41.16 |  | čerpadlo kalové s plovákem, max. průtok 14 000 l/hod, max. výtlak 11m, max. velikost nečistot 10mm, max. ponorná hloubka 1 m, teplota čerpaného média +35°C (90°C po dobu max 1 minuty), min. hladina 30 | KUS | 3 | 0.0063 | 0 |  |  | 0 | 0 | R-položka | 0 | 3 |  |  | 0
PP
VV |  |  |  | "`1.PP` 3,0" "Součet 3"
TS
SD |  | 725 |  | Zdravotechnika - zařizovací předměty | [6 empty] | 0 | 0
P | 138 | 725110814 |  | Demontáž klozetů kombi | SOUBOR | 28 | 0 | 0 |  |  | 0 | 0 | CS ÚRS 2025 01 | 0 | 3 |  |  | 0
PP
VV |  |  |  | "`1.NP` 16,0" "`2.NP` 9,0" "`3.NP` 3,0" "Součet 28"
TS
P | 139 | 725112022 |  | Zařízení záchodů klozety keramické závěsné na nosné stěny s hlubokým splachováním odpad vodorovný | SOUBOR | 17 | 0.01747 | 0 |  |  | 0 | 0 | CS ÚRS 2025 01 | 0 | 3 |  |  | 0
PP
VV |  |  |  | "`1.NP` 5,0" "`2.NP` 6,0" "`3.NP` 6,0" "Součet 17"
TS |  |  |  | Podrobná specifikace viz. D.2.2.1 - SO 62-71-01.01 - 2.609 - Výpis technických listů - 05/01 Podrobná specifikace viz. D.2.2.1 - SO 62-71-01.01 - 2.609 - Výpis technických listů - 05/01 Podrobná specifikace viz. D.2.2.1 - SO 62-71-01.01 - 2.609 - Výpis technických listů - 05/01
P | 140 | 725119124 |  | Zařízení záchodů montáž klozetových mís nerezových | KUS | 5 | 0.0001 | 0 |  |  | 0 | 0 | CS ÚRS 2025 01 | 0 | 3 |  |  | 0
PP
VV |  |  |  | "`1.NP` 5,0" "Součet 5"
TS
P | 145 | 725121525 |  | Pisoárové záchodky keramické automatické s radarovým senzorem | SOUBOR | 6 | 0.01808 | 0 |  |  | 0 | 0 | CS ÚRS 2025 01 | 0 | 3 |  |  | 0
PP
VV |  |  |  | "`2.NP` 4,0" "`3.NP` 2,0" "Součet 6"
TS |  |  |  | Podrobná specifikace viz. D.2.2.1 - SO 62-71-01.01 - 2.609 - Výpis technických listů - 05/13 Podrobná specifikace viz. D.2.2.1 - SO 62-71-01.01 - 2.609 - Výpis technických listů - 05/13 Podrobná specifikace viz. D.2.2.1 - SO 62-71-01.01 - 2.609 - Výpis technických listů - 05/13
P | 146 | 725122817 |  | Demontáž pisoárů bez nádrže s rohovým ventilem s 1 záchodkem | SOUBOR | 4 | 0 | 0 |  |  | 0 | 0 | CS ÚRS 2025 01 | 0 | 3 |  |  | 0
PP
VV |  |  |  | "`1.NP` 4,0" "Součet 4"
TS
P | 147 | 725129103 |  | Pisoárové záchodky montáž ostatních typů nerezových | KUS | 3 | 8e-05 | 0 |  |  | 0 | 0 | CS ÚRS 2025 01 | 0 | 3 |  |  | 0
PP
VV |  |  |  | "`1.NP` 3,0" "Součet 3"
TS
P | 149 | 725210821 |  | Demontáž umyvadel bez výtokových armatur umyvadel | SOUBOR | 35 | 0 | 0 |  |  | 0 | 0 | CS ÚRS 2025 01 | 0 | 3 |  |  | 0
PP
VV |  |  |  | "`1.NP` 16,0" "`2.NP` 16,0" "`3.NP` 3,0" "Součet 35"
TS
P | 150 | 725211603 |  | Umyvadla keramická bílá bez výtokových armatur připevněná na stěnu šrouby bez sloupu nebo krytu na sifon, šířka umyvadla 600 mm | SOUBOR | 25 | 0.01697 | 0 |  |  | 0 | 0 | CS ÚRS 2025 01 | 0 | 3 |  |  | 0
PP
VV |  |  |  | "`1.NP` 10,0" "`2.NP` 2,0+6" "`3.NP` 3,0+4" "Součet 25"
TS |  |  |  | Podrobná specifikace viz. D.2.2.1 - SO 62-71-01.01 - 2.609 - Výpis technických listů - 05/02 Podrobná specifikace viz. D.2.2.1 - SO 62-71-01.01 - 2.609 - Výpis technických listů - 05/02 Podrobná specifikace viz. D.2.2.1 - SO 62-71-01.01 - 2.609 - Výpis technických listů - 05/02
P | 151 | 725211703 |  | Umyvadla keramická bílá bez výtokových armatur připevněná na stěnu šrouby malá (umývátka) stěnová 450 mm | SOUBOR | 1 | 0.01447 | 0 |  |  | 0 | 0 | CS ÚRS 2025 01 | 0 | 3 |  |  | 0
PP
VV |  |  |  | "`3.NP` 1,0" "Součet 1"
TS |  |  |  | Podrobná specifikace viz. D.2.2.1 - SO 62-71-01.01 - 2.609 - Výpis technických listů - 05/04 Podrobná specifikace viz. D.2.2.1 - SO 62-71-01.01 - 2.609 - Výpis technických listů - 05/04 Podrobná specifikace viz. D.2.2.1 - SO 62-71-01.01 - 2.609 - Výpis technických listů - 05/04
P | 152 | 725219101 |  | Umyvadla montáž umyvadel ostatních typů na konzoly | SOUBOR | 1 | 0.00383 | 0 |  |  | 0 | 0 | CS ÚRS 2025 01 | 0 | 3 |  |  | 0
PP
VV |  |  |  | 1.000000 = 1,000 [A]
TS
P | 154 | 725219102 |  | Umyvadla montáž umyvadel ostatních typů na šrouby | SOUBOR | 5 | 0.00223 | 0 |  |  | 0 | 0 | CS ÚRS 2025 01 | 0 | 3 |  |  | 0
PP
VV |  |  |  | "`1.NP` 5,0" "Součet 5"
TS
P | 157 | 725220832 |  | Demontáž van litinových volně stojících | SOUBOR | 5 | 0 | 0 |  |  | 0 | 0 | CS ÚRS 2025 01 | 0 | 3 |  |  | 0
PP
VV |  |  |  | "`2.NP` 2,0" "`3.NP` 3,0" "Součet 5"
TS
P | 158 | 725222169 |  | Vany bez výtokových armatur akrylátové se zápachovou uzávěrkou tvarované 1800x800 mm | SOUBOR | 1 | 0.02437 | 0 |  |  | 0 | 0 | CS ÚRS 2025 01 | 0 | 3 |  |  | 0
PP
VV |  |  |  | "`3.NP` 1,0" "Součet 1"
TS
P | 160 | 725231203 |  | Bidety bez výtokových armatur se zápachovou uzávěrkou keramické závěsné | SOUBOR | 1 | 0.01739 | 0 |  |  | 0 | 0 | CS ÚRS 2025 01 | 0 | 3 |  |  | 0
PP
VV |  |  |  | "`3.NP` 1,0" "Součet 1"
TS
P | 161 | 725240811 |  | Demontáž sprchových kabin a vaniček bez výtokových armatur kabin | SOUBOR | 3 | 0 | 0 |  |  | 0 | 0 | CS ÚRS 2025 01 | 0 | 3 |  |  | 0
PP
VV |  |  |  | "`1.NP` 1,0" "`2.NP` 2,0" "Součet 3"
TS
P | 162 | 725244103 |  | Sprchové dveře a zástěny dveře sprchové do niky rámové se skleněnou výplní tl. 5 mm otvíravé jednokřídlové, na vaničku šířky 900 mm | SOUBOR | 1 | 0.0201 | 0 |  |  | 0 | 0 | CS ÚRS 2025 01 | 0 | 3 |  |  | 0
PP
VV |  |  |  | "`3.NP` 1,0" "Součet 1"
TS |  |  |  | Podrobná specifikace viz. D.2.2.1 - SO 62-71-01.01 - 2.609 - Výpis technických listů - 05/08 Podrobná specifikace viz. D.2.2.1 - SO 62-71-01.01 - 2.609 - Výpis technických listů - 05/08 Podrobná specifikace viz. D.2.2.1 - SO 62-71-01.01 - 2.609 - Výpis technických listů - 05/08
P | 163 | 725244204 |  | Sprchové dveře a zástěny zástěny sprchové ke stěně bezdveřové, pevná stěna sklo tl. 6 mm, na vaničku šířky 1000 mm | SOUBOR | 2 | 0.02667 | 0 |  |  | 0 | 0 | CS ÚRS 2025 01 | 0 | 3 |  |  | 0
PP
VV |  |  |  | "`3.NP` 2,0" "Součet 2"
TS |  |  |  | Podrobná specifikace viz. D.2.2.1 - SO 62-71-01.01 - 2.609 - Výpis technických listů - 05/08 Podrobná specifikace viz. D.2.2.1 - SO 62-71-01.01 - 2.609 - Výpis technických listů - 05/08 Podrobná specifikace viz. D.2.2.1 - SO 62-71-01.01 - 2.609 - Výpis technických listů - 05/08
P | 164 | 725244324 |  | Sprchové dveře a zástěny zástěny sprchové do niky bezrámové skleněné tl. 8 mm dveře otvíravé jednokřídlové, na vaničku šířky 1200 mm | SOUBOR | 1 | 0.06116 | 0 |  |  | 0 | 0 | CS ÚRS 2025 01 | 0 | 3 |  |  | 0
PP
VV |  |  |  | "`2.NP` 1,0" "Součet 1"
TS |  |  |  | Podrobná specifikace viz. D.2.2.1 - SO 62-71-01.01 - 2.609 - Výpis technických listů - 05/08 Podrobná specifikace viz. D.2.2.1 - SO 62-71-01.01 - 2.609 - Výpis technických listů - 05/08 Podrobná specifikace viz. D.2.2.1 - SO 62-71-01.01 - 2.609 - Výpis technických listů - 05/08
P | 165 | 725244325 |  | Sprchové dveře a zástěny zástěny sprchové do niky bezrámové skleněné tl. 8 mm dveře otvíravé jednokřídlové, na vaničku šířky 1400 mm | SOUBOR | 1 | 0.0692 | 0 |  |  | 0 | 0 | CS ÚRS 2025 01 | 0 | 3 |  |  | 0
PP
VV |  |  |  | "`2.NP` 1,0" "Součet 1"
TS |  |  |  | Podrobná specifikace viz. D.2.2.1 - SO 62-71-01.01 - 2.609 - Výpis technických listů - 05/08 Podrobná specifikace viz. D.2.2.1 - SO 62-71-01.01 - 2.609 - Výpis technických listů - 05/08 Podrobná specifikace viz. D.2.2.1 - SO 62-71-01.01 - 2.609 - Výpis technických listů - 05/08
P | 166 | 725310823 |  | Demontáž dřezů jednodílných bez výtokových armatur vestavěných v kuchyňských sestavách | SOUBOR | 5 | 0 | 0 |  |  | 0 | 0 | CS ÚRS 2025 01 | 0 | 3 |  |  | 0
PP
VV |  |  |  | "`1.NP` 1,0" "`2.NP` 3,0" "`3.NP` 1,0" "Součet 5"
TS
P | 167 | 725330820 |  | Demontáž výlevek bez výtokových armatur a bez nádrže a splachovacího potrubí diturvitových | SOUBOR | 4 | 0 | 0 |  |  | 0 | 0 | CS ÚRS 2025 01 | 0 | 3 |  |  | 0
PP
VV |  |  |  | "`1.NP` 4,0" "Součet 4"
TS
P | 168 | 725339111 |  | Výlevky montáž výlevky | SOUBOR | 10 | 0.00114 | 0 |  |  | 0 | 0 | CS ÚRS 2025 01 | 0 | 3 |  |  | 0
PP
VV |  |  |  | "`1.NP` 7,0" "`2.NP` 2,0" "`3.NP` 1,0" "Součet 10"
TS
P | 171 | 725813111 |  | Ventily rohové bez připojovací trubičky nebo flexi hadičky G 1/2" | SOUBOR | 105 | 0.00024 | 0 |  |  | 0 | 0 | CS ÚRS 2025 01 | 0 | 3 |  |  | 0
PP
VV |  |  |  | "`1.NP` 47,0" "`2.NP` 26,0" "`3.NP` 32,0" "Součet 105"
TS
P | 172 | 725819402 |  | Ventily montáž ventilů ostatních typů rohových bez připojovací trubičky G 1/2" | SOUBOR | 6 | 9e-05 | 0 |  |  | 0 | 0 | CS ÚRS 2025 01 | 0 | 3 |  |  | 0
PP
VV |  |  |  | "`3.NP` 6,0" "Součet 6"
TS
P | 174 | 725821312 |  | Baterie dřezové nástěnné pákové s otáčivým kulatým ústím a délkou ramínka 300 mm | SOUBOR | 10 | 0.00172 | 0 |  |  | 0 | 0 | CS ÚRS 2025 01 | 0 | 3 |  |  | 0
PP
VV |  |  |  | "`1.NP` 7,0" "`2.NP` 2,0" "`3.NP` 1,0" "Součet 10"
TS |  |  |  | Podrobná specifikace viz. D.2.2.1 - SO 62-71-01.01 - 2.609 - Výpis technických listů - 05/07 Podrobná specifikace viz. D.2.2.1 - SO 62-71-01.01 - 2.609 - Výpis technických listů - 05/07 Podrobná specifikace viz. D.2.2.1 - SO 62-71-01.01 - 2.609 - Výpis technických listů - 05/07
P | 175 | 725821325 |  | Baterie dřezové stojánkové pákové s otáčivým ústím a délkou ramínka 220 mm | SOUBOR | 9 | 0.0018 | 0 |  |  | 0 | 0 | CS ÚRS 2025 01 | 0 | 3 |  |  | 0
PP
VV |  |  |  | "`1.NP` 2,0" "`2.NP` 1,0" "`3.NP` 6,0" "Součet 9"
TS
P | 176 | 725822611 |  | Baterie umyvadlové stojánkové pákové bez výpusti | SOUBOR | 26 | 0.0018 | 0 |  |  | 0 | 0 | CS ÚRS 2025 01 | 0 | 3 |  |  | 0
PP
VV |  |  |  | "`1.NP` 10,0" "`2.NP` 8,0" "`3.NP` 8,0" "Součet 26"
TS |  |  |  | Podrobná specifikace viz. D.2.2.1 - SO 62-71-01.01 - 2.609 - Výpis technických listů - 05/05 Podrobná specifikace viz. D.2.2.1 - SO 62-71-01.01 - 2.609 - Výpis technických listů - 05/05 Podrobná specifikace viz. D.2.2.1 - SO 62-71-01.01 - 2.609 - Výpis technických listů - 05/05
P | 179 | 725829121 |  | Baterie umyvadlové montáž ostatních typů nástěnných pákových nebo klasických | KUS | 4 | 0.00016 | 0 |  |  | 0 | 0 | CS ÚRS 2025 01 | 0 | 3 |  |  | 0
PP
VV |  |  |  | "`1.NP` 4,0"
TS
P | 177 | 725829131 |  | Baterie umyvadlové montáž ostatních typů stojánkových G 1/2" | KUS | 1 | 4e-05 | 0 |  |  | 0 | 0 | CS ÚRS 2025 01 | 0 | 3 |  |  | 0
PP
VV |  |  |  | "`1.NP` 1" "Součet 1"
TS
P | 181 | 725839101 |  | Baterie vanové montáž ostatních typů nástěnných nebo stojánkových G 1/2" | SOUBOR | 1 | 0.00012 | 0 |  |  | 0 | 0 | CS ÚRS 2025 01 | 0 | 3 |  |  | 0
PP
VV |  |  |  | "`3.NP` 1,0" "Součet 1"
TS
P | 183 | 725841312 |  | Baterie sprchové nástěnné pákové | SOUBOR | 5 | 0.00184 | 0 |  |  | 0 | 0 | CS ÚRS 2025 01 | 0 | 3 |  |  | 0
PP
VV |  |  |  | "`2.NP` 2,0" "`3.NP` 3,0" "Součet 5"
TS |  |  |  | Podrobná specifikace viz. D.2.2.1 - SO 62-71-01.01 - 2.609 - Výpis technických listů - 05/10 Podrobná specifikace viz. D.2.2.1 - SO 62-71-01.01 - 2.609 - Výpis technických listů - 05/10 Podrobná specifikace viz. D.2.2.1 - SO 62-71-01.01 - 2.609 - Výpis technických listů - 05/10
P | 184 | 725862103 |  | Zápachové uzávěrky zařizovacích předmětů pro dřezy DN 40/50 | KUS | 1 | 0.00028 | 0 |  |  | 0 | 0 | CS ÚRS 2025 01 | 0 | 3 |  |  | 0
PP
VV |  |  |  | "`2.NP` 1,0" "Součet 1"
TS
P | 185 | 725862113 |  | Zápachové uzávěrky zařizovacích předmětů pro dřezy s přípojkou pro pračku nebo myčku DN 40/50 | KUS | 8 | 0.00047 | 0 |  |  | 0 | 0 | CS ÚRS 2025 01 | 0 | 3 |  |  | 0
PP
VV |  |  |  | "`1.NP` 2,0" "`3.NP` 6,0" "Součet 8"
TS
P | 186 | 725980123 |  | Dvířka 30/30 | KUS | 36 | 0.00031 | 0 |  |  | 0 | 0 | CS ÚRS 2025 01 | 0 | 3 |  |  | 0
PP
VV |  |  |  | "`1.NP` 28,0" "`2.NP` 8,0" "Součet 36"
TS
P | 187 | 998725103 |  | Přesun hmot pro zařizovací předměty stanovený z hmotnosti přesunovaného materiálu vodorovná dopravní vzdálenost do 50 m základní v objektech výšky přes 12 do 24 m | T | 1.537 | 0 | 0 |  |  | 0 | 0 | CS ÚRS 2025 01 | 0 | 3 |  |  | 0
PP
VV |  |  |  | 1.537000 = 1,537 [A]
TS
P | 141 | R41.17 |  | Nerezové WC závěsné | KUS | 4 | 0.014 | 0 |  |  | 0 | 0 | R-položka | 0 | 3 |  |  | 0
PP
VV |  |  |  | 4.000000 = 4,000 [A]
TS |  |  |  | Podrobná specifikace viz. D.2.2.1 - SO 62-71-01.01 - 2.609 - Výpis technických listů - 05/16 Podrobná specifikace viz. D.2.2.1 - SO 62-71-01.01 - 2.609 - Výpis technických listů - 05/16 Podrobná specifikace viz. D.2.2.1 - SO 62-71-01.01 - 2.609 - Výpis technických listů - 05/16
P | 142 | R41.18 |  | piezo splachovač WC, 24 V DC | KUS | 4 | 0.017 | 0 |  |  | 0 | 0 | R-položka | 0 | 3 |  |  | 0
PP
VV |  |  |  | "`1.NP` 4,0" "Součet 4"
TS |  |  |  | Podrobná specifikace viz. D.2.2.1 - SO 62-71-01.01 - 2.609 - Výpis technických listů - 05/16 Podrobná specifikace viz. D.2.2.1 - SO 62-71-01.01 - 2.609 - Výpis technických listů - 05/16 Podrobná specifikace viz. D.2.2.1 - SO 62-71-01.01 - 2.609 - Výpis technických listů - 05/16
P | 143 | R41.19 |  | Nerezové WC pro invalidy | KUS | 1 | 0.014 | 0 |  |  | 0 | 0 | R-položka | 0 | 3 |  |  | 0
PP
VV |  |  |  | "`1.NP` 1,0" "Součet 1"
TS |  |  |  | Podrobná specifikace viz. D.2.2.1 - SO 62-71-01.01 - 2.609 - Výpis technických listů - 05/17 Podrobná specifikace viz. D.2.2.1 - SO 62-71-01.01 - 2.609 - Výpis technických listů - 05/17 Podrobná specifikace viz. D.2.2.1 - SO 62-71-01.01 - 2.609 - Výpis technických listů - 05/17
P | 144 | R41.20 |  | piezo splachovač WC imobilní, oddálené splachování, 24 V DC | KUS | 1 | 0.017 | 0 |  |  | 0 | 0 | R-položka | 0 | 3 |  |  | 0
PP
VV |  |  |  | "`1.NP` 1,0" "Součet 1"
TS |  |  |  | Podrobná specifikace viz. D.2.2.1 - SO 62-71-01.01 - 2.609 - Výpis technických listů - 05/17 Podrobná specifikace viz. D.2.2.1 - SO 62-71-01.01 - 2.609 - Výpis technických listů - 05/17 Podrobná specifikace viz. D.2.2.1 - SO 62-71-01.01 - 2.609 - Výpis technických listů - 05/17
P | 148 | R41.21 |  | pisoár nerezový se skrytým splachováním, 230 V | KUS | 3 | 0.011 | 0 |  |  | 0 | 0 | R-položka | 0 | 3 |  |  | 0
PP
VV |  |  |  | 3.000000 = 3,000 [A]
TS |  |  |  | Podrobná specifikace viz. D.2.2.1 - SO 62-71-01.01 - 2.609 - Výpis technických listů - 05/18 Podrobná specifikace viz. D.2.2.1 - SO 62-71-01.01 - 2.609 - Výpis technických listů - 05/18 Podrobná specifikace viz. D.2.2.1 - SO 62-71-01.01 - 2.609 - Výpis technických listů - 05/18
P | 155 | R41.22 |  | umyvadlo nerezové závěsné, otvor pro baterii, materiál CrNi 18/10 (AISI-304), povrch matný | KUS | 4 | 0.003 | 0 |  |  | 0 | 0 | R-položka | 0 | 3 |  |  | 0
PP
VV |  |  |  | "`1.NP` 4,0" "Součet 4"
TS |  |  |  | Podrobná specifikace viz. D.2.2.1 - SO 62-71-01.01 - 2.609 - Výpis technických listů - 05/14 Podrobná specifikace viz. D.2.2.1 - SO 62-71-01.01 - 2.609 - Výpis technických listů - 05/14 Podrobná specifikace viz. D.2.2.1 - SO 62-71-01.01 - 2.609 - Výpis technických listů - 05/14
P | 156 | R41.23 |  | umyvadlo nerezové, imobilní | KUS | 1 | 0.003 | 0 |  |  | 0 | 0 | R-položka | 0 | 3 |  |  | 0
PP
VV |  |  |  | "`1.NP` 1,0" "Součet 1"
TS |  |  |  | Podrobná specifikace viz. D.2.2.1 - SO 62-71-01.01 - 2.609 - Výpis technických listů - 05/15 Podrobná specifikace viz. D.2.2.1 - SO 62-71-01.01 - 2.609 - Výpis technických listů - 05/15 Podrobná specifikace viz. D.2.2.1 - SO 62-71-01.01 - 2.609 - Výpis technických listů - 05/15
P | 159 | R41.24 |  | samostatně stojící vana rozměry 1800x815x580mm, hloubka vany 430mm, materiál akrylát, tloušťky 4mm, barva bílá, přepadová soustava, výpust s click-clack zátkou a sifon, stavitelné nožičky | KUS | 1 | 0 | 0 |  |  | 0 | 0 | R-položka | 0 | 3 |  |  | 0
PP
VV |  |  |  | "`3.NP` 1,0" "Součet 1"
TS |  |  |  | Podrobná specifikace viz. D.2.2.1 - SO 62-71-01.01 - 2.609 - Výpis technických listů - 05/11 Podrobná specifikace viz. D.2.2.1 - SO 62-71-01.01 - 2.609 - Výpis technických listů - 05/11 Podrobná specifikace viz. D.2.2.1 - SO 62-71-01.01 - 2.609 - Výpis technických listů - 05/11
P | 169 | R41.25 |  | výlevka keramická, závěsná, bílá | KUS | 10 | 0.014 | 0 |  |  | 0 | 0 | R-položka | 0 | 3 |  |  | 0
PP
VV |  |  |  | "`1.NP` 7,0" "`2.NP` 2,0" "`3.NP` 1,0" "Součet 10"
TS |  |  |  | Podrobná specifikace viz. D.2.2.1 - SO 62-71-01.01 - 2.609 - Výpis technických listů - 05/06 Podrobná specifikace viz. D.2.2.1 - SO 62-71-01.01 - 2.609 - Výpis technických listů - 05/06 Podrobná specifikace viz. D.2.2.1 - SO 62-71-01.01 - 2.609 - Výpis technických listů - 05/06
P | 170 | R41.26 |  | kondenzační sifon DN40 s vodorovným odtokem a svislým nebo vodorovným připojením, vodní zápachová uzávěrkou 60mm s přídavným mechanickým uzávěrem a čistící vložkou | KUS | 2 | 0 | 0 |  |  | 0 | 0 | R-položka | 0 | 3 |  |  | 0
PP
VV |  |  |  | "`1.NP` 2,0" "Součet 2"
TS
P | 173 | R41.27 |  | rohový kombinovaný ventil - 1/2"x(3/4"+3/8") | KUS | 6 | 0 | 0 |  |  | 0 | 0 | R-položka | 0 | 3 |  |  | 0
PP
VV |  |  |  | "`3.NP` 6,0" "Součet 6"
TS
P | 178 | R41.28 |  | automatická umyvadlová baterie s elektronikou s termostatickým ventilem, 6 V | KUS | 1 | 0.00222 | 0 |  |  | 0 | 0 | R-položka | 0 | 3 |  |  | 0
PP
VV |  |  |  | "`1.NP` 1" "Součet 1"
TS |  |  |  | Podrobná specifikace viz. D.2.2.1 - SO 62-71-01.01 - 2.609 - Výpis technických listů - 05/20 Podrobná specifikace viz. D.2.2.1 - SO 62-71-01.01 - 2.609 - Výpis technických listů - 05/20 Podrobná specifikace viz. D.2.2.1 - SO 62-71-01.01 - 2.609 - Výpis technických listů - 05/20
P | 182 | R41.29 |  | volně stojící vanová baterie včetně podomítkového tělesa, materiál nerezová ocel/mosaz, sprchová hadice 1,5m, výška cca 1116 mm, pracovní tlak 0,5 - 8 bar, teplota max. 90° C | KUS | 1 | 0 | 0 |  |  | 0 | 0 | R-položka | 0 | 3 |  |  | 0
PP
VV |  |  |  | 1.000000 = 1,000 [A]
TS |  |  |  | Podrobná specifikace viz. D.2.2.1 - SO 62-71-01.01 - 2.609 - Výpis technických listů - 05/12 Podrobná specifikace viz. D.2.2.1 - SO 62-71-01.01 - 2.609 - Výpis technických listů - 05/12 Podrobná specifikace viz. D.2.2.1 - SO 62-71-01.01 - 2.609 - Výpis technických listů - 05/12
P | 180 | R41.31 |  | set automatické nástěnné baterie 24 V DC, nerez lesk | KUS | 4 | 0.002 | 0 |  |  | 0 | 0 | R-položka | 0 | 3 |  |  | 0
PP
VV |  |  |  | 4.000000 = 4,000 [A]
TS |  |  |  | Podrobná specifikace viz. D.2.2.1 - SO 62-71-01.01 - 2.609 - Výpis technických listů - 05/19 Podrobná specifikace viz. D.2.2.1 - SO 62-71-01.01 - 2.609 - Výpis technických listů - 05/19 Podrobná specifikace viz. D.2.2.1 - SO 62-71-01.01 - 2.609 - Výpis technických listů - 05/19
P | 153 | R41.34 |  | umyvadlo keramické dvojumyvadlo | KUS | 1 | 0.019 | 0 |  |  | 0 | 0 | R-položka | 0 | 3 |  |  | 0
PP
VV |  |  |  | 1.000000 = 1,000 [A]
TS |  |  |  | Podrobná specifikace viz. D.2.2.1 - SO 62-71-01.01 - 2.609 - Výpis technických listů - 05/03 Podrobná specifikace viz. D.2.2.1 - SO 62-71-01.01 - 2.609 - Výpis technických listů - 05/03 Podrobná specifikace viz. D.2.2.1 - SO 62-71-01.01 - 2.609 - Výpis technických listů - 05/03
SD |  | 726 |  | Zdravotechnika - předstěnové instalace | [6 empty] | 0 | 0
P | 196 | 55281794 |  | tlačítko pro ovládání WC zepředu plast dvě množství vody 246x164mm | KUS | 17 | 0.0005 | 0 |  |  | 0 | 0 | CS ÚRS 2025 01 | 0 | 3 |  |  | 0
PP
VV |  |  |  | 17.000000 = 17,000 [A]
TS
P | 188 | 726111204 |  | Předstěnové instalační systémy pro zazdění do masivních zděných konstrukcí montáž ostatních typů klozetů | SOUBOR | 3 | 0 | 0 |  |  | 0 | 0 | CS ÚRS 2025 01 | 0 | 3 |  |  | 0
PP
VV |  |  |  | "`1.NP` 2,0" "`2.NP` 1,0" "Součet 3"
TS
P | 190 | 726131011 |  | Předstěnové instalační systémy do lehkých stěn s kovovou konstrukcí pro bidety stavební výška 1120 mm | SOUBOR | 1 | 0.014 | 0 |  |  | 0 | 0 | CS ÚRS 2025 01 | 0 | 3 |  |  | 0
PP
VV |  |  |  | "`3.NP` 1"
TS
P | 191 | 726131041 |  | Předstěnové instalační systémy do lehkých stěn s kovovou konstrukcí pro závěsné klozety ovládání zepředu, stavební výšky 1120 mm | SOUBOR | 21 | 0.01665 | 0 |  |  | 0 | 0 | CS ÚRS 2025 01 | 0 | 3 |  |  | 0
PP
VV |  |  |  | "`3NP` 6" "`2NP` 6" "`1NP` 5+4" "Součet 21"
TS
P | 192 | 726131043 |  | Předstěnové instalační systémy do lehkých stěn s kovovou konstrukcí pro závěsné klozety ovládání zepředu, stavební výšky 1120 mm pro tělesně postižené | SOUBOR | 1 | 0.01765 | 0 |  |  | 0 | 0 | CS ÚRS 2025 01 | 0 | 3 |  |  | 0
PP
VV |  |  |  | "`1NP` 1"
TS
P | 193 | 726131204 |  | Předstěnové instalační systémy do lehkých stěn s kovovou konstrukcí montáž ostatních typů klozetů | SOUBOR | 7 | 0 | 0 |  |  | 0 | 0 | CS ÚRS 2025 01 | 0 | 3 |  |  | 0
PP
VV |  |  |  | "`1.NP` 5,0" "`2.NP` 1,0" "`3.NP` 1,0" "Součet 7"
TS
P | 195 | 726191011 |  | Ostatní příslušenství instalačních systémů montáž ovládacích tlačítek k WC | SOUBOR | 17 | 0 | 0 |  |  | 0 | 0 | CS ÚRS 2025 01 | 0 | 3 |  |  | 0
PP
VV |  |  |  | 17.000000 = 17,000 [A]
TS |  |  |  | Podrobná specifikace viz. D.2.2.1 - SO 62-71-01.01 - 2.609 - Výpis technických listů - 05/01 Podrobná specifikace viz. D.2.2.1 - SO 62-71-01.01 - 2.609 - Výpis technických listů - 05/01 Podrobná specifikace viz. D.2.2.1 - SO 62-71-01.01 - 2.609 - Výpis technických listů - 05/01
P | 197 | 998726113 |  | Přesun hmot pro instalační prefabrikáty stanovený z hmotnosti přesunovaného materiálu vodorovná dopravní vzdálenost do 50 m základní v objektech výšky přes 12 m do 24 m | T | 0.541 | 0 | 0 |  |  | 0 | 0 | CS ÚRS 2025 01 | 0 | 3 |  |  | 0
PP
VV |  |  |  | 0.541000 = 0,541 [A]
TS
P | 189 | R41.30 |  | montáž rám s nádržkou pro výlevku s odpadem DN90/110 a baterií | KUS | 3 | 0.016 | 0 |  |  | 0 | 0 | R-položka | 0 | 3 |  |  | 0
PP
VV |  |  |  | "`1.NP` 2" "`2.NP` 1" "Součet 3"
TS
P | 194 | R41.30 | 1 | montáž rám s nádržkou pro výlevku s odpadem DN90/110 a baterií | KUS | 7 | 0.016 | 0 |  |  | 0 | 0 | R-položka | 0 | 3 |  |  | 0
PP
VV |  |  |  | 7.000000 = 7,000 [A]
TS
SD |  | 727 |  | Zdravotechnika - požární ochrana | [6 empty] | 0 | 0
P | 198 | 727223103 |  | Protipožární ochranné manžety plastového potrubí prostup stropem tloušťky 150 mm požární odolnost EI 90 D 75 | KUS | 2 | 0.00024 | 0 |  |  | 0 | 0 | CS ÚRS 2025 01 | 0 | 3 |  |  | 0
PP
VV |  |  |  | "`1.NP` 1,0" "`2.NP` 1,0" "Součet 2"
TS
P | 199 | 727223105 |  | Protipožární ochranné manžety plastového potrubí prostup stropem tloušťky 150 mm požární odolnost EI 90 D 110 | KUS | 66 | 0.00051 | 0 |  |  | 0 | 0 | CS ÚRS 2025 01 | 0 | 3 |  |  | 0
PP
VV |  |  |  | "`1.NP` 19,0" "`2.NP` 29,0" "`3.NP` 18,0" "Součet 66"
TS
P | 200 | 998727103 |  | Přesun hmot pro protipožární ochranu stanovený z hmotnosti přesunovaného materiálu vodorovná dopravní vzdálenost do 50 m základní v objektech výšky přes 12 do 24 m | T | 0.034 | 0 | 0 |  |  | 0 | 0 | CS ÚRS 2025 01 | 0 | 3 |  |  | 0
PP
VV |  |  |  | 0.034000 = 0,034 [A]
TS
SD |  | 783 |  | Dokončovací práce - nátěry | [6 empty] | 0 | 0
P | 201 | 783614551 |  | Základní nátěr armatur a kovových potrubí jednonásobný potrubí do DN 50 mm syntetický | M | 150.5 | 2e-05 | 0 |  |  | 0 | 0 | CS ÚRS 2025 01 | 0 | 3 |  |  | 0
PP
VV |  |  |  | "`1.PP` 107,0" "`1.NP` 36,0" "`2.NP` 5,5" "`3.NP` 2,0" "Součet 150,5"
TS
P | 202 | 783627613 |  | Krycí nátěr (email) armatur a kovových potrubí potrubí do DN 50 mm dvojnásobný silikonový tepelně odolný | M | 150.5 | 7e-05 | 0 |  |  | 0 | 0 | CS ÚRS 2025 01 | 0 | 3 |  |  | 0
PP
VV |  |  |  | "`1.PP` 107,0" "`1.NP` 36,0" "`2.NP` 5,5" "`3.NP` 2,0" "Součet 150,5"
TS
SD |  | 8 |  | Trubní vedení | [6 empty] | 0 | 0
P | 11 | 894812311 |  | Revizní a čistící šachta z polypropylenu PP pro hladké trouby DN 600 šachtové dno (DN šachty / DN trubního vedení) DN 600/160 průtočné | KUS | 1 | 0.10547 | 0 |  |  | 0 | 0 | CS ÚRS 2025 01 | 0 | 3 |  |  | 0
PP
VV |  |  |  | 1.000000 = 1,000 [A]
TS
P | 12 | 894812313 |  | Revizní a čistící šachta z polypropylenu PP pro hladké trouby DN 600 šachtové dno (DN šachty / DN trubního vedení) DN 600/160 s přítokem tvaru T | KUS | 1 | 0.1056 | 0 |  |  | 0 | 0 | CS ÚRS 2025 01 | 0 | 3 |  |  | 0
PP
VV |  |  |  | 1.000000 = 1,000 [A]
TS
P | 13 | 894812332 |  | Revizní a čistící šachta z polypropylenu PP pro hladké trouby DN 600 roura šachtová korugovaná, světlé hloubky 2 000 mm | KUS | 2 | 0.02424 | 0 |  |  | 0 | 0 | CS ÚRS 2025 01 | 0 | 3 |  |  | 0
PP
VV |  |  |  | 2.000000 = 2,000 [A]
TS
P | 14 | 894812339 |  | Revizní a čistící šachta z polypropylenu PP pro hladké trouby DN 600 Příplatek k cenám 2331 - 2334 za uříznutí šachtové roury | KUS | 2 | 0 | 0 |  |  | 0 | 0 | CS ÚRS 2025 01 | 0 | 3 |  |  | 0
PP
VV |  |  |  | 2.000000 = 2,000 [A]
TS
P | 15 | 894812359 |  | Revizní a čistící šachta z polypropylenu PP pro hladké trouby DN 600 poklop (mříž) litinový pro třídu zatížení B125 s plastovým konusem | KUS | 2 | 0.1313 | 0 |  |  | 0 | 0 | CS ÚRS 2025 01 | 0 | 3 |  |  | 0
PP
VV |  |  |  | 2.000000 = 2,000 [A]
TS
P | 16 | 899633131 |  | Obetonování potrubí nebo zdiva stok betonem železovým v otevřeném výkopu bez zvláštních nároků na prostředí tř. C 12/15 | M3 | 0.25 | 2.301 | 0 |  |  | 0 | 0 | CS ÚRS 2025 01 | 0 | 3 |  |  | 0
PP
VV |  |  |  | "`1.NP` 0,25" "Součet 0,25"
TS
P | 17 | 899643121 |  | Bednění pro obetonování potrubí v otevřeném výkopu zřízení | M2 | 2.7 | 0.0046 | 0 |  |  | 0 | 0 | CS ÚRS 2025 01 | 0 | 3 |  |  | 0
PP
VV |  |  |  | "`1.NP` 2,7" "Součet 2,7"
TS
P | 18 | 899643122 |  | Bednění pro obetonování potrubí v otevřeném výkopu odstranění | M2 | 2.7 | 0 | 0 |  |  | 0 | 0 | CS ÚRS 2025 01 | 0 | 3 |  |  | 0
PP
VV |  |  |  | "`1.NP` 2,7" "Součet 2,7"
TS
SD |  | 9 |  | Ostatní konstrukce a práce, bourání | [6 empty] | 0 | 0
P | 20 | 59227006 |  | žlab odvodňovací z polymerbetonu se spádem dna 0,5% 130x155/160mm | M | 130 | 0.0156 | 0 |  |  | 0 | 0 | CS ÚRS 2025 01 | 0 | 3 |  |  | 0
PP
VV |  |  |  | "`1.NP` 6,3+2,3+121,4" "Součet 130"
TS
P | 19 | 935113111 |  | Osazení odvodňovacího žlabu s krycím roštem polymerbetonového šířky do 200 mm | M | 130 | 0.29221 | 0 |  |  | 0 | 0 | CS ÚRS 2025 01 | 0 | 3 |  |  | 0
PP
VV |  |  |  | "`1.NP` 6,3+2,3+121,4" "Součet 130"
TS
SD |  | 997 |  | Přesun sutě | [6 empty] | 0 | 0
P | 21 | 997013114 |  | Vnitrostaveništní doprava suti a vybouraných hmot vodorovně do 50 m s naložením základní pro budovy a haly výšky přes 12 do 15 m | T | 6.891 | 0 | 0 |  |  | 0 | 0 | CS ÚRS 2025 01 | 0 | 3 |  |  | 0
PP
VV |  |  |  | 6.891000 = 6,891 [A]
TS
P | 22 | R015997.903 |  | Likvidace odpadů stavebního a demoličního odpadu pod kódem 17 09 04 včetně dopravy | T | 0.818 | 0 | 0 |  |  | 0 | 0 | R-položka | 0 | 3 |  |  | 0
PP
VV |  |  |  | 0.818000 = 0,818 [A]
TS |  |  |  | 1. Položka obsahuje: • veškeré poplatky provozovateli skládky, recyklační linky nebo jiného zařízení na zpracování nebo likvidaci odpadů související s převzetím, uložením, zpracováním nebo likvidací odpadu, • náklady spojené s dopravou odpadu z místa stavby na místo převzetí provozovatelem skládky, recyklační linky nebo jiného zařízení na zpracování nebo likvidaci odpadů, • náklady spojené s vyložením a manipulací s materiálem v místě skládky. 2. Položka neobsahuje: • náklady spojené s naložením a manipulací s materiálem. **) 3. Způsob měření: • určující množství odpadu vytříděného v souladu se zákonem č. 541/2020 Sb., o nakládání s odpady, v platném znění Evidenční položka. Neoceňovat v objektu SO/PS, položka se oceňuje pouze v objektu SO 90-90 Odpadové hospodářství Evidenční položka. Neoceňovat v objektu SO/PS, položka se oceňuje pouze v objektu SO 90-90 Odpadové hospodářství Evidenční položka. Neoceňovat v objektu SO/PS, položka se oceňuje pouze v objektu SO 90-90 Odpadové hospodářství
P | 23 | R015997.904 |  | Likvidace odpadů železo a ocel pod kódem 17 04 05 včetně dopravy | T | 3.796 | 0 | 0 |  |  | 0 | 0 | R-položka | 0 | 3 |  |  | 0
PP
VV |  |  |  | 3.796000 = 3,796 [A]
TS |  |  |  | 1. Položka obsahuje: • veškeré poplatky provozovateli skládky, recyklační linky nebo jiného zařízení na zpracování nebo likvidaci odpadů související s převzetím, uložením, zpracováním nebo likvidací odpadu, • náklady spojené s dopravou odpadu z místa stavby na místo převzetí provozovatelem skládky, recyklační linky nebo jiného zařízení na zpracování nebo likvidaci odpadů, • náklady spojené s vyložením a manipulací s materiálem v místě skládky. 2. Položka neobsahuje: • náklady spojené s naložením a manipulací s materiálem. **) 3. Způsob měření: • určující množství odpadu vytříděného v souladu se zákonem č. 541/2020 Sb., o nakládání s odpady, v platném znění Evidenční položka. Neoceňovat v objektu SO/PS, položka se oceňuje pouze v objektu SO 90-90 Odpadové hospodářství Evidenční položka. Neoceňovat v objektu SO/PS, položka se oceňuje pouze v objektu SO 90-90 Odpadové hospodářství Evidenční položka. Neoceňovat v objektu SO/PS, položka se oceňuje pouze v objektu SO 90-90 Odpadové hospodářství
P | 24 | R015997.905 |  | Likvidace odpadů z plastických hmot pod kódem 17 02 03 včetně dopravy | T | 0.363 | 0 | 0 |  |  | 0 | 0 | R-položka | 0 | 3 |  |  | 0
PP
VV |  |  |  | 0.363000 = 0,363 [A]
TS |  |  |  | 1. Položka obsahuje: • veškeré poplatky provozovateli skládky, recyklační linky nebo jiného zařízení na zpracování nebo likvidaci odpadů související s převzetím, uložením, zpracováním nebo likvidací odpadu, • náklady spojené s dopravou odpadu z místa stavby na místo převzetí provozovatelem skládky, recyklační linky nebo jiného zařízení na zpracování nebo likvidaci odpadů, • náklady spojené s vyložením a manipulací s materiálem v místě skládky. 2. Položka neobsahuje: • náklady spojené s naložením a manipulací s materiálem. **) 3. Způsob měření: • určující množství odpadu vytříděného v souladu se zákonem č. 541/2020 Sb., o nakládání s odpady, v platném znění Evidenční položka. Neoceňovat v objektu SO/PS, položka se oceňuje pouze v objektu SO 90-90 Odpadové hospodářství Evidenční položka. Neoceňovat v objektu SO/PS, položka se oceňuje pouze v objektu SO 90-90 Odpadové hospodářství Evidenční položka. Neoceňovat v objektu SO/PS, položka se oceňuje pouze v objektu SO 90-90 Odpadové hospodářství Evidenční položka. Neoceňovat v objektu SO/PS, položka se oceňuje pouze v objektu SO 90-90 Odpadové hospodářství
P | 25 | R015997.906 |  | Likvidace odpadů z izolačních materiálů pod kódem 17 06 04 včetně dopravy | T | 0.23 | 0 | 0 |  |  | 0 | 0 | R-položka | 0 | 3 |  |  | 0
PP
VV |  |  |  | 0.230000 = 0,230 [A]
TS |  |  |  | 1. Položka obsahuje: • veškeré poplatky provozovateli skládky, recyklační linky nebo jiného zařízení na zpracování nebo likvidaci odpadů související s převzetím, uložením, zpracováním nebo likvidací odpadu, • náklady spojené s dopravou odpadu z místa stavby na místo převzetí provozovatelem skládky, recyklační linky nebo jiného zařízení na zpracování nebo likvidaci odpadů, • náklady spojené s vyložením a manipulací s materiálem v místě skládky. 2. Položka neobsahuje: • náklady spojené s naložením a manipulací s materiálem. **) 3. Způsob měření: • určující množství odpadu vytříděného v souladu se zákonem č. 541/2020 Sb., o nakládání s odpady, v platném znění Evidenční položka. Neoceňovat v objektu SO/PS, položka se oceňuje pouze v objektu SO 90-90 Odpadové hospodářství Evidenční položka. Neoceňovat v objektu SO/PS, položka se oceňuje pouze v objektu SO 90-90 Odpadové hospodářství Evidenční položka. Neoceňovat v objektu SO/PS, položka se oceňuje pouze v objektu SO 90-90 Odpadové hospodářství Evidenční položka. Neoceňovat v objektu SO/PS, položka se oceňuje pouze v objektu SO 90-90 Odpadové hospodářství
P | 26 | R015997.908 |  | Likvidace odpadů na recyklační skládce odpadu z tašek a keramických výrobků zatříděného do Katalogu odpadů pod kódem 17 01 03 včetně dopravy | T | 1.683 | 0 | 0 |  |  | 0 | 0 | R-položka | 0 | 3 |  |  | 0
PP
VV |  |  |  | 1.683000 = 1,683 [A]
TS |  |  |  | 1. Položka obsahuje: • veškeré poplatky provozovateli skládky, recyklační linky nebo jiného zařízení na zpracování nebo likvidaci odpadů související s převzetím, uložením, zpracováním nebo likvidací odpadu, • náklady spojené s dopravou odpadu z místa stavby na místo převzetí provozovatelem skládky, recyklační linky nebo jiného zařízení na zpracování nebo likvidaci odpadů, • náklady spojené s vyložením a manipulací s materiálem v místě skládky. 2. Položka neobsahuje: • náklady spojené s naložením a manipulací s materiálem. **) 3. Způsob měření: • určující množství odpadu vytříděného v souladu se zákonem č. 541/2020 Sb., o nakládání s odpady, v platném znění Evidenční položka. Neoceňovat v objektu SO/PS, položka se oceňuje pouze v objektu SO 90-90 Odpadové hospodářství Evidenční položka. Neoceňovat v objektu SO/PS, položka se oceňuje pouze v objektu SO 90-90 Odpadové hospodářství Evidenční položka. Neoceňovat v objektu SO/PS, položka se oceňuje pouze v objektu SO 90-90 Odpadové hospodářství
SD |  | 998 |  | Přesun hmot | [6 empty] | 0 | 0
P | 27 | 998276101 |  | Přesun hmot pro trubní vedení hloubené z trub z plastických hmot nebo sklolaminátových pro vodovody, kanalizace, teplovody, produktovody v otevřeném výkopu dopravní vzdálenost do 15 m | T | 372.877 | 0 | 0 |  |  | 0 | 0 | CS ÚRS 2025 01 | 0 | 3 |  |  | 0
PP
VV |  |  |  | 372.877000 = 372,877 [A]
TS
SD |  | VRN1 |  | Průzkumné, geodetické a projektové práce | [6 empty] | 0 | 0
P | 203 | 013294000 |  | Ostatní dokumentace stavby | SOUBOR | 1 | 0 | 0 |  |  | 0 | 0 | CS ÚRS 2025 01 | 0 | 3 |  |  | 0
PP
VV |  |  |  | 1.000000 = 1,000 [A]
TS |  |  |  | dílenská dokumentace dílenská dokumentace dílenská dokumentace
SD |  | VRN9 |  | Ostatní náklady | [6 empty] | 0 | 0
P | 204 | R41.32 |  | Revize způsobilou osobou | KUS | 1 | 0 | 0 |  |  | 0 | 0 | R-položka | 0 | 3 |  |  | 0
PP
VV |  |  |  | 1.000000 = 1,000 [A]
TS
P | 205 | R41.33 |  | Zkouška způsobilou osobou | KUS | 1 | 0 | 0 |  |  | 0 | 0 | R-položka | 0 | 3 |  |  | 0
PP
VV |  |  |  | 1.000000 = 1,000 [A]
TS

## SO 62-71-01.42
SŽDC05 | [14 empty] | 3
S | Stavba: | 5313520018 |  | Rekonstrukce výpravní budovy v žst. Tábor | [6 empty] | D.2.2 | 0 | AspeEsticon | 0 | 2
O | Objekt: | D.2.2 |  | Pozemní stavební objekty a technické vybavení | [9 empty] | 0.12 | 2
Typ | Poř. číslo | Kód položky | Varianta | Název položky | MJ | Množství | Jednotková hmotnost | Celková hmotnost |  |  | Jednotková cena |  | Cenové soustavy | 0.21
Dodávka
[9 empty] | Jednotková | Celkem | Jednotková | Celkem |  |  |  | Počet položek s nulovou cenou | 0
O1 |  | SO 62-71-01.42 |  | D.2.2.1 - Vytápění a vzduchotechnika | [6 empty] | 0 | 0
SD |  | HSV |  | Práce a dodávky HSV | [6 empty] | 0 | 0
P | 74 | 997013114 |  | Vnitrostaveništní doprava suti a vybouraných hmot vodorovně do 50 m s naložením základní pro budovy a haly výšky přes 12 do 15 m | T | 7.398 | 0 | 0 |  |  | 0 | 0 | CS ÚRS 2025 01 | 0 | 3 |  |  | 0
PP
VV |  |  |  | 7.398000 = 7,398 [A]
TS
P | 75 | R015997.904 |  | Likvidace odpadů železo a ocel pod kódem 17 04 05 včetně dopravy | T | 7.398 | 0 | 0 |  |  | 0 | 0 | R-položka | 0 | 3 |  |  | 0
PP
VV |  |  |  | 7.398000 = 7,398 [A]
TS |  |  |  | 1. Položka obsahuje: • veškeré poplatky provozovateli skládky, recyklační linky nebo jiného zařízení na zpracování nebo likvidaci odpadů související s převzetím, uložením, zpracováním nebo likvidací odpadu, • náklady spojené s dopravou odpadu z místa stavby na místo převzetí provozovatelem skládky, recyklační linky nebo jiného zařízení na zpracování nebo likvidaci odpadů, • náklady spojené s vyložením a manipulací s materiálem v místě skládky. 2. Položka neobsahuje: • náklady spojené s naložením a manipulací s materiálem. **) 3. Způsob měření: • určující množství odpadu vytříděného v souladu se zákonem č. 541/2020 Sb., o nakládání s odpady, v platném znění Evidenční položka. Neoceňovat v objektu SO/PS, položka se oceňuje pouze v objektu SO 90-90 Odpadové hospodářství Evidenční položka. Neoceňovat v objektu SO/PS, položka se oceňuje pouze v objektu SO 90-90 Odpadové hospodářství Evidenční položka. Neoceňovat v objektu SO/PS, položka se oceňuje pouze v objektu SO 90-90 Odpadové hospodářství
SD |  | HZS |  | Hodinové zúčtovací sazby | [6 empty] | 0 | 0
P | 233 | HZS4212 |  | Hodinové zúčtovací sazby ostatních profesí revizní a kontrolní činnost revizní technik specialista | HOD | 10 | 0 | 0 |  |  | 0 | 0 | CS ÚRS 2025 01 | 0 | 3 |  |  | 0
PP
VV |  |  |  | 10.000000 = 10,000 [A]
TS |  |  |  | revize chladícího zařízení vč. vypracování evidenční knihy revize chladícího zařízení vč. vypracování evidenční knihy revize chladícího zařízení vč. vypracování evidenční knihy
SD |  | PSV |  | Práce a dodávky PSV | [6 empty] | 0 | 0
P | 24 | 42972213 |  | ventil talířový pro odvod vzduchu kovový D 125mm | KUS | 74 | 0.0005 | 0 |  |  | 0 | 0 | CS ÚRS 2025 01 | 0 | 3 |  |  | 0
PP
VV |  |  |  | "`hygienické větrání obchodní jednotky A.1.5.01 HVAC 7 - 125 mm` 2" "`větrání sociálních zázemí - 125 mm` 47" "`větrání bytů - 125 mm` 6" "`hygienické větrání suterénu HVAC 13 a 15 - průměr 125 mm` 19" "Součet 74"
TS
P | 23 | 42972215 |  | ventil talířový pro odvod vzduchu kovový D 160mm | KUS | 6 | 0.0006 | 0 |  |  | 0 | 0 | CS ÚRS 2025 01 | 0 | 3 |  |  | 0
PP
VV |  |  |  | "`hygienické větrání suterénu HVAC 13 a 15 - průměr 160 mm` 6" "Součet 6"
TS
P | 14 | 42972667 |  | výústka komfortní jednořadá Al 300x300mm | KUS | 3 | 0.0007 | 0 |  |  | 0 | 0 | CS ÚRS 2025 01 | 0 | 3 |  |  | 0
PP
VV |  |  |  | "`větrání obchodní jednotky B.1.2.006 HVAC 11` 2" "`hygienické větrání obchodní jednotky A.1.5.01 HVAC 7` 1" "Součet 3"
TS
P | 12 | 42972670 |  | výústka komfortní jednořadá Al 400x200mm | KUS | 1 | 0.0007 | 0 |  |  | 0 | 0 | CS ÚRS 2025 01 | 0 | 3 |  |  | 0
PP
VV |  |  |  | "`větrání obchodní jednotky B.1.2.01 HVAC 9` 1" "Součet 1"
TS
P | 16 | 42972684 |  | výústka komfortní jednořadá Al 600x500mm | KUS | 1 | 0.0014 | 0 |  |  | 0 | 0 | CS ÚRS 2025 01 | 0 | 3 |  |  | 0
PP
VV |  |  |  | "`hygienické větrání haly C.1.0.01, HVAC 6` 1" "Součet 1"
TS
P | 45 | 42981021 |  | výfuková hlavice Pz D 125mm | KUS | 1 | 0.0004 | 0 |  |  | 0 | 0 | CS ÚRS 2025 01 | 0 | 3 |  |  | 0
PP
VV |  |  |  | "`větrání sociálních zázemí - 125 mm` 1"
TS |  |  |  | výfuková hlavice tepelně izolovaná průměr 125 mm výfuková hlavice tepelně izolovaná průměr 125 mm výfuková hlavice tepelně izolovaná průměr 125 mm
P | 44 | 42981025 |  | výfuková hlavice Pz D 160mm | KUS | 6 | 0.0009 | 0 |  |  | 0 | 0 | CS ÚRS 2025 01 | 0 | 3 |  |  | 0
PP
VV |  |  |  | "`větrání sociálních zázemí - 160 mm` 6" "Součet 6"
TS |  |  |  | výfuková hlavice tepelně izolovaná průměr 160 mm výfuková hlavice tepelně izolovaná průměr 160 mm výfuková hlavice tepelně izolovaná průměr 160 mm
P | 43 | 42981267 |  | výfuková hlavice Pz D 200mm | KUS | 10 | 0.0011 | 0 |  |  | 0 | 0 | CS ÚRS 2025 01 | 0 | 3 |  |  | 0
PP
VV |  |  |  | "`hygienické větrání obchodní jednotky A.1.5.01 HVAC 7 - 200 mm` 2" "`větrání sociálních zázemí 200 mm` 4" "`hygienické větrání suterénu HVAC 13 a 15 - 200 mm` 4" "Součet 10"
TS |  |  |  | výfuková hlavice tepelně izolovaná průměr 200 mm výfuková hlavice tepelně izolovaná průměr 200 mm výfuková hlavice tepelně izolovaná průměr 200 mm
P | 2 | 63141797 |  | rohož izolační z minerální vlny lamelová s Al fólií 65kg/m3 tl 80mm | M2 | 63 | 0.0052 | 0 |  |  | 0 | 0 | CS ÚRS 2025 01 | 0 | 3 |  |  | 0
PP
VV |  |  |  | "60*1,05 `Přepočtené koeficientem množství" "Součet 63"
TS
P | 1 | 713311211 |  | Montáž izolace tepelné těles pásy nebo rohožemi s povrchovou úpravou hliníkovou fólií (izolační materiál ve specifikaci) připevněnými ocelovým drátem, páskou nebo samolepícím přesahem ploch rovných je | M2 | 60 | 0.00018 | 0 |  |  | 0 | 0 | CS ÚRS 2025 01 | 0 | 3 |  |  | 0
PP
VV |  |  |  | "`hygienické větrání haly C.1.0.01, HVAC 6` 60" "Součet 60"
TS
P | 4 | 751122011 |  | Montáž ventilátoru radiálního nízkotlakého nástěnného základního, průměru do 100 mm | KUS | 5 | 0 | 0 |  |  | 0 | 0 | CS ÚRS 2025 01 | 0 | 3 |  |  | 0
PP
VV |  |  |  | "`větrání bytů` 5" "Součet 5"
TS
P | 6 | 751122012 |  | Montáž ventilátoru radiálního nízkotlakého nástěnného základního, průměru přes 100 do 200 mm | KUS | 1 | 0 | 0 |  |  | 0 | 0 | CS ÚRS 2025 01 | 0 | 3 |  |  | 0
PP
VV |  |  |  | "`větrání sociálních zázemí` 1" "Součet 1"
TS
P | 8 | 751122092 |  | Montáž ventilátoru radiálního nízkotlakého potrubního základního do kruhového potrubí, průměru přes 100 do 200 mm | KUS | 11 | 0 | 0 |  |  | 0 | 0 | CS ÚRS 2025 01 | 0 | 3 |  |  | 0
PP
VV |  |  |  | "`větrání sociálních zázemí průměr 160 mm` 10" "`větrání sociálních zázemí průměr 125 mm` 1" "Součet 11"
TS
P | 11 | 751311092 |  | Montáž vyústi čtyřhranné do čtyřhranného potrubí, průřezu přes 0,040 do 0,080 m2 | KUS | 1 | 0 | 0 |  |  | 0 | 0 | CS ÚRS 2025 01 | 0 | 3 |  |  | 0
PP
VV |  |  |  | "`větrání obchodní jednotky B.1.2.01 HVAC 9` 1" "Součet 1"
TS
P | 13 | 751311093 |  | Montáž vyústi čtyřhranné do čtyřhranného potrubí, průřezu přes 0,080 do 0,150 m2 | KUS | 3 | 0 | 0 |  |  | 0 | 0 | CS ÚRS 2025 01 | 0 | 3 |  |  | 0
PP
VV |  |  |  | "`větrání obchodní jednotky B.1.2.006 HVAC 11` 2" "`hygienické větrání obchodní jednotky A.1.5.01 HVAC 7` 1" "Součet 3"
TS
P | 15 | 751311096 |  | Montáž vyústi čtyřhranné do čtyřhranného potrubí, průřezu přes 0,250 m2 | KUS | 1 | 0 | 0 |  |  | 0 | 0 | CS ÚRS 2025 01 | 0 | 3 |  |  | 0
PP
VV |  |  |  | "`hygienické větrání haly C.1.0.01, HVAC 6` 1" "Součet 1"
TS
P | 17 | 751311111 |  | Montáž vyústi čtyřhranné do kruhového potrubí, průřezu do 0,040 m2 | KUS | 12 | 0 | 0 |  |  | 0 | 0 | CS ÚRS 2025 01 | 0 | 3 |  |  | 0
PP
VV |  |  |  | "`větrání obchodní jednotky B.1.2.006 HVAC 11` 4" "`větrání obchodní jednotky B.1.2.01 HVAC 9` 4" "`hygienické větrání obchodní jednotky A.1.5.01 HVAC 7` 4" "Součet 12"
TS |  |  |  | vyústka stěnová komfortní 315x315 mm vyústka stěnová komfortní 315x315 mm vyústka stěnová komfortní 315x315 mm
P | 20 | 751311112 |  | Montáž vyústi čtyřhranné do kruhového potrubí, průřezu přes 0,040 do 0,080 m2 | KUS | 6 | 0 | 0 |  |  | 0 | 0 | CS ÚRS 2025 01 | 0 | 3 |  |  | 0
PP
VV |  |  |  | "`hygienické větrání haly C.1.0.01, HVAC 6` 6" "Součet 6"
TS
P | 22 | 751322012 |  | Montáž talířových ventilů, anemostatů, dýz talířového ventilu, průměru přes 100 do 200 mm | KUS | 80 | 0 | 0 |  |  | 0 | 0 | CS ÚRS 2025 01 | 0 | 3 |  |  | 0
PP
VV |  |  |  | "`větrání sociálních zázemí - 125 mm` 47" "`větrání bytů - 125 mm` 6" "`hygienické větrání obchodní jednotky A.1.5.01 HVAC 7 - 125 mm` 2" "`hygienické větrání suterénu HVAC 13 a 15 - průměr 160 mm` 6" "`hygienické větrání suterénu HVAC 13 a 15 - průměr 125 mm` 19" "Součet 80"
TS
P | 25 | 751344122 |  | Montáž tlumičů hluku pro čtyřhranné potrubí, průřezu přes 0,150 do 0,300 m2 | KUS | 4 | 0 | 0 |  |  | 0 | 0 | CS ÚRS 2025 01 | 0 | 3 |  |  | 0
PP
VV |  |  |  | "`hygienické větrání haly C.1.0.01, HVAC 6` 4" "Součet 4"
TS
P | 27 | 751398051 |  | Montáž ostatních zařízení protidešťové žaluzie nebo žaluziové klapky na čtyřhranné potrubí, průřezu do 0,150 m2 | KUS | 2 | 0 | 0 |  |  | 0 | 0 | CS ÚRS 2025 01 | 0 | 3 |  |  | 0
PP
VV |  |  |  | "`větrání obchodní jednotky B.1.2.006 HVAC 11` 2" "Součet 2"
TS
P | 29 | 751398052 |  | Montáž ostatních zařízení protidešťové žaluzie nebo žaluziové klapky na čtyřhranné potrubí, průřezu přes 0,150 do 0,300 m2 | KUS | 2 | 0 | 0 |  |  | 0 | 0 | CS ÚRS 2025 01 | 0 | 3 |  |  | 0
PP
VV |  |  |  | "`hygienické větrání haly C.1.0.01, HVAC 6` 2" "Součet 2"
TS
P | 31 | 751510041 |  | Vzduchotechnické potrubí z pozinkovaného plechu kruhové, trouba spirálně vinutá bez příruby, průměru do 100 mm | M | 15 | 0.00168 | 0 |  |  | 0 | 0 | CS ÚRS 2025 01 | 0 | 3 |  |  | 0
PP
VV |  |  |  | "`větrání bytů 100 mm vč. 100% tvarovek` 15" "Součet 15"
TS
P | 32 | 751510042 |  | Vzduchotechnické potrubí z pozinkovaného plechu kruhové, trouba spirálně vinutá bez příruby, průměru přes 100 do 200 mm | M | 741 | 0.00345 | 0 |  |  | 0 | 0 | CS ÚRS 2025 01 | 0 | 3 |  |  | 0
PP
VV |  |  |  | "`větrání sociálních zázemí - 125 vč. 100% tvarovek` 210" "`větrání bytů 125 vč. 100% tvarovek` 20" "`větrání sociálních zázemí - 160 vč. 100% tvarovek` 120" "`větrání obchodní jednotky B.1.2.01 HVAC 9 - 200 vč. 10% tvarovek` 22" "`hygienické větrání obchodní jednotky A.1.5.01 HVAC 7 - 125, vč. 10% tvarovek` 3" "`hygienické větrání obchodní jednotky A.1.5.01 HVAC 7 - 160, vč. 10% tvarovek` 1" "`hygienické větrání obchodní jednotky A.1.5.01 HVAC 7 - 200, vč. 10% tvarovek` 50 " "`hygienické větrání suterénu HVAC 13 a 15 - 125, vč. 10 % tvarovek` 110" "`hygienické větrání suterénu HVAC 13 a 15 - 160, vč. 10 % tvarovek` 95" "`hygienické větrání suterénu HVAC 13 a 15 - 200, vč. 10 % tvarovek` 110" "Součet 741"
TS
P | 33 | 751510043 |  | Vzduchotechnické potrubí z pozinkovaného plechu kruhové, trouba spirálně vinutá bez příruby, průměru přes 200 do 300 mm | M | 51 | 0.00531 | 0 |  |  | 0 | 0 | CS ÚRS 2025 01 | 0 | 3 |  |  | 0
PP
VV |  |  |  | "`větrání obchodní jednotky B.1.2.006 HVAC 11 - 250, vč. 10% tvarovek` 40" "`větrání obchodní jednotky B.1.2.01 HVAC 9 - 250, vč. 10% tvarovek` 11" "Součet 51"
TS
P | 34 | 751510044 |  | Vzduchotechnické potrubí z pozinkovaného plechu kruhové, trouba spirálně vinutá bez příruby, průměru přes 300 do 400 mm | M | 49 | 0.00817 | 0 |  |  | 0 | 0 | CS ÚRS 2025 01 | 0 | 3 |  |  | 0
PP
VV |  |  |  | "`větrání obchodní jednotky B.1.2.006 HVAC 11 - 315, vč. 100% tvarovek` 9" "`hygienické větrání haly C.1.0.01, HVAC 6 - 315, 10% tvarovek` 40" "Součet 49"
TS
P | 35 | 751514679 |  | Montáž škrtící klapky nebo zpětné klapky do plechového potrubí kruhové bez příruby, průměru přes 100 do 200 mm | KUS | 4 | 0 | 0 |  |  | 0 | 0 | CS ÚRS 2025 01 | 0 | 3 |  |  | 0
PP
VV |  |  |  | "`větrání obchodní jednotky B.1.2.01 HVAC 9` 2" "`hygienické větrání obchodní jednotky A.1.5.01 HVAC 7` 2" "Součet 4"
TS
P | 37 | 751514679 | 1 | Montáž škrtící klapky nebo zpětné klapky do plechového potrubí kruhové bez příruby, průměru přes 100 do 200 mm | KUS | 11 | 0 | 0 |  |  | 0 | 0 | CS ÚRS 2025 01 | 0 | 3 |  |  | 0
PP
VV |  |  |  | "`větrání sociálních zázemí - průmer 160` 10" "`větrání sociálních zázemí - průměr 125` 1" "Součet 11"
TS
P | 40 | 751514680 |  | Montáž škrtící klapky nebo zpětné klapky do plechového potrubí kruhové bez příruby, průměru přes 200 do 300 mm | KUS | 2 | 0 | 0 |  |  | 0 | 0 | CS ÚRS 2025 01 | 0 | 3 |  |  | 0
PP
VV |  |  |  | "`větrání obchodní jednotky B.1.2.006 HVAC 11` 2" "Součet 2"
TS
P | 42 | 751514776 |  | Montáž protidešťové stříšky nebo výfukové hlavice do plechového potrubí kruhové bez příruby, průměru přes 100 do 200 mm | KUS | 17 | 0 | 0 |  |  | 0 | 0 | CS ÚRS 2025 01 | 0 | 3 |  |  | 0
PP
VV |  |  |  | "`větrání sociálních zázemí 200 mm` 4" "`větrání sociálních zázemí - 160 mm` 6" "`větrání sociálních zázemí - 125 mm` 1" "`hygienické větrání obchodní jednotky A.1.5.01 HVAC 7 - 200 mm` 2" "`hygienické větrání suterénu HVAC 13 a 15 - 200 mm` 4" "Součet 17"
TS
P | 46 | 751515063 |  | Montáž protipožární klapky do plechového potrubí kruhové do stěny bez příruby, průměru přes 200 do 300 mm | KUS | 2 | 0 | 0 |  |  | 0 | 0 | CS ÚRS 2025 01 | 0 | 3 |  |  | 0
PP
VV |  |  |  | "`větrání obchodní jednotky B.1.2.006 HVAC 11` 2" "Součet 2"
TS
P | 48 | 751572061 |  | Závěs kruhového potrubí pomocí objímky, kotvené do trapézového plechu průměru potrubí do 100 mm | M | 15 | 0.00021 | 0 |  |  | 0 | 0 | CS ÚRS 2025 01 | 0 | 3 |  |  | 0
PP
VV |  |  |  | "`větrání bytů 100 mm vč. 100% tvarovek` 15" "Součet 15"
TS
P | 49 | 751572062 |  | Závěs kruhového potrubí pomocí objímky, kotvené do trapézového plechu průměru potrubí přes 100 do 200 mm | M | 741 | 0.00025 | 0 |  |  | 0 | 0 | CS ÚRS 2025 01 | 0 | 3 |  |  | 0
PP
VV |  |  |  | "`větrání sociálních zázemí - 125 vč. 100% tvarovek` 210" "`větrání bytů 125 vč. 100% tvarovek` 20" "`větrání sociálních zázemí - 160 vč. 100% tvarovek` 120" "`větrání obchodní jednotky B.1.2.01 HVAC 9 - 200 vč. 10% tvarovek` 22" "`hygienické větrání obchodní jednotky A.1.5.01 HVAC 7 - 125, vč. 10% tvarovek` 3" "`hygienické větrání obchodní jednotky A.1.5.01 HVAC 7 - 160, vč. 10% tvarovek` 1" "`hygienické větrání obchodní jednotky A.1.5.01 HVAC 7 - 200, vč. 10% tvarovek` 50 " "`hygienické větrání suterénu HVAC 13 a 15 - 125, vč. 10 % tvarovek` 110" "`hygienické větrání suterénu HVAC 13 a 15 - 160, vč. 10 % tvarovek` 95" "`hygienické větrání suterénu HVAC 13 a 15 - 200, vč. 10 % tvarovek` 110" "Součet 741"
TS
P | 50 | 751572063 |  | Závěs kruhového potrubí pomocí objímky, kotvené do trapézového plechu průměru potrubí přes 200 do 300 mm | M | 51 | 0.00033 | 0 |  |  | 0 | 0 | CS ÚRS 2025 01 | 0 | 3 |  |  | 0
PP
VV |  |  |  | "`větrání obchodní jednotky B.1.2.006 HVAC 11 - 250, vč. 10% tvarovek` 40" "`větrání obchodní jednotky B.1.2.01 HVAC 9 - 250, vč. 10% tvarovek` 11" "Součet 51"
TS
P | 51 | 751572064 |  | Závěs kruhového potrubí pomocí objímky, kotvené do trapézového plechu průměru potrubí přes 300 do 400 mm | M | 49 | 0.00039 | 0 |  |  | 0 | 0 | CS ÚRS 2025 01 | 0 | 3 |  |  | 0
PP
VV |  |  |  | "`větrání obchodní jednotky B.1.2.006 HVAC 11 - 315, vč. 100% tvarovek` 9" "`hygienické větrání haly C.1.0.01, HVAC 6 - 315, 10% tvarovek` 40" "Součet 49"
TS
P | 52 | 751611111 |  | Montáž vzduchotechnické jednotky s rekuperací tepla centrální nástěnné s výměnou vzduchu přes 300 do 500 m3/h | KUS | 4 | 0 | 0 |  |  | 0 | 0 | CS ÚRS 2025 01 | 0 | 3 |  |  | 0
PP
VV |  |  |  | "`větrání obchodní jednotky B.1.2.01 HVAC 9` 1" "`hygienické větrání obchodní jednotky A.1.5.01 HVAC 7` 1" "`hygienické větrání suterénu HVAC 13 a 15` 2" "Součet 4"
TS
P | 56 | 751611112 |  | Montáž vzduchotechnické jednotky s rekuperací tepla centrální nástěnné s výměnou vzduchu přes 500 m3/h | KUS | 1 | 0 | 0 |  |  | 0 | 0 | CS ÚRS 2025 01 | 0 | 3 |  |  | 0
PP
VV |  |  |  | "`větrání obchodní jednotky B.1.2.006 HVAC 11` 1" "Součet 1"
TS
P | 58 | 751612141 |  | Montáž vzduchotechnické jednotky s rekuperací tepla a vlhkosti centrální nástřešní s výměnou vzduchu do 5000 m3/h | KUS | 1 | 0 | 0 |  |  | 0 | 0 | CS ÚRS 2025 01 | 0 | 3 |  |  | 0
PP
VV |  |  |  | "`hygienické větrání haly C.1.0.01, HVAC 6` 1" "Součet 1"
TS
P | 60 | 751613114 |  | Montáž ostatních zařízení dodatečné izolace potrubí čtyřhranného samolepicí izolací | M2 | 206 | 0 | 0 |  |  | 0 | 0 | CS ÚRS 2025 01 | 0 | 3 |  |  | 0
PP
VV |  |  |  | "`větrání sociálních zázemí` 80" "`větrání bytů` 10" "`větrání obchodní jednotky B.1.2.006 HVAC 11` 46" "`větrání obchodní jednotky B.1.2.01 HVAC 9` 8" "`hygienické větrání obchodní jednotky A.1.5.01 HVAC 7` 22" "`hygienické větrání suterénu HVAC 13 a 15` 40" "Součet 206"
TS
P | 63 | 751691111 |  | Zaregulování systému vzduchotechnického zařízení za 1 koncový (distribuční) prvek | KUS | 118 | 0 | 0 |  |  | 0 | 0 | CS ÚRS 2025 01 | 0 | 3 |  |  | 0
PP
VV |  |  |  | 118.000000 = 118,000 [A]
TS
P | 3 | 998713103 | 1 | Přesun hmot pro izolace tepelné stanovený z hmotnosti přesunovaného materiálu vodorovná dopravní vzdálenost do 50 m s užitím mechanizace v objektech výšky přes 12 m do 24 m | T | 0.338 | 0 | 0 |  |  | 0 | 0 | CS ÚRS 2025 01 | 0 | 3 |  |  | 0
PP
VV |  |  |  | 0.338000 = 0,338 [A]
TS
P | 68 | 998751102 | 2 | Přesun hmot pro vzduchotechniku stanovený z hmotnosti přesunovaného materiálu vodorovná dopravní vzdálenost do 100 m základní v objektech výšky přes 12 do 24 m | T | 4.662 | 0 | 0 |  |  | 0 | 0 | CS ÚRS 2025 01 | 0 | 3 |  |  | 0
PP
VV |  |  |  | 4.662000 = 4,662 [A]
TS
P | 59 | R42.01.01 |  | vzduchotechnická jednotka v ležatém venkovním provedení | KUS | 1 | 0.308 | 0 |  |  | 0 | 0 | R-položka | 0 | 3 |  |  | 0
PP
VV |  |  |  | "`hygienické větrání haly C.1.0.01, HVAC 6` 1" "Součet 1"
TS |  |  |  | vzduchotechnická jednotka v ležatém venkovním provedení, s protiproudým rekuperátorem tepla, s teplovodním ohřívačem, filtrací a ventilátory s EC motory, vzduchový výkon 1800 m3/h při 250 Pa, vybavena odvaděčem kondenzátu, protihlukové podložky, pružné manžety, Včetně systému MaR s komunikací Modbus, regulace výkonu podle CO2 vzduchotechnická jednotka v ležatém venkovním provedení, s protiproudým rekuperátorem tepla, s teplovodním ohřívačem, filtrací a ventilátory s EC motory, vzduchový výkon 1800 m3/h při 250 Pa, vybavena odvaděčem kondenzátu, protihlukové podložky, pružné manžety, Včetně systému MaR s komunikací Modbus, regulace výkonu podle CO2 vzduchotechnická jednotka v ležatém venkovním provedení, s protiproudým rekuperátorem tepla, s teplovodním ohřívačem, filtrací a ventilátory s EC motory, vzduchový výkon 1800 m3/h při 250 Pa, vybavena odvaděčem kondenzátu, protihlukové podložky, pružné manžety, Včetně systému MaR s komunikací Modbus, regulace výkonu podle CO2
P | 26 | R42.01.02 |  | tlumič hluku čtyřhranný Pz 600x300x1500mm | KUS | 4 | 0.0282 | 0 |  |  | 0 | 0 | R-položka | 0 | 3 |  |  | 0
PP
VV |  |  |  | "`hygienické větrání haly C.1.0.01, HVAC 6` 4" "Součet 4"
TS
P | 21 | R42.01.03 |  | vyústka do kruhového potrubí 1-525x125/315/R1 | KUS | 6 | 0.0009 | 0 |  |  | 0 | 0 | R-položka | 0 | 3 |  |  | 0
PP
VV |  |  |  | "`hygienické větrání haly C.1.0.01, HVAC 6` 6" "Součet 6"
TS
P | 64 | R42.01.04 |  | Montážní materiál - tmel, ALU leící páska, spojovací materiál | KUS | 1 | 0 | 0 |  |  | 0 | 0 | R-položka | 0 | 3 |  |  | 0
PP
VV |  |  |  | 1.000000 = 1,000 [A]
TS |  |  |  | 1. V ceně jsou zahrnuty náklady na dodávku materiálu včetně montáže. 2. V ceně jsou zahrnuty náklady na veškerý kotvící, upevňovací a pomocný materiál.
P | 65 | R42.01.05 |  | Potrubí čtyřhranné pozinkované přírubové, včetně tvarovek 100%, včetně objímek a závěsů | M2 | 39 | 0 | 0 |  |  | 0 | 0 | R-položka | 0 | 3 |  |  | 0
PP
VV |  |  |  | "`hygienické větrání haly C.1.0.01, HVAC 6` 7" "`větrání obchodní jednotky B.1.2.006 HVAC 11` 32" "Součet 39"
TS |  |  |  | 1. V ceně jsou zahrnuty náklady na dodávku materiálu včetně montáže. 2. V ceně jsou zahrnuty náklady na veškerý kotvící, upevňovací a pomocný materiál.
P | 66 | R42.01.06 |  | Oplechování | M2 | 36 | 0 | 0 |  |  | 0 | 0 | R-položka | 0 | 3 |  |  | 0
PP
VV |  |  |  | "`hygienické větrání haly C.1.0.01, HVAC 6` 36" "Součet 36"
TS |  |  |  | 1. V ceně jsou zahrnuty náklady na dodávku materiálu včetně montáže. 2. V ceně jsou zahrnuty náklady na veškerý kotvící, upevňovací a pomocný materiál.
P | 30 | R42.01.07 |  | protidešťová žaluzie 600x300 mm | KUS | 2 | 0.0057 | 0 |  |  | 0 | 0 | R-položka | 0 | 3 |  |  | 0
PP
VV |  |  |  | 2.000000 = 2,000 [A]
TS
P | 55 | R42.01.08 |  | vzduchotechnická jednotka v nástěnném vnitřním provedení | KUS | 2 | 0.071 | 0 |  |  | 0 | 0 | R-položka | 0 | 3 |  |  | 0
PP
VV |  |  |  | "`hygienické větrání suterénu HVAC 13 a 15` 2" "Součet 2"
TS |  |  |  | vzduchotechnická jednotka v nástěnném vnitřním provedení, s protiproudým rekuperátorem tepla, s el. ohřívačem, filtrací a ventilátory s EC motory, vzduchový výkon 500 m3/h při 250 Pa, vybavena odvaděčem kondenzátu, vybavena systémem MaR s ovladačen a s komunikací Modbus, regulace výkonu podle relativní vlhkosti vzduchu vzduchotechnická jednotka v nástěnném vnitřním provedení, s protiproudým rekuperátorem tepla, s el. ohřívačem, filtrací a ventilátory s EC motory, vzduchový výkon 500 m3/h při 250 Pa, vybavena odvaděčem kondenzátu, vybavena systémem MaR s ovladačen a s komunikací Modbus, regulace výkonu podle relativní vlhkosti vzduchu vzduchotechnická jednotka v nástěnném vnitřním provedení, s protiproudým rekuperátorem tepla, s el. ohřívačem, filtrací a ventilátory s EC motory, vzduchový výkon 500 m3/h při 250 Pa, vybavena odvaděčem kondenzátu, vybavena systémem MaR s ovladačen a s komunikací Modbus, regulace výkonu podle relativní vlhkosti vzduchu
P | 54 | R42.01.09 |  | vzduchotechnická jednotka v nástěnném vnitřním provedení | KUS | 1 | 0.07 | 0 |  |  | 0 | 0 | R-položka | 0 | 3 |  |  | 0
PP
VV |  |  |  | "`hygienické větrání obchodní jednotky A.1.5.01 HVAC 7` 1" "Součet 1"
TS |  |  |  | vzduchotechnická jednotka v nástěnném vnitřním provedení, s protiproudým rekuperátorem tepla, s el. ohřívačem, filtrací a ventilátory s EC motory, vzduchový výkon 500 m3/h při 250 Pa, vybavena odvaděčem kondenzátu, vybavena systémem MaR s ovladačen a s komunikací Modbus, regulace výkonu podle CO2 vzduchotechnická jednotka v nástěnném vnitřním provedení, s protiproudým rekuperátorem tepla, s el. ohřívačem, filtrací a ventilátory s EC motory, vzduchový výkon 500 m3/h při 250 Pa, vybavena odvaděčem kondenzátu, vybavena systémem MaR s ovladačen a s komunikací Modbus, regulace výkonu podle CO2 vzduchotechnická jednotka v nástěnném vnitřním provedení, s protiproudým rekuperátorem tepla, s el. ohřívačem, filtrací a ventilátory s EC motory, vzduchový výkon 500 m3/h při 250 Pa, vybavena odvaděčem kondenzátu, vybavena systémem MaR s ovladačen a s komunikací Modbus, regulace výkonu podle CO2
P | 36 | R42.01.10 |  | regulační klapka těsná RKT 200 | KUS | 4 | 0.0014 | 0 |  |  | 0 | 0 | R-položka | 0 | 3 |  |  | 0
PP
VV |  |  |  | "`větrání obchodní jednotky B.1.2.01 HVAC 9` 2" "`hygienické větrání obchodní jednotky A.1.5.01 HVAC 7` 2" "Součet 4"
TS
P | 19 | R42.01.11 |  | vyústka do kruhového potrubí 1-425x75/200/R1 | KUS | 4 | 0.0004 | 0 |  |  | 0 | 0 | R-položka | 0 | 3 |  |  | 0
PP
VV |  |  |  | "`hygienické větrání obchodní jednotky A.1.5.01 HVAC 7` 4" "Součet 4"
TS
P | 53 | R42.01.12 |  | vzduchotechnická jednotka v nástěnném vnitřním provedení | KUS | 1 | 0.07 | 0 |  |  | 0 | 0 | R-položka | 0 | 3 |  |  | 0
PP
VV |  |  |  | "`větrání obchodní jednotky B.1.2.01 HVAC 9` 1" "Součet 1"
TS |  |  |  | vzduchotechnická jednotka v nástěnném vnitřním provedení, s protiproudým rekuperátorem tepla, s el. ohřívačem, filtrací a ventilátory s EC motory, vzduchový výkon 500 m3/h při 250 Pa, vybavena odvaděčem kondenzátu,vybavena systémem MaR s ovladačen a s komunikací Modbus, regulace výkonu podle CO2 vzduchotechnická jednotka v nástěnném vnitřním provedení, s protiproudým rekuperátorem tepla, s el. ohřívačem, filtrací a ventilátory s EC motory, vzduchový výkon 500 m3/h při 250 Pa, vybavena odvaděčem kondenzátu,vybavena systémem MaR s ovladačen a s komunikací Modbus, regulace výkonu podle CO2 vzduchotechnická jednotka v nástěnném vnitřním provedení, s protiproudým rekuperátorem tepla, s el. ohřívačem, filtrací a ventilátory s EC motory, vzduchový výkon 500 m3/h při 250 Pa, vybavena odvaděčem kondenzátu,vybavena systémem MaR s ovladačen a s komunikací Modbus, regulace výkonu podle CO2
P | 18 | R42.01.13 |  | vyúsť do kruhového potrubí 1-425x75/250/R1 | KUS | 8 | 0.0004 | 0 |  |  | 0 | 0 | R-položka | 0 | 3 |  |  | 0
PP
VV |  |  |  | "`větrání obchodní jednotky B.1.2.006 HVAC 11` 4" "`větrání obchodní jednotky B.1.2.01 HVAC 9` 4" "Součet 8"
TS
P | 57 | R42.01.14 |  | vzduchotechnická jednotka v nástěnném vnitřním provedení | KUS | 1 | 0.181 | 0 |  |  | 0 | 0 | R-položka | 0 | 3 |  |  | 0
PP
VV |  |  |  | "`větrání obchodní jednotky B.1.2.006 HVAC 11` 1" "Součet 1"
TS |  |  |  | vzduchotechnická jednotka v nástěnném vnitřním provedení, s protiproudým rekuperátorem tepla, s el. ohřívačem, filtrací a ventilátory s EC motory, vzduchový výkon 700 m3/h při 250 Pa, vybavena odvaděčem kondenzátu, vybavena systémem MaR s ovladačen a s komunikací Modbus, regulace výkonu podle CO2 vzduchotechnická jednotka v nástěnném vnitřním provedení, s protiproudým rekuperátorem tepla, s el. ohřívačem, filtrací a ventilátory s EC motory, vzduchový výkon 700 m3/h při 250 Pa, vybavena odvaděčem kondenzátu, vybavena systémem MaR s ovladačen a s komunikací Modbus, regulace výkonu podle CO2 vzduchotechnická jednotka v nástěnném vnitřním provedení, s protiproudým rekuperátorem tepla, s el. ohřívačem, filtrací a ventilátory s EC motory, vzduchový výkon 700 m3/h při 250 Pa, vybavena odvaděčem kondenzátu, vybavena systémem MaR s ovladačen a s komunikací Modbus, regulace výkonu podle CO2
P | 28 | R42.01.15 |  | protidešťová žaluzie 315x400 mm | KUS | 2 | 0.0028 | 0 |  |  | 0 | 0 | R-položka | 0 | 3 |  |  | 0
PP
VV |  |  |  | "`větrání obchodní jednotky B.1.2.006 HVAC 11` 2" "Součet 2"
TS
P | 41 | R42.01.16 |  | regulační klapka těsná RKT 250 | KUS | 2 | 0.0021 | 0 |  |  | 0 | 0 | R-položka | 0 | 3 |  |  | 0
PP
VV |  |  |  | "`větrání obchodní jednotky B.1.2.006 HVAC 11` 2" "Součet 2"
TS
P | 67 | R42.01.17 |  | Požární izolace EI30 na kruhové potrubí | M2 | 2 | 0 | 0 |  |  | 0 | 0 | R-položka | 0 | 3 |  |  | 0
PP
VV |  |  |  | "`větrání obchodní jednotky B.1.2.006 HVAC 11` 2" "Součet 2"
TS |  |  |  | 1. V ceně jsou zahrnuty náklady na dodávku materiálu včetně montáže. 2. V ceně jsou zahrnuty náklady na veškerý kotvící, upevňovací a pomocný materiál.
P | 47 | R42.01.18 |  | požární klapka kruhová se servopohonem průměr 250 mm | KUS | 2 | 0 | 0 |  |  | 0 | 0 | R-položka | 0 | 3 |  |  | 0
PP
VV |  |  |  | "`větrání obchodní jednotky B.1.2.006 HVAC 11` 2" "Součet 2"
TS
P | 9 | R42.01.19 |  | radiální ventilátor do potrubí průměr 160 mm, 550 m3/h při 180 Pa | KUS | 10 | 0.005 | 0 |  |  | 0 | 0 | R-položka | 0 | 3 |  |  | 0
PP
VV |  |  |  | "`větrání sociálních zázemí` 10" "Součet 10"
TS
P | 39 | R42.01.20 |  | zpětná klapka těsná 160 mm | KUS | 10 | 0.0011 | 0 |  |  | 0 | 0 | R-položka | 0 | 3 |  |  | 0
PP
VV |  |  |  | "`větrání sociálních zázemí` 10" "Součet 10"
TS
P | 5 | R42.01.21 |  | radiální ventilátor nástěnný 100 m3/h při 100 Pa se zpětnou klapkou + zpožďovač | KUS | 5 | 0.0016 | 0 |  |  | 0 | 0 | R-položka | 0 | 3 |  |  | 0
PP
VV |  |  |  | 5.000000 = 5,000 [A]
TS
P | 7 | R42.01.22 |  | radíální ventilátor nástěnný 200 m3/h při 100 Pa se zpětnou klapkou + zpožďovač | KUS | 1 | 0.008 | 0 |  |  | 0 | 0 | R-položka | 0 | 3 |  |  | 0
PP
VV |  |  |  | 1.000000 = 1,000 [A]
TS
P | 62 | R42.01.23 |  | parotěsná samolepící izolace tl 13mm | M2 | 152 | 0.0005 | 0 |  |  | 0 | 0 | R-položka | 0 | 3 |  |  | 0
PP
VV |  |  |  | "`větrání sociálních zázemí` 80" "`větrání bytů` 10" "`hygienické větrání obchodní jednotky A.1.5.01 HVAC 7` 22" "`hygienické větrání suterénu HVAC 13 a 15` 40" "Součet 152"
TS
P | 61 | R42.01.24 |  | parotěsná samolepící izolace tl 20mm | M2 | 54 | 0.0008 | 0 |  |  | 0 | 0 | R-položka | 0 | 3 |  |  | 0
PP
VV |  |  |  | "`větrání obchodní jednotky B.1.2.006 HVAC 11` 46" "`větrání obchodní jednotky B.1.2.01 HVAC 9` 8" "Součet 54"
TS
P | 38 | R42.01.27 |  | zpětná klapka těsná 125 mm | KUS | 1 | 0.0011 | 0 |  |  | 0 | 0 | R-položka | 0 | 3 |  |  | 0
PP
VV |  |  |  | "`větrání sociálních zázemí - průměr 125` 1"
TS
P | 10 | R42.01.28 |  | radiální ventilátor do potrubí průměr 125 mm 250 m3/h při 150 Pa | KUS | 1 | 0.005 | 0 |  |  | 0 | 0 | R-položka | 0 | 3 |  |  | 0
PP
VV |  |  |  | "`větrání sociálních zázemí průměr 125 mm` 1"
TS
SD |  | PSV.1 |  | Práce a dodávky PSV | [6 empty] | 0 | 0
P | 181 | 13011061 |  | úhelník ocelový rovnostranný jakost S235JR (11 375) 30x30x5mm | T | 0.071 | 1 | 0 |  |  | 0 | 0 | CS ÚRS 2025 01 | 0 | 3 |  |  | 0
PP
VV |  |  |  | "47*0,0015 `Přepočtené koeficientem množství" "Součet 0,071"
TS
P | 76 | 713463121 |  | Montáž izolace tepelné potrubí a ohybů tvarovkami nebo deskami potrubními pouzdry bez povrchové úpravy (izolační materiál ve specifikaci) uchycenými sponami potrubí jednovrstvá | M | 777 | 0 | 0 |  |  | 0 | 0 | CS ÚRS 2025 01 | 0 | 3 |  |  | 0
PP
VV |  |  |  | "`64x40` 35" "`54x40` 200" "`42x30` 88" "`35x30`90" "`28x20` 244" "`22x20` 120" "Součet 777"
TS
P | 101 | 722140118 | 1 | Potrubí z ocelových trubek z ušlechtilé oceli (nerez) spojované lisováním PN 16 do 85°C O 64/2 | M | 35 | 0.00334 | 0 |  |  | 0 | 0 | CS ÚRS 2025 01 | 0 | 3 |  |  | 0
PP
VV |  |  |  | 35.000000 = 35,000 [A]
TS |  |  |  | vč. fitinek vč. fitinek vč. fitinek
P | 84 | 722231077 | 1 | Armatury se dvěma závity ventily zpětné mosazné PN 10 do 110°C G 2" | KUS | 1 | 0.00076 | 0 |  |  | 0 | 0 | CS ÚRS 2025 01 | 0 | 3 |  |  | 0
PP
VV |  |  |  | 1.000000 = 1,000 [A]
TS |  |  |  | zpětná klapka težká 2" zpětná klapka težká 2" zpětná klapka težká 2"
P | 85 | 722231078 |  | Armatury se dvěma závity ventily zpětné mosazné PN 10 do 110°C G 2 1/2" | KUS | 1 | 0.00132 | 0 |  |  | 0 | 0 | CS ÚRS 2025 01 | 0 | 3 |  |  | 0
PP
VV |  |  |  | 1.000000 = 1,000 [A]
TS |  |  |  | zpětná klapka težká 2 1/2" zpětná klapka težká 2 1/2" zpětná klapka težká 2 1/2"
P | 88 | 732199100 |  | Montáž štítků orientačních | SOUBOR | 160 | 0.00114 | 0 |  |  | 0 | 0 | CS ÚRS 2025 01 | 0 | 3 |  |  | 0
PP
VV |  |  |  | 160.000000 = 160,000 [A]
TS
P | 90 | 732331110 |  | Nádoby expanzní tlakové pro solární, topné a chladicí soustavy s membránou bez pojistného ventilu se závitovým připojením PN 1,0 o objemu 150 l | SOUBOR | 1 | 0.02067 | 0 |  |  | 0 | 0 | CS ÚRS 2025 01 | 0 | 3 |  |  | 0
PP
VV |  |  |  | 1.000000 = 1,000 [A]
TS |  |  |  | tlaková expanzní nádoba objem 150 l, 150 kPa tlaková expanzní nádoba objem 150 l, 150 kPa tlaková expanzní nádoba objem 150 l, 150 kPa
P | 91 | 732421402 |  | Čerpadla teplovodní mokroběžná závitová oběhová pro teplovodní vytápění (elektronicky řízená) PN 10, do 110°C DN přípojky/dopravní výška H (m) - čerpací výkon Q (m3/h) DN 25 / do 4,0 m / 2,2 m3/h | SOUBOR | 1 | 0.00788 | 0 |  |  | 0 | 0 | CS ÚRS 2025 01 | 0 | 3 |  |  | 0
PP
VV |  |  |  | 1.000000 = 1,000 [A]
TS |  |  |  | oběhové čerpadlo 25-40, okruh VZT oběhové čerpadlo 25-40, okruh VZT oběhové čerpadlo 25-40, okruh VZT
P | 93 | 732422216 | 1 | Čerpadla teplovodní mokroběžná přírubová oběhová pro teplovodní vytápění jednodílná PN 6/10, do 110°C DN příruby/dopravní výška H (m) - čerpací výkon Q (m3/h) DN 40/ do 12,0 m / 16,0 m3/h | SOUBOR | 1 | 0.02224 | 0 |  |  | 0 | 0 | CS ÚRS 2025 01 | 0 | 3 |  |  | 0
PP
VV |  |  |  | 1.000000 = 1,000 [A]
TS |  |  |  | oběhové čerpadlo 40-120 F, okruh topné vody 70/50°C oběhové čerpadlo 40-120 F, okruh topné vody 70/50°C oběhové čerpadlo 40-120 F, okruh topné vody 70/50°C
P | 95 | 733120819 |  | Demontáž potrubí z trubek ocelových hladkých O přes 38 do 60,3 | M | 750 | 5e-05 | 0 |  |  | 0 | 0 | CS ÚRS 2025 01 | 0 | 3 |  |  | 0
PP
VV |  |  |  | 750.000000 = 750,000 [A]
TS
P | 96 | 733122303 |  | Potrubí z trubek ocelových hladkých spojovaných lisováním z ušlechtilé oceli (nerez 1.4520) PN 16, T= +110°C O 22/1,2 | M | 120 | 0.00076 | 0 |  |  | 0 | 0 | CS ÚRS 2025 01 | 0 | 3 |  |  | 0
PP
VV |  |  |  | 120.000000 = 120,000 [A]
TS |  |  |  | vč. fitinek vč. fitinek vč. fitinek
P | 97 | 733122304 |  | Potrubí z trubek ocelových hladkých spojovaných lisováním z ušlechtilé oceli (nerez 1.4520) PN 16, T= +110°C O 28/1,2 | M | 244 | 0.00095 | 0 |  |  | 0 | 0 | CS ÚRS 2025 01 | 0 | 3 |  |  | 0
PP
VV |  |  |  | 244.000000 = 244,000 [A]
TS |  |  |  | vč. fitinek vč. fitinek vč. fitinek
P | 98 | 733122305 |  | Potrubí z trubek ocelových hladkých spojovaných lisováním z ušlechtilé oceli (nerez 1.4520) PN 16, T= +110°C O 35/1,5 | M | 90 | 0.00139 | 0 |  |  | 0 | 0 | CS ÚRS 2025 01 | 0 | 3 |  |  | 0
PP
VV |  |  |  | 90.000000 = 90,000 [A]
TS |  |  |  | vč. fitinek vč. fitinek vč. fitinek
P | 99 | 733122306 |  | Potrubí z trubek ocelových hladkých spojovaných lisováním z ušlechtilé oceli (nerez 1.4520) PN 16, T= +110°C O 42/1,5 | M | 88 | 0.00177 | 0 |  |  | 0 | 0 | CS ÚRS 2025 01 | 0 | 3 |  |  | 0
PP
VV |  |  |  | 88.000000 = 88,000 [A]
TS |  |  |  | vč. fitinek vč. fitinek vč. fitinek
P | 100 | 733122307 |  | Potrubí z trubek ocelových hladkých spojovaných lisováním z ušlechtilé oceli (nerez 1.4520) PN 16, T= +110°C O 54/1,5 | M | 200 | 0.00246 | 0 |  |  | 0 | 0 | CS ÚRS 2025 01 | 0 | 3 |  |  | 0
PP
VV |  |  |  | 200.000000 = 200,000 [A]
TS |  |  |  | vč. fitinek vč. fitinek vč. fitinek
P | 103 | 734221682 |  | Ventily regulační závitové hlavice termostatické pro ovládání ventilů PN 10 do 110°C kapalinové otopných těles VK | KUS | 58 | 0.00014 | 0 |  |  | 0 | 0 | CS ÚRS 2025 01 | 0 | 3 |  |  | 0
PP
VV |  |  |  | 58.000000 = 58,000 [A]
TS
P | 104 | 734261402 |  | Šroubení připojovací armatury radiátorů VK PN 10 do 110°C, regulační uzavíratelné rohové G 1/2 x 18 | KUS | 164 | 0.0007 | 0 |  |  | 0 | 0 | CS ÚRS 2025 01 | 0 | 3 |  |  | 0
PP
VV |  |  |  | "5+159"
TS
P | 105 | 734291124 |  | Ostatní armatury kohouty plnicí a vypouštěcí PN 10 do 90°C G 3/4 | KUS | 7 | 0.00027 | 0 |  |  | 0 | 0 | CS ÚRS 2025 01 | 0 | 3 |  |  | 0
PP
VV |  |  |  | 7.000000 = 7,000 [A]
TS |  |  |  | vypouštěcí kohout 3/4" vypouštěcí kohout 3/4" vypouštěcí kohout 3/4"
P | 106 | 734291277 |  | Ostatní armatury filtry závitové pro topné a chladicí systémy PN 30 do 110°C přímé s vnitřními závity a integrovaným magnetem G 2 | KUS | 1 | 0.00173 | 0 |  |  | 0 | 0 | CS ÚRS 2025 01 | 0 | 3 |  |  | 0
PP
VV |  |  |  | 1.000000 = 1,000 [A]
TS |  |  |  | filtr s magnetem 2" filtr s magnetem 2" filtr s magnetem 2"
P | 108 | 734292714 | 1 | Ostatní armatury kulové kohouty PN 42 do 185°C přímé vnitřní závit G 3/4 | KUS | 2 | 0.00034 | 0 |  |  | 0 | 0 | CS ÚRS 2025 01 | 0 | 3 |  |  | 0
PP
VV |  |  |  | 2.000000 = 2,000 [A]
TS |  |  |  | kulový kohout 3/4" kulový kohout 3/4" kulový kohout 3/4"
P | 109 | 734292715 |  | Ostatní armatury kulové kohouty PN 42 do 185°C přímé vnitřní závit G 1 | KUS | 18 | 0.0005 | 0 |  |  | 0 | 0 | CS ÚRS 2025 01 | 0 | 3 |  |  | 0
PP
VV |  |  |  | 18.000000 = 18,000 [A]
TS |  |  |  | kulový kohout 1" kulový kohout 1" kulový kohout 1"
P | 110 | 734292716 |  | Ostatní armatury kulové kohouty PN 42 do 185°C přímé vnitřní závit G 1 1/4 | KUS | 10 | 0.0007 | 0 |  |  | 0 | 0 | CS ÚRS 2025 01 | 0 | 3 |  |  | 0
PP
VV |  |  |  | 10.000000 = 10,000 [A]
TS |  |  |  | kulový kohout 5/4" kulový kohout 5/4" kulový kohout 5/4"
P | 111 | 734292718 | 1 | Ostatní armatury kulové kohouty PN 42 do 185°C přímé vnitřní závit G 2 | KUS | 4 | 0.00168 | 0 |  |  | 0 | 0 | CS ÚRS 2025 01 | 0 | 3 |  |  | 0
PP
VV |  |  |  | 4.000000 = 4,000 [A]
TS |  |  |  | kulový kohout 2" kulový kohout 2" kulový kohout 2"
P | 112 | 734292719 |  | Ostatní armatury kulové kohouty PN 42 do 185°C přímé vnitřní závit G 2 1/2 | KUS | 4 | 0.00315 | 0 |  |  | 0 | 0 | CS ÚRS 2025 01 | 0 | 3 |  |  | 0
PP
VV |  |  |  | 4.000000 = 4,000 [A]
TS |  |  |  | kulový kohout 2 1/2" kulový kohout 2 1/2" kulový kohout 2 1/2"
P | 113 | 734411101 | 1 | Teploměry technické s pevným stonkem a jímkou zadní připojení (axiální) průměr 63 mm délka stonku 50 mm | KUS | 6 | 0.00052 | 0 |  |  | 0 | 0 | CS ÚRS 2025 01 | 0 | 3 |  |  | 0
PP
VV |  |  |  | 6.000000 = 6,000 [A]
TS |  |  |  | teploměr příložný 0-100°C teploměr příložný 0-100°C teploměr příložný 0-100°C
P | 134 | 735151821 |  | Demontáž otopných těles panelových dvouřadých stavební délky do 1500 mm | KUS | 40 | 8e-05 | 0 |  |  | 0 | 0 | CS ÚRS 2025 01 | 0 | 3 |  |  | 0
PP
VV |  |  |  | 40.000000 = 40,000 [A]
TS
P | 135 | 735151822 |  | Demontáž otopných těles panelových dvouřadých stavební délky přes 1500 do 2820 mm | KUS | 42 | 8e-05 | 0 |  |  | 0 | 0 | CS ÚRS 2025 01 | 0 | 3 |  |  | 0
PP
VV |  |  |  | 42.000000 = 42,000 [A]
TS
P | 136 | 735152272 |  | Otopná tělesa panelová VK jednodesková PN 1,0 MPa, T do 110°C s jednou přídavnou přestupní plochou výšky tělesa 600 mm stavební délky / výkonu 500 mm / 501 W | KUS | 1 | 0.01245 | 0 |  |  | 0 | 0 | CS ÚRS 2025 01 | 0 | 3 |  |  | 0
PP
VV |  |  |  | 1.000000 = 1,000 [A]
TS |  |  |  | ocelové deskové těleso s hladkou čelní plochou VK 11 600x500 mm, Podrobná specifikace viz. D.2.2.1 - SO 62-71-01.01 - 2.609 - Výpis technických listů - 05/21 ocelové deskové těleso s hladkou čelní plochou VK 11 600x500 mm, Podrobná specifikace viz. D.2.2.1 - SO 62-71-01.01 - 2.609 - Výpis technických listů - 05/21 ocelové deskové těleso s hladkou čelní plochou VK 11 600x500 mm, Podrobná specifikace viz. D.2.2.1 - SO 62-71-01.01 - 2.609 - Výpis technických listů - 05/21
P | 137 | 735152275 |  | Otopná tělesa panelová VK jednodesková PN 1,0 MPa, T do 110°C s jednou přídavnou přestupní plochou výšky tělesa 600 mm stavební délky / výkonu 800 mm / 802 W | KUS | 1 | 0.0186 | 0 |  |  | 0 | 0 | CS ÚRS 2025 01 | 0 | 3 |  |  | 0
PP
VV |  |  |  | 1.000000 = 1,000 [A]
TS |  |  |  | ocelové deskové těleso s hladkou čelní plochou VK 11 600x800 mm, Podrobná specifikace viz. D.2.2.1 - SO 62-71-01.01 - 2.609 - Výpis technických listů - 05/21 ocelové deskové těleso s hladkou čelní plochou VK 11 600x800 mm, Podrobná specifikace viz. D.2.2.1 - SO 62-71-01.01 - 2.609 - Výpis technických listů - 05/21 ocelové deskové těleso s hladkou čelní plochou VK 11 600x800 mm, Podrobná specifikace viz. D.2.2.1 - SO 62-71-01.01 - 2.609 - Výpis technických listů - 05/21
P | 138 | 735152276 |  | Otopná tělesa panelová VK jednodesková PN 1,0 MPa, T do 110°C s jednou přídavnou přestupní plochou výšky tělesa 600 mm stavební délky / výkonu 900 mm / 902 W | KUS | 2 | 0.02065 | 0 |  |  | 0 | 0 | CS ÚRS 2025 01 | 0 | 3 |  |  | 0
PP
VV |  |  |  | 2.000000 = 2,000 [A]
TS |  |  |  | ocelové deskové těleso s hladkou čelní plochou VK 11 600x900 mm, Podrobná specifikace viz. D.2.2.1 - SO 62-71-01.01 - 2.609 - Výpis technických listů - 05/21 ocelové deskové těleso s hladkou čelní plochou VK 11 600x900 mm, Podrobná specifikace viz. D.2.2.1 - SO 62-71-01.01 - 2.609 - Výpis technických listů - 05/21 ocelové deskové těleso s hladkou čelní plochou VK 11 600x900 mm, Podrobná specifikace viz. D.2.2.1 - SO 62-71-01.01 - 2.609 - Výpis technických listů - 05/21
P | 139 | 735152277 |  | Otopná tělesa panelová VK jednodesková PN 1,0 MPa, T do 110°C s jednou přídavnou přestupní plochou výšky tělesa 600 mm stavební délky / výkonu 1000 mm / 1002 W | KUS | 1 | 0.0227 | 0 |  |  | 0 | 0 | CS ÚRS 2025 01 | 0 | 3 |  |  | 0
PP
VV |  |  |  | 1.000000 = 1,000 [A]
TS |  |  |  | ocelové deskové těleso s hladkou čelní plochou VK 11 600x1000 mm, Podrobná specifikace viz. D.2.2.1 - SO 62-71-01.01 - 2.609 - Výpis technických listů - 05/21 ocelové deskové těleso s hladkou čelní plochou VK 11 600x1000 mm, Podrobná specifikace viz. D.2.2.1 - SO 62-71-01.01 - 2.609 - Výpis technických listů - 05/21 ocelové deskové těleso s hladkou čelní plochou VK 11 600x1000 mm, Podrobná specifikace viz. D.2.2.1 - SO 62-71-01.01 - 2.609 - Výpis technických listů - 05/21
P | 140 | 735152282 |  | Otopná tělesa panelová VK jednodesková PN 1,0 MPa, T do 110°C s jednou přídavnou přestupní plochou výšky tělesa 600 mm stavební délky / výkonu 1800 mm / 1804 W | KUS | 1 | 0.0402 | 0 |  |  | 0 | 0 | CS ÚRS 2025 01 | 0 | 3 |  |  | 0
PP
VV |  |  |  | 1.000000 = 1,000 [A]
TS |  |  |  | ocelové deskové těleso s hladkou čelní plochou VK 11 600x1800 mm, Podrobná specifikace viz. D.2.2.1 - SO 62-71-01.01 - 2.609 - Výpis technických listů - 05/21 ocelové deskové těleso s hladkou čelní plochou VK 11 600x1800 mm, Podrobná specifikace viz. D.2.2.1 - SO 62-71-01.01 - 2.609 - Výpis technických listů - 05/21 ocelové deskové těleso s hladkou čelní plochou VK 11 600x1800 mm, Podrobná specifikace viz. D.2.2.1 - SO 62-71-01.01 - 2.609 - Výpis technických listů - 05/21
P | 141 | 735152482 |  | Otopná tělesa panelová VK dvoudesková PN 1,0 MPa, T do 110°C s jednou přídavnou přestupní plochou výšky tělesa 600 mm stavební délky / výkonu 1800 mm / 2318 W | KUS | 1 | 0.05496 | 0 |  |  | 0 | 0 | CS ÚRS 2025 01 | 0 | 3 |  |  | 0
PP
VV |  |  |  | 1.000000 = 1,000 [A]
TS |  |  |  | ocelové deskové těleso s hladkou čelní plochou VK 21 600x1800 mm, Podrobná specifikace viz. D.2.2.1 - SO 62-71-01.01 - 2.609 - Výpis technických listů - 05/21 ocelové deskové těleso s hladkou čelní plochou VK 21 600x1800 mm, Podrobná specifikace viz. D.2.2.1 - SO 62-71-01.01 - 2.609 - Výpis technických listů - 05/21 ocelové deskové těleso s hladkou čelní plochou VK 21 600x1800 mm, Podrobná specifikace viz. D.2.2.1 - SO 62-71-01.01 - 2.609 - Výpis technických listů - 05/21
P | 142 | 735152483 |  | Otopná tělesa panelová VK dvoudesková PN 1,0 MPa, T do 110°C s jednou přídavnou přestupní plochou výšky tělesa 600 mm stavební délky / výkonu 2000 mm / 2579 W | KUS | 4 | 0.0607 | 0 |  |  | 0 | 0 | CS ÚRS 2025 01 | 0 | 3 |  |  | 0
PP
VV |  |  |  | 4.000000 = 4,000 [A]
TS |  |  |  | ocelové deskové těleso s hladkou čelní plochou VK 21 600x2000 mm, Podrobná specifikace viz. D.2.2.1 - SO 62-71-01.01 - 2.609 - Výpis technických listů - 05/21 ocelové deskové těleso s hladkou čelní plochou VK 21 600x2000 mm, Podrobná specifikace viz. D.2.2.1 - SO 62-71-01.01 - 2.609 - Výpis technických listů - 05/21 ocelové deskové těleso s hladkou čelní plochou VK 21 600x2000 mm, Podrobná specifikace viz. D.2.2.1 - SO 62-71-01.01 - 2.609 - Výpis technických listů - 05/21
P | 144 | 735152573 |  | Otopná tělesa panelová VK dvoudesková PN 1,0 MPa, T do 110°C se dvěma přídavnými přestupními plochami výšky tělesa 600 mm stavební délky / výkonu 600 mm / 1007 W | KUS | 4 | 0.02176 | 0 |  |  | 0 | 0 | CS ÚRS 2025 01 | 0 | 3 |  |  | 0
PP
VV |  |  |  | 4.000000 = 4,000 [A]
TS |  |  |  | ocelové deskové těleso s hladkou čelní plochou VK 22 600x600 mm, Podrobná specifikace viz. D.2.2.1 - SO 62-71-01.01 - 2.609 - Výpis technických listů - 05/21 ocelové deskové těleso s hladkou čelní plochou VK 22 600x600 mm, Podrobná specifikace viz. D.2.2.1 - SO 62-71-01.01 - 2.609 - Výpis technických listů - 05/21 ocelové deskové těleso s hladkou čelní plochou VK 22 600x600 mm, Podrobná specifikace viz. D.2.2.1 - SO 62-71-01.01 - 2.609 - Výpis technických listů - 05/21
P | 145 | 735152575 |  | Otopná tělesa panelová VK dvoudesková PN 1,0 MPa, T do 110°C se dvěma přídavnými přestupními plochami výšky tělesa 600 mm stavební délky / výkonu 800 mm / 1343 W | KUS | 3 | 0.02828 | 0 |  |  | 0 | 0 | CS ÚRS 2025 01 | 0 | 3 |  |  | 0
PP
VV |  |  |  | 3.000000 = 3,000 [A]
TS |  |  |  | ocelové deskové těleso s hladkou čelní plochou VK 22 600x800 mm, Podrobná specifikace viz. D.2.2.1 - SO 62-71-01.01 - 2.609 - Výpis technických listů - 05/21 ocelové deskové těleso s hladkou čelní plochou VK 22 600x800 mm, Podrobná specifikace viz. D.2.2.1 - SO 62-71-01.01 - 2.609 - Výpis technických listů - 05/21 ocelové deskové těleso s hladkou čelní plochou VK 22 600x800 mm, Podrobná specifikace viz. D.2.2.1 - SO 62-71-01.01 - 2.609 - Výpis technických listů - 05/21
P | 146 | 735152576 |  | Otopná tělesa panelová VK dvoudesková PN 1,0 MPa, T do 110°C se dvěma přídavnými přestupními plochami výšky tělesa 600 mm stavební délky / výkonu 900 mm / 1511 W | KUS | 35 | 0.03154 | 0 |  |  | 0 | 0 | CS ÚRS 2025 01 | 0 | 3 |  |  | 0
PP
VV |  |  |  | 35.000000 = 35,000 [A]
TS |  |  |  | ocelové deskové těleso s hladkou čelní plochou VK 22 600x900 mm, Podrobná specifikace viz. D.2.2.1 - SO 62-71-01.01 - 2.609 - Výpis technických listů - 05/21 ocelové deskové těleso s hladkou čelní plochou VK 22 600x900 mm, Podrobná specifikace viz. D.2.2.1 - SO 62-71-01.01 - 2.609 - Výpis technických listů - 05/21 ocelové deskové těleso s hladkou čelní plochou VK 22 600x900 mm, Podrobná specifikace viz. D.2.2.1 - SO 62-71-01.01 - 2.609 - Výpis technických listů - 05/21
P | 147 | 735152577 |  | Otopná tělesa panelová VK dvoudesková PN 1,0 MPa, T do 110°C se dvěma přídavnými přestupními plochami výšky tělesa 600 mm stavební délky / výkonu 1000 mm / 1679 W | KUS | 12 | 0.0348 | 0 |  |  | 0 | 0 | CS ÚRS 2025 01 | 0 | 3 |  |  | 0
PP
VV |  |  |  | 12.000000 = 12,000 [A]
TS |  |  |  | ocelové deskové těleso s hladkou čelní plochou VK 22 600x1000 mm, Podrobná specifikace viz. D.2.2.1 - SO 62-71-01.01 - 2.609 - Výpis technických listů - 05/21 ocelové deskové těleso s hladkou čelní plochou VK 22 600x1000 mm, Podrobná specifikace viz. D.2.2.1 - SO 62-71-01.01 - 2.609 - Výpis technických listů - 05/21 ocelové deskové těleso s hladkou čelní plochou VK 22 600x1000 mm, Podrobná specifikace viz. D.2.2.1 - SO 62-71-01.01 - 2.609 - Výpis technických listů - 05/21
P | 148 | 735152578 |  | Otopná tělesa panelová VK dvoudesková PN 1,0 MPa, T do 110°C se dvěma přídavnými přestupními plochami výšky tělesa 600 mm stavební délky / výkonu 1100 mm / 1847 W | KUS | 2 | 0.0372 | 0 |  |  | 0 | 0 | CS ÚRS 2025 01 | 0 | 3 |  |  | 0
PP
VV |  |  |  | 2.000000 = 2,000 [A]
TS |  |  |  | ocelové deskové těleso s hladkou čelní plochou VK 22 600x1000 mm, Podrobná specifikace viz. D.2.2.1 - SO 62-71-01.01 - 2.609 - Výpis technických listů - 05/21 ocelové deskové těleso s hladkou čelní plochou VK 22 600x1000 mm, Podrobná specifikace viz. D.2.2.1 - SO 62-71-01.01 - 2.609 - Výpis technických listů - 05/21 ocelové deskové těleso s hladkou čelní plochou VK 22 600x1000 mm, Podrobná specifikace viz. D.2.2.1 - SO 62-71-01.01 - 2.609 - Výpis technických listů - 05/21
P | 149 | 735152580 |  | Otopná tělesa panelová VK dvoudesková PN 1,0 MPa, T do 110°C se dvěma přídavnými přestupními plochami výšky tělesa 600 mm stavební délky / výkonu 1400 mm / 2351 W | KUS | 2 | 0.04784 | 0 |  |  | 0 | 0 | CS ÚRS 2025 01 | 0 | 3 |  |  | 0
PP
VV |  |  |  | 2.000000 = 2,000 [A]
TS |  |  |  | ocelové deskové těleso s hladkou čelní plochou VK 22 600x1400 mm, Podrobná specifikace viz. D.2.2.1 - SO 62-71-01.01 - 2.609 - Výpis technických listů - 05/21 ocelové deskové těleso s hladkou čelní plochou VK 22 600x1400 mm, Podrobná specifikace viz. D.2.2.1 - SO 62-71-01.01 - 2.609 - Výpis technických listů - 05/21 ocelové deskové těleso s hladkou čelní plochou VK 22 600x1400 mm, Podrobná specifikace viz. D.2.2.1 - SO 62-71-01.01 - 2.609 - Výpis technických listů - 05/21
P | 150 | 735152581 |  | Otopná tělesa panelová VK dvoudesková PN 1,0 MPa, T do 110°C se dvěma přídavnými přestupními plochami výšky tělesa 600 mm stavební délky / výkonu 1600 mm / 2686 W | KUS | 1 | 0.05436 | 0 |  |  | 0 | 0 | CS ÚRS 2025 01 | 0 | 3 |  |  | 0
PP
VV |  |  |  | 1.000000 = 1,000 [A]
TS |  |  |  | ocelové deskové těleso s hladkou čelní plochou VK 22 600x1600 mm, Podrobná specifikace viz. D.2.2.1 - SO 62-71-01.01 - 2.609 - Výpis technických listů - 05/21 ocelové deskové těleso s hladkou čelní plochou VK 22 600x1600 mm, Podrobná specifikace viz. D.2.2.1 - SO 62-71-01.01 - 2.609 - Výpis technických listů - 05/21 ocelové deskové těleso s hladkou čelní plochou VK 22 600x1600 mm, Podrobná specifikace viz. D.2.2.1 - SO 62-71-01.01 - 2.609 - Výpis technických listů - 05/21
P | 151 | 735152582 |  | Otopná tělesa panelová VK dvoudesková PN 1,0 MPa, T do 110°C se dvěma přídavnými přestupními plochami výšky tělesa 600 mm stavební délky / výkonu 1800 mm / 3022 W | KUS | 1 | 0.06198 | 0 |  |  | 0 | 0 | CS ÚRS 2025 01 | 0 | 3 |  |  | 0
PP
VV |  |  |  | 1.000000 = 1,000 [A]
TS |  |  |  | ocelové deskové těleso s hladkou čelní plochou VK 22 600x1800 mm, Podrobná specifikace viz. D.2.2.1 - SO 62-71-01.01 - 2.609 - Výpis technických listů - 05/21 ocelové deskové těleso s hladkou čelní plochou VK 22 600x1800 mm, Podrobná specifikace viz. D.2.2.1 - SO 62-71-01.01 - 2.609 - Výpis technických listů - 05/21 ocelové deskové těleso s hladkou čelní plochou VK 22 600x1800 mm, Podrobná specifikace viz. D.2.2.1 - SO 62-71-01.01 - 2.609 - Výpis technických listů - 05/21
P | 152 | 735152583 |  | Otopná tělesa panelová VK dvoudesková PN 1,0 MPa, T do 110°C se dvěma přídavnými přestupními plochami výšky tělesa 600 mm stavební délky / výkonu 2000 mm / 3358 W | KUS | 4 | 0.0685 | 0 |  |  | 0 | 0 | CS ÚRS 2025 01 | 0 | 3 |  |  | 0
PP
VV |  |  |  | 4.000000 = 4,000 [A]
TS |  |  |  | ocelové deskové těleso s hladkou čelní plochou VK 22 600x2000 mm, Podrobná specifikace viz. D.2.2.1 - SO 62-71-01.01 - 2.609 - Výpis technických listů - 05/21 ocelové deskové těleso s hladkou čelní plochou VK 22 600x2000 mm, Podrobná specifikace viz. D.2.2.1 - SO 62-71-01.01 - 2.609 - Výpis technických listů - 05/21 ocelové deskové těleso s hladkou čelní plochou VK 22 600x2000 mm, Podrobná specifikace viz. D.2.2.1 - SO 62-71-01.01 - 2.609 - Výpis technických listů - 05/21
P | 153 | 735152595 |  | Otopná tělesa panelová VK dvoudesková PN 1,0 MPa, T do 110°C se dvěma přídavnými přestupními plochami výšky tělesa 900 mm stavební délky / výkonu 800 mm / 1850 W | KUS | 1 | 0.04532 | 0 |  |  | 0 | 0 | CS ÚRS 2025 01 | 0 | 3 |  |  | 0
PP
VV |  |  |  | 1.000000 = 1,000 [A]
TS |  |  |  | ocelové deskové těleso s hladkou čelní plochou VK 22 900x800 mm, Podrobná specifikace viz. D.2.2.1 - SO 62-71-01.01 - 2.609 - Výpis technických listů - 05/21 ocelové deskové těleso s hladkou čelní plochou VK 22 900x800 mm, Podrobná specifikace viz. D.2.2.1 - SO 62-71-01.01 - 2.609 - Výpis technických listů - 05/21 ocelové deskové těleso s hladkou čelní plochou VK 22 900x800 mm, Podrobná specifikace viz. D.2.2.1 - SO 62-71-01.01 - 2.609 - Výpis technických listů - 05/21
P | 154 | 735164511 |  | Otopná tělesa trubková montáž těles na stěnu výšky tělesa do 1500 mm | KUS | 3 | 0 | 0 |  |  | 0 | 0 | CS ÚRS 2025 01 | 0 | 3 |  |  | 0
PP
VV |  |  |  | 3.000000 = 3,000 [A]
TS
P | 156 | 735164512 |  | Otopná tělesa trubková montáž těles na stěnu výšky tělesa přes 1500 mm | KUS | 2 | 0 | 0 |  |  | 0 | 0 | CS ÚRS 2025 01 | 0 | 3 |  |  | 0
PP
VV |  |  |  | 2.000000 = 2,000 [A]
TS
P | 159 | 736110212 |  | Trubkové teplovodní podlahové vytápění rozvod v systémové desce potrubí polyethylen PE-Xa nebo PE-Xb (s kyslíkovou bariérou) rozvodné potrubí 17x2 mm, rozteč 150 mm | M | 4300 | 0.00012 | 0 |  |  | 0 | 0 | CS ÚRS 2025 01 | 0 | 3 |  |  | 0
PP
VV |  |  |  | 4300.000000 = 4300,000 [A]
TS |  |  |  | polybutenová trubka 17x2 polybutenová trubka 17x2 polybutenová trubka 17x2
P | 160 | 736110261 |  | Trubkové teplovodní podlahové vytápění systémová deska s tepelnou izolací, výšky 30 až 31 mm | M2 | 650 | 0.00121 | 0 |  |  | 0 | 0 | CS ÚRS 2025 01 | 0 | 3 |  |  | 0
PP
VV |  |  |  | 650.000000 = 650,000 [A]
TS |  |  |  | systémová deska 30 mm, ztužená pro rozteč 150 mm systémová deska 30 mm, ztužená pro rozteč 150 mm systémová deska 30 mm, ztužená pro rozteč 150 mm
P | 161 | 736110652 |  | Trubkové teplovodní podlahové vytápění doplňkové prvky okrajový izolační pruh | M | 800 | 6e-05 | 0 |  |  | 0 | 0 | CS ÚRS 2025 01 | 0 | 3 |  |  | 0
PP
VV |  |  |  | 800.000000 = 800,000 [A]
TS |  |  |  | izolační dilatační pás izolační dilatační pás izolační dilatační pás
P | 162 | 736110653 |  | Trubkové teplovodní podlahové vytápění doplňkové prvky ochranná trubka | M | 330 | 0.0001 | 0 |  |  | 0 | 0 | CS ÚRS 2025 01 | 0 | 3 |  |  | 0
PP
VV |  |  |  | 330.000000 = 330,000 [A]
TS |  |  |  | chráníčka přes spáry DN20 husí krk chráníčka přes spáry DN20 husí krk chráníčka přes spáry DN20 husí krk
P | 163 | 736111022 |  | Trubkové teplovodní podlahové vytápění rozdělovače mosazné s automatickou regulací průtoku tříokruhové | KUS | 2 | 0.00314 | 0 |  |  | 0 | 0 | CS ÚRS 2025 01 | 0 | 3 |  |  | 0
PP
VV |  |  |  | 2.000000 = 2,000 [A]
TS |  |  |  | sestava rozdělovače třícestného včetně vstupních armatur, odvzdušnění, vypouštění, reg. ventilů s průtokoměrem a instalační skříní sestava rozdělovače třícestného včetně vstupních armatur, odvzdušnění, vypouštění, reg. ventilů s průtokoměrem a instalační skříní sestava rozdělovače třícestného včetně vstupních armatur, odvzdušnění, vypouštění, reg. ventilů s průtokoměrem a instalační skříní
P | 164 | 736111023 |  | Trubkové teplovodní podlahové vytápění rozdělovače mosazné s automatickou regulací průtoku čtyřokruhové | KUS | 1 | 0.00384 | 0 |  |  | 0 | 0 | CS ÚRS 2025 01 | 0 | 3 |  |  | 0
PP
VV |  |  |  | 1.000000 = 1,000 [A]
TS |  |  |  | sestava rozdělovače čtyřcestného včetně vstupních armatur, odvzdušnění, vypouštění, reg. ventilů s průtokoměrem a instalační skříní sestava rozdělovače čtyřcestného včetně vstupních armatur, odvzdušnění, vypouštění, reg. ventilů s průtokoměrem a instalační skříní sestava rozdělovače čtyřcestného včetně vstupních armatur, odvzdušnění, vypouštění, reg. ventilů s průtokoměrem a instalační skříní
P | 165 | 736111024 |  | Trubkové teplovodní podlahové vytápění rozdělovače mosazné s automatickou regulací průtoku pětiokruhové | KUS | 3 | 0.00504 | 0 |  |  | 0 | 0 | CS ÚRS 2025 01 | 0 | 3 |  |  | 0
PP
VV |  |  |  | 3.000000 = 3,000 [A]
TS |  |  |  | sestava rozdělovače pěticestného včetně vstupních armatur, odvzdušnění, vypouštění, reg. ventilů s průtokoměrem a instalační skříní sestava rozdělovače pěticestného včetně vstupních armatur, odvzdušnění, vypouštění, reg. ventilů s průtokoměrem a instalační skříní sestava rozdělovače pěticestného včetně vstupních armatur, odvzdušnění, vypouštění, reg. ventilů s průtokoměrem a instalační skříní
P | 166 | 736111025 |  | Trubkové teplovodní podlahové vytápění rozdělovače mosazné s automatickou regulací průtoku šestiokruhové | KUS | 2 | 0.00576 | 0 |  |  | 0 | 0 | CS ÚRS 2025 01 | 0 | 3 |  |  | 0
PP
VV |  |  |  | 2.000000 = 2,000 [A]
TS |  |  |  | sestava rozdělovače šesticestného včetně vstupních armatur, odvzdušnění, vypouštění, reg. ventilů s průtokoměrem a instalační skříní sestava rozdělovače šesticestného včetně vstupních armatur, odvzdušnění, vypouštění, reg. ventilů s průtokoměrem a instalační skříní sestava rozdělovače šesticestného včetně vstupních armatur, odvzdušnění, vypouštění, reg. ventilů s průtokoměrem a instalační skříní
P | 167 | 736111026 |  | Trubkové teplovodní podlahové vytápění rozdělovače mosazné s automatickou regulací průtoku sedmiokruhové | KUS | 2 | 0.00588 | 0 |  |  | 0 | 0 | CS ÚRS 2025 01 | 0 | 3 |  |  | 0
PP
VV |  |  |  | 2.000000 = 2,000 [A]
TS |  |  |  | sestava rozdělovače sedmicestného včetně vstupních armatur, odvzdušnění, vypouštění, reg. ventilů s průtokoměrem a instalační skříní sestava rozdělovače sedmicestného včetně vstupních armatur, odvzdušnění, vypouštění, reg. ventilů s průtokoměrem a instalační skříní sestava rozdělovače sedmicestného včetně vstupních armatur, odvzdušnění, vypouštění, reg. ventilů s průtokoměrem a instalační skříní
P | 168 | 736111027 |  | Trubkové teplovodní podlahové vytápění rozdělovače mosazné s automatickou regulací průtoku osmiokruhové | KUS | 1 | 0.00658 | 0 |  |  | 0 | 0 | CS ÚRS 2025 01 | 0 | 3 |  |  | 0
PP
VV |  |  |  | 1.000000 = 1,000 [A]
TS |  |  |  | sestava rozdělovače osmicestného včetně vstupních armatur, odvzdušnění, vypouštění, reg. ventilů s průtokoměrem a instalační skříní sestava rozdělovače osmicestného včetně vstupních armatur, odvzdušnění, vypouštění, reg. ventilů s průtokoměrem a instalační skříní sestava rozdělovače osmicestného včetně vstupních armatur, odvzdušnění, vypouštění, reg. ventilů s průtokoměrem a instalační skříní
P | 169 | 736111028 |  | Trubkové teplovodní podlahové vytápění rozdělovače mosazné s automatickou regulací průtoku devítiokruhové | KUS | 3 | 0.00676 | 0 |  |  | 0 | 0 | CS ÚRS 2025 01 | 0 | 3 |  |  | 0
PP
VV |  |  |  | 3.000000 = 3,000 [A]
TS |  |  |  | sestava rozdělovače devíticestného včetně vstupních armatur, odvzdušnění, vypouštění, reg. ventilů s průtokoměrem a instalační skříní sestava rozdělovače devíticestného včetně vstupních armatur, odvzdušnění, vypouštění, reg. ventilů s průtokoměrem a instalační skříní sestava rozdělovače devíticestného včetně vstupních armatur, odvzdušnění, vypouštění, reg. ventilů s průtokoměrem a instalační skříní
P | 170 | 736111029 |  | Trubkové teplovodní podlahové vytápění rozdělovače mosazné s automatickou regulací průtoku desítiokruhové | KUS | 2 | 0.00732 | 0 |  |  | 0 | 0 | CS ÚRS 2025 01 | 0 | 3 |  |  | 0
PP
VV |  |  |  | 2.000000 = 2,000 [A]
TS |  |  |  | sestava rozdělovače deseticestného včetně vstupních armatur, odvzdušnění, vypouštění, reg. ventilů s průtokoměrem a instalační skříní sestava rozdělovače deseticestného včetně vstupních armatur, odvzdušnění, vypouštění, reg. ventilů s průtokoměrem a instalační skříní sestava rozdělovače deseticestného včetně vstupních armatur, odvzdušnění, vypouštění, reg. ventilů s průtokoměrem a instalační skříní
P | 171 | 736111030 |  | Trubkové teplovodní podlahové vytápění rozdělovače mosazné s automatickou regulací průtoku jedenáctiokruhové | KUS | 2 | 0.00854 | 0 |  |  | 0 | 0 | CS ÚRS 2025 01 | 0 | 3 |  |  | 0
PP
VV |  |  |  | 2.000000 = 2,000 [A]
TS |  |  |  | sestava rozdělovače jedenácticestného včetně vstupních armatur, odvzdušnění, vypouštění, reg. ventilů s průtokoměrem a instalační skříní sestava rozdělovače jedenácticestného včetně vstupních armatur, odvzdušnění, vypouštění, reg. ventilů s průtokoměrem a instalační skříní sestava rozdělovače jedenácticestného včetně vstupních armatur, odvzdušnění, vypouštění, reg. ventilů s průtokoměrem a instalační skříní
P | 172 | 736111033 |  | Trubkové teplovodní podlahové vytápění připojovací šroubení rozdělovače, potrubí 16x2,0 mm | KUS | 444 | 6e-05 | 0 |  |  | 0 | 0 | CS ÚRS 2025 01 | 0 | 3 |  |  | 0
PP
VV |  |  |  | 444.000000 = 444,000 [A]
TS
P | 173 | 736111101 |  | Trubkové teplovodní podlahové vytápění skříně rozdělovače pod omítku, pro rozdělovač s počtem okruhů 2-5 | KUS | 6 | 0.0091 | 0 |  |  | 0 | 0 | CS ÚRS 2025 01 | 0 | 3 |  |  | 0
PP
VV |  |  |  | "`třícestný` 2" "`čtyřcestný` 1" "`pěticestný` 3" "Součet 6"
TS
P | 174 | 736111103 |  | Trubkové teplovodní podlahové vytápění skříně rozdělovače pod omítku, pro rozdělovač s počtem okruhů 6-9 | KUS | 8 | 0.0132 | 0 |  |  | 0 | 0 | CS ÚRS 2025 01 | 0 | 3 |  |  | 0
PP
VV |  |  |  | "`šesticestný` 2" "`sedmicestný` 2" "`osmicestný` 1" "`devíticestný` 3" "Součet 8"
TS
P | 175 | 736111104 |  | Trubkové teplovodní podlahové vytápění skříně rozdělovače pod omítku, pro rozdělovač s počtem okruhů 8-12 | KUS | 4 | 0.0158 | 0 |  |  | 0 | 0 | CS ÚRS 2025 01 | 0 | 3 |  |  | 0
PP
VV |  |  |  | "`deseticestný` 2" "`jedenácticestný` 2" "Součet 4"
TS
P | 177 | 751616029 |  | Montáž dveřní vzduchové clony na stěnu do výšky přes 1,5 do 3 m délky clony přes 2 m s vodním ohřevem | KUS | 4 | 0 | 0 |  |  | 0 | 0 | CS ÚRS 2025 01 | 0 | 3 |  |  | 0
PP
VV |  |  |  | 4.000000 = 4,000 [A]
TS
P | 180 | 767995102 |  | Montáž ostatních atypických zámečnických konstrukcí hmotnosti přes 1 do 3 kg | KG | 47 | 7e-05 | 0 |  |  | 0 | 0 | CS ÚRS 2025 01 | 0 | 3 |  |  | 0
PP
VV |  |  |  | "20*2,35" "Součet 47"
TS
P | 182 | 767996801 |  | Demontáž ostatních zámečnických konstrukcí rozebráním o hmotnosti jednotlivých dílů do 50 kg | KG | 890 | 0 | 0 |  |  | 0 | 0 | CS ÚRS 2025 01 | 0 | 3 |  |  | 0
PP
VV |  |  |  | "`demontáž armatur, stanice` 890" "Součet 890"
TS
P | 83 | 998713103 |  | Přesun hmot pro izolace tepelné stanovený z hmotnosti přesunovaného materiálu vodorovná dopravní vzdálenost do 50 m s užitím mechanizace v objektech výšky přes 12 m do 24 m | T | 0.104 | 0 | 0 |  |  | 0 | 0 | CS ÚRS 2025 01 | 0 | 3 |  |  | 0
PP
VV |  |  |  | 0.104000 = 0,104 [A]
TS
P | 86 | 998722103 | 1 | Přesun hmot pro vnitřní vodovod stanovený z hmotnosti přesunovaného materiálu vodorovná dopravní vzdálenost do 50 m základní v objektech výšky přes 12 do 24 m | T | 0.002 | 0 | 0 |  |  | 0 | 0 | CS ÚRS 2025 01 | 0 | 3 |  |  | 0
PP
VV |  |  |  | 0.002000 = 0,002 [A]
TS
P | 94 | 998732102 |  | Přesun hmot pro strojovny stanovený z hmotnosti přesunovaného materiálu vodorovná dopravní vzdálenost do 50 m základní v objektech výšky přes 6 do 12 m | T | 0.255 | 0 | 0 |  |  | 0 | 0 | CS ÚRS 2025 01 | 0 | 3 |  |  | 0
PP
VV |  |  |  | 0.255000 = 0,255 [A]
TS
P | 102 | 998733103 |  | Přesun hmot pro rozvody potrubí stanovený z hmotnosti přesunovaného materiálu vodorovná dopravní vzdálenost do 50 m základní v objektech výšky přes 12 do 24 m | T | 1.25 | 0 | 0 |  |  | 0 | 0 | CS ÚRS 2025 01 | 0 | 3 |  |  | 0
PP
VV |  |  |  | 1.250000 = 1,250 [A]
TS
P | 114 | 998734103 |  | Přesun hmot pro armatury stanovený z hmotnosti přesunovaného materiálu vodorovná dopravní vzdálenost do 50 m základní v objektech výšky přes 12 do 24 m | T | 0.168 | 0 | 0 |  |  | 0 | 0 | CS ÚRS 2025 01 | 0 | 3 |  |  | 0
PP
VV |  |  |  | 0.168000 = 0,168 [A]
TS
P | 158 | 998735103 |  | Přesun hmot pro otopná tělesa stanovený z hmotnosti přesunovaného materiálu vodorovná dopravní vzdálenost do 50 m základní v objektech výšky přes 12 do 24 m | T | 2.863 | 0 | 0 |  |  | 0 | 0 | CS ÚRS 2025 01 | 0 | 3 |  |  | 0
PP
VV |  |  |  | 2.863000 = 2,863 [A]
TS
P | 176 | 998736103 |  | Přesun hmot pro plošné vytápění stanovený z hmotnosti přesunovaného materiálu vodorovná dopravní vzdálenost do 50 m základní v objektech výšky přes 12 do 24 m | T | 1.741 | 0 | 0 |  |  | 0 | 0 | CS ÚRS 2025 01 | 0 | 3 |  |  | 0
PP
VV |  |  |  | 1.741000 = 1,741 [A]
TS
P | 179 | 998751102 |  | Přesun hmot pro vzduchotechniku stanovený z hmotnosti přesunovaného materiálu vodorovná dopravní vzdálenost do 100 m základní v objektech výšky přes 12 do 24 m | T | 0.312 | 0 | 0 |  |  | 0 | 0 | CS ÚRS 2025 01 | 0 | 3 |  |  | 0
PP
VV |  |  |  | 0.312000 = 0,312 [A]
TS
P | 183 | 998767103 |  | Přesun hmot pro zámečnické konstrukce stanovený z hmotnosti přesunovaného materiálu vodorovná dopravní vzdálenost do 50 m základní v objektech výšky přes 12 do 24 m | T | 0.074 | 0 | 0 |  |  | 0 | 0 | CS ÚRS 2025 01 | 0 | 3 |  |  | 0
PP
VV |  |  |  | 0.074000 = 0,074 [A]
TS
P | 87 | R42.02.01 |  | Kompaktní předávací stanice tepla horká vods/topná voda 200 kW ÚT + 50 kW TUV, včetně zásobníku TUV, kompenzace objemu, kalorimetrických měřidel a systému měření a regulace s komunikací dle požadavku | KUS | 1 | 0 | 0 |  |  | 0 | 0 | R-položka | 0 | 3 |  |  | 0
PP
VV |  |  |  | 1.000000 = 1,000 [A]
TS |  |  |  | 1. V ceně jsou zahrnuty náklady na dodávku materiálu včetně montáže. 2. V ceně jsou zahrnuty náklady na veškerý kotvící, upevňovací a pomocný materiál.
P | 178 | R42.02.02 |  | teplovodní dveřní clona, vzd. výkon 5275 m3/h, tepelný výkon 25 kW při 60/45°C, d x š x v 2549x525x306, vstup 0-10V pro řízení ventilátoru | KUS | 4 | 0.078 | 0 |  |  | 0 | 0 | R-položka | 0 | 3 |  |  | 0
PP
VV |  |  |  | 4.000000 = 4,000 [A]
TS
P | 92 | R42.02.03 |  | Čerpadla teplovodní mokroběžná přírubová oběhová pro teplovodní vytápění jednodílná PN 6/10, do 110°C DN příruby/dopravní výška H (m) - čerpací výkon Q (m3/h) DN 40/ do 10,0 m / 16,0 m3/h | SOUBOR | 1 | 0.022 | 0 |  |  | 0 | 0 | R-položka | 0 | 3 |  |  | 0
PP
VV |  |  |  | 1.000000 = 1,000 [A]
TS |  |  |  | oběhové čerpadlo 40-100F, okruh topné vody do podlah oběhové čerpadlo 40-100F, okruh topné vody do podlah oběhové čerpadlo 40-100F, okruh topné vody do podlah
P | 107 | R42.02.04 |  | Ostatní armatury filtry závitové pro topné a chladicí systémy PN 30 do 110°C přímé s vnitřními závity a integrovaným magnetem G 2 1/2" | KUS | 1 | 0.002 | 0 |  |  | 0 | 0 | R-položka | 0 | 3 |  |  | 0
PP
VV |  |  |  | 1.000000 = 1,000 [A]
TS |  |  |  | filtr s magnetem 2 1/2" filtr s magnetem 2 1/2" filtr s magnetem 2 1/2"
P | 115 | R42.02.05 |  | Trojcestný směšovací kohout R3015-2P5-S1 | KUS | 1 | 0 | 0 |  |  | 0 | 0 | R-položka | 0 | 3 |  |  | 0
PP
VV |  |  |  | 1.000000 = 1,000 [A]
TS |  |  |  | 1. V ceně jsou zahrnuty náklady na dodávku materiálu včetně montáže. 2. V ceně jsou zahrnuty náklady na veškerý kotvící, upevňovací a pomocný materiál.
P | 116 | R42.02.06 |  | Trojcestný směšovací kohout 3032-16-S3 | KUS | 1 | 0 | 0 |  |  | 0 | 0 | R-položka | 0 | 3 |  |  | 0
PP
VV |  |  |  | 1.000000 = 1,000 [A]
TS |  |  |  | 1. V ceně jsou zahrnuty náklady na dodávku materiálu včetně montáže. 2. V ceně jsou zahrnuty náklady na veškerý kotvící, upevňovací a pomocný materiál.
P | 117 | R42.02.07 |  | Elektromagnetický ventil 0-10bar 1" 230V FSA-UM025 | KUS | 4 | 0 | 0 |  |  | 0 | 0 | R-položka | 0 | 3 |  |  | 0
PP
VV |  |  |  | 4.000000 = 4,000 [A]
TS |  |  |  | 1. V ceně jsou zahrnuty náklady na dodávku materiálu včetně montáže. 2. V ceně jsou zahrnuty náklady na veškerý kotvící, upevňovací a pomocný materiál.
P | 118 | R42.02.08 |  | Termostatický omezovač A 1/2" - odolný | KUS | 5 | 0 | 0 |  |  | 0 | 0 | R-položka | 0 | 3 |  |  | 0
PP
VV |  |  |  | 5.000000 = 5,000 [A]
TS |  |  |  | 1. V ceně jsou zahrnuty náklady na dodávku materiálu včetně montáže. 2. V ceně jsou zahrnuty náklady na veškerý kotvící, upevňovací a pomocný materiál.
P | 119 | R42.02.09 |  | Omezovací tlakově nezávislý kohout C215QFL-F, 1300 l/h | KUS | 5 | 0 | 0 |  |  | 0 | 0 | R-položka | 0 | 3 |  |  | 0
PP
VV |  |  |  | 5.000000 = 5,000 [A]
TS |  |  |  | 1. V ceně jsou zahrnuty náklady na dodávku materiálu včetně montáže. 2. V ceně jsou zahrnuty náklady na veškerý kotvící, upevňovací a pomocný materiál.
P | 120 | R42.02.10 |  | Omezovací tlakově nezávislý kohout C215QFL-E, 650 l/h | KUS | 6 | 0 | 0 |  |  | 0 | 0 | R-položka | 0 | 3 |  |  | 0
PP
VV |  |  |  | 6.000000 = 6,000 [A]
TS |  |  |  | 1. V ceně jsou zahrnuty náklady na dodávku materiálu včetně montáže. 2. V ceně jsou zahrnuty náklady na veškerý kotvící, upevňovací a pomocný materiál.
P | 121 | R42.02.11 |  | Omezovací tlakově nezávislý kohout C215QFL-D, 470 l/h | KUS | 3 | 0 | 0 |  |  | 0 | 0 | R-položka | 0 | 3 |  |  | 0
PP
VV |  |  |  | 3.000000 = 3,000 [A]
TS |  |  |  | 1. V ceně jsou zahrnuty náklady na dodávku materiálu včetně montáže. 2. V ceně jsou zahrnuty náklady na veškerý kotvící, upevňovací a pomocný materiál.
P | 122 | R42.02.12 |  | Omezovací tlakově nezávislý kohout C215QFL-F0, 940 l/h | KUS | 6 | 0 | 0 |  |  | 0 | 0 | R-položka | 0 | 3 |  |  | 0
PP
VV |  |  |  | 6.000000 = 6,000 [A]
TS |  |  |  | 1. V ceně jsou zahrnuty náklady na dodávku materiálu včetně montáže. 2. V ceně jsou zahrnuty náklady na veškerý kotvící, upevňovací a pomocný materiál.
P | 123 | R42.02.13 |  | Omezovací tlakově nezávislý kohout C215QFL-F6, 1200 l/h | KUS | 2 | 0 | 0 |  |  | 0 | 0 | R-položka | 0 | 3 |  |  | 0
PP
VV |  |  |  | 2.000000 = 2,000 [A]
TS |  |  |  | 1. V ceně jsou zahrnuty náklady na dodávku materiálu včetně montáže. 2. V ceně jsou zahrnuty náklady na veškerý kotvící, upevňovací a pomocný materiál.
P | 124 | R42.02.14 |  | Kalorimetr Qn=0,6 m3/h | KUS | 7 | 0 | 0 |  |  | 0 | 0 | R-položka | 0 | 3 |  |  | 0
PP
VV |  |  |  | 7.000000 = 7,000 [A]
TS |  |  |  | 1. V ceně jsou zahrnuty náklady na dodávku materiálu včetně montáže. 2. V ceně jsou zahrnuty náklady na veškerý kotvící, upevňovací a pomocný materiál.
P | 125 | R42.02.15 |  | Kalorimetr Qn=1 m3/h | KUS | 10 | 0 | 0 |  |  | 0 | 0 | R-položka | 0 | 3 |  |  | 0
PP
VV |  |  |  | 10.000000 = 10,000 [A]
TS |  |  |  | 1. V ceně jsou zahrnuty náklady na dodávku materiálu včetně montáže. 2. V ceně jsou zahrnuty náklady na veškerý kotvící, upevňovací a pomocný materiál.
P | 126 | R42.02.16 |  | Kalorimetr Qn=1,5 m3/h | KUS | 1 | 0 | 0 |  |  | 0 | 0 | R-položka | 0 | 3 |  |  | 0
PP
VV |  |  |  | 1.000000 = 1,000 [A]
TS |  |  |  | 1. V ceně jsou zahrnuty náklady na dodávku materiálu včetně montáže. 2. V ceně jsou zahrnuty náklady na veškerý kotvící, upevňovací a pomocný materiál.
P | 127 | R42.02.17 |  | Kalorimetr Qn=6 m3/h | KUS | 2 | 0 | 0 |  |  | 0 | 0 | R-položka | 0 | 3 |  |  | 0
PP
VV |  |  |  | 2.000000 = 2,000 [A]
TS |  |  |  | 1. V ceně jsou zahrnuty náklady na dodávku materiálu včetně montáže. 2. V ceně jsou zahrnuty náklady na veškerý kotvící, upevňovací a pomocný materiál.
P | 128 | R42.02.18 |  | Rozdělovač DN80 se dvěma výstupy 2 1/2" + 2" vč. izolace | KUS | 1 | 0 | 0 |  |  | 0 | 0 | R-položka | 0 | 3 |  |  | 0
PP
VV |  |  |  | 1.000000 = 1,000 [A]
TS |  |  |  | 1. V ceně jsou zahrnuty náklady na dodávku materiálu včetně montáže. 2. V ceně jsou zahrnuty náklady na veškerý kotvící, upevňovací a pomocný materiál.
P | 129 | R42.02.19 |  | Sběrač DN80 se dvěma výstupy 2 1/2" + 2" vč. izolace | KUS | 1 | 0 | 0 |  |  | 0 | 0 | R-položka | 0 | 3 |  |  | 0
PP
VV |  |  |  | 1.000000 = 1,000 [A]
TS |  |  |  | 1. V ceně jsou zahrnuty náklady na dodávku materiálu včetně montáže. 2. V ceně jsou zahrnuty náklady na veškerý kotvící, upevňovací a pomocný materiál.
P | 130 | R42.02.20 |  | Nerez vlnovec 5/4" délka 500 mm včetně šroubení | KUS | 8 | 0 | 0 |  |  | 0 | 0 | R-položka | 0 | 3 |  |  | 0
PP
VV |  |  |  | 8.000000 = 8,000 [A]
TS |  |  |  | 1. V ceně jsou zahrnuty náklady na dodávku materiálu včetně montáže. 2. V ceně jsou zahrnuty náklady na veškerý kotvící, upevňovací a pomocný materiál.
P | 131 | R42.02.21 |  | Nerez vlnovec 3/4" délka 500 mm včetně šroubení | KUS | 2 | 0 | 0 |  |  | 0 | 0 | R-položka | 0 | 3 |  |  | 0
PP
VV |  |  |  | 2.000000 = 2,000 [A]
TS |  |  |  | 1. V ceně jsou zahrnuty náklady na dodávku materiálu včetně montáže. 2. V ceně jsou zahrnuty náklady na veškerý kotvící, upevňovací a pomocný materiál.
P | 143 | R42.02.22 |  | Otopná tělesa panelová VK dvoudesková PN 1,0 MPa, T do 110°C s jednou přídavnou přestupní plochou výšky tělesa 600 mm stavební délky / výkonu 3000 mm / 3864 W | KUS | 1 | 0.061 | 0 |  |  | 0 | 0 | R-položka | 0 | 3 |  |  | 0
PP
VV |  |  |  | 1.000000 = 1,000 [A]
TS |  |  |  | ocelové deskové tělese s hladkou čelní plochou VK 21-6300, Podrobná specifikace viz. D.2.2.1 - SO 62-71-01.01 - 2.609 - Výpis technických listů - 05/21 ocelové deskové tělese s hladkou čelní plochou VK 21-6300, Podrobná specifikace viz. D.2.2.1 - SO 62-71-01.01 - 2.609 - Výpis technických listů - 05/21 ocelové deskové tělese s hladkou čelní plochou VK 21-6300, Podrobná specifikace viz. D.2.2.1 - SO 62-71-01.01 - 2.609 - Výpis technických listů - 05/21
P | 155 | R42.02.23 |  | koupelnové těleso 600/1320 SP | KUS | 3 | 0.0096 | 0 |  |  | 0 | 0 | R-položka | 0 | 3 |  |  | 0
PP
VV |  |  |  | 3.000000 = 3,000 [A]
TS
P | 157 | R42.02.24 |  | koupelnové těleso 750/1850 SP | KUS | 2 | 0.0172 | 0 |  |  | 0 | 0 | R-položka | 0 | 3 |  |  | 0
PP
VV |  |  |  | 2.000000 = 2,000 [A]
TS
P | 77 | R42.02.25 |  | pouzdro izolační potrubní 64/40mm | M | 37.485 | 0.00021 | 0 |  |  | 0 | 0 | R-položka | 0 | 3 |  |  | 0
PP
VV |  |  |  | "35*1,02 `Přepočtené koeficientem množství" "Součet 35,7" "35,7*1,05 `Přepočtené koeficientem množství"
TS
P | 78 | R42.02.26 |  | pouzdro izolační potrubní 54/40mm | M | 204 | 0.00018 | 0 |  |  | 0 | 0 | R-položka | 0 | 3 |  |  | 0
PP
VV |  |  |  | "200*1,02 `Přepočtené koeficientem množství" "Součet 204"
TS
P | 79 | R42.02.27 |  | pouzdro izolační potrubní 45/30mm | M | 89.76 | 0.00016 | 0 |  |  | 0 | 0 | R-položka | 0 | 3 |  |  | 0
PP
VV |  |  |  | "88*1,02 `Přepočtené koeficientem množství" "Součet 89,76"
TS
P | 80 | R42.02.28 |  | pouzdro izolační potrubní 35/30mm | M | 91.8 | 0.00014 | 0 |  |  | 0 | 0 | R-položka | 0 | 3 |  |  | 0
PP
VV |  |  |  | "90*1,02 `Přepočtené koeficientem množství" "Součet 91,8"
TS
P | 81 | R42.02.29 |  | pouzdro izolační potrubní 28/20mm | M | 248.88 | 9e-05 | 0 |  |  | 0 | 0 | R-položka | 0 | 3 |  |  | 0
PP
VV |  |  |  | "244*1,02 `Přepočtené koeficientem množství" "Součet 248,88"
TS
P | 82 | R42.02.30 |  | pouzdro izolační potrubní 22/20mm | M | 122.4 | 8e-05 | 0 |  |  | 0 | 0 | R-položka | 0 | 3 |  |  | 0
PP
VV |  |  |  | "120*1,02 `Přepočtené koeficientem množství" "Součet 122,4"
TS
P | 89 | R42.02.31 |  | štítek orientační, armatur, čerpadel, potrubí dle ČSN | KUS | 160 | 0 | 0 |  |  | 0 | 0 | R-položka | 0 | 3 |  |  | 0
PP
VV |  |  |  | 160.000000 = 160,000 [A]
TS
P | 132 | R42.02.32 |  | Oplechování tepelné izolace | M2 | 2 | 0 | 0 |  |  | 0 | 0 | R-položka | 0 | 3 |  |  | 0
PP
VV |  |  |  | 2.000000 = 2,000 [A]
TS |  |  |  | 1. V ceně jsou zahrnuty náklady na dodávku materiálu včetně montáže. 2. V ceně jsou zahrnuty náklady na veškerý kotvící, upevňovací a pomocný materiál.
P | 133 | R42.02.33 |  | Závěsný a ostatní montážní materiál | SOUBOR | 1 | 0 | 0 |  |  | 0 | 0 | R-položka | 0 | 3 |  |  | 0
PP
VV |  |  |  | 1.000000 = 1,000 [A]
TS |  |  |  | 1. V ceně jsou zahrnuty náklady na dodávku materiálu včetně montáže. 2. V ceně jsou zahrnuty náklady na veškerý kotvící, upevňovací a pomocný materiál.
SD |  | PSV.2 |  | Práce a dodávky PSV | [6 empty] | 0 | 0
P | 218 | 27127201 |  | izolace plošná kaučuková samolepící tl 12mm | M2 | 78.006 | 0.0005 | 0 |  |  | 0 | 0 | CS ÚRS 2025 01 | 0 | 3 |  |  | 0
PP
VV |  |  |  | "74,291*1,05 `Přepočtené koeficientem množství"
TS |  |  |  | parotěsná tepelná izolace vč. lepidla parotěsná tepelná izolace vč. lepidla parotěsná tepelná izolace vč. lepidla
P | 220 | 42952025 |  | fan-coil kazetový kompaktní dvoutrubní čtyřcestný výkon topení do 6,0kW chlazení do 4,5kW | KUS | 28 | 0.0165 | 0 |  |  | 0 | 0 | CS ÚRS 2025 01 | 0 | 3 |  |  | 0
PP
VV |  |  |  | 28.000000 = 28,000 [A]
TS |  |  |  | kazetový fancoil 600x600 mm, dvoutrubkový, 3 kW při středních otáčkách 40 dB (A) v 1m, voda 7/13°C kazetový fancoil 600x600 mm, dvoutrubkový, 3 kW při středních otáčkách 40 dB (A) v 1m, voda 7/13°C kazetový fancoil 600x600 mm, dvoutrubkový, 3 kW při středních otáčkách 40 dB (A) v 1m, voda 7/13°C
P | 191 | 722140113 |  | Potrubí z ocelových trubek z ušlechtilé oceli (nerez) spojované lisováním PN 16 do 85°C O 22/1,2 | M | 170 | 0.00094 | 0 |  |  | 0 | 0 | CS ÚRS 2025 01 | 0 | 3 |  |  | 0
PP
VV |  |  |  | 170.000000 = 170,000 [A]
TS |  |  |  | vč. fitinek vč. fitinek vč. fitinek
P | 192 | 722140114 |  | Potrubí z ocelových trubek z ušlechtilé oceli (nerez) spojované lisováním PN 16 do 85°C O 28/1,2 | M | 60 | 0.00118 | 0 |  |  | 0 | 0 | CS ÚRS 2025 01 | 0 | 3 |  |  | 0
PP
VV |  |  |  | 60.000000 = 60,000 [A]
TS |  |  |  | vč. fitinek vč. fitinek vč. fitinek
P | 193 | 722140115 |  | Potrubí z ocelových trubek z ušlechtilé oceli (nerez) spojované lisováním PN 16 do 85°C O 35/1,5 | M | 67 | 0.00149 | 0 |  |  | 0 | 0 | CS ÚRS 2025 01 | 0 | 3 |  |  | 0
PP
VV |  |  |  | 67.000000 = 67,000 [A]
TS |  |  |  | vč. fitinek vč. fitinek vč. fitinek
P | 194 | 722140116 |  | Potrubí z ocelových trubek z ušlechtilé oceli (nerez) spojované lisováním PN 16 do 85°C O 42/1,5 | M | 32 | 0.00194 | 0 |  |  | 0 | 0 | CS ÚRS 2025 01 | 0 | 3 |  |  | 0
PP
VV |  |  |  | 32.000000 = 32,000 [A]
TS |  |  |  | vč. fitinek vč. fitinek vč. fitinek
P | 195 | 722140117 |  | Potrubí z ocelových trubek z ušlechtilé oceli (nerez) spojované lisováním PN 16 do 85°C O 54/2 | M | 86 | 0.0026 | 0 |  |  | 0 | 0 | CS ÚRS 2025 01 | 0 | 3 |  |  | 0
PP
VV |  |  |  | 86.000000 = 86,000 [A]
TS |  |  |  | vč. fitinek vč. fitinek vč. fitinek
P | 196 | 722140118 |  | Potrubí z ocelových trubek z ušlechtilé oceli (nerez) spojované lisováním PN 16 do 85°C O 64/2 | M | 80 | 0.00334 | 0 |  |  | 0 | 0 | CS ÚRS 2025 01 | 0 | 3 |  |  | 0
PP
VV |  |  |  | 80.000000 = 80,000 [A]
TS
P | 197 | 722224116 |  | Armatury s jedním závitem kohouty plnicí a vypouštěcí PN 10 G 3/4" | KUS | 6 | 0.00027 | 0 |  |  | 0 | 0 | CS ÚRS 2025 01 | 0 | 3 |  |  | 0
PP
VV |  |  |  | 6.000000 = 6,000 [A]
TS |  |  |  | vypouštěcí kohout 3/4" vypouštěcí kohout 3/4" vypouštěcí kohout 3/4"
P | 198 | 722231077 |  | Armatury se dvěma závity ventily zpětné mosazné PN 10 do 110°C G 2" | KUS | 1 | 0.00076 | 0 |  |  | 0 | 0 | CS ÚRS 2025 01 | 0 | 3 |  |  | 0
PP
VV |  |  |  | 1.000000 = 1,000 [A]
TS |  |  |  | zpětná klapka těžká 2" zpětná klapka těžká 2" zpětná klapka těžká 2"
P | 199 | 722290215 |  | Zkoušky, proplach a desinfekce vodovodního potrubí zkoušky těsnosti vodovodního potrubí hrdlového nebo přírubového do DN 100 | M | 418 | 0.0004 | 0 |  |  | 0 | 0 | CS ÚRS 2025 01 | 0 | 3 |  |  | 0
PP
VV |  |  |  | "135+15+38+60+170" "Součet 418"
TS
P | 201 | 732199100 | 1 | Montáž štítků orientačních | SOUBOR | 100 | 0.00114 | 0 |  |  | 0 | 0 | CS ÚRS 2025 01 | 0 | 3 |  |  | 0
PP
VV |  |  |  | 100.000000 = 100,000 [A]
TS
P | 203 | 732331106 |  | Nádoby expanzní tlakové pro solární, topné a chladicí soustavy s membránou bez pojistného ventilu se závitovým připojením PN 1,0 o objemu 50 l | SOUBOR | 1 | 0.00963 | 0 |  |  | 0 | 0 | CS ÚRS 2025 01 | 0 | 3 |  |  | 0
PP
VV |  |  |  | 1.000000 = 1,000 [A]
TS |  |  |  | tlaková expanzní nádoba objem 50 litrů, 150 kPa, určená pro glykol tlaková expanzní nádoba objem 50 litrů, 150 kPa, určená pro glykol tlaková expanzní nádoba objem 50 litrů, 150 kPa, určená pro glykol
P | 204 | 732422214 |  | Čerpadla teplovodní mokroběžná přírubová oběhová pro teplovodní vytápění jednodílná PN 6/10, do 110°C DN příruby/dopravní výška H (m) - čerpací výkon Q (m3/h) DN 40/ do 8,0 m / 13,0 m3/h | SOUBOR | 1 | 0.02154 | 0 |  |  | 0 | 0 | CS ÚRS 2025 01 | 0 | 3 |  |  | 0
PP
VV |  |  |  | 1.000000 = 1,000 [A]
TS |  |  |  | oběhové čerpadlo elektrické 40-80 F oběhové čerpadlo elektrické 40-80 F oběhové čerpadlo elektrické 40-80 F
P | 205 | 732422216 |  | Čerpadla teplovodní mokroběžná přírubová oběhová pro teplovodní vytápění jednodílná PN 6/10, do 110°C DN příruby/dopravní výška H (m) - čerpací výkon Q (m3/h) DN 40/ do 12,0 m / 16,0 m3/h | SOUBOR | 1 | 0.02224 | 0 |  |  | 0 | 0 | CS ÚRS 2025 01 | 0 | 3 |  |  | 0
PP
VV |  |  |  | 1.000000 = 1,000 [A]
TS |  |  |  | oběhové čerpadlo elektrické 40-120 F oběhové čerpadlo elektrické 40-120 F oběhové čerpadlo elektrické 40-120 F
P | 207 | 734211112 |  | Ventily odvzdušňovací závitové otopných těles PN 6 do 120°C G 1/4 | KUS | 8 | 5e-05 | 0 |  |  | 0 | 0 | CS ÚRS 2025 01 | 0 | 3 |  |  | 0
PP
VV |  |  |  | 8.000000 = 8,000 [A]
TS |  |  |  | ruční odvzdušňovací ventil 1/4" ruční odvzdušňovací ventil 1/4" ruční odvzdušňovací ventil 1/4"
P | 208 | 734291277 | 1 | Ostatní armatury filtry závitové pro topné a chladicí systémy PN 30 do 110°C přímé s vnitřními závity a integrovaným magnetem G 2 | KUS | 1 | 0.00173 | 0 |  |  | 0 | 0 | CS ÚRS 2025 01 | 0 | 3 |  |  | 0
PP
VV |  |  |  | 1.000000 = 1,000 [A]
TS |  |  |  | filtr s magnetem 2" filtr s magnetem 2" filtr s magnetem 2"
P | 209 | 734292714 |  | Ostatní armatury kulové kohouty PN 42 do 185°C přímé vnitřní závit G 3/4 | KUS | 31 | 0.00034 | 0 |  |  | 0 | 0 | CS ÚRS 2025 01 | 0 | 3 |  |  | 0
PP
VV |  |  |  | 31.000000 = 31,000 [A]
TS |  |  |  | kulový kohout 3/4" kulový kohout 3/4" kulový kohout 3/4"
P | 210 | 734292718 |  | Ostatní armatury kulové kohouty PN 42 do 185°C přímé vnitřní závit G 2 | KUS | 5 | 0.00168 | 0 |  |  | 0 | 0 | CS ÚRS 2025 01 | 0 | 3 |  |  | 0
PP
VV |  |  |  | 5.000000 = 5,000 [A]
TS |  |  |  | kulový kohout 2" kulový kohout 2" kulový kohout 2"
P | 211 | 734292719 | 1 | Ostatní armatury kulové kohouty PN 42 do 185°C přímé vnitřní závit G 2 1/2 | KUS | 4 | 0.00315 | 0 |  |  | 0 | 0 | CS ÚRS 2025 01 | 0 | 3 |  |  | 0
PP
VV |  |  |  | 4.000000 = 4,000 [A]
TS |  |  |  | kulový kohout 2 1/2" kulový kohout 2 1/2" kulový kohout 2 1/2"
P | 212 | 734411101 |  | Teploměry technické s pevným stonkem a jímkou zadní připojení (axiální) průměr 63 mm délka stonku 50 mm | KUS | 4 | 0.00052 | 0 |  |  | 0 | 0 | CS ÚRS 2025 01 | 0 | 3 |  |  | 0
PP
VV |  |  |  | 4.000000 = 4,000 [A]
TS |  |  |  | teploměr do jímky vč. jímky 3/4", 0-60°C teploměr do jímky vč. jímky 3/4", 0-60°C teploměr do jímky vč. jímky 3/4", 0-60°C
P | 217 | 751613114 | 1 | Montáž ostatních zařízení dodatečné izolace potrubí čtyřhranného samolepicí izolací | M2 | 74.291 | 0 | 0 |  |  | 0 | 0 | CS ÚRS 2025 01 | 0 | 3 |  |  | 0
PP
VV |  |  |  | "(PI*0,064)*80+(PI*0,054)*86+(PI*0,042)*32+(PI*0,035)*67+(PI*0,028)*60+(PI*0,022)*170+15" "Součet 0"
TS
P | 219 | 751731112 |  | Montáž fan-coilu kazetového dvoutrubního čtyřcestného | KUS | 28 | 0 | 0 |  |  | 0 | 0 | CS ÚRS 2025 01 | 0 | 3 |  |  | 0
PP
VV |  |  |  | 28.000000 = 28,000 [A]
TS
P | 200 | 998722103 |  | Přesun hmot pro vnitřní vodovod stanovený z hmotnosti přesunovaného materiálu vodorovná dopravní vzdálenost do 50 m základní v objektech výšky přes 12 do 24 m | T | 1.053 | 0 | 0 |  |  | 0 | 0 | CS ÚRS 2025 01 | 0 | 3 |  |  | 0
PP
VV |  |  |  | 1.053000 = 1,053 [A]
TS
P | 206 | 998732102 | 1 | Přesun hmot pro strojovny stanovený z hmotnosti přesunovaného materiálu vodorovná dopravní vzdálenost do 50 m základní v objektech výšky přes 6 do 12 m | T | 0.172 | 0 | 0 |  |  | 0 | 0 | CS ÚRS 2025 01 | 0 | 3 |  |  | 0
PP
VV |  |  |  | 0.172000 = 0,172 [A]
TS
P | 216 | 998734103 | 1 | Přesun hmot pro armatury stanovený z hmotnosti přesunovaného materiálu vodorovná dopravní vzdálenost do 50 m základní v objektech výšky přes 12 do 24 m | T | 0.036 | 0 | 0 |  |  | 0 | 0 | CS ÚRS 2025 01 | 0 | 3 |  |  | 0
PP
VV |  |  |  | 0.036000 = 0,036 [A]
TS
P | 221 | 998751102 | 1 | Přesun hmot pro vzduchotechniku stanovený z hmotnosti přesunovaného materiálu vodorovná dopravní vzdálenost do 100 m základní v objektech výšky přes 12 do 24 m | T | 0.501 | 0 | 0 |  |  | 0 | 0 | CS ÚRS 2025 01 | 0 | 3 |  |  | 0
PP
VV |  |  |  | 0.501000 = 0,501 [A]
TS
P | 202 | R42.03.01 |  | štítek orientační, označení zařízení a potrubí dle ČSN | SOUBOR | 100 | 5e-05 | 0 |  |  | 0 | 0 | R-položka | 0 | 3 |  |  | 0
PP
VV |  |  |  | 100.000000 = 100,000 [A]
TS
P | 222 | R43.03.02 |  | Chiller 2x 22 kW chladu 6/12°C při 32°C, dvouokruhové řešení zapojené do tandemu, refrigerant R290 | KUS | 1 | 0 | 0 |  |  | 0 | 0 | R-položka | 0 | 3 |  |  | 0
PP
VV |  |  |  | 1.000000 = 1,000 [A]
TS |  |  |  | 1. V ceně jsou zahrnuty náklady na dodávku materiálu včetně montáže. 2. V ceně jsou zahrnuty náklady na veškerý kotvící, upevňovací a pomocný materiál.
P | 223 | R43.03.03 |  | Gumový kompenzátor 2", glykol | M | 2 | 0 | 0 |  |  | 0 | 0 | R-položka | 0 | 3 |  |  | 0
PP
VV |  |  |  | 2.000000 = 2,000 [A]
TS |  |  |  | 1. V ceně jsou zahrnuty náklady na dodávku materiálu včetně montáže. 2. V ceně jsou zahrnuty náklady na veškerý kotvící, upevňovací a pomocný materiál.
P | 224 | R43.03.04 |  | Akumulační nádrž 500 litrů s vnější antikorozní ochranou, 4x 2" vstupní nátrubky, 2x 3/4" ve dně a vrchlíku. 4x 3/4" nátrubky pro měření | KUS | 2 | 0 | 0 |  |  | 0 | 0 | R-položka | 0 | 3 |  |  | 0
PP
VV |  |  |  | 2.000000 = 2,000 [A]
TS |  |  |  | 1. V ceně jsou zahrnuty náklady na dodávku materiálu včetně montáže. 2. V ceně jsou zahrnuty náklady na veškerý kotvící, upevňovací a pomocný materiál.
P | 225 | R43.03.05 |  | Plastová nádoba 40 litrů na glykol | KUS | 1 | 0 | 0 |  |  | 0 | 0 | R-položka | 0 | 3 |  |  | 0
PP
VV |  |  |  | 1.000000 = 1,000 [A]
TS |  |  |  | 1. V ceně jsou zahrnuty náklady na dodávku materiálu včetně montáže. 2. V ceně jsou zahrnuty náklady na veškerý kotvící, upevňovací a pomocný materiál.
P | 226 | R43.03.06 |  | Solární pumpička ruční na doplňování glykolu | KUS | 1 | 0 | 0 |  |  | 0 | 0 | R-položka | 0 | 3 |  |  | 0
PP
VV |  |  |  | 1.000000 = 1,000 [A]
TS |  |  |  | 1. V ceně jsou zahrnuty náklady na dodávku materiálu včetně montáže. 2. V ceně jsou zahrnuty náklady na veškerý kotvící, upevňovací a pomocný materiál.
P | 227 | R43.03.07 |  | Pojistka nedostatku vody WMS-WP6, Afriso | KUS | 1 | 0 | 0 |  |  | 0 | 0 | R-položka | 0 | 3 |  |  | 0
PP
VV |  |  |  | 1.000000 = 1,000 [A]
TS |  |  |  | 1. V ceně jsou zahrnuty náklady na dodávku materiálu včetně montáže. 2. V ceně jsou zahrnuty náklady na veškerý kotvící, upevňovací a pomocný materiál.
P | 228 | R43.03.08 |  | Omezovací tlakově nezávislý kohout C215QFL-D, 470 l/h | KUS | 28 | 0 | 0 |  |  | 0 | 0 | R-položka | 0 | 3 |  |  | 0
PP
VV |  |  |  | 28.000000 = 28,000 [A]
TS |  |  |  | 1. V ceně jsou zahrnuty náklady na dodávku materiálu včetně montáže. 2. V ceně jsou zahrnuty náklady na veškerý kotvící, upevňovací a pomocný materiál.
P | 229 | R43.03.09 |  | Oplechování tepelné izolace | M2 | 2 | 0 | 0 |  |  | 0 | 0 | R-položka | 0 | 3 |  |  | 0
PP
VV |  |  |  | 2.000000 = 2,000 [A]
TS |  |  |  | 1. V ceně jsou zahrnuty náklady na dodávku materiálu včetně montáže. 2. V ceně jsou zahrnuty náklady na veškerý kotvící, upevňovací a pomocný materiál.
P | 230 | R43.03.10 |  | Požární bandáž | M | 6 | 0 | 0 |  |  | 0 | 0 | R-položka | 0 | 3 |  |  | 0
PP
VV |  |  |  | 6.000000 = 6,000 [A]
TS |  |  |  | 1. V ceně jsou zahrnuty náklady na dodávku materiálu včetně montáže. 2. V ceně jsou zahrnuty náklady na veškerý kotvící, upevňovací a pomocný materiál.
P | 231 | R43.03.11 |  | Propylénglykol o koncentraci 35% | L | 1600 | 0 | 0 |  |  | 0 | 0 | R-položka | 0 | 3 |  |  | 0
PP
VV |  |  |  | 1600.000000 = 1600,000 [A]
TS |  |  |  | 1. V ceně jsou zahrnuty náklady na dodávku materiálu včetně montáže. 2. V ceně jsou zahrnuty náklady na veškerý kotvící, upevňovací a pomocný materiál.
P | 232 | R43.03.12 |  | Závěsný a ostatní montážní materiál | SOUBOR | 1 | 0 | 0 |  |  | 0 | 0 | R-položka | 0 | 3 |  |  | 0
PP
VV |  |  |  | 1.000000 = 1,000 [A]
TS |  |  |  | 1. V ceně jsou zahrnuty náklady na dodávku materiálu včetně montáže. 2. V ceně jsou zahrnuty náklady na veškerý kotvící, upevňovací a pomocný materiál.
P | 215 | R43.03.15 |  | Nerez vlnovec 3/4" délka 500 mm včetně šroubení | KUS | 56 | 0 | 0 |  |  | 0 | 0 | R-položka | 0 | 3 |  |  | 0
PP
VV |  |  |  | 56.000000 = 56,000 [A]
TS
P | 213 | R43.03.16 |  | Filtr s magnetem 2 1/2" | KUS | 1 | 0 | 0 |  |  | 0 | 0 | R-položka | 0 | 3 |  |  | 0
PP
VV |  |  |  | 1.000000 = 1,000 [A]
TS |  |  |  | 1. V ceně jsou zahrnuty náklady na dodávku materiálu včetně montáže. 2. V ceně jsou zahrnuty náklady na veškerý kotvící, upevňovací a pomocný materiál.
P | 214 | R43.03.17 |  | Manometr 0-600 kPa | KUS | 1 | 0 | 0 |  |  | 0 | 0 | R-položka | 0 | 3 |  |  | 0
PP
VV |  |  |  | 1.000000 = 1,000 [A]
TS |  |  |  | 1. V ceně jsou zahrnuty náklady na dodávku materiálu včetně montáže. 2. V ceně jsou zahrnuty náklady na veškerý kotvící, upevňovací a pomocný materiál.
SD |  | VRN |  | Vedlejší rozpočtové náklady | [6 empty] | 0 | 0
P | 184 | 013294000.1 |  | Ostatní dokumentace stavby | SOUBOR | 1 | 0 | 0 |  |  | 0 | 0 | CS ÚRS 2025 01 | 0 | 3 |  |  | 0
PP
VV |  |  |  | 1.000000 = 1,000 [A]
TS |  |  |  | dílenská dokumentace dílenská dokumentace dílenská dokumentace
P | 185 | 092103000.1 |  | Náklady na zkušební provoz | SOUBOR | 1 | 0 | 0 |  |  | 0 | 0 | CS ÚRS 2025 01 | 0 | 3 |  |  | 0
PP
VV |  |  |  | 1.000000 = 1,000 [A]
TS
P | 186 | 092203000 | 1 | Náklady na zaškolení | SOUBOR | 1 | 0 | 0 |  |  | 0 | 0 | CS ÚRS 2025 01 | 0 | 3 |  |  | 0
PP
VV |  |  |  | 1.000000 = 1,000 [A]
TS |  |  |  | zaškolení obsluhy zaškolení obsluhy zaškolení obsluhy
P | 187 | R42.02.34 |  | Zkoušky systému | SOUBOR | 1 | 0 | 0 |  |  | 0 | 0 | R-položka | 0 | 3 |  |  | 0
PP
VV |  |  |  | 1.000000 = 1,000 [A]
TS
P | 188 | R42.02.35 |  | Vyregulování systému | SOUBOR | 1 | 0 | 0 |  |  | 0 | 0 | R-položka | 0 | 3 |  |  | 0
PP
VV |  |  |  | 1.000000 = 1,000 [A]
TS
P | 189 | R42.02.36 |  | Manuál pro obsluhu | SOUBOR | 1 | 0 | 0 |  |  | 0 | 0 | R-položka | 0 | 3 |  |  | 0
PP
VV |  |  |  | 1.000000 = 1,000 [A]
TS
P | 190 | R42.02.37 |  | Požární bandáže | SOUBOR | 1 | 0 | 0 |  |  | 0 | 0 | R-položka | 0 | 3 |  |  | 0
PP
VV |  |  |  | 1.000000 = 1,000 [A]
TS
SD |  | VRN.1 |  | Vedlejší rozpočtové náklady | [6 empty] | 0 | 0
P | 69 | 013294000 |  | Ostatní dokumentace stavby | SOUBOR | 1 | 0 | 0 |  |  | 0 | 0 | CS ÚRS 2025 01 | 0 | 3 |  |  | 0
PP
VV |  |  |  | 1.000000 = 1,000 [A]
TS |  |  |  | dílenská dokumentace dílenská dokumentace dílenská dokumentace
P | 70 | 092103000 |  | Náklady na zkušební provoz | SOUBOR | 1 | 0 | 0 |  |  | 0 | 0 | CS ÚRS 2025 01 | 0 | 3 |  |  | 0
PP
VV |  |  |  | 1.000000 = 1,000 [A]
TS
P | 71 | 092203000 |  | Náklady na zaškolení | SOUBOR | 1 | 0 | 0 |  |  | 0 | 0 | CS ÚRS 2025 01 | 0 | 3 |  |  | 0
PP
VV |  |  |  | 1.000000 = 1,000 [A]
TS |  |  |  | náklady na zaškolení obsluhy náklady na zaškolení obsluhy náklady na zaškolení obsluhy
P | 72 | R42.01.25 |  | Zaregulování potrubí sítě, koncových prkvů na projektované hodnoty | SOUBOR | 1 | 0 | 0 |  |  | 0 | 0 | R-položka | 0 | 3 |  |  | 0
PP
VV |  |  |  | 1.000000 = 1,000 [A]
TS
P | 73 | R42.01.26 |  | Manuál pro obsluhu a údržbu | SOUBOR | 1 | 0 | 0 |  |  | 0 | 0 | R-položka | 0 | 3 |  |  | 0
PP
VV |  |  |  | 1.000000 = 1,000 [A]
TS
SD |  | VRN.2 |  | Vedlejší rozpočtové náklady | [6 empty] | 0 | 0
P | 234 | 013294000.2 |  | Ostatní dokumentace stavby | SOUBOR | 1 | 0 | 0 |  |  | 0 | 0 | CS ÚRS 2025 01 | 0 | 3 |  |  | 0
PP
VV |  |  |  | 1.000000 = 1,000 [A]
TS
P | 235 | 092103000.2 |  | Náklady na zkušební provoz | SOUBOR | 1 | 0 | 0 |  |  | 0 | 0 | CS ÚRS 2025 01 | 0 | 3 |  |  | 0
PP
VV |  |  |  | 1.000000 = 1,000 [A]
TS
P | 236 | 092203000 | 2 | Náklady na zaškolení | SOUBOR | 1 | 0 | 0 |  |  | 0 | 0 | CS ÚRS 2025 01 | 0 | 3 |  |  | 0
PP
VV |  |  |  | 1.000000 = 1,000 [A]
TS |  |  |  | zaškolení obsluhy zaškolení obsluhy zaškolení obsluhy
P | 239 | R42.001 |  | Průkaz způsobilosti | KUS | 1 | 0 | 0 |  |  | 0 | 0 | R-položka | 0 | 3 |  |  | 0
PP
VV |  |  |  | 1.000000 = 1,000 [A]
TS
P | 240 | R42.002 |  | Protokol UTZ | KUS | 1 | 0 | 0 |  |  | 0 | 0 | R-položka | 0 | 3 |  |  | 0
PP
VV |  |  |  | 1.000000 = 1,000 [A]
TS
P | 241 | R42.003 |  | Technicko bezpečnostní zkouška | KUS | 1 | 0 | 0 |  |  | 0 | 0 | R-položka | 0 | 3 |  |  | 0
PP
VV |  |  |  | 1.000000 = 1,000 [A]
TS
P | 242 | R42.004 |  | Revize způsobilou osobou | KUS | 1 | 0 | 0 |  |  | 0 | 0 | R-položka | 0 | 3 |  |  | 0
PP
VV |  |  |  | 1.000000 = 1,000 [A]
TS
P | 243 | R42.005 |  | Zkouška způsobilou osobou | KUS | 1 | 0 | 0 |  |  | 0 | 0 | R-položka | 0 | 3 |  |  | 0
PP
VV |  |  |  | 1.000000 = 1,000 [A]
TS
P | 237 | R43.03.13 |  | Manuál pro obsluhu | SOUBOR | 1 | 0 | 0 |  |  | 0 | 0 | R-položka | 0 | 3 |  |  | 0
PP
VV |  |  |  | 1.000000 = 1,000 [A]
TS
P | 238 | R43.03.14 |  | Vyregulování systému | SOUBOR | 1 | 0 | 0 |  |  | 0 | 0 | R-položka | 0 | 3 |  |  | 0
PP
VV |  |  |  | 1.000000 = 1,000 [A]
TS

## SO 62-71-01.46
SŽDC05 | [14 empty] | 3
S | Stavba: | 5313520018 |  | Rekonstrukce výpravní budovy v žst. Tábor | [6 empty] | D.2.2 | 0 | AspeEsticon | 0 | 2
O | Objekt: | D.2.2 |  | Pozemní stavební objekty a technické vybavení | [9 empty] | 0.12 | 2
Typ | Poř. číslo | Kód položky | Varianta | Název položky | MJ | Množství | Jednotková hmotnost | Celková hmotnost |  |  | Jednotková cena |  | Cenové soustavy | 0.21
Dodávka
[9 empty] | Jednotková | Celkem | Jednotková | Celkem |  |  |  | Počet položek s nulovou cenou | 0
O1 |  | SO 62-71-01.46 |  | D.2.2.1 - Měření a regulace | [6 empty] | 0 | 0
SD |  | 734 |  | Ústřední vytápění - armatury | [6 empty] | 0 | 0
P | 42 | 734419111 |  | Teploměry technické montáž teploměrů s ochranným pouzdrem nebo s pevným stonkem a jímkou | KUS | 1 | 0.00027 | 0 |  |  | 0 | 0 | CS ÚRS 2025 01 | 0 | 3 |  |  | 0
PP
VV |  |  |  | 1.000000 = 1,000 [A]
TS
P | 113 | 734419111 | 1 | Teploměry technické montáž teploměrů s ochranným pouzdrem nebo s pevným stonkem a jímkou | KUS | 2 | 0.00027 | 0 |  |  | 0 | 0 | CS ÚRS 2025 01 | 0 | 3 |  |  | 0
PP
VV |  |  |  | 2.000000 = 2,000 [A]
TS
P | 104 | 734419111 | 2 | Teploměry technické montáž teploměrů s ochranným pouzdrem nebo s pevným stonkem a jímkou | KUS | 4 | 0.00027 | 0 |  |  | 0 | 0 | CS ÚRS 2025 01 | 0 | 3 |  |  | 0
PP
VV |  |  |  | "`monitorování a archivování spotřeby médií` 4"
TS
P | 133 | 998734103 |  | Přesun hmot pro armatury stanovený z hmotnosti přesunovaného materiálu vodorovná dopravní vzdálenost do 50 m základní v objektech výšky přes 12 do 24 m | T | 0.01 | 0 | 0 |  |  | 0 | 0 | CS ÚRS 2025 01 | 0 | 3 |  |  | 0
PP
VV |  |  |  | 0.010000 = 0,010 [A]
TS
P | 114 | R46.08 |  | nerezová jímka, délka 100 mm, závit G1/2” | KUS | 1 | 8e-05 | 0 |  |  | 0 | 0 | R-položka | 0 | 3 |  |  | 0
PP
VV |  |  |  | "`ekvitermní regulace teploty OV, otopná tělesa` 1"
TS
P | 120 | R46.09 |  | čerpadlo, el.připojení | KUS | 1 | 0 | 0 |  |  | 0 | 0 | R-položka | 0 | 3 |  |  | 0
PP
VV |  |  |  | "`ekvitermní regulace teploty OV, otopná tělesa` 1"
TS |  |  |  | Informační bod - M111.1 Informační bod - M111.1 Informační bod - M111.1
P | 50 | R46.10 |  | snímač teploty se stonkem a plastovou hlavicí, typ čidla Pt1000, rozsah -40 až 120°C, délka stonku 138 mm, stupeň krytí IP 54 | KUS | 1 | 0.002 | 0 |  |  | 0 | 0 | R-položka | 0 | 3 |  |  | 0
PP
VV |  |  |  | "`ekvitermní regulace teploty OV, otopná tělesa` 1"
TS |  |  |  | Informační bod - T111.1 Informační bod - T111.1 Informační bod - T111.1
P | 70 | R46.11 |  | snímač teploty se stonkem a plastovou hlavicí, typ čidla Pt1000, rozsah -40 až 120°C, délka stonku 138 mm, stupeň krytí IP 54 | KUS | 1 | 0.002 | 0 |  |  | 0 | 0 | R-položka | 0 | 3 |  |  | 0
PP
VV |  |  |  | "`ekvitermní regulace teploty OV, podlahové vytápění` 1"
TS |  |  |  | Informační bod - T112.1 Informační bod - T112.1 Informační bod - T112.1
P | 38 | R46.12 |  | regulátor teploty kapilární rozsah 1 až 60°C, vč.jímky | KUS | 1 | 0.002 | 0 |  |  | 0 | 0 | R-položka | 0 | 3 |  |  | 0
PP
VV |  |  |  | "`ekvitermní regulace teploty OV, podlahové vytápění` 1"
TS |  |  |  | Informační bod - TA112.1 Informační bod - TA112.1 Informační bod - TA112.1
P | 131 | R46.13 |  | nerezová jímka, délka 100 mm, závit G1/2” | KUS | 1 | 8e-05 | 0 |  |  | 0 | 0 | R-položka | 0 | 3 |  |  | 0
PP
VV |  |  |  | "`ekvitermní regulace teploty OV, podlahové vytápění` 1"
TS
P | 105 | R46.14 |  | čerpadlo, el.připojení | KUS | 1 | 0 | 0 |  |  | 0 | 0 | R-položka | 0 | 3 |  |  | 0
PP
VV |  |  |  | "`ekvitermní regulace teploty OV, podlahové vytápění` 1"
TS |  |  |  | Informační bod - M112.1 Informační bod - M112.1 Informační bod - M112.1
P | 124 | R46.20 |  | snímač teploty se stonkem a plastovou hlavicí, typ čidla Pt1000, rozsah -40 až 120°C, délka stonku 138 mm, stupeň krytí IP 54 | KUS | 4 | 0.0003 | 0 |  |  | 0 | 0 | R-položka | 0 | 3 |  |  | 0
PP
VV |  |  |  | 4.000000 = 4,000 [A]
TS |  |  |  | Informační bod - T211.1,T211.2, T212.1,T212.2 Informační bod - T211.1,T211.2, T212.1,T212.2 Informační bod - T211.1,T211.2, T212.1,T212.2
P | 23 | R46.21 |  | nerezová jímka, délka 100 mm, závit G1/2” | KUS | 4 | 8e-05 | 0 |  |  | 0 | 0 | R-položka | 0 | 3 |  |  | 0
PP
VV |  |  |  | 4.000000 = 4,000 [A]
TS
P | 33 | R46.22 |  | čerpadlo, el.připojení | KUS | 2 | 0 | 0 |  |  | 0 | 0 | R-položka | 0 | 3 |  |  | 0
PP
VV |  |  |  | 2.000000 = 2,000 [A]
TS |  |  |  | Informační bod - M213.1,M213.2 Informační bod - M213.1,M213.2 Informační bod - M213.1,M213.2
SD |  | 736 |  | Ústřední vytápění - plošné vytápění a chlazení | [6 empty] | 0 | 0
P | 64 | 736130252 |  | Montáž elektrického podlahového vytápění instalace a napojení termostatu na zeď | KUS | 1 | 0 | 0 |  |  | 0 | 0 | CS ÚRS 2025 01 | 0 | 3 |  |  | 0
PP
VV |  |  |  | "`havarijní zabezpečení zdroje` 1"
TS
P | 112 | 736130252 | 1 | Montáž elektrického podlahového vytápění instalace a napojení termostatu na zeď | KUS | 48 | 0 | 0 |  |  | 0 | 0 | CS ÚRS 2025 01 | 0 | 3 |  |  | 0
PP
VV |  |  |  | "`ERegulace teploty v prostoru, podlahové vytápění, klimatizace RPT1 až RPT7/R1 až R11`12+13+16+7"
TS
P | 85 | 998736103 |  | Přesun hmot pro plošné vytápění stanovený z hmotnosti přesunovaného materiálu vodorovná dopravní vzdálenost do 50 m základní v objektech výšky přes 12 do 24 m | T | 0.02 | 0 | 0 |  |  | 0 | 0 | CS ÚRS 2025 01 | 0 | 3 |  |  | 0
PP
VV |  |  |  | 0.020000 = 0,020 [A]
TS
P | 26 | R46.15 |  | síťový prostorový termostat | KUS | 12 | 0.00015 | 0 |  |  | 0 | 0 | R-položka | 0 | 3 |  |  | 0
PP
VV |  |  |  | "`ERegulace teploty v prostoru, podlahové vytápění, klimatizace RPT1 až RPT7/R1 až R11`12"
TS |  |  |  | síťový prostorový termostat, LCD displej, komunikace Modbus RTU, napájení 230VAC, stupeň krytí IP 20, rozsah teploty: 0 až 40°C 1x binární výstup pro ventil ÚT (SPST rele 2,2A, 230 VAC), 1x binární výstup pro ventil CH (SPST rele 2,2A, 230 VAC), 1x analogový výstup 0-10VDC pro řízení EC motoru, Informační bod - TC.A1202,TC.A1201.1, TC.A1201.2, TC.A1303,TC.A1302, TC.A1304,TC.A2305, TC.A2302,TC.A2303, TC.A2301.1, TC.A2301.2, TC.A2301.3" síťový prostorový termostat, LCD displej, komunikace Modbus RTU, napájení 230VAC, stupeň krytí IP 20, rozsah teploty: 0 až 40°C 1x binární výstup pro ventil ÚT (SPST rele 2,2A, 230 VAC), 1x binární výstup pro ventil CH (SPST rele 2,2A, 230 VAC), 1x analogový výstup 0-10VDC pro řízení EC motoru, Informační bod - TC.A1202,TC.A1201.1, TC.A1201.2, TC.A1303,TC.A1302, TC.A1304,TC.A2305, TC.A2302,TC.A2303, TC.A2301.1, TC.A2301.2, TC.A2301.3" síťový prostorový termostat, LCD displej, komunikace Modbus RTU, napájení 230VAC, stupeň krytí IP 20, rozsah teploty: 0 až 40°C 1x binární výstup pro ventil ÚT (SPST rele 2,2A, 230 VAC), 1x binární výstup pro ventil CH (SPST rele 2,2A, 230 VAC), 1x analogový výstup 0-10VDC pro řízení EC motoru, Informační bod - TC.A1202,TC.A1201.1, TC.A1201.2, TC.A1303,TC.A1302, TC.A1304,TC.A2305, TC.A2302,TC.A2303, TC.A2301.1, TC.A2301.2, TC.A2301.3"
P | 58 | R46.16 |  | síťový prostorový termostat | KUS | 13 | 0.0005 | 0 |  |  | 0 | 0 | R-položka | 0 | 3 |  |  | 0
PP
VV |  |  |  | "`ERegulace teploty v prostoru, podlahové vytápění, klimatizace RPT1 až RPT7/R1 až R11`13"
TS |  |  |  | Síťový prostorový termostat, LCD displej, komunikace Modbus RTU, napájení 230VAC, stupeň krytí IP 20, rozsah teploty: 0 až 40°C 1x binární výstup pro ventil ÚT (SPST rele 2,2A, 230 VAC), Informační bod - TC.A1205,TC.A1206, TC.A1207,TC.A1401, TC.A1402,TC.A1403, TC.A1404,TC.A1501, TC.A1502,TC.A1001, TC.A2207,TC.A3102, TC.A3109, Síťový prostorový termostat, LCD displej, komunikace Modbus RTU, napájení 230VAC, stupeň krytí IP 20, rozsah teploty: 0 až 40°C 1x binární výstup pro ventil ÚT (SPST rele 2,2A, 230 VAC), Informační bod - TC.A1205,TC.A1206, TC.A1207,TC.A1401, TC.A1402,TC.A1403, TC.A1404,TC.A1501, TC.A1502,TC.A1001, TC.A2207,TC.A3102, TC.A3109, Síťový prostorový termostat, LCD displej, komunikace Modbus RTU, napájení 230VAC, stupeň krytí IP 20, rozsah teploty: 0 až 40°C 1x binární výstup pro ventil ÚT (SPST rele 2,2A, 230 VAC), Informační bod - TC.A1205,TC.A1206, TC.A1207,TC.A1401, TC.A1402,TC.A1403, TC.A1404,TC.A1501, TC.A1502,TC.A1001, TC.A2207,TC.A3102, TC.A3109,
P | 76 | R46.17 |  | síťový prostorový termostat | KUS | 16 | 0.0005 | 0 |  |  | 0 | 0 | R-položka | 0 | 3 |  |  | 0
PP
VV |  |  |  | "`ERegulace teploty v prostoru, podlahové vytápění, klimatizace RPT1 až RPT7/R1 až R11`16"
TS |  |  |  | Síťový prostorový termostat, LCD displej, komunikace Modbus RTU, napájení 230VAC, stupeň krytí IP 20, rozsah teploty: 0 až 40°C 1x binární výstup pro ventil ÚT (SPST rele 2,2A, 230 VAC); Informační bod - TC.B1201,TC.B1202, TC.B1203,TC.B1201, TC.B1205,TC.B1201, TC.B1001,TC.B1207, TC.B1206.1, TC.B1206.2, TC.B1206.3,TC.B2215, TC.B2211,TC.B3102, TC.B3302,TC.B3202" Síťový prostorový termostat, LCD displej, komunikace Modbus RTU, napájení 230VAC, stupeň krytí IP 20, rozsah teploty: 0 až 40°C 1x binární výstup pro ventil ÚT (SPST rele 2,2A, 230 VAC); Informační bod - TC.B1201,TC.B1202, TC.B1203,TC.B1201, TC.B1205,TC.B1201, TC.B1001,TC.B1207, TC.B1206.1, TC.B1206.2, TC.B1206.3,TC.B2215, TC.B2211,TC.B3102, TC.B3302,TC.B3202" Síťový prostorový termostat, LCD displej, komunikace Modbus RTU, napájení 230VAC, stupeň krytí IP 20, rozsah teploty: 0 až 40°C 1x binární výstup pro ventil ÚT (SPST rele 2,2A, 230 VAC); Informační bod - TC.B1201,TC.B1202, TC.B1203,TC.B1201, TC.B1205,TC.B1201, TC.B1001,TC.B1207, TC.B1206.1, TC.B1206.2, TC.B1206.3,TC.B2215, TC.B2211,TC.B3102, TC.B3302,TC.B3202"
P | 101 | R46.18 |  | síťový prostorový termostat | KUS | 7 | 0.0005 | 0 |  |  | 0 | 0 | R-položka | 0 | 3 |  |  | 0
PP
VV |  |  |  | "`ERegulace teploty v prostoru, podlahové vytápění, klimatizace RPT1 až RPT7/R1 až R11`7"
TS |  |  |  | Síťový prostorový termostat, LCD displej, komunikace Modbus RTU, napájení 230VAC, stupeň krytí IP 20, rozsah teploty: 0 až 40°C 1x binární výstup pro ventil ÚT (SPST rele 2,2A, 230 VAC); Informační bod - TC.C1001, TC.D1001,TC.D1105, TC.D1102,TC.D1104, TC.D1103,TC.A2305, Síťový prostorový termostat, LCD displej, komunikace Modbus RTU, napájení 230VAC, stupeň krytí IP 20, rozsah teploty: 0 až 40°C 1x binární výstup pro ventil ÚT (SPST rele 2,2A, 230 VAC); Informační bod - TC.C1001, TC.D1001,TC.D1105, TC.D1102,TC.D1104, TC.D1103,TC.A2305, Síťový prostorový termostat, LCD displej, komunikace Modbus RTU, napájení 230VAC, stupeň krytí IP 20, rozsah teploty: 0 až 40°C 1x binární výstup pro ventil ÚT (SPST rele 2,2A, 230 VAC); Informační bod - TC.C1001, TC.D1001,TC.D1105, TC.D1102,TC.D1104, TC.D1103,TC.A2305,
P | 86 | R46.19 |  | nastavení provozních parametrů síťového prostorového termostatu | KUS | 48 | 0 | 0 |  |  | 0 | 0 | R-položka | 0 | 3 |  |  | 0
PP
VV |  |  |  | 48.000000 = 48,000 [A]
TS
P | 7 | R46.23 |  | prostorový termostat, rozsah 0 až 40°C, krytí IP33, max.provozní teplota 80°C, teplota okolí -40…+65°C | KUS | 1 | 0.00015 | 0 |  |  | 0 | 0 | R-položka | 0 | 3 |  |  | 0
PP
VV |  |  |  | 1.000000 = 1,000 [A]
TS |  |  |  | Informační bod - TA200.10 Informační bod - TA200.10 Informační bod - TA200.10
SD |  | 741 |  | Elektroinstalace - silnoproud | [6 empty] | 0 | 0
P | 108 | 34111030 |  | kabel instalační jádro Cu plné izolace PVC plášť PVC 450/750V (CYKY) 3x1,5mm2 | M | 2760 | 0.00012 | 0 |  |  | 0 | 0 | CS ÚRS 2025 01 | 0 | 3 |  |  | 0
PP
VV |  |  |  | "2400*1,15 `Přepočtené koeficientem množství"
TS
P | 66 | 34111064 |  | kabel instalační jádro Cu plné izolace PVC plášť PVC 450/750V (CYKY) 4x2,5mm2 | M | 517.5 | 0.0002 | 0 |  |  | 0 | 0 | CS ÚRS 2025 01 | 0 | 3 |  |  | 0
PP
VV |  |  |  | "450*1,15 `Přepočtené koeficientem množství"
TS
P | 5 | 34111090 |  | kabel instalační jádro Cu plné izolace PVC plášť PVC 450/750V (CYKY) 5x1,5mm2 | M | 805 | 0.00016 | 0 |  |  | 0 | 0 | CS ÚRS 2025 01 | 0 | 3 |  |  | 0
PP
VV |  |  |  | "700*1,15 `Přepočtené koeficientem množství"
TS
P | 9 | 34113148 |  | kabel ovládací průmyslový stíněný laminovanou Al fólií s příložným Cu drátem jádro Cu plné izolace PVC plášť PVC 250V (JYTY) 2x1,00mm2 | M | 345 | 5e-05 | 0 |  |  | 0 | 0 | CS ÚRS 2025 01 | 0 | 3 |  |  | 0
PP
VV |  |  |  | "300*1,15 `Přepočtené koeficientem množství"
TS
P | 92 | 34113150 |  | kabel ovládací průmyslový stíněný laminovanou Al fólií s příložným Cu drátem jádro Cu plné izolace PVC plášť PVC 250V (JYTY) 4x1,00mm2 | M | 1725 | 8e-05 | 0 |  |  | 0 | 0 | CS ÚRS 2025 01 | 0 | 3 |  |  | 0
PP
VV |  |  |  | "1500*1,15 `Přepočtené koeficientem množství"
TS
P | 15 | 34113151 |  | kabel ovládací průmyslový stíněný laminovanou Al fólií s příložným Cu drátem jádro Cu plné izolace PVC plášť PVC 250V (JYTY) 7x1,00mm2 | M | 115 | 0.00012 | 0 |  |  | 0 | 0 | CS ÚRS 2025 01 | 0 | 3 |  |  | 0
PP
VV |  |  |  | "100*1,15 `Přepočtené koeficientem množství"
TS
P | 71 | 34140826 |  | vodič propojovací jádro Cu plné izolace PVC 450/750V (H07V-U) 1x6mm2 | M | 46 | 7e-05 | 0 |  |  | 0 | 0 | CS ÚRS 2025 01 | 0 | 3 |  |  | 0
PP
VV |  |  |  | "40*1,15 `Přepočtené koeficientem množství"
TS
P | 55 | 741112111 |  | Montáž krabic elektroinstalačních bez napojení na trubky a lišty, demontáže a montáže víčka a přístroje rozvodek se zapojením vodičů na svorkovnici nástěnných plastových čtyřhranných pro vodiče O do 4 | KUS | 20 | 0 | 0 |  |  | 0 | 0 | CS ÚRS 2025 01 | 0 | 3 |  |  | 0
PP
VV |  |  |  | 20.000000 = 20,000 [A]
TS
P | 68 | 741120301 |  | Montáž vodičů izolovaných měděných bez ukončení uložených pevně plných a laněných s PVC pláštěm, bezhalogenových, ohniodolných (např. CY, CHAH-V) průřezu žíly 0,55 až 16 mm2 | M | 40 | 0 | 0 |  |  | 0 | 0 | CS ÚRS 2025 01 | 0 | 3 |  |  | 0
PP
VV |  |  |  | 40.000000 = 40,000 [A]
TS
P | 54 | 741122611 |  | Montáž kabelů měděných bez ukončení uložených pevně plných kulatých nebo bezhalogenových (např. CYKY) počtu a průřezu žil 3x1,5 až 6 mm2 | M | 2400 | 0 | 0 |  |  | 0 | 0 | CS ÚRS 2025 01 | 0 | 3 |  |  | 0
PP
VV |  |  |  | 2400.000000 = 2400,000 [A]
TS
P | 30 | 741122621 |  | Montáž kabelů měděných bez ukončení uložených pevně plných kulatých nebo bezhalogenových (např. CYKY) počtu a průřezu žil 4x1,5 až 4 mm2 | M | 450 | 0 | 0 |  |  | 0 | 0 | CS ÚRS 2025 01 | 0 | 3 |  |  | 0
PP
VV |  |  |  | 450.000000 = 450,000 [A]
TS
P | 48 | 741122641 |  | Montáž kabelů měděných bez ukončení uložených pevně plných kulatých nebo bezhalogenových (např. CYKY) počtu a průřezu žil 5x1,5 až 2,5 mm2 | M | 700 | 0 | 0 |  |  | 0 | 0 | CS ÚRS 2025 01 | 0 | 3 |  |  | 0
PP
VV |  |  |  | 700.000000 = 700,000 [A]
TS
P | 117 | 741124733 |  | Montáž kabelů měděných ovládacích bez ukončení uložených pevně stíněných ovládacích s plným jádrem (např. JYTY) počtu a průměru žil 2 až 19x1 mm2 | M | 300 | 0 | 0 |  |  | 0 | 0 | CS ÚRS 2025 01 | 0 | 3 |  |  | 0
PP
VV |  |  |  | 300.000000 = 300,000 [A]
TS
P | 21 | 741124733 | 1 | Montáž kabelů měděných ovládacích bez ukončení uložených pevně stíněných ovládacích s plným jádrem (např. JYTY) počtu a průměru žil 2 až 19x1 mm2 | M | 100 | 0 | 0 |  |  | 0 | 0 | CS ÚRS 2025 01 | 0 | 3 |  |  | 0
PP
VV |  |  |  | 100.000000 = 100,000 [A]
TS
P | 43 | 741124733 | 2 | Montáž kabelů měděných ovládacích bez ukončení uložených pevně stíněných ovládacích s plným jádrem (např. JYTY) počtu a průměru žil 2 až 19x1 mm2 | M | 1500 | 0 | 0 |  |  | 0 | 0 | CS ÚRS 2025 01 | 0 | 3 |  |  | 0
PP
VV |  |  |  | 1500.000000 = 1500,000 [A]
TS
P | 51 | 741210005 |  | Montáž rozvodnic oceloplechových nebo plastových bez zapojení vodičů běžných, hmotnosti do 200 kg | KUS | 1 | 0 | 0 |  |  | 0 | 0 | CS ÚRS 2025 01 | 0 | 3 |  |  | 0
PP
VV |  |  |  | 1.000000 = 1,000 [A]
TS
P | 19 | 998741103 |  | Přesun hmot pro silnoproud stanovený z hmotnosti přesunovaného materiálu vodorovná dopravní vzdálenost do 50 m základní v objektech výšky přes 12 do 24 m | T | 0.736 | 0 | 0 |  |  | 0 | 0 | CS ÚRS 2025 01 | 0 | 3 |  |  | 0
PP
VV |  |  |  | 0.736000 = 0,736 [A]
TS
P | 3 | R46.03 |  | elektroinstalační krabice na povrch 81x81x54 mm, s víčkem, materiál PVC, teplotní odolnost -5 až +60°C | KUS | 20 | 0 | 0 |  |  | 0 | 0 | R-položka | 0 | 3 |  |  | 0
PP
VV |  |  |  | 20.000000 = 20,000 [A]
TS
P | 17 | R46.04 |  | ocelová rozvodnice | KUS | 1 | 0 | 0 |  |  | 0 | 0 | R-položka | 0 | 3 |  |  | 0
PP
VV |  |  |  | 1.000000 = 1,000 [A]
TS |  |  |  | ocelová rozvodnice, š.1000, v.2000, hl.400, podstavec 100 /mm/, odnímatelný horní díl, odnímatelná zadní stěna, dveře: 2mm lakovaný plech,úprava RAL 7032, montážní deska: 3 mm pozinkovaný plech, nastavitelná hloubka po 25 mm, bočnice 1,5 mm lakovaný plech, úprava RAL 7032, krytí IP 54, vč.přístrojové náplně ocelová rozvodnice, š.1000, v.2000, hl.400, podstavec 100 /mm/, odnímatelný horní díl, odnímatelná zadní stěna, dveře: 2mm lakovaný plech,úprava RAL 7032, montážní deska: 3 mm pozinkovaný plech, nastavitelná hloubka po 25 mm, bočnice 1,5 mm lakovaný plech, úprava RAL 7032, krytí IP 54, vč.přístrojové náplně ocelová rozvodnice, š.1000, v.2000, hl.400, podstavec 100 /mm/, odnímatelný horní díl, odnímatelná zadní stěna, dveře: 2mm lakovaný plech,úprava RAL 7032, montážní deska: 3 mm pozinkovaný plech, nastavitelná hloubka po 25 mm, bočnice 1,5 mm lakovaný plech, úprava RAL 7032, krytí IP 54, vč.přístrojové náplně
P | 82 | R46.05 |  | další příslušenství rozvaděče | KUS | 1 | 0 | 0 |  |  | 0 | 0 | R-položka | 0 | 3 |  |  | 0
PP
VV |  |  |  | 1.000000 = 1,000 [A]
TS |  |  |  | Další příslušenství rozvaděče: - bezpečnostní zdroj 230V/24VAC/DC, servisní zásuvka 230V/10A, jistič, přepěťová ochrana 3. st. s VF filtrem, - pomocné relé 24VAC/DC / 4 přepínací kontakty podle počtu připojovaných zařízení a rozsahu zapojení - pomocné relé 230VAC/DC / 4 přepínací kontakty podle počtu připojovaných zařízení a rozsahu zapojení, - hlavní vypínač s ručním pohonem na dveře Další příslušenství rozvaděče: - bezpečnostní zdroj 230V/24VAC/DC, servisní zásuvka 230V/10A, jistič, přepěťová ochrana 3. st. s VF filtrem, - pomocné relé 24VAC/DC / 4 přepínací kontakty podle počtu připojovaných zařízení a rozsahu zapojení - pomocné relé 230VAC/DC / 4 přepínací kontakty podle počtu připojovaných zařízení a rozsahu zapojení, - hlavní vypínač s ručním pohonem na dveře Další příslušenství rozvaděče: - bezpečnostní zdroj 230V/24VAC/DC, servisní zásuvka 230V/10A, jistič, přepěťová ochrana 3. st. s VF filtrem, - pomocné relé 24VAC/DC / 4 přepínací kontakty podle počtu připojovaných zařízení a rozsahu zapojení - pomocné relé 230VAC/DC / 4 přepínací kontakty podle počtu připojovaných zařízení a rozsahu zapojení, - hlavní vypínač s ručním pohonem na dveře
P | 90 | R46.06 |  | silový vývod pro čerpadlo 230V sestava | KUS | 1 | 0 | 0 |  |  | 0 | 0 | R-položka | 0 | 3 |  |  | 0
PP
VV |  |  |  | 1.000000 = 1,000 [A]
TS |  |  |  | silový vývod pro čerpadlo 230V sestava: 1x jistič s pom. kontakty, 1x stykač+ jednotka pomocných kontaktů, silové svorky, 1x třípolohový přepínač AUT-0-RUČ, montážní příslušenství silový vývod pro čerpadlo 230V sestava: 1x jistič s pom. kontakty, 1x stykač+ jednotka pomocných kontaktů, silové svorky, 1x třípolohový přepínač AUT-0-RUČ, montážní příslušenství silový vývod pro čerpadlo 230V sestava: 1x jistič s pom. kontakty, 1x stykač+ jednotka pomocných kontaktů, silové svorky, 1x třípolohový přepínač AUT-0-RUČ, montážní příslušenství
P | 37 | R46.07 |  | výroba rozvaděče | KUS | 1 | 0 | 0 |  |  | 0 | 0 | R-položka | 0 | 3 |  |  | 0
PP
VV |  |  |  | 1.000000 = 1,000 [A]
TS
SD |  | 742 |  | Elektroinstalace - slaboproud | [6 empty] | 0 | 0
P | 52 | 34121233 |  | kabel sdělovací stíněný laminovanou Al fólií s příložným Cu drátem jádro Cu plné izolace PVC plášť PVC 300V (J-Y(St)Y…Lg) 2x2x0,8mm2 | M | 2880 | 7e-05 | 0 |  |  | 0 | 0 | CS ÚRS 2025 01 | 0 | 3 |  |  | 0
PP
VV |  |  |  | "2400*1,2 `Přepočtené koeficientem množství"
TS
P | 29 | 34571545 |  | trubka elektroinstalační plastová tuhá středně odolná D 21,7/25mm | M | 115.5 | 0.00016 | 0 |  |  | 0 | 0 | CS ÚRS 2025 01 | 0 | 3 |  |  | 0
PP
VV |  |  |  | "110*1,05 `Přepočtené koeficientem množství"
TS |  |  |  | trubka z PVC, samozhášivá, s hrdlem pro lehké mechanické zatížení, 25, včetně příslušenství trubka z PVC, samozhášivá, s hrdlem pro lehké mechanické zatížení, 25, včetně příslušenství trubka z PVC, samozhášivá, s hrdlem pro lehké mechanické zatížení, 25, včetně příslušenství
P | 128 | 34571546 |  | trubka elektroinstalační plastová tuhá středně odolná D 28,6/32mm | M | 84 | 0.00021 | 0 |  |  | 0 | 0 | CS ÚRS 2025 01 | 0 | 3 |  |  | 0
PP
VV |  |  |  | "80*1,05 `Přepočtené koeficientem množství"
TS |  |  |  | trubka z PVC, samozhášivá, s hrdlem pro lehké mechanické zatížení, 32, včetně příslušenství trubka z PVC, samozhášivá, s hrdlem pro lehké mechanické zatížení, 32, včetně příslušenství trubka z PVC, samozhášivá, s hrdlem pro lehké mechanické zatížení, 32, včetně příslušenství
P | 28 | 34575002 |  | víko žlabu pozinkované 2m/ks š 62mm | M | 300 | 0.00045 | 0 |  |  | 0 | 0 | CS ÚRS 2025 01 | 0 | 3 |  |  | 0
PP
VV |  |  |  | 300.000000 = 300,000 [A]
TS |  |  |  | vč. kolen, spojek, drobného spojovacího materiálu, záěsného systému vč. kolen, spojek, drobného spojovacího materiálu, záěsného systému vč. kolen, spojek, drobného spojovacího materiálu, záěsného systému
P | 127 | 34575003 |  | víko žlabu pozinkované 2m/ks š 125mm | M | 50 | 0.00065 | 0 |  |  | 0 | 0 | CS ÚRS 2025 01 | 0 | 3 |  |  | 0
PP
VV |  |  |  | 50.000000 = 50,000 [A]
TS |  |  |  | vč. kolen, spojek, drobného spojovacího materiálu, záěsného systému vč. kolen, spojek, drobného spojovacího materiálu, záěsného systému vč. kolen, spojek, drobného spojovacího materiálu, záěsného systému
P | 61 | 34575004 |  | víko žlabu pozinkované 2m/ks š 250mm | M | 100 | 0.00195 | 0 |  |  | 0 | 0 | CS ÚRS 2025 01 | 0 | 3 |  |  | 0
PP
VV |  |  |  | 100.000000 = 100,000 [A]
TS |  |  |  | vč. kolen, spojek, drobného spojovacího materiálu, záěsného systému vč. kolen, spojek, drobného spojovacího materiálu, záěsného systému vč. kolen, spojek, drobného spojovacího materiálu, záěsného systému
P | 8 | 34575491 |  | žlab kabelový pozinkovaný 2m/ks 50x62 | M | 300 | 0.00089 | 0 |  |  | 0 | 0 | CS ÚRS 2025 01 | 0 | 3 |  |  | 0
PP
VV |  |  |  | 300.000000 = 300,000 [A]
TS |  |  |  | vč. kolen, spojek, drobného spojovacího materiálu, záěsného systému vč. kolen, spojek, drobného spojovacího materiálu, záěsného systému vč. kolen, spojek, drobného spojovacího materiálu, záěsného systému
P | 41 | 34575493 |  | žlab kabelový pozinkovaný 2m/ks 100x125 | M | 50 | 0.00198 | 0 |  |  | 0 | 0 | CS ÚRS 2025 01 | 0 | 3 |  |  | 0
PP
VV |  |  |  | 50.000000 = 50,000 [A]
TS |  |  |  | vč. kolen, spojek, drobného spojovacího materiálu, záěsného systému vč. kolen, spojek, drobného spojovacího materiálu, záěsného systému vč. kolen, spojek, drobného spojovacího materiálu, záěsného systému
P | 56 | 34575495 |  | žlab kabelový pozinkovaný 2m/ks 100x250 | M | 100 | 0.0027 | 0 |  |  | 0 | 0 | CS ÚRS 2025 01 | 0 | 3 |  |  | 0
PP
VV |  |  |  | 100.000000 = 100,000 [A]
TS |  |  |  | vč. kolen, spojek, drobného spojovacího materiálu, záěsného systému vč. kolen, spojek, drobného spojovacího materiálu, záěsného systému vč. kolen, spojek, drobného spojovacího materiálu, záěsného systému
P | 36 | 742110011 |  | Montáž trubek elektroinstalačních plastových tuhých pro vnitřní rozvody uložených volně na příchytky | M | 80 | 0 | 0 |  |  | 0 | 0 | CS ÚRS 2025 01 | 0 | 3 |  |  | 0
PP
VV |  |  |  | 80.000000 = 80,000 [A]
TS
P | 62 | 742110011 | 1 | Montáž trubek elektroinstalačních plastových tuhých pro vnitřní rozvody uložených volně na příchytky | M | 110 | 0 | 0 |  |  | 0 | 0 | CS ÚRS 2025 01 | 0 | 3 |  |  | 0
PP
VV |  |  |  | 110.000000 = 110,000 [A]
TS
P | 4 | 742110102 |  | Montáž kabelového žlabu šířky do 150 mm | M | 50 | 0 | 0 |  |  | 0 | 0 | CS ÚRS 2025 01 | 0 | 3 |  |  | 0
PP
VV |  |  |  | 50.000000 = 50,000 [A]
TS
P | 49 | 742110102 | 1 | Montáž kabelového žlabu šířky do 150 mm | M | 300 | 0 | 0 |  |  | 0 | 0 | CS ÚRS 2025 01 | 0 | 3 |  |  | 0
PP
VV |  |  |  | 300.000000 = 300,000 [A]
TS
P | 98 | 742110104 |  | Montáž kabelového žlabu šířky přes 150 do 250 mm | M | 100 | 0 | 0 |  |  | 0 | 0 | CS ÚRS 2025 01 | 0 | 3 |  |  | 0
PP
VV |  |  |  | 100.000000 = 100,000 [A]
TS
P | 47 | 742121001 |  | Montáž kabelů sdělovacích pro vnitřní rozvody počtu žil do 15 | M | 2400 | 0 | 0 |  |  | 0 | 0 | CS ÚRS 2025 01 | 0 | 3 |  |  | 0
PP
VV |  |  |  | 2400.000000 = 2400,000 [A]
TS
P | 111 | 742121001 | 1 | Montáž kabelů sdělovacích pro vnitřní rozvody počtu žil do 15 | M | 1300 | 0 | 0 |  |  | 0 | 0 | CS ÚRS 2025 01 | 0 | 3 |  |  | 0
PP
VV |  |  |  | 1300.000000 = 1300,000 [A]
TS
P | 75 | 742260001 |  | Montáž detekce plynů a par ústředny DPP | KUS | 1 | 0 | 0 |  |  | 0 | 0 | CS ÚRS 2025 01 | 0 | 3 |  |  | 0
PP
VV |  |  |  | "`havarijní zabezpečení zdroje` 1"
TS
P | 106 | 998742103 |  | Přesun hmot pro slaboproud stanovený z hmotnosti přesunovaného materiálu vodorovná dopravní vzdálenost do 50 m základní v objektech výšky přes 12 do 24 m | T | 1.41 | 0 | 0 |  |  | 0 | 0 | CS ÚRS 2025 01 | 0 | 3 |  |  | 0
PP
VV |  |  |  | 1.410000 = 1,410 [A]
TS
P | 132 | R46.01 |  | vodič pro přenos dat 2x2x0,34mm2, druh žíly Cu, samozhášecí, napětí 0,25kV, žily kroucené do párů, průměr vodiče 7,6 mm | M | 1560 | 0.00011 | 0 |  |  | 0 | 0 | R-položka | 0 | 3 |  |  | 0
PP
VV |  |  |  | "1300*1,2 `Přepočtené koeficientem množství"
TS
P | 46 | R46.24 |  | ústředna pro detekci plynu, napájení 24VDC 5 reléovách výstupů (4x detekce, 1x porucha) | KUS | 1 | 0.0025 | 0 |  |  | 0 | 0 | R-položka | 0 | 3 |  |  | 0
PP
VV |  |  |  | 1.000000 = 1,000 [A]
TS |  |  |  | Informační bod - QAH200.11 Informační bod - QAH200.11 Informační bod - QAH200.11
P | 67 | R46.25 |  | napájecí zdroj pro ústřednu detekce plynu, 24VDC | KUS | 1 | 0 | 0 |  |  | 0 | 0 | R-položka | 0 | 3 |  |  | 0
PP
VV |  |  |  | 1.000000 = 1,000 [A]
TS
SD |  | 751 |  | Vzduchotechnika | [6 empty] | 0 | 0
P | 84 | 40565034 |  | snímač tlakový diferenční 250V/3A průměr hadiček 5mm pracovní teplota -20 až +60°C IP54 vzduchový rozsah 30-300Pa | KUS | 1 | 0.0002 | 0 |  |  | 0 | 0 | CS ÚRS 2025 01 | 0 | 3 |  |  | 0
PP
VV |  |  |  | 1.000000 = 1,000 [A]
TS
P | 69 | 751614112 |  | Montáž monitorovacího, řídícího a ovládacího zařízení snímače tlakového diferenčního | KUS | 1 | 0 | 0 |  |  | 0 | 0 | CS ÚRS 2025 01 | 0 | 3 |  |  | 0
PP
VV |  |  |  | 1.000000 = 1,000 [A]
TS
SD |  | 767 |  | Konstrukce zámečnické | [6 empty] | 0 | 0
P | 94 | 767995112 |  | Montáž ostatních atypických zámečnických konstrukcí hmotnosti přes 5 do 10 kg | KG | 2250 | 6e-05 | 0 |  |  | 0 | 0 | CS ÚRS 2025 01 | 0 | 3 |  |  | 0
PP
VV |  |  |  | 2250.000000 = 2250,000 [A]
TS
P | 24 | 998767103 |  | Přesun hmot pro zámečnické konstrukce stanovený z hmotnosti přesunovaného materiálu vodorovná dopravní vzdálenost do 50 m základní v objektech výšky přes 12 do 24 m | T | 0.135 | 0 | 0 |  |  | 0 | 0 | CS ÚRS 2025 01 | 0 | 3 |  |  | 0
PP
VV |  |  |  | 0.135000 = 0,135 [A]
TS
P | 22 | R46.02 |  | kovové nosné a doplňkové konstrukce | KUS | 450 | 0 | 0 |  |  | 0 | 0 | R-položka | 0 | 3 |  |  | 0
PP
VV |  |  |  | 450.000000 = 450,000 [A]
TS
SD |  | 997 |  | Přesun sutě | [6 empty] | 0 | 0
P | 129 | 997013114 |  | Vnitrostaveništní doprava suti a vybouraných hmot vodorovně do 50 m s naložením základní pro budovy a haly výšky přes 12 do 15 m | T | 0.9 | 0 | 0 |  |  | 0 | 0 | CS ÚRS 2025 01 | 0 | 3 |  |  | 0
PP
VV |  |  |  | 0.900000 = 0,900 [A]
TS
P | 60 | R015310.914 |  | Likvidace odpadů nekontaminovaných - 16 02 14 elektrošrot (vyřazená el. zařízení a přístr. - al, cu a vz. kovy) včetně dopravy | T | 0.4 | 0 | 0 |  |  | 0 | 0 | R-položka | 0 | 3 |  |  | 0
PP
VV |  |  |  | 0.400000 = 0,400 [A]
TS |  |  |  | 1. Položka obsahuje: • veškeré poplatky provozovateli skládky, recyklační linky nebo jiného zařízení na zpracování nebo likvidaci odpadů související s převzetím, uložením, zpracováním nebo likvidací odpadu, • náklady spojené s dopravou odpadu z místa stavby na místo převzetí provozovatelem skládky, recyklační linky nebo jiného zařízení na zpracování nebo likvidaci odpadů, • náklady spojené s vyložením a manipulací s materiálem v místě skládky. 2. Položka neobsahuje: • náklady spojené s naložením a manipulací s materiálem. **) 3. Způsob měření: • určující množství odpadu vytříděného v souladu se zákonem č. 541/2020 Sb., o nakládání s odpady, v platném znění Evidenční položka. Neoceňovat v objektu SO/PS, položka se oceňuje pouze v objektu SO 90-90 Odpadové hospodářství Evidenční položka. Neoceňovat v objektu SO/PS, položka se oceňuje pouze v objektu SO 90-90 Odpadové hospodářství Evidenční položka. Neoceňovat v objektu SO/PS, položka se oceňuje pouze v objektu SO 90-90 Odpadové hospodářství
P | 63 | R015997.909 |  | Likvidace odpadů komunálního zatříděného do Katalogu odpadů pod kódem 20 03 01 včetně dopravy | T | 0.5 | 0 | 0 |  |  | 0 | 0 | R-položka | 0 | 3 |  |  | 0
PP
VV |  |  |  | 0.500000 = 0,500 [A]
TS |  |  |  | 1. Položka obsahuje: • veškeré poplatky provozovateli skládky, recyklační linky nebo jiného zařízení na zpracování nebo likvidaci odpadů související s převzetím, uložením, zpracováním nebo likvidací odpadu, • náklady spojené s dopravou odpadu z místa stavby na místo převzetí provozovatelem skládky, recyklační linky nebo jiného zařízení na zpracování nebo likvidaci odpadů, • náklady spojené s vyložením a manipulací s materiálem v místě skládky. 2. Položka neobsahuje: • náklady spojené s naložením a manipulací s materiálem. **) 3. Způsob měření: • určující množství odpadu vytříděného v souladu se zákonem č. 541/2020 Sb., o nakládání s odpady, v platném znění Evidenční položka. Neoceňovat v objektu SO/PS, položka se oceňuje pouze v objektu SO 90-90 Odpadové hospodářství Evidenční položka. Neoceňovat v objektu SO/PS, položka se oceňuje pouze v objektu SO 90-90 Odpadové hospodářství Evidenční položka. Neoceňovat v objektu SO/PS, položka se oceňuje pouze v objektu SO 90-90 Odpadové hospodářství
SD |  | D4.01 |  | Zdroj tepla | [6 empty] | 0 | 0
P | 18 | R46.26 |  | Integrace tepelného zdroje do sítě Modbus (TCP/IP) | KUS | 1 | 0 | 0 |  |  | 0 | 0 | R-položka | 0 | 3 |  |  | 0
PP
VV |  |  |  | 1.000000 = 1,000 [A]
TS |  |  |  | Informační bod - TČ Informační bod - TČ Informační bod - TČ
SD |  | D4.03 |  | Ekvitermní regulace teploty OV, podlahové vytápění | [6 empty] | 0 | 0
P | 93 | R46.27 |  | Bronzový ventil řady | KUS | 1 | 0 | 0 |  |  | 0 | 0 | R-položka | 0 | 3 |  |  | 0
PP
VV |  |  |  | 1.000000 = 1,000 [A]
TS |  |  |  | Bronzový ventil řady, třícestný směšovací, PN 16, DN 32, kv=16,0, válcový závit (DIN 259, ISO 228/1, BS 2779), zdvih ventilu 8 mm pro DN15 a DN20, netěsnost 0.01% max. průtoku podle EN60534-4, třída IV, průtoková charakteristika lineární: 3-cestné ventily podle IEC 534, maximální doporučená provozní tlaková ztráta: 240 kPa, materiál těla:litý bronz, materiál víka:mosaz, teplotní limity média: 2 až 120°C voda nebo 100 kPa nasyc. pára, teplotní limity okolí, 2 až 65°C; Informační bod - Y111.1 Bronzový ventil řady, třícestný směšovací, PN 16, DN 32, kv=16,0, válcový závit (DIN 259, ISO 228/1, BS 2779), zdvih ventilu 8 mm pro DN15 a DN20, netěsnost 0.01% max. průtoku podle EN60534-4, třída IV, průtoková charakteristika lineární: 3-cestné ventily podle IEC 534, maximální doporučená provozní tlaková ztráta: 240 kPa, materiál těla:litý bronz, materiál víka:mosaz, teplotní limity média: 2 až 120°C voda nebo 100 kPa nasyc. pára, teplotní limity okolí, 2 až 65°C; Informační bod - Y111.1 Bronzový ventil řady, třícestný směšovací, PN 16, DN 32, kv=16,0, válcový závit (DIN 259, ISO 228/1, BS 2779), zdvih ventilu 8 mm pro DN15 a DN20, netěsnost 0.01% max. průtoku podle EN60534-4, třída IV, průtoková charakteristika lineární: 3-cestné ventily podle IEC 534, maximální doporučená provozní tlaková ztráta: 240 kPa, materiál těla:litý bronz, materiál víka:mosaz, teplotní limity média: 2 až 120°C voda nebo 100 kPa nasyc. pára, teplotní limity okolí, 2 až 65°C; Informační bod - Y111.1
P | 109 | R46.28 |  | Elektrický pohon, synchr. s magn. spojkou | KUS | 1 | 0 | 0 |  |  | 0 | 0 | R-položka | 0 | 3 |  |  | 0
PP
VV |  |  |  | 1.000000 = 1,000 [A]
TS |  |  |  | Elektrický pohon, synchr. s magn. spojkou, krytí IP54, zdvih 8 až 25mm pro řadu bronzových ventilů, ruční řízení, napájení 24 VAC proporcionální ovládání 0-10 VDC nebo 0-20mA, Informační bod - k pol.: y112.1 Elektrický pohon, synchr. s magn. spojkou, krytí IP54, zdvih 8 až 25mm pro řadu bronzových ventilů, ruční řízení, napájení 24 VAC proporcionální ovládání 0-10 VDC nebo 0-20mA, Informační bod - k pol.: y112.1 Elektrický pohon, synchr. s magn. spojkou, krytí IP54, zdvih 8 až 25mm pro řadu bronzových ventilů, ruční řízení, napájení 24 VAC proporcionální ovládání 0-10 VDC nebo 0-20mA, Informační bod - k pol.: y112.1
SD |  | D4.04 |  | ERegulace teploty v prostoru, podlahové vytápění, klimatizace RPT1 až RPT7/R1 až R11 | [6 empty] | 0 | 0
P | 123 | R46.29 |  | Otočný pohon pro zónové ventily, napájení 230 VAC, ovládání ON/Off,provedení NC (bez napětí uzavřen), krytí IP40, kroutící moment 1Nm, okolní teplota 5…40°C (zónový ventil je součástí dodávky profese | KUS | 7 | 0 | 0 |  |  | 0 | 0 | R-položka | 0 | 3 |  |  | 0
PP
VV |  |  |  | 7.000000 = 7,000 [A]
TS |  |  |  | Informační bod -Y.RPT1 až Y.RPT7 Informační bod -Y.RPT1 až Y.RPT7 Informační bod -Y.RPT1 až Y.RPT7
P | 27 | R46.30 |  | Otočný pohon pro zónové ventily, napájení 230 VAC, ovládání ON/Off,provedení NC (bez napětí uzavřen), krytí IP40, kroutící moment 1Nm, okolní teplota 5…40°C (zónový ventil je součástí dodávky profese | KUS | 11 | 0 | 0 |  |  | 0 | 0 | R-položka | 0 | 3 |  |  | 0
PP
VV |  |  |  | 11.000000 = 11,000 [A]
TS |  |  |  | Informační bod - Y.R1 až Y.R11 Informační bod - Y.R1 až Y.R11 Informační bod - Y.R1 až Y.R11
P | 34 | R46.31 |  | Otočný pohon pro zónové ventily, napájení 230 VAC, ovládání ON/Off,provedení NC (bez napětí uzavřen), krytí IP40, kroutící moment 1Nm, okolní teplota 5…40°C (zónový ventil je součástí dodávky profese | KUS | 17 | 0 | 0 |  |  | 0 | 0 | R-položka | 0 | 3 |  |  | 0
PP
VV |  |  |  | 17.000000 = 17,000 [A]
TS |  |  |  | Informační bod - Yc.A1202,Yc.A1201, Yc.A1303,Yc.A1302.1, Yc.A1302.2,Yc.A1304, Yc.A2305.1, Yc.A2305.2, Yc.A2302, Yc.A2303.1, Yc.A2303.2, Yc.A2301.1, Yc.A2301.2, Yc.A2301.3, Yc.A2301.4, Yc.A2301.5, Yc.A2301.6 Informační bod - Yc.A1202,Yc.A1201, Yc.A1303,Yc.A1302.1, Yc.A1302.2,Yc.A1304, Yc.A2305.1, Yc.A2305.2, Yc.A2302, Yc.A2303.1, Yc.A2303.2, Yc.A2301.1, Yc.A2301.2, Yc.A2301.3, Yc.A2301.4, Yc.A2301.5, Yc.A2301.6 Informační bod - Yc.A1202,Yc.A1201, Yc.A1303,Yc.A1302.1, Yc.A1302.2,Yc.A1304, Yc.A2305.1, Yc.A2305.2, Yc.A2302, Yc.A2303.1, Yc.A2303.2, Yc.A2301.1, Yc.A2301.2, Yc.A2301.3, Yc.A2301.4, Yc.A2301.5, Yc.A2301.6
P | 102 | R46.32 |  | Elektrotermický pohon, 230VAC, připojovací kabel 1m, provedení NC (bez napětí uzavřen), přímá montáž na ventil se závitem M30x1,5, krytí IP54 (ventil je součástí dodávky profese ÚT) | KUS | 3 | 0 | 0 |  |  | 0 | 0 | R-položka | 0 | 3 |  |  | 0
PP
VV |  |  |  | 3.000000 = 3,000 [A]
TS |  |  |  | Informační bod - Yh.A1201.1, Yh.A1201.2, Yh.A1202 Informační bod - Yh.A1201.1, Yh.A1201.2, Yh.A1202 Informační bod - Yh.A1201.1, Yh.A1201.2, Yh.A1202
P | 103 | R46.33 |  | Elektrotermický pohon, 230VAC, připojovací kabel 1m, provedení NC (bez napětí uzavřen), přímá montáž na ventil se závitem M30x1,5, krytí IP54 (ventil je součástí dodávky profese ÚT) | KUS | 10 | 0 | 0 |  |  | 0 | 0 | R-položka | 0 | 3 |  |  | 0
PP
VV |  |  |  | 10.000000 = 10,000 [A]
TS |  |  |  | Informační bod - Yh.A1404,Yh.A1403, Yh.A1302,Yh.A1303, Yh.A1401.1, Yh.A1401.2, Yh.A1402,Yh.A1207, Yh.A1206,Yh.A1205 Informační bod - Yh.A1404,Yh.A1403, Yh.A1302,Yh.A1303, Yh.A1401.1, Yh.A1401.2, Yh.A1402,Yh.A1207, Yh.A1206,Yh.A1205 Informační bod - Yh.A1404,Yh.A1403, Yh.A1302,Yh.A1303, Yh.A1401.1, Yh.A1401.2, Yh.A1402,Yh.A1207, Yh.A1206,Yh.A1205
P | 53 | R46.34 |  | Elektrotermický pohon, 230VAC, připojovací kabel 1m, provedení NC (bez napětí uzavřen), přímá montáž na ventil se závitem M30x1,5, krytí IP54 (ventil je součástí dodávky profese ÚT) | KUS | 4 | 0 | 0 |  |  | 0 | 0 | R-položka | 0 | 3 |  |  | 0
PP
VV |  |  |  | 4.000000 = 4,000 [A]
TS |  |  |  | Informační bod - Yh.A1501.1, Yh.A1501.2, Yh.A1501.3, Yh.A1502 Informační bod - Yh.A1501.1, Yh.A1501.2, Yh.A1501.3, Yh.A1502 Informační bod - Yh.A1501.1, Yh.A1501.2, Yh.A1501.3, Yh.A1502
P | 119 | R46.35 |  | Elektrotermický pohon, 230VAC, připojovací kabel 1m, provedení NC (bez napětí uzavřen), přímá montáž na ventil se závitem M30x1,5, krytí IP54 (ventil je součástí dodávky profese ÚT) | KUS | 6 | 0 | 0 |  |  | 0 | 0 | R-položka | 0 | 3 |  |  | 0
PP
VV |  |  |  | 6.000000 = 6,000 [A]
TS |  |  |  | Informační bod - Yh.C1001.1, Yh.C1001.2, Yh.C1001.3, Yh.C1001.4, Yh.A1001, Yh.A1201 Informační bod - Yh.C1001.1, Yh.C1001.2, Yh.C1001.3, Yh.C1001.4, Yh.A1001, Yh.A1201 Informační bod - Yh.C1001.1, Yh.C1001.2, Yh.C1001.3, Yh.C1001.4, Yh.A1001, Yh.A1201
P | 72 | R46.36 |  | Elektrotermický pohon, 230VAC, připojovací kabel 1m, provedení NC (bez napětí uzavřen), přímá montáž na ventil se závitem M30x1,5, krytí IP54 (ventil je součástí dodávky profese ÚT) | KUS | 5 | 0 | 0 |  |  | 0 | 0 | R-položka | 0 | 3 |  |  | 0
PP
VV |  |  |  | 5.000000 = 5,000 [A]
TS |  |  |  | Informační bod - Yh.B1203,Yh.B1202, Yh.B1201.1, Yh.B1201.2, Yh.B1201.3 Informační bod - Yh.B1203,Yh.B1202, Yh.B1201.1, Yh.B1201.2, Yh.B1201.3 Informační bod - Yh.B1203,Yh.B1202, Yh.B1201.1, Yh.B1201.2, Yh.B1201.3
P | 25 | R46.37 |  | Elektrotermický pohon, 230VAC, připojovací kabel 1m, provedení NC (bez napětí uzavřen), přímá montáž na ventil se závitem M30x1,5, krytí IP54 (ventil je součástí dodávky profese ÚT) | KUS | 10 | 0 | 0 |  |  | 0 | 0 | R-položka | 0 | 3 |  |  | 0
PP
VV |  |  |  | 10.000000 = 10,000 [A]
TS |  |  |  | Informační bod - Yh.B1001,Yh.B1202, Yh.B1205, Yh.C1001.1, Yh.C1001.2, Yh.C1001.3, Yh.C1001.4, Yh.C1001.5, Yh.C1001.6, Yh.C1001.7 Informační bod - Yh.B1001,Yh.B1202, Yh.B1205, Yh.C1001.1, Yh.C1001.2, Yh.C1001.3, Yh.C1001.4, Yh.C1001.5, Yh.C1001.6, Yh.C1001.7 Informační bod - Yh.B1001,Yh.B1202, Yh.B1205, Yh.C1001.1, Yh.C1001.2, Yh.C1001.3, Yh.C1001.4, Yh.C1001.5, Yh.C1001.6, Yh.C1001.7
P | 6 | R46.38 |  | Elektrotermický pohon, 230VAC, připojovací kabel 1m, provedení NC (bez napětí uzavřen), přímá montáž na ventil se závitem M30x1,5, krytí IP54 (ventil je součástí dodávky profese ÚT) | KUS | 9 | 0 | 0 |  |  | 0 | 0 | R-položka | 0 | 3 |  |  | 0
PP
VV |  |  |  | 9.000000 = 9,000 [A]
TS |  |  |  | Informační bod - Yh.B1206.1, Yh.B1206.2, Yh.B1206.3, Yh.B1206.4, Yh.B1206.5, Yh.B1206.6, Yh.B1206.7, Yh.B1206.8, Yh.B1207, Informační bod - Yh.B1206.1, Yh.B1206.2, Yh.B1206.3, Yh.B1206.4, Yh.B1206.5, Yh.B1206.6, Yh.B1206.7, Yh.B1206.8, Yh.B1207, Informační bod - Yh.B1206.1, Yh.B1206.2, Yh.B1206.3, Yh.B1206.4, Yh.B1206.5, Yh.B1206.6, Yh.B1206.7, Yh.B1206.8, Yh.B1207,
P | 87 | R46.39 |  | Elektrotermický pohon, 230VAC, připojovací kabel 1m, provedení NC (bez napětí uzavřen), přímá montáž na ventil se závitem M30x1,5, krytí IP54 (ventil je součástí dodávky profese ÚT) | KUS | 11 | 0 | 0 |  |  | 0 | 0 | R-položka | 0 | 3 |  |  | 0
PP
VV |  |  |  | 11.000000 = 11,000 [A]
TS |  |  |  | Informační bod - Yh.D1103, Yh.D1104, Yh.D1102.1, Yh.D1102.2, Yh.D1105, Yh.D1001.1, Yh.D1001.2, Yh.D1001.3, Yh.D100.4, Yh.B1206.1, Yh.B1206.2 Informační bod - Yh.D1103, Yh.D1104, Yh.D1102.1, Yh.D1102.2, Yh.D1105, Yh.D1001.1, Yh.D1001.2, Yh.D1001.3, Yh.D100.4, Yh.B1206.1, Yh.B1206.2 Informační bod - Yh.D1103, Yh.D1104, Yh.D1102.1, Yh.D1102.2, Yh.D1105, Yh.D1001.1, Yh.D1001.2, Yh.D1001.3, Yh.D100.4, Yh.B1206.1, Yh.B1206.2
P | 118 | R46.40 |  | Podstropní chladící jednotka FCU, vč kondenzátního čerpadla, zapojení ovládání (0-10VDC), napájení 230VAC (zajistí profese EI) | KUS | 17 | 0 | 0 |  |  | 0 | 0 | R-položka | 0 | 3 |  |  | 0
PP
VV |  |  |  | 17.000000 = 17,000 [A]
TS |  |  |  | Informační bod - FCA1202,FCA1201, FCA1303,FCA1302.1, FCA1302.2,FCA1304, FCA2305.1, FCA2305.2, FCA2302, FCA2303.1, FCA2303.2, FCA2301.1, FCA2301.2, FCA2301.3, FCA2301.4, FCA2301.5, FCA2301.6 Informační bod - FCA1202,FCA1201, FCA1303,FCA1302.1, FCA1302.2,FCA1304, FCA2305.1, FCA2305.2, FCA2302, FCA2303.1, FCA2303.2, FCA2301.1, FCA2301.2, FCA2301.3, FCA2301.4, FCA2301.5, FCA2301.6 Informační bod - FCA1202,FCA1201, FCA1303,FCA1302.1, FCA1302.2,FCA1304, FCA2305.1, FCA2305.2, FCA2302, FCA2303.1, FCA2303.2, FCA2301.1, FCA2301.2, FCA2301.3, FCA2301.4, FCA2301.5, FCA2301.6
SD |  | D4.05 |  | Monitorování a archivování spotřeby médií | [6 empty] | 0 | 0
P | 65 | R46.41 |  | Měřič spotřeby studené vody, zapojení komunikačního výstupu M-Bus | KUS | 1 | 0 | 0 |  |  | 0 | 0 | R-položka | 0 | 3 |  |  | 0
PP
VV |  |  |  | 1.000000 = 1,000 [A]
TS
P | 126 | R46.42 |  | Měřič spotřeby tepla, zapojení komunikačního výstupu M-Bus | KUS | 20 | 0 | 0 |  |  | 0 | 0 | R-položka | 0 | 3 |  |  | 0
PP
VV |  |  |  | 20.000000 = 20,000 [A]
TS
P | 2 | R46.43 |  | Měřič spotřeby el. energie, zapojení komunikačního výstupu M-Bus | KUS | 45 | 0 | 0 |  |  | 0 | 0 | R-položka | 0 | 3 |  |  | 0
PP
VV |  |  |  | 45.000000 = 45,000 [A]
TS
P | 57 | R46.44 |  | Komunikační převodník M-Bus na Ethernet/RS232 1xrozharaní M-Bus typu Master 1xrozharaní Ethernet 10/100 Mbps 1xrozharaní RS232 s GO napájení 24 VDC montáž na lištu DIN 35 mm | KUS | 6 | 0 | 0 |  |  | 0 | 0 | R-položka | 0 | 3 |  |  | 0
PP
VV |  |  |  | 6.000000 = 6,000 [A]
TS |  |  |  | Informační bod - T111.1 Informační bod - T111.1 Informační bod - T111.1
SD |  | D4.11 |  | Monitorování a archivování spotřeby médií | [6 empty] | 0 | 0
P | 125 | R46.45 |  | Integrace zdroje chladu do sítě Modbus (TCP/IP) | KUS | 1 | 0 | 0 |  |  | 0 | 0 | R-položka | 0 | 3 |  |  | 0
PP
VV |  |  |  | 1.000000 = 1,000 [A]
TS
SD |  | D4.12 |  | Havarijní zabezpečení zdroje | [6 empty] | 0 | 0
P | 40 | R46.46 |  | Detektor pro propan butan s dvoustupňovou signalizací, prov. BNV | KUS | 1 | 0 | 0 |  |  | 0 | 0 | R-položka | 0 | 3 |  |  | 0
PP
VV |  |  |  | 1.000000 = 1,000 [A]
TS |  |  |  | Informační bod - QA200.11 Informační bod - QA200.11 Informační bod - QA200.11
P | 45 | R46.47 |  | Pojistka nedostatku vody, napájení 230VAC, 1xvýstupní relé (přístroj je součástí dodávky profese ÚT) | KUS | 1 | 0 | 0 |  |  | 0 | 0 | R-položka | 0 | 3 |  |  | 0
PP
VV |  |  |  | 1.000000 = 1,000 [A]
TS |  |  |  | Informační bod - LA200.1 Informační bod - LA200.1 Informační bod - LA200.1
P | 83 | R46.48 |  | Presostat, rozsah -0,2 až 8 bar, max. provozní tlak 18 bar, krytí IP30 nastavitelný tlak.rozdíl 0,4 až 1,5 bar | KUS | 1 | 0 | 0 |  |  | 0 | 0 | R-položka | 0 | 3 |  |  | 0
PP
VV |  |  |  | 1.000000 = 1,000 [A]
TS |  |  |  | Informační bod - PA200.10 Informační bod - PA200.10 Informační bod - PA200.10
P | 74 | R46.49 |  | Kondenzační smyčka | KUS | 1 | 0 | 0 |  |  | 0 | 0 | R-položka | 0 | 3 |  |  | 0
PP
VV |  |  |  | 1.000000 = 1,000 [A]
TS
P | 88 | R46.50 |  | Trojcestný odběrový kohout | KUS | 1 | 0 | 0 |  |  | 0 | 0 | R-položka | 0 | 3 |  |  | 0
PP
VV |  |  |  | 1.000000 = 1,000 [A]
TS
P | 11 | R46.51 |  | Plastový ovladač jednotlačítkový, hřibová hlavice s aretací, průměr tlačítka 40 mm, vč.skříně | KUS | 2 | 0 | 0 |  |  | 0 | 0 | R-položka | 0 | 3 |  |  | 0
PP
VV |  |  |  | 2.000000 = 2,000 [A]
TS |  |  |  | Informační bod - SB200.10, SB200.11 Informační bod - SB200.10, SB200.11 Informační bod - SB200.10, SB200.11
P | 80 | R46.52 |  | Elektrodové zařízení 220V,50Hz, vč. 2ks elektrod | KUS | 1 | 0 | 0 |  |  | 0 | 0 | R-položka | 0 | 3 |  |  | 0
PP
VV |  |  |  | 1.000000 = 1,000 [A]
TS |  |  |  | Informační bod - LA200.10 Informační bod - LA200.10 Informační bod - LA200.10
P | 91 | R46.53 |  | Elektrická houkačka 24V, 50Hz, vč.svítidla | KUS | 1 | 0 | 0 |  |  | 0 | 0 | R-položka | 0 | 3 |  |  | 0
PP
VV |  |  |  | 1.000000 = 1,000 [A]
TS |  |  |  | Informační bod - HA10.10 Informační bod - HA10.10 Informační bod - HA10.10
SD |  | D4.21 |  | Vzduchotechnika | [6 empty] | 0 | 0
P | 35 | R46.54 |  | VZT 1 - Hygienické větrání haly C.1.0.01 Integrace VZT jednotky do sítě Modbus (TCP/IP) | KUS | 1 | 0 | 0 |  |  | 0 | 0 | R-položka | 0 | 3 |  |  | 0
PP
VV |  |  |  | 1.000000 = 1,000 [A]
TS
P | 59 | R46.55 |  | VZT 2.1 - Větrání suterénu - část ”A” Integrace VZT jednotky do sítě Modbus (TCP/IP) | KUS | 1 | 0 | 0 |  |  | 0 | 0 | R-položka | 0 | 3 |  |  | 0
PP
VV |  |  |  | 1.000000 = 1,000 [A]
TS
P | 130 | R46.56 |  | VZT 2.2 - Větrání suterénu - část ”B” Integrace VZT jednotky do sítě Modbus (TCP/IP) | KUS | 1 | 0 | 0 |  |  | 0 | 0 | R-položka | 0 | 3 |  |  | 0
PP
VV |  |  |  | 1.000000 = 1,000 [A]
TS
P | 107 | R46.57 |  | VZT 3 - Větrání obchodní jednotky A.1.5.01 Integrace VZT jednotky do sítě Modbus (TCP/IP) | KUS | 1 | 0 | 0 |  |  | 0 | 0 | R-položka | 0 | 3 |  |  | 0
PP
VV |  |  |  | 1.000000 = 1,000 [A]
TS
P | 44 | R46.58 |  | VZT 4 - Větrání obchodní jednotky B.1.2.01 Integrace VZT jednotky do sítě Modbus (TCP/IP) | KUS | 1 | 0 | 0 |  |  | 0 | 0 | R-položka | 0 | 3 |  |  | 0
PP
VV |  |  |  | 1.000000 = 1,000 [A]
TS
P | 99 | R46.59 |  | VZT 5 - Větrání obchodní jednotky B.1.2.06 Integrace VZT jednotky do sítě Modbus (TCP/IP) | KUS | 1 | 0 | 0 |  |  | 0 | 0 | R-položka | 0 | 3 |  |  | 0
PP
VV |  |  |  | 1.000000 = 1,000 [A]
TS
P | 89 | R46.60 |  | Zapojení koncové polohy požární klapky | KUS | 2 | 0 | 0 |  |  | 0 | 0 | R-položka | 0 | 3 |  |  | 0
PP
VV |  |  |  | 2.000000 = 2,000 [A]
TS |  |  |  | Informační bod - PK5.11,PK5.21 Informační bod - PK5.11,PK5.21 Informační bod - PK5.11,PK5.21
P | 10 | R46.61 |  | DC 1 - Dveřní clona odbavovací hala C.1.0.01 Integrace VZT jednotky do sítě Modbus (TCP/IP) | KUS | 1 | 0 | 0 |  |  | 0 | 0 | R-položka | 0 | 3 |  |  | 0
PP
VV |  |  |  | 1.000000 = 1,000 [A]
TS
P | 115 | R46.62 |  | DC 2 - Dveřní clona odbavovací hala C.1.0.01 Integrace VZT jednotky do sítě Modbus (TCP/IP) | KUS | 1 | 0 | 0 |  |  | 0 | 0 | R-položka | 0 | 3 |  |  | 0
PP
VV |  |  |  | 1.000000 = 1,000 [A]
TS
P | 79 | R46.63 |  | DC 3 - Dveřní clona pasáž D.1.1.01 Integrace VZT jednotky do sítě Modbus (TCP/IP) | KUS | 1 | 0 | 0 |  |  | 0 | 0 | R-položka | 0 | 3 |  |  | 0
PP
VV |  |  |  | 1.000000 = 1,000 [A]
TS
P | 122 | R46.64 |  | DC 4 - Dveřní clona pasáž D.1.1.01 Integrace VZT jednotky do sítě Modbus (TCP/IP) | KUS | 1 | 0 | 0 |  |  | 0 | 0 | R-položka | 0 | 3 |  |  | 0
PP
VV |  |  |  | 1.000000 = 1,000 [A]
TS
SD |  | D4.22 |  | Řídící systém umístěný v rozvaděči DT1 | [6 empty] | 0 | 0
P | 16 | R46.65 |  | Síťová integrační jednotka, 40 I/O, 14UI, 11DI, 7DO (triak), 4AO, 4CO, SA Bus, FC bus, 1xRS-232, 1xRS-485SA, 2xUSB, 1xEthernet, WEBserver podporované integrace sítě Ethernet: | KUS | 1 | 0 | 0 |  |  | 0 | 0 | R-položka | 0 | 3 |  |  | 0
PP
VV |  |  |  | 1.000000 = 1,000 [A]
TS
P | 73 | R46.66 |  | Grafický panel, 10,1”LCDD TFT barevný displej 256MB/128MB paměti, dotyková obrazovka, rozlišení obrazovky 1024 x 600, 3x sériový port, 1x Ethernet, 1x USB | KUS | 1 | 0 | 0 |  |  | 0 | 0 | R-položka | 0 | 3 |  |  | 0
PP
VV |  |  |  | 1.000000 = 1,000 [A]
TS
P | 121 | R46.67 |  | Rozšiřovací vstupní/výstupní modul pro 18 datových bodů (7UI, 2BI, 3BO (triak), 2AO, 4CO); 24 VAC; FC/SA Bus | KUS | 1 | 0 | 0 |  |  | 0 | 0 | R-položka | 0 | 3 |  |  | 0
PP
VV |  |  |  | 1.000000 = 1,000 [A]
TS
P | 12 | R46.68 |  | Pevodník (RS485 na POE ETH (B)),sériový server, brána Modbus, brána MQTT, komunikační matoda TCP/IP přímá komunikace, 1xRS485 port, 1xETH port, napájení 6 až 364 VDC, šroubová svorka | KUS | 2 | 0 | 0 |  |  | 0 | 0 | R-položka | 0 | 3 |  |  | 0
PP
VV |  |  |  | 2.000000 = 2,000 [A]
TS
P | 32 | R46.69 |  | HUB SWITCH, 8 Port na DIN lištu | KUS | 1 | 0 | 0 |  |  | 0 | 0 | R-položka | 0 | 3 |  |  | 0
PP
VV |  |  |  | 1.000000 = 1,000 [A]
TS
SD |  | D4.23 |  | Nadřazený řídící systém | [6 empty] | 0 | 0
P | 116 | R46.70 |  | Software Metasys ADS Lite, max. připojení 5 síťových jednotek, max. 5 uživatelů | KUS | 1 | 0 | 0 |  |  | 0 | 0 | R-položka | 0 | 3 |  |  | 0
PP
VV |  |  |  | 1.000000 = 1,000 [A]
TS
P | 20 | R46.71 |  | CPU BenchMark 32000 bodů s integrovanou GPU, RAM 32 GB DoubleDataRrate4, SSD 2 TB, WiFi, Bluetooth, čtečka karet, USB 3, klávesnice bezdrátová a myš bezdrátová, OS kompatibilní se systémem v areálu Du | KUS | 1 | 0 | 0 |  |  | 0 | 0 | R-položka | 0 | 3 |  |  | 0
PP
VV |  |  |  | 1.000000 = 1,000 [A]
TS
P | 110 | R46.72 |  | LCD monitor 24" | KUS | 1 | 0 | 0 |  |  | 0 | 0 | R-položka | 0 | 3 |  |  | 0
PP
VV |  |  |  | 1.000000 = 1,000 [A]
TS
SD |  | VRN1 |  | Průzkumné, zeměměřičské a projektové práce | [6 empty] | 0 | 0
P | 39 | 013203000 |  | Dokumentace stavby (výkresová a textová) | SOUBOR | 1 | 0 | 0 |  |  | 0 | 0 | CS ÚRS 2025 01 | 0 | 3 |  |  | 0
PP
VV |  |  |  | 1.000000 = 1,000 [A]
TS |  |  |  | vyhotovení dokumentace skutečného stavu, návodu pro obsluhu a podkladů pro provozní řád vyhotovení dokumentace skutečného stavu, návodu pro obsluhu a podkladů pro provozní řád vyhotovení dokumentace skutečného stavu, návodu pro obsluhu a podkladů pro provozní řád
P | 14 | 013294000 |  | Ostatní dokumentace stavby | SOUBOR | 1 | 0 | 0 |  |  | 0 | 0 | CS ÚRS 2025 01 | 0 | 3 |  |  | 0
PP
VV |  |  |  | 1.000000 = 1,000 [A]
TS |  |  |  | dílenská dokumentace dílenská dokumentace dílenská dokumentace
SD |  | VRN4 |  | Inženýrská činnost | [6 empty] | 0 | 0
P | 13 | 043103000 |  | Zkoušky | SOUBOR | 1 | 0 | 0 |  |  | 0 | 0 | CS ÚRS 2025 01 | 0 | 3 |  |  | 0
PP
VV |  |  |  | 1.000000 = 1,000 [A]
TS |  |  |  | funkční zkoušky, uvedení pro provozu, zkušební provoz funkční zkoušky, uvedení pro provozu, zkušební provoz funkční zkoušky, uvedení pro provozu, zkušební provoz
P | 96 | 045303000 |  | Koordinační činnost | SOUBOR | 1 | 0 | 0 |  |  | 0 | 0 | CS ÚRS 2025 01 | 0 | 3 |  |  | 0
PP
VV |  |  |  | 1.000000 = 1,000 [A]
TS |  |  |  | koordinace MaR a ostatní technologie koordinace MaR a ostatní technologie koordinace MaR a ostatní technologie
SD |  | VRN9 |  | Ostatní náklady | [6 empty] | 0 | 0
P | 78 | 092203000 |  | Náklady na zaškolení | SOUBOR | 1 | 0 | 0 |  |  | 0 | 0 | CS ÚRS 2025 01 | 0 | 3 |  |  | 0
PP
VV |  |  |  | 1.000000 = 1,000 [A]
TS |  |  |  | zaškolení personálu obsluhy a údržby zaškolení personálu obsluhy a údržby zaškolení personálu obsluhy a údržby
P | 97 | R46.73 |  | Softwarové vybavení řídícího systému | KUS | 1 | 0 | 0 |  |  | 0 | 0 | R-položka | 0 | 3 |  |  | 0
PP
VV |  |  |  | 1.000000 = 1,000 [A]
TS
P | 81 | R46.74 |  | Softwarové vybavení vizualizace | KUS | 1 | 0 | 0 |  |  | 0 | 0 | R-položka | 0 | 3 |  |  | 0
PP
VV |  |  |  | 1.000000 = 1,000 [A]
TS
P | 31 | R46.75 |  | Oživení vstupů/výstupů, včetně odladění software na stavbě | KUS | 1 | 0 | 0 |  |  | 0 | 0 | R-položka | 0 | 3 |  |  | 0
PP
VV |  |  |  | 1.000000 = 1,000 [A]
TS
P | 100 | R46.76 |  | Výchozí revize elektrických zařízení způsobilou osobou | KUS | 1 | 0 | 0 |  |  | 0 | 0 | R-položka | 0 | 3 |  |  | 0
PP
VV |  |  |  | 1.000000 = 1,000 [A]
TS
P | 1 | R46.77 |  | Zajištění průkazu způsobilosti | KUS | 1 | 0 | 0 |  |  | 0 | 0 | R-položka | 0 | 3 |  |  | 0
PP
VV |  |  |  | 1.000000 = 1,000 [A]
TS
P | 95 | R46.78 |  | Protokol UTZ | KUS | 1 | 0 | 0 |  |  | 0 | 0 | R-položka | 0 | 3 |  |  | 0
PP
VV |  |  |  | 1.000000 = 1,000 [A]
TS
P | 77 | R46.79 |  | Technicko bezpečnostní zkouška | KUS | 1 | 0 | 0 |  |  | 0 | 0 | R-položka | 0 | 3 |  |  | 0
PP
VV |  |  |  | 1.000000 = 1,000 [A]
TS

## SO 62-71-01.47
SŽDC05 | [14 empty] | 3
S | Stavba: | 5313520018 |  | Rekonstrukce výpravní budovy v žst. Tábor | [6 empty] | D.2.2 | 0 | AspeEsticon | 0 | 2
O | Objekt: | D.2.2 |  | Pozemní stavební objekty a technické vybavení | [9 empty] | 0.12 | 2
Typ | Poř. číslo | Kód položky | Varianta | Název položky | MJ | Množství | Jednotková hmotnost | Celková hmotnost |  |  | Jednotková cena |  | Cenové soustavy | 0.21
Dodávka
[9 empty] | Jednotková | Celkem | Jednotková | Celkem |  |  |  | Počet položek s nulovou cenou | 0
O1 |  | SO 62-71-01.47 |  | D.2.2.1 - Silnoproudé elektroinstalace | [6 empty] | 0 | 0
SD |  | 2 |  | Zakládání | [6 empty] | 0 | 0
P | 1 | 278381541 |  | Základy pod stroje nebo technologická zařízení z betonu s bedněním, odbedněním, bez úpravy povrchu z betonu prostého objemu souvislé základové konstrukce do 5 m3 tř. C 20/25, složitosti I | M3 | 2 | 2.5429 | 0 |  |  | 0 | 0 | CS ÚRS 2025 01 | 0 | 3 |  |  | 0
PP
VV |  |  |  | "1*2"
TS
SD |  | 21-M |  | Elektromontáže | [6 empty] | 0 | 0
P | 271 | 210250801 |  | Montáž nabíjecí stanice pro elektromobily stojanové včetně zapojení | KUS | 2 | 0 | 0 |  |  | 0 | 0 | CS ÚRS 2025 01 | 0 | 3 |  |  | 0
PP
VV |  |  |  | 2.000000 = 2,000 [A]
TS
P | 273 | 210800415 |  | Montáž izolovaných vodičů měděných do 1 kV bez ukončení uložených v trubkách nebo lištách zatažených plných nebo laněných s PVC pláštěm, bezhalogenových, ohniodolných (např. CY, CHAH-V) průřezu žíly 5 | M | 80 | 0 | 0 |  |  | 0 | 0 | CS ÚRS 2025 01 | 0 | 3 |  |  | 0
PP
VV |  |  |  | 80.000000 = 80,000 [A]
TS
P | 275 | 210813001 |  | Montáž izolovaných kabelů měděných do 1 kV bez ukončení plných nebo laněných kulatých (např. CYKY, CHKE-R) uložených pevně počtu a průřezu žil 2x1,5 až 6 mm2 | M | 1530 | 0 | 0 |  |  | 0 | 0 | CS ÚRS 2025 01 | 0 | 3 |  |  | 0
PP
VV |  |  |  | "890+640"
TS
P | 277 | 210813011 |  | Montáž izolovaných kabelů měděných do 1 kV bez ukončení plných nebo laněných kulatých (např. CYKY, CHKE-R) uložených pevně počtu a průřezu žil 3x1,5 až 6 mm2 | M | 9970 | 0 | 0 |  |  | 0 | 0 | CS ÚRS 2025 01 | 0 | 3 |  |  | 0
PP
VV |  |  |  | "`3x1,5` 120" "`R1.1` 320" "`R1.2` 410" "`R1.4` 128" "`R1.5` 134" "`R1.6` 156" "`R1.7` 187" "`R1.8` 1028" "`R2.1` 408" "`R2.2` 333" "`R2.3` 398" "`R3.1` 544" "`RSA` 200" "`RS` 200" "`rezerva` 1104" "`3x2,5`" "`R1.1` 260" "`R1.2` 133" "`R1.4` 193" "`R1.5` 113" "`R1.6` 166" "`R1.7` 154" "`R1.8` 184" "`R2.1` 696" "`R2.2` 204" "`R2.3` 517" "`R3.1` 705" "`RSA` 50" "`RS` 50" "`rezerva` 875" "Součet 9970"
TS
P | 280 | 210813061 |  | Montáž izolovaných kabelů měděných do 1 kV bez ukončení plných nebo laněných kulatých (např. CYKY, CHKE-R) uložených pevně počtu a průřezu žil 5x1,5 až 2,5 mm2 | M | 12.5 | 0 | 0 |  |  | 0 | 0 | CS ÚRS 2025 01 | 0 | 3 |  |  | 0
PP
VV |  |  |  | 12.500000 = 12,500 [A]
TS
P | 282 | 210813061 | 1 | Montáž izolovaných kabelů měděných do 1 kV bez ukončení plných nebo laněných kulatých (např. CYKY, CHKE-R) uložených pevně počtu a průřezu žil 5x1,5 až 2,5 mm2 | M | 450 | 0 | 0 |  |  | 0 | 0 | CS ÚRS 2025 01 | 0 | 3 |  |  | 0
PP
VV |  |  |  | "`5x1,5` 250" "`5x2,5`" "`R2.1` 120" "`R3.1` 15" "`rezerva` 65" "Součet 450"
TS
P | 285 | 210813063 |  | Montáž izolovaných kabelů měděných do 1 kV bez ukončení plných nebo laněných kulatých (např. CYKY, CHKE-R) uložených pevně počtu a průřezu žil 5x4 až 6 mm2 | M | 200 | 0 | 0 |  |  | 0 | 0 | CS ÚRS 2025 01 | 0 | 3 |  |  | 0
PP
VV |  |  |  | "`5x4`" "`RSA` 30" "`RS` 30" "`rezerva` 40" "`5x6` " "`R1.1` 16" "`rezerva` 84" "Součet 200"
TS
P | 276 | 34111116 |  | kabel silový oheň retardující bezhalogenový bez funkční schopnosti při požáru třída reakce na oheň B2cas1d1a1 jádro Cu 0,6/1kV (1-CXKH-R B2) 2x1,5mm2 | M | 1759.5 | 0.00011 | 0 |  |  | 0 | 0 | CS ÚRS 2025 01 | 0 | 3 |  |  | 0
PP
VV |  |  |  | "1530*1,15 `Přepočtené koeficientem množství"
TS
P | 278 | 34111123 |  | kabel silový oheň retardující bezhalogenový bez funkční schopnosti při požáru třída reakce na oheň B2cas1d1a1 jádro Cu 0,6/1kV (1-CXKH-R B2) 3x1,5mm2 | M | 6520.5 | 0.00013 | 0 |  |  | 0 | 0 | CS ÚRS 2025 01 | 0 | 3 |  |  | 0
PP
VV |  |  |  | "`3x1,5` 120" "`R1.1` 320" "`R1.2` 410" "`R1.4` 128" "`R1.5` 134" "`R1.6` 156" "`R1.7` 187" "`R1.8` 1028" "`R2.1` 408" "`R2.2` 333" "`R2.3` 398" "`R3.1` 544" "`RSA` 200" "`RS` 200" "`rezerva` 1104" "Součet 5670" "5670*1,15 `Přepočtené koeficientem množství"
TS
P | 279 | 34111124 |  | kabel silový oheň retardující bezhalogenový bez funkční schopnosti při požáru třída reakce na oheň B2cas1d1a1 jádro Cu 0,6/1kV (1-CXKH-R B2) 3x2,5mm2 | M | 4945 | 0.00017 | 0 |  |  | 0 | 0 | CS ÚRS 2025 01 | 0 | 3 |  |  | 0
PP
VV |  |  |  | "`3x2,5`" "`R1.1` 260" "`R1.2` 133" "`R1.4` 193" "`R1.5` 113" "`R1.6` 166" "`R1.7` 154" "`R1.8` 184" "`R2.1` 696" "`R2.2` 204" "`R2.3` 517" "`R3.1` 705" "`RSA` 50" "`RS` 50" "`rezerva` 875" "Součet 4300" "4300*1,15 `Přepočtené koeficientem množství"
TS
P | 283 | 34111162 |  | kabel silový oheň retardující bezhalogenový bez funkční schopnosti při požáru třída reakce na oheň B2cas1d1a1 jádro Cu 0,6/1kV (1-CXKH-R B2) 5x1,5mm2 | M | 287.5 | 0.00018 | 0 |  |  | 0 | 0 | CS ÚRS 2025 01 | 0 | 3 |  |  | 0
PP
VV |  |  |  | "250*1,15 `Přepočtené koeficientem množství"
TS
P | 284 | 34111163 |  | kabel silový oheň retardující bezhalogenový bez funkční schopnosti při požáru třída reakce na oheň B2cas1d1a1 jádro Cu 0,6/1kV (1-CXKH-R B2) 5x2,5mm2 | M | 230 | 0.00024 | 0 |  |  | 0 | 0 | CS ÚRS 2025 01 | 0 | 3 |  |  | 0
PP
VV |  |  |  | "`5x2,5`" "`R2.1` 120" "`R3.1` 15" "`rezerva` 65" "Součet 200" "200*1,15 `Přepočtené koeficientem množství"
TS
P | 286 | 34111164 |  | kabel silový oheň retardující bezhalogenový bez funkční schopnosti při požáru třída reakce na oheň B2cas1d1a1 jádro Cu 0,6/1kV (1-CXKH-R B2) 5x4mm2 | M | 115 | 0.00033 | 0 |  |  | 0 | 0 | CS ÚRS 2025 01 | 0 | 3 |  |  | 0
PP
VV |  |  |  | "`5x4`" "`RSA` 30" "`RS` 30" "`rezerva` 40" "Součet 100" "100*1,15 `Přepočtené koeficientem množství"
TS
P | 287 | 34111166 |  | kabel silový oheň retardující bezhalogenový bez funkční schopnosti při požáru třída reakce na oheň B2cas1d1a1 jádro Cu 0,6/1kV (1-CXKH-R B2) 5x6mm2 | M | 115 | 0.00046 | 0 |  |  | 0 | 0 | CS ÚRS 2025 01 | 0 | 3 |  |  | 0
PP
VV |  |  |  | "`5x6` " "`R1.1` 16" "`rezerva` 84" "Součet 100" "100*1,15 `Přepočtené koeficientem množství"
TS
P | 274 | 34111198 |  | vodič silový jádro Cu izolace PVC plášť PVC 0,6/1kV (1-YY) 1x70mm2 | M | 92 | 0.00083 | 0 |  |  | 0 | 0 | CS ÚRS 2025 01 | 0 | 3 |  |  | 0
PP
VV |  |  |  | "80*1,15 `Přepočtené koeficientem množství"
TS
P | 281 | 34113278 |  | kabel Instalační flexibilní jádro Cu lanované izolace pryž plášť pryž chloroprenová 450/750V (H07RN-F) 5x2,5mm2 | M | 14.375 | 0.0003 | 0 |  |  | 0 | 0 | CS ÚRS 2025 01 | 0 | 3 |  |  | 0
PP
VV |  |  |  | "12,5*1,15 `Přepočtené koeficientem množství"
TS
P | 272 | R47.129 |  | dobíjecí stanice pro elektrokola | KUS | 2 | 0.06 | 0 |  |  | 0 | 0 | R-položka | 0 | 3 |  |  | 0
PP
VV |  |  |  | 2.000000 = 2,000 [A]
TS |  |  |  | Podrobná specifikace viz. D.2.2.1 - SO 62-71-01.01 - 2.607a - Výpis ostatních výrobků - prvek Oa-08 Podrobná specifikace viz. D.2.2.1 - SO 62-71-01.01 - 2.607a - Výpis ostatních výrobků - prvek Oa-08 Podrobná specifikace viz. D.2.2.1 - SO 62-71-01.01 - 2.607a - Výpis ostatních výrobků - prvek Oa-08
SD |  | 46-M |  | Zemní práce při extr.mont.pracích | [6 empty] | 0 | 0
P | 288 | 460010024 |  | Vytyčení trasy vedení kabelového (podzemního) v zastavěném prostoru | KM | 0.1 | 0.0088 | 0 |  |  | 0 | 0 | CS ÚRS 2025 01 | 0 | 3 |  |  | 0
PP
VV |  |  |  | 0.100000 = 0,100 [A]
TS
P | 289 | 460941213 |  | Vyplnění rýh vyplnění a omítnutí rýh ve stěnách hloubky do 3 cm a šířky přes 5 do 7 cm | M | 1310 | 0.00035 | 0 |  |  | 0 | 0 | CS ÚRS 2025 01 | 0 | 3 |  |  | 0
PP
VV |  |  |  | 1310.000000 = 1310,000 [A]
TS
P | 290 | 468091111 |  | Vysekání kapes nebo výklenků ve zdivu pro osazení kotevních prvků nebo elektroinstalačního zařízení z lehkých betonů, dutých cihel nebo tvárnic, velikosti 7x7x5 cm | KUS | 920 | 0 | 0 |  |  | 0 | 0 | CS ÚRS 2025 01 | 0 | 3 |  |  | 0
PP
VV |  |  |  | 920.000000 = 920,000 [A]
TS
P | 291 | 468101112 |  | Vysekání rýh pro montáž trubek a kabelů v kamenných nebo betonových zdech hloubky do 3 cm a šířky přes 3 do 5 cm | M | 1310 | 0 | 0 |  |  | 0 | 0 | CS ÚRS 2025 01 | 0 | 3 |  |  | 0
PP
VV |  |  |  | 1310.000000 = 1310,000 [A]
TS
SD |  | 741 |  | Elektroinstalace silnoproud | [6 empty] | 0 | 0
P | 169 | 34111030 |  | kabel instalační jádro Cu plné izolace PVC plášť PVC 450/750V (CYKY) 3x1,5mm2 | M | 1851.5 | 0.00012 | 0 |  |  | 0 | 0 | CS ÚRS 2025 01 | 0 | 3 |  |  | 0
PP
VV |  |  |  | "1610*1,15 `Přepočtené koeficientem množství"
TS
P | 171 | 34111036 |  | kabel instalační jádro Cu plné izolace PVC plášť PVC 450/750V (CYKY) 3x2,5mm2 | M | 1897.5 | 0.00017 | 0 |  |  | 0 | 0 | CS ÚRS 2025 01 | 0 | 3 |  |  | 0
PP
VV |  |  |  | "1650*1,15 `Přepočtené koeficientem množství"
TS
P | 173 | 34111090 |  | kabel instalační jádro Cu plné izolace PVC plášť PVC 450/750V (CYKY) 5x1,5mm2 | M | 230 | 0.00016 | 0 |  |  | 0 | 0 | CS ÚRS 2025 01 | 0 | 3 |  |  | 0
PP
VV |  |  |  | "`5x1,5`" "`RB3.1` 50" "`RB3.2` 50" "`RB3.3` 50" "`rezerva` 50" "Součet 200" "200*1,15 `Přepočtené koeficientem množství"
TS
P | 174 | 34111094 |  | kabel instalační jádro Cu plné izolace PVC plášť PVC 450/750V (CYKY) 5x2,5mm2 | M | 143.75 | 0.00025 | 0 |  |  | 0 | 0 | CS ÚRS 2025 01 | 0 | 3 |  |  | 0
PP
VV |  |  |  | "`5x2,5`" "`RHT` 34" "`RB3.1` 20" "`RB3.2` 20" "`RB3.3` 20" "`rezerva` 31" "Součet 125" "125*1,15 `Přepočtené koeficientem množství"
TS
P | 176 | 34111100 |  | kabel instalační jádro Cu plné izolace PVC plášť PVC 450/750V (CYKY) 5x6mm2 | M | 621 | 0.00053 | 0 |  |  | 0 | 0 | CS ÚRS 2025 01 | 0 | 3 |  |  | 0
PP
VV |  |  |  | "540*1,15 `Přepočtené koeficientem množství"
TS
P | 182 | 34111170 |  | kabel silový oheň retardující bezhalogenový bez funkční schopnosti při požáru třída reakce na oheň B2cas1d1a1 jádro Cu 0,6/1kV (1-CXKH-R B2) 5x25mm2 | M | 345 | 0.0016 | 0 |  |  | 0 | 0 | CS ÚRS 2025 01 | 0 | 3 |  |  | 0
PP
VV |  |  |  | "300*1,15 `Přepočtené koeficientem množství"
TS
P | 110 | 34111327 |  | kabel silový oheň retardující bezhalogenový s funkční schopností při požáru 180min a P60-R třída reakce na oheň B2cas1d0 jádro Cu 0,6/1kV (1-CXKH-V) 3x1,5mm2 | M | 2645 | 0.00015 | 0 |  |  | 0 | 0 | CS ÚRS 2025 01 | 0 | 3 |  |  | 0
PP
VV |  |  |  | "2300*1,15 `Přepočtené koeficientem množství"
TS
P | 178 | 34113034 |  | kabel instalační jádro Cu plné izolace PVC plášť PVC 450/750V (CYKY) 5x10mm2 | M | 575 | 0.00077 | 0 |  |  | 0 | 0 | CS ÚRS 2025 01 | 0 | 3 |  |  | 0
PP
VV |  |  |  | "500*1,15 `Přepočtené koeficientem množství"
TS
P | 184 | 34113035 |  | kabel instalační jádro Cu plné izolace PVC plášť PVC 450/750V (CYKY) 5x16mm2 | M | 161 | 0.0011 | 0 |  |  | 0 | 0 | CS ÚRS 2025 01 | 0 | 3 |  |  | 0
PP
VV |  |  |  | "140*1,15 `Přepočtené koeficientem množství"
TS
P | 180 | 34113134 |  | kabel silový jádro Cu izolace PVC plášť PVC 0,6/1kV (1-CYKY) 5x25mm2 | M | 138 | 0.00183 | 0 |  |  | 0 | 0 | CS ÚRS 2025 01 | 0 | 3 |  |  | 0
PP
VV |  |  |  | "120*1,15 `Přepočtené koeficientem množství"
TS
P | 161 | 34141026 |  | vodič propojovací flexibilní jádro Cu lanované izolace PVC 450/750V (H07V-K) 1x4mm2 | M | 230 | 5e-05 | 0 |  |  | 0 | 0 | CS ÚRS 2025 01 | 0 | 3 |  |  | 0
PP
VV |  |  |  | "200*1,15 `Přepočtené koeficientem množství"
TS
P | 162 | 34141027 |  | vodič propojovací flexibilní jádro Cu lanované izolace PVC 450/750V (H07V-K) 1x6mm2 | M | 575 | 7e-05 | 0 |  |  | 0 | 0 | CS ÚRS 2025 01 | 0 | 3 |  |  | 0
PP
VV |  |  |  | "500*1,15 `Přepočtené koeficientem množství"
TS
P | 164 | 34141028 |  | vodič propojovací flexibilní jádro Cu lanované izolace PVC 450/750V (H07V-K) 1x10mm2 | M | 172.5 | 0.00011 | 0 |  |  | 0 | 0 | CS ÚRS 2025 01 | 0 | 3 |  |  | 0
PP
VV |  |  |  | "150*1,15 `Přepočtené koeficientem množství"
TS
P | 165 | 34141029 |  | vodič propojovací flexibilní jádro Cu lanované izolace PVC 450/750V (H07V-K) 1x16mm2 | M | 402.5 | 0.00017 | 0 |  |  | 0 | 0 | CS ÚRS 2025 01 | 0 | 3 |  |  | 0
PP
VV |  |  |  | "350*1,15 `Přepočtené koeficientem množství"
TS
P | 167 | 34141030 |  | vodič propojovací flexibilní jádro Cu lanované izolace PVC 450/750V (H07V-K) 1x25mm2 | M | 57.5 | 0.00025 | 0 |  |  | 0 | 0 | CS ÚRS 2025 01 | 0 | 3 |  |  | 0
PP
VV |  |  |  | "50*1,15 `Přepočtené koeficientem množství"
TS
P | 116 | 34535000 |  | spínač kompletní, zapuštěný, jednopólový, řazení 1, šroubové svorky | KUS | 83 | 4e-05 | 0 |  |  | 0 | 0 | CS ÚRS 2025 01 | 0 | 3 |  |  | 0
PP
VV |  |  |  | 83.000000 = 83,000 [A]
TS
P | 120 | 34535002 |  | přepínač sériový kompletní, zapuštěný, řazení 5, šroubové svorky | KUS | 22 | 6e-05 | 0 |  |  | 0 | 0 | CS ÚRS 2025 01 | 0 | 3 |  |  | 0
PP
VV |  |  |  | 22.000000 = 22,000 [A]
TS
P | 122 | 34535003 |  | přepínač střídavý kompletní, zapuštěný, řazení 6, šroubové svorky | KUS | 32 | 4e-05 | 0 |  |  | 0 | 0 | CS ÚRS 2025 01 | 0 | 3 |  |  | 0
PP
VV |  |  |  | 32.000000 = 32,000 [A]
TS
P | 126 | 34535004 |  | přepínač křížový kompletní, zapuštěný, řazení 7, šroubové svorky | KUS | 11 | 6e-05 | 0 |  |  | 0 | 0 | CS ÚRS 2025 01 | 0 | 3 |  |  | 0
PP
VV |  |  |  | 11.000000 = 11,000 [A]
TS
P | 124 | 34535007 |  | přepínač střídavý dvojitý kompletní, zapuštěný, řazení 6+6(6+1), šroubové svorky | KUS | 6 | 6e-05 | 0 |  |  | 0 | 0 | CS ÚRS 2025 01 | 0 | 3 |  |  | 0
PP
VV |  |  |  | 6.000000 = 6,000 [A]
TS
P | 118 | 34535008 |  | ovládač zapínací kompletní, zapuštěný, řazení 1/0, šroubové svorky | KUS | 32 | 4e-05 | 0 |  |  | 0 | 0 | CS ÚRS 2025 01 | 0 | 3 |  |  | 0
PP
VV |  |  |  | 32.000000 = 32,000 [A]
TS
P | 114 | 34535015 |  | spínač nástěnný jednopólový, řazení 1, IP44, šroubové svorky | KUS | 32 | 9e-05 | 0 |  |  | 0 | 0 | CS ÚRS 2025 01 | 0 | 3 |  |  | 0
PP
VV |  |  |  | 32.000000 = 32,000 [A]
TS
P | 128 | 34539059 |  | rámeček jednonásobný | KUS | 311 | 1e-05 | 0 |  |  | 0 | 0 | CS ÚRS 2025 01 | 0 | 3 |  |  | 0
PP
VV |  |  |  | "`1PP` 2" "`1NP` 108" "`2NP` 97" "`3NP` 104" "Součet 311"
TS
P | 129 | 34539060 |  | rámeček dvojnásobný | KUS | 88 | 2e-05 | 0 |  |  | 0 | 0 | CS ÚRS 2025 01 | 0 | 3 |  |  | 0
PP
VV |  |  |  | "`1NP` 31" "`2NP` 22" "`3NP` 35" "Součet 88"
TS
P | 130 | 34539061 |  | rámeček trojnásobný | KUS | 7 | 3e-05 | 0 |  |  | 0 | 0 | CS ÚRS 2025 01 | 0 | 3 |  |  | 0
PP
VV |  |  |  | "`1NP` 1" "`2NP` 2" "`3NP` 4" "Součet 7"
TS
P | 131 | 34539062 |  | rámeček čtyřnásobný | KUS | 42 | 4e-05 | 0 |  |  | 0 | 0 | CS ÚRS 2025 01 | 0 | 3 |  |  | 0
PP
VV |  |  |  | "`1NP` 5" "`2NP` 17" "`3NP` 20" "Součet 42"
TS
P | 132 | 34555202 |  | zásuvka zapuštěná jednonásobná chráněná, šroubové svorky | KUS | 398 | 7e-05 | 0 |  |  | 0 | 0 | CS ÚRS 2025 01 | 0 | 3 |  |  | 0
PP
VV |  |  |  | "`1NP` 100" "`2NP` 124" "`3NP` 174" "Součet 398"
TS
P | 134 | 34555229 |  | zásuvka nástěnná jednonásobná s víčkem, IP44, šroubové svorky | KUS | 21 | 0.0001 | 0 |  |  | 0 | 0 | CS ÚRS 2025 01 | 0 | 3 |  |  | 0
PP
VV |  |  |  | 21.000000 = 21,000 [A]
TS
P | 142 | 34571092 |  | trubka elektroinstalační tuhá z PVC D 17,4/20 mm, délka 3m | M | 598.5 | 0.0001 | 0 |  |  | 0 | 0 | CS ÚRS 2025 01 | 0 | 3 |  |  | 0
PP
VV |  |  |  | "570*1,05 `Přepočtené koeficientem množství"
TS |  |  |  | vč. příchytek vč. příchytek vč. příchytek
P | 144 | 34571093 |  | trubka elektroinstalační tuhá z PVC D 22,1/25 mm, délka 3m | M | 210 | 0.00014 | 0 |  |  | 0 | 0 | CS ÚRS 2025 01 | 0 | 3 |  |  | 0
PP
VV |  |  |  | "200*1,05 `Přepočtené koeficientem množství"
TS |  |  |  | vč. příchytek vč. příchytek vč. příchytek
P | 145 | 34571094 |  | trubka elektroinstalační tuhá z PVC D 28,6/32 mm, délka 3m | M | 84 | 0.00018 | 0 |  |  | 0 | 0 | CS ÚRS 2025 01 | 0 | 3 |  |  | 0
PP
VV |  |  |  | "80*1,05 `Přepočtené koeficientem množství"
TS |  |  |  | vč. příchytek vč. příchytek vč. příchytek
P | 147 | 34571152 |  | trubka elektroinstalační ohebná z PH, D 12/20mm | M | 483 | 0.0001 | 0 |  |  | 0 | 0 | CS ÚRS 2025 01 | 0 | 3 |  |  | 0
PP
VV |  |  |  | "460*1,05 `Přepočtené koeficientem množství"
TS
P | 149 | 34571154 |  | trubka elektroinstalační ohebná z PH, D 22,9/28,5mm | M | 210 | 0.00016 | 0 |  |  | 0 | 0 | CS ÚRS 2025 01 | 0 | 3 |  |  | 0
PP
VV |  |  |  | "200*1,05 `Přepočtené koeficientem množství"
TS
P | 150 | 34571156 |  | trubka elektroinstalační ohebná z PH, D 28,4/34,5mm | M | 52.5 | 0.0002 | 0 |  |  | 0 | 0 | CS ÚRS 2025 01 | 0 | 3 |  |  | 0
PP
VV |  |  |  | "50*1,05 `Přepočtené koeficientem množství"
TS
P | 152 | 34571157 |  | trubka elektroinstalační ohebná z PH, D 35,9/42,2mm | M | 31.5 | 0.00022 | 0 |  |  | 0 | 0 | CS ÚRS 2025 01 | 0 | 3 |  |  | 0
PP
VV |  |  |  | "30*1,05 `Přepočtené koeficientem množství"
TS
P | 159 | 34571450 |  | krabice pod omítku PVC přístrojová kruhová D 70mm | KUS | 710 | 4e-05 | 0 |  |  | 0 | 0 | CS ÚRS 2025 01 | 0 | 3 |  |  | 0
PP
VV |  |  |  | 710.000000 = 710,000 [A]
TS
P | 157 | 34571457 |  | krabice pod omítku PVC odbočná kruhová D 70mm s víčkem | KUS | 80 | 4e-05 | 0 |  |  | 0 | 0 | CS ÚRS 2025 01 | 0 | 3 |  |  | 0
PP
VV |  |  |  | 80.000000 = 80,000 [A]
TS
P | 154 | 34573015 |  | kanál parapetní bezhalogenový dutý 170x65mm | M | 16.8 | 0.00132 | 0 |  |  | 0 | 0 | CS ÚRS 2025 01 | 0 | 3 |  |  | 0
PP
VV |  |  |  | "16*1,05 `Přepočtené koeficientem množství"
TS |  |  |  | dvoukomorový parapetní žlab 160 x 65 mm dvoukomorový parapetní žlab 160 x 65 mm dvoukomorový parapetní žlab 160 x 65 mm
P | 221 | 35442039 |  | svorka uzemnění nerez pro zemnící pásku | KUS | 10 | 0.00022 | 0 |  |  | 0 | 0 | CS ÚRS 2025 01 | 0 | 3 |  |  | 0
PP
VV |  |  |  | 10.000000 = 10,000 [A]
TS
P | 220 | 35442040 |  | svorka uzemnění nerez pro zemnící pásku a drát | KUS | 20 | 0.00024 | 0 |  |  | 0 | 0 | CS ÚRS 2025 01 | 0 | 3 |  |  | 0
PP
VV |  |  |  | 20.000000 = 20,000 [A]
TS
P | 104 | 35442110 |  | štítek plastový - čísla svodů | KUS | 7 | 0 | 0 |  |  | 0 | 0 | CS ÚRS 2025 01 | 0 | 3 |  |  | 0
PP
VV |  |  |  | 7.000000 = 7,000 [A]
TS
P | 218 | 35442137 |  | drát D 10mm nerez | KG | 62 | 0.001 | 0 |  |  | 0 | 0 | CS ÚRS 2025 01 | 0 | 3 |  |  | 0
PP
VV |  |  |  | "100*0,62 `Přepočtené koeficientem množství"
TS
P | 216 | 35442143 |  | pás zemnící 30x3,5mm nerez | KG | 126 | 0.001 | 0 |  |  | 0 | 0 | CS ÚRS 2025 01 | 0 | 3 |  |  | 0
PP
VV |  |  |  | "150*0,84 `Přepočtené koeficientem množství"
TS
P | 141 | 741110021 |  | Montáž trubek elektroinstalačních s nasunutím nebo našroubováním do krabic plastových tuhých, uložených pod omítku, vnější O přes 16 do 23 mm | M | 570 | 0 | 0 |  |  | 0 | 0 | CS ÚRS 2025 01 | 0 | 3 |  |  | 0
PP
VV |  |  |  | 570.000000 = 570,000 [A]
TS
P | 143 | 741110022 |  | Montáž trubek elektroinstalačních s nasunutím nebo našroubováním do krabic plastových tuhých, uložených pod omítku, vnější O přes 23 do 35 mm | M | 280 | 0 | 0 |  |  | 0 | 0 | CS ÚRS 2025 01 | 0 | 3 |  |  | 0
PP
VV |  |  |  | "`průměr 25` 200" "`průměr 32` 80" "Součet 280"
TS
P | 146 | 741110061 |  | Montáž trubek elektroinstalačních s nasunutím nebo našroubováním do krabic plastových ohebných, uložených pod omítku, vnější O přes 11 do 23 mm | M | 460 | 0 | 0 |  |  | 0 | 0 | CS ÚRS 2025 01 | 0 | 3 |  |  | 0
PP
VV |  |  |  | 460.000000 = 460,000 [A]
TS
P | 148 | 741110062 |  | Montáž trubek elektroinstalačních s nasunutím nebo našroubováním do krabic plastových ohebných, uložených pod omítku, vnější O přes 23 do 35 mm | M | 250 | 0 | 0 |  |  | 0 | 0 | CS ÚRS 2025 01 | 0 | 3 |  |  | 0
PP
VV |  |  |  | "`průměr 25` 200" "`průměr 32` 50" "Součet 250"
TS
P | 151 | 741110063 |  | Montáž trubek elektroinstalačních s nasunutím nebo našroubováním do krabic plastových ohebných, uložených pod omítku, vnější O přes 35 mm | M | 30 | 0 | 0 |  |  | 0 | 0 | CS ÚRS 2025 01 | 0 | 3 |  |  | 0
PP
VV |  |  |  | 30.000000 = 30,000 [A]
TS
P | 153 | 741110512 |  | Montáž lišt a kanálků elektroinstalačních se spojkami, ohyby a rohy a s nasunutím do krabic vkládacích s víčkem, šířky do přes 60 do 120 mm | M | 16 | 0 | 0 |  |  | 0 | 0 | CS ÚRS 2025 01 | 0 | 3 |  |  | 0
PP
VV |  |  |  | "`1NP` 16"
TS
P | 155 | 741112001 |  | Montáž krabic elektroinstalačních bez napojení na trubky a lišty, demontáže a montáže víčka a přístroje protahovacích nebo odbočných zapuštěných plastových kruhových do zdiva | KUS | 210 | 0 | 0 |  |  | 0 | 0 | CS ÚRS 2025 01 | 0 | 3 |  |  | 0
PP
VV |  |  |  | "`krabice odbočná` 80" "`krabice odbočná s PO` 130" "Součet 210"
TS
P | 158 | 741112061 |  | Montáž krabic elektroinstalačních bez napojení na trubky a lišty, demontáže a montáže víčka a přístroje přístrojových zapuštěných plastových kruhových do zdiva | KUS | 710 | 0 | 0 |  |  | 0 | 0 | CS ÚRS 2025 01 | 0 | 3 |  |  | 0
PP
VV |  |  |  | 710.000000 = 710,000 [A]
TS
P | 135 | 741112841 |  | Ostatní práce při montáži vodičů a kabelů úpravy vodičů a kabelů svazkování kabelů | KUS | 2000 | 0 | 0 |  |  | 0 | 0 | CS ÚRS 2025 01 | 0 | 3 |  |  | 0
PP
VV |  |  |  | 2000.000000 = 2000,000 [A]
TS
P | 160 | 741120001 |  | Montáž vodičů izolovaných měděných bez ukončení uložených pod omítku plných a laněných (např. CY), průřezu žíly 0,35 až 6 mm2 | M | 700 | 0 | 0 |  |  | 0 | 0 | CS ÚRS 2025 01 | 0 | 3 |  |  | 0
PP
VV |  |  |  | "`1x6` 500" "`1x4` 200" "Součet 700"
TS
P | 163 | 741120003 |  | Montáž vodičů izolovaných měděných bez ukončení uložených pod omítku plných a laněných (např. CY), průřezu žíly 10 až 16 mm2 | M | 500 | 0 | 0 |  |  | 0 | 0 | CS ÚRS 2025 01 | 0 | 3 |  |  | 0
PP
VV |  |  |  | "`1x16` 350" "`1x10` 150 " "Součet 500"
TS
P | 166 | 741120005 |  | Montáž vodičů izolovaných měděných bez ukončení uložených pod omítku plných a laněných (např. CY), průřezu žíly 25 až 35 mm2 | M | 50 | 0 | 0 |  |  | 0 | 0 | CS ÚRS 2025 01 | 0 | 3 |  |  | 0
PP
VV |  |  |  | 50.000000 = 50,000 [A]
TS
P | 11 | 741120811 |  | Demontáž vodičů izolovaných měděných uložených pod omítku plných a laněných průřezu žíly 0,35 až 16 mm2 | M | 8150 | 0 | 0 |  |  | 0 | 0 | CS ÚRS 2025 01 | 0 | 3 |  |  | 0
PP
VV |  |  |  | 8150.000000 = 8150,000 [A]
TS
P | 109 | 741122015 |  | Montáž kabelů měděných bez ukončení uložených pod omítku plných kulatých (např. CYKY), počtu a průřezu žil 3x1,5 mm2 | M | 2300 | 0 | 0 |  |  | 0 | 0 | CS ÚRS 2025 01 | 0 | 3 |  |  | 0
PP
VV |  |  |  | "`nouzové osvětlení` 2300"
TS
P | 168 | 741122015 | 1 | Montáž kabelů měděných bez ukončení uložených pod omítku plných kulatých (např. CYKY), počtu a průřezu žil 3x1,5 mm2 | M | 1610 | 0 | 0 |  |  | 0 | 0 | CS ÚRS 2025 01 | 0 | 3 |  |  | 0
PP
VV |  |  |  | "`R0.1` 341" "`R0.2` 359" "`R0.3` 29" "`R1.3` 35" "`R1.9` 51" "`R1.10` 22" "`RB3.1` 150" "`RB3.2` 150" "`RB3.3` 150" "`rezerva` 323 " "Součet 1610"
TS
P | 170 | 741122016 |  | Montáž kabelů měděných bez ukončení uložených pod omítku plných kulatých (např. CYKY), počtu a průřezu žil 3x2,5 až 6 mm2 | M | 1650 | 0 | 0 |  |  | 0 | 0 | CS ÚRS 2025 01 | 0 | 3 |  |  | 0
PP
VV |  |  |  | "`R0.1` 223" "`R0.2` 186" "`R0.3` 24" "`R1.3` 80" "`R1.9` 25" "`R1.10` 36" "`RB3.1` 250" "`RB3.2` 250" "`RB3.3` 250" "`rezerva` 326" "Součet 1650"
TS
P | 172 | 741122031 |  | Montáž kabelů měděných bez ukončení uložených pod omítku plných kulatých (např. CYKY), počtu a průřezu žil 5x1,5 až 2,5 mm2 | M | 325 | 0 | 0 |  |  | 0 | 0 | CS ÚRS 2025 01 | 0 | 3 |  |  | 0
PP
VV |  |  |  | "`5x1,5`" "`RB3.1` 50" "`RB3.2` 50" "`RB3.3` 50" "`rezerva` 50" "`5x2,5`" "`RHT` 34" "`RB3.1` 20" "`RB3.2` 20" "`RB3.3` 20" "`rezerva` 31" "Součet 325"
TS
P | 175 | 741122032 |  | Montáž kabelů měděných bez ukončení uložených pod omítku plných kulatých (např. CYKY), počtu a průřezu žil 5x4 až 6 mm2 | M | 540 | 0 | 0 |  |  | 0 | 0 | CS ÚRS 2025 01 | 0 | 3 |  |  | 0
PP
VV |  |  |  | "`RE` 151" "`RH` 108" "`RHT` 136" "`rezerva` 125+20" "Součet 540"
TS
P | 177 | 741122033 |  | Montáž kabelů měděných bez ukončení uložených pod omítku plných kulatých (např. CYKY), počtu a průřezu žil 5x10 mm2 | M | 500 | 0 | 0 |  |  | 0 | 0 | CS ÚRS 2025 01 | 0 | 3 |  |  | 0
PP
VV |  |  |  | "`RE` 141" "`RH` 169" "`RHT` 66" "`rezerva` 94+30" "Součet 500"
TS
P | 181 | 741122034 |  | Montáž kabelů měděných bez ukončení uložených pod omítku plných kulatých (např. CYKY), počtu a průřezu žil 5x25 až 35 mm2 | M | 300 | 0 | 0 |  |  | 0 | 0 | CS ÚRS 2025 01 | 0 | 3 |  |  | 0
PP
VV |  |  |  | "`RH` 110" "`RHT` 124" "`rezerva` 66" "Součet 300"
TS
P | 179 | 741122034 | 1 | Montáž kabelů měděných bez ukončení uložených pod omítku plných kulatých (např. CYKY), počtu a průřezu žil 5x25 až 35 mm2 | M | 120 | 0 | 0 |  |  | 0 | 0 | CS ÚRS 2025 01 | 0 | 3 |  |  | 0
PP
VV |  |  |  | "`RH` 81" "`rezerva` 39" "Součet 120"
TS
P | 183 | 741122644 |  | Montáž kabelů měděných bez ukončení uložených pevně plných kulatých nebo bezhalogenových (např. CYKY) počtu a průřezu žil 5x16 mm2 | M | 140 | 0 | 0 |  |  | 0 | 0 | CS ÚRS 2025 01 | 0 | 3 |  |  | 0
PP
VV |  |  |  | "`RH` 48" "`RHT` 44" "`rezerva` 48" "Součet 140"
TS
P | 136 | 741128002 |  | Ostatní práce při montáži vodičů a kabelů úpravy vodičů a kabelů označování dalším štítkem | KUS | 1000 | 0 | 0 |  |  | 0 | 0 | CS ÚRS 2025 01 | 0 | 3 |  |  | 0
PP
VV |  |  |  | 1000.000000 = 1000,000 [A]
TS |  |  |  | kabelové štítky dle ČSN 332000-5-52 ed.2, čl. NA.4.5.2.5 kabelové štítky dle ČSN 332000-5-52 ed.2, čl. NA.4.5.2.5 kabelové štítky dle ČSN 332000-5-52 ed.2, čl. NA.4.5.2.5
P | 13 | 741130001 |  | Ukončení vodičů izolovaných s označením a zapojením v rozváděči nebo na přístroji, průřezu žíly do 2,5 mm2 | KUS | 2130 | 0 | 0 |  |  | 0 | 0 | CS ÚRS 2025 01 | 0 | 3 |  |  | 0
PP
VV |  |  |  | "1500+630"
TS
P | 14 | 741130003 |  | Ukončení vodičů izolovaných s označením a zapojením v rozváděči nebo na přístroji, průřezu žíly do 4 mm2 | KUS | 80 | 0 | 0 |  |  | 0 | 0 | CS ÚRS 2025 01 | 0 | 3 |  |  | 0
PP
VV |  |  |  | 80.000000 = 80,000 [A]
TS
P | 15 | 741130004 |  | Ukončení vodičů izolovaných s označením a zapojením v rozváděči nebo na přístroji, průřezu žíly do 6 mm2 | KUS | 150 | 0 | 0 |  |  | 0 | 0 | CS ÚRS 2025 01 | 0 | 3 |  |  | 0
PP
VV |  |  |  | 150.000000 = 150,000 [A]
TS
P | 16 | 741130005 |  | Ukončení vodičů izolovaných s označením a zapojením v rozváděči nebo na přístroji, průřezu žíly do 10 mm2 | KUS | 150 | 0 | 0 |  |  | 0 | 0 | CS ÚRS 2025 01 | 0 | 3 |  |  | 0
PP
VV |  |  |  | 150.000000 = 150,000 [A]
TS
P | 17 | 741130006 |  | Ukončení vodičů izolovaných s označením a zapojením v rozváděči nebo na přístroji, průřezu žíly do 16 mm2 | KUS | 60 | 0 | 0 |  |  | 0 | 0 | CS ÚRS 2025 01 | 0 | 3 |  |  | 0
PP
VV |  |  |  | 60.000000 = 60,000 [A]
TS
P | 18 | 741130007 |  | Ukončení vodičů izolovaných s označením a zapojením v rozváděči nebo na přístroji, průřezu žíly do 25 mm2 | KUS | 40 | 0 | 0 |  |  | 0 | 0 | CS ÚRS 2025 01 | 0 | 3 |  |  | 0
PP
VV |  |  |  | 40.000000 = 40,000 [A]
TS
P | 19 | 741130012 |  | Ukončení vodičů izolovaných s označením a zapojením v rozváděči nebo na přístroji, průřezu žíly do 70 mm2 | KUS | 8 | 0 | 0 |  |  | 0 | 0 | CS ÚRS 2025 01 | 0 | 3 |  |  | 0
PP
VV |  |  |  | 8.000000 = 8,000 [A]
TS
P | 20 | 741130017 |  | Ukončení vodičů izolovaných s označením a zapojením v rozváděči nebo na přístroji, průřezu žíly do 240 mm2 | KUS | 8 | 0 | 0 |  |  | 0 | 0 | CS ÚRS 2025 01 | 0 | 3 |  |  | 0
PP
VV |  |  |  | 8.000000 = 8,000 [A]
TS
P | 111 | 741210001 |  | Montáž rozvodnic oceloplechových nebo plastových bez zapojení vodičů běžných, hmotnosti do 20 kg | KUS | 1 | 0 | 0 |  |  | 0 | 0 | CS ÚRS 2025 01 | 0 | 3 |  |  | 0
PP
VV |  |  |  | 1.000000 = 1,000 [A]
TS
P | 185 | 741210001 | 1 | Montáž rozvodnic oceloplechových nebo plastových bez zapojení vodičů běžných, hmotnosti do 20 kg | KUS | 12 | 0 | 0 |  |  | 0 | 0 | CS ÚRS 2025 01 | 0 | 3 |  |  | 0
PP
VV |  |  |  | "`ochranná přípojnice - 1NP` 2 " "`podružná přípojnice - 1NP` 10 " "Součet 12"
TS
P | 188 | 741210005 |  | Montáž rozvodnic oceloplechových nebo plastových bez zapojení vodičů běžných, hmotnosti do 200 kg | KUS | 26 | 0 | 0 |  |  | 0 | 0 | CS ÚRS 2025 01 | 0 | 3 |  |  | 0
PP
VV |  |  |  | "`rozváděč +RH - 1.NP` 1" "`rozváděč +RHT - 1.NP` 1" "`rozváděč +RE - 1.NP` 1" "`rozváděč +R0.1 - 1.PP` 1" "`rozváděč +R0.2 - 1.PP` 1" "`rozváděč +R0.3 - 1.PP` 1" "`rozváděč +R0.4 - 1.PP` 1" "`rozváděč +R1.1 - 1.NP` 1" "`rozváděč +R1.2 - 1.NP` 1" "`rozváděč +R1.3 - 1.NP` 1" "`rozváděč +R1.4 - 1.NP` 1" "`rozváděč +R1.5 - 1.NP` 1" "`rozváděč +R1.6 - 1.NP` 1" "`rozváděč +R1.7 - 1.NP` 1" "`rozváděč +R1.8 - 1.NP` 1" "`rozváděč +R1.9 - 1.NP` 1" "`rozváděč +R1.10 - 1.NP` 1" "`rozváděč +R2.1 - 2.NP` 1" "`rozváděč +R2.2 - 2.NP` 1" "`rozváděč +R2.3 - 2.NP` 1" "`rozváděč +R3.1 - 3.NP` 1" "`rozváděč +RB3.1 - 3.NP` 1" "`rozváděč +RB3.2 - 3.NP` 1" "`rozváděč +RB3.3 - 3.NP` 1" "`rozváděč +RSA - 1.NP` 1" "`rozváděč +RS - 1.NP` 1" "Součet 26"
TS
P | 12 | 741211817 |  | Demontáž rozvodnic kovových, uložených pod omítkou, krytí do IPx 4, plochy přes 0,8 m2 | KUS | 15 | 0 | 0 |  |  | 0 | 0 | CS ÚRS 2025 01 | 0 | 3 |  |  | 0
PP
VV |  |  |  | 15.000000 = 15,000 [A]
TS
P | 113 | 741310001 |  | Montáž spínačů jedno nebo dvoupólových nástěnných se zapojením vodičů, pro prostředí normální spínačů, řazení 1-jednopólových | KUS | 32 | 0 | 0 |  |  | 0 | 0 | CS ÚRS 2025 01 | 0 | 3 |  |  | 0
PP
VV |  |  |  | "`1PP` 28" "`1NP` 3+1" "Součet 32"
TS
P | 115 | 741310201 |  | Montáž spínačů jedno nebo dvoupólových polozapuštěných nebo zapuštěných se zapojením vodičů šroubové připojení, pro prostředí normální spínačů, řazení 1-jednopólových | KUS | 83 | 0 | 0 |  |  | 0 | 0 | CS ÚRS 2025 01 | 0 | 3 |  |  | 0
PP
VV |  |  |  | "`1NP` 25" "`2NP` 20" "`3NP` 38" "Součet 83"
TS
P | 117 | 741310212 |  | Montáž spínačů jedno nebo dvoupólových polozapuštěných nebo zapuštěných se zapojením vodičů šroubové připojení, pro prostředí normální ovladačů, řazení 0/1-tlačítkových zapínacích/vypínacích | KUS | 32 | 0 | 0 |  |  | 0 | 0 | CS ÚRS 2025 01 | 0 | 3 |  |  | 0
PP
VV |  |  |  | 32.000000 = 32,000 [A]
TS
P | 119 | 741310231 |  | Montáž spínačů jedno nebo dvoupólových polozapuštěných nebo zapuštěných se zapojením vodičů šroubové připojení, pro prostředí normální přepínačů, řazení 5-sériových | KUS | 22 | 0 | 0 |  |  | 0 | 0 | CS ÚRS 2025 01 | 0 | 3 |  |  | 0
PP
VV |  |  |  | "`1NP` 4" "`2NP` 15" "`3NP` 3" "Součet 22"
TS
P | 121 | 741310233 |  | Montáž spínačů jedno nebo dvoupólových polozapuštěných nebo zapuštěných se zapojením vodičů šroubové připojení, pro prostředí normální přepínačů, řazení 6-střídavých | KUS | 32 | 0 | 0 |  |  | 0 | 0 | CS ÚRS 2025 01 | 0 | 3 |  |  | 0
PP
VV |  |  |  | "`1NP` 18" "`2NP` 8" "`3NP` 6" "Součet 32"
TS
P | 123 | 741310238 |  | Montáž spínačů jedno nebo dvoupólových polozapuštěných nebo zapuštěných se zapojením vodičů šroubové připojení, pro prostředí normální přepínačů, řazení 6+6-dvojitých střídavých | KUS | 6 | 0 | 0 |  |  | 0 | 0 | CS ÚRS 2025 01 | 0 | 3 |  |  | 0
PP
VV |  |  |  | "`2NP` 6"
TS
P | 125 | 741310239 |  | Montáž spínačů jedno nebo dvoupólových polozapuštěných nebo zapuštěných se zapojením vodičů šroubové připojení, pro prostředí normální přepínačů, řazení 7-křížových | KUS | 11 | 0 | 0 |  |  | 0 | 0 | CS ÚRS 2025 01 | 0 | 3 |  |  | 0
PP
VV |  |  |  | "`1NP` 3" "`2NP` 3" "`3NP` 5" "Součet 11"
TS
P | 6 | 741311875 |  | Demontáž spínačů bez zachování funkčnosti (do suti) polozapuštěných nebo zapuštěných, pro prostředí normální do 10 A, připojení šroubové přes 2 svorky do 4 svorek | KUS | 100 | 0 | 0 |  |  | 0 | 0 | CS ÚRS 2025 01 | 0 | 3 |  |  | 0
PP
VV |  |  |  | 100.000000 = 100,000 [A]
TS
P | 127 | 741313041 |  | Montáž zásuvek domovních se zapojením vodičů šroubové připojení polozapuštěných nebo zapuštěných 10/16 A, provedení 2P + PE | KUS | 398 | 0 | 0 |  |  | 0 | 0 | CS ÚRS 2025 01 | 0 | 3 |  |  | 0
PP
VV |  |  |  | "`1NP` 100" "`2NP` 124" "`3NP` 174" "Součet 398"
TS
P | 133 | 741313072 |  | Montáž zásuvek domovních se zapojením vodičů šroubové připojení chráněných v krabici 10/16 A, pro prostředí normální, provedení 2P + PE | KUS | 21 | 0 | 0 |  |  | 0 | 0 | CS ÚRS 2025 01 | 0 | 3 |  |  | 0
PP
VV |  |  |  | "`1PP` 20" "`1NP` 1" "Součet 21"
TS
P | 7 | 741315825 |  | Demontáž zásuvek bez zachování funkčnosti (do suti) domovních polozapuštěných nebo zapuštěných, pro prostředí normální do 16 A, připojení šroubové 2P+PE pro průběžnou montáž | KUS | 220 | 0 | 0 |  |  | 0 | 0 | CS ÚRS 2025 01 | 0 | 3 |  |  | 0
PP
VV |  |  |  | 220.000000 = 220,000 [A]
TS
P | 8 | 741371823 |  | Demontáž svítidel bez zachování funkčnosti (do suti) interiérových modulového systému zářivkových, délky přes 1100 mm | KUS | 110 | 0 | 0 |  |  | 0 | 0 | CS ÚRS 2025 01 | 0 | 3 |  |  | 0
PP
VV |  |  |  | 110.000000 = 110,000 [A]
TS
P | 9 | 741371843 |  | Demontáž svítidel bez zachování funkčnosti (do suti) interiérových se standardní paticí (E27, T5, GU10) nebo integrovaným zdrojem LED přisazených, ploše stropních přes 0,09 do 0,36 m2 | KUS | 50 | 0 | 0 |  |  | 0 | 0 | CS ÚRS 2025 01 | 0 | 3 |  |  | 0
PP
VV |  |  |  | 50.000000 = 50,000 [A]
TS
P | 10 | 741371853 |  | Demontáž svítidel bez zachování funkčnosti (do suti) interiérových se standardní paticí (E27, T5, GU10) nebo integrovaným zdrojem LED vestavných, ploše přes 0,09 do 0,36 m2 | KUS | 30 | 0 | 0 |  |  | 0 | 0 | CS ÚRS 2025 01 | 0 | 3 |  |  | 0
PP
VV |  |  |  | 30.000000 = 30,000 [A]
TS
P | 23 | 741372021 |  | Montáž svítidel s integrovaným zdrojem LED se zapojením vodičů interiérových přisazených nástěnných hranatých nebo kruhových, plochy do 0,09 m2 | KUS | 84 | 0 | 0 |  |  | 0 | 0 | CS ÚRS 2025 01 | 0 | 3 |  |  | 0
PP
VV |  |  |  | "`nouzové svítidlo NP2` 73" "`nouzové svítidlo NVO` 8" "`bytové svítidlo nástěnné - koupelna` 3" "Součet 84"
TS
P | 27 | 741372042 |  | Montáž svítidel s integrovaným zdrojem LED se zapojením vodičů interiérových přisazených stropních páskových lištových | M | 2 | 0 | 0 |  |  | 0 | 0 | CS ÚRS 2025 01 | 0 | 3 |  |  | 0
PP
VV |  |  |  | 2.000000 = 2,000 [A]
TS
P | 30 | 741372061 |  | Montáž svítidel s integrovaným zdrojem LED se zapojením vodičů interiérových přisazených stropních hranatých nebo kruhových plochy do 0,09 m2 | KUS | 160 | 0 | 0 |  |  | 0 | 0 | CS ÚRS 2025 01 | 0 | 3 |  |  | 0
PP
VV |  |  |  | "`svítidlo C1` 4+8" "`svítidlo C2` 16+4" "`bytové svítidlo stropní - koupelna` 3" "`bytové svítidlo pokoje, chodba` 20" "`nouzové svítidlo NP1` 26" "`nouzové svítidlo N01` 18 " "`nouzové svítidlo N02` 28 " "`nouzové svítidlo N03` 15 " "`nouzové svítidlo D1NO` 4" "`nouzové svítidlo F3NO` 14" "Součet 160"
TS
P | 42 | 741372062 |  | Montáž svítidel s integrovaným zdrojem LED se zapojením vodičů interiérových přisazených stropních hranatých nebo kruhových plochy přes 0,09 do 0,36 m2 | KUS | 88 | 0 | 0 |  |  | 0 | 0 | CS ÚRS 2025 01 | 0 | 3 |  |  | 0
PP
VV |  |  |  | "`svítidlo A1` 1+36+1+8" "`svítidlo A2` 4+18" "`svítidlo A3` 8" "`svítidlo A4` 3" "`svítidlo A7` 7" "`svítidlo A8` 2" "Součet 88"
TS
P | 49 | 741372072 |  | Montáž svítidel s integrovaným zdrojem LED se zapojením vodičů interiérových závěsných hranatých nebo kruhových plochy do 0,09 m2 | KUS | 4 | 0 | 0 |  |  | 0 | 0 | CS ÚRS 2025 01 | 0 | 3 |  |  | 0
PP
VV |  |  |  | "`svítidlo C3` 4"
TS
P | 51 | 741372073 |  | Montáž svítidel s integrovaným zdrojem LED se zapojením vodičů interiérových závěsných hranatých nebo kruhových plochy přes 0,09 do 0,36 m2 | KUS | 47 | 0 | 0 |  |  | 0 | 0 | CS ÚRS 2025 01 | 0 | 3 |  |  | 0
PP
VV |  |  |  | "`svítidlo D1` 5" "`svítidlo D1NO` 4" "`svítidlo D3` 2" "`svítidlo CH1` 12+11+5" "`svítidlo CH1D` 6" "`svítidlo CH2D` 2" "Součet 47"
TS
P | 58 | 741372102 |  | Montáž svítidel s integrovaným zdrojem LED se zapojením vodičů interiérových vestavných stropních páskových | M | 2 | 0 | 0 |  |  | 0 | 0 | CS ÚRS 2025 01 | 0 | 3 |  |  | 0
PP
VV |  |  |  | 2.000000 = 2,000 [A]
TS
P | 60 | 741372112 |  | Montáž svítidel s integrovaným zdrojem LED se zapojením vodičů interiérových vestavných stropních panelových hranatých nebo kruhových, plochy přes 0,09 do 0,36 m2 | KUS | 74 | 0 | 0 |  |  | 0 | 0 | CS ÚRS 2025 01 | 0 | 3 |  |  | 0
PP
VV |  |  |  | "`svítidlo B1` 10+23+11" "`svítidlo B2` 20+9" "`svítidlo B3` 1" "Součet 74"
TS
P | 64 | 741372151 |  | Montáž svítidel s integrovaným zdrojem LED se zapojením vodičů průmyslových závěsných lamp | KUS | 16 | 0 | 0 |  |  | 0 | 0 | CS ÚRS 2025 01 | 0 | 3 |  |  | 0
PP
VV |  |  |  | "`svítidlo VO1` 16"
TS
P | 66 | 741372154 |  | Montáž svítidel s integrovaným zdrojem LED se zapojením vodičů průmyslových přisazených stropních | KUS | 131 | 0 | 0 |  |  | 0 | 0 | CS ÚRS 2025 01 | 0 | 3 |  |  | 0
PP
VV |  |  |  | "`svítidlo E1` 45" "`svítidlo E2` 13" "`svítidlo F1` 3+11" "`svítidlo F1NO` 3" "`svítidlo F2` 1+25" "`svítidlo F3` 4" "`svítidlo F3NO` 5+7" "`svítidlo F4` 9" "`svítidlo H1` 2" "`svítidlo H2` 1" "`svítidlo H3` 1" "`svítidlo H4` 1" "Součet 131"
TS
P | 79 | 741372156 |  | Montáž svítidel s integrovaným zdrojem LED se zapojením vodičů průmyslových vestavných stropních | KUS | 63 | 0 | 0 |  |  | 0 | 0 | CS ÚRS 2025 01 | 0 | 3 |  |  | 0
PP
VV |  |  |  | "`svítidlo G1` 4+12" "`svítidlo G2` 2+36" "`svítidlo G3` 8+1" "Součet 63"
TS
P | 83 | 741372157 |  | Montáž svítidel s integrovaným zdrojem LED se zapojením vodičů průmyslových závěsných liniových | KUS | 19 | 0 | 0 |  |  | 0 | 0 | CS ÚRS 2025 01 | 0 | 3 |  |  | 0
PP
VV |  |  |  | "`svítidlo I1` 1" "`svítidlo I2` 1" "`svítidlo I3` 2" "`svítidlo I4` 1" "`svítidlo I5` 12" "`svítidlo I6` 2" "Součet 19"
TS
P | 215 | 741410001 |  | Montáž uzemňovacího vedení s upevněním, propojením a připojením pomocí svorek na povrchu pásku průřezu do 120 mm2 | M | 150 | 0 | 0 |  |  | 0 | 0 | CS ÚRS 2025 01 | 0 | 3 |  |  | 0
PP
VV |  |  |  | "`uzemnění` 150"
TS
P | 217 | 741410003 |  | Montáž uzemňovacího vedení s upevněním, propojením a připojením pomocí svorek na povrchu drátu nebo lana O do 10 mm | M | 100 | 0 | 0 |  |  | 0 | 0 | CS ÚRS 2025 01 | 0 | 3 |  |  | 0
PP
VV |  |  |  | "`uzemnění` 100"
TS
P | 92 | 741420002 |  | Montáž hromosvodného vedení svodových drátů nebo lan s podpěrami, O přes 10 mm | M | 300 | 0 | 0 |  |  | 0 | 0 | CS ÚRS 2025 01 | 0 | 3 |  |  | 0
PP
VV |  |  |  | "`budova A` 160" "`budova B` 140" "Součet 300"
TS
P | 219 | 741420020 |  | Montáž hromosvodného vedení svorek s jedním šroubem | KUS | 30 | 0 | 0 |  |  | 0 | 0 | CS ÚRS 2025 01 | 0 | 3 |  |  | 0
PP
VV |  |  |  | "`svorka zemnící pásek - drát` 20" "`svorka zemnící pásek` 10 " "Součet 30"
TS
P | 101 | 741420022 |  | Montáž hromosvodného vedení svorek se 3 a více šrouby | KUS | 280 | 0 | 0 |  |  | 0 | 0 | CS ÚRS 2025 01 | 0 | 3 |  |  | 0
PP
VV |  |  |  | "`budova A` 150" "`budova B` 130" "Součet 280"
TS
P | 103 | 741420083 |  | Montáž hromosvodného vedení doplňků štítků k označení svodů | KUS | 7 | 0 | 0 |  |  | 0 | 0 | CS ÚRS 2025 01 | 0 | 3 |  |  | 0
PP
VV |  |  |  | 7.000000 = 7,000 [A]
TS
P | 105 | 741430004 |  | Montáž jímacích tyčí délky do 3 m, na střešní hřeben | KUS | 6 | 0 | 0 |  |  | 0 | 0 | CS ÚRS 2025 01 | 0 | 3 |  |  | 0
PP
VV |  |  |  | "`budova A` 2" "`budova B` 4" "Součet 6"
TS
P | 107 | 741430011 |  | Montáž jímacích tyčí délky přes 3 m, na střešní hřeben | KUS | 2 | 0 | 0 |  |  | 0 | 0 | CS ÚRS 2025 01 | 0 | 3 |  |  | 0
PP
VV |  |  |  | "`budova A` 2"
TS
P | 21 | 741810003 |  | Zkoušky a prohlídky elektrických rozvodů a zařízení celková prohlídka a vyhotovení revizní zprávy pro objem montážních prací přes 500 do 1000 tis. Kč | KUS | 1 | 0 | 0 |  |  | 0 | 0 | CS ÚRS 2025 01 | 0 | 3 |  |  | 0
PP
VV |  |  |  | 1.000000 = 1,000 [A]
TS
P | 22 | 741810011 |  | Zkoušky a prohlídky elektrických rozvodů a zařízení celková prohlídka a vyhotovení revizní zprávy pro objem montážních prací Příplatek k ceně 0003 za každých dalších i započatých 500 tis. Kč přes 1000 | KUS | 24 | 0 | 0 |  |  | 0 | 0 | CS ÚRS 2025 01 | 0 | 3 |  |  | 0
PP
VV |  |  |  | 24.000000 = 24,000 [A]
TS
P | 137 | 741811011 |  | Zkoušky a prohlídky rozvodných zařízení kontrola rozváděčů nn, (1 pole) silových, hmotnosti do 200 kg | KUS | 23 | 0 | 0 |  |  | 0 | 0 | CS ÚRS 2025 01 | 0 | 3 |  |  | 0
PP
VV |  |  |  | 23.000000 = 23,000 [A]
TS
P | 138 | 741811013 |  | Zkoušky a prohlídky rozvodných zařízení kontrola rozváděčů nn, (1 pole) silových, hmotnosti přes 300 do 400 kg | KUS | 3 | 0 | 0 |  |  | 0 | 0 | CS ÚRS 2025 01 | 0 | 3 |  |  | 0
PP
VV |  |  |  | 3.000000 = 3,000 [A]
TS
P | 139 | 741812011 |  | Zkoušky vodičů a kabelů izolační kabelu silového do 1 kV, počtu a průřezu žil do 4x 25 mm2 | KUS | 50 | 0 | 0 |  |  | 0 | 0 | CS ÚRS 2025 01 | 0 | 3 |  |  | 0
PP
VV |  |  |  | 50.000000 = 50,000 [A]
TS
P | 222 | 741820012 |  | Měření zemních odporů zemnicí sítě délky pásku přes 100 do 200 m | KUS | 1 | 0 | 0 |  |  | 0 | 0 | CS ÚRS 2025 01 | 0 | 3 |  |  | 0
PP
VV |  |  |  | 1.000000 = 1,000 [A]
TS
P | 140 | 741820102 |  | Měření osvětlovacího zařízení intenzity osvětlení na pracovišti do 50 svítidel | SOUBOR | 10 | 0 | 0 |  |  | 0 | 0 | CS ÚRS 2025 01 | 0 | 3 |  |  | 0
PP
VV |  |  |  | 10.000000 = 10,000 [A]
TS
P | 223 | 741910411 |  | Montáž žlabů bez stojiny a výložníků kovových s podpěrkami a příslušenstvím bez víka, šířky do 50 mm | M | 60 | 0 | 0 |  |  | 0 | 0 | CS ÚRS 2025 01 | 0 | 3 |  |  | 0
PP
VV |  |  |  | "`1PP` 10" "`1NP` 20" "`2NP` 20" "`3NP` 10" "Součet 60"
TS
P | 225 | 741910412 |  | Montáž žlabů bez stojiny a výložníků kovových s podpěrkami a příslušenstvím bez víka, šířky do 100 mm | M | 210 | 0 | 0 |  |  | 0 | 0 | CS ÚRS 2025 01 | 0 | 3 |  |  | 0
PP
VV |  |  |  | "`1PP` 50" "`1NP` 20" "`2NP` 40" "`3NP` 10" "`nouzové osvětlení` 90" "Součet 210"
TS
P | 228 | 741910414 |  | Montáž žlabů bez stojiny a výložníků kovových s podpěrkami a příslušenstvím bez víka, šířky do 250 mm | M | 200 | 0 | 0 |  |  | 0 | 0 | CS ÚRS 2025 01 | 0 | 3 |  |  | 0
PP
VV |  |  |  | "`1PP` 60" "`1NP` 50" "`2NP` 70" "`3NP` 20" "Součet 200"
TS
P | 230 | 741910415 |  | Montáž žlabů bez stojiny a výložníků kovových s podpěrkami a příslušenstvím bez víka, šířky do 500 mm | M | 40 | 0 | 0 |  |  | 0 | 0 | CS ÚRS 2025 01 | 0 | 3 |  |  | 0
PP
VV |  |  |  | "`1PP` 40"
TS
P | 255 | 998741103 |  | Přesun hmot pro silnoproud stanovený z hmotnosti přesunovaného materiálu vodorovná dopravní vzdálenost do 50 m základní v objektech výšky přes 12 do 24 m | T | 7.943 | 0 | 0 |  |  | 0 | 0 | CS ÚRS 2025 01 | 0 | 3 |  |  | 0
PP
VV |  |  |  | 7.943000 = 7,943 [A]
TS
P | 234 | R47 | 108 | Štítky pro označení nouzových svítidel | KUS | 1 | 0 | 0 |  |  | 0 | 0 | R-položka | 0 | 3 |  |  | 0
PP
VV |  |  |  | 1.000000 = 1,000 [A]
TS |  |  |  | 1. Položka obsahuje náklady na dodávku materiálu včetně montáže.
P | 189 | R47.01 |  | rozváděč +RH | KUS | 1 | 0 | 0 |  |  | 0 | 0 | R-položka | 0 | 3 |  |  | 0
PP
VV |  |  |  | 1.000000 = 1,000 [A]
TS
P | 190 | R47.02 |  | rozváděč +RHT | KUS | 1 | 0 | 0 |  |  | 0 | 0 | R-položka | 0 | 3 |  |  | 0
PP
VV |  |  |  | 1.000000 = 1,000 [A]
TS
P | 191 | R47.03 |  | rozváděč +RE | KUS | 1 | 0 | 0 |  |  | 0 | 0 | R-položka | 0 | 3 |  |  | 0
PP
VV |  |  |  | 1.000000 = 1,000 [A]
TS
P | 192 | R47.04 |  | rozváděč +R0.1 | KUS | 1 | 0 | 0 |  |  | 0 | 0 | R-položka | 0 | 3 |  |  | 0
PP
VV |  |  |  | 1.000000 = 1,000 [A]
TS
P | 193 | R47.05 |  | rozváděč +R0.2 | KUS | 1 | 0 | 0 |  |  | 0 | 0 | R-položka | 0 | 3 |  |  | 0
PP
VV |  |  |  | 1.000000 = 1,000 [A]
TS
P | 194 | R47.06 |  | rozváděč +R0.3 | KUS | 1 | 0 | 0 |  |  | 0 | 0 | R-položka | 0 | 3 |  |  | 0
PP
VV |  |  |  | 1.000000 = 1,000 [A]
TS
P | 195 | R47.07 |  | rozváděč +R0.4 | KUS | 1 | 0 | 0 |  |  | 0 | 0 | R-položka | 0 | 3 |  |  | 0
PP
VV |  |  |  | 1.000000 = 1,000 [A]
TS
P | 196 | R47.08 |  | rozváděč +R1.1 | KUS | 1 | 0 | 0 |  |  | 0 | 0 | R-položka | 0 | 3 |  |  | 0
PP
VV |  |  |  | 1.000000 = 1,000 [A]
TS
P | 197 | R47.09 |  | rozváděč +R1.2 | KUS | 1 | 0 | 0 |  |  | 0 | 0 | R-položka | 0 | 3 |  |  | 0
PP
VV |  |  |  | 1.000000 = 1,000 [A]
TS
P | 198 | R47.10 |  | rozváděč +R1.3 | KUS | 1 | 0 | 0 |  |  | 0 | 0 | R-položka | 0 | 3 |  |  | 0
PP
VV |  |  |  | 1.000000 = 1,000 [A]
TS
P | 156 | R47.104 |  | krabice odbočná s PO vč. svorek | KUS | 130 | 0.00019 | 0 |  |  | 0 | 0 | R-položka | 0 | 3 |  |  | 0
PP
VV |  |  |  | 130.000000 = 130,000 [A]
TS
P | 226 | R47.105 |  | požárně odolný drátěný žlab 100/50, vč. příslušenství a montáže | M | 90 | 0 | 0 |  |  | 0 | 0 | R-položka | 0 | 3 |  |  | 0
PP
VV |  |  |  | 90.000000 = 90,000 [A]
TS
P | 232 | R47.106 |  | Kabelová příchytka s protipožární | KUS | 6500 | 0 | 0 |  |  | 0 | 0 | R-položka | 0 | 3 |  |  | 0
PP
VV |  |  |  | 6500.000000 = 6500,000 [A]
TS |  |  |  | 1. Položka obsahuje náklady na dodávku materiálu včetně montáže.
P | 233 | R47.107 |  | Svazkový držák kabeláže PD | KUS | 130 | 0 | 0 |  |  | 0 | 0 | R-položka | 0 | 3 |  |  | 0
PP
VV |  |  |  | 130.000000 = 130,000 [A]
TS |  |  |  | 1. Položka obsahuje náklady na dodávku materiálu včetně montáže.
P | 235 | R47.109 |  | Součinnost zhotovitele při uvedení do provozu | KUS | 1 | 0 | 0 |  |  | 0 | 0 | R-položka | 0 | 3 |  |  | 0
PP
VV |  |  |  | 1.000000 = 1,000 [A]
TS
P | 199 | R47.11 |  | rozváděč +R1.4 | KUS | 1 | 0 | 0 |  |  | 0 | 0 | R-položka | 0 | 3 |  |  | 0
PP
VV |  |  |  | 1.000000 = 1,000 [A]
TS
P | 236 | R47.110 |  | Protipožární utěsnění kabelových prostupů dle ČSN 332000-552 ed. 2 | M2 | 5 | 0 | 0 |  |  | 0 | 0 | R-položka | 0 | 3 |  |  | 0
PP
VV |  |  |  | 5.000000 = 5,000 [A]
TS
P | 237 | R47.111 |  | provedení protipožárního zabezpečení prostupů EI30, pomocí minerální plsti 140 kg/m3 a protipožárního povlaku, provedení oprávněnou osobou včetně certifikátu | M2 | 5 | 0 | 0 |  |  | 0 | 0 | R-položka | 0 | 3 |  |  | 0
PP
VV |  |  |  | 5.000000 = 5,000 [A]
TS
P | 238 | R47.112 |  | Ostatní potřebné blíže nespecifikované položky, podružný a montážní materiál | KUS | 1 | 0 | 0 |  |  | 0 | 0 | R-položka | 0 | 3 |  |  | 0
PP
VV |  |  |  | 1.000000 = 1,000 [A]
TS |  |  |  | 1. Položka obsahuje náklady na dodávku materiálu včetně montáže.
P | 239 | R47.113 |  | Stanice nouzového osvětlení vč. protipožární skříně | KUS | 1 | 0 | 0 |  |  | 0 | 0 | R-položka | 0 | 3 |  |  | 0
PP
VV |  |  |  | 1.000000 = 1,000 [A]
TS |  |  |  | 1. Položka obsahuje náklady na dodávku materiálu včetně montáže.
P | 106 | R47.114 |  | jímací stožár složený z podpůrné trubky 1,95 m, jímací tyče 2,5 m | KUS | 6 | 0.008 | 0 |  |  | 0 | 0 | R-položka | 0 | 3 |  |  | 0
PP
VV |  |  |  | 6.000000 = 6,000 [A]
TS
P | 108 | R47.115 |  | jímací stožár složený z podpůrné trubky 1,95 m, jímací tyče | KUS | 2 | 0.00904 | 0 |  |  | 0 | 0 | R-položka | 0 | 3 |  |  | 0
PP
VV |  |  |  | 2.000000 = 2,000 [A]
TS
P | 99 | R47.116 |  | vodič s vysokonapěťovou izolací pro dodržení dostatečné vzdálenosti mezi vedením hromosvodu a osatními vodivými součástmi, ekvivalent vzdálenosti s 75 cm | M | 160 | 0.0051 | 0 |  |  | 0 | 0 | R-položka | 0 | 3 |  |  | 0
PP
VV |  |  |  | "`budova A` 160"
TS
P | 100 | R47.117 |  | vodič s vysokonapěťovou izolací pro dodržení dostatečné vzdálenosti mezi vedením hromosvodu a osatními vodivými součástmi, ekvivalent vzdálenosti s 60 cm | M | 140 | 0.0051 | 0 |  |  | 0 | 0 | R-položka | 0 | 3 |  |  | 0
PP
VV |  |  |  | "`budova A` 140"
TS
P | 98 | R47.118 |  | sada pro připojení vodičů HVI s 75 cm | KUS | 4 | 0 | 0 |  |  | 0 | 0 | R-položka | 0 | 3 |  |  | 0
PP
VV |  |  |  | 4.000000 = 4,000 [A]
TS
P | 97 | R47.119 |  | sada pro připojení prvků vnitřní pro HVI long, vnitřní | KUS | 4 | 0 | 0 |  |  | 0 | 0 | R-položka | 0 | 3 |  |  | 0
PP
VV |  |  |  | 4.000000 = 4,000 [A]
TS
P | 200 | R47.12 |  | rozváděč +R1.5 | KUS | 1 | 0 | 0 |  |  | 0 | 0 | R-položka | 0 | 3 |  |  | 0
PP
VV |  |  |  | 1.000000 = 1,000 [A]
TS
P | 96 | R47.120 |  | připojovací prvek HVI, vnější ( pro vodič s 75 cm) | KUS | 8 | 0 | 0 |  |  | 0 | 0 | R-položka | 0 | 3 |  |  | 0
PP
VV |  |  |  | 8.000000 = 8,000 [A]
TS
P | 95 | R47.121 |  | sada pro připojení vodičů HVI s 60 cm | KUS | 4 | 0 | 0 |  |  | 0 | 0 | R-položka | 0 | 3 |  |  | 0
PP
VV |  |  |  | 4.000000 = 4,000 [A]
TS
P | 94 | R47.122 |  | sada pro připojení prvků vnitřní pro HVI light plus | KG | 4 | 0 | 0 |  |  | 0 | 0 | R-položka | 0 | 3 |  |  | 0
PP
VV |  |  |  | 4.000000 = 4,000 [A]
TS
P | 93 | R47.123 |  | připojovací prvek HVI, vnější (pro vodič s 60 cm) | KUS | 5 | 0 | 0 |  |  | 0 | 0 | R-položka | 0 | 3 |  |  | 0
PP
VV |  |  |  | 5.000000 = 5,000 [A]
TS
P | 102 | R47.124 |  | držák vedení HVI na stěnu | KUS | 280 | 0 | 0 |  |  | 0 | 0 | R-položka | 0 | 3 |  |  | 0
PP
VV |  |  |  | 280.000000 = 280,000 [A]
TS
P | 240 | R47.125 |  | Držák podpůrné trubky mezi střešní krokve | KUS | 8 | 0 | 0 |  |  | 0 | 0 | R-položka | 0 | 3 |  |  | 0
PP
VV |  |  |  | 8.000000 = 8,000 [A]
TS |  |  |  | 1. Položka obsahuje náklady na dodávku materiálu včetně montáže.
P | 241 | R47.126 |  | Střešní průchodka | KUS | 21 | 0 | 0 |  |  | 0 | 0 | R-položka | 0 | 3 |  |  | 0
PP
VV |  |  |  | 21.000000 = 21,000 [A]
TS |  |  |  | 1. Položka obsahuje náklady na dodávku materiálu včetně montáže.
P | 242 | R47.127 |  | Zemní litinová krabice se zkušební svorkou | KUS | 7 | 0 | 0 |  |  | 0 | 0 | R-položka | 0 | 3 |  |  | 0
PP
VV |  |  |  | 7.000000 = 7,000 [A]
TS |  |  |  | 1. Položka obsahuje náklady na dodávku materiálu včetně montáže.
P | 243 | R47.128 |  | Ochrana proti korozi při přechodu země-vzduch | KUS | 7 | 0 | 0 |  |  | 0 | 0 | R-položka | 0 | 3 |  |  | 0
PP
VV |  |  |  | 7.000000 = 7,000 [A]
TS |  |  |  | 1. Položka obsahuje náklady na dodávku materiálu včetně montáže.
P | 201 | R47.13 |  | rozváděč +R1.6 | KUS | 1 | 0 | 0 |  |  | 0 | 0 | R-položka | 0 | 3 |  |  | 0
PP
VV |  |  |  | 1.000000 = 1,000 [A]
TS
P | 53 | R47.131 |  | svítidlo CH1D - dle PD, kniha svítidel | KUS | 6 | 0.013 | 0 |  |  | 0 | 0 | R-položka | 0 | 3 |  |  | 0
PP
VV |  |  |  | "`1NP` 6"
TS
P | 90 | R47.134 |  | Systém řízení osvětlení | SOUBOR | 1 | 0 | 0 |  |  | 0 | 0 | R-položka | 0 | 3 |  |  | 0
PP
VV |  |  |  | 1.000000 = 1,000 [A]
TS |  |  |  | kompletní systém instalace - vč. oživení, programování, složený z 3ks routeru, modulu 7 tlačítek a rámečku 1 ks, PIR senzoru 4ks, multisenzoru do podhledu 18 ks, montážních boxů 22 ks, switch konfigurovatelný 3 ks, webserver 1 ks, kompletní dodávka materiálu vč. vizualizace, licence, programování kompletní systém instalace - vč. oživení, programování, složený z 3ks routeru, modulu 7 tlačítek a rámečku 1 ks, PIR senzoru 4ks, multisenzoru do podhledu 18 ks, montážních boxů 22 ks, switch konfigurovatelný 3 ks, webserver 1 ks, kompletní dodávka materiálu vč. vizualizace, licence, programování kompletní systém instalace - vč. oživení, programování, složený z 3ks routeru, modulu 7 tlačítek a rámečku 1 ks, PIR senzoru 4ks, multisenzoru do podhledu 18 ks, montážních boxů 22 ks, switch konfigurovatelný 3 ks, webserver 1 ks, kompletní dodávka materiálu vč. vizualizace, licence, programování
P | 91 | R47.137 |  | Recyklace svítidel | KUS | 690 | 0 | 0 |  |  | 0 | 0 | R-položka | 0 | 3 |  |  | 0
PP
VV |  |  |  | 690.000000 = 690,000 [A]
TS
P | 202 | R47.14 |  | rozváděč +R1.7 | KUS | 1 | 0 | 0 |  |  | 0 | 0 | R-položka | 0 | 3 |  |  | 0
PP
VV |  |  |  | 1.000000 = 1,000 [A]
TS
P | 203 | R47.15 |  | rozváděč +R1.8 | KUS | 1 | 0 | 0 |  |  | 0 | 0 | R-položka | 0 | 3 |  |  | 0
PP
VV |  |  |  | 1.000000 = 1,000 [A]
TS
P | 204 | R47.16 |  | rozváděč +R1.9 | KUS | 1 | 0 | 0 |  |  | 0 | 0 | R-položka | 0 | 3 |  |  | 0
PP
VV |  |  |  | 1.000000 = 1,000 [A]
TS
P | 205 | R47.17 |  | rozváděč +R1.10 | KUS | 1 | 0 | 0 |  |  | 0 | 0 | R-položka | 0 | 3 |  |  | 0
PP
VV |  |  |  | 1.000000 = 1,000 [A]
TS
P | 206 | R47.18 |  | rozváděč +R2.1 | KUS | 1 | 0 | 0 |  |  | 0 | 0 | R-položka | 0 | 3 |  |  | 0
PP
VV |  |  |  | 1.000000 = 1,000 [A]
TS
P | 207 | R47.19 |  | rozváděč +R2.2 | KUS | 1 | 0 | 0 |  |  | 0 | 0 | R-položka | 0 | 3 |  |  | 0
PP
VV |  |  |  | 1.000000 = 1,000 [A]
TS
P | 208 | R47.20 |  | rozváděč +R2.3 | KUS | 1 | 0 | 0 |  |  | 0 | 0 | R-položka | 0 | 3 |  |  | 0
PP
VV |  |  |  | 1.000000 = 1,000 [A]
TS
P | 209 | R47.21 |  | rozváděč +R3.1 | KUS | 1 | 0 | 0 |  |  | 0 | 0 | R-položka | 0 | 3 |  |  | 0
PP
VV |  |  |  | 1.000000 = 1,000 [A]
TS
P | 210 | R47.22 |  | rozváděč +RB3.1 | KUS | 1 | 0 | 0 |  |  | 0 | 0 | R-položka | 0 | 3 |  |  | 0
PP
VV |  |  |  | 1.000000 = 1,000 [A]
TS
P | 211 | R47.23 |  | rozváděč +RB3.2 | KUS | 1 | 0 | 0 |  |  | 0 | 0 | R-položka | 0 | 3 |  |  | 0
PP
VV |  |  |  | 1.000000 = 1,000 [A]
TS
P | 212 | R47.24 |  | rozváděč +RB3.3 | KUS | 1 | 0 | 0 |  |  | 0 | 0 | R-položka | 0 | 3 |  |  | 0
PP
VV |  |  |  | 1.000000 = 1,000 [A]
TS
P | 213 | R47.25 |  | rozváděč +RSA | KUS | 1 | 0 | 0 |  |  | 0 | 0 | R-položka | 0 | 3 |  |  | 0
PP
VV |  |  |  | 1.000000 = 1,000 [A]
TS
P | 214 | R47.26 |  | rozváděč +RS | KUS | 1 | 0 | 0 |  |  | 0 | 0 | R-položka | 0 | 3 |  |  | 0
PP
VV |  |  |  | 1.000000 = 1,000 [A]
TS
P | 186 | R47.27 |  | ochranná přípojnice +MET | KUS | 2 | 0.0019 | 0 |  |  | 0 | 0 | R-položka | 0 | 3 |  |  | 0
PP
VV |  |  |  | 2.000000 = 2,000 [A]
TS
P | 187 | R47.28 |  | podružná ochranná přípojnice +ET | KUS | 10 | 0.00162 | 0 |  |  | 0 | 0 | R-položka | 0 | 3 |  |  | 0
PP
VV |  |  |  | 10.000000 = 10,000 [A]
TS
P | 244 | R47.29 |  | Ochrana proti korozi při přechodu beton-zem | KUS | 10 | 0 | 0 |  |  | 0 | 0 | R-položka | 0 | 3 |  |  | 0
PP
VV |  |  |  | 10.000000 = 10,000 [A]
TS
P | 48 | R47.30 |  | svítidlo A1 - dle PD, kniha svítidel | KUS | 46 | 0.008 | 0 |  |  | 0 | 0 | R-položka | 0 | 3 |  |  | 0
PP
VV |  |  |  | "`1PP` 1" "`1NP` 36" "`2NP` 1" "`3NP` 8" "Součet 46"
TS
P | 47 | R47.31 |  | svítidlo A2 - dle PD, kniha svítidel | KUS | 22 | 0.008 | 0 |  |  | 0 | 0 | R-položka | 0 | 3 |  |  | 0
PP
VV |  |  |  | "`1NP` 4" "`2NP` 18" "Součet 22"
TS
P | 46 | R47.32 |  | svítidlo A3 - dle PD, kniha svítidel | KUS | 8 | 0.008 | 0 |  |  | 0 | 0 | R-položka | 0 | 3 |  |  | 0
PP
VV |  |  |  | "`1NP` 8"
TS
P | 45 | R47.33 |  | svítidlo A4 - dle PD, kniha svítidel | KUS | 3 | 0.0268 | 0 |  |  | 0 | 0 | R-položka | 0 | 3 |  |  | 0
PP
VV |  |  |  | "`1NP` 3"
TS
P | 44 | R47.34 |  | svítidlo A7 - dle PD, kniha svítidel | KUS | 7 | 0.008 | 0 |  |  | 0 | 0 | R-položka | 0 | 3 |  |  | 0
PP
VV |  |  |  | "`2NP` 7"
TS
P | 43 | R47.35 |  | svítidlo A8 - dle PD, kniha svítidel | KUS | 2 | 0.0268 | 0 |  |  | 0 | 0 | R-položka | 0 | 3 |  |  | 0
PP
VV |  |  |  | "`2NP` 2"
TS
P | 63 | R47.36 |  | svítidlo B1 - dle PD, kniha svítidel | KUS | 44 | 0.0031 | 0 |  |  | 0 | 0 | R-položka | 0 | 3 |  |  | 0
PP
VV |  |  |  | "`1NP` 10" "`2NP` 23" "`3NP` 11" "Součet 44"
TS
P | 62 | R47.37 |  | svítidlo B2 - dle PD, kniha svítidel | KUS | 29 | 0.0031 | 0 |  |  | 0 | 0 | R-položka | 0 | 3 |  |  | 0
PP
VV |  |  |  | "`1NP` 20" "`2NP` 9" "Součet 29"
TS
P | 61 | R47.38 |  | svítidlo B3 - dle PD, kniha svítidel | KUS | 1 | 0.0031 | 0 |  |  | 0 | 0 | R-položka | 0 | 3 |  |  | 0
PP
VV |  |  |  | "`1.NP` 1"
TS
P | 40 | R47.39 |  | svítidlo C1 - dle PD, kniha svítidel | KUS | 12 | 0.0014 | 0 |  |  | 0 | 0 | R-položka | 0 | 3 |  |  | 0
PP
VV |  |  |  | "`1NP` 4" "`2NP` 8" "Součet 12"
TS
P | 41 | R47.40 |  | svítidlo C2 - dle PD, kniha svítidel | KUS | 20 | 0.0014 | 0 |  |  | 0 | 0 | R-položka | 0 | 3 |  |  | 0
PP
VV |  |  |  | "`1NP` 16" "`2NP` 4" "Součet 20"
TS
P | 50 | R47.41 |  | svítidlo C3 - dle PD, kniha svítidel | KUS | 4 | 0.0016 | 0 |  |  | 0 | 0 | R-položka | 0 | 3 |  |  | 0
PP
VV |  |  |  | "`1NP` 4"
TS
P | 55 | R47.42 |  | svítidlo D1 - dle PD, kniha svítidel | KUS | 5 | 0.0119 | 0 |  |  | 0 | 0 | R-položka | 0 | 3 |  |  | 0
PP
VV |  |  |  | "`1NP` 5"
TS
P | 56 | R47.43 |  | svítidlo D1NO - dle PD, kniha svítidel | KUS | 4 | 0.0119 | 0 |  |  | 0 | 0 | R-položka | 0 | 3 |  |  | 0
PP
VV |  |  |  | "`1NP` 4"
TS
P | 57 | R47.44 |  | svítidlo D3 - dle PD, kniha svítidel | KUS | 2 | 0.0092 | 0 |  |  | 0 | 0 | R-položka | 0 | 3 |  |  | 0
PP
VV |  |  |  | "`2NP` 2"
TS
P | 77 | R47.45 |  | svítidlo E1 - dle PD, kniha svítidel | KUS | 45 | 0.0015 | 0 |  |  | 0 | 0 | R-položka | 0 | 3 |  |  | 0
PP
VV |  |  |  | "`1.PP` 45"
TS
P | 78 | R47.46 |  | svítidlo E2 - dle PD, kniha svítidel | KUS | 13 | 0.0012 | 0 |  |  | 0 | 0 | R-položka | 0 | 3 |  |  | 0
PP
VV |  |  |  | "`1PP` 13"
TS
P | 71 | R47.47 |  | svítidlo F1 - dle PD, kniha svítidel | KUS | 14 | 0.0018 | 0 |  |  | 0 | 0 | R-položka | 0 | 3 |  |  | 0
PP
VV |  |  |  | "`1PP` 3" "`1NP` 11" "Součet 14"
TS
P | 72 | R47.48 |  | svítidlo F1NO - dle PD, kniha svítidel | KUS | 3 | 0.0018 | 0 |  |  | 0 | 0 | R-položka | 0 | 3 |  |  | 0
PP
VV |  |  |  | "`1NP` 3"
TS
P | 73 | R47.49 |  | svítidlo F2 - dle PD, kniha svítidel | KUS | 26 | 0.0028 | 0 |  |  | 0 | 0 | R-položka | 0 | 3 |  |  | 0
PP
VV |  |  |  | "`1PP` 1" "`1NP` 25" "Součet 26"
TS
P | 74 | R47.50 |  | svítidlo F3 - dle PD, kniha svítidel | KUS | 4 | 0.0042 | 0 |  |  | 0 | 0 | R-položka | 0 | 3 |  |  | 0
PP
VV |  |  |  | "`1NP` 4"
TS
P | 75 | R47.51 |  | svítidlo F3NO - dle PD, kniha svítidel | KUS | 12 | 0.0042 | 0 |  |  | 0 | 0 | R-položka | 0 | 3 |  |  | 0
PP
VV |  |  |  | "`1PP` 5" "`1NP` 7" "Součet 12"
TS
P | 76 | R47.52 |  | svítidlo F4 - dle PD, kniha svítidel | KUS | 9 | 0.0028 | 0 |  |  | 0 | 0 | R-položka | 0 | 3 |  |  | 0
PP
VV |  |  |  | "`1PP` 9"
TS
P | 80 | R47.53 |  | svítidlo G1 - dle PD, kniha svítidel | KUS | 16 | 0.0038 | 0 |  |  | 0 | 0 | R-položka | 0 | 3 |  |  | 0
PP
VV |  |  |  | "`1NP` 4" "`2NP` 12" "Součet 16"
TS
P | 81 | R47.54 |  | svítidlo G2 - dle PD, kniha svítidel | KUS | 38 | 0.0038 | 0 |  |  | 0 | 0 | R-položka | 0 | 3 |  |  | 0
PP
VV |  |  |  | "`1NP` 2" "`2NP` 36" "Součet 38"
TS
P | 82 | R47.55 |  | svítidlo G3 - dle PD, kniha svítidel | KUS | 9 | 0.0038 | 0 |  |  | 0 | 0 | R-položka | 0 | 3 |  |  | 0
PP
VV |  |  |  | "`1NP` 8+1"
TS
P | 67 | R47.56 |  | svítidlo H1 - dle PD, kniha svítidel | KUS | 2 | 0.0051 | 0 |  |  | 0 | 0 | R-položka | 0 | 3 |  |  | 0
PP
VV |  |  |  | "`1NP` 2"
TS
P | 68 | R47.57 |  | svítidlo H2 - dle PD, kniha svítidel | KUS | 1 | 0.05 | 0 |  |  | 0 | 0 | R-položka | 0 | 3 |  |  | 0
PP
VV |  |  |  | "`1NP` 1"
TS
P | 69 | R47.58 |  | svítidlo H3 - dle PD, kniha svítidel | KUS | 1 | 0.0115 | 0 |  |  | 0 | 0 | R-položka | 0 | 3 |  |  | 0
PP
VV |  |  |  | "`1NP` 1"
TS
P | 70 | R47.59 |  | svítidlo H4 - dle PD, kniha svítidel | KUS | 1 | 0.1261 | 0 |  |  | 0 | 0 | R-položka | 0 | 3 |  |  | 0
PP
VV |  |  |  | "`1NP` 1"
TS
P | 52 | R47.60 |  | svítidlo CH1 - dle PD, kniha svítidel | KUS | 28 | 0.013 | 0 |  |  | 0 | 0 | R-položka | 0 | 3 |  |  | 0
PP
VV |  |  |  | "`1NP` 12" "`2NP` 11" "`3NP` 5" "Součet 28"
TS
P | 54 | R47.61 |  | svítidlo CH2D - dle PD, kniha svítidel | KUS | 2 | 0.036 | 0 |  |  | 0 | 0 | R-položka | 0 | 3 |  |  | 0
PP
VV |  |  |  | "`1NP` 2"
TS
P | 84 | R47.62 |  | svítidlo I1 - dle PD, kniha svítidel | KUS | 1 | 0.0111 | 0 |  |  | 0 | 0 | R-položka | 0 | 3 |  |  | 0
PP
VV |  |  |  | "`3NP` 1"
TS
P | 85 | R47.63 |  | svítidlo I2 - dle PD, kniha svítidel | KUS | 1 | 0.0078 | 0 |  |  | 0 | 0 | R-položka | 0 | 3 |  |  | 0
PP
VV |  |  |  | "`3NP` 1"
TS
P | 86 | R47.64 |  | svítidlo I3 - dle PD, kniha svítidel | KUS | 2 | 0.0071 | 0 |  |  | 0 | 0 | R-položka | 0 | 3 |  |  | 0
PP
VV |  |  |  | "`3NP` 2"
TS
P | 87 | R47.65 |  | svítidlo I4 - dle PD, kniha svítidel | KUS | 1 | 0.0061 | 0 |  |  | 0 | 0 | R-položka | 0 | 3 |  |  | 0
PP
VV |  |  |  | "`3NP` 1"
TS
P | 88 | R47.66 |  | svítidlo I5 - dle PD, kniha svítidel | KUS | 12 | 0.0048 | 0 |  |  | 0 | 0 | R-položka | 0 | 3 |  |  | 0
PP
VV |  |  |  | "`3NP` 12"
TS
P | 89 | R47.67 |  | svítidlo I6 - dle PD, kniha svítidel | KUS | 2 | 0.0029 | 0 |  |  | 0 | 0 | R-položka | 0 | 3 |  |  | 0
PP
VV |  |  |  | "`3NP` 2"
TS
P | 65 | R47.68 |  | svítidlo VO1 - dle PD, kniha svítidel | KUS | 16 | 0.0092 | 0 |  |  | 0 | 0 | R-položka | 0 | 3 |  |  | 0
PP
VV |  |  |  | "`1NP` 16"
TS
P | 59 | R47.69 |  | LED pásek 1 - dle PD, kniha svítidel | KUS | 1 | 7e-05 | 0 |  |  | 0 | 0 | R-položka | 0 | 3 |  |  | 0
PP
VV |  |  |  | 1.000000 = 1,000 [A]
TS
P | 245 | R47.70 |  | Lampička - dle PD, kniha svítidel | KUS | 7 | 0 | 0 |  |  | 0 | 0 | R-položka | 0 | 3 |  |  | 0
PP
VV |  |  |  | 7.000000 = 7,000 [A]
TS |  |  |  | 1. Položka obsahuje náklady na dodávku materiálu včetně montáže.
P | 29 | R47.71 |  | LED pásek 2 - dle PD, kniha svítidel | KUS | 1.08 | 7e-05 | 0 |  |  | 0 | 0 | R-položka | 0 | 3 |  |  | 0
PP
VV |  |  |  | "`LED pásek` 1" "1*1,08 `Přepočtené koeficientem množství"
TS
P | 39 | R47.72 |  | bytové svítidlo stropní - koupelna - dle PD, kniha svítidel | KUS | 3 | 0.0013 | 0 |  |  | 0 | 0 | R-položka | 0 | 3 |  |  | 0
PP
VV |  |  |  | "`3NP` 3"
TS
P | 26 | R47.73 |  | bytové svítidlo nástěnné - koupelna - dle PD, kniha svítidel | KUS | 3 | 0.001 | 0 |  |  | 0 | 0 | R-položka | 0 | 3 |  |  | 0
PP
VV |  |  |  | "`3NP` 3"
TS
P | 38 | R47.74 |  | bytové svítidlo stropní - pokoje, chodby - dle PD, kniha svítidel | KUS | 20 | 0.0013 | 0 |  |  | 0 | 0 | R-položka | 0 | 3 |  |  | 0
PP
VV |  |  |  | "`3NP` 13+7"
TS
P | 28 | R47.75 |  | LED pásky pro kuchyňské linky - dle PD, kniha svítidel | KUS | 3 | 0.001 | 0 |  |  | 0 | 0 | R-položka | 0 | 3 |  |  | 0
PP
VV |  |  |  | "`3NP` 3"
TS
P | 33 | R47.76 |  | nouzové svítidlo NP1 - dle PD, kniha svítidel | KUS | 26 | 0.001 | 0 |  |  | 0 | 0 | R-položka | 0 | 3 |  |  | 0
PP
VV |  |  |  | "`1PP` 1" "`1NP` 12" "`2NP` 7" "`3NP` 6" "Součet 26"
TS
P | 24 | R47.77 |  | nouzové svítidlo NP2 - dle PD, kniha svítidel | KUS | 73 | 0.001 | 0 |  |  | 0 | 0 | R-položka | 0 | 3 |  |  | 0
PP
VV |  |  |  | "`1PP` 23" "`1NP` 29" "`2NP` 16" "`3NP` 5" "Součet 73"
TS
P | 34 | R47.78 |  | nouzové svítidlo N01 - dle PD, kniha svítidel | KUS | 18 | 0.0005 | 0 |  |  | 0 | 0 | R-položka | 0 | 3 |  |  | 0
PP
VV |  |  |  | "`1NP` 9" "`2NP` 6" "`3NP` 3" "Součet 18"
TS
P | 35 | R47.79 |  | nouzové svítidlo N02 - dle PD, kniha svítidel | KUS | 28 | 0.0005 | 0 |  |  | 0 | 0 | R-položka | 0 | 3 |  |  | 0
PP
VV |  |  |  | "`1NP` 12" "`2NP` 10" "`3NP` 6" "Součet 28"
TS
P | 36 | R47.80 |  | nouzové svítidlo N03 - dle PD, kniha svítidel | KUS | 15 | 0.0007 | 0 |  |  | 0 | 0 | R-položka | 0 | 3 |  |  | 0
PP
VV |  |  |  | "`1PP` 9" "`1NP` 6" "Součet 15"
TS
P | 32 | R47.81 |  | nouzové svítidlo F3NO - dle PD, kniha svítidel | KUS | 14 | 0.001 | 0 |  |  | 0 | 0 | R-položka | 0 | 3 |  |  | 0
PP
VV |  |  |  | "`1PP` 5" "`1NP` 9" "Součet 14"
TS
P | 31 | R47.82 |  | nouzové svítidlo D1NO - dle PD, kniha svítidel | KUS | 4 | 0.001 | 0 |  |  | 0 | 0 | R-položka | 0 | 3 |  |  | 0
PP
VV |  |  |  | "`1NP` 4"
TS
P | 37 | R47.83 |  | nouzové svítidlo NPBZ - dle PD, kniha svítidel | KUS | 17 | 0 | 0 |  |  | 0 | 0 | R-položka | 0 | 3 |  |  | 0
PP
VV |  |  |  | "`1PP` 5" "`1NP` 7" "`2NP` 4" "`3NP` 1" "Součet 17"
TS
P | 25 | R47.84 |  | nouzové svítidlo NVO - dle PD, kniha svítidel | KUS | 8 | 0.0012 | 0 |  |  | 0 | 0 | R-položka | 0 | 3 |  |  | 0
PP
VV |  |  |  | "`1NP` 8"
TS
P | 246 | R47.85 |  | Ekologický poplatek - svítidla | KUS | 714 | 0 | 0 |  |  | 0 | 0 | R-položka | 0 | 3 |  |  | 0
PP
VV |  |  |  | 714.000000 = 714,000 [A]
TS
P | 224 | R47.86 |  | žlab drátěný 50/50 "GZ" kompletní vč. příslušenství | M | 60 | 0 | 0 |  |  | 0 | 0 | R-položka | 0 | 3 |  |  | 0
PP
VV |  |  |  | 60.000000 = 60,000 [A]
TS
P | 227 | R47.87 |  | žlab drátěný 100/50 "GZ" kompletní vč. příslušenství | M | 120 | 0 | 0 |  |  | 0 | 0 | R-položka | 0 | 3 |  |  | 0
PP
VV |  |  |  | 120.000000 = 120,000 [A]
TS
P | 229 | R47.88 |  | žlab drátěný 200/50 "GZ" kompletní vč. příslušenství | M | 200 | 0 | 0 |  |  | 0 | 0 | R-položka | 0 | 3 |  |  | 0
PP
VV |  |  |  | 200.000000 = 200,000 [A]
TS
P | 231 | R47.89 |  | žlab drátěný 400/50 "GZ" kompletní vč. příslušenství | M | 40 | 0 | 0 |  |  | 0 | 0 | R-položka | 0 | 3 |  |  | 0
PP
VV |  |  |  | 40.000000 = 40,000 [A]
TS
P | 247 | R47.90 |  | Kabelový žebřík 500x60 mm, vč. příslušenství | M | 10 | 0 | 0 |  |  | 0 | 0 | R-položka | 0 | 3 |  |  | 0
PP
VV |  |  |  | 10.000000 = 10,000 [A]
TS |  |  |  | 1. Položka obsahuje náklady na dodávku materiálu včetně montáže.
P | 248 | R47.91 |  | Napojení jednofázového koncového spotřebiče do průřezu 4 mm2 | KUS | 128 | 0 | 0 |  |  | 0 | 0 | R-položka | 0 | 3 |  |  | 0
PP
VV |  |  |  | "`1NP` 85" "`2NP` 33" "`3NP` 10" "Součet 128"
TS
P | 249 | R47.92 |  | Napojení trojfázového koncového spotřebiče do průřezu 4 mm2 | KUS | 8 | 0 | 0 |  |  | 0 | 0 | R-položka | 0 | 3 |  |  | 0
PP
VV |  |  |  | "`1NP` 2" "`2NP` 2" "`3NP` 4" "Součet 8"
TS
P | 250 | R47.93 |  | Přeložení a napojení stávajícího venkovního rozvaděče | KUS | 1 | 0 | 0 |  |  | 0 | 0 | R-položka | 0 | 3 |  |  | 0
PP
VV |  |  |  | 1.000000 = 1,000 [A]
TS
P | 251 | R47.94 |  | Odpojení, zajištění, prodloužení a přepojení stávajících vývodů hlavního rozvaděče (nástupiště) | KUS | 1 | 0 | 0 |  |  | 0 | 0 | R-položka | 0 | 3 |  |  | 0
PP
VV |  |  |  | 1.000000 = 1,000 [A]
TS
P | 252 | R47.95 |  | Odpojení, zajištění, prodloužení a přepojení stávajících vývodů rozvaděče (podchod) | KUS | 1 | 0 | 0 |  |  | 0 | 0 | R-položka | 0 | 3 |  |  | 0
PP
VV |  |  |  | 1.000000 = 1,000 [A]
TS
P | 253 | R47.96 |  | Zásuvka jednoduchá 230V/16, SPD třídy 3, kompletní | KUS | 4 | 0 | 0 |  |  | 0 | 0 | R-položka | 0 | 3 |  |  | 0
PP
VV |  |  |  | "`1PP` 2" "`1NP` 2" "Součet 4"
TS |  |  |  | 1. Položka obsahuje náklady na dodávku materiálu včetně montáže.
P | 254 | R47.97 |  | Zásuvka jednoduchá 230V/16, M45, kompletní | KUS | 30 | 0 | 0 |  |  | 0 | 0 | R-položka | 0 | 3 |  |  | 0
PP
VV |  |  |  | "`1NP` 30" "Součet 30"
TS |  |  |  | 1. Položka obsahuje náklady na dodávku materiálu včetně montáže.
P | 112 | R47.98 |  | zásuvková skříň, typ A, 32 A/ 400 V, 16 A/ 400 V, 4x 16 A/ 230 V, RCD | KUS | 1 | 0 | 0 |  |  | 0 | 0 | R-položka | 0 | 3 |  |  | 0
PP
VV |  |  |  | 1.000000 = 1,000 [A]
TS
SD |  | 742 |  | Elektroinstalace - slaboproud | [6 empty] | 0 | 0
P | 263 | 34121263 |  | kabel datový jádro Cu plné plášť PVC (U/UTP) kategorie 6 | M | 216 | 4e-05 | 0 |  |  | 0 | 0 | CS ÚRS 2025 01 | 0 | 3 |  |  | 0
PP
VV |  |  |  | "180*1,2 `Přepočtené koeficientem množství"
TS
P | 267 | 40461016 |  | detektor pohybu stropní 360° | KUS | 14 | 0.0001 | 0 |  |  | 0 | 0 | CS ÚRS 2025 01 | 0 | 3 |  |  | 0
PP
VV |  |  |  | 14.000000 = 14,000 [A]
TS |  |  |  | pohybový senzor stropní, dovukanálový pohybový senzor stropní, dovukanálový pohybový senzor stropní, dovukanálový
P | 256 | 742110201 |  | Montáž podlahových krabic montovaných do dvojitých podlah | KUS | 20 | 0 | 0 |  |  | 0 | 0 | CS ÚRS 2025 01 | 0 | 3 |  |  | 0
PP
VV |  |  |  | "`typ A` 4" "`typ B` 9" "`typ C` 1" "`typ D` 3" "`typ E` 3" "Součet 20"
TS
P | 262 | 742124002 |  | Montáž kabelů datových FTP, UTP, STP pro vnitřní rozvody do trubky | M | 180 | 0 | 0 |  |  | 0 | 0 | CS ÚRS 2025 01 | 0 | 3 |  |  | 0
PP
VV |  |  |  | 180.000000 = 180,000 [A]
TS
P | 264 | 742210151 |  | Montáž hlásiče tlačítkového se sklíčkem | KUS | 2 | 0 | 0 |  |  | 0 | 0 | CS ÚRS 2025 01 | 0 | 3 |  |  | 0
PP
VV |  |  |  | 2.000000 = 2,000 [A]
TS
P | 266 | 742220232 |  | Montáž příslušenství pro PZTS detektor na stěnu nebo na strop | KUS | 14 | 0 | 0 |  |  | 0 | 0 | CS ÚRS 2025 01 | 0 | 3 |  |  | 0
PP
VV |  |  |  | "`1NP` 8" "`2NP` 2" "`3NP` 4" "Součet 14"
TS
P | 270 | 998742103 |  | Přesun hmot pro slaboproud stanovený z hmotnosti přesunovaného materiálu vodorovná dopravní vzdálenost do 50 m základní v objektech výšky přes 12 do 24 m | T | 0.56 | 0 | 0 |  |  | 0 | 0 | CS ÚRS 2025 01 | 0 | 3 |  |  | 0
PP
VV |  |  |  | 0.560000 = 0,560 [A]
TS
P | 265 | R47 | 109 | kompletní ovladač tlačítkový zasklený 1NO/NC v rudém krytu (TOTAL, CENTRAL) | KUS | 2 | 0.00039 | 0 |  |  | 0 | 0 | R-položka | 0 | 3 |  |  | 0
PP
VV |  |  |  | 2.000000 = 2,000 [A]
TS
P | 258 | R47.100 |  | podlahová krabice typ B | KUS | 9 | 0.06 | 0 |  |  | 0 | 0 | R-položka | 0 | 3 |  |  | 0
PP
VV |  |  |  | "`2NP` 9"
TS
P | 259 | R47.101 |  | podlahová krabice typ C | KUS | 1 | 0.002 | 0 |  |  | 0 | 0 | R-položka | 0 | 3 |  |  | 0
PP
VV |  |  |  | "`2NP` 1"
TS
P | 260 | R47.102 |  | podlahová krabice typ D | KUS | 1 | 0.00225 | 0 |  |  | 0 | 0 | R-položka | 0 | 3 |  |  | 0
PP
VV |  |  |  | "`2NP` 2" "`3NP` 1"
TS
P | 261 | R47.103 |  | podlahová krabice typ E | KUS | 3 | 0.00067 | 0 |  |  | 0 | 0 | R-položka | 0 | 3 |  |  | 0
PP
VV |  |  |  | "`3NP` 3"
TS
P | 268 | R47.132 |  | Zakončení kabelu UTP | KUS | 12 | 0 | 0 |  |  | 0 | 0 | R-položka | 0 | 3 |  |  | 0
PP
VV |  |  |  | 12.000000 = 12,000 [A]
TS
P | 269 | R47.133 |  | Měření kabelu UTP | SOUBOR | 1 | 0 | 0 |  |  | 0 | 0 | R-položka | 0 | 3 |  |  | 0
PP
VV |  |  |  | 1.000000 = 1,000 [A]
TS
P | 257 | R47.99 |  | podlahová krabice typ A | KUS | 4 | 0.00073 | 0 |  |  | 0 | 0 | R-položka | 0 | 3 |  |  | 0
PP
VV |  |  |  | "`2NP` 4"
TS
SD |  | 997 |  | Přesun sutě | [6 empty] | 0 | 0
P | 2 | 997013114 |  | Vnitrostaveništní doprava suti a vybouraných hmot vodorovně do 50 m s naložením základní pro budovy a haly výšky přes 12 do 15 m | T | 22.883 | 0 | 0 |  |  | 0 | 0 | CS ÚRS 2025 01 | 0 | 3 |  |  | 0
PP
VV |  |  |  | 22.883000 = 22,883 [A]
TS
P | 4 | R015310.914 |  | Likvidace odpadů nekontaminovaných - 16 02 14 elektrošrot (vyřazená el. zařízení a přístr. - al, cu a vz. kovy) včetně dopravy | T | 18.27 | 0 | 0 |  |  | 0 | 0 | R-položka | 0 | 3 |  |  | 0
PP
VV |  |  |  | 18.270000 = 18,270 [A]
TS |  |  |  | 1. Položka obsahuje: • veškeré poplatky provozovateli skládky, recyklační linky nebo jiného zařízení na zpracování nebo likvidaci odpadů související s převzetím, uložením, zpracováním nebo likvidací odpadu, • náklady spojené s dopravou odpadu z místa stavby na místo převzetí provozovatelem skládky, recyklační linky nebo jiného zařízení na zpracování nebo likvidaci odpadů, • náklady spojené s vyložením a manipulací s materiálem v místě skládky. 2. Položka neobsahuje: • náklady spojené s naložením a manipulací s materiálem. **) 3. Způsob měření: • určující množství odpadu vytříděného v souladu se zákonem č. 541/2020 Sb., o nakládání s odpady, v platném znění Evidenční položka. Neoceňovat v objektu SO/PS, položka se oceňuje pouze v objektu SO 90-90 Odpadové hospodářství Evidenční položka. Neoceňovat v objektu SO/PS, položka se oceňuje pouze v objektu SO 90-90 Odpadové hospodářství Evidenční položka. Neoceňovat v objektu SO/PS, položka se oceňuje pouze v objektu SO 90-90 Odpadové hospodářství
P | 3 | R015997.902 |  | Likvidace odpadů na recyklační skládce odpadu cihelného zatříděného do Katalogu odpadů pod kódem 17 01 02 včetně dopravy | T | 4.613 | 0 | 0 |  |  | 0 | 0 | R-položka | 0 | 3 |  |  | 0
PP
VV |  |  |  | 4.613000 = 4,613 [A]
TS |  |  |  | 1. Položka obsahuje: • veškeré poplatky provozovateli skládky, recyklační linky nebo jiného zařízení na zpracování nebo likvidaci odpadů související s převzetím, uložením, zpracováním nebo likvidací odpadu, • náklady spojené s dopravou odpadu z místa stavby na místo převzetí provozovatelem skládky, recyklační linky nebo jiného zařízení na zpracování nebo likvidaci odpadů, • náklady spojené s vyložením a manipulací s materiálem v místě skládky. 2. Položka neobsahuje: • náklady spojené s naložením a manipulací s materiálem. **) 3. Způsob měření: • určující množství odpadu vytříděného v souladu se zákonem č. 541/2020 Sb., o nakládání s odpady, v platném znění Evidenční položka. Neoceňovat v objektu SO/PS, položka se oceňuje pouze v objektu SO 90-90 Odpadové hospodářství Evidenční položka. Neoceňovat v objektu SO/PS, položka se oceňuje pouze v objektu SO 90-90 Odpadové hospodářství Evidenční položka. Neoceňovat v objektu SO/PS, položka se oceňuje pouze v objektu SO 90-90 Odpadové hospodářství
SD |  | 998 |  | Přesun hmot | [6 empty] | 0 | 0
P | 5 | 998011003 |  | Přesun hmot pro budovy občanské výstavby, bydlení, výrobu a služby s nosnou svislou konstrukcí zděnou z cihel, tvárnic nebo kamene vodorovná dopravní vzdálenost do 100 m základní pro budovy výšky přes | T | 5.086 | 0 | 0 |  |  | 0 | 0 | CS ÚRS 2025 01 | 0 | 3 |  |  | 0
PP
VV |  |  |  | 5.086000 = 5,086 [A]
TS
SD |  | HZS |  | Hodinové zúčtovací sazby | [6 empty] | 0 | 0
P | 292 | HZS2232 |  | Hodinové zúčtovací sazby profesí PSV provádění stavebních instalací elektrikář odborný | HOD | 40 | 0 | 0 |  |  | 0 | 0 | CS ÚRS 2025 01 | 0 | 3 |  |  | 0
PP
VV |  |  |  | "`zajištění beznapěťového stavu` 10" "`zjištění skutečného zapojení elektrických rozvodů` 30" "Součet 40"
TS
P | 293 | HZS2491 |  | Hodinové zúčtovací sazby profesí PSV zednické výpomoci a pomocné práce PSV dělník zednických výpomocí | HOD | 80 | 0 | 0 |  |  | 0 | 0 | CS ÚRS 2025 01 | 0 | 3 |  |  | 0
PP
VV |  |  |  | "`stavební přípomoci` 80"
TS
SD |  | VRN1 |  | Průzkumné, geodetické a projektové práce | [6 empty] | 0 | 0
P | 294 | 013294000 |  | Ostatní dokumentace stavby | SOUBOR | 1 | 0 | 0 |  |  | 0 | 0 | CS ÚRS 2025 01 | 0 | 3 |  |  | 0
PP
VV |  |  |  | 1.000000 = 1,000 [A]
TS |  |  |  | dílenská dokumentace dílenská dokumentace dílenská dokumentace
SD |  | VRN4 |  | Inženýrská činnost | [6 empty] | 0 | 0
P | 295 | 043002000 |  | Zkoušky a ostatní měření | KUS | 1 | 0 | 0 |  |  | 0 | 0 | CS ÚRS 2025 01 | 0 | 3 |  |  | 0
PP
VV |  |  |  | 1.000000 = 1,000 [A]
TS |  |  |  | posouzení uzemňovací soustavy a vypracování zprávy vč. fotodokumentace osobou znalou před zalitím zemniče do betonu, funkční zkouška nouzového osvětlení, štítky, označení nouzového svítidla, vč. vypracování dokumentace nouzového osvětlení posouzení uzemňovací soustavy a vypracování zprávy vč. fotodokumentace osobou znalou před zalitím zemniče do betonu, funkční zkouška nouzového osvětlení, štítky, označení nouzového svítidla, vč. vypracování dokumentace nouzového osvětlení posouzení uzemňovací soustavy a vypracování zprávy vč. fotodokumentace osobou znalou před zalitím zemniče do betonu, funkční zkouška nouzového osvětlení, štítky, označení nouzového svítidla, vč. vypracování dokumentace nouzového osvětlení
SD |  | VRN9 |  | Ostatní náklady | [6 empty] | 0 | 0
P | 296 | 094002000 |  | Ostatní náklady související s výstavbou | KUS | 1 | 0 | 0 |  |  | 0 | 0 | CS ÚRS 2025 01 | 0 | 3 |  |  | 0
PP
VV |  |  |  | 1.000000 = 1,000 [A]
TS |  |  |  | fotodokumentace během prováděných prací - uzemnění, hromosvod fotodokumentace během prováděných prací - uzemnění, hromosvod fotodokumentace během prováděných prací - uzemnění, hromosvod
P | 300 | R47.130 |  | Zajištění Průkazu způsobilosti | SOUBOR | 1 | 0 | 0 |  |  | 0 | 0 | R-položka | 0 | 3 |  |  | 0
PP
VV |  |  |  | 1.000000 = 1,000 [A]
TS
P | 297 | R47.135 |  | Nastavení systému osvětlení včetně zaškolení obsluhy | KUS | 1 | 0 | 0 |  |  | 0 | 0 | R-položka | 0 | 3 |  |  | 0
PP
VV |  |  |  | 1.000000 = 1,000 [A]
TS
P | 298 | R47.136 |  | Tvorba vizualizace osvětlení podle přání zákazníka | KUS | 1 | 0 | 0 |  |  | 0 | 0 | R-položka | 0 | 3 |  |  | 0
PP
VV |  |  |  | 1.000000 = 1,000 [A]
TS
P | 299 | R47.138 |  | Zajištění dokladů, nutných pro uvedení stavby do užívání | KUS | 1 | 0 | 0 |  |  | 0 | 0 | R-položka | 0 | 3 |  |  | 0
PP
VV |  |  |  | 1.000000 = 1,000 [A]
TS
P | 301 | R47.139 |  | Protokol UTZ | KUS | 1 | 0 | 0 |  |  | 0 | 0 | R-položka | 0 | 3 |  |  | 0
PP
VV |  |  |  | 1.000000 = 1,000 [A]
TS
P | 302 | R47.140 |  | Technicko bezpečnostní zkoužka | KUS | 1 | 0 | 0 |  |  | 0 | 0 | R-položka | 0 | 3 |  |  | 0
PP
VV |  |  |  | 1.000000 = 1,000 [A]
TS
P | 303 | R47.141 |  | Revize způsobilou osobou | KUS | 1 | 0 | 0 |  |  | 0 | 0 | R-položka | 0 | 3 |  |  | 0
PP
VV |  |  |  | 1.000000 = 1,000 [A]
TS

## SO 62-77-01
SŽDC05 | [14 empty] | 3
S | Stavba: | 5313520018 |  | Rekonstrukce výpravní budovy v žst. Tábor | [6 empty] | D.2.2 | 0 | AspeEsticon | 0 | 2
O | Objekt: | D.2.2 |  | Pozemní stavební objekty a technické vybavení | [9 empty] | 0.12 | 2
Typ | Poř. číslo | Kód položky | Varianta | Název položky | MJ | Množství | Jednotková hmotnost | Celková hmotnost |  |  | Jednotková cena |  | Cenové soustavy | 0.21
Dodávka
[9 empty] | Jednotková | Celkem | Jednotková | Celkem |  |  |  | Počet položek s nulovou cenou | 0
O1 |  | SO 62-77-01 |  | D.2.2.4 - Orientační systém | [6 empty] | 0 | 0
SD |  | OS |  | Orientační systém | [6 empty] | 0 | 0
P | 46 | R301002 |  | Přesun hmot pro orientační systém | T | 1.35 | 0 | 0 |  |  | 0 | 0 | R-položka | 0 | 3 |  |  | 0
PP
VV |  |  |  | 1.350000 = 1,350 [A]
TS
P | 1 | R301I201 |  | Prosvětlená písmena názvu stanice na fasádě | KUS | 2 | 0 | 0 |  |  | 0 | 0 | R-položka | 0 | 3 |  |  | 0
PP
VV |  |  |  | "`fasáda` 2" "Součet 2"
TS |  |  |  | 1. V ceně jsou zahrnuty náklady na dodávku materiálu včetně montáže. 2. V ceně jsou zahrnuty náklady na veškerý kotvící, upevňovací a pomocný materiál. Podrobná specifikace viz. SO 62-77-01 - D.2.2.4 - 301 Výpis orientačního systému - prvek I - 201 Podrobná specifikace viz. SO 62-77-01 - D.2.2.4 - 301 Výpis orientačního systému - prvek I - 201 Podrobná specifikace viz. SO 62-77-01 - D.2.2.4 - 301 Výpis orientačního systému - prvek I - 201
P | 2 | R301I202 |  | Zavěšená tabule stanice "Tábor" u kolejiště | KUS | 1 | 0 | 0 |  |  | 0 | 0 | R-položka | 0 | 3 |  |  | 0
PP
VV |  |  |  | "`fasáda` 1" "Součet 1"
TS |  |  |  | 1. V ceně jsou zahrnuty náklady na dodávku materiálu včetně montáže. 2. V ceně jsou zahrnuty náklady na veškerý kotvící, upevňovací a pomocný materiál. Podrobná specifikace viz. SO 62-77-01 - D.2.2.4 - 301 Výpis orientačního systému - prvek I - 202 Podrobná specifikace viz. SO 62-77-01 - D.2.2.4 - 301 Výpis orientačního systému - prvek I - 202 Podrobná specifikace viz. SO 62-77-01 - D.2.2.4 - 301 Výpis orientačního systému - prvek I - 202
P | 3 | R301I301 |  | Oboustranná směrová tabule nad vstupem do odbavovací haly | KUS | 1 | 0 | 0 |  |  | 0 | 0 | R-položka | 0 | 3 |  |  | 0
PP
VV |  |  |  | "`fasáda` 1" "Součet 1"
TS |  |  |  | 1. V ceně jsou zahrnuty náklady na dodávku materiálu včetně montáže. 2. V ceně jsou zahrnuty náklady na veškerý kotvící, upevňovací a pomocný materiál. Podrobná specifikace viz. SO 62-77-01 - D.2.2.4 - 301 Výpis orientačního systému - prvek I - 301 Podrobná specifikace viz. SO 62-77-01 - D.2.2.4 - 301 Výpis orientačního systému - prvek I - 301 Podrobná specifikace viz. SO 62-77-01 - D.2.2.4 - 301 Výpis orientačního systému - prvek I - 301
P | 4 | R301I302 |  | Oboustranná směrová tabule nad vstupem do odbavovací haly | KUS | 1 | 0 | 0 |  |  | 0 | 0 | R-položka | 0 | 3 |  |  | 0
PP
VV |  |  |  | "`1.NP` 1" "Součet 1"
TS |  |  |  | 1. V ceně jsou zahrnuty náklady na dodávku materiálu včetně montáže. 2. V ceně jsou zahrnuty náklady na veškerý kotvící, upevňovací a pomocný materiál. Podrobná specifikace viz. SO 62-77-01 - D.2.2.4 - 301 Výpis orientačního systému - prvek I - 302 Podrobná specifikace viz. SO 62-77-01 - D.2.2.4 - 301 Výpis orientačního systému - prvek I - 302 Podrobná specifikace viz. SO 62-77-01 - D.2.2.4 - 301 Výpis orientačního systému - prvek I - 302
P | 5 | R301I303 |  | Směrové tabule v odbavovací hale | KUS | 1 | 0 | 0 |  |  | 0 | 0 | R-položka | 0 | 3 |  |  | 0
PP
VV |  |  |  | "`1.NP` 1" "Součet 1"
TS |  |  |  | 1. V ceně jsou zahrnuty náklady na dodávku materiálu včetně montáže. 2. V ceně jsou zahrnuty náklady na veškerý kotvící, upevňovací a pomocný materiál. Podrobná specifikace viz. SO 62-77-01 - D.2.2.4 - 301 Výpis orientačního systému - prvek I - 303 Podrobná specifikace viz. SO 62-77-01 - D.2.2.4 - 301 Výpis orientačního systému - prvek I - 303 Podrobná specifikace viz. SO 62-77-01 - D.2.2.4 - 301 Výpis orientačního systému - prvek I - 303
P | 6 | R301I304 |  | Průběžná směrová tabule v odbavovací hale | KUS | 1 | 0 | 0 |  |  | 0 | 0 | R-položka | 0 | 3 |  |  | 0
PP
VV |  |  |  | "`1.NP` 1" "Součet 1"
TS |  |  |  | 1. V ceně jsou zahrnuty náklady na dodávku materiálu včetně montáže. 2. V ceně jsou zahrnuty náklady na veškerý kotvící, upevňovací a pomocný materiál. Podrobná specifikace viz. SO 62-77-01 - D.2.2.4 - 301 Výpis orientačního systému - prvek I - 304 Podrobná specifikace viz. SO 62-77-01 - D.2.2.4 - 301 Výpis orientačního systému - prvek I - 304 Podrobná specifikace viz. SO 62-77-01 - D.2.2.4 - 301 Výpis orientačního systému - prvek I - 304
P | 7 | R301I306 |  | Průběžná cílová tabule nad pokladnami | KUS | 1 | 0 | 0 |  |  | 0 | 0 | R-položka | 0 | 3 |  |  | 0
PP
VV |  |  |  | "`1.NP` 1" "Součet 1"
TS |  |  |  | 1. V ceně jsou zahrnuty náklady na dodávku materiálu včetně montáže. 2. V ceně jsou zahrnuty náklady na veškerý kotvící, upevňovací a pomocný materiál. Podrobná specifikace viz. SO 62-77-01 - D.2.2.4 - 301 Výpis orientačního systému - prvek I - 306 Podrobná specifikace viz. SO 62-77-01 - D.2.2.4 - 301 Výpis orientačního systému - prvek I - 306 Podrobná specifikace viz. SO 62-77-01 - D.2.2.4 - 301 Výpis orientačního systému - prvek I - 306
P | 8 | R301I307 |  | Cílová tabule nad informacemi | KUS | 1 | 0 | 0 |  |  | 0 | 0 | R-položka | 0 | 3 |  |  | 0
PP
VV |  |  |  | "`1.NP` 1" "Součet 1"
TS |  |  |  | 1. V ceně jsou zahrnuty náklady na dodávku materiálu včetně montáže. 2. V ceně jsou zahrnuty náklady na veškerý kotvící, upevňovací a pomocný materiál. Podrobná specifikace viz. SO 62-77-01 - D.2.2.4 - 301 Výpis orientačního systému - prvek I - 307 Podrobná specifikace viz. SO 62-77-01 - D.2.2.4 - 301 Výpis orientačního systému - prvek I - 307 Podrobná specifikace viz. SO 62-77-01 - D.2.2.4 - 301 Výpis orientačního systému - prvek I - 307
P | 9 | R301I308 |  | Cílová tabule - občerstvení | KUS | 1 | 0 | 0 |  |  | 0 | 0 | R-položka | 0 | 3 |  |  | 0
PP
VV |  |  |  | "`1.NP` 1" "Součet 1"
TS |  |  |  | 1. V ceně jsou zahrnuty náklady na dodávku materiálu včetně montáže. 2. V ceně jsou zahrnuty náklady na veškerý kotvící, upevňovací a pomocný materiál. Podrobná specifikace viz. SO 62-77-01 - D.2.2.4 - 301 Výpis orientačního systému - prvek I - 308 Podrobná specifikace viz. SO 62-77-01 - D.2.2.4 - 301 Výpis orientačního systému - prvek I - 308 Podrobná specifikace viz. SO 62-77-01 - D.2.2.4 - 301 Výpis orientačního systému - prvek I - 308
P | 10 | R301I309 |  | Směrová tabule v propojovací pasáži | KUS | 1 | 0 | 0 |  |  | 0 | 0 | R-položka | 0 | 3 |  |  | 0
PP
VV |  |  |  | "`1.NP` 1" "Součet 1"
TS |  |  |  | 1. V ceně jsou zahrnuty náklady na dodávku materiálu včetně montáže. 2. V ceně jsou zahrnuty náklady na veškerý kotvící, upevňovací a pomocný materiál. Podrobná specifikace viz. SO 62-77-01 - D.2.2.4 - 301 Výpis orientačního systému - prvek I - 309 Podrobná specifikace viz. SO 62-77-01 - D.2.2.4 - 301 Výpis orientačního systému - prvek I - 309 Podrobná specifikace viz. SO 62-77-01 - D.2.2.4 - 301 Výpis orientačního systému - prvek I - 309
P | 11 | R301I310 |  | Cílová tabule - občerstvení | KUS | 1 | 0 | 0 |  |  | 0 | 0 | R-položka | 0 | 3 |  |  | 0
PP
VV |  |  |  | "`1.NP` 1" "Součet 1"
TS |  |  |  | 1. V ceně jsou zahrnuty náklady na dodávku materiálu včetně montáže. 2. V ceně jsou zahrnuty náklady na veškerý kotvící, upevňovací a pomocný materiál. Podrobná specifikace viz. SO 62-77-01 - D.2.2.4 - 301 Výpis orientačního systému - prvek I - 310 Podrobná specifikace viz. SO 62-77-01 - D.2.2.4 - 301 Výpis orientačního systému - prvek I - 310 Podrobná specifikace viz. SO 62-77-01 - D.2.2.4 - 301 Výpis orientačního systému - prvek I - 310
P | 12 | R301I311 |  | Polep skla historických dveří | KUS | 2 | 0 | 0 |  |  | 0 | 0 | R-položka | 0 | 3 |  |  | 0
PP
VV |  |  |  | "`1.NP` 2" "Součet 2"
TS |  |  |  | 1. V ceně jsou zahrnuty náklady na dodávku materiálu včetně montáže. 2. V ceně jsou zahrnuty náklady na veškerý kotvící, upevňovací a pomocný materiál. Podrobná specifikace viz. SO 62-77-01 - D.2.2.4 - 301 Výpis orientačního systému - prvek I - 311 Podrobná specifikace viz. SO 62-77-01 - D.2.2.4 - 301 Výpis orientačního systému - prvek I - 311 Podrobná specifikace viz. SO 62-77-01 - D.2.2.4 - 301 Výpis orientačního systému - prvek I - 311
P | 13 | R301I312 |  | Oboustranná směrová tabule nad dveřmi do pasáže | KUS | 1 | 0 | 0 |  |  | 0 | 0 | R-položka | 0 | 3 |  |  | 0
PP
VV |  |  |  | "`1.NP` 1" "Součet 1"
TS |  |  |  | 1. V ceně jsou zahrnuty náklady na dodávku materiálu včetně montáže. 2. V ceně jsou zahrnuty náklady na veškerý kotvící, upevňovací a pomocný materiál. Podrobná specifikace viz. SO 62-77-01 - D.2.2.4 - 301 Výpis orientačního systému - prvek I - 312 Podrobná specifikace viz. SO 62-77-01 - D.2.2.4 - 301 Výpis orientačního systému - prvek I - 312 Podrobná specifikace viz. SO 62-77-01 - D.2.2.4 - 301 Výpis orientačního systému - prvek I - 312
P | 14 | R301I313 |  | Směrová tabule nad vstupem do propojovací pasáže | KUS | 1 | 0 | 0 |  |  | 0 | 0 | R-položka | 0 | 3 |  |  | 0
PP
VV |  |  |  | "`1.NP` 1" "Součet 1"
TS |  |  |  | 1. V ceně jsou zahrnuty náklady na dodávku materiálu včetně montáže. 2. V ceně jsou zahrnuty náklady na veškerý kotvící, upevňovací a pomocný materiál. Podrobná specifikace viz. SO 62-77-01 - D.2.2.4 - 301 Výpis orientačního systému - prvek I - 313 Podrobná specifikace viz. SO 62-77-01 - D.2.2.4 - 301 Výpis orientačního systému - prvek I - 313 Podrobná specifikace viz. SO 62-77-01 - D.2.2.4 - 301 Výpis orientačního systému - prvek I - 313
P | 15 | R301I314 |  | Oboustranná tabule nad vstupem do pasáže | KUS | 1 | 0 | 0 |  |  | 0 | 0 | R-položka | 0 | 3 |  |  | 0
PP
VV |  |  |  | "`1.NP` 1" "Součet 1"
TS |  |  |  | 1. V ceně jsou zahrnuty náklady na dodávku materiálu včetně montáže. 2. V ceně jsou zahrnuty náklady na veškerý kotvící, upevňovací a pomocný materiál. Podrobná specifikace viz. SO 62-77-01 - D.2.2.4 - 301 Výpis orientačního systému - prvek I - 314 Podrobná specifikace viz. SO 62-77-01 - D.2.2.4 - 301 Výpis orientačního systému - prvek I - 314 Podrobná specifikace viz. SO 62-77-01 - D.2.2.4 - 301 Výpis orientačního systému - prvek I - 314
P | 16 | R301I315 |  | Tabule nad vstupem do podchodu u kolejiště | KUS | 1 | 0 | 0 |  |  | 0 | 0 | R-položka | 0 | 3 |  |  | 0
PP
VV |  |  |  | "`fasáda` 1" "Součet 1"
TS |  |  |  | 1. V ceně jsou zahrnuty náklady na dodávku materiálu včetně montáže. 2. V ceně jsou zahrnuty náklady na veškerý kotvící, upevňovací a pomocný materiál. Podrobná specifikace viz. SO 62-77-01 - D.2.2.4 - 301 Výpis orientačního systému - prvek I - 315 Podrobná specifikace viz. SO 62-77-01 - D.2.2.4 - 301 Výpis orientačního systému - prvek I - 315 Podrobná specifikace viz. SO 62-77-01 - D.2.2.4 - 301 Výpis orientačního systému - prvek I - 315
P | 17 | R301I316 |  | Směrová tabule u vstupu do podchodu | KUS | 1 | 0 | 0 |  |  | 0 | 0 | R-položka | 0 | 3 |  |  | 0
PP
VV |  |  |  | "`1.NP` 1" "Součet 1"
TS |  |  |  | 1. V ceně jsou zahrnuty náklady na dodávku materiálu včetně montáže. 2. V ceně jsou zahrnuty náklady na veškerý kotvící, upevňovací a pomocný materiál. Podrobná specifikace viz. SO 62-77-01 - D.2.2.4 - 301 Výpis orientačního systému - prvek I - 316 Podrobná specifikace viz. SO 62-77-01 - D.2.2.4 - 301 Výpis orientačního systému - prvek I - 316 Podrobná specifikace viz. SO 62-77-01 - D.2.2.4 - 301 Výpis orientačního systému - prvek I - 316
P | 18 | R301I317 |  | Směrová tabule nad vstupem do výtahu | KUS | 1 | 0 | 0 |  |  | 0 | 0 | R-položka | 0 | 3 |  |  | 0
PP
VV |  |  |  | "`1.NP` 1" "Součet 1"
TS |  |  |  | 1. V ceně jsou zahrnuty náklady na dodávku materiálu včetně montáže. 2. V ceně jsou zahrnuty náklady na veškerý kotvící, upevňovací a pomocný materiál. Podrobná specifikace viz. SO 62-77-01 - D.2.2.4 - 301 Výpis orientačního systému - prvek I - 317 Podrobná specifikace viz. SO 62-77-01 - D.2.2.4 - 301 Výpis orientačního systému - prvek I - 317 Podrobná specifikace viz. SO 62-77-01 - D.2.2.4 - 301 Výpis orientačního systému - prvek I - 317
P | 19 | R301I318 |  | Cílová tabule nad dveřmi výtahu | KUS | 1 | 0 | 0 |  |  | 0 | 0 | R-položka | 0 | 3 |  |  | 0
PP
VV |  |  |  | "`1.NP` 1" "Součet 1"
TS |  |  |  | 1. V ceně jsou zahrnuty náklady na dodávku materiálu včetně montáže. 2. V ceně jsou zahrnuty náklady na veškerý kotvící, upevňovací a pomocný materiál. Podrobná specifikace viz. SO 62-77-01 - D.2.2.4 - 301 Výpis orientačního systému - prvek I - 318 Podrobná specifikace viz. SO 62-77-01 - D.2.2.4 - 301 Výpis orientačního systému - prvek I - 318 Podrobná specifikace viz. SO 62-77-01 - D.2.2.4 - 301 Výpis orientačního systému - prvek I - 318
P | 20 | R301I319 |  | Oboustranná směrová tabule nad vstupem do výtahu z exteriéru | KUS | 1 | 0 | 0 |  |  | 0 | 0 | R-položka | 0 | 3 |  |  | 0
PP
VV |  |  |  | "`1.NP` 1" "Součet 1"
TS |  |  |  | 1. V ceně jsou zahrnuty náklady na dodávku materiálu včetně montáže. 2. V ceně jsou zahrnuty náklady na veškerý kotvící, upevňovací a pomocný materiál. Podrobná specifikace viz. SO 62-77-01 - D.2.2.4 - 301 Výpis orientačního systému - prvek I - 319 Podrobná specifikace viz. SO 62-77-01 - D.2.2.4 - 301 Výpis orientačního systému - prvek I - 319 Podrobná specifikace viz. SO 62-77-01 - D.2.2.4 - 301 Výpis orientačního systému - prvek I - 319
P | 21 | R301I320 |  | Směrová tabule nad vstupem na WC | KUS | 1 | 0 | 0 |  |  | 0 | 0 | R-položka | 0 | 3 |  |  | 0
PP
VV |  |  |  | "`1.NP` 1" "Součet 1"
TS |  |  |  | 1. V ceně jsou zahrnuty náklady na dodávku materiálu včetně montáže. 2. V ceně jsou zahrnuty náklady na veškerý kotvící, upevňovací a pomocný materiál. Podrobná specifikace viz. SO 62-77-01 - D.2.2.4 - 301 Výpis orientačního systému - prvek I - 320 Podrobná specifikace viz. SO 62-77-01 - D.2.2.4 - 301 Výpis orientačního systému - prvek I - 320 Podrobná specifikace viz. SO 62-77-01 - D.2.2.4 - 301 Výpis orientačního systému - prvek I - 320
P | 22 | R301I321 |  | Cílová tabule na dveřích na WC ženy | KUS | 1 | 0 | 0 |  |  | 0 | 0 | R-položka | 0 | 3 |  |  | 0
PP
VV |  |  |  | "`1.NP` 1" "Součet 1"
TS |  |  |  | 1. V ceně jsou zahrnuty náklady na dodávku materiálu včetně montáže. 2. V ceně jsou zahrnuty náklady na veškerý kotvící, upevňovací a pomocný materiál. Podrobná specifikace viz. SO 62-77-01 - D.2.2.4 - 301 Výpis orientačního systému - prvek I - 321 Podrobná specifikace viz. SO 62-77-01 - D.2.2.4 - 301 Výpis orientačního systému - prvek I - 321 Podrobná specifikace viz. SO 62-77-01 - D.2.2.4 - 301 Výpis orientačního systému - prvek I - 321
P | 23 | R301I322 |  | Cílová tabule na dveřích na WC muži | KUS | 1 | 0 | 0 |  |  | 0 | 0 | R-položka | 0 | 3 |  |  | 0
PP
VV |  |  |  | "`1.NP` 1" "Součet 1"
TS |  |  |  | 1. V ceně jsou zahrnuty náklady na dodávku materiálu včetně montáže. 2. V ceně jsou zahrnuty náklady na veškerý kotvící, upevňovací a pomocný materiál. Podrobná specifikace viz. SO 62-77-01 - D.2.2.4 - 301 Výpis orientačního systému - prvek I - 322 Podrobná specifikace viz. SO 62-77-01 - D.2.2.4 - 301 Výpis orientačního systému - prvek I - 322 Podrobná specifikace viz. SO 62-77-01 - D.2.2.4 - 301 Výpis orientačního systému - prvek I - 322
P | 24 | R301I323 |  | Cílová tabule na dveřích na bezbariérové WC | KUS | 1 | 0 | 0 |  |  | 0 | 0 | R-položka | 0 | 3 |  |  | 0
PP
VV |  |  |  | "`1.NP` 1" "Součet 1"
TS |  |  |  | 1. V ceně jsou zahrnuty náklady na dodávku materiálu včetně montáže. 2. V ceně jsou zahrnuty náklady na veškerý kotvící, upevňovací a pomocný materiál. Podrobná specifikace viz. SO 62-77-01 - D.2.2.4 - 301 Výpis orientačního systému - prvek I - 323 Podrobná specifikace viz. SO 62-77-01 - D.2.2.4 - 301 Výpis orientačního systému - prvek I - 323 Podrobná specifikace viz. SO 62-77-01 - D.2.2.4 - 301 Výpis orientačního systému - prvek I - 323
P | 25 | R301I324 |  | Polep - piktogram sklopné madlo | KUS | 1 | 0 | 0 |  |  | 0 | 0 | R-položka | 0 | 3 |  |  | 0
PP
VV |  |  |  | "`1.NP` 1" "Součet 1"
TS |  |  |  | 1. V ceně jsou zahrnuty náklady na dodávku materiálu včetně montáže. 2. V ceně jsou zahrnuty náklady na veškerý kotvící, upevňovací a pomocný materiál. Podrobná specifikace viz. SO 62-77-01 - D.2.2.4 - 301 Výpis orientačního systému - prvek I - 324 Podrobná specifikace viz. SO 62-77-01 - D.2.2.4 - 301 Výpis orientačního systému - prvek I - 324 Podrobná specifikace viz. SO 62-77-01 - D.2.2.4 - 301 Výpis orientačního systému - prvek I - 324
P | 26 | R301I401 |  | Orientační hlasový majáček - hlavní vstup do stanice | KUS | 1 | 0 | 0 |  |  | 0 | 0 | R-položka | 0 | 3 |  |  | 0
PP
VV |  |  |  | "`1.NP` 1" "Součet 1"
TS |  |  |  | 1. V ceně jsou zahrnuty náklady na dodávku materiálu včetně montáže. 2. V ceně jsou zahrnuty náklady na veškerý kotvící, upevňovací a pomocný materiál. Podrobná specifikace viz. SO 62-77-01 - D.2.2.4 - 301 Výpis orientačního systému - prvek I - 401 Podrobná specifikace viz. SO 62-77-01 - D.2.2.4 - 301 Výpis orientačního systému - prvek I - 401 Podrobná specifikace viz. SO 62-77-01 - D.2.2.4 - 301 Výpis orientačního systému - prvek I - 401
P | 27 | R301I402 |  | Orientační hlasový majáček - vstup od kolejiště | KUS | 1 | 0 | 0 |  |  | 0 | 0 | R-položka | 0 | 3 |  |  | 0
PP
VV |  |  |  | "`1.NP` 1" "Součet 1"
TS |  |  |  | 1. V ceně jsou zahrnuty náklady na dodávku materiálu včetně montáže. 2. V ceně jsou zahrnuty náklady na veškerý kotvící, upevňovací a pomocný materiál. Podrobná specifikace viz. SO 62-77-01 - D.2.2.4 - 301 Výpis orientačního systému - prvek I - 402 Podrobná specifikace viz. SO 62-77-01 - D.2.2.4 - 301 Výpis orientačního systému - prvek I - 402 Podrobná specifikace viz. SO 62-77-01 - D.2.2.4 - 301 Výpis orientačního systému - prvek I - 402
P | 28 | R301I403 |  | Orientační hlasový majáček - vstup do pasáže | KUS | 1 | 0 | 0 |  |  | 0 | 0 | R-položka | 0 | 3 |  |  | 0
PP
VV |  |  |  | "`1.NP` 1" "Součet 1"
TS |  |  |  | 1. V ceně jsou zahrnuty náklady na dodávku materiálu včetně montáže. 2. V ceně jsou zahrnuty náklady na veškerý kotvící, upevňovací a pomocný materiál. Podrobná specifikace viz. SO 62-77-01 - D.2.2.4 - 301 Výpis orientačního systému - prvek I - 403 Podrobná specifikace viz. SO 62-77-01 - D.2.2.4 - 301 Výpis orientačního systému - prvek I - 403 Podrobná specifikace viz. SO 62-77-01 - D.2.2.4 - 301 Výpis orientačního systému - prvek I - 403
P | 29 | R301I404 |  | Orientační hlasový majáček - hlavní vstup | KUS | 1 | 0 | 0 |  |  | 0 | 0 | R-položka | 0 | 3 |  |  | 0
PP
VV |  |  |  | "`1.NP` 1" "Součet 1"
TS |  |  |  | 1. V ceně jsou zahrnuty náklady na dodávku materiálu včetně montáže. 2. V ceně jsou zahrnuty náklady na veškerý kotvící, upevňovací a pomocný materiál. Podrobná specifikace viz. SO 62-77-01 - D.2.2.4 - 301 Výpis orientačního systému - prvek I - 404 Podrobná specifikace viz. SO 62-77-01 - D.2.2.4 - 301 Výpis orientačního systému - prvek I - 404 Podrobná specifikace viz. SO 62-77-01 - D.2.2.4 - 301 Výpis orientačního systému - prvek I - 404
P | 30 | R301I405 |  | Orientační hlasový majáček - WC | KUS | 1 | 0 | 0 |  |  | 0 | 0 | R-položka | 0 | 3 |  |  | 0
PP
VV |  |  |  | "`1.NP` 1" "Součet 1"
TS |  |  |  | 1. V ceně jsou zahrnuty náklady na dodávku materiálu včetně montáže. 2. V ceně jsou zahrnuty náklady na veškerý kotvící, upevňovací a pomocný materiál. Podrobná specifikace viz. SO 62-77-01 - D.2.2.4 - 301 Výpis orientačního systému - prvek I - 405 Podrobná specifikace viz. SO 62-77-01 - D.2.2.4 - 301 Výpis orientačního systému - prvek I - 405 Podrobná specifikace viz. SO 62-77-01 - D.2.2.4 - 301 Výpis orientačního systému - prvek I - 405
P | 31 | R301I501 |  | Hmatný štítek pro nevidomé - WC ženy | KUS | 1 | 0 | 0 |  |  | 0 | 0 | R-položka | 0 | 3 |  |  | 0
PP
VV |  |  |  | "`1.NP` 1" "Součet 1"
TS |  |  |  | 1. V ceně jsou zahrnuty náklady na dodávku materiálu včetně montáže. 2. V ceně jsou zahrnuty náklady na veškerý kotvící, upevňovací a pomocný materiál. Podrobná specifikace viz. SO 62-77-01 - D.2.2.4 - 301 Výpis orientačního systému - prvek I - 501 Podrobná specifikace viz. SO 62-77-01 - D.2.2.4 - 301 Výpis orientačního systému - prvek I - 501 Podrobná specifikace viz. SO 62-77-01 - D.2.2.4 - 301 Výpis orientačního systému - prvek I - 501
P | 32 | R301I502 |  | Hmatný štítek pro nevidomé - WC muži | KUS | 1 | 0 | 0 |  |  | 0 | 0 | R-položka | 0 | 3 |  |  | 0
PP
VV |  |  |  | "`1.NP` 1" "Součet 1"
TS |  |  |  | 1. V ceně jsou zahrnuty náklady na dodávku materiálu včetně montáže. 2. V ceně jsou zahrnuty náklady na veškerý kotvící, upevňovací a pomocný materiál. Podrobná specifikace viz. SO 62-77-01 - D.2.2.4 - 301 Výpis orientačního systému - prvek I - 502 Podrobná specifikace viz. SO 62-77-01 - D.2.2.4 - 301 Výpis orientačního systému - prvek I - 502 Podrobná specifikace viz. SO 62-77-01 - D.2.2.4 - 301 Výpis orientačního systému - prvek I - 502
P | 33 | R301I503 |  | Hmatný štítek pro nevidomé - WC ženy - bezbariérové | KUS | 1 | 0 | 0 |  |  | 0 | 0 | R-položka | 0 | 3 |  |  | 0
PP
VV |  |  |  | "`1.NP` 1" "Součet 1"
TS |  |  |  | 1. V ceně jsou zahrnuty náklady na dodávku materiálu včetně montáže. 2. V ceně jsou zahrnuty náklady na veškerý kotvící, upevňovací a pomocný materiál. Podrobná specifikace viz. SO 62-77-01 - D.2.2.4 - 301 Výpis orientačního systému - prvek I - 503 Podrobná specifikace viz. SO 62-77-01 - D.2.2.4 - 301 Výpis orientačního systému - prvek I - 503 Podrobná specifikace viz. SO 62-77-01 - D.2.2.4 - 301 Výpis orientačního systému - prvek I - 503
P | 34 | R301I504 |  | Hmatný štítek pro nevidomé - WC muži - bezbariérové | KUS | 1 | 0 | 0 |  |  | 0 | 0 | R-položka | 0 | 3 |  |  | 0
PP
VV |  |  |  | "`1.NP` 1" "Součet 1"
TS |  |  |  | 1. V ceně jsou zahrnuty náklady na dodávku materiálu včetně montáže. 2. V ceně jsou zahrnuty náklady na veškerý kotvící, upevňovací a pomocný materiál. Podrobná specifikace viz. SO 62-77-01 - D.2.2.4 - 301 Výpis orientačního systému - prvek I - 504 Podrobná specifikace viz. SO 62-77-01 - D.2.2.4 - 301 Výpis orientačního systému - prvek I - 504 Podrobná specifikace viz. SO 62-77-01 - D.2.2.4 - 301 Výpis orientačního systému - prvek I - 504
P | 35 | R301I505 |  | Hmatný štítek pro nevidomé - přebalovací pult | KUS | 3 | 0 | 0 |  |  | 0 | 0 | R-položka | 0 | 3 |  |  | 0
PP
VV |  |  |  | "`1.NP` 3" "Součet 3"
TS |  |  |  | 1. V ceně jsou zahrnuty náklady na dodávku materiálu včetně montáže. 2. V ceně jsou zahrnuty náklady na veškerý kotvící, upevňovací a pomocný materiál. Podrobná specifikace viz. SO 62-77-01 - D.2.2.4 - 301 Výpis orientačního systému - prvek I - 505 Podrobná specifikace viz. SO 62-77-01 - D.2.2.4 - 301 Výpis orientačního systému - prvek I - 505 Podrobná specifikace viz. SO 62-77-01 - D.2.2.4 - 301 Výpis orientačního systému - prvek I - 505
P | 36 | R301I506 |  | Hmatný štítek pro nevidomé - piktogram přivolání pomoci | KUS | 2 | 0 | 0 |  |  | 0 | 0 | R-položka | 0 | 3 |  |  | 0
PP
VV |  |  |  | "`1.NP` 2" "Součet 2"
TS |  |  |  | 1. V ceně jsou zahrnuty náklady na dodávku materiálu včetně montáže. 2. V ceně jsou zahrnuty náklady na veškerý kotvící, upevňovací a pomocný materiál. Podrobná specifikace viz. SO 62-77-01 - D.2.2.4 - 301 Výpis orientačního systému - prvek I - 506 Podrobná specifikace viz. SO 62-77-01 - D.2.2.4 - 301 Výpis orientačního systému - prvek I - 506 Podrobná specifikace viz. SO 62-77-01 - D.2.2.4 - 301 Výpis orientačního systému - prvek I - 506
P | 37 | R301I507 |  | Hmatné štítky na ovládacích prvcích výtahu | KUS | 1 | 0 | 0 |  |  | 0 | 0 | R-položka | 0 | 3 |  |  | 0
PP
VV |  |  |  | "`1.NP` 1" "Součet 1"
TS |  |  |  | 1. V ceně jsou zahrnuty náklady na dodávku materiálu včetně montáže. 2. V ceně jsou zahrnuty náklady na veškerý kotvící, upevňovací a pomocný materiál. Podrobná specifikace viz. SO 62-77-01 - D.2.2.4 - 301 Výpis orientačního systému - prvek I - 507 Podrobná specifikace viz. SO 62-77-01 - D.2.2.4 - 301 Výpis orientačního systému - prvek I - 507 Podrobná specifikace viz. SO 62-77-01 - D.2.2.4 - 301 Výpis orientačního systému - prvek I - 507
P | 38 | R301I601 |  | Omluvná tabule | KUS | 3 | 0 | 0 |  |  | 0 | 0 | R-položka | 0 | 3 |  |  | 0
PP
VV |  |  |  | "`1.NP` 3" "Součet 3"
TS |  |  |  | 1. V ceně jsou zahrnuty náklady na dodávku materiálu včetně montáže. 2. V ceně jsou zahrnuty náklady na veškerý kotvící, upevňovací a pomocný materiál. Podrobná specifikace viz. SO 62-77-01 - D.2.2.4 - 301 Výpis orientačního systému - prvek I - 601 Podrobná specifikace viz. SO 62-77-01 - D.2.2.4 - 301 Výpis orientačního systému - prvek I - 601 Podrobná specifikace viz. SO 62-77-01 - D.2.2.4 - 301 Výpis orientačního systému - prvek I - 601
P | 39 | R301I602 |  | Provizorní směrová tabule - typ plachta | KUS | 4 | 0 | 0 |  |  | 0 | 0 | R-položka | 0 | 3 |  |  | 0
PP
VV |  |  |  | "`1.NP` 4" "Součet 4"
TS |  |  |  | 1. V ceně jsou zahrnuty náklady na dodávku materiálu včetně montáže. 2. V ceně jsou zahrnuty náklady na veškerý kotvící, upevňovací a pomocný materiál. Podrobná specifikace viz. SO 62-77-01 - D.2.2.4 - 301 Výpis orientačního systému - prvek I - 602 Podrobná specifikace viz. SO 62-77-01 - D.2.2.4 - 301 Výpis orientačního systému - prvek I - 602 Podrobná specifikace viz. SO 62-77-01 - D.2.2.4 - 301 Výpis orientačního systému - prvek I - 602
P | 40 | R301I603 |  | Provizorní směrová tabule - typ deska | KUS | 6 | 0 | 0 |  |  | 0 | 0 | R-položka | 0 | 3 |  |  | 0
PP
VV |  |  |  | "`1.NP` 6" "Součet 6"
TS |  |  |  | 1. V ceně jsou zahrnuty náklady na dodávku materiálu včetně montáže. 2. V ceně jsou zahrnuty náklady na veškerý kotvící, upevňovací a pomocný materiál. Podrobná specifikace viz. SO 62-77-01 - D.2.2.4 - 301 Výpis orientačního systému - prvek I - 603 Podrobná specifikace viz. SO 62-77-01 - D.2.2.4 - 301 Výpis orientačního systému - prvek I - 603 Podrobná specifikace viz. SO 62-77-01 - D.2.2.4 - 301 Výpis orientačního systému - prvek I - 603
P | 41 | R301I604 |  | Polep - WC | KUS | 4 | 0 | 0 |  |  | 0 | 0 | R-položka | 0 | 3 |  |  | 0
PP
VV |  |  |  | "`1.NP` 4" "Součet 4"
TS |  |  |  | 1. V ceně jsou zahrnuty náklady na dodávku materiálu včetně montáže. 2. V ceně jsou zahrnuty náklady na veškerý kotvící, upevňovací a pomocný materiál. Podrobná specifikace viz. SO 62-77-01 - D.2.2.4 - 301 Výpis orientačního systému - prvek I - 604 Podrobná specifikace viz. SO 62-77-01 - D.2.2.4 - 301 Výpis orientačního systému - prvek I - 604 Podrobná specifikace viz. SO 62-77-01 - D.2.2.4 - 301 Výpis orientačního systému - prvek I - 604
P | 42 | R301I701 |  | Informační rámeček na fasádě | SOUBOR | 1 | 0 | 0 |  |  | 0 | 0 | R-položka | 0 | 3 |  |  | 0
PP
VV |  |  |  | 1.000000 = 1,000 [A]
TS |  |  |  | 1. V ceně jsou zahrnuty náklady na dodávku materiálu včetně montáže. 2. V ceně jsou zahrnuty náklady na veškerý kotvící, upevňovací a pomocný materiál. Podrobná specifikace viz. SO 62-77-01 - D.2.2.4 - 301 Výpis orientačního systému - prvek I - 701 Podrobná specifikace viz. SO 62-77-01 - D.2.2.4 - 301 Výpis orientačního systému - prvek I - 701 Podrobná specifikace viz. SO 62-77-01 - D.2.2.4 - 301 Výpis orientačního systému - prvek I - 701
P | 43 | R301I702 |  | Informační rámeček v interéru | SOUBOR | 1 | 0 | 0 |  |  | 0 | 0 | R-položka | 0 | 3 |  |  | 0
PP
VV |  |  |  | 1.000000 = 1,000 [A]
TS |  |  |  | 1. V ceně jsou zahrnuty náklady na dodávku materiálu včetně montáže. 2. V ceně jsou zahrnuty náklady na veškerý kotvící, upevňovací a pomocný materiál. Podrobná specifikace viz. SO 62-77-01 - D.2.2.4 - 301 Výpis orientačního systému - prvek I - 702 Podrobná specifikace viz. SO 62-77-01 - D.2.2.4 - 301 Výpis orientačního systému - prvek I - 702 Podrobná specifikace viz. SO 62-77-01 - D.2.2.4 - 301 Výpis orientačního systému - prvek I - 702
P | 44 | R301I703 |  | Výstrče provozoven na fasádě | SOUBOR | 1 | 0 | 0 |  |  | 0 | 0 | R-položka | 0 | 3 |  |  | 0
PP
VV |  |  |  | 1.000000 = 1,000 [A]
TS |  |  |  | 1. V ceně jsou zahrnuty náklady na dodávku materiálu včetně montáže. 2. V ceně jsou zahrnuty náklady na veškerý kotvící, upevňovací a pomocný materiál. Podrobná specifikace viz. SO 62-77-01 - D.2.2.4 - 301 Výpis orientačního systému - prvek I - 703 Podrobná specifikace viz. SO 62-77-01 - D.2.2.4 - 301 Výpis orientačního systému - prvek I - 703 Podrobná specifikace viz. SO 62-77-01 - D.2.2.4 - 301 Výpis orientačního systému - prvek I - 703
P | 45 | R301I704 |  | Polepy výloh provozoven | SOUBOR | 1 | 0 | 0 |  |  | 0 | 0 | R-položka | 0 | 3 |  |  | 0
PP
VV |  |  |  | 1.000000 = 1,000 [A]
TS |  |  |  | 1. V ceně jsou zahrnuty náklady na dodávku materiálu včetně montáže. 2. V ceně jsou zahrnuty náklady na veškerý kotvící, upevňovací a pomocný materiál. Podrobná specifikace viz. SO 62-77-01 - D.2.2.4 - 301 Výpis orientačního systému - prvek I - 704 Podrobná specifikace viz. SO 62-77-01 - D.2.2.4 - 301 Výpis orientačního systému - prvek I - 704 Podrobná specifikace viz. SO 62-77-01 - D.2.2.4 - 301 Výpis orientačního systému - prvek I - 704
SD |  | VRN1 |  | Průzkumné, geodetické a projektové práce | [6 empty] | 0 | 0
P | 47 | 013294000 |  | Ostatní dokumentace stavby | SOUBOR | 1 | 0 | 0 |  |  | 0 | 0 | CS ÚRS 2025 01 | 0 | 3 |  |  | 0
PP
VV |  |  |  | 1.000000 = 1,000 [A]
TS |  |  |  | dílenská dokumentace dílenská dokumentace dílenská dokumentace
SD |  | VRN9 |  | Ostatní náklady | [6 empty] | 0 | 0
P | 48 | R301003 |  | Zajištění průkazu způsobilosti | KUS | 1 | 0 | 0 |  |  | 0 | 0 | R-položka | 0 | 3 |  |  | 0
PP
VV |  |  |  | 1.000000 = 1,000 [A]
TS
P | 49 | R301004 |  | Protokol UTZ | KUS | 1 | 0 | 0 |  |  | 0 | 0 | R-položka | 0 | 3 |  |  | 0
PP
VV |  |  |  | 1.000000 = 1,000 [A]
TS
P | 50 | R301005 |  | Technicko bezpečnostní zkouška | KUS | 1 | 0 | 0 |  |  | 0 | 0 | R-položka | 0 | 3 |  |  | 0
PP
VV |  |  |  | 1.000000 = 1,000 [A]
TS
P | 51 | R301006 |  | Revize způsobilou osobou | KUS | 1 | 0 | 0 |  |  | 0 | 0 | R-položka | 0 | 3 |  |  | 0
PP
VV |  |  |  | 1.000000 = 1,000 [A]
TS

## SO 90-90
SŽDC05 | [14 empty] | 3
S | Stavba: | 5313520018 |  | Rekonstrukce výpravní budovy v žst. Tábor | [6 empty] | SO 90-90 | 0 | AspeEsticon | 0 | 2
O | Objekt: | SO 90-90 |  | Odpadové hospodářství | [9 empty] | 0.12 | 2
Typ | Poř. číslo | Kód položky | Varianta | Název položky | MJ | Množství | Jednotková hmotnost | Celková hmotnost |  |  | Jednotková cena |  | Cenové soustavy | 0.21
Dodávka
[9 empty] | Jednotková | Celkem | Jednotková | Celkem |  |  |  | Počet položek s nulovou cenou | 0
O1 |  | SO 90-90 |  | Odpadové hospodářství | [6 empty] | 0 | 0
SD |  | 997 |  | Přesun sutě | [6 empty] | 0 | 0
P | 1 | R015170.901 |  | Likvidace odpadů nekontaminovaných - 17 02 01 dřevo po stavebním použití, z demolic včetně dopravy | T | 1.416 | 0 | 0 |  |  | 0 | 0 | R-položka | 0 | 3 |  |  | 0
PP
VV |  |  |  | "`POV - - Provizorní opatření` 1,416" "Součet 1,416"
TS |  |  |  | 1. Položka obsahuje: • veškeré poplatky provozovateli skládky, recyklační linky nebo jiného zařízení na zpracování nebo likvidaci odpadů související s převzetím, uložením, zpracováním nebo likvidací odpadu, • náklady spojené s dopravou odpadu z místa stavby na místo převzetí provozovatelem skládky, recyklační linky nebo jiného zařízení na zpracování nebo likvidaci odpadů, • náklady spojené s vyložením a manipulací s materiálem v místě skládky. 2. Položka neobsahuje: • náklady spojené s naložením a manipulací s materiálem. **) 3. Způsob měření: • určující množství odpadu vytříděného v souladu se zákonem č. 541/2020 Sb., o nakládání s odpady, v platném znění
P | 13 | R015171.913 |  | Likvidace odpadů zeminy a kamení na recyklační skládce kód odpadu 17 05 04 včetně dopravy | T | 4144.529 | 0 | 0 |  |  | 0 | 0 | R-položka | 0 | 3 |  |  | 0
PP
VV |  |  |  | "`SO 62-71-01.01 - D.2.2.1 - Architektonicko stavební řešení` 3401,766" "`SO 62-52-01 - D.2.1.8 - Úprava zpevněných ploch` 742,763" "Součet 4144,529"
TS |  |  |  | 1. Položka obsahuje: • veškeré poplatky provozovateli skládky, recyklační linky nebo jiného zařízení na zpracování nebo likvidaci odpadů související s převzetím, uložením, zpracováním nebo likvidací odpadu, • náklady spojené s dopravou odpadu z místa stavby na místo převzetí provozovatelem skládky, recyklační linky nebo jiného zařízení na zpracování nebo likvidaci odpadů, • náklady spojené s vyložením a manipulací s materiálem v místě skládky. 2. Položka neobsahuje: • náklady spojené s naložením a manipulací s materiálem. **) 3. Způsob měření: • určující množství odpadu vytříděného v souladu se zákonem č. 541/2020 Sb., o nakládání s odpady, v platném znění
P | 14 | R015310.914 |  | Likvidace odpadů nekontaminovaných - 16 02 14 elektrošrot (vyřazená el. zařízení a přístr. - al, cu a vz. kovy) včetně dopravy | T | 19.621 | 0 | 0 |  |  | 0 | 0 | R-položka | 0 | 3 |  |  | 0
PP
VV |  |  |  | "`PS 62-02-21 - D.1.2.2 - Rozhlasové zařízení` 0,3" "`PS 62-02-71 - D.1.2.7.1 - Strukturovaná kabeláž` 0,35" "`PS 62-02-72 - D.1.2.7.2 - Společná televizní anténa` 0,26" "`POV - - Provizorní opatření` 0,041" "`SO 62-71-01.47 - D.2.2.1 - Silnoproudé elektroinstalace` 18,27" "`SO 62-71-01.46 - D.2.2.1 - Měření a regulace` 0,4" "Součet 19,621"
TS |  |  |  | 1. Položka obsahuje: • veškeré poplatky provozovateli skládky, recyklační linky nebo jiného zařízení na zpracování nebo likvidaci odpadů související s převzetím, uložením, zpracováním nebo likvidací odpadu, • náklady spojené s dopravou odpadu z místa stavby na místo převzetí provozovatelem skládky, recyklační linky nebo jiného zařízení na zpracování nebo likvidaci odpadů, • náklady spojené s vyložením a manipulací s materiálem v místě skládky. 2. Položka neobsahuje: • náklady spojené s naložením a manipulací s materiálem. **) 3. Způsob měření: • určující množství odpadu vytříděného v souladu se zákonem č. 541/2020 Sb., o nakládání s odpady, v platném znění
P | 2 | R015997.902 |  | Likvidace odpadů na recyklační skládce odpadu cihelného zatříděného do Katalogu odpadů pod kódem 17 01 02 včetně dopravy | T | 1213.439 | 0 | 0 |  |  | 0 | 0 | R-položka | 0 | 3 |  |  | 0
PP
VV |  |  |  | "`PS 62-02-21 - D.1.2.2 - Rozhlasové zařízení` 0,05" "`PS 62-02-41 - D.1.2.4 - EPS, PZTS, EKV, EPH` 0,62" "`PS 62-02-42 - D.1.2.4 - Videodohledové systémy` 0,11" "`PS 62-02-43 - D.1.2.4 - Nouzová signalizace WC` 0,04" "`PS 62-02-71 - D.1.2.7.1 - Strukturovaná kabeláž` 0,45" "`PS 62-02-72 - D.1.2.7.2 - Společná televizní anténa` 0,28" "`PS 62-02-73 - D.1.2.7.3 - Jednotný čas` 0,087" "`SO 62-71-01.47 - D.2.2.1 - Silnoproudé elektroinstalace` 4,613" "`SO 62-71-01.02 - D.2.2.1 - Stavebně bezpečnostní řešení` 28,93" "`SO 62-20-01 - D.2.1.4 - Úprava podchodu` 0,061" "`SO 62-71-01.00 - D.2.2.1 - Bourací práce a demolice` 1161,216" "`SO 62-71-01.01 - D.2.2.1 - Architektonicko stavební řešení` 16,982" "Součet 1213,439"
TS |  |  |  | 1. Položka obsahuje: • veškeré poplatky provozovateli skládky, recyklační linky nebo jiného zařízení na zpracování nebo likvidaci odpadů související s převzetím, uložením, zpracováním nebo likvidací odpadu, • náklady spojené s dopravou odpadu z místa stavby na místo převzetí provozovatelem skládky, recyklační linky nebo jiného zařízení na zpracování nebo likvidaci odpadů, • náklady spojené s vyložením a manipulací s materiálem v místě skládky. 2. Položka neobsahuje: • náklady spojené s naložením a manipulací s materiálem. **) 3. Způsob měření: • určující množství odpadu vytříděného v souladu se zákonem č. 541/2020 Sb., o nakládání s odpady, v platném znění
P | 3 | R015997.903 |  | Likvidace odpadů stavebního a demoličního odpadu pod kódem 17 09 04 včetně dopravy | T | 1021.582 | 0 | 0 |  |  | 0 | 0 | R-položka | 0 | 3 |  |  | 0
PP
VV |  |  |  | "`PS 62-02-21 - D.1.2.2 - Rozhlasové zařízení` 0,18" "`PS 62-02-41 - D.1.2.4 - EPS, PZTS, EKV, EPH` 0,1" "`PS 62-02-71 - D.1.2.7.1 - Strukturovaná kabeláž` 0,2" "`PS 62-02-72 - D.1.2.7.2 - Společná televizní anténa` 0,12" "`SO 62-52-01 - D.2.1.8 - Úprava zpevněných ploch` 123,482" "`POV - - Provizorní opatření` 2,219" "`SO 62-20-01 - D.2.1.4 - Úprava podchodu` 0,82" "`SO 62-71-01.41 - D.2.2.1 - Zdravotně technické instalace` 0,818" "`SO 62-71-01.00 - D.2.2.1 - Bourací práce a demolice` 882,677" "`SO 62-71-01.01 - D.2.2.1 - Architektonicko stavební řešení` 10,966" "Součet 1021,582"
TS |  |  |  | 1. Položka obsahuje: • veškeré poplatky provozovateli skládky, recyklační linky nebo jiného zařízení na zpracování nebo likvidaci odpadů související s převzetím, uložením, zpracováním nebo likvidací odpadu, • náklady spojené s dopravou odpadu z místa stavby na místo převzetí provozovatelem skládky, recyklační linky nebo jiného zařízení na zpracování nebo likvidaci odpadů, • náklady spojené s vyložením a manipulací s materiálem v místě skládky. 2. Položka neobsahuje: • náklady spojené s naložením a manipulací s materiálem. **) 3. Způsob měření: • určující množství odpadu vytříděného v souladu se zákonem č. 541/2020 Sb., o nakládání s odpady, v platném znění
P | 4 | R015997.904 |  | Likvidace odpadů železo a ocel pod kódem 17 04 05 včetně dopravy | T | 160.519 | 0 | 0 |  |  | 0 | 0 | R-položka | 0 | 3 |  |  | 0
PP
VV |  |  |  | "`SO 62-31-01 - D.2.1.6 - Areálové rozvody kanalizace` 0,598" "`SO 62-71-01.02 - D.2.2.1 - Stavebně bezpečnostní řešení` 1,176" "`SO 62-71-01.41 - D.2.2.1 - Zdravotně technické instalace` 3,796" "`SO 62-71-01.00 - D.2.2.1 - Bourací práce a demolice` 146,901" "`SO 62-20-01 - D.2.1.4 - Úprava podchodu` 0,65" "`SO 62-71-01.42 - D.2.2.1 - Vytápění a vzduchotechnika` 7,398" "Součet 160,519"
TS |  |  |  | 1. Položka obsahuje: • veškeré poplatky provozovateli skládky, recyklační linky nebo jiného zařízení na zpracování nebo likvidaci odpadů související s převzetím, uložením, zpracováním nebo likvidací odpadu, • náklady spojené s dopravou odpadu z místa stavby na místo převzetí provozovatelem skládky, recyklační linky nebo jiného zařízení na zpracování nebo likvidaci odpadů, • náklady spojené s vyložením a manipulací s materiálem v místě skládky. 2. Položka neobsahuje: • náklady spojené s naložením a manipulací s materiálem. **) 3. Způsob měření: • určující množství odpadu vytříděného v souladu se zákonem č. 541/2020 Sb., o nakládání s odpady, v platném znění
P | 5 | R015997.905 |  | Likvidace odpadů z plastických hmot pod kódem 17 02 03 včetně dopravy | T | 72.471 | 0 | 0 |  |  | 0 | 0 | R-položka | 0 | 3 |  |  | 0
PP
VV |  |  |  | "`SO 62-71-01.41 - D.2.2.1 - Zdravotně technické instalace` 0,363" "`SO 62-71-01.00 - D.2.2.1 - Bourací práce a demolice` 72,022" "`POV - - Provizorní opatření` 0,086" "Součet 72,471"
TS |  |  |  | 1. Položka obsahuje: • veškeré poplatky provozovateli skládky, recyklační linky nebo jiného zařízení na zpracování nebo likvidaci odpadů související s převzetím, uložením, zpracováním nebo likvidací odpadu, • náklady spojené s dopravou odpadu z místa stavby na místo převzetí provozovatelem skládky, recyklační linky nebo jiného zařízení na zpracování nebo likvidaci odpadů, • náklady spojené s vyložením a manipulací s materiálem v místě skládky. 2. Položka neobsahuje: • náklady spojené s naložením a manipulací s materiálem. **) 3. Způsob měření: • určující množství odpadu vytříděného v souladu se zákonem č. 541/2020 Sb., o nakládání s odpady, v platném znění Evidenční položka. Neoceňovat v objektu SO/PS, položka se oceňuje pouze v objektu SO 90-90 Odpadové hospodářství
P | 6 | R015997.906 |  | Likvidace odpadů z izolačních materiálů pod kódem 17 06 04 včetně dopravy | T | 35.855 | 0 | 0 |  |  | 0 | 0 | R-položka | 0 | 3 |  |  | 0
PP
VV |  |  |  | "`SO 62-71-01.00 - D.2.2.1 - Bourací práce a demolice` 35,625" "`SO 62-71-01.41 - D.2.2.1 - Zdravotně technické instalace` 0,23" "Součet 35,855"
TS |  |  |  | 1. Položka obsahuje: • veškeré poplatky provozovateli skládky, recyklační linky nebo jiného zařízení na zpracování nebo likvidaci odpadů související s převzetím, uložením, zpracováním nebo likvidací odpadu, • náklady spojené s dopravou odpadu z místa stavby na místo převzetí provozovatelem skládky, recyklační linky nebo jiného zařízení na zpracování nebo likvidaci odpadů, • náklady spojené s vyložením a manipulací s materiálem v místě skládky. 2. Položka neobsahuje: • náklady spojené s naložením a manipulací s materiálem. **) 3. Způsob měření: • určující množství odpadu vytříděného v souladu se zákonem č. 541/2020 Sb., o nakládání s odpady, v platném znění Evidenční položka. Neoceňovat v objektu SO/PS, položka se oceňuje pouze v objektu SO 90-90 Odpadové hospodářství
P | 7 | R015997.907 |  | Likvidace odpadů na recyklační skládce odpadu asfaltového bez obsahu dehtu zatříděného do Katalogu odpadů pod kódem 17 03 02 včetně dopravy | T | 10.655 | 0 | 0 |  |  | 0 | 0 | R-položka | 0 | 3 |  |  | 0
PP
VV |  |  |  | "`SO 62-52-01 - D.2.1.8 - Úprava zpevněných ploch` 10,655"
TS |  |  |  | 1. Položka obsahuje: • veškeré poplatky provozovateli skládky, recyklační linky nebo jiného zařízení na zpracování nebo likvidaci odpadů související s převzetím, uložením, zpracováním nebo likvidací odpadu, • náklady spojené s dopravou odpadu z místa stavby na místo převzetí provozovatelem skládky, recyklační linky nebo jiného zařízení na zpracování nebo likvidaci odpadů, • náklady spojené s vyložením a manipulací s materiálem v místě skládky. 2. Položka neobsahuje: • náklady spojené s naložením a manipulací s materiálem. **) 3. Způsob měření: • určující množství odpadu vytříděného v souladu se zákonem č. 541/2020 Sb., o nakládání s odpady, v platném znění
P | 8 | R015997.908 |  | Likvidace odpadů na recyklační skládce odpadu z tašek a keramických výrobků zatříděného do Katalogu odpadů pod kódem 17 01 03 včetně dopravy | T | 148.045 | 0 | 0 |  |  | 0 | 0 | R-položka | 0 | 3 |  |  | 0
PP
VV |  |  |  | "`SO 62-71-01.00 - D.2.2.1 - Bourací práce a demolice` 146,362" "`SO 62-71-01.41 - D.2.2.1 - Zdravotně technické instalace` 1,683" "Součet 148,045"
TS |  |  |  | 1. Položka obsahuje: • veškeré poplatky provozovateli skládky, recyklační linky nebo jiného zařízení na zpracování nebo likvidaci odpadů související s převzetím, uložením, zpracováním nebo likvidací odpadu, • náklady spojené s dopravou odpadu z místa stavby na místo převzetí provozovatelem skládky, recyklační linky nebo jiného zařízení na zpracování nebo likvidaci odpadů, • náklady spojené s vyložením a manipulací s materiálem v místě skládky. 2. Položka neobsahuje: • náklady spojené s naložením a manipulací s materiálem. **) 3. Způsob měření: • určující množství odpadu vytříděného v souladu se zákonem č. 541/2020 Sb., o nakládání s odpady, v platném znění
P | 9 | R015997.909 |  | Likvidace odpadů komunálního zatříděného do Katalogu odpadů pod kódem 20 03 01 včetně dopravy | T | 2.5 | 0 | 0 |  |  | 0 | 0 | R-položka | 0 | 3 |  |  | 0
PP
VV |  |  |  | "`SO 62-71-01.46 - D.2.2.1 - Měření a regulace` 0,5" "`SO 62-71-01.00 - D.2.2.1 - Bourací práce a demolice` 2" "Součet 2,5"
TS |  |  |  | 1. Položka obsahuje: • veškeré poplatky provozovateli skládky, recyklační linky nebo jiného zařízení na zpracování nebo likvidaci odpadů související s převzetím, uložením, zpracováním nebo likvidací odpadu, • náklady spojené s dopravou odpadu z místa stavby na místo převzetí provozovatelem skládky, recyklační linky nebo jiného zařízení na zpracování nebo likvidaci odpadů, • náklady spojené s vyložením a manipulací s materiálem v místě skládky. 2. Položka neobsahuje: • náklady spojené s naložením a manipulací s materiálem. **) 3. Způsob měření: • určující množství odpadu vytříděného v souladu se zákonem č. 541/2020 Sb., o nakládání s odpady, v platném znění
P | 10 | R015997.910 |  | Likvidace odpadů odpadu dřevěného zatříděného do Katalogu odpadů pod kódem 17 02 01 včetně dopravy | T | 189.871 | 0 | 0 |  |  | 0 | 0 | R-položka | 0 | 3 |  |  | 0
PP
VV |  |  |  | "`SO 62-71-01.00 - D.2.2.1 - Bourací práce a demolice` 189,871"
TS |  |  |  | 1. Položka obsahuje: • veškeré poplatky provozovateli skládky, recyklační linky nebo jiného zařízení na zpracování nebo likvidaci odpadů související s převzetím, uložením, zpracováním nebo likvidací odpadu, • náklady spojené s dopravou odpadu z místa stavby na místo převzetí provozovatelem skládky, recyklační linky nebo jiného zařízení na zpracování nebo likvidaci odpadů, • náklady spojené s vyložením a manipulací s materiálem v místě skládky. 2. Položka neobsahuje: • náklady spojené s naložením a manipulací s materiálem. **) 3. Způsob měření: • určující množství odpadu vytříděného v souladu se zákonem č. 541/2020 Sb., o nakládání s odpady, v platném znění
P | 11 | R015997.911 |  | Likvidace odpadů odpadu ze skla zatříděného do Katalogu odpadů pod kódem 17 02 02 včetně dopravy | T | 63.197 | 0 | 0 |  |  | 0 | 0 | R-položka | 0 | 3 |  |  | 0
PP
VV |  |  |  | "`SO 62-71-01.00 - D.2.2.1 - Bourací práce a demolice` 63,197"
TS |  |  |  | 1. Položka obsahuje: • veškeré poplatky provozovateli skládky, recyklační linky nebo jiného zařízení na zpracování nebo likvidaci odpadů související s převzetím, uložením, zpracováním nebo likvidací odpadu, • náklady spojené s dopravou odpadu z místa stavby na místo převzetí provozovatelem skládky, recyklační linky nebo jiného zařízení na zpracování nebo likvidaci odpadů, • náklady spojené s vyložením a manipulací s materiálem v místě skládky. 2. Položka neobsahuje: • náklady spojené s naložením a manipulací s materiálem. **) 3. Způsob měření: • určující množství odpadu vytříděného v souladu se zákonem č. 541/2020 Sb., o nakládání s odpady, v platném znění
P | 12 | R015997.912 |  | Likvidace odpadů odpadu ze stavebních materiálů obsahující azbest zatříděných do Katalogu odpadů pod kódem 17 06 05 včetně dopravy | T | 21.238 | 0 | 0 |  |  | 0 | 0 | R-položka | 0 | 3 |  |  | 0
PP
VV |  |  |  | "`SO 62-71-01.00 - D.2.2.1 - Bourací práce a demolice` 21,238"
TS |  |  |  | 1. Položka obsahuje: • veškeré poplatky provozovateli skládky, recyklační linky nebo jiného zařízení na zpracování nebo likvidaci odpadů související s převzetím, uložením, zpracováním nebo likvidací odpadu, • náklady spojené s dopravou odpadu z místa stavby na místo převzetí provozovatelem skládky, recyklační linky nebo jiného zařízení na zpracování nebo likvidaci odpadů, • náklady spojené s vyložením a manipulací s materiálem v místě skládky. 2. Položka neobsahuje: • náklady spojené s naložením a manipulací s materiálem. **) 3. Způsob měření: • určující množství odpadu vytříděného v souladu se zákonem č. 541/2020 Sb., o nakládání s odpady, v platném znění
P | 15 | R015997.915 |  | Likvidace odpadů na recyklační skládce odpadu z prostého betonu zatříděného do Katalogu odpadů pod kódem 17 01 01 včetně dopravy | T | 1693.018 | 0 | 0 |  |  | 0 | 0 | R-položka | 0 | 3 |  |  | 0
PP
VV |  |  |  | "`SO 62-31-01 - D.2.1.6 - Areálové rozvody kanalizace` 6,520" "`SO 62-52-01 - D.2.1.8 - Úprava zpevněných ploch` 276,681" "`SO 62-71-01.00 - D.2.2.1 - Bourací práce a demolice` 1407,703" "`SO 62-71-01.01 - D.2.2.1 - Architektonicko stavební řešení` 2,114" "Součet 1693,018"
TS |  |  |  | 1. Položka obsahuje: • veškeré poplatky provozovateli skládky, recyklační linky nebo jiného zařízení na zpracování nebo likvidaci odpadů související s převzetím, uložením, zpracováním nebo likvidací odpadu, • náklady spojené s dopravou odpadu z místa stavby na místo převzetí provozovatelem skládky, recyklační linky nebo jiného zařízení na zpracování nebo likvidaci odpadů, • náklady spojené s vyložením a manipulací s materiálem v místě skládky. 2. Položka neobsahuje: • náklady spojené s naložením a manipulací s materiálem. **) 3. Způsob měření: • určující množství odpadu vytříděného v souladu se zákonem č. 541/2020 Sb., o nakládání s odpady, v platném znění
P | 16 | R015997.916 |  | Likvidace odpadů na recyklační skládce odpadu z armovaného betonu zatříděného do Katalogu odpadů pod kódem 17 01 01 včetně dopravy | T | 566.728 | 0 | 0 |  |  | 0 | 0 | R-položka | 0 | 3 |  |  | 0
PP
VV |  |  |  | "`PS 62-02-21 - D.1.2.2 - Rozhlasové zařízení` 0,04" "`PS 62-02-41 - D.1.2.4 - EPS, PZTS, EKV, EPH` 0,13" "`PS 62-02-42 - D.1.2.4 - Videodohledové systémy` 0,08" "`PS 62-02-43 - D.1.2.4 - Nouzová signalizace WC` 0,04" "`PS 62-02-71 - D.1.2.7.1 - Strukturovaná kabeláž` 0,18" "`PS 62-02-72 - D.1.2.7.2 - Společná televizní anténa` 0,13" "`PS 62-02-73 - D.1.2.7.3 - Jednotný čas` 0,016" "`SO 62-52-01 - D.2.1.8 - Úprava zpevněných ploch` 76,615" "`SO 62-71-01.00 - D.2.2.1 - Bourací práce a demolice` 489,497" "Součet 566,728"
TS |  |  |  | 1. Položka obsahuje: • veškeré poplatky provozovateli skládky, recyklační linky nebo jiného zařízení na zpracování nebo likvidaci odpadů související s převzetím, uložením, zpracováním nebo likvidací odpadu, • náklady spojené s dopravou odpadu z místa stavby na místo převzetí provozovatelem skládky, recyklační linky nebo jiného zařízení na zpracování nebo likvidaci odpadů, • náklady spojené s vyložením a manipulací s materiálem v místě skládky. 2. Položka neobsahuje: • náklady spojené s naložením a manipulací s materiálem. **) 3. Způsob měření: • určující množství odpadu vytříděného v souladu se zákonem č. 541/2020 Sb., o nakládání s odpady, v platném znění
P | 17 | R015997.917 |  | Likvidace odpadů odpadu objemného zatříděného do Katalogu odpadů pod kódem 20 03 07 včetně dopravy | T | 2 | 0 | 0 |  |  | 0 | 0 | R-položka | 0 | 3 |  |  | 0
PP
VV |  |  |  | "`SO 62-71-01.00 - D.2.2.1 - Bourací práce a demolice` 2"
TS |  |  |  | 1. Položka obsahuje: • veškeré poplatky provozovateli skládky, recyklační linky nebo jiného zařízení na zpracování nebo likvidaci odpadů související s převzetím, uložením, zpracováním nebo likvidací odpadu, • náklady spojené s dopravou odpadu z místa stavby na místo převzetí provozovatelem skládky, recyklační linky nebo jiného zařízení na zpracování nebo likvidaci odpadů, • náklady spojené s vyložením a manipulací s materiálem v místě skládky. 2. Položka neobsahuje: • náklady spojené s naložením a manipulací s materiálem. **) 3. Způsob měření: • určující množství odpadu vytříděného v souladu se zákonem č. 541/2020 Sb., o nakládání s odpady, v platném znění

## SO 98-98
SŽDC05 | [14 empty] | 3
S | Stavba: | 5313520018 |  | Rekonstrukce výpravní budovy v žst. Tábor | [6 empty] | SO 98-98 | 0 | AspeEsticon | 0 | 2
O | Objekt: | SO 98-98 |  | Všeobecný objekt | [9 empty] | 0.12 | 2
Typ | Poř. číslo | Kód položky | Varianta | Název položky | MJ | Množství | Jednotková hmotnost | Celková hmotnost |  |  | Jednotková cena |  | Cenové soustavy | 0.21
Dodávka
[9 empty] | Jednotková | Celkem | Jednotková | Celkem |  |  |  | Počet položek s nulovou cenou | 0
O1 |  | SO 98-98 |  | Všeobecný objekt | [6 empty] | 0 | 0
SD |  | VO |  | Všeobecný objekt | [6 empty] | 0 | 0
P | 1 | R9898.01 |  | Nájmy hrazené zhotovitelem stavby | SOUBOR | 1 | 0 | 0 |  |  | 0 | 0 | R-položka | 0 | 3 |  |  | 0
PP
VV |  |  |  | 1.000000 = 1,000 [A]
TS
P | 2 | R9898.02 |  | Osvědčení o shodě notifikovanou osobou v realizaci | SOUBOR | 1 | 0 | 0 |  |  | 0 | 0 | R-položka | 0 | 3 |  |  | 0
PP
VV |  |  |  | 1.000000 = 1,000 [A]
TS |  |  |  | 1. Zajištění vydání osvědčení o shodě notifikovanou osobou v předepsaném rozsahu a počtu dle VTP a ZTP. Položka zahrnuje veškeré činnosti nezbytné k zajištění vydání platného prohlášení o ověření subsystému notifikovanou osobou ve stádiu realizace podle Směrnice Evropského parlamentu a Rady 2008/57/ES ze dne 17. června 2008 o interoperabilitě železničního systému, ve znění pozdějších předpisů v souhrnu pro stavební objekty a provozní soubory. Položka zahrnuje všechny nezbytné práce, náklady a zařízení včetně všech doprav a pomocného materiálu nutných pro uskutečnění dané činnosti." 1. Zajištění vydání osvědčení o shodě notifikovanou osobou v předepsaném rozsahu a počtu dle VTP a ZTP. Položka zahrnuje veškeré činnosti nezbytné k zajištění vydání platného prohlášení o ověření subsystému notifikovanou osobou ve stádiu realizace podle Směrnice Evropského parlamentu a Rady 2008/57/ES ze dne 17. června 2008 o interoperabilitě železničního systému, ve znění pozdějších předpisů v souhrnu pro stavební objekty a provozní soubory. Položka zahrnuje všechny nezbytné práce, náklady a zařízení včetně všech doprav a pomocného materiálu nutných pro uskutečnění dané činnosti." 1. Zajištění vydání osvědčení o shodě notifikovanou osobou v předepsaném rozsahu a počtu dle VTP a ZTP. Položka zahrnuje veškeré činnosti nezbytné k zajištění vydání platného prohlášení o ověření subsystému notifikovanou osobou ve stádiu realizace podle Směrnice Evropského parlamentu a Rady 2008/57/ES ze dne 17. června 2008 o interoperabilitě železničního systému, ve znění pozdějších předpisů v souhrnu pro stavební objekty a provozní soubory. Položka zahrnuje všechny nezbytné práce, náklady a zařízení včetně všech doprav a pomocného materiálu nutných pro uskutečnění dané činnosti."
P | 3 | R9898.03 |  | Osvědčení o bezpečnosti před uvedením do provozu | SOUBOR | 1 | 0 | 0 |  |  | 0 | 0 | R-položka | 0 | 3 |  |  | 0
PP
VV |  |  |  | 1.000000 = 1,000 [A]
TS |  |  |  | 1. Zajištění vydání osvědčení o bezpečnosti před uvedením do provozu v předepsaném rozsahu a počtu dle VTP a ZTP. Položka zahrnuje veškeré činnosti nezbytné k zajištění vydání zprávy o posouzení bezpečnosti dle prováděcího nařízení Komise (EU) č. 402/2013 ze dne 30. dubna 2013 o společné bezpečnostní metodě pro hodnocení a posuzování rizik a požadavky Drážního úřadu. Položka zahrnuje všechny nezbytné práce, náklady a zařízení včetně všech doprav a pomocného materiálu nutných pro uskutečnění dané činnosti. 1. Zajištění vydání osvědčení o bezpečnosti před uvedením do provozu v předepsaném rozsahu a počtu dle VTP a ZTP. Položka zahrnuje veškeré činnosti nezbytné k zajištění vydání zprávy o posouzení bezpečnosti dle prováděcího nařízení Komise (EU) č. 402/2013 ze dne 30. dubna 2013 o společné bezpečnostní metodě pro hodnocení a posuzování rizik a požadavky Drážního úřadu. Položka zahrnuje všechny nezbytné práce, náklady a zařízení včetně všech doprav a pomocného materiálu nutných pro uskutečnění dané činnosti. 1. Zajištění vydání osvědčení o bezpečnosti před uvedením do provozu v předepsaném rozsahu a počtu dle VTP a ZTP. Položka zahrnuje veškeré činnosti nezbytné k zajištění vydání zprávy o posouzení bezpečnosti dle prováděcího nařízení Komise (EU) č. 402/2013 ze dne 30. dubna 2013 o společné bezpečnostní metodě pro hodnocení a posuzování rizik a požadavky Drážního úřadu. Položka zahrnuje všechny nezbytné práce, náklady a zařízení včetně všech doprav a pomocného materiálu nutných pro uskutečnění dané činnosti.
P | 4 | R9898.04 |  | Publicita - exkurze | SOUBOR | 1 | 0 | 0 |  |  | 0 | 0 | R-položka | 0 | 3 |  |  | 0
PP
VV |  |  |  | 1.000000 = 1,000 [A]
TS
P | 5 | R9898.05 |  | Dokumentace skutečného provedení stavby, geodetická část | SOUBOR | 1 | 0 | 0 |  |  | 0 | 0 | R-položka | 0 | 3 |  |  | 0
PP
VV |  |  |  | 1.000000 = 1,000 [A]
TS
P | 6 | R9898.06 |  | Dokumentace skutečného provedení stavby, technická část | SOUBOR | 1 | 0 | 0 |  |  | 0 | 0 | R-položka | 0 | 3 |  |  | 0
PP
VV |  |  |  | 1.000000 = 1,000 [A]
TS
P | 7 | R9898.07 |  | Dokumentace skutečného provedení stavby, dokladová část | SOUBOR | 1 | 0 | 0 |  |  | 0 | 0 | R-položka | 0 | 3 |  |  | 0
PP
VV |  |  |  | 1.000000 = 1,000 [A]
TS
P | 8 | R9898.08 |  | Hlukové měření pro účely realizace stavby | SOUBOR | 1 | 0 | 0 |  |  | 0 | 0 | R-položka | 0 | 3 |  |  | 0
PP
VV |  |  |  | 1.000000 = 1,000 [A]
TS |  |  |  | V předepsaném rozsahu a počtu dle VTP a ZTP. Položka zahrnuje náklady na provedení všech hlukových měření a jejich vyhodnocení, která jsou nutná ke kolaudaci stavby a která dokumentaují účinnost protihlukových opatření, případně jných opatření, které dokládají vliv stavby na hlukové emise. Položka zahrnuje všechny nezbytné práce, náklady a zařízení včetně všech doprav a pomocného materiálu nutných pro uskutečnění měření. V předepsaném rozsahu a počtu dle VTP a ZTP. Položka zahrnuje náklady na provedení všech hlukových měření a jejich vyhodnocení, která jsou nutná ke kolaudaci stavby a která dokumentaují účinnost protihlukových opatření, případně jných opatření, které dokládají vliv stavby na hlukové emise. Položka zahrnuje všechny nezbytné práce, náklady a zařízení včetně všech doprav a pomocného materiálu nutných pro uskutečnění měření. V předepsaném rozsahu a počtu dle VTP a ZTP. Položka zahrnuje náklady na provedení všech hlukových měření a jejich vyhodnocení, která jsou nutná ke kolaudaci stavby a která dokumentaují účinnost protihlukových opatření, případně jných opatření, které dokládají vliv stavby na hlukové emise. Položka zahrnuje všechny nezbytné práce, náklady a zařízení včetně všech doprav a pomocného materiálu nutných pro uskutečnění měření.

## SoOŘ
SŽDC05 | [14 empty] | 3
S | Stavba: | 5313520018 |  | Rekonstrukce výpravní budovy v žst. Tábor | [6 empty] | SOOR | 0 | AspeEsticon | 0 | 2
O | Objekt: | SOOR |  | Oblastní ředitelství | [9 empty] | 0.12 | 2
Typ | Poř. číslo | Kód položky | Varianta | Název položky | MJ | Množství | Jednotková hmotnost | Celková hmotnost |  |  | Jednotková cena |  | Cenové soustavy | 0.21
Dodávka
[9 empty] | Jednotková | Celkem | Jednotková | Celkem |  |  |  | Počet položek s nulovou cenou | 0
O1 |  | SoOŘ |  | Vybavení provozní náklady OŘ | [6 empty] | 0 | 0
SD |  | SoOR |  | Ostatní výrobky - dodávka OŘ | [6 empty] | 0 | 0
P | 15 | R607b001 |  | Přesun hmot | T | 0.95 | 0 | 0 |  |  | 0 | 0 | R-položka | 0 | 3 |  |  | 0
PP
VV |  |  |  | 0.950000 = 0,950 [A]
TS
P | 1 | R607bOb01 |  | Přenosný hasicí přístroj typ 21A | KUS | 21 | 0 | 0 |  |  | 0 | 0 | R-položka | 0 | 3 |  |  | 0
PP
VV |  |  |  | 21.000000 = 21,000 [A]
TS |  |  |  | 1. V ceně jsou zahrnuty náklady na dodávku materiálu včetně montáže. 2. V ceně jsou zahrnuty náklady na veškerý kotvící, upevňovací a pomocný materiál. Podrobná specifikace viz. D.2.2.1 - SO 62-71-01.01 - 2.607a - Výpis ostatních výrobků - prvek Oa-01 Podrobná specifikace viz. D.2.2.1 - SO 62-71-01.01 - 2.607a - Výpis ostatních výrobků - prvek Oa-01 Podrobná specifikace viz. D.2.2.1 - SO 62-71-01.01 - 2.607a - Výpis ostatních výrobků - prvek Oa-01
P | 2 | R607bOb03 |  | Zásobník na toaletní papír | KUS | 5 | 0 | 0 |  |  | 0 | 0 | R-položka | 0 | 3 |  |  | 0
PP
VV |  |  |  | 5.000000 = 5,000 [A]
TS |  |  |  | 1. V ceně jsou zahrnuty náklady na dodávku materiálu včetně montáže. 2. V ceně jsou zahrnuty náklady na veškerý kotvící, upevňovací a pomocný materiál. Podrobná specifikace viz. D.2.2.1 - SO 62-71-01.01 - 2.607a - Výpis ostatních výrobků - prvek Oa-03 Podrobná specifikace viz. D.2.2.1 - SO 62-71-01.01 - 2.607a - Výpis ostatních výrobků - prvek Oa-03 Podrobná specifikace viz. D.2.2.1 - SO 62-71-01.01 - 2.607a - Výpis ostatních výrobků - prvek Oa-03
P | 3 | R607bOb04 |  | WC štětka závěsná | KUS | 5 | 0 | 0 |  |  | 0 | 0 | R-položka | 0 | 3 |  |  | 0
PP
VV |  |  |  | 5.000000 = 5,000 [A]
TS |  |  |  | 1. V ceně jsou zahrnuty náklady na dodávku materiálu včetně montáže. 2. V ceně jsou zahrnuty náklady na veškerý kotvící, upevňovací a pomocný materiál. Podrobná specifikace viz. D.2.2.1 - SO 62-71-01.01 - 2.607a - Výpis ostatních výrobků - prvek Oa-04 Podrobná specifikace viz. D.2.2.1 - SO 62-71-01.01 - 2.607a - Výpis ostatních výrobků - prvek Oa-04 Podrobná specifikace viz. D.2.2.1 - SO 62-71-01.01 - 2.607a - Výpis ostatních výrobků - prvek Oa-04
P | 4 | R607bOb05 |  | Odpadkový koš na hygienické sáčky | KUS | 3 | 0 | 0 |  |  | 0 | 0 | R-položka | 0 | 3 |  |  | 0
PP
VV |  |  |  | 3.000000 = 3,000 [A]
TS |  |  |  | 1. V ceně jsou zahrnuty náklady na dodávku materiálu včetně montáže. 2. V ceně jsou zahrnuty náklady na veškerý kotvící, upevňovací a pomocný materiál. Podrobná specifikace viz. D.2.2.1 - SO 62-71-01.01 - 2.607a - Výpis ostatních výrobků - prvek Oa-05 Podrobná specifikace viz. D.2.2.1 - SO 62-71-01.01 - 2.607a - Výpis ostatních výrobků - prvek Oa-05 Podrobná specifikace viz. D.2.2.1 - SO 62-71-01.01 - 2.607a - Výpis ostatních výrobků - prvek Oa-05
P | 5 | R607bOb06 |  | Zásobník na hygienické sáčky | KUS | 3 | 0 | 0 |  |  | 0 | 0 | R-položka | 0 | 3 |  |  | 0
PP
VV |  |  |  | 3.000000 = 3,000 [A]
TS |  |  |  | 1. V ceně jsou zahrnuty náklady na dodávku materiálu včetně montáže. 2. V ceně jsou zahrnuty náklady na veškerý kotvící, upevňovací a pomocný materiál. Podrobná specifikace viz. D.2.2.1 - SO 62-71-01.01 - 2.607a - Výpis ostatních výrobků - prvek Oa-06 Podrobná specifikace viz. D.2.2.1 - SO 62-71-01.01 - 2.607a - Výpis ostatních výrobků - prvek Oa-06 Podrobná specifikace viz. D.2.2.1 - SO 62-71-01.01 - 2.607a - Výpis ostatních výrobků - prvek Oa-06
P | 6 | R607bOb07 |  | Zásobník na tekuté mýdlo | KUS | 5 | 0 | 0 |  |  | 0 | 0 | R-položka | 0 | 3 |  |  | 0
PP
VV |  |  |  | 5.000000 = 5,000 [A]
TS |  |  |  | 1. V ceně jsou zahrnuty náklady na dodávku materiálu včetně montáže. 2. V ceně jsou zahrnuty náklady na veškerý kotvící, upevňovací a pomocný materiál. Podrobná specifikace viz. D.2.2.1 - SO 62-71-01.01 - 2.607a - Výpis ostatních výrobků - prvek Oa-07 Podrobná specifikace viz. D.2.2.1 - SO 62-71-01.01 - 2.607a - Výpis ostatních výrobků - prvek Oa-07 Podrobná specifikace viz. D.2.2.1 - SO 62-71-01.01 - 2.607a - Výpis ostatních výrobků - prvek Oa-07
P | 7 | R607bOb08 |  | Set madel na bezbariérové WC | SADA | 1 | 0 | 0 |  |  | 0 | 0 | R-položka | 0 | 3 |  |  | 0
PP
VV |  |  |  | 1.000000 = 1,000 [A]
TS |  |  |  | 1. V ceně jsou zahrnuty náklady na dodávku materiálu včetně montáže. 2. V ceně jsou zahrnuty náklady na veškerý kotvící, upevňovací a pomocný materiál. Podrobná specifikace viz. D.2.2.1 - SO 62-71-01.01 - 2.607a - Výpis ostatních výrobků - prvek Oa-08 Podrobná specifikace viz. D.2.2.1 - SO 62-71-01.01 - 2.607a - Výpis ostatních výrobků - prvek Oa-08 Podrobná specifikace viz. D.2.2.1 - SO 62-71-01.01 - 2.607a - Výpis ostatních výrobků - prvek Oa-08
P | 8 | R607bOb09 |  | Závěsný koš | KUS | 3 | 0 | 0 |  |  | 0 | 0 | R-položka | 0 | 3 |  |  | 0
PP
VV |  |  |  | 3.000000 = 3,000 [A]
TS |  |  |  | 1. V ceně jsou zahrnuty náklady na dodávku materiálu včetně montáže. 2. V ceně jsou zahrnuty náklady na veškerý kotvící, upevňovací a pomocný materiál. Podrobná specifikace viz. D.2.2.1 - SO 62-71-01.01 - 2.607a - Výpis ostatních výrobků - prvek Oa-09 Podrobná specifikace viz. D.2.2.1 - SO 62-71-01.01 - 2.607a - Výpis ostatních výrobků - prvek Oa-09 Podrobná specifikace viz. D.2.2.1 - SO 62-71-01.01 - 2.607a - Výpis ostatních výrobků - prvek Oa-09
P | 9 | R607bOb10 |  | Zásobník na papírové ručníky | KUS | 3 | 0 | 0 |  |  | 0 | 0 | R-položka | 0 | 3 |  |  | 0
PP
VV |  |  |  | 3.000000 = 3,000 [A]
TS |  |  |  | 1. V ceně jsou zahrnuty náklady na dodávku materiálu včetně montáže. 2. V ceně jsou zahrnuty náklady na veškerý kotvící, upevňovací a pomocný materiál. Podrobná specifikace viz. D.2.2.1 - SO 62-71-01.01 - 2.607a - Výpis ostatních výrobků - prvek Oa-10 Podrobná specifikace viz. D.2.2.1 - SO 62-71-01.01 - 2.607a - Výpis ostatních výrobků - prvek Oa-10 Podrobná specifikace viz. D.2.2.1 - SO 62-71-01.01 - 2.607a - Výpis ostatních výrobků - prvek Oa-10
P | 10 | R607bOb11 |  | Opěrka zad na bezbariérové WC | KUS | 1 | 0 | 0 |  |  | 0 | 0 | R-položka | 0 | 3 |  |  | 0
PP
VV |  |  |  | 1.000000 = 1,000 [A]
TS |  |  |  | 1. V ceně jsou zahrnuty náklady na dodávku materiálu včetně montáže. 2. V ceně jsou zahrnuty náklady na veškerý kotvící, upevňovací a pomocný materiál. Podrobná specifikace viz. D.2.2.1 - SO 62-71-01.01 - 2.607a - Výpis ostatních výrobků - prvek Oa-11 Podrobná specifikace viz. D.2.2.1 - SO 62-71-01.01 - 2.607a - Výpis ostatních výrobků - prvek Oa-11 Podrobná specifikace viz. D.2.2.1 - SO 62-71-01.01 - 2.607a - Výpis ostatních výrobků - prvek Oa-11
P | 11 | R607bOb12 |  | Háček na oděvy na bezbariérové WC | KUS | 2 | 0 | 0 |  |  | 0 | 0 | R-položka | 0 | 3 |  |  | 0
PP
VV |  |  |  | 2.000000 = 2,000 [A]
TS |  |  |  | 1. V ceně jsou zahrnuty náklady na dodávku materiálu včetně montáže. 2. V ceně jsou zahrnuty náklady na veškerý kotvící, upevňovací a pomocný materiál. Podrobná specifikace viz. D.2.2.1 - SO 62-71-01.01 - 2.607a - Výpis ostatních výrobků - prvek Oa-12 Podrobná specifikace viz. D.2.2.1 - SO 62-71-01.01 - 2.607a - Výpis ostatních výrobků - prvek Oa-12 Podrobná specifikace viz. D.2.2.1 - SO 62-71-01.01 - 2.607a - Výpis ostatních výrobků - prvek Oa-12
P | 12 | R607bOb13 |  | Polička na bezbariérové WC | KUS | 1 | 0 | 0 |  |  | 0 | 0 | R-položka | 0 | 3 |  |  | 0
PP
VV |  |  |  | 1.000000 = 1,000 [A]
TS |  |  |  | 1. V ceně jsou zahrnuty náklady na dodávku materiálu včetně montáže. 2. V ceně jsou zahrnuty náklady na veškerý kotvící, upevňovací a pomocný materiál. Podrobná specifikace viz. D.2.2.1 - SO 62-71-01.01 - 2.607a - Výpis ostatních výrobků - prvek Oa-13 Podrobná specifikace viz. D.2.2.1 - SO 62-71-01.01 - 2.607a - Výpis ostatních výrobků - prvek Oa-13 Podrobná specifikace viz. D.2.2.1 - SO 62-71-01.01 - 2.607a - Výpis ostatních výrobků - prvek Oa-13
P | 13 | R607bOb14 |  | Přebalovací pul sklopný | KUS | 2 | 0 | 0 |  |  | 0 | 0 | R-položka | 0 | 3 |  |  | 0
PP
VV |  |  |  | 2.000000 = 2,000 [A]
TS |  |  |  | 1. V ceně jsou zahrnuty náklady na dodávku materiálu včetně montáže. 2. V ceně jsou zahrnuty náklady na veškerý kotvící, upevňovací a pomocný materiál. Podrobná specifikace viz. D.2.2.1 - SO 62-71-01.01 - 2.607a - Výpis ostatních výrobků - prvek Oa-14 Podrobná specifikace viz. D.2.2.1 - SO 62-71-01.01 - 2.607a - Výpis ostatních výrobků - prvek Oa-14 Podrobná specifikace viz. D.2.2.1 - SO 62-71-01.01 - 2.607a - Výpis ostatních výrobků - prvek Oa-14
P | 14 | R607bOb15 |  | Kuchyňka | KUS | 5 | 0 | 0 |  |  | 0 | 0 | R-položka | 0 | 3 |  |  | 0
PP
VV |  |  |  | 5.000000 = 5,000 [A]
TS |  |  |  | 1. V ceně jsou zahrnuty náklady na dodávku materiálu včetně montáže. 2. V ceně jsou zahrnuty náklady na veškerý kotvící, upevňovací a pomocný materiál. Podrobná specifikace viz. D.2.2.1 - SO 62-71-01.01 - 2.607a - Výpis ostatních výrobků - prvek Oa-15 Podrobná specifikace viz. D.2.2.1 - SO 62-71-01.01 - 2.607a - Výpis ostatních výrobků - prvek Oa-15 Podrobná specifikace viz. D.2.2.1 - SO 62-71-01.01 - 2.607a - Výpis ostatních výrobků - prvek Oa-15