## Rekapitulace
Rekapitulace ceny
5313520018_ZM02 | Rekonstrukce výpravní budovy v žst. Tábor_ZM02_250410 |  |  |  | AspeEsticon
| Celková cena bez DPH: | 0
| Celková cena s DPH: | 0
Objekt | Popis | Cena bez DPH | DPH | Cena s DPH | Počet neoceněných položek
D.1.2 | Sdělovací zařízení | 0 | 0 | 0 | 0
PS 62-02-11 | D.1.2.10 - DDTS | 0 | 0 | 0 | 0
PS 62-02-21 | D.1.2.2 - Rozhlasové zařízení | 0 | 0 | 0 | 0
PS 62-02-41 | D.1.2.4 - EPS, PZTS, EKV, EPH | 0 | 0 | 0 | 0
PS 62-02-42 | D.1.2.4 - Videodohledové systémy | 0 | 0 | 0 | 0
PS 62-02-43 | D.1.2.4 - Nouzová signalizace WC | 0 | 0 | 0 | 0
PS 62-02-61 | D.1.2.6 - Informační systém pro cestující | 0 | 0 | 0 | 0
PS 62-02-71 | D.1.2.7.1 - Strukturovaná kabeláž | 0 | 0 | 0 | 0
PS 62-02-72 | D.1.2.7.2 - Společná televizní anténa | 0 | 0 | 0 | 0
PS 62-02-73 | D.1.2.7.3 - Jednotný čas | 0 | 0 | 0 | 0
D.1.4 | Ostatní technická zařízení | 0 | 0 | 0 | 0
PS 62-02-11.a | D.1.4.1 - Osobní výtah | 0 | 0 | 0 | 0
D.2.1 | Inženýrské objekty | 0 | 0 | 0 | 0
SO 62-20-01 | D.2.1.4 - Úprava podchodu | 0 | 0 | 0 | 0
SO 62-31-01 | D.2.1 - Areálové rozvody kanalizace | 0 | 0 | 0 | 0
SO 62-32-01 | D.2.1 - Vodovodní přípojka | 0 | 0 | 0 | 0
SO 62-52-01 | D.2.1.8 - Úprava zpevněných ploch | 0 | 0 | 0 | 0
D.2.2 | Pozemní stavební objekty a technické vybavení | 0 | 0 | 0 | 0
POV | Provizorní opatření | 0 | 0 | 0 | 0
SO 62-71-01.00 | D.2.2.1 - Bourací práce a demolice | 0 | 0 | 0 | 0
SO 62-71-01.01 | D.2.2.1 - Architektonicko stavební řešení | 0 | 0 | 0 | 0
SO 62-71-01.02 | D.2.2.1 - Stavebně konstrukční řešení | 0 | 0 | 0 | 0
SO 62-71-01.41 | D.2.2.1 - Zdravotně technické instalace | 0 | 0 | 0 | 0
SO 62-71-01.42 | D.2.2.1 - Vytápění a vzduchotechnika | 0 | 0 | 0 | 0
SO 62-71-01.46 | D.2.2.1 - Měření a regulace | 0 | 0 | 0 | 0
SO 62-71-01.47 | D.2.2.1 - Silnoproudé elektroinstalace | 0 | 0 | 0 | 0
SO 62-77-01 | D.2.2.4 - Orientační systém | 0 | 0 | 0 | 0
SO 90-90 | Odpadové hospodářství | 0 | 0 | 0 | 0
SO 90-90 | Odpadové hospodářství | 0 | 0 | 0 | 0
SO 98-98 | Všeobecný objekt | 0 | 0 | 0 | 0
SO 98-98 | Všeobecný objekt | 0 | 0 | 0 | 0
SOOR | Oblastní ředitelství | 0 | 0 | 0 | 0
SoOŘ | Vybavení provozní náklady OŘ | 0 | 0 | 0 | 0

## PS 62-02-11
SŽDC05 | [14 empty] | 3
S | Stavba: | 5313520018_ZM02 |  | Rekonstrukce výpravní budovy v žst. Tábor_ZM02_250410 | [6 empty] | D.1.2 | 0 | AspeEsticon | 0 | 2
O | Objekt: | D.1.2 |  | Sdělovací zařízení | [9 empty] | 0.12 | 2
Typ | Poř. číslo | Kód položky | Varianta | Název položky | MJ | Množství | Jednotková hmotnost | Celková hmotnost |  |  | Jednotková cena |  | Cenové soustavy | 0.21
Dodávka
[9 empty] | Jednotková | Celkem | Jednotková | Celkem |  |  |  | Počet položek s nulovou cenou | 0
O1 |  | PS 62-02-11 |  | D.1.2.10 - DDTS | [6 empty] | 0 | 0
SD |  | 029 |  | Ostatní požadavky - vypracování dokumentace | [6 empty] | 0 | 0
P | 1 | 02940 |  | OSTATNÍ POŽADAVKY - VYPRACOVÁNÍ DOKUMENTACE | KUS | 1 | 0 | 0 |  |  | 0 | 0 |  | 0 | 3 |  |  | 0
PP
VV |  |  |  | "dle technické zprávy, TKP staveb státních drah, dle příloh projektové dokumentace" 1 Celkem 1 = 1,000
TS |  |  |  | Položka zahrnuje: - veškeré náklady spojené s objednatelem požadovanými pracemi Položka nezahrnuje: - x
SD |  | 741 |  | Elektroinstalační materiál, uzemnění, hromosvod | [6 empty] | 0 | 0
P | 2 | 741173 |  | KRABICE (ROZVODKA) INSTALAČNÍ KABELOVÁ VE VYŠŠÍM KRYTÍ - MIN. IP 44 VČETNĚ PRŮCHODEK SE SVORKAMI 3-F PŘES 10 DO 35 MM2 | KUS | 1 | 0 | 0 |  |  | 0 | 0 |  | 0 | 3 |  |  | 0
PP
VV |  |  |  | "dle technické zprávy, TKP staveb státních drah, dle příloh projektové dokumentace" 1 Součet 1 Celkem 1 = 1,000
TS |  |  |  | 1. Položka obsahuje: – přípravu podkladu pro osazení – veškerý materiál a práce pro upevnění nebo uchycení krabice 2. Položka neobsahuje: 3. Způsob měření: – příchytky, spojky, koncovky, chráničky apod. – Udává se počet kusů kompletní konstrukce nebo práce.
SD |  | 742 |  | Silnoproudé rozvody | [6 empty] | 0 | 0
P | 3 | 742F12 |  | KABEL NN NEBO VODIČ JEDNOŽÍLOVÝ CU S PLASTOVOU IZOLACÍ OD 4 DO 16 MM2 | M | 10 | 0 | 0 |  |  | 0 | 0 |  | 0 | 3 |  |  | 0
PP
VV |  |  |  | "dle technické zprávy, TKP staveb státních drah, dle příloh projektové dokumentace" 10 Součet 10 Celkem 10 = 10,000
TS |  |  |  | 1. Položka obsahuje: – manipulace a uložení kabelu (do země, chráničky, kanálu, na rošty, na TV a pod.) 2. Položka neobsahuje: – příchytky, spojky, koncovky, chráničky apod. 3. Způsob měření: – Měří se metr délkový.
P | 4 | 742G11 |  | KABEL NN DVOU- A TŘÍŽÍLOVÝ CU S PLASTOVOU IZOLACÍ DO 2,5 MM2 | M | 10 | 0 | 0 |  |  | 0 | 0 |  | 0 | 3 |  |  | 0
PP
VV |  |  |  | "dle technické zprávy, TKP staveb státních drah, dle příloh projektové dokumentace" 10 Součet 10 Celkem 10 = 10,000
TS |  |  |  | 1. Položka obsahuje: – manipulace a uložení kabelu (do země, chráničky, kanálu, na rošty, na TV a pod.) 2. Položka neobsahuje: – příchytky, spojky, koncovky, chráničky apod. 3. Způsob měření: – Měří se metr délkový.
P | 5 | R-742I13 |  | KABEL NN CU OVLÁDACÍ 2-7ŽÍLOVÝ DO 2,5 MM2 STÍNĚNÝ | M | 30 | 0 | 0 |  |  | 0 | 0 |  | 0 | 3 |  |  | 0
PP
VV |  |  |  | "dle technické zprávy, TKP staveb státních drah, dle příloh projektové dokumentace" 30 Součet 30 Celkem 30 = 30,000
TS |  |  |  | 1. Položka obsahuje: – manipulace a uložení kabelu (do země, chráničky, kanálu, na rošty, na TV a pod.) 2. Položka neobsahuje: – příchytky, spojky, koncovky, chráničky apod. 3. Způsob měření: – Měří se metr délkový.
P | 6 | 742J29 |  | KABEL SDĚLOVACÍ LAN UTP/FTP UKONČENÝ KONEKTORY RJ45 | M | 30 | 0 | 0 |  |  | 0 | 0 |  | 0 | 3 |  |  | 0
PP
VV |  |  |  | "dle technické zprávy, TKP staveb státních drah, dle příloh projektové dokumentace" 30 Součet 30 Celkem 30 = 30,000
TS |  |  |  | Položka obsahuje : Dodávku a montáž kabelu včetně dovozu, manipulace a uložení kabelu (do trubky, na rošty, pod omítku, do rozvaděče ). Dále obsahuje cenu za pom. mechanismy včetně všech ostatních vedlejších nákladů
P | 7 | 742K12 |  | UKONČENÍ JEDNOŽÍLOVÉHO KABELU V ROZVADĚČI NEBO NA PŘÍSTROJI OD 4 DO 16 MM2 | KUS | 2 | 0 | 0 |  |  | 0 | 0 |  | 0 | 3 |  |  | 0
PP
VV |  |  |  | "dle technické zprávy, TKP staveb státních drah, dle příloh projektové dokumentace" 2 Součet 2 Celkem 2 = 2,000
TS |  |  |  | 1. Položka obsahuje: – všechny práce spojené s úpravou kabelů pro montáž včetně veškerého příslušentsví 2. Položka neobsahuje: – X 3. Způsob měření: – Udává se počet kusů kompletní konstrukce nebo práce.
P | 8 | 742L11 |  | UKONČENÍ DVOU AŽ PĚTIŽÍLOVÉHO KABELU V ROZVADĚČI NEBO NA PŘÍSTROJI DO 2,5 MM2 | KUS | 2 | 0 | 0 |  |  | 0 | 0 |  | 0 | 3 |  |  | 0
PP
VV |  |  |  | "dle technické zprávy, TKP staveb státních drah, dle příloh projektové dokumentace" 2 Součet 2 Celkem 2 = 2,000
TS |  |  |  | 1. Položka obsahuje: – všechny práce spojené s úpravou kabelů pro montáž včetně veškerého příslušentsví 2. Položka neobsahuje: – X 3. Způsob měření: – Udává se počet kusů kompletní konstrukce nebo práce.
P | 9 | R-742M11 |  | UKONČENÍ 2-7ŽÍLOVÉHO KABELU V ROZVADĚČI NEBO NA PŘÍSTROJI DO 2,5 MM2 | KUS | 8 | 0 | 0 |  |  | 0 | 0 |  | 0 | 3 |  |  | 0
PP
VV |  |  |  | "dle technické zprávy, TKP staveb státních drah, dle příloh projektové dokumentace" 8 Součet 8 Celkem 8 = 8,000
TS |  |  |  | 1. Položka obsahuje: – všechny práce spojené s úpravou kabelů pro montáž včetně veškerého příslušentsví 2. Položka neobsahuje: – X 3. Způsob měření: – Udává se počet kusů kompletní konstrukce nebo práce.
SD |  | 747 |  | Zkoušky, revize a HZS | [6 empty] | 0 | 0
P | 10 | 747213 |  | CELKOVÁ PROHLÍDKA, ZKOUŠENÍ, MĚŘENÍ A VYHOTOVENÍ VÝCHOZÍ REVIZNÍ ZPRÁVY, PRO OBJEM IN PŘES 500 DO 1000 TIS. | KUS | 1 | 0 | 0 |  |  | 0 | 0 |  | 0 | 3 |  |  | 0
PP
VV |  |  |  | "dle technické zprávy, TKP staveb státních drah, dle příloh projektové dokumentace" 1 Součet 1 Celkem 1 = 1,000
TS |  |  |  | 1. Položka obsahuje: – cenu za celkovou prohlídku zařízení PS/SO, vč. měření, komplexních zkoušek a revizi zařízení tohoto PS/SO autorizovaným revizním technikem na silnoproudá zařízení podle požadavku ČSN, včetně hodnocení a vyhotovení celkové revizní zprávy 2. Položka neobsahuje: – X 3. Způsob měření: – Udává se počet kusů kompletní konstrukce nebo práce.
P | 11 | 747214 |  | CELKOVÁ PROHLÍDKA, ZKOUŠENÍ, MĚŘENÍ A VYHOTOVENÍ VÝCHOZÍ REVIZNÍ ZPRÁVY, PRO OBJEM IN - PŘÍPLATEK ZA KAŽDÝCH DALŠÍCH I ZAPOČATÝCH 500 TIS. | KUS | 5 | 0 | 0 |  |  | 0 | 0 |  | 0 | 3 |  |  | 0
PP
VV |  |  |  | "dle technické zprávy, TKP staveb státních drah, dle příloh projektové dokumentace" 5 Součet 5 Celkem 5 = 5,000
TS |  |  |  | 1. Položka obsahuje: – cenu za celkovou prohlídku zařízení PS/SO, vč. měření, komplexních zkoušek a revizi zařízení tohoto PS/SO autorizovaným revizním technikem na silnoproudá zařízení podle požadavku ČSN, včetně hodnocení a vyhotovení celkové revizní zprávy 2. Položka neobsahuje: – X 3. Způsob měření: – Udává se počet kusů kompletní konstrukce nebo práce.
P | 12 | 747301 |  | PROVEDENÍ PROHLÍDKY A ZKOUŠKY PRÁVNICKOU OSOBOU, VYDÁNÍ PRŮKAZU ZPŮSOBILOSTI | KUS | 1 | 0 | 0 |  |  | 0 | 0 |  | 0 | 3 |  |  | 0
PP
VV |  |  |  | "dle technické zprávy, TKP staveb státních drah, dle příloh projektové dokumentace" 1 Součet 1 Celkem 1 = 1,000
TS |  |  |  | 1. Položka obsahuje: – cenu za vyhotovení dokladu právnickou osobou o silnoproudých zařízeních a vydání průkazu způsobilosti 2. Položka neobsahuje: – X 3. Způsob měření: – Udává se počet kusů kompletní konstrukce nebo práce.
P | 13 | 747701 |  | DOKONČOVACÍ MONTÁŽNÍ PRÁCE NA ELEKTRICKÉM ZAŘÍZENÍ | HOD | 8 | 0 | 0 |  |  | 0 | 0 |  | 0 | 3 |  |  | 0
PP
VV |  |  |  | "dle technické zprávy, TKP staveb státních drah, dle příloh projektové dokumentace" 8 Součet 8 Celkem 8 = 8,000
TS |  |  |  | 1. Položka obsahuje: – cenu za práce spojené s uváděním zařízení do provozu, drobné montážní práce v rozvaděčích, koordinaci se zhotoviteli souvisejících zařízení apod. 2. Položka neobsahuje: – X 3. Způsob měření: – Udává se čas v hodinách.
P | 14 | 747704 |  | ZAŠKOLENÍ OBSLUHY | HOD | 8 | 0 | 0 |  |  | 0 | 0 |  | 0 | 3 |  |  | 0
PP
VV |  |  |  | "dle technické zprávy, TKP staveb státních drah, dle příloh projektové dokumentace" 8 Součet 8 Celkem 8 = 8,000
TS |  |  |  | 1. Položka obsahuje: – cenu za dobu kdy je s funkcí seznamována obsluha zařízení, včetně odevzdání dokumentace skutečného provedení 2. Položka neobsahuje: – X 3. Způsob měření: – Udává se čas v hodinách.
SD |  | 75K |  | Proudové zdroje | [6 empty] | 0 | 0
P | 15 | 75K222 |  | NAPÁJECÍ ZDROJ 24 V DC, SAMOSTATNÝ DO 500W - DODÁVKA | KUS | 1 | 0 | 0 |  |  | 0 | 0 |  | 0 | 3 |  |  | 0
PP
VV |  |  |  | "dle technické zprávy, TKP staveb státních drah, dle příloh projektové dokumentace" 1 Součet 1 Celkem 1 = 1,000
TS |  |  |  | 1. Položka obsahuje: – dodávku specifikovaného bloku/zařízení včetně potřebného drobného montážního materiálu – dodávku souvisejícího příslušenství pro specifikovaný blok/zařízení – dopravu a skladování 2. Položka neobsahuje: – X 3. Způsob měření: – Udává se počet kusů kompletní konstrukce nebo práce.
P | 16 | 75K22X |  | NAPÁJECÍ ZDROJ 24 V DC, SAMOSTATNÝ - MONTÁŽ | KUS | 1 | 0 | 0 |  |  | 0 | 0 |  | 0 | 3 |  |  | 0
PP
VV |  |  |  | "dle technické zprávy, TKP staveb státních drah, dle příloh projektové dokumentace" 1 Součet 1 Celkem 1 = 1,000
TS |  |  |  | 1. Položka obsahuje: – kompletní montáž (oživení, konfigurace, nastavení a uvedení do provozu) specifikovaného bloku/zařízení a souvisejícího příslušenství včetně drobného montážního materiálu – veškeré potřebné mechanizmy, včetně obsluhy, náklady na mzdy a přibližné (průměrné) náklady na pořízení potřebných materiálů včetně všech ostatních vedlejších nákladů 2. Položka neobsahuje: – X 3. Způsob měření: – Udává se počet kusů kompletní konstrukce nebo práce.
SD |  | 75O |  | Signalizační zařízení | [6 empty] | 0 | 0
P | 17 | 75O912 |  | DDTS ŽDC, ŘÍDICÍ STANICE PLC DO 24XDI / 24XDO / 12XAI | KUS | 1 | 0 | 0 |  |  | 0 | 0 |  | 0 | 3 |  |  | 0
PP
VV |  |  |  | "dle technické zprávy, TKP staveb státních drah, dle příloh projektové dokumentace" 1 Součet 1 Celkem 1 = 1,000
TS |  |  |  | 1. Položka obsahuje: – dodávku specifikovaného bloku/zařízení včetně potřebného drobného montážního materiálu – dodávku souvisejícího příslušenství pro specifikovaný blok/zařízení – řídicí stanici PLC, DI x 24, DO x 24, AI x 12, RS 485, Ethernet, montáž na panel nebo DIN – napájecí kartu – software řídicí stanice PLC – náklady na dopravu a skladování – veškeré potřebné mechanizmy, včetně obsluhy, náklady na mzdy a přibližné (průměrné) náklady na pořízení potřebných materiálů včetně všech ostatních vedlejších nákladů – kompletní montáž (oživení, konfigurace, nastavení a uvedení do provozu) specifikovaného bloku/zařízení a souvisejícího příslušenství včetně drobného montážního materiálu 2. Položka neobsahuje: – X 3. Způsob měření: – Udává se počet kusů kompletní konstrukce nebo práce.
P | 18 | 75O913 |  | DDTS ŽDC, ROZŠÍŘENÍ ŘÍDICÍ STANICE PLC DO 24XDI / 24XDO / 12XAI | KUS | 1 | 0 | 0 |  |  | 0 | 0 |  | 0 | 3 |  |  | 0
PP
VV |  |  |  | "dle technické zprávy, TKP staveb státních drah, dle příloh projektové dokumentace" 1 Součet 1 Celkem 1 = 1,000
TS |  |  |  | 1. Položka obsahuje: – dodávku specifikovaného bloku/zařízení včetně potřebného drobného montážního materiálu – dodávku souvisejícího příslušenství pro specifikovaný blok/zařízení – rozšiřovací moduly PLC, DI x 24, DO x 24, AI x 12, RS 485, Ethernet, montáž na panel nebo DIN – doplnění software řídicí stanice PLC – náklady na dopravu a skladování – veškeré potřebné mechanizmy, včetně obsluhy, náklady na mzdy a přibližné (průměrné) náklady na pořízení potřebných materiálů včetně všech ostatních vedlejších nákladů – kompletní montáž (oživení, konfigurace, nastavení a uvedení do provozu) specifikovaného bloku/zařízení a souvisejícího příslušenství včetně drobného montážního materiálu 2. Položka neobsahuje: – X 3. Způsob měření: – Udává se počet kusů kompletní konstrukce nebo práce.
P | 19 | 75O916 |  | DDTS ŽDC, MODUL VYHODNOCENÍ VÝPADKU NAPĚTÍ | KUS | 1 | 0 | 0 |  |  | 0 | 0 |  | 0 | 3 |  |  | 0
PP
VV |  |  |  | "dle technické zprávy, TKP staveb státních drah, dle příloh projektové dokumentace" 1 Součet 1 Celkem 1 = 1,000
TS |  |  |  | 1. Položka obsahuje: – dodávku specifikovaného bloku/zařízení včetně potřebného drobného montážního materiálu – dodávku souvisejícího příslušenství pro specifikovaný blok/zařízení – modul vyhodnocení výpadku napětí – náklady na dopravu a skladování – veškeré potřebné mechanizmy, včetně obsluhy, náklady na mzdy a přibližné (průměrné) náklady na pořízení potřebných materiálů včetně všech ostatních vedlejších nákladů – kompletní montáž (oživení, konfigurace, nastavení a uvedení do provozu) specifikovaného bloku/zařízení a souvisejícího příslušenství včetně drobného montážního materiálu 2. Položka neobsahuje: – X 3. Způsob měření: – Udává se počet kusů kompletní konstrukce nebo práce.
P | 20 | R-75O918 |  | DDTS ŽDC, SNÍMAČ TEPLOTY A VLHKOSTI | KUS | 4 | 0 | 0 |  |  | 0 | 0 |  | 0 | 3 |  |  | 0
PP
VV |  |  |  | "dle technické zprávy, TKP staveb státních drah, dle příloh projektové dokumentace" 4 Součet 4 Celkem 4 = 4,000
TS |  |  |  | 1. Položka obsahuje: – dodávku specifikovaného bloku/zařízení včetně potřebného drobného montážního materiálu – dodávku souvisejícího příslušenství pro specifikovaný blok/zařízení – snímač teploty a vlhkosti – náklady na dopravu a skladování – veškeré potřebné mechanizmy, včetně obsluhy, náklady na mzdy a přibližné (průměrné) náklady na pořízení potřebných materiálů včetně všech ostatních vedlejších nákladů – kompletní montáž (oživení, konfigurace, nastavení a uvedení do provozu) specifikovaného bloku/zařízení a souvisejícího příslušenství včetně drobného montážního materiálu 2. Položka neobsahuje: – X 3. Způsob měření: – Udává se počet kusů kompletní konstrukce nebo práce.
P | 21 | R-75O917 |  | DDTS ŽDC, DOHLEDOVÝ SNÍMAČ HLADINY | KUS | 1 | 0 | 0 |  |  | 0 | 0 |  | 0 | 3 |  |  | 0
PP
VV |  |  |  | "dle technické zprávy, TKP staveb státních drah, dle příloh projektové dokumentace" 1 Součet 1 Celkem 1 = 1,000
TS |  |  |  | 1. Položka obsahuje: - plovákový snímač hladiny - příslušenství - dodávku včetně kompletní montáže - veškeré potřebné mechanizmy, včetně obsluhy, náklady na mzdy a přibližné (průměrné) náklady na pořízení potřebných materiálů - dopravu a skladování 2. Položka neobsahuje: X 3. Způsob měření: Udává se počet kusů kompletní konstrukce nebo práce.
P | 22 | 75O91A |  | DDTS ŽDC, KOMUNIKAČNÍ PŘEVODNÍK | KUS | 1 | 0 | 0 |  |  | 0 | 0 |  | 0 | 3 |  |  | 0
PP
VV |  |  |  | "dle technické zprávy, TKP staveb státních drah, dle příloh projektové dokumentace" 1 Součet 1 Celkem 1 = 1,000
TS |  |  |  | 1. Položka obsahuje: – dodávku specifikovaného bloku/zařízení včetně potřebného drobného montážního materiálu – dodávku souvisejícího příslušenství pro specifikovaný blok/zařízení – komunikační převodník, s konfigurací min. 1x RS 422/485/232, 1x Ethernet 10/100 MBit, napájení 12-48 V DC, pro max. 15 podružných zařízení – náklady na dopravu a skladování – veškeré potřebné mechanizmy, včetně obsluhy, náklady na mzdy a přibližné (průměrné) náklady na pořízení potřebných materiálů včetně všech ostatních vedlejších nákladů – kompletní montáž (oživení, konfigurace, nastavení a uvedení do provozu) specifikovaného bloku/zařízení a souvisejícího příslušenství včetně drobného montážního materiálu 2. Položka neobsahuje: – X 3. Způsob měření: – Udává se počet kusů kompletní konstrukce nebo práce.
P | 23 | 75O932 |  | DDTS ŽDC, KLIENTSKÉ PRACOVIŠTĚ STACIONÁRNÍ | KUS | 1 | 0 | 0 |  |  | 0 | 0 |  | 0 | 3 |  |  | 0
PP
VV |  |  |  | "dle technické zprávy, TKP staveb státních drah, dle příloh projektové dokumentace" 1 Součet 1 Celkem 1 = 1,000
TS |  |  |  | 1. Položka obsahuje: – klient systému DDTS ŽDC, stacionární pracoviště s konfigurací dle TZ, min. dle technických podmínek k systému DDTS ŽDC, rozhraní Ethernet 100 Mbit / 1 Gb, napájení 230 V AC, monitor s rozlišením FullHD – kompletní systémové a programové vybavení nového stacionárního klientského pracoviště – vizualizační SW – licence, protokoly ČSN EN 60870-5-104, XML – aplikační a programové vybavení stacionárního klientského pracoviště – klientská aplikace pro dohled technologií dle specifikace, grafické rozhraní – instalace, oživení klientského pracoviště – programátorské práce včetně potřebného vybavení – náklady na dopravu a skladování – veškeré potřebné mechanizmy, včetně obsluhy, náklady na mzdy a přibližné (průměrné) náklady na pořízení potřebných materiálů včetně všech ostatních vedlejších nákladů – kompletní montáž (oživení, konfigurace, nastavení a uvedení do provozu) specifikovaného bloku/zařízení a souvisejícího příslušenství včetně drobného montážního materiálu 2. Položka neobsahuje: – X 3. Způsob měření: – Udává se počet kusů kompletní konstrukce nebo práce.
P | 24 | 75O949 |  | DDTS ŽDC, INTEGRACE PZTS DO SERVERŮ A KLIENTŮ DDTS ŽDC | KUS | 2 | 0 | 0 |  |  | 0 | 0 |  | 0 | 3 |  |  | 0
PP
VV |  |  |  | "dle technické zprávy, TKP staveb státních drah, dle příloh projektové dokumentace" 2 Součet 2 Celkem 2 = 2,000
TS |  |  |  | 1. Položka obsahuje: – SW integraci jedné ústředny PZTS v rozsahu do dvaceti čidel do systému DDTS ŽDC - zahrnuta integrace ve všech úrovních systému DDTS ŽDC mimo InK (InS, TeS, klienti) pro jednu lokalitu InS – doplnění stávajících klientských pracovišť (stacionární, mobilní, tenký, terminálový) o jednu ústřednu PZTS v rozsahu do dvaceti čidel – licence s potřebnými protokoly SNMP, IEC 60870-5-104 atd. – parametrizaci a naplnění datových, technologických, telemetrických a řídicích struktur DDTS ŽDC pro přenos informací – odzkoušení programového vybavení, ověření uživatelských funkcí na úplné implementaci, verifikace přenášených dat – systémovou a datovou analýzu technologického modelu, realizace a plnění presentačních zobrazení a formulářů – úpravu a odzkoušení programových a řídicích prostředků pro export dat – programátorské práce včetně potřebného vybavení – náklady na dopravu a skladování – veškeré potřebné mechanizmy, včetně obsluhy, náklady na mzdy a přibližné (průměrné) náklady na pořízení potřebných materiálů včetně všech ostatních vedlejších nákladů – kompletní montáž (oživení, konfigurace, nastavení a uvedení do provozu) specifikovaného bloku/zařízení a souvisejícího příslušenství včetně drobného montážního materiálu 2. Položka neobsahuje: X 3. Způsob měření: – Udává se počet kusů ústředen PZTS do dvaceti kusů čidel.
P | 25 | 75O94B |  | DDTS ŽDC, INTEGRACE PZTS DO INK DDTS ŽDC | KUS | 1 | 0 | 0 |  |  | 0 | 0 |  | 0 | 3 |  |  | 0
PP
VV |  |  |  | "dle technické zprávy, TKP staveb státních drah, dle příloh projektové dokumentace" 1 Součet 1 Celkem 1 = 1,000
TS |  |  |  | 1. Položka obsahuje: – SW integraci jedné ústředny PZTS v rozsahu do dvaceti čidel do InK systému DDTS ŽDC – licence s potřebnými protokoly MODBUS, DBNet, S-Net, IEC 60870-5-104 atd. – parametrizaci a naplnění datových, technologických, telemetrických a řídicích struktur DDTS ŽDC pro přenos informací – odzkoušení programového vybavení, ověření uživatelských funkcí na úplné implementaci, verifikace přenášených dat – programátorské práce včetně potřebného vybavení – náklady na dopravu a skladování – veškeré potřebné mechanizmy, včetně obsluhy, náklady na mzdy a přibližné (průměrné) náklady na pořízení potřebných materiálů včetně všech ostatních vedlejších nákladů – kompletní montáž (oživení, konfigurace, nastavení a uvedení do provozu) specifikovaného bloku/zařízení a souvisejícího příslušenství včetně drobného montážního materiálu 2. Položka neobsahuje: X 3. Způsob měření: – Udává se počet kusů ústředen PZTS do dvaceti čidel.
P | 26 | 75O94L |  | DDTS ŽDC, INTEGRACE ROZ DO SERVERŮ A KLIENTŮ DDTS ŽDC | KUS | 2 | 0 | 0 |  |  | 0 | 0 |  | 0 | 3 |  |  | 0
PP
VV |  |  |  | "dle technické zprávy, TKP staveb státních drah, dle příloh projektové dokumentace" 2 Součet 2 Celkem 2 = 2,000
TS |  |  |  | 1. Položka obsahuje: – SW integraci jedné ústředny ROZ do systému DDTS ŽDC - zahrnuta integrace ve všech úrovních systému DDTS ŽDC mimo InK (InS, TeS, klienti) pro jednu lokalitu InS – doplnění stávajících klientských pracovišť (stacionární, mobilní, tenký, terminálový) o jednu ústřednu ROZ – licence s potřebnými protokoly SNMP, IEC 60870-5-104 atd. – parametrizaci a naplnění datových, technologických, telemetrických a řídicích struktur DDTS ŽDC pro přenos informací – odzkoušení programového vybavení, ověření uživatelských funkcí na úplné implementaci, verifikace přenášených dat – systémovou a datovou analýzu technologického modelu, realizace a plnění presentačních zobrazení a formulářů – úpravu a odzkoušení programových a řídicích prostředků pro export dat – programátorské práce včetně potřebného vybavení – náklady na dopravu a skladování – veškeré potřebné mechanizmy, včetně obsluhy, náklady na mzdy a přibližné (průměrné) náklady na pořízení potřebných materiálů včetně všech ostatních vedlejších nákladů – kompletní montáž (oživení, konfigurace, nastavení a uvedení do provozu) specifikovaného bloku/zařízení a souvisejícího příslušenství včetně drobného montážního materiálu 2. Položka neobsahuje: X 3. Způsob měření: – Udává se počet kusů ústředen ROZ.
P | 27 | 75O94M |  | DDTS ŽDC, INTEGRACE ROZ DO INK DDTS ŽDC | KUS | 1 | 0 | 0 |  |  | 0 | 0 |  | 0 | 3 |  |  | 0
PP
VV |  |  |  | "dle technické zprávy, TKP staveb státních drah, dle příloh projektové dokumentace" 1 Součet 1 Celkem 1 = 1,000
TS |  |  |  | 1. Položka obsahuje: – SW integraci jedné ústředny ROZ do InK systému DDTS ŽDC – licence s potřebnými protokoly MODBUS, DBNet, S-Net, IEC 60870-5-104 atd. – parametrizaci a naplnění datových, technologických, telemetrických a řídicích struktur DDTS ŽDC pro přenos informací – odzkoušení programového vybavení, ověření uživatelských funkcí na úplné implementaci, verifikace přenášených dat – programátorské práce včetně potřebného vybavení – náklady na dopravu a skladování – veškeré potřebné mechanizmy, včetně obsluhy, náklady na mzdy a přibližné (průměrné) náklady na pořízení potřebných materiálů včetně všech ostatních vedlejších nákladů – kompletní montáž (oživení, konfigurace, nastavení a uvedení do provozu) specifikovaného bloku/zařízení a souvisejícího příslušenství včetně drobného montážního materiálu 2. Položka neobsahuje: X 3. Způsob měření: – Udává se počet kusů ústředen ROZ.
P | 28 | 75O94N |  | DDTS ŽDC, INTEGRACE ZPDP DO SERVERŮ A KLIENTŮ DDTS ŽDC | KUS | 2 | 0 | 0 |  |  | 0 | 0 |  | 0 | 3 |  |  | 0
PP
VV |  |  |  | "dle technické zprávy, TKP staveb státních drah, dle příloh projektové dokumentace" 2 Součet 2 Celkem 2 = 2,000
TS |  |  |  | 1. Položka obsahuje: – SW integraci jedné ústředny ZPDP v rozsahu do dvaceti čidel do systému DDTS ŽDC - zahrnuta integrace ve všech úrovních systému DDTS ŽDC mimo InK (InS, TeS, klienti) pro jednu lokalitu InS – doplnění stávajících klientských pracovišť (stacionární, mobilní, tenký, terminálový) o jednu ústřednu ZPDP v rozsahu do dvaceti čidel – licence s potřebnými protokoly SNMP, IEC 60870-5-104 atd. – parametrizaci a naplnění datových, technologických, telemetrických a řídicích struktur DDTS ŽDC pro přenos informací – odzkoušení programového vybavení, ověření uživatelských funkcí na úplné implementaci, verifikace přenášených dat – systémovou a datovou analýzu technologického modelu, realizace a plnění presentačních zobrazení a formulářů – úpravu a odzkoušení programových a řídicích prostředků pro export dat – programátorské práce včetně potřebného vybavení – náklady na dopravu a skladování – veškeré potřebné mechanizmy, včetně obsluhy, náklady na mzdy a přibližné (průměrné) náklady na pořízení potřebných materiálů včetně všech ostatních vedlejších nákladů – kompletní montáž (oživení, konfigurace, nastavení a uvedení do provozu) specifikovaného bloku/zařízení a souvisejícího příslušenství včetně drobného montážního materiálu 2. Položka neobsahuje: X 3. Způsob měření: – Udává se počet kusů ústředen ZPDP do dvaceti kusů čidel.
P | 29 | R-75O94P |  | DDTS ŽDC, INTEGRACE ZPDP DO INK DDTS ŽDC | KUS | 1 | 0 | 0 |  |  | 0 | 0 |  | 0 | 3 |  |  | 0
PP
VV |  |  |  | "dle technické zprávy, TKP staveb státních drah, dle příloh projektové dokumentace" 1 Součet 1 Celkem 1 = 1,000
TS |  |  |  | 1. Položka obsahuje: - SW integraci jedné ústředny PZTS v rozsahu do dvaceti čidel do InK systému DDTS ŽDC - licence s potřebnými protokoly MODBUS, DBNet, S-Net, IEC 60870-5-104 atd. - parametrizaci a naplnění datových, technologických, telemetrických a řídicích struktur DDTS ŽDC pro přenos informací - odzkoušení programového vybavení, ověření uživatelských funkcí na úplné implementaci, verifikace přenášených dat - náklady na mzdy - programátorské práce včetně potřebného vybavení 2. Položka neobsahuje: – X 3. Způsob měření: – Udává se počet kusů ústředen PZTS do dvaceti čidel.
P | 30 | 75O94Q |  | DDTS ŽDC, INTEGRACE KAM DO SERVERŮ A KLIENTŮ DDTS ŽDC | KUS | 2 | 0 | 0 |  |  | 0 | 0 |  | 0 | 3 |  |  | 0
PP
VV |  |  |  | "dle technické zprávy, TKP staveb státních drah, dle příloh projektové dokumentace" 2 Součet 2 Celkem 2 = 2,000
TS |  |  |  | 1. Položka obsahuje: – SW integraci jednoho kamerového serveru v rozsahu do deseti kamer do systému DDTS ŽDC - zahrnuta integrace ve všech úrovních systému DDTS ŽDC mimo InK (InS, TeS, klienti) pro jednu lokalitu InS – doplnění stávajících klientských pracovišť (stacionární, mobilní, tenký, terminálový) o jeden kamerový server v rozsahu do deseti kamer – licence s potřebnými protokoly SNMP, IEC 60870-5-104 atd. – parametrizaci a naplnění datových, technologických, telemetrických a řídicích struktur DDTS ŽDC pro přenos informací – odzkoušení programového vybavení, ověření uživatelských funkcí na úplné implementaci, verifikace přenášených dat – systémovou a datovou analýzu technologického modelu, realizace a plnění presentačních zobrazení a formulářů – úpravu a odzkoušení programových a řídicích prostředků pro export dat – programátorské práce včetně potřebného vybavení – náklady na dopravu a skladování – veškeré potřebné mechanizmy, včetně obsluhy, náklady na mzdy a přibližné (průměrné) náklady na pořízení potřebných materiálů včetně všech ostatních vedlejších nákladů – kompletní montáž (oživení, konfigurace, nastavení a uvedení do provozu) specifikovaného bloku/zařízení a souvisejícího příslušenství včetně drobného montážního materiálu 2. Položka neobsahuje: X 3. Způsob měření: – Udává se počet kusů kamerového serveru do deseti kamer.
P | 31 | 75O94S |  | DDTS ŽDC, INTEGRACE KAM DO INK DDTS ŽDC | KUS | 1 | 0 | 0 |  |  | 0 | 0 |  | 0 | 3 |  |  | 0
PP
VV |  |  |  | "dle technické zprávy, TKP staveb státních drah, dle příloh projektové dokumentace" 1 Součet 1 Celkem 1 = 1,000
TS |  |  |  | 1. Položka obsahuje: – SW integraci jednoho kamerového serveru v rozsahu do deseti kamer do InK systému DDTS ŽDC – licence s potřebnými protokoly MODBUS, DBNet, S-Net, IEC 60870-5-104 atd. – parametrizaci a naplnění datových, technologických, telemetrických a řídicích struktur DDTS ŽDC pro přenos informací – odzkoušení programového vybavení, ověření uživatelských funkcí na úplné implementaci, verifikace přenášených dat – programátorské práce včetně potřebného vybavení – náklady na dopravu a skladování – veškeré potřebné mechanizmy, včetně obsluhy, náklady na mzdy a přibližné (průměrné) náklady na pořízení potřebných materiálů včetně všech ostatních vedlejších nákladů – kompletní montáž (oživení, konfigurace, nastavení a uvedení do provozu) specifikovaného bloku/zařízení a souvisejícího příslušenství včetně drobného montážního materiálu 2. Položka neobsahuje: X 3. Způsob měření: – Udává se počet kusů kamerových serverů v rozsahu do deseti kamer.
P | 32 | 75O94U |  | DDTS ŽDC, INTEGRACE AKTIVNÍHO PRVKU PŘENOSOVÉHO SYSTÉMU LTDS DO SERVERŮ A KLIENTŮ DDTS ŽDC | KUS | 2 | 0 | 0 |  |  | 0 | 0 |  | 0 | 3 |  |  | 0
PP
VV |  |  |  | "dle technické zprávy, TKP staveb státních drah, dle příloh projektové dokumentace" 2 Součet 2 Celkem 2 = 2,000
TS |  |  |  | 1. Položka obsahuje: – SW integraci jednoho aktivního prvku přenosového systému LTDS do systému DDTS ŽDC - zahrnuta integrace ve všech úrovních systému DDTS ŽDC mimo InK (InS, TeS, klienti) pro jednu lokalitu InS – úprava stávajících klientských pracovišť (stacionární, mobilní, tenký, terminálový) o jeden aktivní prvek přenosového systému LTDS – licence s potřebnými protokoly SNMP, IEC 60870-5-104 atd. – parametrizaci a naplnění datových, technologických, telemetrických a řídicích struktur DDTS ŽDC pro přenos informací – odzkoušení programového vybavení, ověření uživatelských funkcí na úplné implementaci, verifikace přenášených dat – systémovou a datovou analýzu technologického modelu, realizace a plnění presentačních zobrazení a formulářů – úpravu a odzkoušení programových a řídicích prostředků pro export dat – programátorské práce včetně potřebného vybavení – náklady na dopravu a skladování – veškeré potřebné mechanizmy, včetně obsluhy, náklady na mzdy a přibližné (průměrné) náklady na pořízení potřebných materiálů včetně všech ostatních vedlejších nákladů – kompletní montáž (oživení, konfigurace, nastavení a uvedení do provozu) specifikovaného bloku/zařízení a souvisejícího příslušenství včetně drobného montážního materiálu 2. Položka neobsahuje: X 3. Způsob měření: – Udává se počet kusů aktivních prvků přenosového systému LTDS.
P | 33 | 75O94V |  | DDTS ŽDC, INTEGRACE AKTIVNÍHO PRVKU PŘENOSOVÉHO SYSTÉMU LTDS DO INK DDTS ŽDC | KUS | 1 | 0 | 0 |  |  | 0 | 0 |  | 0 | 3 |  |  | 0
PP
VV |  |  |  | "dle technické zprávy, TKP staveb státních drah, dle příloh projektové dokumentace" 1 Součet 1 Celkem 1 = 1,000
TS |  |  |  | 1. Položka obsahuje: – SW integraci jednoho aktivního prvku přenosového systému LTDS do InK systému DDTS ŽDC – licence s potřebnými protokoly MODBUS, DBNet, S-Net, IEC 60870-5-104 atd. – parametrizaci a naplnění datových, technologických, telemetrických a řídicích struktur DDTS ŽDC pro přenos informací – odzkoušení programového vybavení, ověření uživatelských funkcí na úplné implementaci, verifikace přenášených dat – programátorské práce včetně potřebného vybavení – náklady na dopravu a skladování – veškeré potřebné mechanizmy, včetně obsluhy, náklady na mzdy a přibližné (průměrné) náklady na pořízení potřebných materiálů včetně všech ostatních vedlejších nákladů – kompletní montáž (oživení, konfigurace, nastavení a uvedení do provozu) specifikovaného bloku/zařízení a souvisejícího příslušenství včetně drobného montážního materiálu 2. Položka neobsahuje: X 3. Způsob měření: – Udává se počet kusů aktivních prvků přenosového systému LTDS.
P | 34 | 75O94W |  | DDTS ŽDC, INTEGRACE ISC DO SERVERŮ A KLIENTŮ DDTS ŽDC | KUS | 2 | 0 | 0 |  |  | 0 | 0 |  | 0 | 3 |  |  | 0
PP
VV |  |  |  | "dle technické zprávy, TKP staveb státních drah, dle příloh projektové dokumentace" 2 Součet 2 Celkem 2 = 2,000
TS |  |  |  | 1. Položka obsahuje: – SW integraci informačního systému v žst./zast. v rozsahu do osmi tabulí do systému DDTS ŽDC - zahrnuta integrace ve všech úrovních systému DDTS ŽDC mimo InK (InS, TeS, klienti) pro jednu lokalitu InS – doplnění stávajících klientských pracovišť (stacionární, mobilní, tenký, terminálový) o jeden informační systém v žst./zast. v rozsahu do osmi tabulí – licence s potřebnými protokoly SNMP, IEC 60870-5-104 atd. – parametrizaci a naplnění datových, technologických, telemetrických a řídicích struktur DDTS ŽDC pro přenos informací – odzkoušení programového vybavení, ověření uživatelských funkcí na úplné implementaci, verifikace přenášených dat – systémovou a datovou analýzu technologického modelu, realizace a plnění presentačních zobrazení a formulářů – úpravu a odzkoušení programových a řídicích prostředků pro export dat – programátorské práce včetně potřebného vybavení – náklady na dopravu a skladování – veškeré potřebné mechanizmy, včetně obsluhy, náklady na mzdy a přibližné (průměrné) náklady na pořízení potřebných materiálů včetně všech ostatních vedlejších nákladů – kompletní montáž (oživení, konfigurace, nastavení a uvedení do provozu) specifikovaného bloku/zařízení a souvisejícího příslušenství včetně drobného montážního materiálu 2. Položka neobsahuje: X 3. Způsob měření: – Udává se počet kusů informačního systému v žst./zast. v rozsahu do osmi tabulí.
P | 35 | 75O94Y |  | DDTS ŽDC, INTEGRACE ISC DO INK DDTS ŽDC | KUS | 1 | 0 | 0 |  |  | 0 | 0 |  | 0 | 3 |  |  | 0
PP
VV |  |  |  | "dle technické zprávy, TKP staveb státních drah, dle příloh projektové dokumentace" 1 Součet 1 Celkem 1 = 1,000
TS |  |  |  | 1. Položka obsahuje: – SW integraci jednoho informačního systému v žst./zast. v rozsahu do osmi tabulí do InK systému DDTS ŽDC – licence s potřebnými protokoly MODBUS, DBNet, S-Net, IEC 60870-5-104 atd. – parametrizaci a naplnění datových, technologických, telemetrických a řídicích struktur DDTS ŽDC pro přenos informací – odzkoušení programového vybavení, ověření uživatelských funkcí na úplné implementaci, verifikace přenášených dat – programátorské práce včetně potřebného vybavení – náklady na dopravu a skladování – veškeré potřebné mechanizmy, včetně obsluhy, náklady na mzdy a přibližné (průměrné) náklady na pořízení potřebných materiálů včetně všech ostatních vedlejších nákladů – kompletní montáž (oživení, konfigurace, nastavení a uvedení do provozu) specifikovaného bloku/zařízení a souvisejícího příslušenství včetně drobného montážního materiálu 2. Položka neobsahuje: X 3. Způsob měření: – Udává se počet kusů informačního systému v žst./zast. v rozsahu do osmi tabulí.
P | 36 | 75O94Z |  | DDTS ŽDC, INTEGRACE NAPÁJECÍHO ZDROJE DO SERVERŮ A KLIENTŮ DDTS ŽDC | KUS | 2 | 0 | 0 |  |  | 0 | 0 |  | 0 | 3 |  |  | 0
PP
VV |  |  |  | "dle technické zprávy, TKP staveb státních drah, dle příloh projektové dokumentace" 2 Součet 2 Celkem 2 = 2,000
TS |  |  |  | 1. Položka obsahuje: – SW integraci jednoho napájecího zdroje do systému DDTS ŽDC - zahrnuta integrace ve všech úrovních systému DDTS ŽDC mimo InK (InS, TeS, klienti) pro jednu lokalitu InS – úprava stávajících klientských pracovišť (stacionární, mobilní, tenký, terminálový) o jeden napájecí zdroj – licence s potřebnými protokoly SNMP, IEC 60870-5-104 atd. – parametrizaci a naplnění datových, technologických, telemetrických a řídicích struktur DDTS ŽDC pro přenos informací – odzkoušení programového vybavení, ověření uživatelských funkcí na úplné implementaci, verifikace přenášených dat – systémovou a datovou analýzu technologického modelu, realizace a plnění presentačních zobrazení a formulářů – úpravu a odzkoušení programových a řídicích prostředků pro export dat – programátorské práce včetně potřebného vybavení – náklady na dopravu a skladování – veškeré potřebné mechanizmy, včetně obsluhy, náklady na mzdy a přibližné (průměrné) náklady na pořízení potřebných materiálů včetně všech ostatních vedlejších nákladů – kompletní montáž (oživení, konfigurace, nastavení a uvedení do provozu) specifikovaného bloku/zařízení a souvisejícího příslušenství včetně drobného montážního materiálu 2. Položka neobsahuje: X 3. Způsob měření: – Udává se počet kusů napájecích zdrojů.
P | 37 | 75O951 |  | DDTS ŽDC, INTEGRACE NAPÁJECÍHO ZDROJE DO INK DDTS ŽDC | KUS | 1 | 0 | 0 |  |  | 0 | 0 |  | 0 | 3 |  |  | 0
PP
VV |  |  |  | "dle technické zprávy, TKP staveb státních drah, dle příloh projektové dokumentace" 1 Součet 1 Celkem 1 = 1,000
TS |  |  |  | 1. Položka obsahuje: – SW integraci jednoho napájecího zdroje do InK systému DDTS ŽDC – licence s potřebnými protokoly MODBUS, DBNet, S-Net, IEC 60870-5-104 atd. – parametrizaci a naplnění datových, technologických, telemetrických a řídicích struktur DDTS ŽDC pro přenos informací – odzkoušení programového vybavení, ověření uživatelských funkcí na úplné implementaci, verifikace přenášených dat – programátorské práce včetně potřebného vybavení – náklady na dopravu a skladování – veškeré potřebné mechanizmy, včetně obsluhy, náklady na mzdy a přibližné (průměrné) náklady na pořízení potřebných materiálů včetně všech ostatních vedlejších nákladů – kompletní montáž (oživení, konfigurace, nastavení a uvedení do provozu) specifikovaného bloku/zařízení a souvisejícího příslušenství včetně drobného montážního materiálu 2. Položka neobsahuje: X 3. Způsob měření: – Udává se počet kusů napájecích zdrojů.
P | 38 | 75O952 |  | DDTS ŽDC, INTEGRACE VYT DO SERVERŮ A KLIENTŮ DDTS ŽDC | KUS | 2 | 0 | 0 |  |  | 0 | 0 |  | 0 | 3 |  |  | 0
PP
VV |  |  |  | "dle technické zprávy, TKP staveb státních drah, dle příloh projektové dokumentace" 2 Součet 2 Celkem 2 = 2,000
TS |  |  |  | 1. Položka obsahuje: – SW integraci jednoho výtahu do systému DDTS ŽDC - zahrnuta integrace ve všech úrovních systému DDTS ŽDC mimo InK (InS, TeS, klienti) pro jednu lokalitu InS – úprava stávajících klientských pracovišť (stacionární, mobilní, tenký, terminálový) o jeden výtah – licence s potřebnými protokoly SNMP, IEC 60870-5-104 atd. – parametrizaci a naplnění datových, technologických, telemetrických a řídicích struktur DDTS ŽDC pro přenos informací – odzkoušení programového vybavení, ověření uživatelských funkcí na úplné implementaci, verifikace přenášených dat – systémovou a datovou analýzu technologického modelu, realizace a plnění presentačních zobrazení a formulářů – úpravu a odzkoušení programových a řídicích prostředků pro export dat – programátorské práce včetně potřebného vybavení – náklady na dopravu a skladování – veškeré potřebné mechanizmy, včetně obsluhy, náklady na mzdy a přibližné (průměrné) náklady na pořízení potřebných materiálů včetně všech ostatních vedlejších nákladů – kompletní montáž (oživení, konfigurace, nastavení a uvedení do provozu) specifikovaného bloku/zařízení a souvisejícího příslušenství včetně drobného montážního materiálu 2. Položka neobsahuje: X 3. Způsob měření: – Udává se počet kusů výtahů.
P | 39 | 75O953 |  | DDTS ŽDC, INTEGRACE VYT DO INK DDTS ŽDC | KUS | 1 | 0 | 0 |  |  | 0 | 0 |  | 0 | 3 |  |  | 0
PP
VV |  |  |  | "dle technické zprávy, TKP staveb státních drah, dle příloh projektové dokumentace" 1 Součet 1 Celkem 1 = 1,000
TS |  |  |  | 1. Položka obsahuje: – SW integraci jednoho výtahu do InK systému DDTS ŽDC – licence s potřebnými protokoly MODBUS, DBNet, S-Net, IEC 60870-5-104 atd. – parametrizaci a naplnění datových, technologických, telemetrických a řídicích struktur DDTS ŽDC pro přenos informací – odzkoušení programového vybavení, ověření uživatelských funkcí na úplné implementaci, verifikace přenášených dat – programátorské práce včetně potřebného vybavení – náklady na dopravu a skladování – veškeré potřebné mechanizmy, včetně obsluhy, náklady na mzdy a přibližné (průměrné) náklady na pořízení potřebných materiálů včetně všech ostatních vedlejších nákladů – kompletní montáž (oživení, konfigurace, nastavení a uvedení do provozu) specifikovaného bloku/zařízení a souvisejícího příslušenství včetně drobného montážního materiálu 2. Položka neobsahuje: X 3. Způsob měření: – Udává se počet kusů výtahů.
P | 40 | 75O956 |  | DDTS ŽDC, INTEGRACE KLIMATIZAČNÍ NEBO VZT JEDNOTKY DO SERVERŮ A KLIENTŮ DDTS ŽDC | KUS | 8 | 0 | 0 |  |  | 0 | 0 |  | 0 | 3 |  |  | 0
PP
VV |  |  |  | "dle technické zprávy, TKP staveb státních drah, dle příloh projektové dokumentace" 8 Součet 8 Celkem 8 = 8,000
TS |  |  |  | 1. Položka obsahuje: – SW integraci jedné klimatizační nebo vzduchotechnické jednotky do systému DDTS ŽDC - zahrnuta integrace ve všech úrovních systému DDTS ŽDC mimo InK (InS, TeS, klienti) pro jednu lokalitu InS – úprava stávajících klientských pracovišť (stacionární, mobilní, tenký, terminálový) o jednu klimatizační nebo vzduchotechnickou jednotku – licence s potřebnými protokoly SNMP, IEC 60870-5-104 atd. – parametrizaci a naplnění datových, technologických, telemetrických a řídicích struktur DDTS ŽDC pro přenos informací – odzkoušení programového vybavení, ověření uživatelských funkcí na úplné implementaci, verifikace přenášených dat – systémovou a datovou analýzu technologického modelu, realizace a plnění presentačních zobrazení a formulářů – úpravu a odzkoušení programových a řídicích prostředků pro export dat – programátorské práce včetně potřebného vybavení – náklady na dopravu a skladování – veškeré potřebné mechanizmy, včetně obsluhy, náklady na mzdy a přibližné (průměrné) náklady na pořízení potřebných materiálů včetně všech ostatních vedlejších nákladů – kompletní montáž (oživení, konfigurace, nastavení a uvedení do provozu) specifikovaného bloku/zařízení a souvisejícího příslušenství včetně drobného montážního materiálu 2. Položka neobsahuje: X 3. Způsob měření: – Udává se počet kusů klimatizačních nebo vzduchotechnických jednotek
P | 41 | 75O957 |  | DDTS ŽDC, INTEGRACE KLIMATIZAČNÍ NEBO VZT JEDNOTKY DO INK DDTS ŽDC | KUS | 4 | 0 | 0 |  |  | 0 | 0 |  | 0 | 3 |  |  | 0
PP
VV |  |  |  | "dle technické zprávy, TKP staveb státních drah, dle příloh projektové dokumentace" 4 Součet 4 Celkem 4 = 4,000
TS |  |  |  | 1. Položka obsahuje: – SW integraci jedné klimatizační nebo vzduchotechnické jednotky do InK systému DDTS ŽDC – licence s potřebnými protokoly MODBUS, DBNet, S-Net, IEC 60870-5-104 atd. – parametrizaci a naplnění datových, technologických, telemetrických a řídicích struktur DDTS ŽDC pro přenos informací – odzkoušení programového vybavení, ověření uživatelských funkcí na úplné implementaci, verifikace přenášených dat – programátorské práce včetně potřebného vybavení – náklady na dopravu a skladování – veškeré potřebné mechanizmy, včetně obsluhy, náklady na mzdy a přibližné (průměrné) náklady na pořízení potřebných materiálů včetně všech ostatních vedlejších nákladů – kompletní montáž (oživení, konfigurace, nastavení a uvedení do provozu) specifikovaného bloku/zařízení a souvisejícího příslušenství včetně drobného montážního materiálu 2. Položka neobsahuje: X 3. Způsob měření: – Udává se počet kusů klimatizačních nebo vzduchotechnických jednotek.
P | 42 | 75O958 |  | DDTS ŽDC, INTEGRACE EE DO SERVERŮ A KLIENTŮ DDTS ŽDC | KUS | 2 | 0 | 0 |  |  | 0 | 0 |  | 0 | 3 |  |  | 0
PP
VV |  |  |  | "dle technické zprávy, TKP staveb státních drah, dle příloh projektové dokumentace" 2 Součet 2 Celkem 2 = 2,000
TS |  |  |  | 1. Položka obsahuje: – SW integraci signálů z energetických a elektrotechnických systémů stažených do jednoho PLC nebo do jednoho analyzátoru sítě v rozsahu do 24xDI / 24xDO / 12AI do systému DDTS ŽDC - zahrnuta integrace ve všech úrovních systému DDTS ŽDC mimo InK (InS, TeS, klienti) pro jednu lokalitu InS – doplnění stávajících klientských pracovišť (stacionární, mobilní, tenký, terminálový) o signály z energetických a elektrotechnických systémů stažených do jednoho PLC nebo do jednoho analyzátoru sítě v rozsahu do 24xDI / 24xDO / 12xAI – licence s potřebnými protokoly SNMP, IEC 60870-5-104 atd. – parametrizaci a naplnění datových, technologických, telemetrických a řídicích struktur DDTS ŽDC pro přenos informací – odzkoušení programového vybavení, ověření uživatelských funkcí na úplné implementaci, verifikace přenášených dat – systémovou a datovou analýzu technologického modelu, realizace a plnění presentačních zobrazení a formulářů – úpravu a odzkoušení programových a řídicích prostředků pro export dat – programátorské práce včetně potřebného vybavení – náklady na dopravu a skladování – veškeré potřebné mechanizmy, včetně obsluhy, náklady na mzdy a přibližné (průměrné) náklady na pořízení potřebných materiálů včetně všech ostatních vedlejších nákladů – kompletní montáž (oživení, konfigurace, nastavení a uvedení do provozu) specifikovaného bloku/zařízení a souvisejícího příslušenství včetně drobného montážního materiálu 2. Položka neobsahuje: X 3. Způsob měření: – Udává se počet kusů PLC nebo analyzátorů sítě do 24xDI / 24xDO / 12AI.
P | 43 | 75O95C |  | DDTS ŽDC, INTEGRACE EE DO INK DDTS ŽDC | KUS | 1 | 0 | 0 |  |  | 0 | 0 |  | 0 | 3 |  |  | 0
PP
VV |  |  |  | "dle technické zprávy, TKP staveb státních drah, dle příloh projektové dokumentace" 1 Součet 1 Celkem 1 = 1,000
TS |  |  |  | 1. Položka obsahuje: – SW integraci signálů z energetických a elektrotechnických systémů stažených do jednoho PLC nebo do jednoho analyzátoru sítě v rozsahu 24xDI / 24xDO / 12xAI do InK systému DDTS ŽDC – licence s potřebnými protokoly MODBUS, DBNet, S-Net, IEC 60870-5-104 atd. – parametrizaci a naplnění datových, technologických, telemetrických a řídicích struktur DDTS ŽDC pro přenos informací – odzkoušení programového vybavení, ověření uživatelských funkcí na úplné implementaci, verifikace přenášených dat – programátorské práce včetně potřebného vybavení – náklady na dopravu a skladování – veškeré potřebné mechanizmy, včetně obsluhy, náklady na mzdy a přibližné (průměrné) náklady na pořízení potřebných materiálů včetně všech ostatních vedlejších nákladů – kompletní montáž (oživení, konfigurace, nastavení a uvedení do provozu) specifikovaného bloku/zařízení a souvisejícího příslušenství včetně drobného montážního materiálu 2. Položka neobsahuje: X 3. Způsob měření: – Udává se počet kusů PLC nebo analyzátorů sítě do 24xDI / 24xDO / 12AI.
P | 44 | 75O95G |  | DDTS ŽDC, INTEGRACE ZS DO SERVERŮ A KLIENTŮ DDTS ŽDC | KUS | 2 | 0 | 0 |  |  | 0 | 0 |  | 0 | 3 |  |  | 0
PP
VV |  |  |  | "dle technické zprávy, TKP staveb státních drah, dle příloh projektové dokumentace" 2 Součet 2 Celkem 2 = 2,000
TS |  |  |  | 1. Položka obsahuje: – SW integraci jednoho zásuvkového stojanu do systému DDTS ŽDC - zahrnuta integrace ve všech úrovních systému DDTS ŽDC mimo InK (InS, TeS, klienti) pro jednu lokalitu InS – doplnění stávajících klientských pracovišť (stacionární, mobilní, tenký, terminálový) o jeden zásuvkový stojan – licence s potřebnými protokoly SNMP, IEC 60870-5-104 atd. – parametrizaci a naplnění datových, technologických, telemetrických a řídicích struktur DDTS ŽDC pro přenos informací – odzkoušení programového vybavení, ověření uživatelských funkcí na úplné implementaci, verifikace přenášených dat – systémovou a datovou analýzu technologického modelu, realizace a plnění presentačních zobrazení a formulářů – úpravu a odzkoušení programových a řídicích prostředků pro export dat – programátorské práce včetně potřebného vybavení – náklady na dopravu a skladování – veškeré potřebné mechanizmy, včetně obsluhy, náklady na mzdy a přibližné (průměrné) náklady na pořízení potřebných materiálů včetně všech ostatních vedlejších nákladů – kompletní montáž (oživení, konfigurace, nastavení a uvedení do provozu) specifikovaného bloku/zařízení a souvisejícího příslušenství včetně drobného montážního materiálu 2. Položka neobsahuje: X 3. Způsob měření: – Udává se počet kusů zásuvkových stojanů.
P | 45 | 75O95H |  | DDTS ŽDC, INTEGRACE ZS DO INK DDTS ŽDC | KUS | 1 | 0 | 0 |  |  | 0 | 0 |  | 0 | 3 |  |  | 0
PP
VV |  |  |  | "dle technické zprávy, TKP staveb státních drah, dle příloh projektové dokumentace" 1 Součet 1 Celkem 1 = 1,000
TS |  |  |  | 1. Položka obsahuje: – SW integraci jednoho zásuvkového stojanu do InK systému DDTS ŽDC – licence s potřebnými protokoly MODBUS, DBNet, S-Net, IEC 60870-5-104 atd. – parametrizaci a naplnění datových, technologických, telemetrických a řídicích struktur DDTS ŽDC pro přenos informací – odzkoušení programového vybavení, ověření uživatelských funkcí na úplné implementaci, verifikace přenášených dat – programátorské práce včetně potřebného vybavení – náklady na dopravu a skladování – veškeré potřebné mechanizmy, včetně obsluhy, náklady na mzdy a přibližné (průměrné) náklady na pořízení potřebných materiálů včetně všech ostatních vedlejších nákladů – kompletní montáž (oživení, konfigurace, nastavení a uvedení do provozu) specifikovaného bloku/zařízení a souvisejícího příslušenství včetně drobného montážního materiálu 2. Položka neobsahuje: X 3. Způsob měření: – Udává se počet kusů zásuvkových stojanů
P | 46 | 75O95M |  | DDTS ŽDC, INTEGRACE ČIDLA NEBO SENZORU DO SERVERŮ A KLIENTŮ DDTS ŽDC | KUS | 2 | 0 | 0 |  |  | 0 | 0 |  | 0 | 3 |  |  | 0
PP
VV |  |  |  | "dle technické zprávy, TKP staveb státních drah, dle příloh projektové dokumentace" 2 Součet 2 Celkem 2 = 2,000
TS |  |  |  | 1. Položka obsahuje: – SW integraci jednoho čidla nebo senzoru (např.: čidlo zaplavení, čidlo teploty) do systému DDTS ŽDC - zahrnuta integrace ve všech úrovních systému DDTS ŽDC mimo InK (InS, TeS, klienti) pro jednu lokalitu InS – doplnění stávajících klientských pracovišť (stacionární, mobilní, tenký, terminálový) o jedno čidlo nebo senzor – licence s potřebnými protokoly SNMP, IEC 60870-5-104 atd. – parametrizaci a naplnění datových, technologických, telemetrických a řídicích struktur DDTS ŽDC pro přenos informací – odzkoušení programového vybavení, ověření uživatelských funkcí na úplné implementaci, verifikace přenášených dat – systémovou a datovou analýzu technologického modelu, realizace a plnění presentačních zobrazení a formulářů – úpravu a odzkoušení programových a řídicích prostředků pro export dat – programátorské práce včetně potřebného vybavení – náklady na dopravu a skladování – veškeré potřebné mechanizmy, včetně obsluhy, náklady na mzdy a přibližné (průměrné) náklady na pořízení potřebných materiálů včetně všech ostatních vedlejších nákladů – kompletní montáž (oživení, konfigurace, nastavení a uvedení do provozu) specifikovaného bloku/zařízení a souvisejícího příslušenství včetně drobného montážního materiálu 2. Položka neobsahuje: X 3. Způsob měření: – Udává se počet kusů čidel nebo snímačů.
P | 47 | 75O95N |  | DDTS ŽDC, INTEGRACE ČIDLA NEBO SENZORU DO INK DDTS ŽDC | KUS | 1 | 0 | 0 |  |  | 0 | 0 |  | 0 | 3 |  |  | 0
PP
VV |  |  |  | "dle technické zprávy, TKP staveb státních drah, dle příloh projektové dokumentace" 1 Součet 1 Celkem 1 = 1,000
TS |  |  |  | 1. Položka obsahuje: – SW integraci jednoho čidla nebo senzoru (např.: čidlo zaplavení, čidlo teploty) do InK systému DDTS ŽDC – licence s potřebnými protokoly MODBUS, DBNet, S-Net, IEC 60870-5-104 atd. – parametrizaci a naplnění datových, technologických, telemetrických a řídicích struktur DDTS ŽDC pro přenos informací – odzkoušení programového vybavení, ověření uživatelských funkcí na úplné implementaci, verifikace přenášených dat – programátorské práce včetně potřebného vybavení – náklady na dopravu a skladování – veškeré potřebné mechanizmy, včetně obsluhy, náklady na mzdy a přibližné (průměrné) náklady na pořízení potřebných materiálů včetně všech ostatních vedlejších nákladů – kompletní montáž (oživení, konfigurace, nastavení a uvedení do provozu) specifikovaného bloku/zařízení a souvisejícího příslušenství včetně drobného montážního materiálu 2. Položka neobsahuje: X 3. Způsob měření: – Udává se počet kusů čidel nebo snímačů.
P | 48 | 75O95O |  | DDTS ŽDC, INTEGRACE JINÉHO ZAŘÍZENÍ DO SERVERŮ A KLIENTŮ DDTS ŽDC | KUS | 4 | 0 | 0 |  |  | 0 | 0 |  | 0 | 3 |  |  | 0
PP
VV |  |  |  | "dle technické zprávy, TKP staveb státních drah, dle příloh projektové dokumentace" 4 Součet 4 Celkem 4 = 4,000
TS |  |  |  | 1. Položka obsahuje: – SW integraci jednoho jiného (nekategorizovaného) zařízení, dle specifikace v TZ do systému DDTS ŽDC - zahrnuta integrace ve všech úrovních systému DDTS ŽDC mimo InK (InS, TeS, klienti) pro jednu lokalitu InS – úprava stávajících klientských pracovišť (stacionární, mobilní, tenký, terminálový) o jedno jiné (nekategorizované) zařízení – licence s potřebnými protokoly SNMP, IEC 60870-5-104 atd. – parametrizaci a naplnění datových, technologických, telemetrických a řídicích struktur DDTS ŽDC pro přenos informací – odzkoušení programového vybavení, ověření uživatelských funkcí na úplné implementaci, verifikace přenášených dat – systémovou a datovou analýzu technologického modelu, realizace a plnění presentačních zobrazení a formulářů – úpravu a odzkoušení programových a řídicích prostředků pro export dat – programátorské práce včetně potřebného vybavení – náklady na dopravu a skladování – veškeré potřebné mechanizmy, včetně obsluhy, náklady na mzdy a přibližné (průměrné) náklady na pořízení potřebných materiálů včetně všech ostatních vedlejších nákladů – kompletní montáž (oživení, konfigurace, nastavení a uvedení do provozu) specifikovaného bloku/zařízení a souvisejícího příslušenství včetně drobného montážního materiálu 2. Položka neobsahuje: X 3. Způsob měření: – Udává se počet kusů jiného zařízení.
P | 49 | 75O95P |  | DDTS ŽDC, INTEGRACE JINÉHO ZAŘÍZENÍ DO INK DDTS ŽDC | KUS | 2 | 0 | 0 |  |  | 0 | 0 |  | 0 | 3 |  |  | 0
PP
VV |  |  |  | "dle technické zprávy, TKP staveb státních drah, dle příloh projektové dokumentace" 2 Součet 2 Celkem 2 = 2,000
TS |  |  |  | 1. Položka obsahuje: – SW integraci jiného (nekategorizovaného) zařízení, dle specifikace v TZ do InK systému DDTS ŽDC – licence s potřebnými protokoly MODBUS, DBNet, S-Net, IEC 60870-5-104 atd. – parametrizaci a naplnění datových, technologických, telemetrických a řídicích struktur DDTS ŽDC pro přenos informací – odzkoušení programového vybavení, ověření uživatelských funkcí na úplné implementaci, verifikace přenášených dat – programátorské práce včetně potřebného vybavení – náklady na dopravu a skladování – veškeré potřebné mechanizmy, včetně obsluhy, náklady na mzdy a přibližné (průměrné) náklady na pořízení potřebných materiálů včetně všech ostatních vedlejších nákladů – kompletní montáž (oživení, konfigurace, nastavení a uvedení do provozu) specifikovaného bloku/zařízení a souvisejícího příslušenství včetně drobného montážního materiálu 2. Položka neobsahuje: X 3. Způsob měření: – Udává se počet kusů jiného zařízení.
P | 50 | 75O972 |  | DDTS ŽDC, VYBAVENÁ SKŘÍŇ PRO DDTS ROZVADĚČOVÁ NA PODSTAVCI VÝŠKY DO 2200 MM | KUS | 1 | 0 | 0 |  |  | 0 | 0 |  | 0 | 3 |  |  | 0
PP
VV |  |  |  | "dle technické zprávy, TKP staveb státních drah, dle příloh projektové dokumentace" 1 Součet 1 Celkem 1 = 1,000
TS |  |  |  | 1. Položka obsahuje: – přípravu podkladu pro osazení vč. upevňovacího materiálu, veškerý podružný materiál (např. zásuvkový panel, DIN Lišty, kabelové žlaby, svorkovnice, rozjištění, kabelové propoje, osvětlení...) – technický popis viz. projektová dokumentace – zhotovení výrobní dokumentace, provedení zkoušek, dodání předepsaných zkoušek, revizí - veškteré potřebné mechanizmy, včetně obsluhy, náklady na mzdy a přibližné (průměrné) náklady na pořízení potřebných materiálů – dopravu a skladování 2. Položka neobsahuje: – PLC – SW PLC – komunikační převodníky 3. Způsob měření: – Udává počet kusů kompletní konstrukce nebo práce.
P | 51 | 75O97X |  | DDTS ŽDC, VYBAVENÁ SKŘÍŇ PRO DDTS ROZVADĚČOVÁ NA PODSTAVCI VÝŠKY DO 2200 MM - MONTÁŽ | KUS | 1 | 0 | 0 |  |  | 0 | 0 |  | 0 | 3 |  |  | 0
PP
VV |  |  |  | "dle technické zprávy, TKP staveb státních drah, dle příloh projektové dokumentace" 1 Součet 1 Celkem 1 = 1,000
TS |  |  |  | 1. Položka obsahuje: – kompletní montáž (oživení, konfigurace, nastavení a uvedení do provozu) specifikovaného bloku/zařízení a souvisejícího příslušenství včetně drobného montážního materiálu – veškeré potřebné mechanizmy, včetně obsluhy, náklady na mzdy a přibližné (průměrné) náklady na pořízení potřebných materiálů včetně všech ostatních vedlejších nákladů 2. Položka neobsahuje: X 3. Způsob měření: – Udává se počet kusů kompletní konstrukce nebo práce.
P | 52 | 75O95Z |  | DDTS ŽDC, ZÁVĚREČNÁ ZKOUŠKA | HOD | 32 | 0 | 0 |  |  | 0 | 0 |  | 0 | 3 |  |  | 0
PP
VV |  |  |  | "dle technické zprávy, TKP staveb státních drah, dle příloh projektové dokumentace" 32 Součet 32 Celkem 32 = 32,000
TS |  |  |  | 1. Položka obsahuje: – závěrečná zkouška DDTS ŽDC – komplexní vyzkoušení zařízení DDTS ŽDC – náklady na dopravu a skladování – veškeré potřebné mechanizmy, včetně obsluhy, náklady na mzdy a přibližné (průměrné) náklady na pořízení potřebných materiálů včetně všech ostatních vedlejších nákladů – kompletní montáž (oživení, konfigurace, nastavení a uvedení do provozu) specifikovaného bloku/zařízení a souvisejícího příslušenství včetně drobného montážního materiálu 2. Položka neobsahuje: X 3. Způsob měření: – Udává se počet hodin po dobu provádění zkoušky.
SD |  | VRN9 |  | Ostatní náklady | [6 empty] | 0 | 0
P | 53 | R0211.01 |  | Protokol UTZ | KUS | 1 | 0 | 0 |  |  | 0 | 0 |  | 0 | 3 |  |  | 0
PP
VV
TS
P | 54 | R0211.02 |  | Technicko bezpečnostní zkouška | KUS | 1 | 0 | 0 |  |  | 0 | 0 |  | 0 | 3 |  |  | 0
PP
VV
TS

## PS 62-02-21
SŽDC05 | [14 empty] | 3
S | Stavba: | 5313520018_ZM02 |  | Rekonstrukce výpravní budovy v žst. Tábor_ZM02_250410 | [6 empty] | D.1.2 | 0 | AspeEsticon | 0 | 2
O | Objekt: | D.1.2 |  | Sdělovací zařízení | [9 empty] | 0.12 | 2
Typ | Poř. číslo | Kód položky | Varianta | Název položky | MJ | Množství | Jednotková hmotnost | Celková hmotnost |  |  | Jednotková cena |  | Cenové soustavy | 0.21
Dodávka
[9 empty] | Jednotková | Celkem | Jednotková | Celkem |  |  |  | Počet položek s nulovou cenou | 0
O1 |  | PS 62-02-21 |  | D.1.2.2 - Rozhlasové zařízení | [6 empty] | 0 | 0
SD |  | 997 |  | Přesun sutě | [6 empty] | 0 | 0
P | 1 | 997013114 |  | Vnitrostaveništní doprava suti a vybouraných hmot vodorovně do 50 m s naložením základní pro budovy a haly výšky přes 12 do 15 m | T | 0.57 | 0 | 0 |  |  | 0 | 0 |  | 0 | 3 |  |  | 0
PP
VV
TS
P | 2 | R015997.902 |  | Likvidace odpadů na recyklační skládce odpadu cihelného zatříděného do Katalogu odpadů pod kódem 17 01 02 včetně dopravy | T | 0.05 | 0 | 0 |  |  | 0 | 0 |  | 0 | 3 |  |  | 0
PP
VV
TS |  |  |  | 1. Položka obsahuje: • veškeré poplatky provozovateli skládky, recyklační linky nebo jiného zařízení na zpracování nebo likvidaci odpadů související s převzetím, uložením, zpracováním nebo likvidací odpadu, • náklady spojené s dopravou odpadu z místa stavby na místo převzetí provozovatelem skládky, recyklační linky nebo jiného zařízení na zpracování nebo likvidaci odpadů, • náklady spojené s vyložením a manipulací s materiálem v místě skládky. 2. Položka neobsahuje: • náklady spojené s naložením a manipulací s materiálem. **) 3. Způsob měření: • určující množství odpadu vytříděného v souladu se zákonem č. 541/2020 Sb., o nakládání s odpady, v platném znění Evidenční položka. Neoceňovat v objektu SO/PS, položka se oceňuje pouze v objektu SO 90-90 Odpadové hospodářství
P | 3 | R015997.903 |  | Likvidace odpadů stavebního a demoličního odpadu pod kódem 17 09 04 včetně dopravy | T | 0.18 | 0 | 0 |  |  | 0 | 0 |  | 0 | 3 |  |  | 0
PP
VV
TS |  |  |  | 1. Položka obsahuje: • veškeré poplatky provozovateli skládky, recyklační linky nebo jiného zařízení na zpracování nebo likvidaci odpadů související s převzetím, uložením, zpracováním nebo likvidací odpadu, • náklady spojené s dopravou odpadu z místa stavby na místo převzetí provozovatelem skládky, recyklační linky nebo jiného zařízení na zpracování nebo likvidaci odpadů, • náklady spojené s vyložením a manipulací s materiálem v místě skládky. 2. Položka neobsahuje: • náklady spojené s naložením a manipulací s materiálem. **) 3. Způsob měření: • určující množství odpadu vytříděného v souladu se zákonem č. 541/2020 Sb., o nakládání s odpady, v platném znění Evidenční položka. Neoceňovat v objektu SO/PS, položka se oceňuje pouze v objektu SO 90-90 Odpadové hospodářství
P | 4 | R015310.914 |  | Likvidace odpadů nekontaminovaných - 16 02 14 elektrošrot (vyřazená el. zařízení a přístr. - al, cu a vz. kovy) včetně dopravy | T | 0.3 | 0 | 0 |  |  | 0 | 0 |  | 0 | 3 |  |  | 0
PP
VV
TS |  |  |  | 1. Položka obsahuje: • veškeré poplatky provozovateli skládky, recyklační linky nebo jiného zařízení na zpracování nebo likvidaci odpadů související s převzetím, uložením, zpracováním nebo likvidací odpadu, • náklady spojené s dopravou odpadu z místa stavby na místo převzetí provozovatelem skládky, recyklační linky nebo jiného zařízení na zpracování nebo likvidaci odpadů, • náklady spojené s vyložením a manipulací s materiálem v místě skládky. 2. Položka neobsahuje: • náklady spojené s naložením a manipulací s materiálem. **) 3. Způsob měření: • určující množství odpadu vytříděného v souladu se zákonem č. 541/2020 Sb., o nakládání s odpady, v platném znění Evidenční položka. Neoceňovat v objektu SO/PS, položka se oceňuje pouze v objektu SO 90-90 Odpadové hospodářství
P | 5 | R015997.916 |  | Likvidace odpadů na recyklační skládce odpadu z armovaného betonu zatříděného do Katalogu odpadů pod kódem 17 01 01 včetně dopravy | T | 0.04 | 0 | 0 |  |  | 0 | 0 |  | 0 | 3 |  |  | 0
PP
VV
TS |  |  |  | 1. Položka obsahuje: • veškeré poplatky provozovateli skládky, recyklační linky nebo jiného zařízení na zpracování nebo likvidaci odpadů související s převzetím, uložením, zpracováním nebo likvidací odpadu, • náklady spojené s dopravou odpadu z místa stavby na místo převzetí provozovatelem skládky, recyklační linky nebo jiného zařízení na zpracování nebo likvidaci odpadů, • náklady spojené s vyložením a manipulací s materiálem v místě skládky. 2. Položka neobsahuje: • náklady spojené s naložením a manipulací s materiálem. **) 3. Způsob měření: • určující množství odpadu vytříděného v souladu se zákonem č. 541/2020 Sb., o nakládání s odpady, v platném znění Evidenční položka. Neoceňovat v objektu SO/PS, položka se oceňuje pouze v objektu SO 90-90 Odpadové hospodářství
SD |  | D0221 |  | Rozhlas | [6 empty] | 0 | 0
P | 6 | 742410201 |  | Montáž rozhlasu nastavení a oživení ústředny rozhlasu a naprogramování | KUS | 1 | 0 | 0 |  |  | 0 | 0 |  | 0 | 3 |  |  | 0
PP
VV
TS
P | 7 | 742410101 |  | Montáž rozhlasu dálkové stanice hlasatele | KUS | 1 | 0 | 0 |  |  | 0 | 0 |  | 0 | 3 |  |  | 0
PP
VV
TS
P | 8 | R0221.01 |  | VoIP telefon - pult obsluhy pro RÚ - ovládací pult pro manuální hlášení – mikrofonní pult | KUS | 1 | 0 | 0 |  |  | 0 | 0 |  | 0 | 3 |  |  | 0
PP
VV
TS
P | 9 | R0221.02 |  | Propojovací kabel RJ45/RJ45, CAT.6, UTP, délka 10m | KUS | 2 | 0 | 0 |  |  | 0 | 0 |  | 0 | 3 |  |  | 0
PP
VV
TS
P | 10 | 742410061 |  | Montáž rozhlasu reproduktoru podhledového bez krytu | KUS | 10 | 0 | 0 |  |  | 0 | 0 |  | 0 | 3 |  |  | 0
PP
VV
TS
P | 11 | R0221.03 |  | stropní reproduktor dvoupásmový koaxiální | KUS | 10 | 0 | 0 |  |  | 0 | 0 |  | 0 | 3 |  |  | 0
PP
VV
TS |  |  |  | stropní reproduktor dvoupásmový koaxiální 8"+1" s bezrámečkovým designem, 80/40W @ 8 Ohm / 24/12/6W @ 100V, citlivost 89dB @ 1W/1m, frekvenční rozsah 40Hz-20kHz @ ±3dB / 33Hz-20kHz @ -10dB, vyzařovací úhel 140°, polypropylenová membrána, krycí mřížka TwistFix™ s bajonetovým uchycením, svorkovnice FastCon™ pro rychlé připojení k vedení. Rozměry (OxV) 270x82mm, hmotnost 1,75kg, bílý
P | 12 | R0221.04 |  | Montáž reproduktoru se závěsným kabelem | KUS | 4 | 0 | 0 |  |  | 0 | 0 |  | 0 | 3 |  |  | 0
PP
VV
TS
P | 13 | R0221.05 |  | závěsný reproduktor 5", 10W @ 100V, 10 W / 100 V, frekvence 120 - 16000 Hz, citlivost 95 dB / 1 W / 1 m, prům. 180 x 155 mm, kabel 3,3 m, plast, bílý | KUS | 4 | 0 | 0 |  |  | 0 | 0 |  | 0 | 3 |  |  | 0
PP
VV
TS
P | 14 | 742410064 |  | Montáž rozhlasu reproduktoru směrového | KUS | 9 | 0 | 0 |  |  | 0 | 0 |  | 0 | 3 |  |  | 0
PP
VV
TS
P | 15 | R0221.06 |  | tlakový reproduktor 15W @ 100V, citlivost 113dB @ 1W/1m, IP66, volba výkonů, ocelová konzola s nasměrováním | KUS | 9 | 0 | 0 |  |  | 0 | 0 |  | 0 | 3 |  |  | 0
PP
VV
TS
P | 16 | 741122201 |  | Montáž kabelů měděných bez ukončení uložených volně nebo v liště plných kulatých (např. CYKY) počtu a průřezu žil 2x1,5 až 6 mm2 | M | 500 | 0 | 0 |  |  | 0 | 0 |  | 0 | 3 |  |  | 0
PP
VV
TS
P | 17 | R0221.07 |  | NYY 2x1,5 - kabel napájecí | M | 575 | 0 | 0 |  |  | 0 | 0 |  | 0 | 3 |  |  | 0
PP
VV |  |  |  | 500 * 1,15 ' Přepočtené koeficientem množství Celkem 575 = 575,000
TS
P | 18 | R0221.08 |  | Montáž svazkového držáku 33x60 | KUS | 640 | 0 | 0 |  |  | 0 | 0 |  | 0 | 3 |  |  | 0
PP
VV
TS
P | 19 | R0221.09 |  | svazkový držák Grip 33x60mm, kovový | KUS | 640 | 0 | 0 |  |  | 0 | 0 |  | 0 | 3 |  |  | 0
PP
VV
TS
P | 20 | 742110011 |  | Montáž trubek elektroinstalačních plastových tuhých pro vnitřní rozvody uložených volně na příchytky | M | 12 | 0 | 0 |  |  | 0 | 0 |  | 0 | 3 |  |  | 0
PP
VV
TS
P | 21 | R0221.10 |  | elektroinstalační tuhá trubka 32mm, samozhášivá, nízká mechanická odolnost, vč. příchytek a tvarovek | M | 12.6 | 0 | 0 |  |  | 0 | 0 |  | 0 | 3 |  |  | 0
PP
VV |  |  |  | 12 * 1,05 ' Přepočtené koeficientem množství Celkem 12,6 = 12,600
TS
P | 22 | R0221.11 |  | Součinnost při integraci do DDTS | KUS | 1 | 0 | 0 |  |  | 0 | 0 |  | 0 | 3 |  |  | 0
PP
VV
TS
P | 23 | R0221.12 |  | Ostatní práce pro trasy požárně těsnící materiál do prostupu | KUS | 4 | 0 | 0 |  |  | 0 | 0 |  | 0 | 3 |  |  | 0
PP
VV
TS
P | 24 | R0221.13 |  | protipožární pěna pro zdivo, beton a sádrokarton, přetíratelný, 325ml | KUS | 4 | 0 | 0 |  |  | 0 | 0 |  | 0 | 3 |  |  | 0
PP
VV
TS
P | 25 | R0221.14 |  | Montáž lišt do 19" rozvaděče | KUS | 1 | 0 | 0 |  |  | 0 | 0 |  | 0 | 3 |  |  | 0
PP
VV
TS
P | 26 | R0221.15 |  | DIN lišta určená k montáži do 19" rozvaděče | KUS | 1 | 0 | 0 |  |  | 0 | 0 |  | 0 | 3 |  |  | 0
PP
VV
TS
P | 27 | 742123001 |  | Montáž přepěťové ochrany pro slaboproudá zařízení | KUS | 3 | 0 | 0 |  |  | 0 | 0 |  | 0 | 3 |  |  | 0
PP
VV
TS
P | 28 | R0221.16 |  | přepěťová ochrana typ T1+T2 | KUS | 3 | 0 | 0 |  |  | 0 | 0 |  | 0 | 3 |  |  | 0
PP
VV
TS |  |  |  | přepěťová ochrana typ T1+T2 (svodič bleskového proudu tř. B + svodič přepětí tř. C určena k ochraně rozhlasových ústředen a audiozesilovačů připojených ke 100 V rozvodům instalovaným ve venkovním prostředí (LPZ 0B, 0C) s výkonem do 400 W
P | 29 | R0221.17 |  | Ostatní montážní materiál | KUS | 1 | 0 | 0 |  |  | 0 | 0 |  | 0 | 3 |  |  | 0
PP
VV
TS |  |  |  | Ostatní montážní materiál - zahrnuje dodávku veškerého dalšího instalačního materiálu nutného k zajištění plné funkčnosti a splnění všech norem uvedených v technické zprávě a jeho řádné předání objednateli (vruty, hmoždinky, stahovací pásky, sádra apod.)
P | 30 | R0221.18 |  | Stavební přípomoci - Cena zahrnuje komplexní náklady na tyto drobné stavení činnosti včetně materiálu. Jedná se o veškeré průrazy a jejich utěsnění po montáži a jiné drobné stavební činnosti nutné pro | KUS | 1 | 0 | 0 |  |  | 0 | 0 |  | 0 | 3 |  |  | 0
PP
VV
TS
P | 31 | R0221.19 |  | Demontáž stávajících kabelových tras a zařízení analogového rozhlasu | HOD | 48 | 0 | 0 |  |  | 0 | 0 |  | 0 | 3 |  |  | 0
PP
VV
TS
P | 32 | 998742103 |  | Přesun hmot pro slaboproud stanovený z hmotnosti přesunovaného materiálu vodorovná dopravní vzdálenost do 50 m základní v objektech výšky přes 12 do 24 m | T | 0.25 | 0 | 0 |  |  | 0 | 0 |  | 0 | 3 |  |  | 0
PP
VV
TS
SD |  | VRN1 |  | Průzkumné, geodetické a projektové práce | [6 empty] | 0 | 0
P | 33 | 013294000 |  | Ostatní dokumentace stavby | SOUBOR | 1 | 0 | 0 |  |  | 0 | 0 |  | 0 | 3 |  |  | 0
PP
VV
TS |  |  |  | dílenská dokumentace
SD |  | VRN9 |  | Ostatní náklady | [6 empty] | 0 | 0
P | 34 | R0221.20 |  | Zajištění protokolu způsobilosti | KUS | 1 | 0 | 0 |  |  | 0 | 0 |  | 0 | 3 |  |  | 0
PP
VV
TS
P | 35 | R0221.21 |  | Protokol UTZ | KUS | 1 | 0 | 0 |  |  | 0 | 0 |  | 0 | 3 |  |  | 0
PP
VV
TS
P | 36 | R0221.22 |  | Technicko bezpečnostní zkouška | KUS | 1 | 0 | 0 |  |  | 0 | 0 |  | 0 | 3 |  |  | 0
PP
VV
TS
P | 37 | R0221.23 |  | Revize způsobilou osobou | KUS | 1 | 0 | 0 |  |  | 0 | 0 |  | 0 | 3 |  |  | 0
PP
VV
TS

## PS 62-02-41
SŽDC05 | [14 empty] | 3
S | Stavba: | 5313520018_ZM02 |  | Rekonstrukce výpravní budovy v žst. Tábor_ZM02_250410 | [6 empty] | D.1.2 | 0 | AspeEsticon | 0 | 2
O | Objekt: | D.1.2 |  | Sdělovací zařízení | [9 empty] | 0.12 | 2
Typ | Poř. číslo | Kód položky | Varianta | Název položky | MJ | Množství | Jednotková hmotnost | Celková hmotnost |  |  | Jednotková cena |  | Cenové soustavy | 0.21
Dodávka
[9 empty] | Jednotková | Celkem | Jednotková | Celkem |  |  |  | Počet položek s nulovou cenou | 0
O1 |  | PS 62-02-41 |  | D.1.2.4 - EPS, PZTS, EKV, EPH | [6 empty] | 0 | 0
SD |  | 997 |  | Přesun sutě | [6 empty] | 0 | 0
P | 1 | 997013114 |  | Vnitrostaveništní doprava suti a vybouraných hmot vodorovně do 50 m s naložením základní pro budovy a haly výšky přes 12 do 15 m | T | 0.85 | 0 | 0 |  |  | 0 | 0 |  | 0 | 3 |  |  | 0
PP
VV
TS
P | 2 | R015997.902 |  | Likvidace odpadů na recyklační skládce odpadu cihelného zatříděného do Katalogu odpadů pod kódem 17 01 02 včetně dopravy | T | 0.62 | 0 | 0 |  |  | 0 | 0 |  | 0 | 3 |  |  | 0
PP
VV
TS |  |  |  | 1. Položka obsahuje: • veškeré poplatky provozovateli skládky, recyklační linky nebo jiného zařízení na zpracování nebo likvidaci odpadů související s převzetím, uložením, zpracováním nebo likvidací odpadu, • náklady spojené s dopravou odpadu z místa stavby na místo převzetí provozovatelem skládky, recyklační linky nebo jiného zařízení na zpracování nebo likvidaci odpadů, • náklady spojené s vyložením a manipulací s materiálem v místě skládky. 2. Položka neobsahuje: • náklady spojené s naložením a manipulací s materiálem. **) 3. Způsob měření: • určující množství odpadu vytříděného v souladu se zákonem č. 541/2020 Sb., o nakládání s odpady, v platném znění Evidenční položka. Neoceňovat v objektu SO/PS, položka se oceňuje pouze v objektu SO 90-90 Odpadové hospodářství
P | 3 | R015997.903 |  | Likvidace odpadů stavebního a demoličního odpadu pod kódem 17 09 04 včetně dopravy | T | 0.1 | 0 | 0 |  |  | 0 | 0 |  | 0 | 3 |  |  | 0
PP
VV
TS |  |  |  | 1. Položka obsahuje: • veškeré poplatky provozovateli skládky, recyklační linky nebo jiného zařízení na zpracování nebo likvidaci odpadů související s převzetím, uložením, zpracováním nebo likvidací odpadu, • náklady spojené s dopravou odpadu z místa stavby na místo převzetí provozovatelem skládky, recyklační linky nebo jiného zařízení na zpracování nebo likvidaci odpadů, • náklady spojené s vyložením a manipulací s materiálem v místě skládky. 2. Položka neobsahuje: • náklady spojené s naložením a manipulací s materiálem. **) 3. Způsob měření: • určující množství odpadu vytříděného v souladu se zákonem č. 541/2020 Sb., o nakládání s odpady, v platném znění Evidenční položka. Neoceňovat v objektu SO/PS, položka se oceňuje pouze v objektu SO 90-90 Odpadové hospodářství
P | 4 | R015997.916 |  | Likvidace odpadů na recyklační skládce odpadu z armovaného betonu zatříděného do Katalogu odpadů pod kódem 17 01 01 včetně dopravy | T | 0.13 | 0 | 0 |  |  | 0 | 0 |  | 0 | 3 |  |  | 0
PP
VV
TS |  |  |  | 1. Položka obsahuje: • veškeré poplatky provozovateli skládky, recyklační linky nebo jiného zařízení na zpracování nebo likvidaci odpadů související s převzetím, uložením, zpracováním nebo likvidací odpadu, • náklady spojené s dopravou odpadu z místa stavby na místo převzetí provozovatelem skládky, recyklační linky nebo jiného zařízení na zpracování nebo likvidaci odpadů, • náklady spojené s vyložením a manipulací s materiálem v místě skládky. 2. Položka neobsahuje: • náklady spojené s naložením a manipulací s materiálem. **) 3. Způsob měření: • určující množství odpadu vytříděného v souladu se zákonem č. 541/2020 Sb., o nakládání s odpady, v platném znění Evidenční položka. Neoceňovat v objektu SO/PS, položka se oceňuje pouze v objektu SO 90-90 Odpadové hospodářství
SD |  | D0241.01 |  | Poplachový zabezpečovací a tísňový systém PZTS | [6 empty] | 0 | 0
P | 5 | 742330005 |  | Montáž strukturované kabeláže rozvaděče stojanového přes 30U | KUS | 1 | 0 | 0 |  |  | 0 | 0 |  | 0 | 3 |  |  | 0
PP
VV
TS
P | 6 | R0241.01.01 |  | 19' rozvaděč stojanový 47U/800x800 | KUS | 1 | 0 | 0 |  |  | 0 | 0 |  | 0 | 3 |  |  | 0
PP
VV
TS |  |  |  | 19' rozvaděč stojanový 47U/800x800, 2 páry vertikálních 19" posuvných lišt L, značení jednotlivých instalační pozic včetně čísla pozice, 1 pár bočních panelů se zámkem, přední skleněné dveře s pákovým jednobodovým zámkem, výměnnnou DIN vložkou, univerzální klíč 333, zadní plechový panel s kabelovým vstupem pro vstup kabelů, univerzální klíč, plechové vylamovací záslepky kabelových vstupů a otvorů pro ventilační jednotky, zemnící sada, 4x Nastavitelné nožičky, 28x montážní sada, konstrukce min z 1,5mm plechu, nosnost min. 500kg, krytí min. IP30, úhel otevírání dveří 180 st.
P | 7 | R0241.01.02 |  | Montáž ventilační jednotky do 19" rozvaděče | KUS | 1 | 0 | 0 |  |  | 0 | 0 |  | 0 | 3 |  |  | 0
PP
VV
TS
P | 8 | R0241.01.03 |  | ventilační jednotka - 4 x ventilátor s termostatem, instal. do střechy/dna rozvaděče hloubky 600, 800 a 1200 mm | KUS | 1 | 0 | 0 |  |  | 0 | 0 |  | 0 | 3 |  |  | 0
PP
VV
TS
P | 9 | 742330022 |  | Montáž strukturované kabeláže příslušenství a ostatní práce k rozvaděčům napájecího panelu | KUS | 1 | 0 | 0 |  |  | 0 | 0 |  | 0 | 3 |  |  | 0
PP
VV
TS
P | 10 | R0241.01.04 |  | 19',8xCZ zásuvka,bleskojistka,3x1.5mm 2m kabel CZ-DE, RAL9005 | KUS | 1 | 0 | 0 |  |  | 0 | 0 |  | 0 | 3 |  |  | 0
PP
VV
TS
P | 11 | 742330021 |  | Montáž strukturované kabeláže příslušenství a ostatní práce k rozvaděčům police | KUS | 1 | 0 | 0 |  |  | 0 | 0 |  | 0 | 3 |  |  | 0
PP
VV
TS
P | 12 | R0241.01.05 |  | 19" ukládací polička s podpěrami, hloubka 450mm, výška 1U; pro 20kg | KUS | 1 | 0 | 0 |  |  | 0 | 0 |  | 0 | 3 |  |  | 0
PP
VV
TS
P | 13 | R0241.01.06 |  | Propojovací kabel RJ45/RJ45, CAT.6, UTP, délka 10m | KUS | 2 | 0 | 0 |  |  | 0 | 0 |  | 0 | 3 |  |  | 0
PP
VV
TS
P | 14 | 742220005 |  | Montáž ústředny PZTS se zdrojem s komunikátorem přes 1 do 4 linek | KUS | 1 | 0 | 0 |  |  | 0 | 0 |  | 0 | 3 |  |  | 0
PP
VV
TS
P | 15 | R0241.01.07 |  | ústředna pro velké instalace, 16 zón na základní desce, 520 zón, 8 PGM výstupů na základní desce, 32 podsystémů, paměť 1500 událostí, vestavěný komunikátor s formátem Contact iD, homologace do katego | KUS | 1 | 0 | 0 |  |  | 0 | 0 |  | 0 | 3 |  |  | 0
PP
VV
TS
P | 16 | 742220171 |  | Montáž komunikátoru do ústředny bez držáku telefonního | KUS | 2 | 0 | 0 |  |  | 0 | 0 |  | 0 | 3 |  |  | 0
PP
VV
TS
P | 17 | R0241.01.08 |  | systémový Ethernet (TCP/IP) komunikátor bez krytu v provedení plošného spoje. Modul slouží pro monitoring, správu uživatelů a konfiguraci ústředen ze softwaru v prostředí sítí LAN a WAN s protokolem T | KUS | 1 | 0 | 0 |  |  | 0 | 0 |  | 0 | 3 |  |  | 0
PP
VV
TS
P | 18 | R0241.01.09 |  | komunikační modul pro integraci ústředen PZTS do programu třetích stran | KUS | 1 | 0 | 0 |  |  | 0 | 0 |  | 0 | 3 |  |  | 0
PP
VV
TS
P | 19 | R0241.01.10 |  | volitelný plug-in modul TCPIP (XPORT) do komunikačního modulu | KUS | 1 | 0 | 0 |  |  | 0 | 0 |  | 0 | 3 |  |  | 0
PP
VV
TS
P | 20 | 742220141 |  | Montáž klávesnice pro dodanou ústřednu | KUS | 15 | 0 | 0 |  |  | 0 | 0 |  | 0 | 3 |  |  | 0
PP
VV
TS
P | 21 | R0241.01.11 |  | programovací a ovládací klávesnice v klasickém provedení s LCD dvouřádkovým displejem a podsvícením | KUS | 15 | 0 | 0 |  |  | 0 | 0 |  | 0 | 3 |  |  | 0
PP
VV
TS
P | 22 | 742220031 | 1 | Montáž koncentrátoru nebo expanderu v krytu pro PZTS do 8 vstupů | KUS | 14 | 0 | 0 |  |  | 0 | 0 |  | 0 | 3 |  |  | 0
PP
VV
TS
P | 23 | 742220051 | 1 | Montáž krabice pro expander uložené na omítce | KUS | 14 | 0 | 0 |  |  | 0 | 0 |  | 0 | 3 |  |  | 0
PP
VV
TS
P | 24 | R0241.01.12 |  | koncentrátor v kovovém krytu pro 8 zón se 4 PGM výstupy | KUS | 14 | 0 | 0 |  |  | 0 | 0 |  | 0 | 3 |  |  | 0
PP
VV
TS
P | 25 | 742220071 |  | Montáž dveřního modulu pro připojení čteček v krytu bez vstupů | KUS | 11 | 0 | 0 |  |  | 0 | 0 |  | 0 | 3 |  |  | 0
PP
VV
TS
P | 26 | R0241.01.13 |  | řídící modul | KUS | 11 | 0 | 0 |  |  | 0 | 0 |  | 0 | 3 |  |  | 0
PP
VV
TS |  |  |  | řídící modul, který rozšiřuje systém EZS o kontrolu přístupu pro jedny nebo dvoje nezávislé dveře. Modul bude podporovat připojení dvou čteček stejného typu s výstupním formátem Wiegand až do délky 40 bitů, bude podporovat například rozdělení uživatelů do skupin a přístupových šablon
P | 27 | 742220081 |  | Montáž čtečky bezkontaktních karet | KUS | 15 | 0 | 0 |  |  | 0 | 0 |  | 0 | 3 |  |  | 0
PP
VV
TS
P | 28 | R0241.01.14 |  | bezkontaktní čtečka | KUS | 15 | 0 | 0 |  |  | 0 | 0 |  | 0 | 3 |  |  | 0
PP
VV
TS |  |  |  | bezkontaktní čtečka iClass, Mifare a DESFire karet s podporou SIO objektů (dle konfigurace může číst iCLASS a/nebo iCLASS SE), základní úzké provedení. Velmi vysoké zabezpečení přenášených dat díky SIO (Secure Identity Object), Wiegand výstup, napájení 5-16VDC, odběr 45mA, krytí IP55, pracovní teplota -35 - 65 °C, pracovní frekvence 13,56MHz, výstupní formát Wiegand
P | 29 | 742320011 |  | Montáž elektricky ovládaných zámků elektromechanických samozamykacích s panikovou funkcí | KUS | 13 | 0 | 0 |  |  | 0 | 0 |  | 0 | 3 |  |  | 0
PP
VV
TS
P | 30 | R0241.01.15 |  | elektromechanický úzký samozamykací panikový zámek backset 35mm | KUS | 13 | 0 | 0 |  |  | 0 | 0 |  | 0 | 3 |  |  | 0
PP
VV
TS
P | 31 | R0241.01.16 |  | 6m propojovací kabel s konektorem pro el.zámky | KUS | 13 | 0 | 0 |  |  | 0 | 0 |  | 0 | 3 |  |  | 0
PP
VV
TS
P | 32 | R0241.01.17 |  | kabelová průchodka do křídla dveří, délka 478 mm | KUS | 13 | 0 | 0 |  |  | 0 | 0 |  | 0 | 3 |  |  | 0
PP
VV
TS
P | 33 | R0241.01.18 |  | bezpečnostní kování klika x klika pro elektromechanický zámek, dělený čtyřhran | KUS | 13 | 0 | 0 |  |  | 0 | 0 |  | 0 | 3 |  |  | 0
PP
VV
TS
P | 34 | R0241.01.19 |  | Univerzální protiplech pro elektromech. zámky, šířka 23,8 mm | KUS | 13 | 0 | 0 |  |  | 0 | 0 |  | 0 | 3 |  |  | 0
PP
VV
TS
P | 35 | 742123001 |  | Montáž přepěťové ochrany pro slaboproudá zařízení | KUS | 2 | 0 | 0 |  |  | 0 | 0 |  | 0 | 3 |  |  | 0
PP
VV
TS
P | 36 | 35889540 |  | svodič přepětí - ochrana 3.stupně odnímatelné provedení, 230 V, signalizace, na DIN lištu | KUS | 2 | 0 | 0 |  |  | 0 | 0 |  | 0 | 3 |  |  | 0
PP
VV
TS
P | 37 | 742220211 |  | Montáž zálohového napájecího zdroje s dobíječem a akumulátorem | KUS | 5 | 0 | 0 |  |  | 0 | 0 |  | 0 | 3 |  |  | 0
PP
VV
TS
P | 38 | R0241.01.20 |  | spínaný zdroj v kovovém krytu 13,8 VDC/10A s reléovými výstupy "výpadek sítě" a "vybitý AKU", prostor pro AKU 40Ah, max. velikost dobíj. proudu do AKU nastavitelná na 1-8 A, ochrana AKU proti hlubokém | KUS | 5 | 0 | 0 |  |  | 0 | 0 |  | 0 | 3 |  |  | 0
PP
VV
TS
P | 39 | 742220161 |  | Montáž akumulátoru 12 V | KUS | 6 | 0 | 0 |  |  | 0 | 0 |  | 0 | 3 |  |  | 0
PP
VV
TS
P | 40 | R0241.01.21 |  | akumulátor 12VDC/24Ah | KUS | 1 | 0 | 0 |  |  | 0 | 0 |  | 0 | 3 |  |  | 0
PP
VV
TS
P | 41 | R0241.01.22 |  | akumulátor 12VDC/40Ah | KUS | 1 | 0 | 0 |  |  | 0 | 0 |  | 0 | 3 |  |  | 0
PP
VV
TS
P | 42 | R0241.01.23 |  | akumulátor 12VDC/65Ah | KUS | 4 | 0 | 0 |  |  | 0 | 0 |  | 0 | 3 |  |  | 0
PP
VV
TS
P | 43 | 742220255 | 1 | Montáž příslušenství pro PZTS siréna vnitřní pro vyhlášení poplachu | KUS | 9 | 0 | 0 |  |  | 0 | 0 |  | 0 | 3 |  |  | 0
PP
VV
TS
P | 44 | R0241.01.24 |  | vnitřní nezálohovaná plastová siréna s blikačem, napájení 11 - 14 Vss / 110 mA, akustický výkon 110 dB / 1m, barva bílá | KUS | 9 | 0 | 0 |  |  | 0 | 0 |  | 0 | 3 |  |  | 0
PP
VV
TS
P | 45 | 742220232 | 3 | Montáž příslušenství pro PZTS detektor na stěnu nebo na strop | KUS | 24 | 0 | 0 |  |  | 0 | 0 |  | 0 | 3 |  |  | 0
PP
VV
TS
P | 46 | R0241.01.25 |  | duální čidlo PIR/MW, dosah 12x12m, odběr 10mA, napájecí napětí 9-15VDC, montážní výška 2,2-2,75m, homologace do kategorie 2 dle ČSN EN 50131-2 | KUS | 14 | 0 | 0 |  |  | 0 | 0 |  | 0 | 3 |  |  | 0
PP
VV
TS
P | 47 | R0241.01.53 |  | duální čidlo PIR/MW s antimaskingem, dosah 15x15m, odběr 7mA, napájecí napětí 9-15VDC, montážní výška 2,5m, homologace do kategorie 3 dle ČSN EN 50131-2 | KUS | 10 | 0 | 0 |  |  | 0 | 0 |  | 0 | 3 |  |  | 0
PP
VV
TS
P | 48 | 742220232 | 2 | Montáž příslušenství pro PZTS detektor na stěnu nebo na strop | KUS | 5 | 0 | 0 |  |  | 0 | 0 |  | 0 | 3 |  |  | 0
PP
VV
TS
P | 49 | R0241.01.26 |  | detektor tříštění skla s dosahem až 7,6m i pro skla s fóliemi, napájení 6-18VDC, odběr 13mA, homologace do kategorie 2 dle ČSN EN 50131-2 | KUS | 2 | 0 | 0 |  |  | 0 | 0 |  | 0 | 3 |  |  | 0
PP
VV
TS
P | 50 | R0241.01.54 |  | detektor tříštění skla s antimaskingem s dosahem až 9m i pro skla s fóliemi, napájení 7-18VDC, odběr 12mA, homologace do kategorie 3 dle ČSN EN 50131-2 | KUS | 3 | 0 | 0 |  |  | 0 | 0 |  | 0 | 3 |  |  | 0
PP
VV
TS
P | 51 | 742220232 |  | Montáž příslušenství pro PZTS detektor na stěnu nebo na strop | KUS | 20 | 0 | 0 |  |  | 0 | 0 |  | 0 | 3 |  |  | 0
PP
VV
TS
P | 52 | R0241.01.27 |  | hlásič certifikovaný dle EN 54-5 a EN54-7 používá optickou detekci kouře s aut. dorovnáváním citlivosti a teplotní detekci reagující na dosažení nom. teploty 58 °C nebo na rychlý nárůst teploty, napáj | KUS | 20 | 0 | 0 |  |  | 0 | 0 |  | 0 | 3 |  |  | 0
PP
VV
TS
P | 53 | 742220052 |  | Montáž krabice s ocelovým štítem proti odvrtání se svorkovnicemi | KUS | 36 | 0 | 0 |  |  | 0 | 0 |  | 0 | 3 |  |  | 0
PP
VV
TS
P | 54 | R0241.01.28 |  | propojovací krabice 18+2 pájecí svorky do krabice KU68 | KUS | 36 | 0 | 0 |  |  | 0 | 0 |  | 0 | 3 |  |  | 0
PP
VV
TS
P | 55 | 742220236 |  | Montáž příslušenství pro PZTS magnetický kontakt závrtný čtyřdrátový | KUS | 87 | 0 | 0 |  |  | 0 | 0 |  | 0 | 3 |  |  | 0
PP
VV
TS
P | 56 | R0241.01.29 |  | magnetický kontakt čtyřdrátový, závrtný, homologace do kategorie 2 dle ČSN EN 50131-3 | KUS | 74 | 0 | 0 |  |  | 0 | 0 |  | 0 | 3 |  |  | 0
PP
VV
TS
P | 57 | R0241.01.55 |  | magnetický kontakt čtyřdrátový, závrtný, přívodní kabel, homologace do kategorie 3 dle ČSN EN 50131-4 | KUS | 13 | 0 | 0 |  |  | 0 | 0 |  | 0 | 3 |  |  | 0
PP
VV
TS
P | 58 | 742220053 |  | Montáž krabice pro magnetický kontakt propojovací | KUS | 2 | 0 | 0 |  |  | 0 | 0 |  | 0 | 3 |  |  | 0
PP
VV
TS
P | 59 | R0241.01.30 |  | plastová nízká propojovací krabice, 7+1 pájecích svorek | KUS | 2 | 0 | 0 |  |  | 0 | 0 |  | 0 | 3 |  |  | 0
PP
VV
TS
P | 60 | 742121001 | 2 | Montáž kabelů sdělovacích pro vnitřní rozvody počtu žil do 15 | M | 750 | 0 | 0 |  |  | 0 | 0 |  | 0 | 3 |  |  | 0
PP
VV
TS
P | 61 | 34121310 | 1 | kabel datový bezhalogenový celkově stíněný Al fólií jádro Cu plné (F/UTP) kategorie 5e | M | 900 | 0 | 0 |  |  | 0 | 0 |  | 0 | 3 |  |  | 0
PP
VV |  |  |  | 750 * 1,2 ' Přepočtené koeficientem množství Celkem 900 = 900,000
TS
P | 62 | 210812001 |  | Montáž izolovaných kabelů měděných do 1 kV bez ukončení plných nebo laněných kulatých (např. CYKY, CHKE-R) uložených volně nebo v liště počtu a průřezu žil 2x1,5 až 6 mm2 | M | 400 | 0 | 0 |  |  | 0 | 0 |  | 0 | 3 |  |  | 0
PP
VV
TS
P | 63 | 34143798 | 1 | kabel instalační flexibilní jádro Cu lanované izolace PVC plášť PVC 300/500V (H05VV-F) 2x1,50mm2 | M | 460 | 0 | 0 |  |  | 0 | 0 |  | 0 | 3 |  |  | 0
PP
VV |  |  |  | 400 * 1,15 ' Přepočtené koeficientem množství Celkem 460 = 460,000
TS
P | 64 | 742121001 | 1 | Montáž kabelů sdělovacích pro vnitřní rozvody počtu žil do 15 | M | 570 | 0 | 0 |  |  | 0 | 0 |  | 0 | 3 |  |  | 0
PP
VV
TS
P | 65 | 34121044 | 1 | kabel sdělovací stíněný laminovanou Al fólií s příložným Cu drátem jádro Cu plné izolace PVC plášť PVC 100V (SYKFY) 2x2x0,5mm2 | M | 684 | 0 | 0 |  |  | 0 | 0 |  | 0 | 3 |  |  | 0
PP
VV |  |  |  | 570 * 1,2 ' Přepočtené koeficientem množství Celkem 684 = 684,000
TS
P | 66 | 742121001 | 3 | Montáž kabelů sdělovacích pro vnitřní rozvody počtu žil do 15 | M | 500 | 0 | 0 |  |  | 0 | 0 |  | 0 | 3 |  |  | 0
PP
VV
TS
P | 67 | 34121046 |  | kabel sdělovací stíněný laminovanou Al fólií s příložným Cu drátem jádro Cu plné izolace PVC plášť PVC 100V (SYKFY) 3x2x0,5mm2 | M | 600 | 0 | 0 |  |  | 0 | 0 |  | 0 | 3 |  |  | 0
PP
VV |  |  |  | 500 * 1,2 ' Přepočtené koeficientem množství Celkem 600 = 600,000
TS
P | 68 | 742110011 |  | Montáž trubek elektroinstalačních plastových tuhých pro vnitřní rozvody uložených volně na příchytky | M | 78 | 0 | 0 |  |  | 0 | 0 |  | 0 | 3 |  |  | 0
PP
VV
TS
P | 69 | R0241.01.31 |  | elektroinstalační tuhá trubka 25mm, samozhášivá, nízká mechanická odolnost, vč. příchytek a tvarovek | M | 50.4 | 0 | 0 |  |  | 0 | 0 |  | 0 | 3 |  |  | 0
PP
VV |  |  |  | 48 * 1,05 ' Přepočtené koeficientem množství Celkem 50,4 = 50,400
TS
P | 70 | R0241.01.32 |  | elektroinstalační tuhá trubka 32mm, samozhášivá, nízká mechanická odolnost, vč. příchytek a tvarovek | M | 31.5 | 0 | 0 |  |  | 0 | 0 |  | 0 | 3 |  |  | 0
PP
VV |  |  |  | 30 * 1,05 ' Přepočtené koeficientem množství Celkem 31,5 = 31,500
TS
P | 71 | 742110002 | 2 | Montáž trubek elektroinstalačních plastových ohebných uložených pod omítku | M | 200 | 0 | 0 |  |  | 0 | 0 |  | 0 | 3 |  |  | 0
PP
VV
TS
P | 72 | R0241.01.33 |  | elektroinstalační ohebná trubka 32mm, samozhášivá, nízká mechanická odolnost | M | 210 | 0 | 0 |  |  | 0 | 0 |  | 0 | 3 |  |  | 0
PP
VV |  |  |  | 200 * 1,05 ' Přepočtené koeficientem množství Celkem 210 = 210,000
TS
P | 73 | 742110002 |  | Montáž trubek elektroinstalačních plastových ohebných uložených pod omítku | M | 300 | 0 | 0 |  |  | 0 | 0 |  | 0 | 3 |  |  | 0
PP
VV
TS
P | 74 | R0241.01.34 |  | elektroinstalační ohebná trubka 25mm, samozhášivá, nízká mechanická odolnost | M | 315 | 0 | 0 |  |  | 0 | 0 |  | 0 | 3 |  |  | 0
PP
VV |  |  |  | 300 * 1,05 ' Přepočtené koeficientem množství Celkem 315 = 315,000
TS
P | 75 | 742110002 | 1 | Montáž trubek elektroinstalačních plastových ohebných uložených pod omítku | M | 100 | 0 | 0 |  |  | 0 | 0 |  | 0 | 3 |  |  | 0
PP
VV
TS
P | 76 | R0241.01.35 |  | elektroinstalační ohebná trubka 48mm, samozhášivá, nízká mechanická odolnost | M | 105 | 0 | 0 |  |  | 0 | 0 |  | 0 | 3 |  |  | 0
PP
VV |  |  |  | 100 * 1,05 ' Přepočtené koeficientem množství Celkem 105 = 105,000
TS
P | 77 | R0241.01.36 |  | Montáž protahovacího drátu | M | 600 | 0 | 0 |  |  | 0 | 0 |  | 0 | 3 |  |  | 0
PP
VV
TS
P | 78 | 34176510 | 1 | vodič propojovací Al jádro plné izolace PVC 450/750V (AY) 1x2,5mm2 | M | 690 | 0 | 0 |  |  | 0 | 0 |  | 0 | 3 |  |  | 0
PP
VV |  |  |  | 600 * 1,15 ' Přepočtené koeficientem množství Celkem 690 = 690,000
TS
P | 79 | R0241.01.37 |  | Montáž svazkového držáku 33x60 | KUS | 2300 | 0 | 0 |  |  | 0 | 0 |  | 0 | 3 |  |  | 0
PP
VV
TS
P | 80 | R0241.01.38 |  | svazkový držák Grip 33x60mm, kovový | KUS | 2300 | 0 | 0 |  |  | 0 | 0 |  | 0 | 3 |  |  | 0
PP
VV
TS
P | 81 | 742110504 | 1 | Montáž krabic elektroinstalačních s víčkem zapuštěných plastových odbočných kruhových | KUS | 280 | 0 | 0 |  |  | 0 | 0 |  | 0 | 3 |  |  | 0
PP
VV
TS
P | 82 | R0241.01.39 |  | KU68 - krabice rozvodná univerzální pod omítku s víčkem | KUS | 280 | 0 | 0 |  |  | 0 | 0 |  | 0 | 3 |  |  | 0
PP
VV
TS
P | 83 | 742110505 |  | Montáž krabic elektroinstalačních s víčkem zapuštěných plastových odbočných čtyřhranných | KUS | 190 | 0 | 0 |  |  | 0 | 0 |  | 0 | 3 |  |  | 0
PP
VV
TS
P | 84 | 34571524 |  | krabice pod omítku PVC odbočná čtvercová 125x125mm s víčkem | KUS | 190 | 0 | 0 |  |  | 0 | 0 |  | 0 | 3 |  |  | 0
PP
VV
TS
P | 85 | R0241.01.40 |  | Ostatní práce pro trasy požárně těsnící materiál do prostupu | KUS | 25 | 0 | 0 |  |  | 0 | 0 |  | 0 | 3 |  |  | 0
PP
VV
TS
P | 86 | R0241.01.41 |  | protipožární pěna pro zdivo, beton a sádrokarton, přetíratelný, 325ml | KUS | 25 | 0 | 0 |  |  | 0 | 0 |  | 0 | 3 |  |  | 0
PP
VV
TS
P | 87 | R0241.01.42 |  | Součinnost při integraci do DDTS | KUS | 1 | 0 | 0 |  |  | 0 | 0 |  | 0 | 3 |  |  | 0
PP
VV
TS
P | 88 | R0241.01.43 |  | Integrace do stávající grafické nadstavby | KUS | 1 | 0 | 0 |  |  | 0 | 0 |  | 0 | 3 |  |  | 0
PP
VV
TS
P | 89 | 742220401 |  | Nastavení a oživení PZTS programování základních parametrů ústředny | KUS | 1 | 0 | 0 |  |  | 0 | 0 |  | 0 | 3 |  |  | 0
PP
VV
TS
P | 90 | 742220402 | 1 | Nastavení a oživení PZTS programování systému na jeden detektor | KUS | 88 | 0 | 0 |  |  | 0 | 0 |  | 0 | 3 |  |  | 0
PP
VV
TS
P | 91 | 742220411 |  | Nastavení a oživení PZTS oživení systému na jeden detektor | KUS | 88 | 0 | 0 |  |  | 0 | 0 |  | 0 | 3 |  |  | 0
PP
VV
TS
P | 92 | 742220511 |  | Zkoušky a revize PZTS revize výchozí systému PZTS | KUS | 1 | 0 | 0 |  |  | 0 | 0 |  | 0 | 3 |  |  | 0
PP
VV
TS
P | 93 | R0241.01.44 |  | Kompletní programování systému PZTS | KUS | 1 | 0 | 0 |  |  | 0 | 0 |  | 0 | 3 |  |  | 0
PP
VV
TS
P | 94 | 742240022 |  | Montáž elektronické kontroly vstupu instalace přístupového softwaru k dodanému HW, multilicence | KUS | 1 | 0 | 0 |  |  | 0 | 0 |  | 0 | 3 |  |  | 0
PP
VV
TS
P | 95 | R0241.01.45 |  | Software pro uživatelskou správu systému PZTS, pro OS Windows 7 a 10, zadávání nových karet či uživatelů, vyhodnocování historie událostí v objektu, provádění obsluhy, síťová verze, komunikace s ústře | KUS | 1 | 0 | 0 |  |  | 0 | 0 |  | 0 | 3 |  |  | 0
PP
VV
TS
P | 96 | 742240023 |  | Montáž elektronické kontroly vstupu nastavení PC, monitor, klávesnice, myš | KUS | 1 | 0 | 0 |  |  | 0 | 0 |  | 0 | 3 |  |  | 0
PP
VV
TS
P | 97 | 742240007 |  | Montáž elektronické kontroly vstupu ovládacího scriptu | KUS | 15 | 0 | 0 |  |  | 0 | 0 |  | 0 | 3 |  |  | 0
PP
VV
TS
P | 98 | R0241.01.46 |  | Ruční tester detektorů tříštění skla pro dodaný typ detektorů, dodávka vč. baterie | KUS | 1 | 0 | 0 |  |  | 0 | 0 |  | 0 | 3 |  |  | 0
PP
VV
TS
P | 99 | R0241.01.47 |  | Testovací hlavice pro kouřové požární hlásiče | KUS | 1 | 0 | 0 |  |  | 0 | 0 |  | 0 | 3 |  |  | 0
PP
VV
TS
P | 100 | R0241.01.48 |  | Testovací hlavice pro teplotní hlásiče, vč. aku a nabíječky | KUS | 1 | 0 | 0 |  |  | 0 | 0 |  | 0 | 3 |  |  | 0
PP
VV
TS
P | 101 | R0241.01.49 |  | Kompaktní teleskopická tyč, délka 1,7 m | KUS | 1 | 0 | 0 |  |  | 0 | 0 |  | 0 | 3 |  |  | 0
PP
VV
TS
P | 102 | R0241.01.50 |  | Zkušební plyn pro optickokouřové hlásiče, obsah 250 ml | KUS | 1 | 0 | 0 |  |  | 0 | 0 |  | 0 | 3 |  |  | 0
PP
VV
TS
P | 103 | R0241.01.51 |  | Ostatní montážní materiál | KUS | 1 | 0 | 0 |  |  | 0 | 0 |  | 0 | 3 |  |  | 0
PP
VV
TS |  |  |  | Ostatní montážní materiál - zahrnuje dodávku veškerého dalšího instalačního materiálu nutného k zajištění plné funkčnosti a splnění všech norem uvedených v technické zprávě a jeho řádné předání objednateli (vruty, hmoždinky, stahovací pásky, sádra apod.)
P | 104 | R0241.01.52 |  | Stavební přípomoci - Cena zahrnuje komplexní náklady na tyto drobné stavení činnosti včetně materiálu. Jedná se o veškeré průrazy a jejich utěsnění po montáži a jiné drobné stavební činnosti nutné pro | KUS | 1 | 0 | 0 |  |  | 0 | 0 |  | 0 | 3 |  |  | 0
PP
VV
TS
P | 105 | 998742103 | 1 | Přesun hmot pro slaboproud stanovený z hmotnosti přesunovaného materiálu vodorovná dopravní vzdálenost do 50 m základní v objektech výšky přes 12 do 24 m | T | 1.84 | 0 | 0 |  |  | 0 | 0 |  | 0 | 3 |  |  | 0
PP
VV
TS
SD |  | D0241.02 |  | Dálkové zamykání | [6 empty] | 0 | 0
P | 106 | R0241.02.01 |  | Propojovací kabel RJ45/RJ45, CAT.6, UTP, délka 10m | KUS | 1 | 0 | 0 |  |  | 0 | 0 |  | 0 | 3 |  |  | 0
PP
VV
TS
P | 107 | 742220004 |  | Montáž ústředny PZTS se zdrojem s komunikátorem 1 linka | KUS | 1 | 0 | 0 |  |  | 0 | 0 |  | 0 | 3 |  |  | 0
PP
VV
TS
P | 108 | R0241.02.02 |  | ústředna s kapacitou 1 linky RS485 (30 adres na lince), pro střední instalace, obsahuje linkový modul 8 zón, modul 4 relé, Ethernet rozhraní RJ45, napájecí zdroj, kovový kryt | KUS | 1 | 0 | 0 |  |  | 0 | 0 |  | 0 | 3 |  |  | 0
PP
VV
TS
P | 109 | 742220141 | 1 | Montáž klávesnice pro dodanou ústřednu | KUS | 1 | 0 | 0 |  |  | 0 | 0 |  | 0 | 3 |  |  | 0
PP
VV
TS
P | 110 | R0241.02.03 |  | ovládací a programovací LCD klávesnice, 2 řádkový displej 2x20 znaků, napájení 12VDC, odběr 200mA | KUS | 1 | 0 | 0 |  |  | 0 | 0 |  | 0 | 3 |  |  | 0
PP
VV
TS
P | 111 | 742123001 | 1 | Montáž přepěťové ochrany pro slaboproudá zařízení | KUS | 1 | 0 | 0 |  |  | 0 | 0 |  | 0 | 3 |  |  | 0
PP
VV
TS
P | 112 | 35889540 | 1 | svodič přepětí - ochrana 3.stupně odnímatelné provedení, 230 V, signalizace, na DIN lištu | KUS | 1 | 0 | 0 |  |  | 0 | 0 |  | 0 | 3 |  |  | 0
PP
VV
TS
P | 113 | 742220161 | 1 | Montáž akumulátoru 12 V | KUS | 1 | 0 | 0 |  |  | 0 | 0 |  | 0 | 3 |  |  | 0
PP
VV
TS
P | 114 | R0241.02.04 |  | akumulátor 12VDC/24Ah | KUS | 1 | 0 | 0 |  |  | 0 | 0 |  | 0 | 3 |  |  | 0
PP
VV
TS
P | 115 | 742220255 |  | Montáž příslušenství pro PZTS siréna vnitřní pro vyhlášení poplachu | KUS | 1 | 0 | 0 |  |  | 0 | 0 |  | 0 | 3 |  |  | 0
PP
VV
TS
P | 116 | R0241.02.05 |  | vnitřní nezálohovaná plastová siréna s blikačem, napájení 11 - 14 Vss / 110 mA, akustický výkon 110 dB / 1m, barva bílá | KUS | 1 | 0 | 0 |  |  | 0 | 0 |  | 0 | 3 |  |  | 0
PP
VV
TS
P | 117 | 742220232 | 1 | Montáž příslušenství pro PZTS detektor na stěnu nebo na strop | KUS | 6 | 0 | 0 |  |  | 0 | 0 |  | 0 | 3 |  |  | 0
PP
VV
TS
P | 118 | R0241.02.06 |  | duální čidlo PIR/MW, dosah 12x12m, odběr 10mA, napájecí napětí 9-15VDC, montážní výška 2,2-2,75m, homologace do kategorie 2 dle ČSN EN 50131-2 | KUS | 6 | 0 | 0 |  |  | 0 | 0 |  | 0 | 3 |  |  | 0
PP
VV
TS
P | 119 | 742220031 |  | Montáž koncentrátoru nebo expanderu v krytu pro PZTS do 8 vstupů | KUS | 2 | 0 | 0 |  |  | 0 | 0 |  | 0 | 3 |  |  | 0
PP
VV
TS
P | 120 | 742220051 |  | Montáž krabice pro expander uložené na omítce | KUS | 2 | 0 | 0 |  |  | 0 | 0 |  | 0 | 3 |  |  | 0
PP
VV
TS
P | 121 | R0241.02.07 |  | koncentrátor 8 zón v kovovém krytu se sabotážním kontaktem, odběr 10mA | KUS | 2 | 0 | 0 |  |  | 0 | 0 |  | 0 | 3 |  |  | 0
PP
VV
TS
P | 122 | 742220052 | 1 | Montáž krabice s ocelovým štítem proti odvrtání se svorkovnicemi | KUS | 13 | 0 | 0 |  |  | 0 | 0 |  | 0 | 3 |  |  | 0
PP
VV
TS
P | 123 | R0241.02.08 |  | propojovací krabice 18+2 pájecí svorky do krabice KU68 | KUS | 13 | 0 | 0 |  |  | 0 | 0 |  | 0 | 3 |  |  | 0
PP
VV
TS
P | 124 | 742220236 | 1 | Montáž příslušenství pro PZTS magnetický kontakt závrtný čtyřdrátový | KUS | 36 | 0 | 0 |  |  | 0 | 0 |  | 0 | 3 |  |  | 0
PP
VV
TS
P | 125 | R0241.02.09 |  | magnetický kontakt čtyřdrátový, závrtný, homologace do kategorie 2 dle ČSN EN 50131-3 | KUS | 36 | 0 | 0 |  |  | 0 | 0 |  | 0 | 3 |  |  | 0
PP
VV
TS
P | 126 | 742220053 | 1 | Montáž krabice pro magnetický kontakt propojovací | KUS | 3 | 0 | 0 |  |  | 0 | 0 |  | 0 | 3 |  |  | 0
PP
VV
TS
P | 127 | R0241.02.10 |  | plastová nízká propojovací krabice, 7+1 pájecích svorek | KUS | 3 | 0 | 0 |  |  | 0 | 0 |  | 0 | 3 |  |  | 0
PP
VV
TS
P | 128 | 742121001 | 4 | Montáž kabelů sdělovacích pro vnitřní rozvody počtu žil do 15 | M | 750 | 0 | 0 |  |  | 0 | 0 |  | 0 | 3 |  |  | 0
PP
VV
TS
P | 129 | 34121310 |  | kabel datový bezhalogenový celkově stíněný Al fólií jádro Cu plné (F/UTP) kategorie 5e | M | 168 | 0 | 0 |  |  | 0 | 0 |  | 0 | 3 |  |  | 0
PP
VV |  |  |  | 140 * 1,2 ' Přepočtené koeficientem množství Celkem 168 = 168,000
TS
P | 130 | 34143798 |  | kabel instalační flexibilní jádro Cu lanované izolace PVC plášť PVC 300/500V (H05VV-F) 2x1,50mm2 | M | 161 | 0 | 0 |  |  | 0 | 0 |  | 0 | 3 |  |  | 0
PP
VV |  |  |  | 140 * 1,15 ' Přepočtené koeficientem množství Celkem 161 = 161,000
TS
P | 131 | 34121044 |  | kabel sdělovací stíněný laminovanou Al fólií s příložným Cu drátem jádro Cu plné izolace PVC plášť PVC 100V (SYKFY) 2x2x0,5mm2 | M | 492 | 0 | 0 |  |  | 0 | 0 |  | 0 | 3 |  |  | 0
PP
VV |  |  |  | 410 * 1,2 ' Přepočtené koeficientem množství Celkem 492 = 492,000
TS
P | 132 | 34121046 | 1 | kabel sdělovací stíněný laminovanou Al fólií s příložným Cu drátem jádro Cu plné izolace PVC plášť PVC 100V (SYKFY) 3x2x0,5mm2 | M | 240 | 0 | 0 |  |  | 0 | 0 |  | 0 | 3 |  |  | 0
PP
VV |  |  |  | 200 * 1,2 ' Přepočtené koeficientem množství Celkem 240 = 240,000
TS
P | 133 | 742110002 | 3 | Montáž trubek elektroinstalačních plastových ohebných uložených pod omítku | M | 160 | 0 | 0 |  |  | 0 | 0 |  | 0 | 3 |  |  | 0
PP
VV
TS
P | 134 | R0241.02.11 |  | elektroinstalační ohebná trubka 25mm, samozhášivá, nízká mechanická odolnost | M | 168 | 0 | 0 |  |  | 0 | 0 |  | 0 | 3 |  |  | 0
PP
VV |  |  |  | 160 * 1,05 ' Přepočtené koeficientem množství Celkem 168 = 168,000
TS
P | 135 | R0241.02.12 |  | Montáž protahovacího drátu | M | 160 | 0 | 0 |  |  | 0 | 0 |  | 0 | 3 |  |  | 0
PP
VV
TS
P | 136 | 34176510 |  | vodič propojovací Al jádro plné izolace PVC 450/750V (AY) 1x2,5mm2 | M | 184 | 0 | 0 |  |  | 0 | 0 |  | 0 | 3 |  |  | 0
PP
VV |  |  |  | 160 * 1,15 ' Přepočtené koeficientem množství Celkem 184 = 184,000
TS
P | 137 | R0241.02.13 |  | Montáž svazkového držáku 33x60 | KUS | 250 | 0 | 0 |  |  | 0 | 0 |  | 0 | 3 |  |  | 0
PP
VV
TS
P | 138 | R0241.02.14 |  | svazkový držák Grip 33x60mm, kovový | KUS | 250 | 0 | 0 |  |  | 0 | 0 |  | 0 | 3 |  |  | 0
PP
VV
TS
P | 139 | 742110011 | 1 | Montáž trubek elektroinstalačních plastových tuhých pro vnitřní rozvody uložených volně na příchytky | M | 60 | 0 | 0 |  |  | 0 | 0 |  | 0 | 3 |  |  | 0
PP
VV
TS
P | 140 | R0241.02.15 |  | elektroinstalační tuhá trubka 25mm, samozhášivá, nízká mechanická odolnost, vč. příchytek a tvarovek | M | 63 | 0 | 0 |  |  | 0 | 0 |  | 0 | 3 |  |  | 0
PP
VV |  |  |  | 60 * 1,05 ' Přepočtené koeficientem množství Celkem 63 = 63,000
TS
P | 141 | 742110504 |  | Montáž krabic elektroinstalačních s víčkem zapuštěných plastových odbočných kruhových | KUS | 25 | 0 | 0 |  |  | 0 | 0 |  | 0 | 3 |  |  | 0
PP
VV
TS
P | 142 | R0241.02.16 |  | KU68 - krabice rozvodná univerzální pod omítku s víčkem | KUS | 25 | 0 | 0 |  |  | 0 | 0 |  | 0 | 3 |  |  | 0
PP
VV
TS
P | 143 | R0241.02.17 |  | Ostatní práce pro trasy požárně těsnící materiál do prostupu | KUS | 5 | 0 | 0 |  |  | 0 | 0 |  | 0 | 3 |  |  | 0
PP
VV
TS
P | 144 | R0241.02.18 |  | protipožární pěna pro zdivo, beton a sádrokarton, přetíratelný, 325ml | KUS | 5 | 0 | 0 |  |  | 0 | 0 |  | 0 | 3 |  |  | 0
PP
VV
TS
P | 145 | 742220401 | 1 | Nastavení a oživení PZTS programování základních parametrů ústředny | KUS | 1 | 0 | 0 |  |  | 0 | 0 |  | 0 | 3 |  |  | 0
PP
VV
TS
P | 146 | 742220402 |  | Nastavení a oživení PZTS programování systému na jeden detektor | KUS | 22 | 0 | 0 |  |  | 0 | 0 |  | 0 | 3 |  |  | 0
PP
VV
TS
P | 147 | 742220411 | 1 | Nastavení a oživení PZTS oživení systému na jeden detektor | KUS | 22 | 0 | 0 |  |  | 0 | 0 |  | 0 | 3 |  |  | 0
PP
VV
TS
P | 148 | 742220511 | 1 | Zkoušky a revize PZTS revize výchozí systému PZTS | KUS | 1 | 0 | 0 |  |  | 0 | 0 |  | 0 | 3 |  |  | 0
PP
VV
TS
P | 149 | R0241.02.19 |  | Kompletní programování systému PZTS | KUS | 1 | 0 | 0 |  |  | 0 | 0 |  | 0 | 3 |  |  | 0
PP
VV
TS
P | 150 | R0241.02.20 |  | Ostatní montážní materiál | KUS | 1 | 0 | 0 |  |  | 0 | 0 |  | 0 | 3 |  |  | 0
PP
VV
TS |  |  |  | Ostatní montážní materiál - zahrnuje dodávku veškerého dalšího instalačního materiálu nutného k zajištění plné funkčnosti a splnění všech norem uvedených v technické zprávě a jeho řádné předání objednateli (vruty, hmoždinky, stahovací pásky, sádra apod.)
P | 151 | R0241.02.21 |  | Stavební přípomoci - Cena zahrnuje komplexní náklady na tyto drobné stavení činnosti včetně materiálu. Jedná se o veškeré průrazy a jejich utěsnění po montáži a jiné drobné stavební činnosti nutné pro | KUS | 1 | 0 | 0 |  |  | 0 | 0 |  | 0 | 3 |  |  | 0
PP
VV
TS
P | 152 | 998742103 |  | Přesun hmot pro slaboproud stanovený z hmotnosti přesunovaného materiálu vodorovná dopravní vzdálenost do 50 m základní v objektech výšky přes 12 do 24 m | T | 0.23 | 0 | 0 |  |  | 0 | 0 |  | 0 | 3 |  |  | 0
PP
VV
TS
P | 175 | 210812001 | 1 | Montáž izolovaných kabelů měděných do 1 kV bez ukončení plných nebo laněných kulatých (např. CYKY, CHKE-R) uložených volně nebo v liště počtu a průřezu žil 2x1,5 až 6 mm2 | M | 140 | 0 | 0 |  |  | 0 | 0 |  | 0 | 3 |  |  | 0
PP
VV
TS
SD |  | D0241.03 |  | IP ozvučení | [6 empty] | 0 | 0
P | 153 | R0241.03.01 |  | Montáž IP reproduktoru do podhledu | KUS | 15 | 0 | 0 |  |  | 0 | 0 |  | 0 | 3 |  |  | 0
PP
VV
TS |  |  |  | vč. zprovoznění, nastavení a naprogramování
P | 154 | R0241.03.02 |  | network Ceiling Speaker - Síťový reproduktor, Podpora SIP a VoIP, ACAP, napájení PoE (IEEE 802.3af Type 1 Class 3), 93dB, 40Hz až 16kHz, vnitřní provedení smontáží do podhledu, IP44 | KUS | 15 | 0 | 0 |  |  | 0 | 0 |  | 0 | 3 |  |  | 0
PP
VV
TS
P | 155 | 742330032 |  | Montáž strukturované kabeláže příslušenství a ostatní práce k rozvaděčům patch panelu 12 portů neosazeného | KUS | 2 | 0 | 0 |  |  | 0 | 0 |  | 0 | 3 |  |  | 0
PP
VV
TS
P | 156 | R0241.03.03 |  | patch panel pro 24 modulů RJ45, neosazený (modulární), popisky, černý | KUS | 2 | 0 | 0 |  |  | 0 | 0 |  | 0 | 3 |  |  | 0
PP
VV
TS
P | 157 | R0241.03.04 |  | Montáž kestonu, zapojení kabelu | KUS | 15 | 0 | 0 |  |  | 0 | 0 |  | 0 | 3 |  |  | 0
PP
VV
TS
P | 158 | R0241.03.05 |  | keystone modul UTP, CAT.6, černý | KUS | 15 | 0 | 0 |  |  | 0 | 0 |  | 0 | 3 |  |  | 0
PP
VV
TS
P | 159 | R0241.03.06 |  | propojovací kabel RJ45/RJ45, CAT.6, UTP, délka 2m | KUS | 15 | 0 | 0 |  |  | 0 | 0 |  | 0 | 3 |  |  | 0
PP
VV
TS
P | 160 | R0241.03.07 |  | Montáž konektoru RJ45 | KUS | 15 | 0 | 0 |  |  | 0 | 0 |  | 0 | 3 |  |  | 0
PP
VV
TS
P | 161 | R0241.03.08 |  | konektor RJ45, UTP, CAT.6 | KUS | 15 | 0 | 0 |  |  | 0 | 0 |  | 0 | 3 |  |  | 0
PP
VV
TS
P | 162 | 742121001 |  | Montáž kabelů sdělovacích pro vnitřní rozvody počtu žil do 15 | M | 800 | 0 | 0 |  |  | 0 | 0 |  | 0 | 3 |  |  | 0
PP
VV
TS
P | 163 | 34121263 |  | kabel datový jádro Cu plné plášť PVC (U/UTP) kategorie 6 | M | 960 | 0 | 0 |  |  | 0 | 0 |  | 0 | 3 |  |  | 0
PP
VV |  |  |  | 800 * 1,2 ' Přepočtené koeficientem množství Celkem 960 = 960,000
TS
P | 164 | R0241.03.09 |  | Montáž svazkového držáku 33x60 | KUS | 255 | 0 | 0 |  |  | 0 | 0 |  | 0 | 3 |  |  | 0
PP
VV
TS
P | 165 | R0241.03.10 |  | svazkový držák Grip 33x60mm, kovový | KUS | 255 | 0 | 0 |  |  | 0 | 0 |  | 0 | 3 |  |  | 0
PP
VV
TS
P | 166 | R0241.03.11 |  | Nastavení softwaru pro ovládání IP reproduktorů dodaného s reproduktory | KUS | 1 | 0 | 0 |  |  | 0 | 0 |  | 0 | 3 |  |  | 0
PP
VV
TS
P | 167 | R0241.03.12 |  | Ostatní montážní materiál - vruty, hmoždinky, sádra apod.) | KUS | 1 | 0 | 0 |  |  | 0 | 0 |  | 0 | 3 |  |  | 0
PP
VV
TS
P | 168 | R0241.03.13 |  | Stavební přípomoci - Cena zahrnuje komplexní náklady na tyto drobné stavení činnosti včetně materiálu. Jedná se o veškeré průrazy a jejich utěsnění po montáži a jiné drobné stavební činnosti nutné pro | KUS | 1 | 0 | 0 |  |  | 0 | 0 |  | 0 | 3 |  |  | 0
PP
VV
TS
P | 169 | 998742103 | 2 | Přesun hmot pro slaboproud stanovený z hmotnosti přesunovaného materiálu vodorovná dopravní vzdálenost do 50 m základní v objektech výšky přes 12 do 24 m | T | 0.28 | 0 | 0 |  |  | 0 | 0 |  | 0 | 3 |  |  | 0
PP
VV
TS
SD |  | VRN1 |  | Průzkumné, geodetické a projektové práce | [6 empty] | 0 | 0
P | 170 | 013294000 |  | Ostatní dokumentace stavby | SOUBOR | 1 | 0 | 0 |  |  | 0 | 0 |  | 0 | 3 |  |  | 0
PP
VV
TS |  |  |  | dílenská dokumentace
SD |  | VRN9 |  | Ostatní náklady | [6 empty] | 0 | 0
P | 171 | R0241.03.14 |  | Zajištění průkazu způsobilosti | KUS | 1 | 0 | 0 |  |  | 0 | 0 |  | 0 | 3 |  |  | 0
PP
VV
TS
P | 172 | R0241.03.15 |  | Protokol UZT | KUS | 1 | 0 | 0 |  |  | 0 | 0 |  | 0 | 3 |  |  | 0
PP
VV
TS
P | 173 | R0241.03.16 |  | Technicko bezpečnostní zkouška | KUS | 1 | 0 | 0 |  |  | 0 | 0 |  | 0 | 3 |  |  | 0
PP
VV
TS
P | 174 | R0241.03.17 |  | Revize způsobilou osobou | KUS | 1 | 0 | 0 |  |  | 0 | 0 |  | 0 | 3 |  |  | 0
PP
VV
TS

## PS 62-02-42
SŽDC05 | [14 empty] | 3
S | Stavba: | 5313520018_ZM02 |  | Rekonstrukce výpravní budovy v žst. Tábor_ZM02_250410 | [6 empty] | D.1.2 | 0 | AspeEsticon | 0 | 2
O | Objekt: | D.1.2 |  | Sdělovací zařízení | [9 empty] | 0.12 | 2
Typ | Poř. číslo | Kód položky | Varianta | Název položky | MJ | Množství | Jednotková hmotnost | Celková hmotnost |  |  | Jednotková cena |  | Cenové soustavy | 0.21
Dodávka
[9 empty] | Jednotková | Celkem | Jednotková | Celkem |  |  |  | Počet položek s nulovou cenou | 0
O1 |  | PS 62-02-42 |  | D.1.2.4 - Videodohledové systémy | [6 empty] | 0 | 0
SD |  | 997 |  | Přesun sutě | [6 empty] | 0 | 0
P | 1 | 997013114 |  | Vnitrostaveništní doprava suti a vybouraných hmot vodorovně do 50 m s naložením základní pro budovy a haly výšky přes 12 do 15 m | T | 0.19 | 0 | 0 |  |  | 0 | 0 |  | 0 | 3 |  |  | 0
PP
VV
TS
P | 2 | R015997.902 |  | Likvidace odpadů na recyklační skládce odpadu cihelného zatříděného do Katalogu odpadů pod kódem 17 01 02 včetně dopravy | T | 0.11 | 0 | 0 |  |  | 0 | 0 |  | 0 | 3 |  |  | 0
PP
VV
TS |  |  |  | 1. Položka obsahuje: • veškeré poplatky provozovateli skládky, recyklační linky nebo jiného zařízení na zpracování nebo likvidaci odpadů související s převzetím, uložením, zpracováním nebo likvidací odpadu, • náklady spojené s dopravou odpadu z místa stavby na místo převzetí provozovatelem skládky, recyklační linky nebo jiného zařízení na zpracování nebo likvidaci odpadů, • náklady spojené s vyložením a manipulací s materiálem v místě skládky. 2. Položka neobsahuje: • náklady spojené s naložením a manipulací s materiálem. **) 3. Způsob měření: • určující množství odpadu vytříděného v souladu se zákonem č. 541/2020 Sb., o nakládání s odpady, v platném znění Evidenční položka. Neoceňovat v objektu SO/PS, položka se oceňuje pouze v objektu SO 90-90 Odpadové hospodářství
P | 3 | R015997.916 |  | Likvidace odpadů na recyklační skládce odpadu z armovaného betonu zatříděného do Katalogu odpadů pod kódem 17 01 01 včetně dopravy | T | 0.08 | 0 | 0 |  |  | 0 | 0 |  | 0 | 3 |  |  | 0
PP
VV
TS |  |  |  | 1. Položka obsahuje: • veškeré poplatky provozovateli skládky, recyklační linky nebo jiného zařízení na zpracování nebo likvidaci odpadů související s převzetím, uložením, zpracováním nebo likvidací odpadu, • náklady spojené s dopravou odpadu z místa stavby na místo převzetí provozovatelem skládky, recyklační linky nebo jiného zařízení na zpracování nebo likvidaci odpadů, • náklady spojené s vyložením a manipulací s materiálem v místě skládky. 2. Položka neobsahuje: • náklady spojené s naložením a manipulací s materiálem. **) 3. Způsob měření: • určující množství odpadu vytříděného v souladu se zákonem č. 541/2020 Sb., o nakládání s odpady, v platném znění Evidenční položka. Neoceňovat v objektu SO/PS, položka se oceňuje pouze v objektu SO 90-90 Odpadové hospodářství
SD |  | D0242 |  | Kamerový systém VSS | [6 empty] | 0 | 0
P | 4 | 742330005 |  | Montáž strukturované kabeláže rozvaděče stojanového přes 30U | KUS | 1 | 0 | 0 |  |  | 0 | 0 |  | 0 | 3 |  |  | 0
PP
VV
TS
P | 5 | R0242.01 |  | 19' rozvaděč stojanový | KUS | 1 | 0 | 0 |  |  | 0 | 0 |  | 0 | 3 |  |  | 0
PP
VV
TS |  |  |  | 19' rozvaděč stojanový 47U/800x800, 2 páry vertikálních 19" posuvných lišt L, značení jednotlivých instalační pozic včetně čísla pozice, 1 pár bočních panelů se zámkem, přední skleněné dveře s pákovým jednobodovým zámkem, výměnnnou DIN vložkou, univerzální klíč 333, zadní plechový panel s kabelovým vstupem pro vstup kabelů, univerzální klíč, plechové vylamovací záslepky kabelových vstupů a otvorů pro ventilační jednotky, zemnící sada, 4x Nastavitelné nožičky, 28x montážní sada, konstrukce min z 1,5mm plechu, nosnost min. 500kg, krytí min. IP30, úhel otevírání dveří 180 st.
P | 6 | R0242.02 |  | Montáž ventilační jednotky do 19" rozvaděče | KUS | 1 | 0 | 0 |  |  | 0 | 0 |  | 0 | 3 |  |  | 0
PP
VV
TS
P | 7 | R0242.03 |  | ventilační jednotka - 4 x ventilátor s termostatem, instal. do střechy/dna rozvaděče hloubky 600, 800 a 1200 mm | KUS | 1 | 0 | 0 |  |  | 0 | 0 |  | 0 | 3 |  |  | 0
PP
VV
TS
P | 8 | 742330022 |  | Montáž strukturované kabeláže příslušenství a ostatní práce k rozvaděčům napájecího panelu | KUS | 1 | 0 | 0 |  |  | 0 | 0 |  | 0 | 3 |  |  | 0
PP
VV
TS
P | 9 | R0242.04 |  | 19',8xCZ zásuvka,bleskojistka,3x1.5mm 2m kabel CZ-DE, RAL9005 | KUS | 1 | 0 | 0 |  |  | 0 | 0 |  | 0 | 3 |  |  | 0
PP
VV
TS
P | 10 | 742330021 |  | Montáž strukturované kabeláže příslušenství a ostatní práce k rozvaděčům police | KUS | 1 | 0 | 0 |  |  | 0 | 0 |  | 0 | 3 |  |  | 0
PP
VV
TS
P | 11 | R0242.05 |  | 19" ukládací polička s podpěrami, hloubka 450mm, výška 1U; pro 20kg | KUS | 1 | 0 | 0 |  |  | 0 | 0 |  | 0 | 3 |  |  | 0
PP
VV
TS
P | 12 | R0242.06 |  | Montáž vyvazovacího panelu 2U | KUS | 2 | 0 | 0 |  |  | 0 | 0 |  | 0 | 3 |  |  | 0
PP
VV
TS
P | 13 | R0242.07 |  | 19" vyvazovací panel 2U - jednostranný, plastová oka 60 x 80mm | KUS | 2 | 0 | 0 |  |  | 0 | 0 |  | 0 | 3 |  |  | 0
PP
VV
TS
P | 14 | 742330034 |  | Montáž strukturované kabeláže příslušenství a ostatní práce k rozvaděčům patch panelu 24 portů neosazeného | KUS | 2 | 0 | 0 |  |  | 0 | 0 |  | 0 | 3 |  |  | 0
PP
VV
TS
P | 15 | R0242.08 |  | patch panel pro 24 modulů RJ45, neosazený (modulární), popisky, černý | KUS | 2 | 0 | 0 |  |  | 0 | 0 |  | 0 | 3 |  |  | 0
PP
VV
TS
P | 16 | R0242.09 |  | Montáž kestonu, zapojení kabelu | KUS | 28 | 0 | 0 |  |  | 0 | 0 |  | 0 | 3 |  |  | 0
PP
VV
TS
P | 17 | R0242.10 |  | keystone modul UTP, CAT.6, černý | KUS | 28 | 0 | 0 |  |  | 0 | 0 |  | 0 | 3 |  |  | 0
PP
VV
TS
P | 18 | R0242.11 |  | propojovací kabel RJ45/RJ45, CAT.6, UTP, délka 2m | KUS | 44 | 0 | 0 |  |  | 0 | 0 |  | 0 | 3 |  |  | 0
PP
VV
TS
P | 19 | R0242.12 |  | patch kabel optický E2000/LC, duplex, délka 3m | KUS | 2 | 0 | 0 |  |  | 0 | 0 |  | 0 | 3 |  |  | 0
PP
VV
TS
P | 20 | 742230003 |  | Montáž kamerového systému venkovní kamery | KUS | 13 | 0 | 0 |  |  | 0 | 0 |  | 0 | 3 |  |  | 0
PP
VV
TS
P | 21 | 742230004 |  | Montáž kamerového systému vnitřní kamery | KUS | 15 | 0 | 0 |  |  | 0 | 0 |  | 0 | 3 |  |  | 0
PP
VV
TS
P | 22 | R0242.13 |  | IP kamera | KUS | 28 | 0 | 0 |  |  | 0 | 0 |  | 0 | 3 |  |  | 0
PP
VV
TS |  |  |  | IP kamera, rozlišení minimálně 4 MPx; venkovní zodolněné provedení; délka IR přísvitu minimálně 30m; motorzoom objektiv; ohnisková vzdálenost minimálně 2,8÷10mm; WDR: 120dB; snímková rychlost min. 25fps; Citlivost: vysoká
P | 23 | R0242.14 |  | Montáž konektoru RJ45 | KUS | 42 | 0 | 0 |  |  | 0 | 0 |  | 0 | 3 |  |  | 0
PP
VV
TS
P | 24 | R0242.15 |  | konektor RJ45, CAT.6 pro ukončení kabelu u IP kamery | KUS | 42 | 0 | 0 |  |  | 0 | 0 |  | 0 | 3 |  |  | 0
PP
VV
TS
P | 25 | 742230103 |  | Montáž kamerového systému nastavení a instalace nastavení záběru podle přání uživatele | KUS | 28 | 0 | 0 |  |  | 0 | 0 |  | 0 | 3 |  |  | 0
PP
VV
TS
P | 26 | R0242.16 |  | Montáž boxu do 19" rozvaděče | KUS | 1 | 0 | 0 |  |  | 0 | 0 |  | 0 | 3 |  |  | 0
PP
VV
TS
P | 27 | R0242.17 |  | montážní box 19" pro plošné spoje přepěťové ochrany | KUS | 1 | 0 | 0 |  |  | 0 | 0 |  | 0 | 3 |  |  | 0
PP
VV
TS
P | 28 | 742123001 |  | Montáž přepěťové ochrany pro slaboproudá zařízení | KUS | 13 | 0 | 0 |  |  | 0 | 0 |  | 0 | 3 |  |  | 0
PP
VV
TS
P | 29 | R0242.18 |  | dvoustupňová přepěťová ochrana do CAT6 v kombinaci se speciální ochranou PoE | KUS | 13 | 0 | 0 |  |  | 0 | 0 |  | 0 | 3 |  |  | 0
PP
VV
TS
P | 30 | R0242.19 |  | Montáž napájecího zdroje 20A pro kamerový systém | KUS | 1 | 0 | 0 |  |  | 0 | 0 |  | 0 | 3 |  |  | 0
PP
VV
TS
P | 31 | R0242.20 |  | zálohovaný napájecí zdroj 12V / 20A | KUS | 1 | 0 | 0 |  |  | 0 | 0 |  | 0 | 3 |  |  | 0
PP
VV
TS |  |  |  | zálohovaný napájecí zdroj 12V / 20A pro kamerový systém - 18 výstupů, pro akumulátor 12V / 7.2Ah nebo 12V/17Ah, ochrana výstupů proti přepětí, šumu, zkratu, vybití akumulátoru, vstup AC230V, 324 x 251 x 78mm
P | 32 | 742220161 |  | Montáž akumulátoru 12 V | KUS | 1 | 0 | 0 |  |  | 0 | 0 |  | 0 | 3 |  |  | 0
PP
VV
TS
P | 33 | R0242.21 |  | akumulátor 12VDC/17Ah | KUS | 1 | 0 | 0 |  |  | 0 | 0 |  | 0 | 3 |  |  | 0
PP
VV
TS
P | 34 | R0242.22 |  | Montáž extenderu | KUS | 15 | 0 | 0 |  |  | 0 | 0 |  | 0 | 3 |  |  | 0
PP
VV
TS
P | 35 | R0242.23 |  | průmyslový Gigabit PoE+ Extender; dosahuje 100 m na celkovou vzdálenost až 200m; podporuje PoE (15,4W) a PoE+ (30W); široký rozsah provozních teplot -40°– 75° C | KUS | 15 | 0 | 0 |  |  | 0 | 0 |  | 0 | 3 |  |  | 0
PP
VV
TS
P | 36 | R0242.24 |  | Montáž rozvaděče pro umístění extenderů | KUS | 1 | 0 | 0 |  |  | 0 | 0 |  | 0 | 3 |  |  | 0
PP
VV
TS
P | 37 | R0242.25 |  | rozvaděč s vnitřním prostorem pro umístění 14 extenderů, zvolená velikost podle rozměrů vybraných extenderů | KUS | 1 | 0 | 0 |  |  | 0 | 0 |  | 0 | 3 |  |  | 0
PP
VV
TS
P | 38 | 742330012 |  | Montáž strukturované kabeláže zařízení do rozvaděče switche, UPS, DVR, server bez nastavení | KUS | 1 | 0 | 0 |  |  | 0 | 0 |  | 0 | 3 |  |  | 0
PP
VV
TS
P | 39 | R0242.26 |  | Nastavení switchů a parametrů sítě | KUS | 1 | 0 | 0 |  |  | 0 | 0 |  | 0 | 3 |  |  | 0
PP
VV
TS
P | 40 | R0242.27 |  | switch | KUS | 1 | 0 | 0 |  |  | 0 | 0 |  | 0 | 3 |  |  | 0
PP
VV
TS |  |  |  | Switch, 48x 10/100/1000 RJ-45, 4x 10G SFP, PoE+ (802.3af/at), PoE Budget 740W, 1x 1000W, spravovatelný; stohovatelnost 80Gb stack; Essentials licence určená pro 48portový přepínač na 5 let, dodávka vč. stohovacího kabelu a nutného příslušenství; přepínací kapacita switche až 176 Gbps a rychlost směrování až 130,95 Mpps
P | 41 | R0242.28 |  | modul SFP+ do switche, LC, duplex | KUS | 2 | 0 | 0 |  |  | 0 | 0 |  | 0 | 3 |  |  | 0
PP
VV
TS
P | 42 | 742230001 |  | Montáž kamerového systému DVR nebo NAS, nahrávacího zařízení pro kamery | KUS | 1 | 0 | 0 |  |  | 0 | 0 |  | 0 | 3 |  |  | 0
PP
VV
TS
P | 43 | R0242.29 |  | síťový NVR rekordér pro 32 kamer; max. rozlišení záznamu: 12 Megapixel; 4 HDD sloty; video výstup 2x HDMI / VGA; 16x alarm vstup / 8x výstup; 1x audio vstup / 1x audio výstup; datová propustnost (In / | KUS | 1 | 0 | 0 |  |  | 0 | 0 |  | 0 | 3 |  |  | 0
PP
VV
TS
P | 44 | R0242.30 |  | přídavný HDD, 12TB, navržen speciálně pro kamerové systémy (DVR, HVR a NVR) a jejich provoz 24/7 | KUS | 4 | 0 | 0 |  |  | 0 | 0 |  | 0 | 3 |  |  | 0
PP
VV
TS |  |  |  | přídavný HDD, 12TB, navržen speciálně pro kamerové systémy (DVR, HVR a NVR) a jejich provoz 24/7
P | 45 | R0242.31 |  | Nastavení a naprogramování NVR, integrace do stávajícího zobrazovacího SW | KUS | 1 | 0 | 0 |  |  | 0 | 0 |  | 0 | 3 |  |  | 0
PP
VV
TS
P | 46 | 742230002 |  | Montáž kamerového systému PC pro sledování kamerového systému, OS, monitor, klávesnice myš | KUS | 1 | 0 | 0 |  |  | 0 | 0 |  | 0 | 3 |  |  | 0
PP
VV
TS
P | 47 | R0242.32 |  | PC sestava (mikro PC) jako pracovní stanice pro VSS vč. monitoru 27", OS, klávesnice a myši | KUS | 1 | 0 | 0 |  |  | 0 | 0 |  | 0 | 3 |  |  | 0
PP
VV
TS
P | 48 | R0242.33 |  | Nastavení a zapojení UPS | KUS | 1 | 0 | 0 |  |  | 0 | 0 |  | 0 | 3 |  |  | 0
PP
VV
TS
P | 49 | R0242.34 |  | záložní zdroj UPS | KUS | 1 | 0 | 0 |  |  | 0 | 0 |  | 0 | 3 |  |  | 0
PP
VV
TS |  |  |  | záložní zdroj UPS v konfiguraci rack s LCD panelem (výška jednotky 2U) se zátěží (VA/W) 2200/2200. Nabízí účinnost až 96 %. Obsahuje baterie 6x 12 V (7 Ah, max. 9 Ah). Rozhraní: 1x USB typ B, 1x sériový port RS-232, 1x svorkovnice pro dálkové zapínání/vypínání, 1x svorkovnice pro dálkové odstavení, 1x svorkovnice pro výstupní relé, 1x konektor pro přídavný bateriový modul, 1x konektor pro automatické rozpoznání bateriového modulu. Připojení vstupu: 1x IEC-320-C20; výstupní zásuvky: 8x IEC-320-C13, 2 x IEC-320-C19. Dodáváno s gigabitovou kartou pro správu.
P | 50 | 742121001 |  | Montáž kabelů sdělovacích pro vnitřní rozvody počtu žil do 15 | M | 2750 | 0 | 0 |  |  | 0 | 0 |  | 0 | 3 |  |  | 0
PP
VV
TS
P | 51 | 34121263 |  | kabel datový jádro Cu plné plášť PVC (U/UTP) kategorie 6 | M | 3300 | 0 | 0 |  |  | 0 | 0 |  | 0 | 3 |  |  | 0
PP
VV |  |  |  | 2750 * 1,2 ' Přepočtené koeficientem množství Celkem 3300 = 3300,000
TS
P | 52 | 210812001 |  | Montáž izolovaných kabelů měděných do 1 kV bez ukončení plných nebo laněných kulatých (např. CYKY, CHKE-R) uložených volně nebo v liště počtu a průřezu žil 2x1,5 až 6 mm2 | M | 630 | 0 | 0 |  |  | 0 | 0 |  | 0 | 3 |  |  | 0
PP
VV
TS
P | 53 | 34143798 |  | kabel instalační flexibilní jádro Cu lanované izolace PVC plášť PVC 300/500V (H05VV-F) 2x1,50mm2 | M | 724.5 | 0 | 0 |  |  | 0 | 0 |  | 0 | 3 |  |  | 0
PP
VV |  |  |  | 630 * 1,15 ' Přepočtené koeficientem množství Celkem 724,5 = 724,500
TS
P | 54 | R0242.35 |  | Montáž svazkového držáku 33x60 | KUS | 360 | 0 | 0 |  |  | 0 | 0 |  | 0 | 3 |  |  | 0
PP
VV
TS
P | 55 | R0242.36 |  | svazkový držák Grip 33x60mm, kovový | KUS | 360 | 0 | 0 |  |  | 0 | 0 |  | 0 | 3 |  |  | 0
PP
VV
TS
P | 56 | 742110021 |  | Montáž trubek elektroinstalačních plastových tuhých pro vnější rozvody uložených volně na příchytky | M | 18 | 0 | 0 |  |  | 0 | 0 |  | 0 | 3 |  |  | 0
PP
VV
TS
P | 57 | R0242.37 |  | elektroinstalační tuhá trubka 25mm, samozhášivá, nízká mechanická odolnost, vč. příchytek a tvarovek | M | 18.9 | 0 | 0 |  |  | 0 | 0 |  | 0 | 3 |  |  | 0
PP
VV |  |  |  | 18 * 1,05 ' Přepočtené koeficientem množství Celkem 18,9 = 18,900
TS
P | 58 | 742110002 |  | Montáž trubek elektroinstalačních plastových ohebných uložených pod omítku | M | 120 | 0 | 0 |  |  | 0 | 0 |  | 0 | 3 |  |  | 0
PP
VV
TS
P | 59 | R0242.38 |  | elektroinstalační ohebná trubka 25mm, samozhášivá, nízká mechanická odolnost | M | 126 | 0 | 0 |  |  | 0 | 0 |  | 0 | 3 |  |  | 0
PP
VV |  |  |  | 120 * 1,05 ' Přepočtené koeficientem množství Celkem 126 = 126,000
TS
P | 60 | 742110002 | 1 | Montáž trubek elektroinstalačních plastových ohebných uložených pod omítku | M | 100 | 0 | 0 |  |  | 0 | 0 |  | 0 | 3 |  |  | 0
PP
VV
TS
P | 61 | R0242.39 |  | elektroinstalační ohebná trubka 48mm, samozhášivá, nízká mechanická odolnost | M | 105 | 0 | 0 |  |  | 0 | 0 |  | 0 | 3 |  |  | 0
PP
VV |  |  |  | 100 * 1,05 ' Přepočtené koeficientem množství Celkem 105 = 105,000
TS
P | 62 | R0242.40 |  | Montáž protahovacího drátu | M | 220 | 0 | 0 |  |  | 0 | 0 |  | 0 | 3 |  |  | 0
PP
VV
TS
P | 63 | 34176510 |  | vodič propojovací Al jádro plné izolace PVC 450/750V (AY) 1x2,5mm2 | M | 253 | 0 | 0 |  |  | 0 | 0 |  | 0 | 3 |  |  | 0
PP
VV |  |  |  | 220 * 1,15 ' Přepočtené koeficientem množství Celkem 253 = 253,000
TS
P | 64 | 742110504 |  | Montáž krabic elektroinstalačních s víčkem zapuštěných plastových odbočných kruhových | KUS | 45 | 0 | 0 |  |  | 0 | 0 |  | 0 | 3 |  |  | 0
PP
VV
TS
P | 65 | R0242.41 |  | KU68 - krabice rozvodná univerzální pod omítku s víčkem | KUS | 45 | 0 | 0 |  |  | 0 | 0 |  | 0 | 3 |  |  | 0
PP
VV
TS
P | 66 | 742110505 |  | Montáž krabic elektroinstalačních s víčkem zapuštěných plastových odbočných čtyřhranných | KUS | 30 | 0 | 0 |  |  | 0 | 0 |  | 0 | 3 |  |  | 0
PP
VV
TS
P | 67 | 34571524 |  | krabice pod omítku PVC odbočná čtvercová 125x125mm s víčkem | KUS | 30 | 0 | 0 |  |  | 0 | 0 |  | 0 | 3 |  |  | 0
PP
VV
TS
P | 68 | R0242.42 |  | Ostatní práce pro trasy požárně těsnící materiál do prostupu | KUS | 7 | 0 | 0 |  |  | 0 | 0 |  | 0 | 3 |  |  | 0
PP
VV
TS
P | 69 | R0242.43 |  | protipožární pěna pro zdivo, beton a sádrokarton, přetíratelný, 325ml | KUS | 7 | 0 | 0 |  |  | 0 | 0 |  | 0 | 3 |  |  | 0
PP
VV
TS
P | 70 | R0242.44 |  | Součinnost při integraci do DDTS | KUS | 1 | 0 | 0 |  |  | 0 | 0 |  | 0 | 3 |  |  | 0
PP
VV
TS
P | 71 | R0242.45 |  | Ostatní montážní materiál | KUS | 1 | 0 | 0 |  |  | 0 | 0 |  | 0 | 3 |  |  | 0
PP
VV
TS |  |  |  | Ostatní montážní materiál - zahrnuje dodávku veškerého dalšího instalačního materiálu nutného k zajištění plné funkčnosti a splnění všech norem uvedených v technické zprávě a jeho řádné předání objednateli (vruty, hmoždinky, stahovací pásky, sádra apod.)
P | 72 | R0242.46 |  | Stavební přípomoci - Cena zahrnuje komplexní náklady na tyto drobné stavení činnosti včetně materiálu. Jedná se o veškeré průrazy a jejich utěsnění po montáži a jiné drobné stavební činnosti nutné pro | KUS | 1 | 0 | 0 |  |  | 0 | 0 |  | 0 | 3 |  |  | 0
PP
VV
TS
P | 73 | 998742103 |  | Přesun hmot pro slaboproud stanovený z hmotnosti přesunovaného materiálu vodorovná dopravní vzdálenost do 50 m základní v objektech výšky přes 12 do 24 m | T | 0.995 | 0 | 0 |  |  | 0 | 0 |  | 0 | 3 |  |  | 0
PP
VV
TS
SD |  | VRN1 |  | Průzkumné, geodetické a projektové práce | [6 empty] | 0 | 0
P | 74 | 013294000 |  | Ostatní dokumentace stavby | SOUBOR | 1 | 0 | 0 |  |  | 0 | 0 |  | 0 | 3 |  |  | 0
PP
VV
TS |  |  |  | dílenská dokumentace
SD |  | VRN9 |  | Ostatní náklady | [6 empty] | 0 | 0
P | 75 | R0242.47 |  | Zajištění protokolu způsobilosti | KUS | 1 | 0 | 0 |  |  | 0 | 0 |  | 0 | 3 |  |  | 0
PP
VV
TS
P | 76 | R0242.48 |  | Protokol UTZ | KUS | 1 | 0 | 0 |  |  | 0 | 0 |  | 0 | 3 |  |  | 0
PP
VV
TS
P | 77 | R0242.49 |  | Technicko bezpečnostní zkouška | KUS | 1 | 0 | 0 |  |  | 0 | 0 |  | 0 | 3 |  |  | 0
PP
VV
TS
P | 78 | R0242.50 |  | Revize způsobilou osobou | KUS | 1 | 0 | 0 |  |  | 0 | 0 |  | 0 | 3 |  |  | 0
PP
VV
TS

## PS 62-02-43
SŽDC05 | [14 empty] | 3
S | Stavba: | 5313520018_ZM02 |  | Rekonstrukce výpravní budovy v žst. Tábor_ZM02_250410 | [6 empty] | D.1.2 | 0 | AspeEsticon | 0 | 2
O | Objekt: | D.1.2 |  | Sdělovací zařízení | [9 empty] | 0.12 | 2
Typ | Poř. číslo | Kód položky | Varianta | Název položky | MJ | Množství | Jednotková hmotnost | Celková hmotnost |  |  | Jednotková cena |  | Cenové soustavy | 0.21
Dodávka
[9 empty] | Jednotková | Celkem | Jednotková | Celkem |  |  |  | Počet položek s nulovou cenou | 0
O1 |  | PS 62-02-43 |  | D.1.2.4 - Nouzová signalizace WC | [6 empty] | 0 | 0
SD |  | 997 |  | Přesun sutě | [6 empty] | 0 | 0
P | 1 | 997013114 |  | Vnitrostaveništní doprava suti a vybouraných hmot vodorovně do 50 m s naložením základní pro budovy a haly výšky přes 12 do 15 m | T | 0.08 | 0 | 0 |  |  | 0 | 0 |  | 0 | 3 |  |  | 0
PP
VV
TS
P | 2 | R015997.902 |  | Likvidace odpadů na recyklační skládce odpadu cihelného zatříděného do Katalogu odpadů pod kódem 17 01 02 včetně dopravy | T | 0.04 | 0 | 0 |  |  | 0 | 0 |  | 0 | 3 |  |  | 0
PP
VV
TS |  |  |  | 1. Položka obsahuje: • veškeré poplatky provozovateli skládky, recyklační linky nebo jiného zařízení na zpracování nebo likvidaci odpadů související s převzetím, uložením, zpracováním nebo likvidací odpadu, • náklady spojené s dopravou odpadu z místa stavby na místo převzetí provozovatelem skládky, recyklační linky nebo jiného zařízení na zpracování nebo likvidaci odpadů, • náklady spojené s vyložením a manipulací s materiálem v místě skládky. 2. Položka neobsahuje: • náklady spojené s naložením a manipulací s materiálem. **) 3. Způsob měření: • určující množství odpadu vytříděného v souladu se zákonem č. 541/2020 Sb., o nakládání s odpady, v platném znění
P | 3 | R015997.916 |  | Likvidace odpadů na recyklační skládce odpadu z armovaného betonu zatříděného do Katalogu odpadů pod kódem 17 01 01 včetně dopravy | T | 0.04 | 0 | 0 |  |  | 0 | 0 |  | 0 | 3 |  |  | 0
PP
VV
TS |  |  |  | 1. Položka obsahuje: • veškeré poplatky provozovateli skládky, recyklační linky nebo jiného zařízení na zpracování nebo likvidaci odpadů související s převzetím, uložením, zpracováním nebo likvidací odpadu, • náklady spojené s dopravou odpadu z místa stavby na místo převzetí provozovatelem skládky, recyklační linky nebo jiného zařízení na zpracování nebo likvidaci odpadů, • náklady spojené s vyložením a manipulací s materiálem v místě skládky. 2. Položka neobsahuje: • náklady spojené s naložením a manipulací s materiálem. **) 3. Způsob měření: • určující množství odpadu vytříděného v souladu se zákonem č. 541/2020 Sb., o nakládání s odpady, v platném znění
SD |  | D0243 |  | Nouzová signalizace WC | [6 empty] | 0 | 0
P | 4 | R0243.01 |  | Montáž sady zařízení pro tísňové volání z WC invalidů | KUS | 1 | 0 | 0 |  |  | 0 | 0 |  | 0 | 3 |  |  | 0
PP
VV
TS
P | 5 | R0243.02 |  | sada pro nouzovou regulaci, alpská bílá - Skládá se z následujících prvků: kontrolní modul s alarmem, tlačítko signální tahové, tlačítko resetovací, transformátor. Součástí dodávky jsou rámečky (1× 2n | KUS | 1 | 0 | 0 |  |  | 0 | 0 |  | 0 | 3 |  |  | 0
PP
VV
TS
P | 6 | R0243.03 |  | Montáž opticko/akustické signalizace v místnosti dohledu | KUS | 1 | 0 | 0 |  |  | 0 | 0 |  | 0 | 3 |  |  | 0
PP
VV
TS
P | 7 | R0243.04 |  | opticko/akustická signalizace, 12-24VAC | KUS | 1 | 0 | 0 |  |  | 0 | 0 |  | 0 | 3 |  |  | 0
PP
VV
TS
P | 8 | 742121001 |  | Montáž kabelů sdělovacích pro vnitřní rozvody počtu žil do 15 | M | 60 | 0 | 0 |  |  | 0 | 0 |  | 0 | 3 |  |  | 0
PP
VV
TS
P | 9 | 34121235 |  | kabel sdělovací stíněný laminovanou Al fólií s příložným Cu drátem jádro Cu plné izolace PVC plášť PVC 300V (J-Y(St)Y…Lg) 3x2x0,8mm2 | M | 72 | 0 | 0 |  |  | 0 | 0 |  | 0 | 3 |  |  | 0
PP
VV |  |  |  | 60 * 1,2 ' Přepočtené koeficientem množství Celkem 72 = 72,000
TS
P | 10 | 742110002 |  | Montáž trubek elektroinstalačních plastových ohebných uložených pod omítku | M | 20 | 0 | 0 |  |  | 0 | 0 |  | 0 | 3 |  |  | 0
PP
VV
TS
P | 11 | R0243.05 |  | elektroinstalační ohebná trubka 25mm, samozhášivá, nízká mechanická odolnost | M | 21 | 0 | 0 |  |  | 0 | 0 |  | 0 | 3 |  |  | 0
PP
VV |  |  |  | 20 * 1,05 ' Přepočtené koeficientem množství Celkem 21 = 21,000
TS
P | 12 | R0243.06 |  | Montáž protahovacího drátu | M | 20 | 0 | 0 |  |  | 0 | 0 |  | 0 | 3 |  |  | 0
PP
VV
TS
P | 13 | 34176510 |  | vodič propojovací Al jádro plné izolace PVC 450/750V (AY) 1x2,5mm2 | M | 23 | 0 | 0 |  |  | 0 | 0 |  | 0 | 3 |  |  | 0
PP
VV |  |  |  | 20 * 1,15 ' Přepočtené koeficientem množství Celkem 23 = 23,000
TS
P | 14 | R0243.07 |  | Montáž svazkového držáku 33x60 | KUS | 18 | 0 | 0 |  |  | 0 | 0 |  | 0 | 3 |  |  | 0
PP
VV
TS
P | 15 | R0243.08 |  | svazkový držák Grip 33x60mm, kovový | KUS | 18 | 0 | 0 |  |  | 0 | 0 |  | 0 | 3 |  |  | 0
PP
VV
TS
P | 16 | 742110504 |  | Montáž krabic elektroinstalačních s víčkem zapuštěných plastových odbočných kruhových | KUS | 5 | 0 | 0 |  |  | 0 | 0 |  | 0 | 3 |  |  | 0
PP
VV
TS
P | 17 | R0243.09 |  | KU68 - krabice rozvodná univerzální pod omítku s víčkem | KUS | 5 | 0 | 0 |  |  | 0 | 0 |  | 0 | 3 |  |  | 0
PP
VV
TS
P | 18 | R0243.10 |  | Ostatní montážní materiál | KUS | 1 | 0 | 0 |  |  | 0 | 0 |  | 0 | 3 |  |  | 0
PP
VV
TS |  |  |  | Ostatní montážní materiál - zahrnuje dodávku veškerého dalšího instalačního materiálu nutného k zajištění plné funkčnosti a splnění všech norem uvedených v technické zprávě a jeho řádné předání objednateli (vruty, hmoždinky, stahovací pásky, sádra apod.)
P | 19 | R0243.11 |  | Stavební přípomoci - Cena zahrnuje komplexní náklady na tyto drobné stavení činnosti včetně materiálu. Jedná se o veškeré průrazy a jejich utěsnění po montáži a jiné drobné stavební činnosti nutné pro | KUS | 1 | 0 | 0 |  |  | 0 | 0 |  | 0 | 3 |  |  | 0
PP
VV
TS
P | 20 | 998742103 |  | Přesun hmot pro slaboproud stanovený z hmotnosti přesunovaného materiálu vodorovná dopravní vzdálenost do 50 m základní v objektech výšky přes 12 do 24 m | T | 0.05 | 0 | 0 |  |  | 0 | 0 |  | 0 | 3 |  |  | 0
PP
VV
TS
SD |  | VRN1 |  | Průzkumné, geodetické a projektové práce | [6 empty] | 0 | 0
P | 21 | 013294000 |  | Ostatní dokumentace stavby | SOUBOR | 1 | 0 | 0 |  |  | 0 | 0 |  | 0 | 3 |  |  | 0
PP
VV
TS |  |  |  | dílenská dokumentace
SD |  | VRN9 |  | Ostatní náklady | [6 empty] | 0 | 0
P | 22 | R0243.12 |  | Zajištění průkazu způsobilosti | KUS | 1 | 0 | 0 |  |  | 0 | 0 |  | 0 | 3 |  |  | 0
PP
VV
TS
P | 23 | R0243.13 |  | Protokol UTZ | KUS | 1 | 0 | 0 |  |  | 0 | 0 |  | 0 | 3 |  |  | 0
PP
VV
TS
P | 24 | R0243.14 |  | Technicko bezpečnostní zkouška | KUS | 1 | 0 | 0 |  |  | 0 | 0 |  | 0 | 3 |  |  | 0
PP
VV
TS
P | 25 | R0243.15 |  | Revize způsobilou osobou | KUS | 1 | 0 | 0 |  |  | 0 | 0 |  | 0 | 3 |  |  | 0
PP
VV
TS

## PS 62-02-61
SŽDC05 | [14 empty] | 3
S | Stavba: | 5313520018_ZM02 |  | Rekonstrukce výpravní budovy v žst. Tábor_ZM02_250410 | [6 empty] | D.1.2 | 0 | AspeEsticon | 0 | 2
O | Objekt: | D.1.2 |  | Sdělovací zařízení | [9 empty] | 0.12 | 2
Typ | Poř. číslo | Kód položky | Varianta | Název položky | MJ | Množství | Jednotková hmotnost | Celková hmotnost |  |  | Jednotková cena |  | Cenové soustavy | 0.21
Dodávka
[9 empty] | Jednotková | Celkem | Jednotková | Celkem |  |  |  | Počet položek s nulovou cenou | 0
O1 |  | PS 62-02-61 |  | D.1.2.6 - Informační systém pro cestující | [6 empty] | 0 | 0
SD |  | IS |  | Informační systém | [6 empty] | 0 | 0
P | 1 | R301I101 |  | Montáž odjezdového monitoru ve zkrácené verzi | KUS | 4 | 0 | 0 |  |  | 0 | 0 |  | 0 | 3 |  |  | 0
PP
VV |  |  |  | "1.NP, fasáda" 3+1 Součet 4 Celkem 4 = 4,000
TS |  |  |  | 1. V ceně jsou zahrnuty náklady na veškerý kotvící, upevňovací a pomocný materiál.
P | 2 | R301I101a |  | odjezdový monitor ve zkrácené verzi | KUS | 3 | 0 | 0 |  |  | 0 | 0 |  | 0 | 3 |  |  | 0
PP
VV
TS |  |  |  | Podrobná specifikace viz. PS 62-02-61 - D.1.2.6 - 301 Výpis informačního systému - prvek I - 101
P | 3 | R301I102 |  | Montáž příjezdového monitoru | KUS | 2 | 0 | 0 |  |  | 0 | 0 |  | 0 | 3 |  |  | 0
PP
VV |  |  |  | "1.NP" 2 Součet 2 Celkem 2 = 2,000
TS |  |  |  | 1. V ceně jsou zahrnuty náklady na veškerý kotvící, upevňovací a pomocný materiál.
P | 4 | R301I102a |  | příjezdový monitor | KUS | 1 | 0 | 0 |  |  | 0 | 0 |  | 0 | 3 |  |  | 0
PP
VV
TS |  |  |  | Podrobná specifikace viz. PS 62-02-61 - D.1.2.6 - 301 Výpis informačního systému - prvek I - 102
P | 5 | R301I103 |  | Informační panel | KUS | 2 | 0 | 0 |  |  | 0 | 0 |  | 0 | 3 |  |  | 0
PP
VV |  |  |  | "1.NP" 2 Součet 2 Celkem 2 = 2,000
TS |  |  |  | 1. V ceně jsou zahrnuty náklady na dodávku materiálu včetně montáže. 2. V ceně jsou zahrnuty náklady na veškerý kotvící, upevňovací a pomocný materiál. Podrobná specifikace viz. PS 62-02-61 - D.1.2.6 - 301 Výpis informačního systému - prvek I - 103, vč. SW
P | 6 | R301I104 |  | Oboustranné exteriérové hodiny | KUS | 2 | 0 | 0 |  |  | 0 | 0 |  | 0 | 3 |  |  | 0
PP
VV |  |  |  | "1.NP" 2 Součet 2 Celkem 2 = 2,000
TS |  |  |  | 1. V ceně jsou zahrnuty náklady na dodávku materiálu včetně montáže. 2. V ceně jsou zahrnuty náklady na veškerý kotvící, upevňovací a pomocný materiál. Podrobná specifikace viz. PS 62-02-61 - D.1.2.6 - 301 Výpis informačního systému - prvek I - 104
P | 7 | R301I105 |  | Digitální informační panel | KUS | 2 | 0 | 0 |  |  | 0 | 0 |  | 0 | 3 |  |  | 0
PP
VV |  |  |  | "1.NP" 2 Součet 2 Celkem 2 = 2,000
TS |  |  |  | 1. V ceně jsou zahrnuty náklady na dodávku materiálu včetně montáže. 2. V ceně jsou zahrnuty náklady na veškerý kotvící, upevňovací a pomocný materiál. Podrobná specifikace viz. PS 62-02-61 - D.1.2.6 - 301 Výpis informačního systému - prvek I - 105
P | 8 | R301001 |  | Přesun hmot pro informační systém | T | 3.5 | 0 | 0 |  |  | 0 | 0 |  | 0 | 3 |  |  | 0
PP
VV
TS
SD |  | VRN1 |  | Průzkumné, geodetické a projektové práce | [6 empty] | 0 | 0
P | 9 | 013294000 |  | Ostatní dokumentace stavby | SOUBOR | 1 | 0 | 0 |  |  | 0 | 0 |  | 0 | 3 |  |  | 0
PP
VV
TS |  |  |  | dílenská dokumentace
SD |  | VRN9 |  | Ostatní náklady | [6 empty] | 0 | 0
P | 10 | R301002 |  | Zajištění průkazu způsobilosti | KUS | 1 | 0 | 0 |  |  | 0 | 0 |  | 0 | 3 |  |  | 0
PP
VV
TS
P | 11 | R301003 |  | Protokol UTZ | KUS | 1 | 0 | 0 |  |  | 0 | 0 |  | 0 | 3 |  |  | 0
PP
VV
TS
P | 12 | R301004 |  | Technicko bezpečnostní zkouška | KUS | 1 | 0 | 0 |  |  | 0 | 0 |  | 0 | 3 |  |  | 0
PP
VV
TS
P | 13 | R301005 |  | Revize způsobilou osobou | KUS | 1 | 0 | 0 |  |  | 0 | 0 |  | 0 | 3 |  |  | 0
PP
VV
TS

## PS 62-02-71
SŽDC05 | [14 empty] | 3
S | Stavba: | 5313520018_ZM02 |  | Rekonstrukce výpravní budovy v žst. Tábor_ZM02_250410 | [6 empty] | D.1.2 | 0 | AspeEsticon | 0 | 2
O | Objekt: | D.1.2 |  | Sdělovací zařízení | [9 empty] | 0.12 | 2
Typ | Poř. číslo | Kód položky | Varianta | Název položky | MJ | Množství | Jednotková hmotnost | Celková hmotnost |  |  | Jednotková cena |  | Cenové soustavy | 0.21
Dodávka
[9 empty] | Jednotková | Celkem | Jednotková | Celkem |  |  |  | Počet položek s nulovou cenou | 0
O1 |  | PS 62-02-71 |  | D.1.2.7.1 - Strukturovaná kabeláž | [6 empty] | 0 | 0
SD |  | 997 |  | Přesun sutě | [6 empty] | 0 | 0
P | 1 | 997013114 |  | Vnitrostaveništní doprava suti a vybouraných hmot vodorovně do 50 m s naložením základní pro budovy a haly výšky přes 12 do 15 m | T | 1.18 | 0 | 0 |  |  | 0 | 0 |  | 0 | 3 |  |  | 0
PP
VV
TS
P | 2 | R015997.902 |  | Likvidace odpadů na recyklační skládce odpadu cihelného zatříděného do Katalogu odpadů pod kódem 17 01 02 včetně dopravy | T | 0.45 | 0 | 0 |  |  | 0 | 0 |  | 0 | 3 |  |  | 0
PP
VV
TS |  |  |  | 1. Položka obsahuje: • veškeré poplatky provozovateli skládky, recyklační linky nebo jiného zařízení na zpracování nebo likvidaci odpadů související s převzetím, uložením, zpracováním nebo likvidací odpadu, • náklady spojené s dopravou odpadu z místa stavby na místo převzetí provozovatelem skládky, recyklační linky nebo jiného zařízení na zpracování nebo likvidaci odpadů, • náklady spojené s vyložením a manipulací s materiálem v místě skládky. 2. Položka neobsahuje: • náklady spojené s naložením a manipulací s materiálem. **) 3. Způsob měření: • určující množství odpadu vytříděného v souladu se zákonem č. 541/2020 Sb., o nakládání s odpady, v platném znění Evidenční položka. Neoceňovat v objektu SO/PS, položka se oceňuje pouze v objektu SO 90-90 Odpadové hospodářství
P | 3 | R015997.903 |  | Likvidace odpadů stavebního a demoličního odpadu pod kódem 17 09 04 včetně dopravy | T | 0.2 | 0 | 0 |  |  | 0 | 0 |  | 0 | 3 |  |  | 0
PP
VV
TS |  |  |  | 1. Položka obsahuje: • veškeré poplatky provozovateli skládky, recyklační linky nebo jiného zařízení na zpracování nebo likvidaci odpadů související s převzetím, uložením, zpracováním nebo likvidací odpadu, • náklady spojené s dopravou odpadu z místa stavby na místo převzetí provozovatelem skládky, recyklační linky nebo jiného zařízení na zpracování nebo likvidaci odpadů, • náklady spojené s vyložením a manipulací s materiálem v místě skládky. 2. Položka neobsahuje: • náklady spojené s naložením a manipulací s materiálem. **) 3. Způsob měření: • určující množství odpadu vytříděného v souladu se zákonem č. 541/2020 Sb., o nakládání s odpady, v platném znění Evidenční položka. Neoceňovat v objektu SO/PS, položka se oceňuje pouze v objektu SO 90-90 Odpadové hospodářství
P | 4 | R015310.914 |  | Likvidace odpadů nekontaminovaných - 16 02 14 elektrošrot (vyřazená el. zařízení a přístr. - al, cu a vz. kovy) včetně dopravy | T | 0.35 | 0 | 0 |  |  | 0 | 0 |  | 0 | 3 |  |  | 0
PP
VV
TS |  |  |  | 1. Položka obsahuje: • veškeré poplatky provozovateli skládky, recyklační linky nebo jiného zařízení na zpracování nebo likvidaci odpadů související s převzetím, uložením, zpracováním nebo likvidací odpadu, • náklady spojené s dopravou odpadu z místa stavby na místo převzetí provozovatelem skládky, recyklační linky nebo jiného zařízení na zpracování nebo likvidaci odpadů, • náklady spojené s vyložením a manipulací s materiálem v místě skládky. 2. Položka neobsahuje: • náklady spojené s naložením a manipulací s materiálem. **) 3. Způsob měření: • určující množství odpadu vytříděného v souladu se zákonem č. 541/2020 Sb., o nakládání s odpady, v platném znění Evidenční položka. Neoceňovat v objektu SO/PS, položka se oceňuje pouze v objektu SO 90-90 Odpadové hospodářství
P | 5 | R015997.916 |  | Likvidace odpadů na recyklační skládce odpadu z armovaného betonu zatříděného do Katalogu odpadů pod kódem 17 01 01 včetně dopravy | T | 0.18 | 0 | 0 |  |  | 0 | 0 |  | 0 | 3 |  |  | 0
PP
VV
TS |  |  |  | 1. Položka obsahuje: • veškeré poplatky provozovateli skládky, recyklační linky nebo jiného zařízení na zpracování nebo likvidaci odpadů související s převzetím, uložením, zpracováním nebo likvidací odpadu, • náklady spojené s dopravou odpadu z místa stavby na místo převzetí provozovatelem skládky, recyklační linky nebo jiného zařízení na zpracování nebo likvidaci odpadů, • náklady spojené s vyložením a manipulací s materiálem v místě skládky. 2. Položka neobsahuje: • náklady spojené s naložením a manipulací s materiálem. **) 3. Způsob měření: • určující množství odpadu vytříděného v souladu se zákonem č. 541/2020 Sb., o nakládání s odpady, v platném znění Evidenční položka. Neoceňovat v objektu SO/PS, položka se oceňuje pouze v objektu SO 90-90 Odpadové hospodářství
SD |  | D0271 |  | Strukturovaná kabeláž | [6 empty] | 0 | 0
P | 6 | 742330005 |  | Montáž strukturované kabeláže rozvaděče stojanového přes 30U | KUS | 4 | 0 | 0 |  |  | 0 | 0 |  | 0 | 3 |  |  | 0
PP
VV
TS
P | 7 | R0271.01 |  | 19' rozvaděč stojanový | KUS | 4 | 0 | 0 |  |  | 0 | 0 |  | 0 | 3 |  |  | 0
PP
VV
TS |  |  |  | 19' rozvaděč stojanový 47U/800x800, 2 páry vertikálních 19" posuvných lišt L, značení jednotlivých instalační pozic včetně čísla pozice, 1 pár bočních panelů se zámkem, přední skleněné dveře s pákovým jednobodovým zámkem, výměnnnou DIN vložkou, univerzální klíč 333, zadní plechový panel s kabelovým vstupem pro vstup kabelů, univerzální klíč, plechové vylamovací záslepky kabelových vstupů a otvorů pro ventilační jednotky, zemnící sada, 4x Nastavitelné nožičky, 28x montážní sada, konstrukce min z 1,5mm plechu, nosnost min. 500kg, krytí min. IP30, úhel otevírání dveří 180 st.
P | 8 | R0271.02 |  | Montáž ventilační jednotky do 19" rozvaděče | KUS | 4 | 0 | 0 |  |  | 0 | 0 |  | 0 | 3 |  |  | 0
PP
VV
TS
P | 9 | R0271.03 |  | ventilační jednotka - 4 x ventilátor s termostatem, instal. do střechy/dna rozvaděče hloubky 600, 800 a 1200 mm | KUS | 4 | 0 | 0 |  |  | 0 | 0 |  | 0 | 3 |  |  | 0
PP
VV
TS
P | 10 | 742330022 |  | Montáž strukturované kabeláže příslušenství a ostatní práce k rozvaděčům napájecího panelu | KUS | 6 | 0 | 0 |  |  | 0 | 0 |  | 0 | 3 |  |  | 0
PP
VV
TS
P | 11 | R0271.04 |  | 19',8xCZ zásuvka,bleskojistka,3x1.5mm 2m kabel CZ-DE, RAL9005 | KUS | 6 | 0 | 0 |  |  | 0 | 0 |  | 0 | 3 |  |  | 0
PP
VV
TS
P | 12 | 742330021 |  | Montáž strukturované kabeláže příslušenství a ostatní práce k rozvaděčům police | KUS | 2 | 0 | 0 |  |  | 0 | 0 |  | 0 | 3 |  |  | 0
PP
VV
TS
P | 13 | R0271.05 |  | 19" ukládací polička s podpěrami, hloubka 450mm, výška 1U; pro 20kg | KUS | 2 | 0 | 0 |  |  | 0 | 0 |  | 0 | 3 |  |  | 0
PP
VV
TS
P | 14 | R0271.06 |  | Montáž vyvazovacího panelu 2U | KUS | 20 | 0 | 0 |  |  | 0 | 0 |  | 0 | 3 |  |  | 0
PP
VV
TS
P | 15 | R0271.07 |  | 19" vyvazovací panel 2U - jednostranný, plastová oka 60 x 80mm | KUS | 20 | 0 | 0 |  |  | 0 | 0 |  | 0 | 3 |  |  | 0
PP
VV
TS
P | 16 | 742330034 |  | Montáž strukturované kabeláže příslušenství a ostatní práce k rozvaděčům patch panelu 24 portů neosazeného | KUS | 19 | 0 | 0 |  |  | 0 | 0 |  | 0 | 3 |  |  | 0
PP
VV
TS
P | 17 | R0271.08 |  | patch panel pro 24 modulů RJ45, neosazený (modulární), popisky, černý | KUS | 19 | 0 | 0 |  |  | 0 | 0 |  | 0 | 3 |  |  | 0
PP
VV
TS
P | 18 | R0271.09 |  | Montáž kestonu, zapojení kabelu | KUS | 366 | 0 | 0 |  |  | 0 | 0 |  | 0 | 3 |  |  | 0
PP
VV
TS
P | 19 | R0271.10 |  | keystone modul UTP, CAT.6, černý | KUS | 366 | 0 | 0 |  |  | 0 | 0 |  | 0 | 3 |  |  | 0
PP
VV
TS
P | 20 | R0271.11 |  | propojovací kabel RJ45/RJ45, CAT.6, UTP, délka 0,3m | KUS | 366 | 0 | 0 |  |  | 0 | 0 |  | 0 | 3 |  |  | 0
PP
VV
TS
P | 21 | R0271.12 |  | propojovací kabel RJ45/RJ45, CAT.6, UTP, délka 3m | KUS | 351 | 0 | 0 |  |  | 0 | 0 |  | 0 | 3 |  |  | 0
PP
VV
TS
P | 22 | 742330044 |  | Montáž strukturované kabeláže zásuvek datových pod omítku, do nábytku, do parapetního žlabu nebo podlahové krabice 1 až 6 pozic | KUS | 185 | 0 | 0 |  |  | 0 | 0 |  | 0 | 3 |  |  | 0
PP
VV
TS
P | 23 | R0271.13 |  | Montáž keystone modulu CAT.6 | KUS | 365 | 0 | 0 |  |  | 0 | 0 |  | 0 | 3 |  |  | 0
PP
VV
TS
P | 24 | R0271.14 |  | keystone modul UTP, CAT.6, černý | KUS | 365 | 0 | 0 |  |  | 0 | 0 |  | 0 | 3 |  |  | 0
PP
VV
TS
P | 25 | R0271.15 |  | zásuvka 2xRJ45 - rámeček, krytka, maska pro 2 moduly RJ45 | KUS | 180 | 0 | 0 |  |  | 0 | 0 |  | 0 | 3 |  |  | 0
PP
VV
TS
P | 26 | R0271.16 |  | zásuvka 2xRJ45 - rámeček, krytka, maska pro 1 modul RJ45 | KUS | 5 | 0 | 0 |  |  | 0 | 0 |  | 0 | 3 |  |  | 0
PP
VV
TS
P | 27 | 742330036 |  | Montáž strukturované kabeláže příslušenství a ostatní práce k rozvaděčům sestavení optické vany | KUS | 7 | 0 | 0 |  |  | 0 | 0 |  | 0 | 3 |  |  | 0
PP
VV
TS
P | 28 | 742330029 |  | Montáž strukturované kabeláže příslušenství a ostatní práce k rozvaděčům konektoru MM/SM | KUS | 99 | 0 | 0 |  |  | 0 | 0 |  | 0 | 3 |  |  | 0
PP
VV
TS
P | 29 | 742330031 |  | Montáž strukturované kabeláže příslušenství a ostatní práce k rozvaděčům teplem smrštitelná ochrana svaru | KUS | 99 | 0 | 0 |  |  | 0 | 0 |  | 0 | 3 |  |  | 0
PP
VV
TS
P | 30 | 742124014 |  | Montáž kabelů datových optických svar optického vlákna | KUS | 99 | 0 | 0 |  |  | 0 | 0 |  | 0 | 3 |  |  | 0
PP
VV
TS
P | 31 | R0271.17 |  | kompletně vybavená optická vana 19" 1U, výsuvná, včetně popisek, vyvazovací oka pro organizaci, černá, 3x pigtail 9/125 E2000/APC, optické kazety, ochrany svárů | KUS | 1 | 0 | 0 |  |  | 0 | 0 |  | 0 | 3 |  |  | 0
PP
VV
TS
P | 32 | R0271.18 |  | kompletně vybavená optická vana 19" 1U, výsuvná, včetně popisek, vyvazovací oka pro organizaci, černá, 12x pigtail 9/125 E2000/APC, optické kazety, ochrany svárů | KUS | 4 | 0 | 0 |  |  | 0 | 0 |  | 0 | 3 |  |  | 0
PP
VV
TS
P | 33 | R0271.19 |  | kompletně vybavená optická vana 19" 1U, výsuvná, včetně popisek, vyvazovací oka pro organizaci, černá, 24x pigtail 9/125 E2000/APC, optické kazety, ochrany svárů | KUS | 2 | 0 | 0 |  |  | 0 | 0 |  | 0 | 3 |  |  | 0
PP
VV
TS
P | 34 | R0271.20 |  | patch kabel optický E2000/LC, duplex, délka 3m | KUS | 6 | 0 | 0 |  |  | 0 | 0 |  | 0 | 3 |  |  | 0
PP
VV
TS
P | 35 | R0271.21 |  | Montáž bytového rozvaděče vč. příslušenství | KUS | 3 | 0 | 0 |  |  | 0 | 0 |  | 0 | 3 |  |  | 0
PP
VV
TS
P | 36 | R0271.22 |  | multimediální rozvodnice pod omítku s býlími plechovými dveřmi s perforací, velikost 36 modulů (rozměr 360x590x100mm), DIN lišta, perforovaný montážní panel, držák přístrojů, držák vodičů, dvozásuvka | KUS | 3 | 0 | 0 |  |  | 0 | 0 |  | 0 | 3 |  |  | 0
PP
VV
TS
P | 37 | R0271.23 |  | patch panel 6 portů, plastový, montáž na DIN lištu | KUS | 3 | 0 | 0 |  |  | 0 | 0 |  | 0 | 3 |  |  | 0
PP
VV
TS
P | 38 | R0271.24 |  | záslepky do patch panelu | KUS | 4 | 0 | 0 |  |  | 0 | 0 |  | 0 | 3 |  |  | 0
PP
VV
TS
P | 39 | R0271.25 |  | prachotěsný kartáč | KUS | 3 | 0 | 0 |  |  | 0 | 0 |  | 0 | 3 |  |  | 0
PP
VV
TS
P | 40 | R0271.26 |  | zásuvkový panel 230V | KUS | 3 | 0 | 0 |  |  | 0 | 0 |  | 0 | 3 |  |  | 0
PP
VV
TS
P | 41 | R0271.27 |  | konektor RJ45, typ keystone, cat.6, UTP | KUS | 14 | 0 | 0 |  |  | 0 | 0 |  | 0 | 3 |  |  | 0
PP
VV
TS
P | 42 | R0271.28 |  | krycí lišty | KUS | 3 | 0 | 0 |  |  | 0 | 0 |  | 0 | 3 |  |  | 0
PP
VV
TS
P | 43 | R0271.29 |  | univerzální držáky na DIN lištu pro uchycení aktivního prvku (switch, router atd.) | KUS | 6 | 0 | 0 |  |  | 0 | 0 |  | 0 | 3 |  |  | 0
PP
VV
TS
P | 44 | R0271.30 |  | Montáž optické zásuvky 3M | KUS | 3 | 0 | 0 |  |  | 0 | 0 |  | 0 | 3 |  |  | 0
PP
VV
TS |  |  |  | vč. svařování optického vlákna
P | 45 | R0271.31 |  | kompletní optická 3M zásuvka vč. konektoru SC/APC | KUS | 3 | 0 | 0 |  |  | 0 | 0 |  | 0 | 3 |  |  | 0
PP
VV
TS
P | 46 | 742330012 |  | Montáž strukturované kabeláže zařízení do rozvaděče switche, UPS, DVR, server bez nastavení | KUS | 7 | 0 | 0 |  |  | 0 | 0 |  | 0 | 3 |  |  | 0
PP
VV
TS
P | 47 | R0271.32 |  | Nastavení switchů a parametrů sítě | KUS | 7 | 0 | 0 |  |  | 0 | 0 |  | 0 | 3 |  |  | 0
PP
VV
TS
P | 48 | R0271.33 |  | switch, 48x 10/100/1000 RJ-45 | KUS | 5 | 0 | 0 |  |  | 0 | 0 |  | 0 | 3 |  |  | 0
PP
VV
TS |  |  |  | Switch, 48x 10/100/1000 RJ-45, 4x 10G SFP, spravovatelný; stohovatelnost 80Gb stack; Essentials licence určená pro 48portový přepínač na 5 let, dodávka vč. stohovacího kabelu a nutného příslušenství; přepínací kapacita switche až 176 Gbps a rychlost směrování až 130,95 Mpps
P | 49 | R0271.34 |  | switch, 24× 10/100/1000 RJ-45 | KUS | 2 | 0 | 0 |  |  | 0 | 0 |  | 0 | 3 |  |  | 0
PP
VV
TS |  |  |  | switch, 24× 10/100/1000 RJ-45, 4× 10G SFP+, spravovatelný; přepínací kapacita switche až 56 Gbps a rychlost směrování až 41,66 Mpps; stohovatelnost 80Gb stack; Essentials licence určená pro 24portový přepínač na 5 let, dodávka vč. stohovacího kabelu a nutného příslušenství
P | 50 | R0271.35 |  | Montáž SFP modulu | KUS | 6 | 0 | 0 |  |  | 0 | 0 |  | 0 | 3 |  |  | 0
PP
VV
TS
P | 51 | R0271.36 |  | modul SFP+ do switche, LC, duplex | KUS | 6 | 0 | 0 |  |  | 0 | 0 |  | 0 | 3 |  |  | 0
PP
VV
TS
P | 52 | R0271.37 |  | Montáž zdroje 48V s bateriemi, se střídačem 48V/230V ve stojanové skříni - sdělovací místnost A.1.3.02 | KUS | 1 | 0 | 0 |  |  | 0 | 0 |  | 0 | 3 |  |  | 0
PP
VV
TS
P | 53 | R0271.38 |  | systém zdroje | KUS | 1 | 0 | 0 |  |  | 0 | 0 |  | 0 | 3 |  |  | 0
PP
VV
TS |  |  |  | Zdroj sestává z 1 nosné jednotky usměrňovače, osazený 1 výkonovým modulem a řídící a monitorovací jednotkou, 1 nosná jednotka střídače osazená 1 modulem, automatickým elektronickým a manuálním bypassem, distribuční panel osazený jištěním vstupů a výstupů a zásuvkou 230VAC; záložní baterie 48V/27Ah (je ze zdroje nabíjena, udržována a hlídána); zdroj vybaven potřebným instalačním materiálem pro vestavbu do 19“ skříně; baterie umístěna na jednom bateriovém patře Specifikace usměrňovače: výkonový modul 3000W, účinnost [%] >97, maximální ztrátový výkon [W] 600 (nárazově – při plném zatížení a nabíjení baterií), AC připojení [V] 400 / 230 (P+N+PE), rozsah vstupního napětí [V] 100-240 (-25%; +23%), frekvence [Hz] 50-60 (+/- 5%), vstupní proud [A] 18 / modul; rozsah výstupního napětí [V] 43,2-57,6; standardní výstupní napětí [V] 48, trvalé dobíjení [V/čl] 2,28 (nastavitelné), výstupní proud (max.) [A] 62,5, Specifikace střídač: 19‘‘ 3U nosič, výkonový modul; účinnost [%] 91,7 při 100 % zátěži, 92,2 při 75 % zátěži , 91,9 při 50 % zátěži, 89,5 při 25 % zátěži, DC připojení [V]DC 48 (24 článků), přípustná odchylka [%] -15 … +25 od jmenovité hodnoty, vstupní proud [A]: 45 (při jmenovitém činném výkonu a jmenovitém vstupním napětí = 100 %), 36 (při jmenovitém činném výkonu a přepětí = 140 %), 53 (při jmenovitém činném výkonu a podpětí = 85 %); AC Výstup: jmenovité výstupní napětí [V] 230 (tolerance 1% staticky), jmenovitý výstupní výkon [kVA] 2,5 (při cos? = 0,8) / modul, jmenovitá výstupní frekvence [Hz] 50 Výbava distribučního panelu: 1× jištění modulů usměrňovače, 1× jištění baterie; odpínač 2-pólový, 1× jištění střídače; odpínač 2-pólový, 1× jištění Bypassu; odpínač 1-pólový, 1× jištění DC zátěže; jistič 2-pólový, 1× jištění AC zátěže; jistič 1-pólový; 1x zásuvka 230V Baterie: technologie VRLA baterie, bezúdržbová, uzavřená, ventilem řízená, AGM (elektrolyt nasáklý ve skelném rounu); baterie je sestavená ze 4 seriově pospojených bloků do sady 48V/27Ah; umístěna na jednom bat. patře ve dvou řadách po dvou blocích; kapacita 27 Ah; rozměry D125 mm × Š166 mm × V175 mm; hmotnost 9,2 kg / blok
P | 54 | R0271.85 |  | Montáž zdroje 48V s bateriemi, se střídačem 48V/230V ve stojanové skříni - sklep B.0.2.05c | KUS | 1 | 0 | 0 |  |  | 0 | 0 |  | 0 | 3 |  |  | 0
PP
VV
TS
P | 55 | R0271.86 |  | systém zdroje | KUS | 1 | 0 | 0 |  |  | 0 | 0 |  | 0 | 3 |  |  | 0
PP
VV
TS |  |  |  | Zdroj sestává z 1 nosné jednotky usměrňovače, osazený 1 výkonovým modulem a řídící a monitorovací jednotkou, 1 nosná jednotka střídače osazená 1 modulem, automatickým elektronickým a manuálním bypassem, distribuční panel osazený jištěním vstupů a výstupů a zásuvkou 230VAC; záložní baterie 48V/27Ah (je ze zdroje nabíjena, udržována a hlídána); zdroj vybaven potřebným instalačním materiálem pro vestavbu do 19“ skříně; baterie umístěna na jednom bateriovém patře Specifikace usměrňovače: výkonový modul 3000W, účinnost [%] >97, maximální ztrátový výkon [W] 600 (nárazově – při plném zatížení a nabíjení baterií), AC připojení [V] 400 / 230 (P+N+PE), rozsah vstupního napětí [V] 100-240 (-25%; +23%), frekvence [Hz] 50-60 (+/- 5%), vstupní proud [A] 18 / modul; rozsah výstupního napětí [V] 43,2-57,6; standardní výstupní napětí [V] 48, trvalé dobíjení [V/čl] 2,28 (nastavitelné), výstupní proud (max.) [A] 62,5, Specifikace střídač: 19‘‘ 3U nosič, výkonový modul; účinnost [%] 91,7 při 100 % zátěži, 92,2 při 75 % zátěži , 91,9 při 50 % zátěži, 89,5 při 25 % zátěži, DC připojení [V]DC 48 (24 článků), přípustná odchylka [%] -15 … +25 od jmenovité hodnoty, vstupní proud [A]: 45 (při jmenovitém činném výkonu a jmenovitém vstupním napětí = 100 %), 36 (při jmenovitém činném výkonu a přepětí = 140 %), 53 (při jmenovitém činném výkonu a podpětí = 85 %); AC Výstup: jmenovité výstupní napětí [V] 230 (tolerance 1% staticky), jmenovitý výstupní výkon [kVA] 2,5 (při cos? = 0,8) / modul, jmenovitá výstupní frekvence [Hz] 50 Výbava distribučního panelu: 1× jištění modulů usměrňovače, 1× jištění baterie; odpínač 2-pólový, 1× jištění střídače; odpínač 2-pólový, 1× jištění Bypassu; odpínač 1-pólový, 1× jištění DC zátěže; jistič 2-pólový, 1× jištění AC zátěže; jistič 1-pólový; 1x zásuvka 230V Baterie: technologie VRLA baterie, bezúdržbová, uzavřená, ventilem řízená, AGM (elektrolyt nasáklý ve skelném rounu); baterie je sestavená ze 4 seriově pospojených bloků do sady 48V/7Ah; umístěna na jednom bat. patře ve dvou řadách po dvou blocích; kapacita 7Ah; rozměry D151 mm × Š65 mm × V100 mm; hmotnost 2,8 kg / blok
P | 56 | 742310004 |  | Montáž domovního telefonu elektroinstalační krabice pod tablo | KUS | 2 | 0 | 0 |  |  | 0 | 0 |  | 0 | 3 |  |  | 0
PP
VV
TS
P | 57 | R0271.39 |  | zápustná krabice po tablo pro 1 modul | KUS | 2 | 0 | 0 |  |  | 0 | 0 |  | 0 | 3 |  |  | 0
PP
VV
TS
P | 58 | 742310002 |  | Montáž domovního telefonu komunikačního tabla | KUS | 2 | 0 | 0 |  |  | 0 | 0 |  | 0 | 3 |  |  | 0
PP
VV
TS
P | 59 | R0271.40 |  | komunikační IP tablo 3x2 vyzváněcí tlačítka, klávesnice, SIP, PoE, relé pro ovládání el. zámku, audio kodeky G.711, G.729, PoE 802.3af | KUS | 2 | 0 | 0 |  |  | 0 | 0 |  | 0 | 3 |  |  | 0
PP
VV
TS
P | 60 | R0271.41 |  | Montáž HDMI zásuvky | KUS | 10 | 0 | 0 |  |  | 0 | 0 |  | 0 | 3 |  |  | 0
PP
VV
TS
P | 61 | R0271.42 |  | HDMI zásuvka do zdi, propojovací kabel 10cm | KUS | 10 | 0 | 0 |  |  | 0 | 0 |  | 0 | 3 |  |  | 0
PP
VV
TS
P | 62 | R0271.43 |  | Montáž HDMI kabelu 10m | KUS | 2 | 0 | 0 |  |  | 0 | 0 |  | 0 | 3 |  |  | 0
PP
VV
TS
P | 63 | R0271.44 |  | HDMI kabel, min. přenosová rychlost 18 Gb/s, 24karátové zlato, několikanásobné stínění, High Speed, ethernet kanál a zpětný audio kanál ARC, kabel 10 m | KUS | 2 | 0 | 0 |  |  | 0 | 0 |  | 0 | 3 |  |  | 0
PP
VV
TS
P | 64 | R0271.45 |  | Montáž HDMI kabelu 5m | KUS | 3 | 0 | 0 |  |  | 0 | 0 |  | 0 | 3 |  |  | 0
PP
VV
TS
P | 65 | R0271.46 |  | HDMI kabel, min. přenosová rychlost 18 Gb/s, 24karátové zlato, několikanásobné stínění, High Speed, ethernet kanál a zpětný audio kanál ARC, kabel 5 m | KUS | 3 | 0 | 0 |  |  | 0 | 0 |  | 0 | 3 |  |  | 0
PP
VV
TS
P | 66 | 742121001 | 2 | Montáž kabelů sdělovacích pro vnitřní rozvody počtu žil do 15 | M | 12500 | 0 | 0 |  |  | 0 | 0 |  | 0 | 3 |  |  | 0
PP
VV
TS
P | 67 | 34121263 |  | kabel datový jádro Cu plné plášť PVC (U/UTP) kategorie 6 | M | 15000 | 0 | 0 |  |  | 0 | 0 |  | 0 | 3 |  |  | 0
PP
VV |  |  |  | 12500 * 1,2 ' Přepočtené koeficientem množství Celkem 15000 = 15000,000
TS
P | 68 | 742121001 | 1 | Montáž kabelů sdělovacích pro vnitřní rozvody počtu žil do 15 | M | 200 | 0 | 0 |  |  | 0 | 0 |  | 0 | 3 |  |  | 0
PP
VV
TS
P | 69 | R0271.47 |  | 24x9/125 - kabel optický, univerzální | M | 240 | 0 | 0 |  |  | 0 | 0 |  | 0 | 3 |  |  | 0
PP
VV |  |  |  | 200 * 1,2 ' Přepočtené koeficientem množství Celkem 240 = 240,000
TS
P | 70 | 742121001 |  | Montáž kabelů sdělovacích pro vnitřní rozvody počtu žil do 15 | M | 440 | 0 | 0 |  |  | 0 | 0 |  | 0 | 3 |  |  | 0
PP
VV
TS
P | 71 | R0271.48 |  | kabel optický DROP FTTx 2 x 2,4mm, 02 vlákna SM 9/125 250um, G.657A2,LSOH žlutý,250N,vnitřní instalace,velmi ohebný, bezgel. suché provedení, dielektrický, dokonale ohebný ve všech směrech | M | 528 | 0 | 0 |  |  | 0 | 0 |  | 0 | 3 |  |  | 0
PP
VV |  |  |  | 440 * 1,2 ' Přepočtené koeficientem množství Celkem 528 = 528,000
TS
P | 72 | 742110013 |  | Montáž trubek elektroinstalačních plastových tuhých pro vnitřní rozvody pro optická vlákna | M | 140 | 0 | 0 |  |  | 0 | 0 |  | 0 | 3 |  |  | 0
PP
VV
TS
P | 73 | R0271.49 |  | HDPE mikrotrubička venkovní tenkostěnná, 10/8mm, modrá, vnitřní lubrikační vrstva SILICORE, ideální pro zafouknutí kabelů MIKRO do průměru 6mm | M | 168 | 0 | 0 |  |  | 0 | 0 |  | 0 | 3 |  |  | 0
PP
VV |  |  |  | 140 * 1,2 ' Přepočtené koeficientem množství Celkem 168 = 168,000
TS
P | 74 | 742110002 | 1 | Montáž trubek elektroinstalačních plastových ohebných uložených pod omítku | M | 150 | 0 | 0 |  |  | 0 | 0 |  | 0 | 3 |  |  | 0
PP
VV
TS
P | 75 | R0271.50 |  | elektroinstalační ohebná trubka 32mm, samozhášivá, nízká mechanická odolnost | M | 157.5 | 0 | 0 |  |  | 0 | 0 |  | 0 | 3 |  |  | 0
PP
VV |  |  |  | 150 * 1,05 ' Přepočtené koeficientem množství Celkem 157,5 = 157,500
TS
P | 76 | 742110002 | 2 | Montáž trubek elektroinstalačních plastových ohebných uložených pod omítku | M | 1200 | 0 | 0 |  |  | 0 | 0 |  | 0 | 3 |  |  | 0
PP
VV
TS
P | 77 | R0271.51 |  | elektroinstalační ohebná trubka 25mm, samozhášivá, nízká mechanická odolnost | M | 1260 | 0 | 0 |  |  | 0 | 0 |  | 0 | 3 |  |  | 0
PP
VV |  |  |  | 1200 * 1,05 ' Přepočtené koeficientem množství Celkem 1260 = 1260,000
TS
P | 78 | 742110002 |  | Montáž trubek elektroinstalačních plastových ohebných uložených pod omítku | M | 300 | 0 | 0 |  |  | 0 | 0 |  | 0 | 3 |  |  | 0
PP
VV
TS
P | 79 | R0271.52 |  | elektroinstalační ohebná trubka 48mm, samozhášivá, nízká mechanická odolnost | M | 315 | 0 | 0 |  |  | 0 | 0 |  | 0 | 3 |  |  | 0
PP
VV |  |  |  | 300 * 1,05 ' Přepočtené koeficientem množství Celkem 315 = 315,000
TS
P | 80 | R0271.53 |  | Montáž protahovacího drátu | M | 1650 | 0 | 0 |  |  | 0 | 0 |  | 0 | 3 |  |  | 0
PP
VV
TS
P | 81 | 34176510 |  | vodič propojovací Al jádro plné izolace PVC 450/750V (AY) 1x2,5mm2 | M | 1897.5 | 0 | 0 |  |  | 0 | 0 |  | 0 | 3 |  |  | 0
PP
VV |  |  |  | 1650 * 1,15 ' Přepočtené koeficientem množství Celkem 1897,5 = 1897,500
TS
P | 82 | R0271.54 |  | Montáž svazkového držáku 47x85 | KUS | 400 | 0 | 0 |  |  | 0 | 0 |  | 0 | 3 |  |  | 0
PP
VV
TS
P | 83 | R0271.55 |  | svazkový držák Grip 47x85mm, kovový | KUS | 400 | 0 | 0 |  |  | 0 | 0 |  | 0 | 3 |  |  | 0
PP
VV
TS
P | 84 | R0271.56 |  | Montáž svazkového držáku 33x60 | KUS | 700 | 0 | 0 |  |  | 0 | 0 |  | 0 | 3 |  |  | 0
PP
VV
TS
P | 85 | R0271.57 |  | svazkový držák Grip 33x60mm, kovový | KUS | 700 | 0 | 0 |  |  | 0 | 0 |  | 0 | 3 |  |  | 0
PP
VV
TS
P | 86 | 742110011 |  | Montáž trubek elektroinstalačních plastových tuhých pro vnitřní rozvody uložených volně na příchytky | M | 30 | 0 | 0 |  |  | 0 | 0 |  | 0 | 3 |  |  | 0
PP
VV
TS
P | 87 | R0271.58 |  | elektroinstalační tuhá trubka 25mm, samozhášivá, nízká mechanická odolnost, vč. příchytek a tvarovek | M | 22.05 | 0 | 0 |  |  | 0 | 0 |  | 0 | 3 |  |  | 0
PP
VV |  |  |  | 21 * 1,05 ' Přepočtené koeficientem množství Celkem 22,05 = 22,050
TS
P | 88 | R0271.59 |  | elektroinstalační tuhá trubka 32mm, samozhášivá, nízká mechanická odolnost, vč. příchytek a tvarovek | M | 9.45 | 0 | 0 |  |  | 0 | 0 |  | 0 | 3 |  |  | 0
PP
VV |  |  |  | 9 * 1,05 ' Přepočtené koeficientem množství Celkem 9,45 = 9,450
TS
P | 89 | R0271.60 |  | Montáž kabelového žlabu drátěného 50x50 vč. příslušenství a montážního materiálu | M | 84 | 0 | 0 |  |  | 0 | 0 |  | 0 | 3 |  |  | 0
PP
VV
TS
P | 90 | R0271.61 |  | drátěný kabelový žlab 50/50, kompletní - včetně příslušenství, konzol, závěsů, spojek apod. | M | 84 | 0 | 0 |  |  | 0 | 0 |  | 0 | 3 |  |  | 0
PP
VV
TS
P | 91 | R0271.62 |  | Montáž kabelového žlabu drátěného 50x200 vč. příslušenství a montážního materiálu | M | 30 | 0 | 0 |  |  | 0 | 0 |  | 0 | 3 |  |  | 0
PP
VV
TS
P | 92 | R0271.63 |  | drátěný kabelový žlab 50/200, kompletní - včetně příslušenství, konzol, závěsů, spojek apod. | M | 30 | 0 | 0 |  |  | 0 | 0 |  | 0 | 3 |  |  | 0
PP
VV
TS
P | 93 | R0271.64 |  | Montáž kabelového žlabu drátěného 50x400 vč. příslušenství a montážního materiálu | M | 9 | 0 | 0 |  |  | 0 | 0 |  | 0 | 3 |  |  | 0
PP
VV
TS
P | 94 | R0271.65 |  | drátěný kabelový žlab 50/400, kompletní - včetně příslušenství, konzol, závěsů, spojek apod. | M | 9 | 0 | 0 |  |  | 0 | 0 |  | 0 | 3 |  |  | 0
PP
VV
TS
P | 95 | R0271.66 |  | Montáž drátěného kabelového žlabu 50/500 vč. příslušenství a montážního materiálu | M | 18 | 0 | 0 |  |  | 0 | 0 |  | 0 | 3 |  |  | 0
PP
VV
TS
P | 96 | R0271.67 |  | drátěný kabelový žlab 50/500, kompletní - včetně příslušenství, konzol, závěsů, spojek apod. | M | 18 | 0 | 0 |  |  | 0 | 0 |  | 0 | 3 |  |  | 0
PP
VV
TS
P | 97 | 742110504 |  | Montáž krabic elektroinstalačních s víčkem zapuštěných plastových odbočných kruhových | KUS | 220 | 0 | 0 |  |  | 0 | 0 |  | 0 | 3 |  |  | 0
PP
VV
TS
P | 98 | R0271.68 |  | KU68 - krabice rozvodná univerzální pod omítku s víčkem | KUS | 220 | 0 | 0 |  |  | 0 | 0 |  | 0 | 3 |  |  | 0
PP
VV
TS
P | 99 | 742110505 |  | Montáž krabic elektroinstalačních s víčkem zapuštěných plastových odbočných čtyřhranných | KUS | 50 | 0 | 0 |  |  | 0 | 0 |  | 0 | 3 |  |  | 0
PP
VV
TS
P | 100 | 34571524 |  | krabice pod omítku PVC odbočná čtvercová 125x125mm s víčkem | KUS | 50 | 0 | 0 |  |  | 0 | 0 |  | 0 | 3 |  |  | 0
PP
VV
TS
P | 101 | 742330051 |  | Montáž strukturované kabeláže zásuvek datových popis portu zásuvky | KUS | 365 | 0 | 0 |  |  | 0 | 0 |  | 0 | 3 |  |  | 0
PP
VV
TS
P | 102 | 742330052 |  | Montáž strukturované kabeláže zásuvek datových popis portů patchpanelu | KUS | 19 | 0 | 0 |  |  | 0 | 0 |  | 0 | 3 |  |  | 0
PP
VV
TS
P | 103 | 742330101 |  | Montáž strukturované kabeláže měření segmentu metalického s vyhotovením protokolu | KUS | 371 | 0 | 0 |  |  | 0 | 0 |  | 0 | 3 |  |  | 0
PP
VV
TS
P | 104 | 742330102 |  | Montáž strukturované kabeláže měření segmentu optického, měření útlumu, 2 okna | KUS | 51 | 0 | 0 |  |  | 0 | 0 |  | 0 | 3 |  |  | 0
PP
VV
TS
P | 105 | R0271.69 |  | Instalace a nastavení REDAT | KUS | 1 | 0 | 0 |  |  | 0 | 0 |  | 0 | 3 |  |  | 0
PP
VV
TS
P | 106 | R0271.70 |  | PC průmyslová sestava pro REDAT vč. monitoru 23", OS, klávesnice a myši, 19" provedení | KUS | 1 | 0 | 0 |  |  | 0 | 0 |  | 0 | 3 |  |  | 0
PP
VV
TS
P | 107 | R0271.71 |  | HW karty pro záznam | KUS | 3 | 0 | 0 |  |  | 0 | 0 |  | 0 | 3 |  |  | 0
PP
VV
TS
P | 108 | R0271.72 |  | HDD RAID1 | KUS | 2 | 0 | 0 |  |  | 0 | 0 |  | 0 | 3 |  |  | 0
PP
VV
TS
P | 109 | R0271.73 |  | SW vybavení REDAT (QNX + REDAT) | KUS | 1 | 0 | 0 |  |  | 0 | 0 |  | 0 | 3 |  |  | 0
PP
VV
TS
P | 110 | R0271.74 |  | licence REDAT pro IP technologii | KUS | 24 | 0 | 0 |  |  | 0 | 0 |  | 0 | 3 |  |  | 0
PP
VV
TS
P | 111 | R0271.75 |  | IP licence | KUS | 10 | 0 | 0 |  |  | 0 | 0 |  | 0 | 3 |  |  | 0
PP
VV
TS
P | 112 | R0271.76 |  | licence do KAT | KUS | 34 | 0 | 0 |  |  | 0 | 0 |  | 0 | 3 |  |  | 0
PP
VV
TS
P | 113 | R0271.77 |  | licence dohledu SNMP | KUS | 1 | 0 | 0 |  |  | 0 | 0 |  | 0 | 3 |  |  | 0
PP
VV
TS
P | 114 | R0271.78 |  | Ostatní práce pro trasy požárně těsnící materiál do prostupu | KUS | 18 | 0 | 0 |  |  | 0 | 0 |  | 0 | 3 |  |  | 0
PP
VV
TS
P | 115 | R0271.79 |  | protipožární pěna pro zdivo, beton a sádrokarton, přetíratelný, 325ml | KUS | 18 | 0 | 0 |  |  | 0 | 0 |  | 0 | 3 |  |  | 0
PP
VV
TS
P | 116 | R0271.80 |  | Demontáž stávajících rozvodů a zařízení strukturované kabeláže a telefonních rozvodů | HOD | 40 | 0 | 0 |  |  | 0 | 0 |  | 0 | 3 |  |  | 0
PP
VV
TS
P | 117 | R0271.81 |  | Ostatní montážní materiál | KUS | 1 | 0 | 0 |  |  | 0 | 0 |  | 0 | 3 |  |  | 0
PP
VV
TS |  |  |  | Ostatní montážní materiál - zahrnuje dodávku veškerého dalšího instalačního materiálu nutného k zajištění plné funkčnosti a splnění všech norem uvedených v technické zprávě a jeho řádné předání objednateli (vruty, hmoždinky, stahovací pásky, sádra apod.)
P | 118 | R0271.82 |  | Stavební přípomoci - Cena zahrnuje komplexní náklady na tyto drobné stavení činnosti včetně materiálu. Jedná se o veškeré průrazy a jejich utěsnění po montáži a jiné drobné stavební činnosti nutné pro | KUS | 1 | 0 | 0 |  |  | 0 | 0 |  | 0 | 3 |  |  | 0
PP
VV
TS
P | 119 | 998742103 |  | Přesun hmot pro slaboproud stanovený z hmotnosti přesunovaného materiálu vodorovná dopravní vzdálenost do 50 m základní v objektech výšky přes 12 do 24 m | T | 4.64 | 0 | 0 |  |  | 0 | 0 |  | 0 | 3 |  |  | 0
PP
VV
TS
SD |  | VRN1 |  | Průzkumné, geodetické a projektové práce | [6 empty] | 0 | 0
P | 120 | 013294000 |  | Ostatní dokumentace stavby | SOUBOR | 1 | 0 | 0 |  |  | 0 | 0 |  | 0 | 3 |  |  | 0
PP
VV
TS |  |  |  | dílenská dokumentace
SD |  | VRN9 |  | Ostatní náklady | [6 empty] | 0 | 0
P | 121 | R0271.83 |  | Revize způsobilou osobou | KUS | 1 | 0 | 0 |  |  | 0 | 0 |  | 0 | 3 |  |  | 0
PP
VV
TS

## PS 62-02-72
SŽDC05 | [14 empty] | 3
S | Stavba: | 5313520018_ZM02 |  | Rekonstrukce výpravní budovy v žst. Tábor_ZM02_250410 | [6 empty] | D.1.2 | 0 | AspeEsticon | 0 | 2
O | Objekt: | D.1.2 |  | Sdělovací zařízení | [9 empty] | 0.12 | 2
Typ | Poř. číslo | Kód položky | Varianta | Název položky | MJ | Množství | Jednotková hmotnost | Celková hmotnost |  |  | Jednotková cena |  | Cenové soustavy | 0.21
Dodávka
[9 empty] | Jednotková | Celkem | Jednotková | Celkem |  |  |  | Počet položek s nulovou cenou | 0
O1 |  | PS 62-02-72 |  | D.1.2.7.2 - Společná televizní anténa | [6 empty] | 0 | 0
SD |  | 997 |  | Přesun sutě | [6 empty] | 0 | 0
P | 1 | 997013114 |  | Vnitrostaveništní doprava suti a vybouraných hmot vodorovně do 50 m s naložením základní pro budovy a haly výšky přes 12 do 15 m | T | 0.79 | 0 | 0 |  |  | 0 | 0 |  | 0 | 3 |  |  | 0
PP
VV
TS
P | 2 | R015997.902 |  | Likvidace odpadů na recyklační skládce odpadu cihelného zatříděného do Katalogu odpadů pod kódem 17 01 02 včetně dopravy | T | 0.28 | 0 | 0 |  |  | 0 | 0 |  | 0 | 3 |  |  | 0
PP
VV
TS |  |  |  | 1. Položka obsahuje: • veškeré poplatky provozovateli skládky, recyklační linky nebo jiného zařízení na zpracování nebo likvidaci odpadů související s převzetím, uložením, zpracováním nebo likvidací odpadu, • náklady spojené s dopravou odpadu z místa stavby na místo převzetí provozovatelem skládky, recyklační linky nebo jiného zařízení na zpracování nebo likvidaci odpadů, • náklady spojené s vyložením a manipulací s materiálem v místě skládky. 2. Položka neobsahuje: • náklady spojené s naložením a manipulací s materiálem. **) 3. Způsob měření: • určující množství odpadu vytříděného v souladu se zákonem č. 541/2020 Sb., o nakládání s odpady, v platném znění Evidenční položka. Neoceňovat v objektu SO/PS, položka se oceňuje pouze v objektu SO 90-90 Odpadové hospodářství
P | 3 | R015997.903 |  | Likvidace odpadů stavebního a demoličního odpadu pod kódem 17 09 04 včetně dopravy | T | 0.12 | 0 | 0 |  |  | 0 | 0 |  | 0 | 3 |  |  | 0
PP
VV
TS |  |  |  | 1. Položka obsahuje: • veškeré poplatky provozovateli skládky, recyklační linky nebo jiného zařízení na zpracování nebo likvidaci odpadů související s převzetím, uložením, zpracováním nebo likvidací odpadu, • náklady spojené s dopravou odpadu z místa stavby na místo převzetí provozovatelem skládky, recyklační linky nebo jiného zařízení na zpracování nebo likvidaci odpadů, • náklady spojené s vyložením a manipulací s materiálem v místě skládky. 2. Položka neobsahuje: • náklady spojené s naložením a manipulací s materiálem. **) 3. Způsob měření: • určující množství odpadu vytříděného v souladu se zákonem č. 541/2020 Sb., o nakládání s odpady, v platném znění Evidenční položka. Neoceňovat v objektu SO/PS, položka se oceňuje pouze v objektu SO 90-90 Odpadové hospodářství
P | 4 | R015310.914 |  | Likvidace odpadů nekontaminovaných - 16 02 14 elektrošrot (vyřazená el. zařízení a přístr. - al, cu a vz. kovy) včetně dopravy | T | 0.26 | 0 | 0 |  |  | 0 | 0 |  | 0 | 3 |  |  | 0
PP
VV
TS |  |  |  | 1. Položka obsahuje: • veškeré poplatky provozovateli skládky, recyklační linky nebo jiného zařízení na zpracování nebo likvidaci odpadů související s převzetím, uložením, zpracováním nebo likvidací odpadu, • náklady spojené s dopravou odpadu z místa stavby na místo převzetí provozovatelem skládky, recyklační linky nebo jiného zařízení na zpracování nebo likvidaci odpadů, • náklady spojené s vyložením a manipulací s materiálem v místě skládky. 2. Položka neobsahuje: • náklady spojené s naložením a manipulací s materiálem. **) 3. Způsob měření: • určující množství odpadu vytříděného v souladu se zákonem č. 541/2020 Sb., o nakládání s odpady, v platném znění Evidenční položka. Neoceňovat v objektu SO/PS, položka se oceňuje pouze v objektu SO 90-90 Odpadové hospodářství
P | 5 | R015997.916 |  | Likvidace odpadů na recyklační skládce odpadu z armovaného betonu zatříděného do Katalogu odpadů pod kódem 17 01 01 včetně dopravy | T | 0.13 | 0 | 0 |  |  | 0 | 0 |  | 0 | 3 |  |  | 0
PP
VV
TS |  |  |  | 1. Položka obsahuje: • veškeré poplatky provozovateli skládky, recyklační linky nebo jiného zařízení na zpracování nebo likvidaci odpadů související s převzetím, uložením, zpracováním nebo likvidací odpadu, • náklady spojené s dopravou odpadu z místa stavby na místo převzetí provozovatelem skládky, recyklační linky nebo jiného zařízení na zpracování nebo likvidaci odpadů, • náklady spojené s vyložením a manipulací s materiálem v místě skládky. 2. Položka neobsahuje: • náklady spojené s naložením a manipulací s materiálem. **) 3. Způsob měření: • určující množství odpadu vytříděného v souladu se zákonem č. 541/2020 Sb., o nakládání s odpady, v platném znění Evidenční položka. Neoceňovat v objektu SO/PS, položka se oceňuje pouze v objektu SO 90-90 Odpadové hospodářství
SD |  | D0272.01 |  | Společná televizní anténa STA | [6 empty] | 0 | 0
P | 6 | 742420011 |  | Montáž společné televizní antény FM antény | KUS | 2 | 0 | 0 |  |  | 0 | 0 |  | 0 | 3 |  |  | 0
PP
VV
TS
P | 7 | R0272.01.01 |  | venkovní anténa | KUS | 2 | 0 | 0 |  |  | 0 | 0 |  | 0 | 3 |  |  | 0
PP
VV
TS |  |  |  | venkovní anténa pro příjem VKV; možnost příjmu ze všech směrů, zisk 2,5 dB; materiál - hliník, v kombinaci s plastovými prvky. Kovový pozinkovaný třmen s možností upevnění na trubku; plastová krabice; symetrizační člen, možnost vložení předzesilovače
P | 8 | 742420001 |  | Montáž společné televizní antény venkovní televizní antény | KUS | 4 | 0 | 0 |  |  | 0 | 0 |  | 0 | 3 |  |  | 0
PP
VV
TS
P | 9 | R0272.01.02 |  | kompaktní DVB-T širokopásmová anténa vhodná pro příjem digitálního pozemního vysílání DVB-T; zisk 10-12 dB, horizontální i vertikální příjem | KUS | 4 | 0 | 0 |  |  | 0 | 0 |  | 0 | 3 |  |  | 0
PP
VV
TS
P | 10 | 742420021 |  | Montáž společné televizní antény antenního stožáru včetně upevňovacího materiálu | KUS | 2 | 0 | 0 |  |  | 0 | 0 |  | 0 | 3 |  |  | 0
PP
VV
TS
P | 11 | R0272.01.03 |  | stožár průměr 48mm o výšce 1,5m, povrchově upraveno žárovým zinkem | KUS | 2 | 0 | 0 |  |  | 0 | 0 |  | 0 | 3 |  |  | 0
PP
VV
TS
P | 12 | R0272.01.04 |  | držák stožáru | KUS | 4 | 0 | 0 |  |  | 0 | 0 |  | 0 | 3 |  |  | 0
PP
VV
TS
P | 13 | R0272.01.05 |  | zátka pro zakrytí stožárů, anténních držáků apod. o vnějším průměru 48 mm | KUS | 2 | 0 | 0 |  |  | 0 | 0 |  | 0 | 3 |  |  | 0
PP
VV
TS
P | 14 | R0272.01.06 |  | svorka pro spojení hromosvodového drátu FeZn, pozinkovaná | KUS | 2 | 0 | 0 |  |  | 0 | 0 |  | 0 | 3 |  |  | 0
PP
VV
TS
P | 15 | R0272.01.07 |  | Montáž bleskojistek | KUS | 6 | 0 | 0 |  |  | 0 | 0 |  | 0 | 3 |  |  | 0
PP
VV
TS
P | 16 | R0272.01.08 |  | bleskojistka pro kabely od antén | KUS | 6 | 0 | 0 |  |  | 0 | 0 |  | 0 | 3 |  |  | 0
PP
VV
TS
P | 17 | 742420041 |  | Montáž společné televizní antény antenního domovního zesilovače | KUS | 2 | 0 | 0 |  |  | 0 | 0 |  | 0 | 3 |  |  | 0
PP
VV
TS
P | 18 | R0272.01.09 |  | programovatelný zesilovač | KUS | 2 | 0 | 0 |  |  | 0 | 0 |  | 0 | 3 |  |  | 0
PP
VV
TS |  |  |  | programovatelný zesilovač - výstupní úroveň až 118 dBµV (IMD3 - 60 dB), 3 x UHF vstup, lze přiřadit až deset programovatelných filtrů v pěti různých kombinacích, každý z těchto filtrů lze naprogramovat na šířku jednoho až pěti kanálů, 1x vstup pro I/ FM pásmo, 1x vstup pro DAB/III pásmo, zabudované předzesilovače v UHF mají celkové zesílení až 55 dB, ovládání a programování se provádí pomocí křížového ovladače a LCD displeje, které jsou umístěné na přístroji, veškerá nastavení lze jednoduše kopírovat přes propojením výstupů TEST koaxiálním kabelem, počet vstupů / výstupů: 5/1+1 (testovací), vstupy: UHF1 (470-694), UHF2 (470-694), UHF3 (470-694), BI/ FM, DAB/BIII, programovatelné vstupy: UHF1, UHF2, UHF3, celkový počet programovatelných filtrů: 10; počet kanálů na filtr: 0-5; zesílení: 35 dB (BI/FM), 40 dB (BIII/DAB), 35/55 dB (UHF1/UHF2/UHF3); regulace zesílení: 25 dB (BI/FM),20 dB (BIII/DAB), 30 dB (UHF1/UHF2/UHF3); šumové číslo: <6 dB (BI/FM/DAB/BIII/UHF1/UHF2/UHF3); optimální vstupní úroveň: 60-85 dB (BI/FM]), 60-80 dB (BIII/DAB), 50-80/70-100 dB (UHF1/UHF2/UHF3); maximální výstupní úroveň: (IMD3 -60 dB) 118 dBµV (BI/FM/BIII), 118/123 dBµV (UHF1/UHF2/UHF3); selektivita UHF vstupu (±10 MHz od konce kanálu): >10 dB; regulace výstupní úrovně: 20 dB; tlumení odrazu na vstupu/výstupu: >10 dB - testovací výstup: -30 dB; napájení předzesilovače: přepínatelné 0-12-24V/100 mA (UHF1/UHF2/UHF3); napájení: 110-240V, 50/60 Hz, 15W; připojení: F-konektor
P | 19 | 742420201 |  | Montáž společné televizní antény nastavení zesilovače dle úrovně na zásuvkách | KUS | 2 | 0 | 0 |  |  | 0 | 0 |  | 0 | 3 |  |  | 0
PP
VV
TS
P | 20 | 742420111 |  | Montáž společné televizní antény F konektoru | KUS | 25 | 0 | 0 |  |  | 0 | 0 |  | 0 | 3 |  |  | 0
PP
VV
TS
P | 21 | R0272.01.10 |  | F konektor kompresní | KUS | 25 | 0 | 0 |  |  | 0 | 0 |  | 0 | 3 |  |  | 0
PP
VV
TS
P | 22 | 741313008 |  | Montáž zásuvek domovních se zapojením vodičů bezšroubové připojení nástěnných nebo do parapetních kanálů 2x (2P + PE) dvojnásobná | KUS | 2 | 0 | 0 |  |  | 0 | 0 |  | 0 | 3 |  |  | 0
PP
VV
TS
P | 23 | 34555225 |  | zásuvka nástěnná dvojnásobná, IP44, šroubové svorky | KUS | 2 | 0 | 0 |  |  | 0 | 0 |  | 0 | 3 |  |  | 0
PP
VV
TS |  |  |  | dvojzásuvka vč. krabice na povrch do rozvaděče
P | 24 | 742420051 |  | Montáž společné televizní antény antenního rozbočovače | KUS | 4 | 0 | 0 |  |  | 0 | 0 |  | 0 | 3 |  |  | 0
PP
VV
TS
P | 25 | R0272.01.13 |  | rozbočovač 2x výstup 6,2dB, šířka pásma 5-1000 MHz, kryt z poniklované zinkové slitiny, provedení na konektory F | KUS | 2 | 0 | 0 |  |  | 0 | 0 |  | 0 | 3 |  |  | 0
PP
VV
TS
P | 26 | R0272.01.14 |  | rozbočovač 3x výstup 6,2dB, šířka pásma 5-1000 MHz, kryt z poniklované zinkové slitiny, provedení na konektory F | KUS | 1 | 0 | 0 |  |  | 0 | 0 |  | 0 | 3 |  |  | 0
PP
VV
TS
P | 27 | R0272.01.15 |  | rozbočovač 6x výstup 6,2dB, šířka pásma 5-1000 MHz, kryt z poniklované zinkové slitiny, provedení na konektory F | KUS | 1 | 0 | 0 |  |  | 0 | 0 |  | 0 | 3 |  |  | 0
PP
VV
TS
P | 28 | 742420121 |  | Montáž společné televizní antény televizní zásuvky koncové nebo průběžné | KUS | 8 | 0 | 0 |  |  | 0 | 0 |  | 0 | 3 |  |  | 0
PP
VV
TS
P | 29 | R0272.01.16 |  | kompletní účastnická zásuvka TV+R, vč. krytky a rámečku | KUS | 8 | 0 | 0 |  |  | 0 | 0 |  | 0 | 3 |  |  | 0
PP
VV
TS
P | 30 | 742420061 |  | Montáž společné televizní antény rozvodnice STA | KUS | 2 | 0 | 0 |  |  | 0 | 0 |  | 0 | 3 |  |  | 0
PP
VV
TS
P | 31 | R0272.01.17 |  | rozvaděč 700x500x200mm (šxvxh) uzamykatelný, s plným zadním čelem pro TV nebo SAT prvky, plechový, bílý | KUS | 2 | 0 | 0 |  |  | 0 | 0 |  | 0 | 3 |  |  | 0
PP
VV
TS
P | 32 | 742121001 | 1 | Montáž kabelů sdělovacích pro vnitřní rozvody počtu žil do 15 | M | 300 | 0 | 0 |  |  | 0 | 0 |  | 0 | 3 |  |  | 0
PP
VV
TS
P | 33 | R0272.01.18 |  | TS-703J - koaxiální kabel 75ohm, střední vodič 1,13mm, dielektrikum 4,8mm, průměr pláště 6,9mm | M | 360 | 0 | 0 |  |  | 0 | 0 |  | 0 | 3 |  |  | 0
PP
VV |  |  |  | 300 * 1,2 ' Přepočtené koeficientem množství Celkem 360 = 360,000
TS
P | 34 | 742121001 | 2 | Montáž kabelů sdělovacích pro vnitřní rozvody počtu žil do 15 | M | 200 | 0 | 0 |  |  | 0 | 0 |  | 0 | 3 |  |  | 0
PP
VV
TS
P | 35 | R0272.01.19 |  | H125 Cu PE - koaxiální kabel 75ohm, barva černá, venkovní provedení PE, průměr pláště 7,0mm | M | 240 | 0 | 0 |  |  | 0 | 0 |  | 0 | 3 |  |  | 0
PP
VV |  |  |  | 200 * 1,2 ' Přepočtené koeficientem množství Celkem 240 = 240,000
TS
P | 36 | R0272.01.20 |  | Montáž svazkového držáku 33x60 | KUS | 195 | 0 | 0 |  |  | 0 | 0 |  | 0 | 3 |  |  | 0
PP
VV
TS
P | 37 | R0272.01.21 |  | svazkový držák Grip 33x60mm, kovový | KUS | 195 | 0 | 0 |  |  | 0 | 0 |  | 0 | 3 |  |  | 0
PP
VV
TS
P | 38 | 742110002 | 1 | Montáž trubek elektroinstalačních plastových ohebných uložených pod omítku | M | 100 | 0 | 0 |  |  | 0 | 0 |  | 0 | 3 |  |  | 0
PP
VV
TS
P | 39 | R0272.01.22 |  | elektroinstalační ohebná trubka 25mm, samozhášivá, nízká mechanická odolnost | M | 105 | 0 | 0 |  |  | 0 | 0 |  | 0 | 3 |  |  | 0
PP
VV |  |  |  | 100 * 1,05 ' Přepočtené koeficientem množství Celkem 105 = 105,000
TS
P | 40 | 742110002 | 3 | Montáž trubek elektroinstalačních plastových ohebných uložených pod omítku | M | 100 | 0 | 0 |  |  | 0 | 0 |  | 0 | 3 |  |  | 0
PP
VV
TS
P | 41 | R0272.01.23 |  | elektroinstalační ohebná trubka 48mm, samozhášivá, nízká mechanická odolnost | M | 105 | 0 | 0 |  |  | 0 | 0 |  | 0 | 3 |  |  | 0
PP
VV |  |  |  | 100 * 1,05 ' Přepočtené koeficientem množství Celkem 105 = 105,000
TS
P | 42 | R0272.01.24 |  | Montáž protahovacího drátu | M | 200 | 0 | 0 |  |  | 0 | 0 |  | 0 | 3 |  |  | 0
PP
VV
TS
P | 43 | 34176510 | 1 | vodič propojovací Al jádro plné izolace PVC 450/750V (AY) 1x2,5mm2 | M | 230 | 0 | 0 |  |  | 0 | 0 |  | 0 | 3 |  |  | 0
PP
VV |  |  |  | 200 * 1,15 ' Přepočtené koeficientem množství Celkem 230 = 230,000
TS
P | 44 | 742110504 |  | Montáž krabic elektroinstalačních s víčkem zapuštěných plastových odbočných kruhových | KUS | 22 | 0 | 0 |  |  | 0 | 0 |  | 0 | 3 |  |  | 0
PP
VV
TS
P | 45 | R0272.01.25 |  | KU68 - krabice rozvodná univerzální pod omítku s víčkem | KUS | 22 | 0 | 0 |  |  | 0 | 0 |  | 0 | 3 |  |  | 0
PP
VV
TS
P | 46 | 742110505 | 1 | Montáž krabic elektroinstalačních s víčkem zapuštěných plastových odbočných čtyřhranných | KUS | 15 | 0 | 0 |  |  | 0 | 0 |  | 0 | 3 |  |  | 0
PP
VV
TS
P | 47 | 34571524 |  | krabice pod omítku PVC odbočná čtvercová 125x125mm s víčkem | KUS | 15 | 0 | 0 |  |  | 0 | 0 |  | 0 | 3 |  |  | 0
PP
VV
TS
P | 48 | R0272.01.26 |  | Ostatní práce pro trasy požárně těsnící materiál do prostupu | KUS | 8 | 0 | 0 |  |  | 0 | 0 |  | 0 | 3 |  |  | 0
PP
VV
TS
P | 49 | R0272.01.27 |  | protipožární pěna pro zdivo, beton a sádrokarton, přetíratelný, 325ml | KUS | 8 | 0 | 0 |  |  | 0 | 0 |  | 0 | 3 |  |  | 0
PP
VV
TS
P | 50 | R0272.01.28 |  | Demontáž stávajících rozvodů a zařízení STA | HOD | 25 | 0 | 0 |  |  | 0 | 0 |  | 0 | 3 |  |  | 0
PP
VV
TS
P | 51 | R0272.01.29 |  | Ostatní montážní materiál | KUS | 1 | 0 | 0 |  |  | 0 | 0 |  | 0 | 3 |  |  | 0
PP
VV
TS |  |  |  | Ostatní montážní materiál - zahrnuje dodávku veškerého dalšího instalačního materiálu nutného k zajištění plné funkčnosti a splnění všech norem uvedených v technické zprávě a jeho řádné předání objednateli (vruty, hmoždinky, stahovací pásky, sádra apod.)
P | 52 | R0272.01.30 |  | Stavební přípomoci - Cena zahrnuje komplexní náklady na tyto drobné stavení činnosti včetně materiálu. Jedná se o veškeré průrazy a jejich utěsnění po montáži a jiné drobné stavební činnosti nutné pro | KUS | 1 | 0 | 0 |  |  | 0 | 0 |  | 0 | 3 |  |  | 0
PP
VV
TS
P | 53 | 998742103 | 1 | Přesun hmot pro slaboproud stanovený z hmotnosti přesunovaného materiálu vodorovná dopravní vzdálenost do 50 m základní v objektech výšky přes 12 do 24 m | T | 0.156 | 0 | 0 |  |  | 0 | 0 |  | 0 | 3 |  |  | 0
PP
VV
TS
SD |  | D0272.02 |  | Domácí telefon | [6 empty] | 0 | 0
P | 54 | 742310002 |  | Montáž domovního telefonu komunikačního tabla | KUS | 2 | 0 | 0 |  |  | 0 | 0 |  | 0 | 3 |  |  | 0
PP
VV
TS
P | 55 | R0272.02.01 |  | audio digitalizační modul pro systém BUS2, bez tlačítka, leštěná nerez ocel | KUS | 2 | 0 | 0 |  |  | 0 | 0 |  | 0 | 3 |  |  | 0
PP
VV
TS
P | 56 | R0272.02.02 |  | rozšiřující tlačítkový modul pro digitální systémy, 2 tlačítka, nerez | KUS | 1 | 0 | 0 |  |  | 0 | 0 |  | 0 | 3 |  |  | 0
PP
VV
TS
P | 57 | R0272.02.22 |  | rozšiřující tlačítkový modul pro digitální systémy, 5 tlačítek, nerez | KUS | 1 | 0 | 0 |  |  | 0 | 0 |  | 0 | 3 |  |  | 0
PP
VV
TS
P | 58 | 742310004 |  | Montáž domovního telefonu elektroinstalační krabice pod tablo | KUS | 2 | 0 | 0 |  |  | 0 | 0 |  | 0 | 3 |  |  | 0
PP
VV
TS
P | 59 | R0272.02.03 |  | montážní rámeček pro 2 moduly, montážní krabička (plastová) pro zapuštěnou montáž, montážní rámeček s těsněním a bezpečnostními šrouby k připevnění rámečku k montážní krabičce, chrom | KUS | 2 | 0 | 0 |  |  | 0 | 0 |  | 0 | 3 |  |  | 0
PP
VV
TS
P | 60 | 742310001 |  | Montáž domovního telefonu napájecího modulu na DIN lištu | KUS | 1 | 0 | 0 |  |  | 0 | 0 |  | 0 | 3 |  |  | 0
PP
VV
TS
P | 61 | R0272.02.04 |  | napáječ zálohovaný pro systém 2 drátové sběrnice | KUS | 1 | 0 | 0 |  |  | 0 | 0 |  | 0 | 3 |  |  | 0
PP
VV
TS
P | 62 | R0272.02.05 |  | Montáž rozvaděče 12 modulů | KUS | 1 | 0 | 0 |  |  | 0 | 0 |  | 0 | 3 |  |  | 0
PP
VV
TS
P | 63 | R0272.02.06 |  | rozvaděč elektro, 12 modulů, dvířka, montáž na omítku | KUS | 1 | 0 | 0 |  |  | 0 | 0 |  | 0 | 3 |  |  | 0
PP
VV
TS
P | 64 | 742310006 |  | Montáž domovního telefonu nástěnného audio/video telefonu | KUS | 5 | 0 | 0 |  |  | 0 | 0 |  | 0 | 3 |  |  | 0
PP
VV
TS
P | 65 | R0272.02.07 |  | digitální BUS2 audiotelefon s elektronickým vyzváněním (3 úrovně nastavení hlasitosti), možnost výběru z 9 vyzváněcích melodií, tlačítko pro otevření dveří a druhé servisní tlačítko | KUS | 5 | 0 | 0 |  |  | 0 | 0 |  | 0 | 3 |  |  | 0
PP
VV
TS
P | 66 | R0272.02.08 |  | Montáž zvonkového tlačítka | KUS | 3 | 0 | 0 |  |  | 0 | 0 |  | 0 | 3 |  |  | 0
PP
VV
TS
P | 67 | R0272.02.09 |  | ovládač tlačítkový pro zvonek, vč. krytky, rámečku a krabice | KUS | 3 | 0 | 0 |  |  | 0 | 0 |  | 0 | 3 |  |  | 0
PP
VV
TS
P | 68 | R0272.02.10 |  | Připojení kontaktů pro ovládání el. zámku | KUS | 2 | 0 | 0 |  |  | 0 | 0 |  | 0 | 3 |  |  | 0
PP
VV
TS
P | 69 | 742121001 |  | Montáž kabelů sdělovacích pro vnitřní rozvody počtu žil do 15 | M | 240 | 0 | 0 |  |  | 0 | 0 |  | 0 | 3 |  |  | 0
PP
VV
TS
P | 70 | 34121233 |  | kabel sdělovací stíněný laminovanou Al fólií s příložným Cu drátem jádro Cu plné izolace PVC plášť PVC 300V (J-Y(St)Y…Lg) 2x2x0,8mm2 | M | 288 | 0 | 0 |  |  | 0 | 0 |  | 0 | 3 |  |  | 0
PP
VV |  |  |  | 240 * 1,2 ' Přepočtené koeficientem množství Celkem 288 = 288,000
TS
P | 71 | 742110002 |  | Montáž trubek elektroinstalačních plastových ohebných uložených pod omítku | M | 50 | 0 | 0 |  |  | 0 | 0 |  | 0 | 3 |  |  | 0
PP
VV
TS
P | 72 | R0272.02.11 |  | elektroinstalační ohebná trubka 32mm, samozhášivá, nízká mechanická odolnost | M | 52.5 | 0 | 0 |  |  | 0 | 0 |  | 0 | 3 |  |  | 0
PP
VV |  |  |  | 50 * 1,05 ' Přepočtené koeficientem množství Celkem 52,5 = 52,500
TS
P | 73 | 742110002 | 2 | Montáž trubek elektroinstalačních plastových ohebných uložených pod omítku | M | 60 | 0 | 0 |  |  | 0 | 0 |  | 0 | 3 |  |  | 0
PP
VV
TS
P | 74 | R0272.02.12 |  | elektroinstalační ohebná trubka 25mm, samozhášivá, nízká mechanická odolnost | M | 63 | 0 | 0 |  |  | 0 | 0 |  | 0 | 3 |  |  | 0
PP
VV |  |  |  | 60 * 1,05 ' Přepočtené koeficientem množství Celkem 63 = 63,000
TS
P | 75 | R0272.02.13 |  | Montáž protahovacího drátu | M | 110 | 0 | 0 |  |  | 0 | 0 |  | 0 | 3 |  |  | 0
PP
VV
TS
P | 76 | 34176510 |  | vodič propojovací Al jádro plné izolace PVC 450/750V (AY) 1x2,5mm2 | M | 126.5 | 0 | 0 |  |  | 0 | 0 |  | 0 | 3 |  |  | 0
PP
VV |  |  |  | 110 * 1,15 ' Přepočtené koeficientem množství Celkem 126,5 = 126,500
TS
P | 77 | R0272.02.14 |  | Montáž svazkového držáku 33x60 | KUS | 135 | 0 | 0 |  |  | 0 | 0 |  | 0 | 3 |  |  | 0
PP
VV
TS
P | 78 | R0272.02.15 |  | svazkový držák Grip 33x60mm, kovový | KUS | 135 | 0 | 0 |  |  | 0 | 0 |  | 0 | 3 |  |  | 0
PP
VV
TS
P | 79 | 742110504 | 1 | Montáž krabic elektroinstalačních s víčkem zapuštěných plastových odbočných kruhových | KUS | 15 | 0 | 0 |  |  | 0 | 0 |  | 0 | 3 |  |  | 0
PP
VV
TS
P | 80 | R0272.02.16 |  | KU68 - krabice rozvodná univerzální pod omítku s víčkem | KUS | 15 | 0 | 0 |  |  | 0 | 0 |  | 0 | 3 |  |  | 0
PP
VV
TS
P | 81 | 742110505 |  | Montáž krabic elektroinstalačních s víčkem zapuštěných plastových odbočných čtyřhranných | KUS | 8 | 0 | 0 |  |  | 0 | 0 |  | 0 | 3 |  |  | 0
PP
VV
TS
P | 82 | 34571524 | 1 | krabice pod omítku PVC odbočná čtvercová 125x125mm s víčkem | KUS | 8 | 0 | 0 |  |  | 0 | 0 |  | 0 | 3 |  |  | 0
PP
VV
TS
P | 83 | R0272.02.17 |  | Ostatní práce pro trasy požárně těsnící materiál do prostupu | KUS | 7 | 0 | 0 |  |  | 0 | 0 |  | 0 | 3 |  |  | 0
PP
VV
TS
P | 84 | R0272.02.18 |  | protipožární pěna pro zdivo, beton a sádrokarton, přetíratelný, 325ml | KUS | 7 | 0 | 0 |  |  | 0 | 0 |  | 0 | 3 |  |  | 0
PP
VV
TS
P | 85 | R0272.02.19 |  | Demontáž stávajících rozvodů a zařízení domácího telefonu | HOD | 10 | 0 | 0 |  |  | 0 | 0 |  | 0 | 3 |  |  | 0
PP
VV
TS
P | 86 | R0272.02.20 |  | ostatní montážní materiál | KUS | 1 | 0 | 0 |  |  | 0 | 0 |  | 0 | 3 |  |  | 0
PP
VV
TS |  |  |  | ostatní montážní materiál - zahrnuje dodávku veškerého dalšího instalačního materiálu nutného k zajištění plné funkčnosti a splnění všech norem uvedených v technické zprávě a jeho řádné předání objednateli (vruty, hmoždinky, stahovací pásky, sádra apod.)
P | 87 | R0272.02.21 |  | Stavební přípomoci - Cena zahrnuje komplexní náklady na tyto drobné stavení činnosti včetně materiálu. Jedná se o veškeré průrazy a jejich utěsnění po montáži a jiné drobné stavební činnosti nutné pro | KUS | 1 | 0 | 0 |  |  | 0 | 0 |  | 0 | 3 |  |  | 0
PP
VV
TS
P | 88 | 998742103 |  | Přesun hmot pro slaboproud stanovený z hmotnosti přesunovaného materiálu vodorovná dopravní vzdálenost do 50 m základní v objektech výšky přes 12 do 24 m | T | 0.11 | 0 | 0 |  |  | 0 | 0 |  | 0 | 3 |  |  | 0
PP
VV
TS
SD |  | D0272.03 |  | Autonomní detekce požáru | [6 empty] | 0 | 0
P | 89 | R0272.03.01 |  | Montáž autonomního hlásiče | KUS | 3 | 0 | 0 |  |  | 0 | 0 |  | 0 | 3 |  |  | 0
PP
VV
TS
P | 90 | R0272.03.02 |  | autonomní opticko-kouřový detektor včetně 9V baterie, bzučák 85dB/3m, testovací tlačítko, 4°C až 38°C, certifikát CPD | KUS | 3 | 0 | 0 |  |  | 0 | 0 |  | 0 | 3 |  |  | 0
PP
VV
TS
P | 91 | R0272.03.03 |  | Montážní materiál (vruty, hmoždinky, sádra apod.) | KUS | 1 | 0 | 0 |  |  | 0 | 0 |  | 0 | 3 |  |  | 0
PP
VV
TS
P | 92 | 998742103 | 2 | Přesun hmot pro slaboproud stanovený z hmotnosti přesunovaného materiálu vodorovná dopravní vzdálenost do 50 m základní v objektech výšky přes 12 do 24 m | T | 0.001 | 0 | 0 |  |  | 0 | 0 |  | 0 | 3 |  |  | 0
PP
VV
TS
SD |  | VRN1 |  | Průzkumné, geodetické a projektové práce | [6 empty] | 0 | 0
P | 93 | 013294000 |  | Ostatní dokumentace stavby | SOUBOR | 1 | 0 | 0 |  |  | 0 | 0 |  | 0 | 3 |  |  | 0
PP
VV
TS |  |  |  | dílenská dokumentace
SD |  | VRN9 |  | Ostatní náklady | [6 empty] | 0 | 0
P | 94 | R0272.03.04 |  | Revize způsobilou osobou | KUS | 1 | 0 | 0 |  |  | 0 | 0 |  | 0 | 3 |  |  | 0
PP
VV
TS

## PS 62-02-73
SŽDC05 | [14 empty] | 3
S | Stavba: | 5313520018_ZM02 |  | Rekonstrukce výpravní budovy v žst. Tábor_ZM02_250410 | [6 empty] | D.1.2 | 0 | AspeEsticon | 0 | 2
O | Objekt: | D.1.2 |  | Sdělovací zařízení | [9 empty] | 0.12 | 2
Typ | Poř. číslo | Kód položky | Varianta | Název položky | MJ | Množství | Jednotková hmotnost | Celková hmotnost |  |  | Jednotková cena |  | Cenové soustavy | 0.21
Dodávka
[9 empty] | Jednotková | Celkem | Jednotková | Celkem |  |  |  | Počet položek s nulovou cenou | 0
O1 |  | PS 62-02-73 |  | D.1.2.7.3 - Jednotný čas | [6 empty] | 0 | 0
SD |  | 997 |  | Přesun sutě | [6 empty] | 0 | 0
P | 1 | 997013114 |  | Vnitrostaveništní doprava suti a vybouraných hmot vodorovně do 50 m s naložením základní pro budovy a haly výšky přes 12 do 15 m | T | 0.103 | 0 | 0 |  |  | 0 | 0 |  | 0 | 3 |  |  | 0
PP
VV
TS
P | 2 | R015997.902 |  | Likvidace odpadů na recyklační skládce odpadu cihelného zatříděného do Katalogu odpadů pod kódem 17 01 02 včetně dopravy | T | 0.087 | 0 | 0 |  |  | 0 | 0 |  | 0 | 3 |  |  | 0
PP
VV
TS |  |  |  | 1. Položka obsahuje: • veškeré poplatky provozovateli skládky, recyklační linky nebo jiného zařízení na zpracování nebo likvidaci odpadů související s převzetím, uložením, zpracováním nebo likvidací odpadu, • náklady spojené s dopravou odpadu z místa stavby na místo převzetí provozovatelem skládky, recyklační linky nebo jiného zařízení na zpracování nebo likvidaci odpadů, • náklady spojené s vyložením a manipulací s materiálem v místě skládky. 2. Položka neobsahuje: • náklady spojené s naložením a manipulací s materiálem. **) 3. Způsob měření: • určující množství odpadu vytříděného v souladu se zákonem č. 541/2020 Sb., o nakládání s odpady, v platném znění Evidenční položka. Neoceňovat v objektu SO/PS, položka se oceňuje pouze v objektu SO 90-90 Odpadové hospodářství
P | 3 | R015997.916 |  | Likvidace odpadů na recyklační skládce odpadu z armovaného betonu zatříděného do Katalogu odpadů pod kódem 17 01 01 včetně dopravy | T | 0.016 | 0 | 0 |  |  | 0 | 0 |  | 0 | 3 |  |  | 0
PP
VV
TS |  |  |  | 1. Položka obsahuje: • veškeré poplatky provozovateli skládky, recyklační linky nebo jiného zařízení na zpracování nebo likvidaci odpadů související s převzetím, uložením, zpracováním nebo likvidací odpadu, • náklady spojené s dopravou odpadu z místa stavby na místo převzetí provozovatelem skládky, recyklační linky nebo jiného zařízení na zpracování nebo likvidaci odpadů, • náklady spojené s vyložením a manipulací s materiálem v místě skládky. 2. Položka neobsahuje: • náklady spojené s naložením a manipulací s materiálem. **) 3. Způsob měření: • určující množství odpadu vytříděného v souladu se zákonem č. 541/2020 Sb., o nakládání s odpady, v platném znění Evidenční položka. Neoceňovat v objektu SO/PS, položka se oceňuje pouze v objektu SO 90-90 Odpadové hospodářství
SD |  | D0273 |  | Jednotný čas | [6 empty] | 0 | 0
P | 4 | 742340003 |  | Montáž jednotného času hodin hlavních jednotného času | KUS | 1 | 0 | 0 |  |  | 0 | 0 |  | 0 | 3 |  |  | 0
PP
VV
TS
P | 5 | 742340011 |  | Montáž jednotného času přijímače synchronizovaného signálu | KUS | 1 | 0 | 0 |  |  | 0 | 0 |  | 0 | 3 |  |  | 0
PP
VV
TS
P | 6 | R0273.01 |  | hlavní hodiny | KUS | 1 | 0 | 0 |  |  | 0 | 0 |  | 0 | 3 |  |  | 0
PP
VV
TS |  |  |  | hlavní hodiny pro řízení podružných hodin polarizovanými minutovými, půlminutovými nebo sekundovými impulsy v klimaticky náročných podmínkách, dodávka vč. DCF přijímače, řízení chodu hodin přijímačem DCF, napěťová a proudová kontrola linky mikroprocesorem, nastavitelná šířka impulsu od 0,4 do 3,5 s, optimalizované dobíhání urychlující nastavení podružných hodin, automatický přechod letní zimní čas, automatické nastavení času a data
P | 7 | R0273.02 |  | Montáž soumrakového spínače | KUS | 2 | 0 | 0 |  |  | 0 | 0 |  | 0 | 3 |  |  | 0
PP
VV
TS
P | 8 | R0273.03 |  | soumrakový spínač do hodin na fasádě, nastavitelná úroveň osvětlení, 1x výstupní kontakt, napájení 230VAC | KUS | 2 | 0 | 0 |  |  | 0 | 0 |  | 0 | 3 |  |  | 0
PP
VV
TS
P | 9 | R0273.04 |  | Montáž atypických závěsných hodin | KUS | 2 | 0 | 0 |  |  | 0 | 0 |  | 0 | 3 |  |  | 0
PP
VV
TS
P | 10 | 741122201 |  | Montáž kabelů měděných bez ukončení uložených volně nebo v liště plných kulatých (např. CYKY) počtu a průřezu žil 2x1,5 až 6 mm2 | M | 200 | 0 | 0 |  |  | 0 | 0 |  | 0 | 3 |  |  | 0
PP
VV
TS
P | 11 | 34111005 |  | kabel instalační jádro Cu plné izolace PVC plášť PVC 450/750V (CYKY) 2x1,5mm2 | M | 230 | 0 | 0 |  |  | 0 | 0 |  | 0 | 3 |  |  | 0
PP
VV |  |  |  | 200 * 1,15 ' Přepočtené koeficientem množství Celkem 230 = 230,000
TS
P | 12 | 741122211 |  | Montáž kabelů měděných bez ukončení uložených volně nebo v liště plných kulatých (např. CYKY) počtu a průřezu žil 3x1,5 až 6 mm2 | M | 330 | 0 | 0 |  |  | 0 | 0 |  | 0 | 3 |  |  | 0
PP
VV
TS
P | 13 | 34111030 |  | kabel instalační jádro Cu plné izolace PVC plášť PVC 450/750V (CYKY) 3x1,5mm2 | M | 379.5 | 0 | 0 |  |  | 0 | 0 |  | 0 | 3 |  |  | 0
PP
VV |  |  |  | 330 * 1,15 ' Přepočtené koeficientem množství Celkem 379,5 = 379,500
TS
P | 14 | R0273.05 |  | Montáž svazkového držáku 33x60 | KUS | 80 | 0 | 0 |  |  | 0 | 0 |  | 0 | 3 |  |  | 0
PP
VV
TS
P | 15 | R0273.06 |  | svazkový držák Grip 33x60mm, kovový | KUS | 80 | 0 | 0 |  |  | 0 | 0 |  | 0 | 3 |  |  | 0
PP
VV
TS
P | 16 | 742110002 |  | Montáž trubek elektroinstalačních plastových ohebných uložených pod omítku | M | 20 | 0 | 0 |  |  | 0 | 0 |  | 0 | 3 |  |  | 0
PP
VV
TS
P | 17 | R0273.07 |  | elektroinstalační ohebná trubka 48mm, samozhášivá, nízká mechanická odolnost | M | 21 | 0 | 0 |  |  | 0 | 0 |  | 0 | 3 |  |  | 0
PP
VV |  |  |  | 20 * 1,05 ' Přepočtené koeficientem množství Celkem 21 = 21,000
TS
P | 18 | R0273.08 |  | Montáž protahovacího drátu | M | 20 | 0 | 0 |  |  | 0 | 0 |  | 0 | 3 |  |  | 0
PP
VV
TS
P | 19 | 34176510 |  | vodič propojovací Al jádro plné izolace PVC 450/750V (AY) 1x2,5mm2 | M | 23 | 0 | 0 |  |  | 0 | 0 |  | 0 | 3 |  |  | 0
PP
VV |  |  |  | 20 * 1,15 ' Přepočtené koeficientem množství Celkem 23 = 23,000
TS
P | 20 | 742110021 |  | Montáž trubek elektroinstalačních plastových tuhých pro vnější rozvody uložených volně na příchytky | M | 12 | 0 | 0 |  |  | 0 | 0 |  | 0 | 3 |  |  | 0
PP
VV
TS
P | 21 | R0273.09 |  | elektroinstalační tuhá trubka 32mm, samozhášivá, nízká mechanická odolnost, vč. příchytek a tvarovek | M | 12.6 | 0 | 0 |  |  | 0 | 0 |  | 0 | 3 |  |  | 0
PP
VV |  |  |  | 12 * 1,05 ' Přepočtené koeficientem množství Celkem 12,6 = 12,600
TS
P | 22 | 742110505 |  | Montáž krabic elektroinstalačních s víčkem zapuštěných plastových odbočných čtyřhranných | KUS | 5 | 0 | 0 |  |  | 0 | 0 |  | 0 | 3 |  |  | 0
PP
VV
TS
P | 23 | 34571524 |  | krabice pod omítku PVC odbočná čtvercová 125x125mm s víčkem | KUS | 5 | 0 | 0 |  |  | 0 | 0 |  | 0 | 3 |  |  | 0
PP
VV
TS
P | 24 | R0273.10 |  | Ostatní práce pro trasy požárně těsnící materiál do prostupu | KUS | 2 | 0 | 0 |  |  | 0 | 0 |  | 0 | 3 |  |  | 0
PP
VV
TS
P | 25 | R0273.11 |  | protipožární pěna pro zdivo, beton a sádrokarton, přetíratelný, 325ml | KUS | 2 | 0 | 0 |  |  | 0 | 0 |  | 0 | 3 |  |  | 0
PP
VV
TS
P | 26 | R0273.12 |  | Ostatní montážní materiál | KUS | 1 | 0 | 0 |  |  | 0 | 0 |  | 0 | 3 |  |  | 0
PP
VV
TS |  |  |  | Ostatní montážní materiál - zahrnuje dodávku veškerého dalšího instalačního materiálu nutného k zajištění plné funkčnosti a splnění všech norem uvedených v technické zprávě a jeho řádné předání objednateli (vruty, hmoždinky, stahovací pásky, sádra apod.)
P | 27 | R0273.13 |  | Stavební přípomoci - Cena zahrnuje komplexní náklady na tyto drobné stavení činnosti včetně materiálu. Jedná se o veškeré průrazy a jejich utěsnění po montáži a jiné drobné stavební činnosti nutné pro | KUS | 1 | 0 | 0 |  |  | 0 | 0 |  | 0 | 3 |  |  | 0
PP
VV
TS
P | 28 | 998742103 |  | Přesun hmot pro slaboproud stanovený z hmotnosti přesunovaného materiálu vodorovná dopravní vzdálenost do 50 m základní v objektech výšky přes 12 do 24 m | T | 0.1 | 0 | 0 |  |  | 0 | 0 |  | 0 | 3 |  |  | 0
PP
VV
TS
SD |  | VRN1 |  | Průzkumné, geodetické a projektové práce | [6 empty] | 0 | 0
P | 29 | 013294000 |  | Ostatní dokumentace stavby | SOUBOR | 1 | 0 | 0 |  |  | 0 | 0 |  | 0 | 3 |  |  | 0
PP
VV
TS |  |  |  | dílenská dokumentace
SD |  | VRN9 |  | Ostatní náklady | [6 empty] | 0 | 0
P | 30 | R0273.14 |  | Zajištění průkazu způsobilosti | KUS | 1 | 0 | 0 |  |  | 0 | 0 |  | 0 | 3 |  |  | 0
PP
VV
TS
P | 31 | R0273.15 |  | Protokol UTZ | KUS | 1 | 0 | 0 |  |  | 0 | 0 |  | 0 | 3 |  |  | 0
PP
VV
TS
P | 32 | R0273.16 |  | Technicko bezpečnostní zkouška | KUS | 1 | 0 | 0 |  |  | 0 | 0 |  | 0 | 3 |  |  | 0
PP
VV
TS
P | 33 | R0273.17 |  | Revize způsobilou osobou | KUS | 1 | 0 | 0 |  |  | 0 | 0 |  | 0 | 3 |  |  | 0
PP
VV
TS

## PS 62-02-11.a
SŽDC05 | [14 empty] | 3
S | Stavba: | 5313520018_ZM02 |  | Rekonstrukce výpravní budovy v žst. Tábor_ZM02_250410 | [6 empty] | D.1.4 | 0 | AspeEsticon | 0 | 2
O | Objekt: | D.1.4 |  | Ostatní technická zařízení | [9 empty] | 0.12 | 2
Typ | Poř. číslo | Kód položky | Varianta | Název položky | MJ | Množství | Jednotková hmotnost | Celková hmotnost |  |  | Jednotková cena |  | Cenové soustavy | 0.21
Dodávka
[9 empty] | Jednotková | Celkem | Jednotková | Celkem |  |  |  | Počet položek s nulovou cenou | 0
O1 |  | PS 62-02-11.a |  | D.1.4.1 - Osobní výtah | [6 empty] | 0 | 0
SD |  | 755 |  | Dopravní zařízení | [6 empty] | 0 | 0
P | 1 | 755111123 |  | Montáž výtahů elektrických pro dopravu osob nebo osob a nákladů nosnosti do 630 kg bez strojovny rychlosti do 1 m/s 4 stanice | KUS | 2 | 0 | 0 |  |  | 0 | 0 |  | 0 | 3 |  |  | 0
PP
VV
TS
P | 2 | R0211.01 |  | osobní výtah v objektu A | KUS | 1 | 0 | 0 |  |  | 0 | 0 |  | 0 | 3 |  |  | 0
PP
VV
TS |  |  |  | Podrobná specifikace viz. D.1.4.1 - PS 62-02-11 Osobní výtah
P | 3 | R0211.02 |  | osobní výtah v objektu B | KUS | 1 | 0 | 0 |  |  | 0 | 0 |  | 0 | 3 |  |  | 0
PP
VV
TS |  |  |  | Podrobná specifikace viz. D.1.4.1 - PS 62-02-11 Osobní výtah
P | 4 | 998755103 |  | Přesun hmot pro dopravní zařízení stanovený z hmotnosti přesunovaného materiálu vodorovná dopravní vzdálenost do 50 m základní v objektech výšky přes 12 do 24 m | T | 1.26 | 0 | 0 |  |  | 0 | 0 |  | 0 | 3 |  |  | 0
PP
VV
TS
SD |  | VRN1 |  | Průzkumné, geodetické a projektové práce | [6 empty] | 0 | 0
P | 5 | 013294000 |  | Ostatní dokumentace stavby | SOUBOR | 1 | 0 | 0 |  |  | 0 | 0 |  | 0 | 3 |  |  | 0
PP
VV
TS |  |  |  | dílenská dokumentace
SD |  | VRN9 |  | Ostatní náklady | [6 empty] | 0 | 0
P | 6 | R0211.03 |  | Revize způsobilou osobou | KUS | 1 | 0 | 0 |  |  | 0 | 0 |  | 0 | 3 |  |  | 0
PP
VV
TS

## SO 62-20-01
SŽDC05 | [14 empty] | 3
S | Stavba: | 5313520018_ZM02 |  | Rekonstrukce výpravní budovy v žst. Tábor_ZM02_250410 | [6 empty] | D.2.1 | 0 | AspeEsticon | 0 | 2
O | Objekt: | D.2.1 |  | Inženýrské objekty | [9 empty] | 0.12 | 2
Typ | Poř. číslo | Kód položky | Varianta | Název položky | MJ | Množství | Jednotková hmotnost | Celková hmotnost |  |  | Jednotková cena |  | Cenové soustavy | 0.21
Dodávka
[9 empty] | Jednotková | Celkem | Jednotková | Celkem |  |  |  | Počet položek s nulovou cenou | 0
O1 |  | SO 62-20-01 |  | D.2.1.4 - Úprava podchodu | [6 empty] | 0 | 0
SD |  | 1 |  | Zemní práce | [6 empty] | 0 | 0
P | 1 | 151711111 |  | Osazení ocelových zápor pro pažení hloubených vykopávek do předem provedených vrtů se zabetonováním spodního konce, s případným obsypem zápory pískem délky od 0 do 8 m | M | 34.02 | 0 | 0 |  |  | 0 | 0 |  | 0 | 3 |  |  | 0
PP
VV |  |  |  | ZP_06: Osazení zápor do hloubky 8 m "Z.14 - IPN 400"6,5 "Z.15 - IPN 400"4,36 "Z.16 - IPN 300"4,36 "Z.17 - IPN 300"4,45 "Z.18 - IPN 300"4,45 "Z.19 - IPN 300"5,45 "Z.30 - IPN 300"4,45 Součet: 34,02 m ZP_06 Celkem 34,02 = 34,020
TS
P | 2 | 13010732 |  | ocel profilová jakost S235JR (11 375) průřez I (IPN) 300 | T | 1.267 | 0 | 0 |  |  | 0 | 0 |  | 0 | 3 |  |  | 0
PP
VV |  |  |  | ZP_06a: Zápora IPN 300 "Z.16 - IPN 300"4,36*54,2/1000 "Z.17 - IPN 300"4,45*54,2/1000 "Z.18 - IPN 300"4,45*54,2/1000 "Z.19 - IPN 300"5,45*54,2/1000 "Z.30 - IPN 300"4,45*54,2/1000 Součet: 1,254 t ZP_06a 1,254 * 1,01 ' Přepočtené koeficientem množství Celkem 1,267 = 1,267
TS
P | 3 | 13011022 |  | ocel profilová jakost S235JR (11 375) průřez I (IPN) 400 | T | 1.012 | 0 | 0 |  |  | 0 | 0 |  | 0 | 3 |  |  | 0
PP
VV |  |  |  | ZP_06b: Zápora IPN 400 "Z.14 - IPN 400"6,5*92,3/1000 "Z.15 - IPN 400"4,36*92,3/1000 Součet: 1,002 t ZP_06b 1,002 * 1,01 ' Přepočtené koeficientem množství Celkem 1,012 = 1,012
TS
P | 4 | 151711121 |  | Osazení ocelových zápor pro pažení hloubených vykopávek do předem provedených vrtů se zabetonováním spodního konce, s případným obsypem zápory pískem délky od 0 do 14 m | M | 218.01 | 0 | 0 |  |  | 0 | 0 |  | 0 | 3 |  |  | 0
PP
VV |  |  |  | ZP_07: Osazení zápor do hloubky 14 m "Z.1 - IPN 450"9,01 "Z.2 - IPN 450"9,01 "Z.3 - IPN 400"9,58 "Z.4 - IPN 400"9,67 "Z.5 - IPN 400"9,67 "Z.6 - IPN 400"9,67 "Z.7 - IPN 400"9,67 "Z.8 - IPN 400"9,67 "Z.9 - IPN 450"9,67 "Z.10 - IPN 450"9,67 "Z.11 - IPN 400"8,9 "Z.12 - IPN 400"8,9 "Z.13 - IPN 400"8,9 "Z.20 - IPN 500"8,07 "Z.21 - IPN 500"8,47 "Z.22 - IPN 500"9,31 "Z.23 - IPN 500"10,11 "Z.24 - IPN 500"10,11 "Z.25 - IPN 500"10,11 "Z.26 - IPN 500"10,11 "Z.27 - IPN 500"10,61 "Z.28 - IPN 500"10,31 "Z.29 - IPN 500"8,81 Součet: 218,01 m ZP_07 Celkem 218,01 = 218,010
TS
P | 5 | 13011022 | 1 | ocel profilová jakost S235JR (11 375) průřez I (IPN) 400 | T | 7.89 | 0 | 0 |  |  | 0 | 0 |  | 0 | 3 |  |  | 0
PP
VV |  |  |  | ZP_07a: Zápora IPN 400 "Z.3 - IPN 400"9,58*92,3/1000 "Z.4 - IPN 400"9,67*92,3/1000 "Z.5 - IPN 400"9,67*92,3/1000 "Z.6 - IPN 400"9,67*92,3/1000 "Z.7 - IPN 400"9,67*92,3/1000 "Z.8 - IPN 400"9,67*92,3/1000 "Z.11 - IPN 400"8,9*92,3/1000 "Z.12 - IPN 400"8,9*92,3/1000 "Z.13 - IPN 400"8,9*92,3/1000 Součet: 7,812 t ZP_07a 7,812 * 1,01 ' Přepočtené koeficientem množství Celkem 7,89 = 7,890
TS
P | 6 | 13011023 |  | ocel profilová jakost S235JR (11 375) průřez I (IPN) 450 | T | 4.339 | 0 | 0 |  |  | 0 | 0 |  | 0 | 3 |  |  | 0
PP
VV |  |  |  | ZP_07b: Zápora IPN 450 "Z.1 - IPN 450"9,01*115/1000 "Z.2 - IPN 450"9,01*115/1000 "Z.9 - IPN 450"9,67*115/1000 "Z.10 - IPN 450"9,67*115/1000 Součet: 4,296 t ZP_07b 4,296 * 1,01 ' Přepočtené koeficientem množství Celkem 4,339 = 4,339
TS
P | 7 | 13011024 |  | ocel profilová jakost S235JR (11 375) průřez I (IPN) 500 | T | 13.574 | 0 | 0 |  |  | 0 | 0 |  | 0 | 3 |  |  | 0
PP
VV |  |  |  | ZP_07c: Zápora IPN 500 "Z.20 - IPN 500"8,07*140/1000 "Z.21 - IPN 500"8,47*140/1000 "Z.22 - IPN 500"9,31*140/1000 "Z.23 - IPN 500"10,11*140/1000 "Z.24 - IPN 500"10,11*140/1000 "Z.25 - IPN 500"10,11*140/1000 "Z.26 - IPN 500"10,11*140/1000 "Z.27 - IPN 500"10,61*140/1000 "Z.28 - IPN 500"10,31*140/1000 "Z.29 - IPN 500"8,81*140/1000 Součet: 13,44 t ZP_07c 13,44 * 1,01 ' Přepočtené koeficientem množství Celkem 13,574 = 13,574
TS
P | 8 | 151721111 |  | Pažení do ocelových zápor bez ohledu na druh pažin, s odstraněním pažení, hloubky výkopu do 4 m | M2 | 59.44 | 0 | 0 |  |  | 0 | 0 |  | 0 | 3 |  |  | 0
PP
VV |  |  |  | ZP_08: Výdřeva do 4 m "Z.1 - Z.3" 7,4 "Z.8 - Z.12" 8,62 "Z.12 - Z.16" 15,0 "Z.17 - Z.30" 20,48+7,94 Součet: 59,44 m2 ZP_08 Celkem 59,44 = 59,440
TS
P | 9 | 151721112 |  | Pažení do ocelových zápor bez ohledu na druh pažin, s odstraněním pažení, hloubky výkopu přes 4 do 10 m | M2 | 78.94 | 0 | 0 |  |  | 0 | 0 |  | 0 | 3 |  |  | 0
PP
VV |  |  |  | ZP_09: Výdřeva do 10 m "Z.3 - Z.8" 30,6 "Z.8 - Z.12" 9 "Z.17 - Z.30" 31,04+8,3 Součet: 78,94 m2 ZP_09 Celkem 78,94 = 78,940
TS
SD |  | 2 |  | Zakládání | [6 empty] | 0 | 0
P | 10 | 226212114 |  | Velkoprofilové vrty náběrovým vrtáním svislé zapažené ocelovými pažnicemi průměru přes 550 do 650 mm, v hl od 0 do 5 m v hornině tř. IV | M | 17.71 | 0 | 0 |  |  | 0 | 0 |  | 0 | 3 |  |  | 0
PP
VV |  |  |  | ZP_01: Vrty průměr 650 mm - délka do 5 m "Z.16"(434,45-430,09) "Z.17"(439,56-435,11) "Z.18"(439,56-435,11) "Z.30"(439,56-435,11) Součet: 17,71 m ZP_01 Celkem 17,71 = 17,710
TS
P | 11 | 226212214 |  | Velkoprofilové vrty náběrovým vrtáním svislé zapažené ocelovými pažnicemi průměru přes 550 do 650 mm, v hl od 0 do 10 m v hornině tř. IV | M | 5.45 | 0 | 0 |  |  | 0 | 0 |  | 0 | 3 |  |  | 0
PP
VV |  |  |  | ZP_02: Vrty průměr 650 mm - délka do 10 m "Z.19"(439,56-434,11) Součet: 5,45 m ZP_02 Celkem 5,45 = 5,450
TS
P | 12 | 226212514 |  | Velkoprofilové vrty náběrovým vrtáním svislé zapažené ocelovými pažnicemi průměru přes 650 do 850 mm, v hl od 0 do 5 m v hornině tř. IV | M | 4.36 | 0 | 0 |  |  | 0 | 0 |  | 0 | 3 |  |  | 0
PP
VV |  |  |  | ZP_03: Vrty průměr 750 mm - délka do 5 m "Z.15"(434,45-430,09) Součet: 4,36 m ZP_03 Celkem 4,36 = 4,360
TS
P | 13 | 226212614 |  | Velkoprofilové vrty náběrovým vrtáním svislé zapažené ocelovými pažnicemi průměru přes 650 do 850 mm, v hl od 0 do 10 m v hornině tř. IV | M | 139.869 | 0 | 0 |  |  | 0 | 0 |  | 0 | 3 |  |  | 0
PP
VV |  |  |  | ZP_04: Vrty průměr 750 mm - délka do 10 m "Z.1"(3,14*750*0,001/4)*(437,96-428,95) "Z.2"(3,14*750*0,001/4)*(437,96-428,95) "Z.3"(3,14*750*0,001/4)*(437,96-428,38) "Z.4"(3,14*750*0,001/4)*(437,06-427,39) "Z.5"(3,14*750*0,001/4)*(437,06-427,39) "Z.6"(3,14*750*0,001/4)*(437,06-427,39) "Z.7"(437,06-427,39) "Z.8"(437,06-427,39) "Z.9"(437,06-427,39) "Z.10"(437,06-427,39) "Z.11"(436,49-427,59) "Z.12"(436,49-427,59) "Z.13"(436,49-427,59) "Z.14"(435,6-429,1) "Z.20"(439,56-431,49) "Z.21"(439,56-431,09) "Z.22"(439,56-430,25) "Z.29"(439,56-430,75) Součet: 139,869 m ZP_04 Celkem 139,869 = 139,869
TS
P | 14 | 226212714 |  | Velkoprofilové vrty náběrovým vrtáním svislé zapažené ocelovými pažnicemi průměru přes 650 do 850 mm, v hl od 0 do 20 m v hornině tř. IV | M | 61.36 | 0 | 0 |  |  | 0 | 0 |  | 0 | 3 |  |  | 0
PP
VV |  |  |  | ZP_05: Vrty průměr 750 mm - délka do 20 m "Z.23"(439,06-428,95) "Z.24"(439,06-428,95) "Z.25"(439,06-428,95) "Z.26"(439,06-428,95) "Z.27"(439,56-428,95) "Z.28"(439,56-429,25) Součet: 61,36 m ZP_05 Celkem 61,36 = 61,360
TS
P | 15 | 227211113 |  | Odpažení velkoprofilových vrtů průměru přes 550 do 650 mm | M | 23.16 | 0 | 0 |  |  | 0 | 0 |  | 0 | 3 |  |  | 0
PP
VV |  |  |  | ZP_01: Vrty průměr 650 mm - délka do 5 m "Z.16"(434,45-430,09) "Z.17"(439,56-435,11) "Z.18"(439,56-435,11) "Z.30"(439,56-435,11) Součet: 17,71 m ZP_02: Vrty průměr 650 mm - délka do 10 m "Z.19"(439,56-434,11) Součet: 5,45 m ZP_01+ZP_02 Celkem 23,16 = 23,160
TS
P | 16 | 227211114 |  | Odpažení velkoprofilových vrtů průměru přes 650 do 850 mm | M | 205.589 | 0 | 0 |  |  | 0 | 0 |  | 0 | 3 |  |  | 0
PP
VV |  |  |  | ZP_03: Vrty průměr 750 mm - délka do 5 m "Z.15"(434,45-430,09) Součet: 4,36 m ZP_04: Vrty průměr 750 mm - délka do 10 m "Z.1"(3,14*750*0,001/4)*(437,96-428,95) "Z.2"(3,14*750*0,001/4)*(437,96-428,95) "Z.3"(3,14*750*0,001/4)*(437,96-428,38) "Z.4"(3,14*750*0,001/4)*(437,06-427,39) "Z.5"(3,14*750*0,001/4)*(437,06-427,39) "Z.6"(3,14*750*0,001/4)*(437,06-427,39) "Z.7"(437,06-427,39) "Z.8"(437,06-427,39) "Z.9"(437,06-427,39) "Z.10"(437,06-427,39) "Z.11"(436,49-427,59) "Z.12"(436,49-427,59) "Z.13"(436,49-427,59) "Z.14"(435,6-429,1) "Z.20"(439,56-431,49) "Z.21"(439,56-431,09) "Z.22"(439,56-430,25) "Z.29"(439,56-430,75) Součet: 139,869 m ZP_05: Vrty průměr 750 mm - délka do 20 m "Z.23"(439,06-428,95) "Z.24"(439,06-428,95) "Z.25"(439,06-428,95) "Z.26"(439,06-428,95) "Z.27"(439,56-428,95) "Z.28"(439,56-429,25) Součet: 61,36 m ZP_03+ZP_04+ZP_05 Celkem 205,589 = 205,589
TS
P | 17 | 273322511 |  | Základy z betonu železového (bez výztuže) desky z betonu se zvýšenými nároky na prostředí tř. C 25/30 | M3 | 62.326 | 0 | 0 |  |  | 0 | 0 |  | 0 | 3 |  |  | 0
PP
VV |  |  |  | BET00: Podkladní beton "podkladní beton tl. 50 mm" 0,05*(74,73+5,14*1,8+3,5*1,8+5,14*4+3,39*4+1,53*4,4) Součet: 6,557 m3 BET00b: Podkladní beton tl. 100 mm, patky 0,1*106,88+(0,5+0,33)*4,2 4,2*(0,34+0,58+0,56)+0,34*15+0,34*(12,2+3,1) 14,9*0,34 (0,5*4,4)+4,8*0,33 0,39*17,35+0,39*6+0,39*4,8+0,58*4,8+4,4*0,56 Součet: 55,769 m3 BET00+BET00b Celkem 62,326 = 62,326
TS
P | 18 | 273326231 |  | Základy z betonu železového desky z betonu pro prostředí s mrazovými cykly tř. C 25/30 | M3 | 2.128 | 0 | 0 |  |  | 0 | 0 |  | 0 | 3 |  |  | 0
PP
VV |  |  |  | BET11a: Beton C25/30 "vyspádování dna výtahu" 3,2*1,9*0,35 Součet: 2,128 m3 BET11a Celkem 2,128 = 2,128
TS
P | 19 | 273326241 |  | Základy z betonu železového desky z betonu pro prostředí s mrazovými cykly tř. C 30/37 | M3 | 14.643 | 0 | 0 |  |  | 0 | 0 |  | 0 | 3 |  |  | 0
PP
VV |  |  |  | BET09: Železobetonová deska na terénu 80*0,18+0,18*0,2*6,75 Součet: 14,643 m3 BET09 Celkem 14,643 = 14,643
TS
P | 20 | 273351121 |  | Bednění základů desek zřízení | M2 | 86.059 | 0 | 0 |  |  | 0 | 0 |  | 0 | 3 |  |  | 0
PP
VV |  |  |  | BET00c: Bednění podkladního betonu 2,45*2+4*5,9+1,2*2*4+1,2*15+1,2*3,5+2*2,36+3,2*1,8*2+2*2,6 Součet: 81,74 m2 BET11: Bednění základových desek "bednění spádování dna betonové šachty" 0,3*1,9 Součet: 0,57 m2 BET09A+BET00c+BET11 Celkem 86,059 = 86,059
TS
P | 21 | 273351122 |  | Bednění základů desek odstranění | M2 | 86.059 | 0 | 0 |  |  | 0 | 0 |  | 0 | 3 |  |  | 0
PP
VV |  |  |  | BET00c: Bednění podkladního betonu 2,45*2+4*5,9+1,2*2*4+1,2*15+1,2*3,5+2*2,36+3,2*1,8*2+2*2,6 Součet: 81,74 m2 BET11: Bednění základových desek "bednění spádování dna betonové šachty" 0,3*1,9 Součet: 0,57 m2 BET09A+BET00c+BET11 Celkem 86,059 = 86,059
TS
P | 22 | 273352111 |  | Bednění základů desek ztracené (neodbedněné) | M2 | 1.35 | 0 | 0 |  |  | 0 | 0 |  | 0 | 3 |  |  | 0
PP
VV |  |  |  | BET09b: Neodbednitelné základové desky 0,2*6,75 Součet: 1,35 m2 BET09b Celkem 1,35 = 1,350
TS
P | 23 | 273362021 |  | Výztuž základů desek ze svařovaných sítí z drátů typu KARI | T | 0.811 | 0 | 0 |  |  | 0 | 0 |  | 0 | 3 |  |  | 0
PP
VV |  |  |  | BET00a: Výztuž podkladního betonu 1,98*(74,73+5,14*1,8+3,5*1,8+5,14*4+3,39*4+1,53*4,4)*1,1/1000 "L08b" 2,2*5,8*1,98*1,1/1000 Součet: 0,314 t BET01b01: Výztuž podkladního betonu (106,88+(0,5+0,33)*4,2+(0,5*4,4+4,8*0,33))*2*1,98*1,1/1000 Součet: 0,497 t BET00a+BET01b01 Celkem 0,811 = 0,811
TS
P | 24 | 273362021 | 1 | Výztuž základů desek ze svařovaných sítí z drátů typu KARI | T | 0.106 | 0 | 0 |  |  | 0 | 0 |  | 0 | 3 |  |  | 0
PP
VV |  |  |  | BET11b: Výztuž vyspádování dna výtahu 1,1*7,9*1,9*3,2*2/1000 Součet: 0,106 t BET11b Celkem 0,106 = 0,106
TS
P | 25 | 274313611 |  | Základy z betonu prostého pasy betonu kamenem neprokládaného tř. C 16/20 | M3 | 11.266 | 0 | 0 |  |  | 0 | 0 |  | 0 | 3 |  |  | 0
PP
VV |  |  |  | BET07: Betonové pasy beton C16/20 1,11*0,32+9,07*1,12+2,352*0,32 Součet: 11,266 m3 BET07 Celkem 11,266 = 11,266
TS
P | 26 | 273326241 | 1 | Základy z betonu železového desky z betonu pro prostředí s mrazovými cykly tř. C 30/37 | M3 | 60.88 | 0 | 0 |  |  | 0 | 0 |  | 0 | 3 |  |  | 0
PP
VV |  |  |  | BET04: Základová deska budova D 63,65*0,4 "výtah" 0,4*12,825 Součet: 30,59 m3 BET05: Základové konstrukce schodiště 1,55*4,4+4,8*2,62 4,19*2,6 Součet: 30,29 m3 BET04+BET05 Celkem 60,88 = 60,880
TS
P | 27 | 273356021 |  | Bednění základů z betonu prostého nebo železového desek pro plochy rovinné zřízení | M2 | 53.708 | 0 | 0 |  |  | 0 | 0 |  | 0 | 3 |  |  | 0
PP
VV |  |  |  | BET05a: Bednění základové konstrukce schodiště 1,55+2,61*2+(0,65+1,05+0,38+0,1)*4,8 2*4,19+1,05*4,19+(0,65+0,38+0,1)*4,19 Součet: 34,748 m3 BET04A+BET05a Celkem 53,708 = 53,708
TS
P | 28 | 273356022 |  | Bednění základů z betonu prostého nebo železového desek pro plochy rovinné odstranění | M2 | 53.708 | 0 | 0 |  |  | 0 | 0 |  | 0 | 3 |  |  | 0
PP
VV |  |  |  | BET05a: Bednění základové konstrukce schodiště 1,55+2,61*2+(0,65+1,05+0,38+0,1)*4,8 2*4,19+1,05*4,19+(0,65+0,38+0,1)*4,19 Součet: 34,748 m3 BET04A+BET05a Celkem 53,708 = 53,708
TS
P | 29 | 273361821 |  | Výztuž základů desek z betonářské oceli 10 505 (R) nebo BSt 500 | T | 10.828 | 0 | 0 |  |  | 0 | 0 |  | 0 | 3 |  |  | 0
PP
VV |  |  |  | VYZ04: Výztuž základových desek "dle výkresu výztuže" 10828/1000 Součet: 10,828 t VYZ04 Celkem 10,828 = 10,828
TS
P | 30 | 274351121 |  | Bednění základů pasů rovné zřízení | M2 | 32.122 | 0 | 0 |  |  | 0 | 0 |  | 0 | 3 |  |  | 0
PP
VV |  |  |  | BET07a: Bednění pasů 2*0,32*2,775+1,12*(0,72+15,5+5,15+2,365)+0,32*2*5,88 Součet: 32,122 m2 BET07a Celkem 32,122 = 32,122
TS
P | 31 | 274351122 |  | Bednění základů pasů rovné odstranění | M2 | 32.122 | 0 | 0 |  |  | 0 | 0 |  | 0 | 3 |  |  | 0
PP
VV |  |  |  | BET07a: Bednění pasů 2*0,32*2,775+1,12*(0,72+15,5+5,15+2,365)+0,32*2*5,88 Součet: 32,122 m2 BET07a Celkem 32,122 = 32,122
TS
P | 32 | 275313611 |  | Základy z betonu prostého patky a bloky z betonu kamenem neprokládaného tř. C 16/20 | M3 | 0.54 | 0 | 0 |  |  | 0 | 0 |  | 0 | 3 |  |  | 0
PP
VV |  |  |  | BET08: Betonové patky "patka na nástupišti" 0,6*1*0,9 Součet: 0,54 m3 BET08 Celkem 0,54 = 0,540
TS
P | 33 | 275321411 |  | Základy z betonu železového (bez výztuže) patky z betonu bez zvláštních nároků na prostředí tř. C 20/25 | M3 | 1.808 | 0 | 0 |  |  | 0 | 0 |  | 0 | 3 |  |  | 0
PP
VV |  |  |  | BET08b: Železobetonová patka "patka" 1,3*1,3*1,07 Součet: 1,808 m3 BET08b Celkem 1,808 = 1,808
TS
P | 34 | 275351121 |  | Bednění základů patek zřízení | M2 | 7.544 | 0 | 0 |  |  | 0 | 0 |  | 0 | 3 |  |  | 0
PP
VV |  |  |  | BET08A Celkem 7,544 = 7,544
TS
P | 35 | 275351122 |  | Bednění základů patek odstranění | M2 | 7.544 | 0 | 0 |  |  | 0 | 0 |  | 0 | 3 |  |  | 0
PP
VV |  |  |  | BET08A Celkem 7,544 = 7,544
TS
P | 36 | 279113142 |  | Základové zdi z tvárnic ztraceného bednění včetně výplně z betonu bez zvláštních nároků na vliv prostředí třídy C 20/25, tloušťky zdiva přes 150 do 200 mm | M2 | 10.44 | 0 | 0 |  |  | 0 | 0 |  | 0 | 3 |  |  | 0
PP
VV |  |  |  | ZD01: Ztracené bednění 0,9*(2*5+2*0,8) Součet: 10,44 m2 ZD01 Celkem 10,44 = 10,440
TS
P | 37 | 279351211 |  | Bednění základových zdí rovné oboustranné za každou stranu ztracené (neodbedněné) | M2 | 74.754 | 0 | 0 |  |  | 0 | 0 |  | 0 | 3 |  |  | 0
PP
VV |  |  |  | BET05B Celkem 74,754 = 74,754
TS
SD |  | 3 |  | Svislé a kompletní konstrukce | [6 empty] | 0 | 0
P | 38 | 311271129 |  | Zdivo z cihel betonových s plně promaltovanými styčnými sparami, rozměr 290x140x65 mm, na cementovou maltu M15 | M3 | 0.675 | 0 | 0 |  |  | 0 | 0 |  | 0 | 3 |  |  | 0
PP
VV |  |  |  | ZD02: Zazdění otvorů v podchodu 0,3*1,65*2,51-0,3*0,9*2,1 Součet: 0,675 m3 ZD02 Celkem 0,675 = 0,675
TS
P | 39 | 311351411 |  | Bednění nadzákladových zdí nosných kruhové nebo obloukové oboustranné za každou stranu poloměru přes 1 do 2,5 m zřízení | M2 | 18.27 | 0 | 0 |  |  | 0 | 0 |  | 0 | 3 |  |  | 0
PP
VV |  |  |  | BET01c: Bednění do oblouku 4,06*3*1,5 Součet: 18,27 m2 BET01c Celkem 18,27 = 18,270
TS
P | 40 | 311351412 |  | Bednění nadzákladových zdí nosných kruhové nebo obloukové oboustranné za každou stranu poloměru přes 1 do 2,5 m odstranění | M2 | 18.27 | 0 | 0 |  |  | 0 | 0 |  | 0 | 3 |  |  | 0
PP
VV |  |  |  | BET01c: Bednění do oblouku 4,06*3*1,5 Součet: 18,27 m2 BET01c Celkem 18,27 = 18,270
TS
P | 41 | 311361821 |  | Výztuž nadzákladových zdí nosných svislých nebo odkloněných od svislice, rovných nebo oblých z betonářské oceli 10 505 (R) nebo BSt 500 | T | 10.851 | 0 | 0 |  |  | 0 | 0 |  | 0 | 3 |  |  | 0
PP
VV |  |  |  | VYZ03: Výztuž stěn "dle výkresu výztuže" 10767,4/1000 Součet: 10,767 t ZD01: Ztracené bednění 0,9*(2*5+2*0,8) Součet: 10,44 m2 VYZ03+ZD01*0,2*0,04 Celkem 10,851 = 10,851
TS
P | 42 | 330321615 |  | Sloupy, pilíře, táhla, rámové stojky, vzpěry z betonu železového (bez výztuže) pohledového pro prostředí s mrazovými cykly tř. C 30/37 | M3 | 86.032 | 0 | 0 |  |  | 0 | 0 |  | 0 | 3 |  |  | 0
PP
VV |  |  |  | BET01: Železobetonové stěny (1,69+4,3+49,93+23,16+3,92+15,5+40,2+30,89+37,39)*0,4+8,1*0,4 Součet: 86,032 m3 BET01 Celkem 86,032 = 86,032
TS
P | 43 | 311351311 |  | Bednění nadzákladových zdí nosných rovné jednostranné zřízení | M2 | 396.413 | 0 | 0 |  |  | 0 | 0 |  | 0 | 3 |  |  | 0
PP
VV |  |  |  | BET01a: Bednění stěn "bednění stěny výtahu" 1,05*(8,72+10,3)+0,65*(2,68+4,28) 39,4*2+0,22*0,4+30*2+0,22*0,4+32,51+34,22+1,9*4,26+2,3*4,26+22,4*2+0,15*0,4+51,46*2+1,35*0,4 Součet: 396,413 m2 BET01a Celkem 396,413 = 396,413
TS
P | 44 | 311351312 |  | Bednění nadzákladových zdí nosných rovné jednostranné odstranění | M2 | 396.413 | 0 | 0 |  |  | 0 | 0 |  | 0 | 3 |  |  | 0
PP
VV |  |  |  | BET01a: Bednění stěn "bednění stěny výtahu" 1,05*(8,72+10,3)+0,65*(2,68+4,28) 39,4*2+0,22*0,4+30*2+0,22*0,4+32,51+34,22+1,9*4,26+2,3*4,26+22,4*2+0,15*0,4+51,46*2+1,35*0,4 Součet: 396,413 m2 BET01a Celkem 396,413 = 396,413
TS
P | 45 | 311351911 |  | Bednění nadzákladových zdí nosných Příplatek k cenám bednění za pohledový beton | M2 | 181.734 | 0 | 0 |  |  | 0 | 0 |  | 0 | 3 |  |  | 0
PP
VV |  |  |  | BET01b: Příplatek za pohledový beton 39,4+30+32,54+1,9*4,26+22,4+49,3 Součet: 181,734 m2 BET01b Celkem 181,734 = 181,734
TS
P | 46 | 385323803 |  | Průvlaky, nosníky, volné a zesilující trámy ventilátorů z betonu železového pro prostředí s mrazovými cykly B 30/37 | M3 | 18.864 | 0 | 0 |  |  | 0 | 0 |  | 0 | 3 |  |  | 0
PP
VV |  |  |  | BET03: Průvlak "pudova D překlad podlaha 1PP" 1,9*0,4*0,25 Součet: 0,19 m3 BET03+bet06 Celkem 18,864 = 18,864
TS
SD |  | 4 |  | Vodorovné konstrukce | [6 empty] | 0 | 0
P | 47 | 411321803 |  | Stropy z betonu železového ventilátorových chladicích věží včetně sacího hrdla (nosníku difuzoru) pro prostředí s mrazovými cykly C 30/37 | M3 | 1.462 | 0 | 0 |  |  | 0 | 0 |  | 0 | 3 |  |  | 0
PP
VV |  |  |  | BET10: Železobetonové stropy stávající výtah "koruna zídky" 0,11*2,61 "výtahová šachta" 0,2*2,61*2,25 Součet: 1,462 m3 BET10 Celkem 1,462 = 1,462
TS
P | 48 | 411321803 | 1 | Stropy z betonu železového ventilátorových chladicích věží včetně sacího hrdla (nosníku difuzoru) pro prostředí s mrazovými cykly C 30/37 | M3 | 15.564 | 0 | 0 |  |  | 0 | 0 |  | 0 | 3 |  |  | 0
PP
VV |  |  |  | BET02: Železobetonové stropy tl. 200 mm 77,82*0,2 Součet: 15,564 m3 BET02 Celkem 15,564 = 15,564
TS
P | 49 | 411351011 |  | Bednění stropních konstrukcí - bez podpěrné konstrukce desek tloušťky stropní desky přes 5 do 25 cm zřízení | M2 | 70.627 | 0 | 0 |  |  | 0 | 0 |  | 0 | 3 |  |  | 0
PP
VV |  |  |  | BET02A+BET10B Celkem 70,627 = 70,627
TS
P | 50 | 411351012 |  | Bednění stropních konstrukcí - bez podpěrné konstrukce desek tloušťky stropní desky přes 5 do 25 cm odstranění | M2 | 70.627 | 0 | 0 |  |  | 0 | 0 |  | 0 | 3 |  |  | 0
PP
VV |  |  |  | BET02A+BET10B Celkem 70,627 = 70,627
TS
P | 51 | 411354333 |  | Podpěrná konstrukce stropů - desek, kleneb a skořepin výška podepření přes 4 do 6 m tloušťka stropu přes 15 do 25 cm zřízení | M2 | 62.217 | 0 | 0 |  |  | 0 | 0 |  | 0 | 3 |  |  | 0
PP
VV |  |  |  | BET02C+BET10B Celkem 62,217 = 62,217
TS
P | 52 | 411354334 |  | Podpěrná konstrukce stropů - desek, kleneb a skořepin výška podepření přes 4 do 6 m tloušťka stropu přes 15 do 25 cm odstranění | M2 | 62.217 | 0 | 0 |  |  | 0 | 0 |  | 0 | 3 |  |  | 0
PP
VV |  |  |  | BET02C+BET10B Celkem 62,217 = 62,217
TS
P | 53 | 411361821 |  | Výztuž stropů prostě uložených, vetknutých, spojitých, deskových, trámových (žebrových, kazetových), s keramickými a jinými vložkami, konsolových nebo balkonových, hřibových včetně hlavic hřibových sl | T | 2.925 | 0 | 0 |  |  | 0 | 0 |  | 0 | 3 |  |  | 0
PP
VV |  |  |  | VYZ01: Výztuž stropu nad podchodem "dle výkresu výztuže" 2828/1000 "dle výkresu výztuže - výztuž desky výtahu" 97,2/1000 Součet: 2,925 t VYZ01 Celkem 2,925 = 2,925
TS
P | 54 | 413351111 |  | Bednění nosníků a průvlaků - bez podpěrné konstrukce výška nosníku po spodní líc stropní desky do 100 cm zřízení | M2 | 1.71 | 0 | 0 |  |  | 0 | 0 |  | 0 | 3 |  |  | 0
PP
VV |  |  |  | BET03a: Bednění průvlaku 1,9*(0,4+2*0,25) Součet: 1,71 m2 BET03a Celkem 1,71 = 1,710
TS
P | 55 | 413351112 |  | Bednění nosníků a průvlaků - bez podpěrné konstrukce výška nosníku po spodní líc stropní desky do 100 cm odstranění | M2 | 1.71 | 0 | 0 |  |  | 0 | 0 |  | 0 | 3 |  |  | 0
PP
VV |  |  |  | BET03a: Bednění průvlaku 1,9*(0,4+2*0,25) Součet: 1,71 m2 BET03a Celkem 1,71 = 1,710
TS
P | 56 | 413352111 |  | Podpěrná konstrukce nosníků a průvlaků výšky podepření do 4 m výšky nosníku (po spodní hranu stropní desky) do 100 cm zřízení | M2 | 0.76 | 0 | 0 |  |  | 0 | 0 |  | 0 | 3 |  |  | 0
PP
VV |  |  |  | BET03b: Stojkování průvlaku 1,9*0,4 Součet: 0,76 m2 BET03b Celkem 0,76 = 0,760
TS
P | 57 | 413352112 |  | Podpěrná konstrukce nosníků a průvlaků výšky podepření do 4 m výšky nosníku (po spodní hranu stropní desky) do 100 cm odstranění | M2 | 0.76 | 0 | 0 |  |  | 0 | 0 |  | 0 | 3 |  |  | 0
PP
VV |  |  |  | BET03b: Stojkování průvlaku 1,9*0,4 Součet: 0,76 m2 BET03b Celkem 0,76 = 0,760
TS
P | 58 | 417351115 |  | Bednění bočnic ztužujících pásů a věnců včetně vzpěr zřízení | M2 | 11.264 | 0 | 0 |  |  | 0 | 0 |  | 0 | 3 |  |  | 0
PP
VV |  |  |  | BET02B+BET10A Celkem 11,264 = 11,264
TS
P | 59 | 417351116 |  | Bednění bočnic ztužujících pásů a věnců včetně vzpěr odstranění | M2 | 11.264 | 0 | 0 |  |  | 0 | 0 |  | 0 | 3 |  |  | 0
PP
VV |  |  |  | BET02B+BET10A Celkem 11,264 = 11,264
TS
P | 60 | 430361821 |  | Výztuž schodišťových konstrukcí a ramp stupňů, schodnic, ramen, podest s nosníky z betonářské oceli 10 505 (R) nebo BSt 500 | T | 1.192 | 0 | 0 |  |  | 0 | 0 |  | 0 | 3 |  |  | 0
PP
VV |  |  |  | VYZ02: Výztuž schodiště "dle výkresu" 1192,1/1000 Součet: 1,192 t VYZ02 Celkem 1,192 = 1,192
TS
P | 61 | 434351141 |  | Bednění stupňů betonovaných na podstupňové desce nebo na terénu půdorysně přímočarých zřízení | M2 | 11.472 | 0 | 0 |  |  | 0 | 0 |  | 0 | 3 |  |  | 0
PP
VV |  |  |  | BET06A Celkem 11,472 = 11,472
TS
P | 62 | 434351142 |  | Bednění stupňů betonovaných na podstupňové desce nebo na terénu půdorysně přímočarých odstranění | M2 | 11.472 | 0 | 0 |  |  | 0 | 0 |  | 0 | 3 |  |  | 0
PP
VV |  |  |  | BET06A Celkem 11,472 = 11,472
TS
SD |  | 5 |  | Komunikace pozemní | [6 empty] | 0 | 0
P | 63 | 596211110 |  | Kladení dlažby z betonových zámkových dlaždic komunikací pro pěší ručně s ložem z kameniva těženého nebo drceného tl. do 40 mm, s vyplněním spár s dvojitým hutněním, vibrováním a se smetením přebytečn | M2 | 2.32 | 0 | 0 |  |  | 0 | 0 |  | 0 | 3 |  |  | 0
PP
VV |  |  |  | DL01: Zdrsněný pás 1,8*0,4+0,4*4 Součet: 2,32 m2 DL01 Celkem 2,32 = 2,320
TS
P | 64 | 59245019 |  | dlažba pro nevidomé betonová 200x100mm tl 60mm přírodní | M2 | 2.39 | 0 | 0 |  |  | 0 | 0 |  | 0 | 3 |  |  | 0
PP
VV |  |  |  | 2,32 * 1,03 ' Přepočtené koeficientem množství Celkem 2,39 = 2,390
TS
SD |  | 6 |  | Úpravy povrchů, podlahy a osazování výplní | [6 empty] | 0 | 0
P | 65 | 621151031 |  | Penetrační nátěr vnějších pastovitých tenkovrstvých omítek silikonový podhledů | M2 | 60.2 | 0 | 0 |  |  | 0 | 0 |  | 0 | 3 |  |  | 0
PP
VV |  |  |  | PS01: Zateplení stropu v podchodu "D.0.0.01" 60,2 Součet: 60,20 m2 PS01 Celkem 60,2 = 60,200
TS
P | 66 | 621221141 |  | Montáž kontaktního zateplení lepením a mechanickým kotvením z desek z minerální vlny s kolmou orientací vláken (dodávka ve specifikaci) na vnější podhledy, na podklad betonový nebo z lehčeného betonu | M2 | 60.2 | 0 | 0 |  |  | 0 | 0 |  | 0 | 3 |  |  | 0
PP
VV |  |  |  | PS01: Zateplení stropu v podchodu "D.0.0.01" 60,2 Součet: 60,20 m2 PS01 Celkem 60,2 = 60,200
TS
P | 67 | 63151535 |  | deska tepelně izolační minerální kontaktních fasád kolmé vlákno ?=0,040-0,041 tl 200mm | M2 | 63.21 | 0 | 0 |  |  | 0 | 0 |  | 0 | 3 |  |  | 0
PP
VV |  |  |  | 60,2 * 1,05 ' Přepočtené koeficientem množství Celkem 63,21 = 63,210
TS
P | 68 | 621531012 |  | Omítka tenkovrstvá silikonová vnějších ploch probarvená bez penetrace zatíraná (škrábaná), zrnitost 1,5 mm podhledů | M2 | 60.2 | 0 | 0 |  |  | 0 | 0 |  | 0 | 3 |  |  | 0
PP
VV |  |  |  | PS01: Zateplení stropu v podchodu "D.0.0.01" 60,2 Součet: 60,20 m2 PS01 Celkem 60,2 = 60,200
TS
P | 69 | 622151031 |  | Penetrační nátěr vnějších pastovitých tenkovrstvých omítek silikonový stěn | M2 | 12.987 | 0 | 0 |  |  | 0 | 0 |  | 0 | 3 |  |  | 0
PP
VV |  |  |  | PS02: Doplnění omítky 1,15*4 "zazdění otvorů" 1,65*2,51+0,5*(2*2,51+1,65)-0,9*2,1 Součet: 10,187 m2 TI03: Detail 507 4*0,7 Součet: 2,80 m2 TI03+PS02 Celkem 12,987 = 12,987
TS
P | 70 | 622221101 |  | Montáž kontaktního zateplení lepením a mechanickým kotvením z desek z minerální vlny s kolmou orientací vláken na vnější stěny, na podklad betonový nebo z lehčeného betonu, z tvárnic keramických nebo | M2 | 2.8 | 0 | 0 |  |  | 0 | 0 |  | 0 | 3 |  |  | 0
PP
VV |  |  |  | TI03: Detail 507 4*0,7 Součet: 2,80 m2 TI03 Celkem 2,8 = 2,800
TS
P | 71 | 63151507 |  | deska tepelně izolační minerální kontaktních fasád kolmé vlákno ?=0,040-0,041 tl 40mm | M2 | 2.94 | 0 | 0 |  |  | 0 | 0 |  | 0 | 3 |  |  | 0
PP
VV |  |  |  | 2,8 * 1,05 ' Přepočtené koeficientem množství Celkem 2,94 = 2,940
TS
P | 72 | 622311121 |  | Omítka vápenná vnějších ploch nanášená ručně jednovrstvá, tloušťky do 15 mm hladká stěn | M2 | 10.187 | 0 | 0 |  |  | 0 | 0 |  | 0 | 3 |  |  | 0
PP
VV |  |  |  | PS02: Doplnění omítky 1,15*4 "zazdění otvorů" 1,65*2,51+0,5*(2*2,51+1,65)-0,9*2,1 Součet: 10,187 m2 PS02 Celkem 10,187 = 10,187
TS
P | 73 | 622531012 |  | Omítka tenkovrstvá silikonová vnějších ploch probarvená bez penetrace zatíraná (škrábaná), zrnitost 1,5 mm stěn | M2 | 12.987 | 0 | 0 |  |  | 0 | 0 |  | 0 | 3 |  |  | 0
PP
VV |  |  |  | PS02: Doplnění omítky 1,15*4 "zazdění otvorů" 1,65*2,51+0,5*(2*2,51+1,65)-0,9*2,1 Součet: 10,187 m2 TI03: Detail 507 4*0,7 Součet: 2,80 m2 TI03+PS02 Celkem 12,987 = 12,987
TS
P | 74 | 631311114 |  | Mazanina z betonu prostého bez zvýšených nároků na prostředí tl. přes 50 do 80 mm tř. C 16/20 | M3 | 0.094 | 0 | 0 |  |  | 0 | 0 |  | 0 | 3 |  |  | 0
PP
VV |  |  |  | DET01: Náběhové klíny "detail 1" ((0,05*0,05)/2)*4 "detail 3" ((0,05*0,05)/2)*46,7 "detail 4" ((0,05*0,05)/2)*4 "detail 5" ((0,05*0,05)/2)*20,5 Součet: 0,094 m3 DET01 Celkem 0,094 = 0,094
TS
P | 75 | 631311234 |  | Mazanina z betonu prostého se zvýšenými nároky na prostředí tl. přes 120 do 240 mm tř. C 25/30 | M3 | 7.316 | 0 | 0 |  |  | 0 | 0 |  | 0 | 3 |  |  | 0
PP
VV |  |  |  | P08b: Betonová mazanina "D.0.0.01" P08b01*0,15 Součet: 7,316 m3 P08b Celkem 7,316 = 7,316
TS
P | 76 | 631319013 |  | Příplatek k cenám mazanin za úpravu povrchu mazaniny přehlazením, mazanina tl. přes 120 do 240 mm | M3 | 7.316 | 0 | 0 |  |  | 0 | 0 |  | 0 | 3 |  |  | 0
PP
VV |  |  |  | P08b: Betonová mazanina "D.0.0.01" P08b01*0,15 Součet: 7,316 m3 P08b Celkem 7,316 = 7,316
TS
P | 77 | 631362021 |  | Výztuž mazanin ze svařovaných sítí z drátů typu KARI | T | 0.276 | 0 | 0 |  |  | 0 | 0 |  | 0 | 3 |  |  | 0
PP
VV |  |  |  | P08b03: Výztuž mazanin (1,98*2)*P08b01*1,1/1000 Součet: 0,212 t P08b03*1,3 Celkem 0,276 = 0,276
TS
P | 78 | 632481213 |  | Separační vrstva k oddělení podlahových vrstev z polyetylénové fólie | M2 | 143.102 | 0 | 0 |  |  | 0 | 0 |  | 0 | 3 |  |  | 0
PP
VV |  |  |  | PB01: Separační folie, geotextilie "L08b" 2,2*5,8 74,73+5,14*1,8+3,5*1,8+5,14*4+3,39*4+1,35*4,4 Součet: 143,102 m2 PB01 Celkem 143,102 = 143,102
TS
P | 79 | 634112116 |  | Obvodová dilatace mezi stěnou a mazaninou nebo potěrem podlahovým páskem z pěnového PE tl. do 10 mm, výšky 180 mm | M | 33.61 | 0 | 0 |  |  | 0 | 0 |  | 0 | 3 |  |  | 0
PP
VV |  |  |  | P08b04: Obvodová páska 33,61 Součet: 33,61 m P08b04 Celkem 33,61 = 33,610
TS
SD |  | 711 |  | Izolace proti vodě, vlhkosti a plynům | [6 empty] | 0 | 0
P | 98 | 711111001 |  | Provedení izolace proti zemní vlhkosti natěradly a tmely za studena na ploše vodorovné V nátěrem penetračním | M2 | 230.144 | 0 | 0 |  |  | 0 | 0 |  | 0 | 3 |  |  | 0
PP
VV |  |  |  | HY01: Hydroizolace vodorovně "budova D" 83,08+8,76*4,4+40,89+1,17+20,41+41,05+0,2*25 Součet: 230,144 m2 HY01 Celkem 230,144 = 230,144
TS
P | 99 | 11163153 |  | emulze asfaltová penetrační | litr | 92.058 | 0 | 0 |  |  | 0 | 0 |  | 0 | 3 |  |  | 0
PP
VV |  |  |  | 230,144 * 0,4 ' Přepočtené koeficientem množství Celkem 92,058 = 92,058
TS
P | 100 | 711112001 |  | Provedení izolace proti zemní vlhkosti natěradly a tmely za studena na ploše svislé S nátěrem penetračním | M2 | 347.415 | 0 | 0 |  |  | 0 | 0 |  | 0 | 3 |  |  | 0
PP
VV |  |  |  | HY02: Hydroizolace svisle "budova D" 0,28*10,65+1,37*4,8+1,37*1,95+2*10,4+4,23*4,8+49,45+5,94*4,4+7,41+6,13*12,22+2,7*1,45+4,71*3,52+4,71*1,93+4,71*0,5+4,71*4,56+2*27,99+5,96*2,6+4,34*2,6 Součet: 347,415 m2 HY02 Celkem 347,415 = 347,415
TS
P | 101 | 11163153 | 1 | emulze asfaltová penetrační | litr | 138.966 | 0 | 0 |  |  | 0 | 0 |  | 0 | 3 |  |  | 0
PP
VV |  |  |  | 347,415 * 0,4 ' Přepočtené koeficientem množství Celkem 138,966 = 138,966
TS
P | 102 | 711141559 |  | Provedení izolace proti zemní vlhkosti pásy přitavením NAIP na ploše vodorovné V | M2 | 230.144 | 0 | 0 |  |  | 0 | 0 |  | 0 | 3 |  |  | 0
PP
VV |  |  |  | HY01: Hydroizolace vodorovně "budova D" 83,08+8,76*4,4+40,89+1,17+20,41+41,05+0,2*25 Součet: 230,144 m2 HY01 Celkem 230,144 = 230,144
TS
P | 103 | 62853004 |  | pás asfaltový natavitelný modifikovaný SBS s vložkou ze skleněné tkaniny a spalitelnou PE fólií nebo jemnozrnným minerálním posypem na horním povrchu tl 4,0mm | M2 | 268.233 | 0 | 0 |  |  | 0 | 0 |  | 0 | 3 |  |  | 0
PP
VV |  |  |  | 230,144 * 1,1655 ' Přepočtené koeficientem množství Celkem 268,233 = 268,233
TS
P | 104 | 711142559 |  | Provedení izolace proti zemní vlhkosti pásy přitavením NAIP na ploše svislé S | M2 | 347.415 | 0 | 0 |  |  | 0 | 0 |  | 0 | 3 |  |  | 0
PP
VV |  |  |  | HY02: Hydroizolace svisle "budova D" 0,28*10,65+1,37*4,8+1,37*1,95+2*10,4+4,23*4,8+49,45+5,94*4,4+7,41+6,13*12,22+2,7*1,45+4,71*3,52+4,71*1,93+4,71*0,5+4,71*4,56+2*27,99+5,96*2,6+4,34*2,6 Součet: 347,415 m2 HY02 Celkem 347,415 = 347,415
TS
P | 105 | 62853004 | 1 | pás asfaltový natavitelný modifikovaný SBS s vložkou ze skleněné tkaniny a spalitelnou PE fólií nebo jemnozrnným minerálním posypem na horním povrchu tl 4,0mm | M2 | 424.194 | 0 | 0 |  |  | 0 | 0 |  | 0 | 3 |  |  | 0
PP
VV |  |  |  | 347,415 * 1,221 ' Přepočtené koeficientem množství Celkem 424,194 = 424,194
TS
P | 106 | 711161222 |  | Izolace proti zemní vlhkosti a beztlakové vodě nopovými fóliemi na ploše svislé S vrstva ochranná, odvětrávací a drenážní s nakašírovanou filtrační textilií výška nopu 8,0 mm, tl. fólie do 0,6 mm | M2 | 43.676 | 0 | 0 |  |  | 0 | 0 |  | 0 | 3 |  |  | 0
PP
VV |  |  |  | TI02: Tepelná izolace sokl 1,75*18,34+1,79*6,47 Součet: 43,676 m2 TI02 Celkem 43,676 = 43,676
TS
P | 107 | 998711101 |  | Přesun hmot pro izolace proti vodě, vlhkosti a plynům stanovený z hmotnosti přesunovaného materiálu vodorovná dopravní vzdálenost do 50 m základní v objektech výšky do 6 m | T | 4.229 | 0 | 0 |  |  | 0 | 0 |  | 0 | 3 |  |  | 0
PP
VV
TS
SD |  | 713 |  | Izolace tepelné | [6 empty] | 0 | 0
P | 108 | 713121111 |  | Montáž tepelné izolace podlah rohožemi, pásy, deskami, dílci, bloky (izolační materiál ve specifikaci) kladenými volně jednovrstvá | M2 | 10.868 | 0 | 0 |  |  | 0 | 0 |  | 0 | 3 |  |  | 0
PP
VV |  |  |  | DET02: Pružná vložka "detail 2" 4,5*2,015 "detail 1" 4*0,45 Součet: 10,868 m2 DET02 Celkem 10,868 = 10,868
TS
P | 109 | 28372301 |  | deska EPS 100 pro konstrukce s běžným zatížením ?=0,037 tl 20mm | M2 | 11.411 | 0 | 0 |  |  | 0 | 0 |  | 0 | 3 |  |  | 0
PP
VV |  |  |  | 10,868 * 1,05 ' Přepočtené koeficientem množství Celkem 11,411 = 11,411
TS
P | 110 | 713123111 |  | Montáž tepelně izolačního systému základové desky z XPS desek na vodorovné ploše jednovrstvého tloušťky izolace do 100 mm | M2 | 2.32 | 0 | 0 |  |  | 0 | 0 |  | 0 | 3 |  |  | 0
PP
VV |  |  |  | TI04: Tepelná izolace - ztracené bednění 0,2*(2*5+2*0,8) Součet: 2,32 m2 TI04 Celkem 2,32 = 2,320
TS
P | 111 | 28376379 |  | deska XPS hrana polodrážková a hladký povrch 500kPA ?=0,035 tl 50mm | M2 | 2.506 | 0 | 0 |  |  | 0 | 0 |  | 0 | 3 |  |  | 0
PP
VV |  |  |  | 2,32 * 1,08 ' Přepočtené koeficientem množství Celkem 2,506 = 2,506
TS
P | 112 | 713131141 |  | Montáž tepelné izolace stěn rohožemi, pásy, deskami, dílci, bloky (izolační materiál ve specifikaci) lepením celoplošně bez mechanického kotvení | M2 | 62.481 | 0 | 0 |  |  | 0 | 0 |  | 0 | 3 |  |  | 0
PP
VV |  |  |  | TI01: Tepelná izolace mezi objektem B-D 12,73*5,7-2,1*2,4-2,1*2,4 Součet: 62,481 m2 TI01 Celkem 62,481 = 62,481
TS
P | 113 | 28376423 |  | deska XPS hrana polodrážková a hladký povrch 300kPA ?=0,035 tl 120mm | M2 | 65.605 | 0 | 0 |  |  | 0 | 0 |  | 0 | 3 |  |  | 0
PP
VV |  |  |  | 62,481 * 1,05 ' Přepočtené koeficientem množství Celkem 65,605 = 65,605
TS
P | 114 | 713131141 | 2 | Montáž tepelné izolace stěn rohožemi, pásy, deskami, dílci, bloky (izolační materiál ve specifikaci) lepením celoplošně bez mechanického kotvení | M2 | 43.676 | 0 | 0 |  |  | 0 | 0 |  | 0 | 3 |  |  | 0
PP
VV |  |  |  | TI02: Tepelná izolace sokl 1,75*18,34+1,79*6,47 Součet: 43,676 m2 TI02 Celkem 43,676 = 43,676
TS
P | 115 | 28376451 |  | deska XPS hrana polodrážková a hladký povrch 300kPA ?=0,035 tl 200mm | M2 | 45.86 | 0 | 0 |  |  | 0 | 0 |  | 0 | 3 |  |  | 0
PP
VV |  |  |  | 43,676 * 1,05 ' Přepočtené koeficientem množství Celkem 45,86 = 45,860
TS
P | 116 | 713131141 | 1 | Montáž tepelné izolace stěn rohožemi, pásy, deskami, dílci, bloky (izolační materiál ve specifikaci) lepením celoplošně bez mechanického kotvení | M2 | 206.98 | 0 | 0 |  |  | 0 | 0 |  | 0 | 3 |  |  | 0
PP
VV |  |  |  | TI05: Tepelná izolace stěn L07b 1,69+4,3+49,93+23,16+3,92+15,5+40,2+30,89+37,39 Součet: 206,98 m2 TI05 Celkem 206,98 = 206,980
TS
P | 117 | 28376417 |  | deska XPS hrana polodrážková a hladký povrch 300kPA ?=0,035 tl 50mm | M2 | 217.329 | 0 | 0 |  |  | 0 | 0 |  | 0 | 3 |  |  | 0
PP
VV |  |  |  | 206,98 * 1,05 ' Přepočtené koeficientem množství Celkem 217,329 = 217,329
TS
P | 118 | 998713101 |  | Přesun hmot pro izolace tepelné stanovený z hmotnosti přesunovaného materiálu vodorovná dopravní vzdálenost do 50 m s užitím mechanizace v objektech výšky do 6 m | T | 2.727 | 0 | 0 |  |  | 0 | 0 |  | 0 | 3 |  |  | 0
PP
VV
TS
SD |  | 755 |  | Dopravní zařízení | [6 empty] | 0 | 0
P | 119 | R2001.01 |  | Osobní výtah v objektu D | KUS | 1 | 0 | 0 |  |  | 0 | 0 |  | 0 | 3 |  |  | 0
PP
VV
TS |  |  |  | 1. V ceně jsou zahrnuty náklady na dodávku materiálu včetně montáže. 2. V ceně jsou zahrnuty náklady na veškerý kotvící, upevňovací a pomocný materiál. Podrobná specifikace viz. D.2.1.4 - SO 62-20-01 Úprava podchodu
P | 120 | 998755103 |  | Přesun hmot pro dopravní zařízení stanovený z hmotnosti přesunovaného materiálu vodorovná dopravní vzdálenost do 50 m základní v objektech výšky přes 12 do 24 m | T | 1.15 | 0 | 0 |  |  | 0 | 0 |  | 0 | 3 |  |  | 0
PP
VV
TS
SD |  | 767 |  | Konstrukce zámečnické | [6 empty] | 0 | 0
P | 121 | 767165114 |  | Montáž zábradlí madel svařováním | M | 88.4 | 0 | 0 |  |  | 0 | 0 |  | 0 | 3 |  |  | 0
PP
VV |  |  |  | Z02: Zábradlí madlo trubkové "podchod B" 2*22,1 "podchod D" 2*22,1 Součet: 88,40 m Z02 Celkem 88,4 = 88,400
TS
P | 122 | R606Z17 |  | nerezové madlo na zeď | M | 88.4 | 0 | 0 |  |  | 0 | 0 |  | 0 | 3 |  |  | 0
PP
VV
TS |  |  |  | vč. kotvícího a spojovacího materiáli, podrobná specifikace viz. D.2.1.4 - SO 62-20-01 - 2.401 - Výpis zámečnických výrobků - prvek Z-17
P | 123 | 767640111 |  | Montáž dveří ocelových nebo hliníkových vchodových jednokřídlových bez nadsvětlíku | KUS | 1 | 0 | 0 |  |  | 0 | 0 |  | 0 | 3 |  |  | 0
PP
VV |  |  |  | "dveře do výtahové šachty" 1 Celkem 1 = 1,000
TS
P | 124 | 55341211 |  | dveře jednokřídlé ocelové vchodové plné hladké s polodrážkou 900x2100mm | KUS | 1 | 0 | 0 |  |  | 0 | 0 |  | 0 | 3 |  |  | 0
PP
VV
TS
P | 125 | 767995112 |  | Montáž ostatních atypických zámečnických konstrukcí hmotnosti přes 5 do 10 kg | KG | 33.03 | 0 | 0 |  |  | 0 | 0 |  | 0 | 3 |  |  | 0
PP
VV |  |  |  | Z12a: Rám pro poklop s dlažbou 7,34*(2*1,5+2*0,75) Součet: 33,03 kg Z12a Celkem 33,03 = 33,030
TS
P | 126 | 13010432 |  | úhelník ocelový rovnostranný jakost S235JR (11 375) 80x80x6mm | T | 0.035 | 0 | 0 |  |  | 0 | 0 |  | 0 | 3 |  |  | 0
PP
VV |  |  |  | 33,03 * 0,00105 ' Přepočtené koeficientem množství Celkem 0,035 = 0,035
TS |  |  |  | vč. kotvícího materiálu, povrchové úpravy, podkladní konstrukce pro prvek Z-17, podrobná specifikace viz. D.2.1.4 - SO 62-20-01 - 2.401 - Výpis zámečnických výrobků - prvek Z-17
P | 127 | 998767101 |  | Přesun hmot pro zámečnické konstrukce stanovený z hmotnosti přesunovaného materiálu vodorovná dopravní vzdálenost do 50 m základní v objektech výšky do 6 m | T | 0.401 | 0 | 0 |  |  | 0 | 0 |  | 0 | 3 |  |  | 0
PP
VV
TS
SD |  | 772 |  | Podlahy z kamene | [6 empty] | 0 | 0
P | 128 | 772231302 |  | Montáž obkladu schodišťových stupňů deskami z tvrdých kamenů kladených do malty s přímou nebo zakřivenou výstupní čárou deskami stupnicovými pravoúhlými nebo kosoúhlými, tl. 30 mm | M | 156.6 | 0 | 0 |  |  | 0 | 0 |  | 0 | 3 |  |  | 0
PP
VV |  |  |  | SCH01: Stupnice na schodišti "schodiště do ulice" 4*27 "schodiště na nástupiště"1,8*27 Součet: 156,60 m SCH01 Celkem 156,6 = 156,600
TS
P | 129 | R609.03.16 | 1 | žulová dlažba | M2 | 50.488 | 0 | 0 |  |  | 0 | 0 |  | 0 | 3 |  |  | 0
PP
VV |  |  |  | SCH01a: Stupnice schodiště plocha "schodiště do ulice" (4,03+4,34)*4 "schodiště na nástupiště" (4,03+4,34)*1,8 Součet: 48,546 m2 SCH01a 48,546 * 1,04 ' Přepočtené koeficientem množství Celkem 50,488 = 50,488
TS |  |  |  | Podrobná specifikace viz. D.2.2.1 - SO 62-71-01.01 - 2.609 - Výpis technických listů - 03/15
P | 130 | 772231413 |  | Montáž obkladu schodišťových stupňů deskami z tvrdých kamenů kladených do malty s přímou nebo zakřivenou výstupní čárou deskami podstupnicovými v. do 200 mm, tl. do 30 mm | M | 162.4 | 0 | 0 |  |  | 0 | 0 |  | 0 | 3 |  |  | 0
PP
VV |  |  |  | SCH02: Podstupnice schodiště "schodiště do ulice" 4*28 "schodiště na nástupiště" 1,8*28 Součet: 162,40 m SCH02 Celkem 162,4 = 162,400
TS
P | 131 | R609.03.16 |  | žulová dlažba | M2 | 25.288 | 0 | 0 |  |  | 0 | 0 |  | 0 | 3 |  |  | 0
PP
VV |  |  |  | SCH02a: Podstupnice schodiště plocha "schodiště do ulice" 4,36*4 "schodiště na nástupiště" 4,36*1,8 Součet: 25,288 m2 SCH02a Celkem 25,288 = 25,288
TS |  |  |  | Podrobná specifikace viz. D.2.2.1 - SO 62-71-01.01 - 2.609 - Výpis technických listů - 03/15
P | 132 | 772521140 |  | Kladení dlažby z kamene do malty z nejvýše dvou rozdílných druhů pravoúhlých desek nebo dlaždic ve skladbě se pravidelně opakujících, tl. přes 15 do 30 mm | M2 | 54.338 | 0 | 0 |  |  | 0 | 0 |  | 0 | 3 |  |  | 0
PP
VV |  |  |  | P08b01: Žulavá dlažba "D.0.0.01" 48,77 Součet: 48,77 m2 SCH03: Podesta schodiště "schodiště do ulice" 4*0,96 "schodiště na nástupiště" 1,8*0,96 Součet: 5,568 m2 SCH03+P08b01 Celkem 54,338 = 54,338
TS
P | 133 | R609.03.16 | 2 | žulová dlažba | M2 | 56.512 | 0 | 0 |  |  | 0 | 0 |  | 0 | 3 |  |  | 0
PP
VV |  |  |  | 54,338 * 1,04 ' Přepočtené koeficientem množství Celkem 56,512 = 56,512
TS |  |  |  | Podrobná specifikace viz. D.2.2.1 - SO 62-71-01.01 - 2.609 - Výpis technických listů - 03/15
P | 134 | 772423123 |  | Montáž obkladu soklů deskami z kamene kladených do malty šikmých na schodišti svislých nebo šikmých stěn s lícem rovným, tl. do 30 mm | M | 53.14 | 0 | 0 |  |  | 0 | 0 |  | 0 | 3 |  |  | 0
PP
VV |  |  |  | SCH04: Sokl u schodiště "schodiště do ulice" 2*13,28 "schodiště na nástupiště" 2*13,29 Součet: 53,14 m SCH04 Celkem 53,14 = 53,140
TS
P | 135 | R609.03.16a |  | sokl k žulové dlažbě | M | 55.266 | 0 | 0 |  |  | 0 | 0 |  | 0 | 3 |  |  | 0
PP
VV |  |  |  | 53,14 * 1,04 ' Přepočtené koeficientem množství Celkem 55,266 = 55,266
TS |  |  |  | Podrobná specifikace viz. D.2.2.1 - SO 62-71-01.01 - 2.609 - Výpis technických listů - 03/15
P | 136 | 772421123 |  | Montáž obkladu soklů deskami z kamene kladených do malty svislých nebo šikmých stěn s lícem rovným, tl. do 30 mm | M | 21.6 | 0 | 0 |  |  | 0 | 0 |  | 0 | 3 |  |  | 0
PP
VV |  |  |  | P08b02: Sokl k žulové dlažbě "D.0.0.01" 33,3-1,9-4-1,8-4 Součet: 21,60 m P08b02 Celkem 21,6 = 21,600
TS
P | 137 | R609.03.16a | 1 | sokl k žulové dlažbě | M | 22.464 | 0 | 0 |  |  | 0 | 0 |  | 0 | 3 |  |  | 0
PP
VV |  |  |  | 21,6 * 1,04 ' Přepočtené koeficientem množství Celkem 22,464 = 22,464
TS |  |  |  | Podrobná specifikace viz. D.2.2.1 - SO 62-71-01.01 - 2.609 - Výpis technických listů - 03/15
P | 138 | 772991111 |  | Dlažby z kamene - ostatní práce penetrace podkladu | M2 | 202.912 | 0 | 0 |  |  | 0 | 0 |  | 0 | 3 |  |  | 0
PP
VV |  |  |  | P08b01: Žulavá dlažba "D.0.0.01" 48,77 Součet: 48,77 m2 P08b02: Sokl k žulové dlažbě "D.0.0.01" 33,3-1,9-4-1,8-4 Součet: 21,60 m SCH01a: Stupnice schodiště plocha "schodiště do ulice" (4,03+4,34)*4 "schodiště na nástupiště" (4,03+4,34)*1,8 Součet: 48,546 m2 SCH02a: Podstupnice schodiště plocha "schodiště do ulice" 4,36*4 "schodiště na nástupiště" 4,36*1,8 Součet: 25,288 m2 SCH03: Podesta schodiště "schodiště do ulice" 4*0,96 "schodiště na nástupiště" 1,8*0,96 Součet: 5,568 m2 SCH04: Sokl u schodiště "schodiště do ulice" 2*13,28 "schodiště na nástupiště" 2*13,29 Součet: 53,14 m SCH01a+SCH02a+SCH03+P08b01+01*(P08b02+SCH04) Celkem 202,912 = 202,912
TS
P | 139 | 772991115 |  | Dlažby z kamene - ostatní práce spárování silikonem | M | 393.74 | 0 | 0 |  |  | 0 | 0 |  | 0 | 3 |  |  | 0
PP
VV |  |  |  | P08b02: Sokl k žulové dlažbě "D.0.0.01" 33,3-1,9-4-1,8-4 Součet: 21,60 m SCH01: Stupnice na schodišti "schodiště do ulice" 4*27 "schodiště na nástupiště"1,8*27 Součet: 156,60 m SCH02: Podstupnice schodiště "schodiště do ulice" 4*28 "schodiště na nástupiště" 1,8*28 Součet: 162,40 m SCH04: Sokl u schodiště "schodiště do ulice" 2*13,28 "schodiště na nástupiště" 2*13,29 Součet: 53,14 m P08b02+SCH04+SCH01+SCH02 Celkem 393,74 = 393,740
TS
P | 140 | 772991411 |  | Dlažby z kamene - ostatní práce čištění nových dlažeb po pokládce základní | M2 | 202.912 | 0 | 0 |  |  | 0 | 0 |  | 0 | 3 |  |  | 0
PP
VV |  |  |  | P08b01: Žulavá dlažba "D.0.0.01" 48,77 Součet: 48,77 m2 P08b02: Sokl k žulové dlažbě "D.0.0.01" 33,3-1,9-4-1,8-4 Součet: 21,60 m SCH01a: Stupnice schodiště plocha "schodiště do ulice" (4,03+4,34)*4 "schodiště na nástupiště" (4,03+4,34)*1,8 Součet: 48,546 m2 SCH02a: Podstupnice schodiště plocha "schodiště do ulice" 4,36*4 "schodiště na nástupiště" 4,36*1,8 Součet: 25,288 m2 SCH03: Podesta schodiště "schodiště do ulice" 4*0,96 "schodiště na nástupiště" 1,8*0,96 Součet: 5,568 m2 SCH04: Sokl u schodiště "schodiště do ulice" 2*13,28 "schodiště na nástupiště" 2*13,29 Součet: 53,14 m SCH01a+SCH02a+SCH03+P08b01+01*(P08b02+SCH04) Celkem 202,912 = 202,912
TS
P | 141 | 998772101 |  | Přesun hmot pro kamenné dlažby, obklady schodišťových stupňů a soklů stanovený z hmotnosti přesunovaného materiálu vodorovná dopravní vzdálenost do 50 m základní v objektech výšky do 6 m | T | 17.534 | 0 | 0 |  |  | 0 | 0 |  | 0 | 3 |  |  | 0
PP
VV
TS
SD |  | 783 |  | Dokončovací práce - nátěry | [6 empty] | 0 | 0
P | 142 | 783801403 |  | Příprava podkladu omítek před provedením nátěru oprášení | M2 | 181.734 | 0 | 0 |  |  | 0 | 0 |  | 0 | 3 |  |  | 0
PP
VV |  |  |  | BET01b: Příplatek za pohledový beton 39,4+30+32,54+1,9*4,26+22,4+49,3 Součet: 181,734 m2 BET01b Celkem 181,734 = 181,734
TS
P | 143 | 783813101 |  | Penetrační nátěr omítek hladkých betonových povrchů syntetický | M2 | 181.734 | 0 | 0 |  |  | 0 | 0 |  | 0 | 3 |  |  | 0
PP
VV |  |  |  | BET01b: Příplatek za pohledový beton 39,4+30+32,54+1,9*4,26+22,4+49,3 Součet: 181,734 m2 BET01b Celkem 181,734 = 181,734
TS
P | 144 | 783817401 |  | Krycí (ochranný) nátěr omítek dvojnásobný hladkých betonových povrchů nebo povrchů z desek na bázi dřeva (dřevovláknitých apod.) syntetický | M2 | 181.734 | 0 | 0 |  |  | 0 | 0 |  | 0 | 3 |  |  | 0
PP
VV |  |  |  | BET01b: Příplatek za pohledový beton 39,4+30+32,54+1,9*4,26+22,4+49,3 Součet: 181,734 m2 BET01b Celkem 181,734 = 181,734
TS
SD |  | 784 |  | Dokončovací práce - malby a tapety | [6 empty] | 0 | 0
P | 145 | 784111001 |  | Oprášení (ometení) podkladu v místnostech výšky do 3,80 m | M2 | 45.1 | 0 | 0 |  |  | 0 | 0 |  | 0 | 3 |  |  | 0
PP
VV |  |  |  | MAL01: Obnovení malby stávajícího podchodu 2,51*2*5+5*4 Součet: 45,10 m2 MAL01 Celkem 45,1 = 45,100
TS
P | 146 | 784171101 |  | Zakrytí nemalovaných ploch (materiál ve specifikaci) včetně pozdějšího odkrytí podlah | M2 | 20 | 0 | 0 |  |  | 0 | 0 |  | 0 | 3 |  |  | 0
PP
VV |  |  |  | MAL02: Zakrytí podlahy "stávající podchod" 5*4 Součet: 20,00 m2 MAL02 Celkem 20 = 20,000
TS
P | 147 | 58124844 |  | fólie pro malířské potřeby zakrývací tl 25µ 4x5m | M2 | 21 | 0 | 0 |  |  | 0 | 0 |  | 0 | 3 |  |  | 0
PP
VV |  |  |  | 20 * 1,05 ' Přepočtené koeficientem množství Celkem 21 = 21,000
TS
P | 148 | 784171111 |  | Zakrytí nemalovaných ploch (materiál ve specifikaci) včetně pozdějšího odkrytí svislých ploch např. stěn, oken, dveří v místnostech výšky do 3,80 | M2 | 1.935 | 0 | 0 |  |  | 0 | 0 |  | 0 | 3 |  |  | 0
PP
VV |  |  |  | MAL03: Zakrytí dveří 0,9*2,15 Součet: 1,935 m2 MAL03 Celkem 1,935 = 1,935
TS
P | 149 | 58124844 | 1 | fólie pro malířské potřeby zakrývací tl 25µ 4x5m | M2 | 2.032 | 0 | 0 |  |  | 0 | 0 |  | 0 | 3 |  |  | 0
PP
VV |  |  |  | 1,935 * 1,05 ' Přepočtené koeficientem množství Celkem 2,032 = 2,032
TS
P | 150 | 784181101 |  | Penetrace podkladu jednonásobná základní akrylátová bezbarvá v místnostech výšky do 3,80 m | M2 | 45.1 | 0 | 0 |  |  | 0 | 0 |  | 0 | 3 |  |  | 0
PP
VV |  |  |  | MAL01: Obnovení malby stávajícího podchodu 2,51*2*5+5*4 Součet: 45,10 m2 MAL01 Celkem 45,1 = 45,100
TS
P | 151 | 784191005 |  | Čištění vnitřních ploch hrubý úklid po provedení malířských prací omytím dveří nebo vrat | M2 | 1.935 | 0 | 0 |  |  | 0 | 0 |  | 0 | 3 |  |  | 0
PP
VV |  |  |  | MAL03: Zakrytí dveří 0,9*2,15 Součet: 1,935 m2 MAL03 Celkem 1,935 = 1,935
TS
P | 152 | 784191007 |  | Čištění vnitřních ploch hrubý úklid po provedení malířských prací omytím podlah | M2 | 20 | 0 | 0 |  |  | 0 | 0 |  | 0 | 3 |  |  | 0
PP
VV |  |  |  | MAL02: Zakrytí podlahy "stávající podchod" 5*4 Součet: 20,00 m2 MAL02 Celkem 20 = 20,000
TS
P | 153 | 784221101 |  | Malby z malířských směsí otěruvzdorných za sucha dvojnásobné, bílé za sucha otěruvzdorné dobře v místnostech výšky do 3,80 m | M2 | 45.1 | 0 | 0 |  |  | 0 | 0 |  | 0 | 3 |  |  | 0
PP
VV |  |  |  | MAL01: Obnovení malby stávajícího podchodu 2,51*2*5+5*4 Součet: 45,10 m2 MAL01 Celkem 45,1 = 45,100
TS
SD |  | 8 |  | Trubní vedení | [6 empty] | 0 | 0
P | 80 | 899311111 |  | Osazení poklopů s rámem na šachtách tunelové stoky hmotnosti jednotlivě do 50 kg | KUS | 1 | 0 | 0 |  |  | 0 | 0 |  | 0 | 3 |  |  | 0
PP
VV |  |  |  | Z12: Poklop s dlažbou "Z-12" 1 Součet: 1,00 kus Z12 Celkem 1 = 1,000
TS
P | 81 | R606Z12 |  | poklop s dlažbou Z-12 | KUS | 1 | 0 | 0 |  |  | 0 | 0 |  | 0 | 3 |  |  | 0
PP
VV
TS |  |  |  | vč. kotvícího materiálu, povrchové úpravy, podkladní konstrukce pro prvek Z-17, podrobná specifikace viz. D.2.1.4 - SO 62-20-01 - 2.401 - Výpis zámečnických výrobků - prvek Z-17
SD |  | 9 |  | Ostatní konstrukce a práce, bourání | [6 empty] | 0 | 0
P | 82 | 915131116 |  | Vodorovné dopravní značení stříkané barvou přechody pro chodce, šipky, symboly žluté retroreflexní | M2 | 2.32 | 0 | 0 |  |  | 0 | 0 |  | 0 | 3 |  |  | 0
PP
VV |  |  |  | NAT01: Konstrastní pruh na schodišti (4*4+4*1,8)*0,1 Součet: 2,32 m2 NAT01 Celkem 2,32 = 2,320
TS
P | 83 | 919726122 |  | Geotextilie netkaná pro ochranu, separaci nebo filtraci měrná hmotnost přes 200 do 300 g/m2 | M2 | 143.102 | 0 | 0 |  |  | 0 | 0 |  | 0 | 3 |  |  | 0
PP
VV |  |  |  | PB01: Separační folie, geotextilie "L08b" 2,2*5,8 74,73+5,14*1,8+3,5*1,8+5,14*4+3,39*4+1,35*4,4 Součet: 143,102 m2 PB01 Celkem 143,102 = 143,102
TS
P | 84 | 919726123 |  | Geotextilie netkaná pro ochranu, separaci nebo filtraci měrná hmotnost přes 300 do 500 g/m2 | M2 | 206.98 | 0 | 0 |  |  | 0 | 0 |  | 0 | 3 |  |  | 0
PP
VV |  |  |  | TI05: Tepelná izolace stěn L07b 1,69+4,3+49,93+23,16+3,92+15,5+40,2+30,89+37,39 Součet: 206,98 m2 TI05 Celkem 206,98 = 206,980
TS
P | 85 | 949101112 |  | Lešení pomocné pracovní pro objekty pozemních staveb pro zatížení do 150 kg/m2, o výšce lešeňové podlahy přes 1,9 do 3,5 m | M2 | 48.77 | 0 | 0 |  |  | 0 | 0 |  | 0 | 3 |  |  | 0
PP
VV |  |  |  | P08b01: Žulavá dlažba "D.0.0.01" 48,77 Součet: 48,77 m2 P08b01 Celkem 48,77 = 48,770
TS
P | 86 | 953333121 |  | PVC těsnící pás do betonových konstrukcí do pracovních spar vnitřní, pokládaný doprostřed konstrukce mezi výztuž šířky 240 mm | M | 55 | 0 | 0 |  |  | 0 | 0 |  | 0 | 3 |  |  | 0
PP
VV
TS
P | 87 | 953333493 |  | PVC těsnící pás do betonových konstrukcí do dilatačních spar rohový pro těsnění zalomených spar rozměru 165/165 mm | M | 15 | 0 | 0 |  |  | 0 | 0 |  | 0 | 3 |  |  | 0
PP
VV
TS
P | 88 | 953334423 |  | Těsnící plech do pracovních spar betonových konstrukcí horizontálních i vertikálních (podlaha - zeď, zeď - strop a technologických) délky do 2,5 m s nožičkou s bitumenovým povrchem oboustranným, šířky | M | 75 | 0 | 0 |  |  | 0 | 0 |  | 0 | 3 |  |  | 0
PP
VV
TS
P | 89 | 953334524 |  | Těsnící a bednící křížový profil z plechu do pracovních spar betonových konstrukcí kombinace perforovaného a těsnícího plechu k bednění jednotlivých záběrů betonáže desky a stěny, k utěsnění pracovní | M | 24 | 0 | 0 |  |  | 0 | 0 |  | 0 | 3 |  |  | 0
PP
VV
TS
P | 90 | 953334624 |  | Těsnící křížový plech do řízených smršťovacích spar betonových konstrukcí k vytvoření a utěsnění plánovaných spar šířky přes 300 do 400 mm | M | 28 | 0 | 0 |  |  | 0 | 0 |  | 0 | 3 |  |  | 0
PP
VV
TS
P | 91 | 973031844 |  | Vysekání výklenků nebo kapes ve zdivu z cihel na maltu cementovou kapes pro zavázání nových zdí, tl. do 300 mm | M | 5.02 | 0 | 0 |  |  | 0 | 0 |  | 0 | 3 |  |  | 0
PP
VV |  |  |  | ZD02a: Provázání cihel 2*2,51 Součet: 5,02 m ZD02a Celkem 5,02 = 5,020
TS
P | 92 | R2001.02 |  | Pažnice dl. 400 mm | KUS | 3 | 0 | 0 |  |  | 0 | 0 |  | 0 | 3 |  |  | 0
PP
VV
TS |  |  |  | 1. Položka obsahuje dodávku materiálu včetně montáže. 2. Zapravení v okolí pažnice.
SD |  | 997 |  | Přesun sutě | [6 empty] | 0 | 0
P | 93 | 997013114 |  | Vnitrostaveništní doprava suti a vybouraných hmot vodorovně do 50 m s naložením základní pro budovy a haly výšky přes 12 do 15 m | T | 1.531 | 0 | 0 |  |  | 0 | 0 |  | 0 | 3 |  |  | 0
PP
VV
TS
P | 94 | R015997.902 |  | Likvidace odpadů na recyklační skládce odpadu cihelného zatříděného do Katalogu odpadů pod kódem 17 01 02 včetně dopravy | T | 0.061 | 0 | 0 |  |  | 0 | 0 |  | 0 | 3 |  |  | 0
PP
VV
TS |  |  |  | 1. Položka obsahuje: • veškeré poplatky provozovateli skládky, recyklační linky nebo jiného zařízení na zpracování nebo likvidaci odpadů související s převzetím, uložením, zpracováním nebo likvidací odpadu, • náklady spojené s dopravou odpadu z místa stavby na místo převzetí provozovatelem skládky, recyklační linky nebo jiného zařízení na zpracování nebo likvidaci odpadů, • náklady spojené s vyložením a manipulací s materiálem v místě skládky. 2. Položka neobsahuje: • náklady spojené s naložením a manipulací s materiálem. **) 3. Způsob měření: • určující množství odpadu vytříděného v souladu se zákonem č. 541/2020 Sb., o nakládání s odpady, v platném znění Evidenční položka. Neoceňovat v objektu SO/PS, položka se oceňuje pouze v objektu SO 90-90 Odpadové hospodářství
P | 95 | R015997.903 |  | Likvidace odpadů stavebního a demoličního odpadu pod kódem 17 09 04 včetně dopravy | T | 0.82 | 0 | 0 |  |  | 0 | 0 |  | 0 | 3 |  |  | 0
PP
VV
TS |  |  |  | 1. Položka obsahuje: • veškeré poplatky provozovateli skládky, recyklační linky nebo jiného zařízení na zpracování nebo likvidaci odpadů související s převzetím, uložením, zpracováním nebo likvidací odpadu, • náklady spojené s dopravou odpadu z místa stavby na místo převzetí provozovatelem skládky, recyklační linky nebo jiného zařízení na zpracování nebo likvidaci odpadů, • náklady spojené s vyložením a manipulací s materiálem v místě skládky. 2. Položka neobsahuje: • náklady spojené s naložením a manipulací s materiálem. **) 3. Způsob měření: • určující množství odpadu vytříděného v souladu se zákonem č. 541/2020 Sb., o nakládání s odpady, v platném znění Evidenční položka. Neoceňovat v objektu SO/PS, položka se oceňuje pouze v objektu SO 90-90 Odpadové hospodářství
P | 96 | R015997.904 |  | Likvidace odpadů železo a ocel pod kódem 17 04 05 včetně dopravy | T | 0.65 | 0 | 0 |  |  | 0 | 0 |  | 0 | 3 |  |  | 0
PP
VV
TS |  |  |  | 1. Položka obsahuje: • veškeré poplatky provozovateli skládky, recyklační linky nebo jiného zařízení na zpracování nebo likvidaci odpadů související s převzetím, uložením, zpracováním nebo likvidací odpadu, • náklady spojené s dopravou odpadu z místa stavby na místo převzetí provozovatelem skládky, recyklační linky nebo jiného zařízení na zpracování nebo likvidaci odpadů, • náklady spojené s vyložením a manipulací s materiálem v místě skládky. 2. Položka neobsahuje: • náklady spojené s naložením a manipulací s materiálem. **) 3. Způsob měření: • určující množství odpadu vytříděného v souladu se zákonem č. 541/2020 Sb., o nakládání s odpady, v platném znění Evidenční položka. Neoceňovat v objektu SO/PS, položka se oceňuje pouze v objektu SO 90-90 Odpadové hospodářství
SD |  | 998 |  | Přesun hmot | [6 empty] | 0 | 0
P | 97 | 998011001 |  | Přesun hmot pro budovy občanské výstavby, bydlení, výrobu a služby s nosnou svislou konstrukcí zděnou z cihel, tvárnic nebo kamene vodorovná dopravní vzdálenost do 100 m základní pro budovy výšky do 6 | T | 786.739 | 0 | 0 |  |  | 0 | 0 |  | 0 | 3 |  |  | 0
PP
VV
TS
SD |  | VRN1 |  | Průzkumné, zeměměřičské a projektové práce | [6 empty] | 0 | 0
P | 154 | 013294000 |  | Ostatní dokumentace stavby | SOUBOR | 1 | 0 | 0 |  |  | 0 | 0 |  | 0 | 3 |  |  | 0
PP
VV
TS |  |  |  | dílenská dokumentace
SD |  | VRN9 |  | Ostatní náklady | [6 empty] | 0 | 0
P | 155 | 094103000 |  | Náklady na vyklizení objektu | SOUBOR | 1 | 0 | 0 |  |  | 0 | 0 |  | 0 | 3 |  |  | 0
PP
VV
TS |  |  |  | demontáž výtahu, vč. nosné konstrukce, technologií, ocelové konstrukce

## SO 62-31-01
SŽDC05 | [14 empty] | 3
S | Stavba: | 5313520018_ZM02 |  | Rekonstrukce výpravní budovy v žst. Tábor_ZM02_250410 | [6 empty] | D.2.1 | 0 | AspeEsticon | 0 | 2
O | Objekt: | D.2.1 |  | Inženýrské objekty | [9 empty] | 0.12 | 2
Typ | Poř. číslo | Kód položky | Varianta | Název položky | MJ | Množství | Jednotková hmotnost | Celková hmotnost |  |  | Jednotková cena |  | Cenové soustavy | 0.21
Dodávka
[9 empty] | Jednotková | Celkem | Jednotková | Celkem |  |  |  | Počet položek s nulovou cenou | 0
O1 |  | SO 62-31-01 |  | D.2.1 - Areálové rozvody kanalizace | [6 empty] | 0 | 0
SD |  | 1 |  | Zemní práce | [6 empty] | 0 | 0
P | 1 | 175151101 |  | Obsypání potrubí strojně sypaninou z vhodných hornin třídy těžitelnosti I a II, skupiny 1 až 4 nebo materiálem připraveným podél výkopu ve vzdálenosti do 3 m od jeho kraje, pro jakoukoliv hloubku výko | M3 | 59.238 | 0 | 0 |  |  | 0 | 0 |  | 0 | 3 |  |  | 0
PP
VV |  |  |  | "Areálová splašková kanalizace" 0,3*1,2*25,2 "Areálová splašková kanalizace" 0,3*1,20*46,1 "Areálová dešťová kanalizace" 0,3*1,2*32,2 "Areálová dešťová kanalizace" 0,3*1,2*61,05 Součet 59,238 Celkem 59,238 = 59,238
TS
P | 2 | 58337303 |  | štěrkopísek frakce 0/8 | T | 121.98 | 0 | 0 |  |  | 0 | 0 |  | 0 | 3 |  |  | 0
PP
VV |  |  |  | 64,2*1,9 "Přepočtené koeficientem množství Součet 121,98 Celkem 121,98 = 121,980
TS
SD |  | 4 |  | Vodorovné konstrukce | [6 empty] | 0 | 0
P | 3 | 451572111 |  | Lože pod potrubí, stoky a drobné objekty v otevřeném výkopu z kameniva drobného těženého 0 až 4 mm | M3 | 19.746 | 0 | 0 |  |  | 0 | 0 |  | 0 | 3 |  |  | 0
PP
VV |  |  |  | "Areálová splašková kanalizace" 0,1*1,20*25,2 "Areálová splašková kanalizace" 0,1*1,20*46,1 "Areálová dešťová kanalizace" 0,1*1,2*32,2 "Areálová dešťová kanalizace" 0,1*1,2*61,05 Součet 19,746 Celkem 19,746 = 19,746
TS
P | 4 | 452112112 |  | Osazení betonových dílců prstenců nebo rámů pod poklopy a mříže, výšky do 100 mm | KUS | 6 | 0 | 0 |  |  | 0 | 0 |  | 0 | 3 |  |  | 0
PP
VV |  |  |  | "Přeložka kanalizace" 6 Součet 6 Celkem 6 = 6,000
TS
P | 5 | 59224185 |  | prstenec šachtový vyrovnávací betonový 625x120x60mm | KUS | 1 | 0 | 0 |  |  | 0 | 0 |  | 0 | 3 |  |  | 0
PP
VV |  |  |  | "Přeložka kanalizace" 1 Součet 1 Celkem 1 = 1,000
TS
P | 6 | 59224176 |  | prstenec šachtový vyrovnávací betonový 625x120x80mm | KUS | 1 | 0 | 0 |  |  | 0 | 0 |  | 0 | 3 |  |  | 0
PP
VV |  |  |  | "Přeložka kanalizace" 1 Součet 1 Celkem 1 = 1,000
TS
P | 7 | 59224187 |  | prstenec šachtový vyrovnávací betonový 625x120x100mm | KUS | 4 | 0 | 0 |  |  | 0 | 0 |  | 0 | 3 |  |  | 0
PP
VV |  |  |  | "Přeložka kanalizace" 4 Součet 4 Celkem 4 = 4,000
TS
P | 8 | 452112122 |  | Osazení betonových dílců prstenců nebo rámů pod poklopy a mříže, výšky přes 100 do 200 mm | KUS | 5 | 0 | 0 |  |  | 0 | 0 |  | 0 | 3 |  |  | 0
PP
VV |  |  |  | "Přeložka kanalizace" 4 "Areálová splašková kanalizace" 1 Součet 5 Celkem 5 = 5,000
TS
P | 9 | 59224188 |  | prstenec šachtový vyrovnávací betonový 625x120x120mm | KUS | 5 | 0 | 0 |  |  | 0 | 0 |  | 0 | 3 |  |  | 0
PP
VV |  |  |  | "Přeložka kanalizace" 4 "Areálová splašková kanalizace" 1 Součet 5 Celkem 5 = 5,000
TS
P | 10 | 452311131 |  | Podkladní a zajišťovací konstrukce z betonu prostého v otevřeném výkopu bez zvýšených nároků na prostředí desky pod potrubí, stoky a drobné objekty z betonu tř. C 12/15 | M3 | 4.296 | 0 | 0 |  |  | 0 | 0 |  | 0 | 3 |  |  | 0
PP
VV |  |  |  | "Přeložka kanalizace" 0,1*1,20*35,8 Součet 4,296 Celkem 4,296 = 4,296
TS
P | 11 | 452312141 |  | Podkladní a zajišťovací konstrukce z betonu prostého v otevřeném výkopu bez zvýšených nároků na prostředí sedlové lože pod potrubí z betonu tř. C 16/20 | M3 | 8.592 | 0 | 0 |  |  | 0 | 0 |  | 0 | 3 |  |  | 0
PP
VV |  |  |  | "Přeložka kanalizace" 0,2*1,20*35,8 Součet 8,592 Celkem 8,592 = 8,592
TS
SD |  | 5 |  | Komunikace pozemní | [6 empty] | 0 | 0
P | 12 | 566901122 |  | Vyspravení podkladu po překopech inženýrských sítí plochy do 15 m2 s rozprostřením a zhutněním štěrkopískem tl. 150 mm | M2 | 225.48 | 0 | 0 |  |  | 0 | 0 |  | 0 | 3 |  |  | 0
PP
VV |  |  |  | "Přeložka kanalizace" 1,2*(13,55+9,8) "Areálová splašková kanalizace" 1,2*25,2 "Areálová splašková kanalizace" 1,2*46,1 "Areálová dešťová kanalizace" 1,2*32,2 "Areálová dešťová kanalizace" 1,2*61,05 Součet 225,48 Celkem 225,48 = 225,480
TS
SD |  | 8 |  | Trubní vedení | [6 empty] | 0 | 0
P | 13 | 831372121 |  | Montáž potrubí z trub kameninových hrdlových s integrovaným těsněním v otevřeném výkopu ve sklonu do 20 % DN 300 | M | 36 | 0 | 0 |  |  | 0 | 0 |  | 0 | 3 |  |  | 0
PP
VV
TS
P | 14 | 59710707 |  | trouba kameninová glazovaná DN 300 dl 2,50m spojovací systém C Třída 240 | M | 36.54 | 0 | 0 |  |  | 0 | 0 |  | 0 | 3 |  |  | 0
PP
VV |  |  |  | 36*1,015 "Přepočtené koeficientem množství Celkem 36,54 = 36,540
TS
P | 15 | 837371221 |  | Montáž kameninových tvarovek na potrubí z trub kameninových v otevřeném výkopu s integrovaným těsněním odbočných DN 300 | KUS | 1 | 0 | 0 |  |  | 0 | 0 |  | 0 | 3 |  |  | 0
PP
VV
TS
P | 16 | 59711770 |  | odbočka kameninová glazovaná jednoduchá kolmá DN 300/150 dl 500mm spojovací systém C/F tř.160/- | KUS | 1 | 0 | 0 |  |  | 0 | 0 |  | 0 | 3 |  |  | 0
PP
VV
TS
P | 17 | 850311811 |  | Bourání stávajícího potrubí z trub litinových hrdlových nebo přírubových v otevřeném výkopu DN do 150 | M | 4.5 | 0 | 0 |  |  | 0 | 0 |  | 0 | 3 |  |  | 0
PP
VV |  |  |  | "Areálová splašková kanalizace" 1,5 "Areálová dešťová kanalizace" 3 Součet 4,5 Celkem 4,5 = 4,500
TS
P | 18 | 871353121 |  | Montáž kanalizačního potrubí z tvrdého PVC-U hladkého plnostěnného tuhost SN 8 DN 200 | M | 164.55 | 0 | 0 |  |  | 0 | 0 |  | 0 | 3 |  |  | 0
PP
VV |  |  |  | "Areálová splašková kanalizace" 25,2+46,1 "Areálová dešťová kanalizace" 32,2+61,05 Součet 164,55 Celkem 164,55 = 164,550
TS
P | 19 | 28611167 |  | trubka kanalizační PVC-U plnostěnná jednovrstvá DN 200x1000mm SN8 | M | 169.487 | 0 | 0 |  |  | 0 | 0 |  | 0 | 3 |  |  | 0
PP
VV |  |  |  | 164,55*1,03 "Přepočtené koeficientem množství Celkem 169,487 = 169,487
TS
P | 20 | 877350320 |  | Montáž tvarovek na kanalizačním plastovém potrubí z PP nebo PVC-U hladkého plnostěnného odboček DN 200 | KUS | 14 | 0 | 0 |  |  | 0 | 0 |  | 0 | 3 |  |  | 0
PP
VV |  |  |  | "Areálová splašková kanalizace" 5 "Areálová dešťová kanalizace" 9 Součet 14 Celkem 14 = 14,000
TS
P | 21 | 28611394 |  | odbočka kanalizační plastová s hrdlem KG 200/125/45° | KUS | 8 | 0 | 0 |  |  | 0 | 0 |  | 0 | 3 |  |  | 0
PP
VV |  |  |  | "Areálová splašková kanalizace" 2 "Areálová dešťová kanalizace" 6 Součet 8 Celkem 8 = 8,000
TS
P | 22 | 28611918 |  | odbočka kanalizační plastová s hrdlem KG 200/160/45° | KUS | 4 | 0 | 0 |  |  | 0 | 0 |  | 0 | 3 |  |  | 0
PP
VV |  |  |  | "Areálová splašková kanalizace" 2 "Areálová dešťová kanalizace" 2 Součet 4 Celkem 4 = 4,000
TS
P | 23 | 28611396 |  | odbočka kanalizační plastová s hrdlem KG 200/200/45° | KUS | 2 | 0 | 0 |  |  | 0 | 0 |  | 0 | 3 |  |  | 0
PP
VV |  |  |  | "Areálová splašková kanalizace" 1 "Areálová dešťová kanalizace" 1 Součet 2 Celkem 2 = 2,000
TS
P | 24 | 890231851 |  | Bourání šachet a jímek strojně velikosti obestavěného prostoru přes 1,5 do 3 m3 z prostého betonu | M3 | 11.854 | 0 | 0 |  |  | 0 | 0 |  | 0 | 3 |  |  | 0
PP
VV |  |  |  | "Přeložka kanalizace" (0,56*0,56*3,15*3,0)*4 Součet 11,854 Celkem 11,854 = 11,854
TS
P | 25 | 892351111 |  | Tlakové zkoušky vodou na potrubí DN 150 nebo 200 | M | 164.55 | 0 | 0 |  |  | 0 | 0 |  | 0 | 3 |  |  | 0
PP
VV |  |  |  | "Areálová splašková kanalizace" 25,2+46,1 "Areálová dešťová kanalizace" 32,2+61,05 Součet 164,55 Celkem 164,55 = 164,550
TS
P | 26 | 894411311 |  | Osazení betonových nebo železobetonových dílců pro šachty skruží rovných | KUS | 12 | 0 | 0 |  |  | 0 | 0 |  | 0 | 3 |  |  | 0
PP
VV |  |  |  | "Přeložka splašková kanalizace" 10 "Areálová splašková kanalizace" 2 Součet 12 Celkem 12 = 12,000
TS
P | 27 | 59224065 |  | skruž betonová DN 1000x250 100x25x12cm | KUS | 3 | 0 | 0 |  |  | 0 | 0 |  | 0 | 3 |  |  | 0
PP
VV |  |  |  | "Přeložka splašková kanalizace" 2 "Areálová splašková kanalizace" 1 Součet 3 Celkem 3 = 3,000
TS
P | 28 | 59224067 |  | skruž betonová DN 1000x500 100x50x12cm | KUS | 3 | 0 | 0 |  |  | 0 | 0 |  | 0 | 3 |  |  | 0
PP
VV |  |  |  | "Přeložka splašková kanalizace" 3 Součet 3 Celkem 3 = 3,000
TS
P | 29 | 59224069 |  | skruž betonová DN 1000x1000 100x100x12cm | KUS | 6 | 0 | 0 |  |  | 0 | 0 |  | 0 | 3 |  |  | 0
PP
VV |  |  |  | "Přeložka splašková kanalizace" 5 "Areálová splašková kanalizace" 1 Součet 6 Celkem 6 = 6,000
TS
P | 30 | 894412411 |  | Osazení betonových nebo železobetonových dílců pro šachty skruží přechodových | KUS | 3 | 0 | 0 |  |  | 0 | 0 |  | 0 | 3 |  |  | 0
PP
VV |  |  |  | "Přeložka splašková kanalizace" 3 Součet 3 Celkem 3 = 3,000
TS
P | 31 | 59224121 |  | skruž betonová přechodová 62,5/100x60x9cm stupadla poplastovaná kapsová | KUS | 3 | 0 | 0 |  |  | 0 | 0 |  | 0 | 3 |  |  | 0
PP
VV |  |  |  | "Přeložka splašková kanalizace" 3 Součet 3 Celkem 3 = 3,000
TS
P | 32 | 894414211 |  | Osazení betonových nebo železobetonových dílců pro šachty desek zákrytových | KUS | 3 | 0 | 0 |  |  | 0 | 0 |  | 0 | 3 |  |  | 0
PP
VV |  |  |  | "Přeložka splašková kanalizace" 2 "Areálová splašková kanalizace" 1 Součet 3 Celkem 3 = 3,000
TS
P | 33 | 59224315 |  | deska betonová zákrytová pro kruhové šachty 100/62,5x16,5cm | KUS | 3 | 0 | 0 |  |  | 0 | 0 |  | 0 | 3 |  |  | 0
PP
VV |  |  |  | "Přeložka splašková kanalizace" 2 "Areálová splašková kanalizace" 1 Součet 3 Celkem 3 = 3,000
TS
P | 34 | 894414111 |  | Osazení betonových nebo železobetonových dílců pro šachty skruží základových (dno) | KUS | 6 | 0 | 0 |  |  | 0 | 0 |  | 0 | 3 |  |  | 0
PP
VV |  |  |  | "Přeložka splašková kanalizace" 5 "Areálová splašková kanalizace" 1 Součet 6 Celkem 6 = 6,000
TS
P | 35 | 59224353 |  | dno betonové šachty kanalizační jednolité 100x68x30cm | KUS | 6 | 0 | 0 |  |  | 0 | 0 |  | 0 | 3 |  |  | 0
PP
VV |  |  |  | "Přeložka splašková kanalizace" 5 "Areálová splašková kanalizace" 1 Součet 6 Celkem 6 = 6,000
TS
P | 36 | 59224348 |  | těsnění elastomerové pro spojení šachetních dílů DN 1000 | KUS | 18 | 0 | 0 |  |  | 0 | 0 |  | 0 | 3 |  |  | 0
PP
VV |  |  |  | "Přeložka splašková kanalizace" 15 "Areálová splašková kanalizace" 3 Součet 18 Celkem 18 = 18,000
TS
P | 37 | 894812311 |  | Revizní a čistící šachta z polypropylenu PP pro hladké trouby DN 600 šachtové dno (DN šachty / DN trubního vedení) DN 600/160 průtočné | KUS | 6 | 0 | 0 |  |  | 0 | 0 |  | 0 | 3 |  |  | 0
PP
VV |  |  |  | "Areálová splašková kanalizace" 4 "Areálová dešťová kanalizace" 2 Součet 6 Celkem 6 = 6,000
TS
P | 38 | 894812313 |  | Revizní a čistící šachta z polypropylenu PP pro hladké trouby DN 600 šachtové dno (DN šachty / DN trubního vedení) DN 600/160 s přítokem tvaru T | KUS | 4 | 0 | 0 |  |  | 0 | 0 |  | 0 | 3 |  |  | 0
PP
VV |  |  |  | "Areálová splašková kanalizace" 1 "Areálová dešťová kanalizace" 3 Součet 4 Celkem 4 = 4,000
TS
P | 39 | 894812332 |  | Revizní a čistící šachta z polypropylenu PP pro hladké trouby DN 600 roura šachtová korugovaná, světlé hloubky 2 000 mm | KUS | 8 | 0 | 0 |  |  | 0 | 0 |  | 0 | 3 |  |  | 0
PP
VV |  |  |  | "Areálová splašková kanalizace" 3 "Areálová dešťová kanalizace" 5 Součet 8 Celkem 8 = 8,000
TS
P | 40 | 894812333 |  | Revizní a čistící šachta z polypropylenu PP pro hladké trouby DN 600 roura šachtová korugovaná, světlé hloubky 3 000 mm | KUS | 2 | 0 | 0 |  |  | 0 | 0 |  | 0 | 3 |  |  | 0
PP
VV |  |  |  | "Areálová splašková kanalizace" 2 Součet 2 Celkem 2 = 2,000
TS
P | 41 | 894812339 |  | Revizní a čistící šachta z polypropylenu PP pro hladké trouby DN 600 Příplatek k cenám 2331 - 2334 za uříznutí šachtové roury | KUS | 10 | 0 | 0 |  |  | 0 | 0 |  | 0 | 3 |  |  | 0
PP
VV |  |  |  | "Areálová splašková kanalizace" 5 "Areálová dešťová kanalizace" 5 Součet 10 Celkem 10 = 10,000
TS
P | 42 | 894812379 |  | Revizní a čistící šachta z polypropylenu PP pro hladké trouby DN 600 poklop (mříž) litinový pro třídu zatížení D400 s plastovým konusem | KUS | 10 | 0 | 0 |  |  | 0 | 0 |  | 0 | 3 |  |  | 0
PP
VV |  |  |  | "Areálová splašková kanalizace" 5 "Areálová dešťová kanalizace" 5 Součet 10 Celkem 10 = 10,000
TS
P | 43 | 899101211 |  | Demontáž poklopů litinových a ocelových včetně rámů, hmotnosti jednotlivě do 50 kg | KUS | 4 | 0 | 0 |  |  | 0 | 0 |  | 0 | 3 |  |  | 0
PP
VV
TS
P | 44 | 899104112 |  | Osazení poklopů šachtových litinových, ocelových nebo železobetonových včetně rámů pro třídu zatížení D400, E600 | KUS | 6 | 0 | 0 |  |  | 0 | 0 |  | 0 | 3 |  |  | 0
PP
VV |  |  |  | "Přeložka kanalizace" 5 "Areálová splašková kanalizace" 1 Součet 6 Celkem 6 = 6,000
TS
P | 45 | 28661935 |  | poklop šachtový litinový DN 600 pro třídu zatížení D400 | KUS | 6 | 0 | 0 |  |  | 0 | 0 |  | 0 | 3 |  |  | 0
PP
VV
TS
P | 46 | 899301811 |  | Demontáž poklopů betonových a železobetonových včetně rámu, hmotnosti jednotlivě do 50 kg | KUS | 4 | 0 | 0 |  |  | 0 | 0 |  | 0 | 3 |  |  | 0
PP
VV
TS
P | 47 | 899721112 |  | Signalizační vodič na potrubí DN nad 150 mm | M | 172.778 | 0 | 0 |  |  | 0 | 0 |  | 0 | 3 |  |  | 0
PP
VV |  |  |  | "Areálová splašková kanalizace" (25,2+46,1)*1,05 "Areálová dešťová kanalizace" (32,2+61,05)*1,05 Součet 172,778 Celkem 172,778 = 172,778
TS
P | 48 | 899722113 |  | Krytí potrubí z plastů výstražnou fólií z PVC šířky přes 25 do 34 cm | M | 167.841 | 0 | 0 |  |  | 0 | 0 |  | 0 | 3 |  |  | 0
PP
VV |  |  |  | "Areálová splašková kanalizace" (25,2+46,1)*1,02 "Areálová dešťová kanalizace" (32,2+61,05)*1,02 Součet 167,841 Celkem 167,841 = 167,841
TS
SD |  | 997 |  | Přesun sutě | [6 empty] | 0 | 0
P | 49 | 997013111 |  | Vnitrostaveništní doprava suti a vybouraných hmot vodorovně do 50 m s naložením základní pro budovy a haly výšky do 6 m | T | 7.118 | 0 | 0 |  |  | 0 | 0 |  | 0 | 3 |  |  | 0
PP
VV
TS
P | 50 | R015997.904 |  | Likvidace odpadů železo a ocel pod kódem 17 04 05 včetně dopravy | T | 0.598 | 0 | 0 |  |  | 0 | 0 |  | 0 | 3 |  |  | 0
PP
VV
TS |  |  |  | 1. Položka obsahuje: • veškeré poplatky provozovateli skládky, recyklační linky nebo jiného zařízení na zpracování nebo likvidaci odpadů související s převzetím, uložením, zpracováním nebo likvidací odpadu, • náklady spojené s dopravou odpadu z místa stavby na místo převzetí provozovatelem skládky, recyklační linky nebo jiného zařízení na zpracování nebo likvidaci odpadů, • náklady spojené s vyložením a manipulací s materiálem v místě skládky. 2. Položka neobsahuje: • náklady spojené s naložením a manipulací s materiálem. **) 3. Způsob měření: • určující množství odpadu vytříděného v souladu se zákonem č. 541/2020 Sb., o nakládání s odpady, v platném znění Evidenční položka. Neoceňovat v objektu SO/PS, položka se oceňuje pouze v objektu SO 90-90 Odpadové hospodářství
P | 51 | R015997.915 |  | Likvidace odpadů na recyklační skládce odpadu z prostého betonu zatříděného do Katalogu odpadů pod kódem 17 01 01 včetně dopravy | T | 6.52 | 0 | 0 |  |  | 0 | 0 |  | 0 | 3 |  |  | 0
PP
VV
TS |  |  |  | 1. Položka obsahuje: • veškeré poplatky provozovateli skládky, recyklační linky nebo jiného zařízení na zpracování nebo likvidaci odpadů související s převzetím, uložením, zpracováním nebo likvidací odpadu, • náklady spojené s dopravou odpadu z místa stavby na místo převzetí provozovatelem skládky, recyklační linky nebo jiného zařízení na zpracování nebo likvidaci odpadů, • náklady spojené s vyložením a manipulací s materiálem v místě skládky. 2. Položka neobsahuje: • náklady spojené s naložením a manipulací s materiálem. **) 3. Způsob měření: • určující množství odpadu vytříděného v souladu se zákonem č. 541/2020 Sb., o nakládání s odpady, v platném znění Evidenční položka. Neoceňovat v objektu SO/PS, položka se oceňuje pouze v objektu SO 90-90 Odpadové hospodářství
SD |  | 998 |  | Přesun hmot | [6 empty] | 0 | 0
P | 52 | 998276101 |  | Přesun hmot pro trubní vedení hloubené z trub z plastických hmot nebo sklolaminátových pro vodovody, kanalizace, teplovody, produktovody v otevřeném výkopu dopravní vzdálenost do 15 m | T | 298.964 | 0 | 0 |  |  | 0 | 0 |  | 0 | 3 |  |  | 0
PP
VV
TS
SD |  | VRN9 |  | Ostatní náklady | [6 empty] | 0 | 0
P | 53 | R3101.01 |  | Revize způsobilou osobou | KUS | 1 | 0 | 0 |  |  | 0 | 0 |  | 0 | 3 |  |  | 0
PP
VV
TS
P | 54 | R3101.02 |  | Zkouška způsobilou osobou | KUS | 1 | 0 | 0 |  |  | 0 | 0 |  | 0 | 3 |  |  | 0
PP
VV
TS

## SO 62-32-01
SŽDC05 | [14 empty] | 3
S | Stavba: | 5313520018_ZM02 |  | Rekonstrukce výpravní budovy v žst. Tábor_ZM02_250410 | [6 empty] | D.2.1 | 0 | AspeEsticon | 0 | 2
O | Objekt: | D.2.1 |  | Inženýrské objekty | [9 empty] | 0.12 | 2
Typ | Poř. číslo | Kód položky | Varianta | Název položky | MJ | Množství | Jednotková hmotnost | Celková hmotnost |  |  | Jednotková cena |  | Cenové soustavy | 0.21
Dodávka
[9 empty] | Jednotková | Celkem | Jednotková | Celkem |  |  |  | Počet položek s nulovou cenou | 0
O1 |  | SO 62-32-01 |  | D.2.1 - Vodovodní přípojka | [6 empty] | 0 | 0
SD |  | 1 |  | Zemní práce | [6 empty] | 0 | 0
P | 1 | 175151101 |  | Obsypání potrubí strojně sypaninou z vhodných hornin třídy těžitelnosti I a II, skupiny 1 až 4 nebo materiálem připraveným podél výkopu ve vzdálenosti do 3 m od jeho kraje, pro jakoukoliv hloubku výko | M3 | 30.624 | 0 | 0 |  |  | 0 | 0 |  | 0 | 3 |  |  | 0
PP
VV |  |  |  | 0,4*1,1*30,0 (3,2*2+1,2*2)*1,8 4,4*2,4*0,15 Součet 30,624 Celkem 30,624 = 30,624
TS
P | 2 | 58337303 |  | štěrkopísek frakce 0/8 | T | 58.186 | 0 | 0 |  |  | 0 | 0 |  | 0 | 3 |  |  | 0
PP
VV |  |  |  | 30,624*1,9 "Přepočtené koeficientem množství Součet 58,186 Celkem 58,186 = 58,186
TS
SD |  | 4 |  | Vodorovné konstrukce | [6 empty] | 0 | 0
P | 3 | 451572111 |  | Lože pod potrubí, stoky a drobné objekty v otevřeném výkopu z kameniva drobného těženého 0 až 4 mm | M3 | 6.534 | 0 | 0 |  |  | 0 | 0 |  | 0 | 3 |  |  | 0
PP
VV |  |  |  | 0,15*1,1*30 4,4*2,4*0,15 Součet 6,534 Celkem 6,534 = 6,534
TS
SD |  | 5 |  | Komunikace pozemní | [6 empty] | 0 | 0
P | 4 | 566901222 |  | Vyspravení podkladu po překopech inženýrských sítí plochy přes 15 m2 s rozprostřením a zhutněním štěrpískem tl. 150 mm | M2 | 37.95 | 0 | 0 |  |  | 0 | 0 |  | 0 | 3 |  |  | 0
PP
VV |  |  |  | 34,5*1,1 Součet 37,95 Celkem 37,95 = 37,950
TS
SD |  | 8 |  | Trubní vedení | [6 empty] | 0 | 0
P | 5 | 857212122 |  | Montáž litinových tvarovek na potrubí litinovém tlakovém jednoosých na potrubí z trub přírubových v otevřeném výkopu, kanálu nebo v šachtě DN 50 | KUS | 2 | 0 | 0 |  |  | 0 | 0 |  | 0 | 3 |  |  | 0
PP
VV
TS
P | 6 | R3201 | 01 | tvarovka FF kus 50/250 | KUS | 1 | 0 | 0 |  |  | 0 | 0 |  | 0 | 3 |  |  | 0
PP
VV
TS
P | 7 | R3201.03 |  | tvarovka FF kus 50/400 | KUS | 1 | 0 | 0 |  |  | 0 | 0 |  | 0 | 3 |  |  | 0
PP
VV
TS
P | 8 | 857242122 |  | Montáž litinových tvarovek na potrubí litinovém tlakovém jednoosých na potrubí z trub přírubových v otevřeném výkopu, kanálu nebo v šachtě DN 80 | KUS | 8 | 0 | 0 |  |  | 0 | 0 |  | 0 | 3 |  |  | 0
PP
VV
TS
P | 9 | R3201.04 |  | jištění proti posuvu 90 PN10 | KUS | 3 | 0 | 0 |  |  | 0 | 0 |  | 0 | 3 |  |  | 0
PP
VV
TS
P | 10 | 42265776 |  | filtr s vypouštěcí přírubou DN 80x310mm | KUS | 1 | 0 | 0 |  |  | 0 | 0 |  | 0 | 3 |  |  | 0
PP
VV
TS
P | 11 | 42273006 |  | montážní vložka přírubová litinová DN 80 PN 16 | KUS | 1 | 0 | 0 |  |  | 0 | 0 |  | 0 | 3 |  |  | 0
PP
VV
TS
P | 12 | 55259811 |  | přechod přírubový (FFR) tvárná litina DN 80/50 dl 200mm | KUS | 2 | 0 | 0 |  |  | 0 | 0 |  | 0 | 3 |  |  | 0
PP
VV
TS
P | 13 | 55254026 |  | koleno přírubové z tvárné litiny,práškový epoxid tl 250µm Q-kus DN 80-90° | KUS | 1 | 0 | 0 |  |  | 0 | 0 |  | 0 | 3 |  |  | 0
PP
VV
TS
P | 14 | 857244122 |  | Montáž litinových tvarovek na potrubí litinovém tlakovém odbočných na potrubí z trub přírubových v otevřeném výkopu, kanálu nebo v šachtě DN 80 | KUS | 2 | 0 | 0 |  |  | 0 | 0 |  | 0 | 3 |  |  | 0
PP
VV
TS
P | 15 | 55253508 |  | tvarovka přírubová litinová s přírubovou odbočkou,práškový epoxid tl 250µm T-kus DN 80/50 | KUS | 2 | 0 | 0 |  |  | 0 | 0 |  | 0 | 3 |  |  | 0
PP
VV
TS
P | 16 | 857371131 |  | Montáž litinových tvarovek na potrubí litinovém tlakovém jednoosých na potrubí z trub hrdlových v otevřeném výkopu, kanálu nebo v šachtě s integrovaným těsněním DN 300 | KUS | 1 | 0 | 0 |  |  | 0 | 0 |  | 0 | 3 |  |  | 0
PP
VV
TS
P | 17 | 55253652 |  | přesuvka hrdlová litinová práškový epoxid tl 250µm se šroubovým spojem U-kus DN 300 | KUS | 1 | 0 | 0 |  |  | 0 | 0 |  | 0 | 3 |  |  | 0
PP
VV
TS
P | 18 | 857372122 |  | Montáž litinových tvarovek na potrubí litinovém tlakovém jednoosých na potrubí z trub přírubových v otevřeném výkopu, kanálu nebo v šachtě DN 300 | KUS | 2 | 0 | 0 |  |  | 0 | 0 |  | 0 | 3 |  |  | 0
PP
VV
TS
P | 19 | 55255245 |  | tvarovka přírubová s hladkým koncem F F-DN 300 PN10 TT | KUS | 2 | 0 | 0 |  |  | 0 | 0 |  | 0 | 3 |  |  | 0
PP
VV
TS
P | 20 | 857374122 |  | Montáž litinových tvarovek na potrubí litinovém tlakovém odbočných na potrubí z trub přírubových v otevřeném výkopu, kanálu nebo v šachtě DN 300 | KUS | 1 | 0 | 0 |  |  | 0 | 0 |  | 0 | 3 |  |  | 0
PP
VV
TS
P | 21 | 55253545 |  | tvarovka přírubová litinová s přírubovou odbočkou,práškový epoxid tl 250µm T-kus DN 300/80 | KUS | 1 | 0 | 0 |  |  | 0 | 0 |  | 0 | 3 |  |  | 0
PP
VV
TS
P | 22 | 871241141 |  | Montáž vodovodního potrubí z polyetylenu PE100 RC v otevřeném výkopu svařovaných na tupo SDR 11/PN16 d 90 x 8,2 mm | M | 34 | 0 | 0 |  |  | 0 | 0 |  | 0 | 3 |  |  | 0
PP
VV
TS
P | 23 | 28613556 |  | potrubí vodovodní dvouvrstvé PE100 RC SDR11 90x8,2mm | M | 34.51 | 0 | 0 |  |  | 0 | 0 |  | 0 | 3 |  |  | 0
PP
VV |  |  |  | 34*1,015 "Přepočtené koeficientem množství Celkem 34,51 = 34,510
TS
P | 24 | 891212312 |  | Montáž vodovodních armatur na potrubí vodoměrů v šachtě přírubových DN 50 | KUS | 1 | 0 | 0 |  |  | 0 | 0 |  | 0 | 3 |  |  | 0
PP
VV
TS
P | 25 | 38821715 |  | vodoměr šroubový přírubový na studenou vodu PN16 DN 50 | KUS | 1 | 0 | 0 |  |  | 0 | 0 |  | 0 | 3 |  |  | 0
PP
VV
TS
P | 26 | 891241112 |  | Montáž vodovodních armatur na potrubí šoupátek nebo klapek uzavíracích v otevřeném výkopu nebo v šachtách s osazením zemní soupravy (bez poklopů) DN 80 | KUS | 1 | 0 | 0 |  |  | 0 | 0 |  | 0 | 3 |  |  | 0
PP
VV
TS
P | 27 | 42221116 |  | šoupátko s přírubami voda DN 80 PN16 | KUS | 1 | 0 | 0 |  |  | 0 | 0 |  | 0 | 3 |  |  | 0
PP
VV
TS
P | 28 | R3201 | 3 | souprava zemní pro přípojky -1,5 m 3/4"-2" (1,5m) | KUS | 1 | 0 | 0 |  |  | 0 | 0 |  | 0 | 3 |  |  | 0
PP
VV
TS
P | 29 | 891241222 |  | Montáž vodovodních armatur na potrubí šoupátek nebo klapek uzavíracích v šachtách s ručním kolečkem DN 80 | KUS | 2 | 0 | 0 |  |  | 0 | 0 |  | 0 | 3 |  |  | 0
PP
VV
TS
P | 30 | 42221323 |  | šoupátko pitná voda litina GGG 50 dlouhá stavební dl PN10/16 DN 80x280mm | KUS | 2 | 0 | 0 |  |  | 0 | 0 |  | 0 | 3 |  |  | 0
PP
VV
TS
P | 31 | 42210101 |  | kolo ruční pro DN 65-80 D 175mm | KUS | 2 | 0 | 0 |  |  | 0 | 0 |  | 0 | 3 |  |  | 0
PP
VV
TS
P | 32 | 891245321 |  | Montáž vodovodních armatur na potrubí zpětných klapek DN 80 | KUS | 1 | 0 | 0 |  |  | 0 | 0 |  | 0 | 3 |  |  | 0
PP
VV
TS
P | 33 | 42283043 |  | klapka zpětná samočinná přírubová litinová PN 16 pro vodu DN 80 | KUS | 1 | 0 | 0 |  |  | 0 | 0 |  | 0 | 3 |  |  | 0
PP
VV
TS
P | 34 | 892241111 |  | Tlakové zkoušky vodou na potrubí DN do 80 | M | 34 | 0 | 0 |  |  | 0 | 0 |  | 0 | 3 |  |  | 0
PP
VV
TS
P | 35 | 892273122 |  | Proplach a dezinfekce vodovodního potrubí DN od 80 do 125 | M | 34 | 0 | 0 |  |  | 0 | 0 |  | 0 | 3 |  |  | 0
PP
VV
TS
P | 36 | 899401112 |  | Osazení poklopů uličních s pevným rámem litinových šoupátkových | KUS | 1 | 0 | 0 |  |  | 0 | 0 |  | 0 | 3 |  |  | 0
PP
VV
TS
P | 37 | 42291352 |  | poklop litinový šoupátkový pro zemní soupravy osazení do terénu a do vozovky | KUS | 1 | 0 | 0 |  |  | 0 | 0 |  | 0 | 3 |  |  | 0
PP
VV
TS
P | 38 | R3201.06 |  | Armatury s jedním závitem ventily výtokové G 1/2" | SOUBOR | 2 | 0 | 0 |  |  | 0 | 0 |  | 0 | 3 |  |  | 0
PP
VV
TS
P | 39 | 899721112 |  | Signalizační vodič na potrubí DN nad 150 mm | M | 35 | 0 | 0 |  |  | 0 | 0 |  | 0 | 3 |  |  | 0
PP
VV
TS
P | 40 | 899722113 |  | Krytí potrubí z plastů výstražnou fólií z PVC šířky přes 25 do 34 cm | M | 35 | 0 | 0 |  |  | 0 | 0 |  | 0 | 3 |  |  | 0
PP
VV
TS
P | 41 | R3201.05 |  | Nalezení místa odpojení a odpoj stávajícího vodovodního potrubí vč. zemních prací | SOUBOR | 1 | 0 | 0 |  |  | 0 | 0 |  | 0 | 3 |  |  | 0
PP
VV
TS
SD |  | 998 |  | Přesun hmot | [6 empty] | 0 | 0
P | 42 | 998276101 |  | Přesun hmot pro trubní vedení hloubené z trub z plastických hmot nebo sklolaminátových pro vodovody, kanalizace, teplovody, produktovody v otevřeném výkopu dopravní vzdálenost do 15 m | T | 84.247 | 0 | 0 |  |  | 0 | 0 |  | 0 | 3 |  |  | 0
PP
VV
TS
SD |  | VRN9 |  | Ostatní náklady | [6 empty] | 0 | 0
P | 43 | R3201 | 2 | Revize způsobilou osobou | KUS | 1 | 0 | 0 |  |  | 0 | 0 |  | 0 | 3 |  |  | 0
PP
VV
TS
P | 44 | R3201 | 02 | Zkouška způsobilou osobou | KUS | 1 | 0 | 0 |  |  | 0 | 0 |  | 0 | 3 |  |  | 0
PP
VV
TS

## SO 62-52-01
SŽDC05 | [14 empty] | 3
S | Stavba: | 5313520018_ZM02 |  | Rekonstrukce výpravní budovy v žst. Tábor_ZM02_250410 | [6 empty] | D.2.1 | 0 | AspeEsticon | 0 | 2
O | Objekt: | D.2.1 |  | Inženýrské objekty | [9 empty] | 0.12 | 2
Typ | Poř. číslo | Kód položky | Varianta | Název položky | MJ | Množství | Jednotková hmotnost | Celková hmotnost |  |  | Jednotková cena |  | Cenové soustavy | 0.21
Dodávka
[9 empty] | Jednotková | Celkem | Jednotková | Celkem |  |  |  | Počet položek s nulovou cenou | 0
O1 |  | SO 62-52-01 |  | D.2.1.8 - Úprava zpevněných ploch | [6 empty] | 0 | 0
SD |  | 1 |  | Zemní práce | [6 empty] | 0 | 0
P | 1 | 113106133 |  | Rozebrání dlažeb komunikací pro pěší s přemístěním hmot na skládku na vzdálenost do 3 m nebo s naložením na dopravní prostředek s ložem z kameniva nebo živice a s jakoukoliv výplní spár strojně plochy | M2 | 34.875 | 0 | 0 |  |  | 0 | 0 |  | 0 | 3 |  |  | 0
PP
VV |  |  |  | bDL02: Odstranění kamenné dlažby "nástupiště" 77,5*0,45 Součet: 34,875 m2 bDL02 Celkem 34,875 = 34,875
TS
P | 2 | 113106144 |  | Rozebrání dlažeb komunikací pro pěší s přemístěním hmot na skládku na vzdálenost do 3 m nebo s naložením na dopravní prostředek s ložem z kameniva nebo živice a s jakoukoliv výplní spár strojně plochy | M2 | 960.97 | 0 | 0 |  |  | 0 | 0 |  | 0 | 3 |  |  | 0
PP
VV |  |  |  | bDL01: Odstranění dlažby "parkoviště" 403,75 "nástupiště" 66,90+81,75+53,08 "nástupiště" 49,79+66,66+61,05+61,17+ 68,47+48,35 Součet: 960,97 m2 bDL01 Celkem 960,97 = 960,970
TS
P | 3 | 113107164 |  | Odstranění podkladů nebo krytů strojně plochy jednotlivě přes 50 m2 do 200 m2 s přemístěním hmot na skládku na vzdálenost do 20 m nebo s naložením na dopravní prostředek z kameniva hrubého drceného, o | M2 | 171.86 | 0 | 0 |  |  | 0 | 0 |  | 0 | 3 |  |  | 0
PP
VV |  |  |  | bDL03a: Odstranění podkladu pod bet. mazaninou "nástupiště" 70,94+100,92 Součet: 171,86 m2 bDL03a Celkem 171,86 = 171,860
TS
P | 4 | 113107224 |  | Odstranění podkladů nebo krytů strojně plochy jednotlivě přes 200 m2 s přemístěním hmot na skládku na vzdálenost do 20 m nebo s naložením na dopravní prostředek z kameniva hrubého drceného, o tl. vrst | M2 | 1037.15 | 0 | 0 |  |  | 0 | 0 |  | 0 | 3 |  |  | 0
PP
VV |  |  |  | bDL00a: Očištění dlažby "parkoviště" 26,94 +3,99+45,25 Součet: 76,18 m2 bDL01: Odstranění dlažby "parkoviště" 403,75 "nástupiště" 66,90+81,75+53,08 "nástupiště" 49,79+66,66+61,05+61,17+ 68,47+48,35 Součet: 960,97 m2 bDL01+bDL00a Celkem 1037,15 = 1037,150
TS
P | 5 | 113107323 |  | Odstranění podkladů nebo krytů strojně plochy jednotlivě do 50 m2 s přemístěním hmot na skládku na vzdálenost do 3 m nebo s naložením na dopravní prostředek z kameniva hrubého drceného, o tl. vrstvy p | M2 | 48.43 | 0 | 0 |  |  | 0 | 0 |  | 0 | 3 |  |  | 0
PP
VV |  |  |  | bDL04: Odstranění asfaltu "nástupiště severni část" 40,92+7,51 Součet: 48,43 m2 bDL04 Celkem 48,43 = 48,430
TS
P | 6 | 113107331 |  | Odstranění podkladů nebo krytů strojně plochy jednotlivě do 50 m2 s přemístěním hmot na skládku na vzdálenost do 3 m nebo s naložením na dopravní prostředek z betonu prostého, o tl. vrstvy přes 100 do | M2 | 48.43 | 0 | 0 |  |  | 0 | 0 |  | 0 | 3 |  |  | 0
PP
VV |  |  |  | bDL04: Odstranění asfaltu "nástupiště severni část" 40,92+7,51 Součet: 48,43 m2 bDL04 Celkem 48,43 = 48,430
TS
P | 7 | 113107342 |  | Odstranění podkladů nebo krytů strojně plochy jednotlivě do 50 m2 s přemístěním hmot na skládku na vzdálenost do 3 m nebo s naložením na dopravní prostředek živičných, o tl. vrstvy přes 50 do 100 mm | M2 | 48.43 | 0 | 0 |  |  | 0 | 0 |  | 0 | 3 |  |  | 0
PP
VV |  |  |  | bDL04: Odstranění asfaltu "nástupiště severni část" 40,92+7,51 Součet: 48,43 m2 bDL04 Celkem 48,43 = 48,430
TS
P | 8 | 113107324 |  | Odstranění podkladů nebo krytů strojně plochy jednotlivě do 50 m2 s přemístěním hmot na skládku na vzdálenost do 3 m nebo s naložením na dopravní prostředek z kameniva hrubého drceného, o tl. vrstvy p | M2 | 34.875 | 0 | 0 |  |  | 0 | 0 |  | 0 | 3 |  |  | 0
PP
VV |  |  |  | bDL02: Odstranění kamenné dlažby "nástupiště" 77,5*0,45 Součet: 34,875 m2 bDL02 Celkem 34,875 = 34,875
TS
P | 9 | 113201112 |  | Vytrhání obrub s vybouráním lože, s přemístěním hmot na skládku na vzdálenost do 3 m nebo s naložením na dopravní prostředek silničních ležatých | M | 66.5 | 0 | 0 |  |  | 0 | 0 |  | 0 | 3 |  |  | 0
PP
VV |  |  |  | bDL00: Vytrhání obrubníků "parkoviště" 66,5 Součet: 66,50 m bDL00 Celkem 66,5 = 66,500
TS
P | 10 | 181151311 |  | Plošná úprava terénu v zemině skupiny 1 až 4 s urovnáním povrchu bez doplnění ornice souvislé plochy přes 500 m2 při nerovnostech terénu přes 50 do 100 mm v rovině nebo na svahu do 1:5 | M2 | 1390.43 | 0 | 0 |  |  | 0 | 0 |  | 0 | 3 |  |  | 0
PP
VV |  |  |  | V01: Zpevněné plochy pro pěší u nástupiště "nástupiště" 711,74+89,99 Součet: 801,73 m2 V02: Zpevněné plochy pro pěší do ulice U Běchyňské dráhy V02 "parkoviště" 409,49 Součet: 409,49 m2 V03: Zpevněná plocha pro parkovací stání V03 "nástupiště severni část"43,01 Součet: 43,01 m2 V04: Plocha vozovky s asfaltovým krytem V04 "nástupiště severni část" 40,92+7,51 Součet: 48,43 m2 V05: Zpětné osazení dlažby "parkoviště" 26,94 +3,99+45,25 Součet: 76,18 m2 V06: Reliéfní dlažba s hmatovými prvky "nástupiště severni část" 6 Součet: 6,00 m2 V07: Rovinná dlažba - hmatový konstrast "nástupiště severni část" 5,59 Součet: 5,59 m2 V01+V02+V03+V04+V05+V06+V07 Celkem 1390,43 = 1390,430
TS
P | 11 | 181951112 |  | Úprava pláně vyrovnáním výškových rozdílů strojně v hornině třídy těžitelnosti I, skupiny 1 až 3 se zhutněním | M2 | 1390.43 | 0 | 0 |  |  | 0 | 0 |  | 0 | 3 |  |  | 0
PP
VV |  |  |  | V01: Zpevněné plochy pro pěší u nástupiště "nástupiště" 711,74+89,99 Součet: 801,73 m2 V02: Zpevněné plochy pro pěší do ulice U Běchyňské dráhy V02 "parkoviště" 409,49 Součet: 409,49 m2 V03: Zpevněná plocha pro parkovací stání V03 "nástupiště severni část"43,01 Součet: 43,01 m2 V04: Plocha vozovky s asfaltovým krytem V04 "nástupiště severni část" 40,92+7,51 Součet: 48,43 m2 V05: Zpětné osazení dlažby "parkoviště" 26,94 +3,99+45,25 Součet: 76,18 m2 V06: Reliéfní dlažba s hmatovými prvky "nástupiště severni část" 6 Součet: 6,00 m2 V07: Rovinná dlažba - hmatový konstrast "nástupiště severni část" 5,59 Součet: 5,59 m2 V01+V02+V03+V04+V05+V06+V07 Celkem 1390,43 = 1390,430
TS
SD |  | 5 |  | Komunikace pozemní | [6 empty] | 0 | 0
P | 12 | 564720101 |  | Podklad nebo kryt z kameniva hrubého drceného vel. 16-32 mm s rozprostřením a zhutněním plochy jednotlivě do 100 m2, po zhutnění tl. 80 mm | M2 | 43.01 | 0 | 0 |  |  | 0 | 0 |  | 0 | 3 |  |  | 0
PP
VV |  |  |  | V03: Zpevněná plocha pro parkovací stání V03 "nástupiště severni část"43,01 Součet: 43,01 m2 V03 Celkem 43,01 = 43,010
TS
P | 13 | 564750001 |  | Podklad nebo kryt z kameniva hrubého drceného vel. 8-16 mm s rozprostřením a zhutněním plochy jednotlivě do 100 m2, po zhutnění tl. 150 mm | M2 | 43.01 | 0 | 0 |  |  | 0 | 0 |  | 0 | 3 |  |  | 0
PP
VV |  |  |  | V03: Zpevněná plocha pro parkovací stání V03 "nástupiště severni část"43,01 Součet: 43,01 m2 V03 Celkem 43,01 = 43,010
TS
P | 14 | 564750011 |  | Podklad nebo kryt z kameniva hrubého drceného vel. 8-16 mm s rozprostřením a zhutněním plochy přes 100 m2, po zhutnění tl. 150 mm | M2 | 1298.99 | 0 | 0 |  |  | 0 | 0 |  | 0 | 3 |  |  | 0
PP
VV |  |  |  | V01: Zpevněné plochy pro pěší u nástupiště "nástupiště" 711,74+89,99 Součet: 801,73 m2 V02: Zpevněné plochy pro pěší do ulice U Běchyňské dráhy V02 "parkoviště" 409,49 Součet: 409,49 m2 V05: Zpětné osazení dlažby "parkoviště" 26,94 +3,99+45,25 Součet: 76,18 m2 V06: Reliéfní dlažba s hmatovými prvky "nástupiště severni část" 6 Součet: 6,00 m2 V07: Rovinná dlažba - hmatový konstrast "nástupiště severni část" 5,59 Součet: 5,59 m2 V01+V02+V05+V06+V07 Celkem 1298,99 = 1298,990
TS
P | 15 | 564760101 |  | Podklad nebo kryt z kameniva hrubého drceného vel. 16-32 mm s rozprostřením a zhutněním plochy jednotlivě do 100 m2, po zhutnění tl. 200 mm | M2 | 43.01 | 0 | 0 |  |  | 0 | 0 |  | 0 | 3 |  |  | 0
PP
VV |  |  |  | V03: Zpevněná plocha pro parkovací stání V03 "nástupiště severni část"43,01 Součet: 43,01 m2 V03 Celkem 43,01 = 43,010
TS
P | 16 | 564760111 |  | Podklad nebo kryt z kameniva hrubého drceného vel. 16-32 mm s rozprostřením a zhutněním plochy přes 100 m2, po zhutnění tl. 200 mm | M2 | 1298.99 | 0 | 0 |  |  | 0 | 0 |  | 0 | 3 |  |  | 0
PP
VV |  |  |  | V01: Zpevněné plochy pro pěší u nástupiště "nástupiště" 711,74+89,99 Součet: 801,73 m2 V02: Zpevněné plochy pro pěší do ulice U Běchyňské dráhy V02 "parkoviště" 409,49 Součet: 409,49 m2 V05: Zpětné osazení dlažby "parkoviště" 26,94 +3,99+45,25 Součet: 76,18 m2 V06: Reliéfní dlažba s hmatovými prvky "nástupiště severni část" 6 Součet: 6,00 m2 V07: Rovinná dlažba - hmatový konstrast "nástupiště severni část" 5,59 Součet: 5,59 m2 V01+V02+V05+V06+V07 Celkem 1298,99 = 1298,990
TS
P | 17 | 564851011 |  | Podklad ze štěrkodrti ŠD s rozprostřením a zhutněním plochy jednotlivě do 100 m2, po zhutnění tl. 150 mm | M2 | 48.43 | 0 | 0 |  |  | 0 | 0 |  | 0 | 3 |  |  | 0
PP
VV |  |  |  | V04: Plocha vozovky s asfaltovým krytem V04 "nástupiště severni část" 40,92+7,51 Součet: 48,43 m2 V04 Celkem 48,43 = 48,430
TS
P | 18 | 565135111 |  | Asfaltový beton vrstva podkladní ACP 16 (obalované kamenivo střednězrnné - OKS) s rozprostřením a zhutněním v pruhu šířky přes 1,5 do 3 m, po zhutnění tl. 50 mm | M2 | 48.43 | 0 | 0 |  |  | 0 | 0 |  | 0 | 3 |  |  | 0
PP
VV |  |  |  | V04: Plocha vozovky s asfaltovým krytem V04 "nástupiště severni část" 40,92+7,51 Součet: 48,43 m2 V04 Celkem 48,43 = 48,430
TS
P | 19 | 567122112 |  | Podklad ze směsi stmelené cementem SC bez dilatačních spár, s rozprostřením a zhutněním SC C 8/10 (KSC I), po zhutnění tl. 130 mm | M2 | 48.43 | 0 | 0 |  |  | 0 | 0 |  | 0 | 3 |  |  | 0
PP
VV |  |  |  | V04: Plocha vozovky s asfaltovým krytem V04 "nástupiště severni část" 40,92+7,51 Součet: 48,43 m2 V04 Celkem 48,43 = 48,430
TS
P | 20 | 573111112 |  | Postřik infiltrační PI z asfaltu silničního s posypem kamenivem, v množství 1,00 kg/m2 | M2 | 48.43 | 0 | 0 |  |  | 0 | 0 |  | 0 | 3 |  |  | 0
PP
VV |  |  |  | V04: Plocha vozovky s asfaltovým krytem V04 "nástupiště severni část" 40,92+7,51 Součet: 48,43 m2 V04 Celkem 48,43 = 48,430
TS
P | 21 | 573211106 |  | Postřik spojovací PS bez posypu kamenivem z asfaltu silničního, v množství 0,20 kg/m2 | M2 | 96.86 | 0 | 0 |  |  | 0 | 0 |  | 0 | 3 |  |  | 0
PP
VV |  |  |  | V04: Plocha vozovky s asfaltovým krytem V04 "nástupiště severni část" 40,92+7,51 Součet: 48,43 m2 2*V04 Celkem 96,86 = 96,860
TS
P | 22 | 577134111 |  | Asfaltový beton vrstva obrusná ACO 11 (ABS) s rozprostřením a se zhutněním z nemodifikovaného asfaltu v pruhu šířky do 3 m tř. I (ACO 11+), po zhutnění tl. 40 mm | M2 | 48.43 | 0 | 0 |  |  | 0 | 0 |  | 0 | 3 |  |  | 0
PP
VV |  |  |  | V04: Plocha vozovky s asfaltovým krytem V04 "nástupiště severni část" 40,92+7,51 Součet: 48,43 m2 V04 Celkem 48,43 = 48,430
TS
P | 23 | 596211110 |  | Kladení dlažby z betonových zámkových dlaždic komunikací pro pěší ručně s ložem z kameniva těženého nebo drceného tl. do 40 mm, s vyplněním spár s dvojitým hutněním, vibrováním a se smetením přebytečn | M2 | 11.59 | 0 | 0 |  |  | 0 | 0 |  | 0 | 3 |  |  | 0
PP
VV |  |  |  | V06: Reliéfní dlažba s hmatovými prvky "nástupiště severni část" 6 Součet: 6,00 m2 V07: Rovinná dlažba - hmatový konstrast "nástupiště severni část" 5,59 Součet: 5,59 m2 V06+V07 Celkem 11,59 = 11,590
TS
P | 24 | 59245019 |  | dlažba pro nevidomé betonová 200x100mm tl 60mm přírodní | M2 | 5.758 | 0 | 0 |  |  | 0 | 0 |  | 0 | 3 |  |  | 0
PP
VV |  |  |  | V07: Rovinná dlažba - hmatový konstrast "nástupiště severni část" 5,59 Součet: 5,59 m2 V07 5,59 * 1,03 ' Přepočtené koeficientem množství Celkem 5,758 = 5,758
TS
P | 25 | 59245006 |  | dlažba pro nevidomé betonová 200x100mm tl 60mm barevná | M2 | 6.18 | 0 | 0 |  |  | 0 | 0 |  | 0 | 3 |  |  | 0
PP
VV |  |  |  | V06: Reliéfní dlažba s hmatovými prvky "nástupiště severni část" 6 Součet: 6,00 m2 V06 6 * 1,03 ' Přepočtené koeficientem množství Celkem 6,18 = 6,180
TS
P | 26 | 596211111 |  | Kladení dlažby z betonových zámkových dlaždic komunikací pro pěší ručně s ložem z kameniva těženého nebo drceného tl. do 40 mm, s vyplněním spár s dvojitým hutněním, vibrováním a se smetením přebytečn | M2 | 76.18 | 0 | 0 |  |  | 0 | 0 |  | 0 | 3 |  |  | 0
PP
VV |  |  |  | V05: Zpětné osazení dlažby "parkoviště" 26,94 +3,99+45,25 Součet: 76,18 m2 V05 Celkem 76,18 = 76,180
TS |  |  |  | zpětné osazení očištěné dlažby
P | 27 | 59245015 |  | dlažba zámková betonová tvaru I 200x165mm tl 60mm přírodní | M2 | 11.77 | 0 | 0 |  |  | 0 | 0 |  | 0 | 3 |  |  | 0
PP
VV |  |  |  | V05: Zpětné osazení dlažby "parkoviště" 26,94 +3,99+45,25 Součet: 76,18 m2 V05*0,15 11,427 * 1,03 ' Přepočtené koeficientem množství Celkem 11,77 = 11,770
TS
P | 28 | 596211113 |  | Kladení dlažby z betonových zámkových dlaždic komunikací pro pěší ručně s ložem z kameniva těženého nebo drceného tl. do 40 mm, s vyplněním spár s dvojitým hutněním, vibrováním a se smetením přebytečn | M2 | 409.49 | 0 | 0 |  |  | 0 | 0 |  | 0 | 3 |  |  | 0
PP
VV |  |  |  | V02: Zpevněné plochy pro pěší do ulice U Běchyňské dráhy V02 "parkoviště" 409,49 Součet: 409,49 m2 V02 Celkem 409,49 = 409,490
TS
P | 29 | R5201.01 |  | dlažba dle stávající dlažby | M2 | 413.585 | 0 | 0 |  |  | 0 | 0 |  | 0 | 3 |  |  | 0
PP
VV |  |  |  | 409,49 * 1,01 ' Přepočtené koeficientem množství Celkem 413,585 = 413,585
TS
P | 30 | 596211213 |  | Kladení dlažby z betonových zámkových dlaždic komunikací pro pěší ručně s ložem z kameniva těženého nebo drceného tl. do 40 mm, s vyplněním spár s dvojitým hutněním, vibrováním a se smetením přebytečn | M2 | 844.74 | 0 | 0 |  |  | 0 | 0 |  | 0 | 3 |  |  | 0
PP
VV |  |  |  | V01: Zpevněné plochy pro pěší u nástupiště "nástupiště" 711,74+89,99 Součet: 801,73 m2 V03: Zpevněná plocha pro parkovací stání V03 "nástupiště severni část"43,01 Součet: 43,01 m2 V01+V03 Celkem 844,74 = 844,740
TS
P | 31 | 59246111 |  | dlažba skladebná betonová 200x200mm tl 80mm tryskaný povrch | M2 | 870.082 | 0 | 0 |  |  | 0 | 0 |  | 0 | 3 |  |  | 0
PP
VV |  |  |  | 844,74 * 1,03 ' Přepočtené koeficientem množství Celkem 870,082 = 870,082
TS |  |  |  | betonová zámková dlažba – třída betonu A (C 55/67) v provedení dvouvrstvém – lícní beton ze stálobarevné drtě z přírodního kamene a barevnými pigmenty odolnými vůči UV záření v souladu se VL Ž8 10, barva pur Bianco
SD |  | 9 |  | Ostatní konstrukce a práce, bourání | [6 empty] | 0 | 0
P | 32 | 914111111 |  | Montáž svislé dopravní značky základní velikosti do 1 m2 objímkami na sloupky nebo konzoly | KUS | 7 | 0 | 0 |  |  | 0 | 0 |  | 0 | 3 |  |  | 0
PP
VV |  |  |  | "nové značky" 2 "zpětné osazení značek" 5 Součet 7 Celkem 7 = 7,000
TS
P | 33 | 40445625 |  | informativní značky provozní IP8, IP9, IP11-IP13 500x700mm | KUS | 1 | 0 | 0 |  |  | 0 | 0 |  | 0 | 3 |  |  | 0
PP
VV
TS
P | 34 | 40445650 |  | dodatkové tabulky E7, E12, E13 500x300mm | KUS | 1 | 0 | 0 |  |  | 0 | 0 |  | 0 | 3 |  |  | 0
PP
VV
TS
P | 35 | 914511111 |  | Montáž sloupku dopravních značek délky do 3,5 m do betonového základu | KUS | 6 | 0 | 0 |  |  | 0 | 0 |  | 0 | 3 |  |  | 0
PP
VV |  |  |  | "nová značka" 1 "stávající značky" 5 Součet 6 Celkem 6 = 6,000
TS
P | 36 | 40445230 |  | sloupek pro dopravní značku Zn D 70mm v 3,5m | KUS | 1 | 0 | 0 |  |  | 0 | 0 |  | 0 | 3 |  |  | 0
PP
VV
TS
P | 37 | 40445254 |  | víčko plastové na sloupek D 70mm | KUS | 1 | 0 | 0 |  |  | 0 | 0 |  | 0 | 3 |  |  | 0
PP
VV
TS
P | 38 | 915231111 |  | Vodorovné dopravní značení stříkaným plastem přechody pro chodce, šipky, symboly nápisy bílé základní | M2 | 19.5 | 0 | 0 |  |  | 0 | 0 |  | 0 | 3 |  |  | 0
PP
VV |  |  |  | VDZ01: Přechod pro chodce 6,5*3 Součet: 19,50 m2 VDZ01 Celkem 19,5 = 19,500
TS
P | 39 | 916131113 |  | Osazení silničního obrubníku betonového se zřízením lože, s vyplněním a zatřením spár cementovou maltou ležatého s boční opěrou z betonu prostého, do lože z betonu prostého | M | 25 | 0 | 0 |  |  | 0 | 0 |  | 0 | 3 |  |  | 0
PP
VV |  |  |  | V00a: Sklopená obruba "nástupiště severni část"25 Součet: 25,00 m V00a Celkem 25 = 25,000
TS
P | 40 | 59217031 |  | obrubník silniční betonový 1000x150x250mm | M | 25.5 | 0 | 0 |  |  | 0 | 0 |  | 0 | 3 |  |  | 0
PP
VV |  |  |  | 25 * 1,02 ' Přepočtené koeficientem množství Celkem 25,5 = 25,500
TS
P | 41 | 916131213 |  | Osazení silničního obrubníku betonového se zřízením lože, s vyplněním a zatřením spár cementovou maltou stojatého s boční opěrou z betonu prostého, do lože z betonu prostého | M | 66.5 | 0 | 0 |  |  | 0 | 0 |  | 0 | 3 |  |  | 0
PP
VV |  |  |  | bDL00: Vytrhání obrubníků "parkoviště" 66,5 Součet: 66,50 m bDL00 Celkem 66,5 = 66,500
TS |  |  |  | zpětné osazení očištěných obrubníků
P | 42 | 59217031 | 1 | obrubník silniční betonový 1000x150x250mm | M | 13.566 | 0 | 0 |  |  | 0 | 0 |  | 0 | 3 |  |  | 0
PP
VV |  |  |  | bDL00: Vytrhání obrubníků "parkoviště" 66,5 Součet: 66,50 m bDL00*0,2 13,3 * 1,02 ' Přepočtené koeficientem množství Celkem 13,566 = 13,566
TS
P | 43 | 916331112 |  | Osazení zahradního obrubníku betonového s ložem tl. od 50 do 100 mm z betonu prostého tř. C 12/15 s boční opěrou z betonu prostého tř. C 12/15 | M | 23.49 | 0 | 0 |  |  | 0 | 0 |  | 0 | 3 |  |  | 0
PP
VV |  |  |  | V00: Zahradní obrubník "nástupiště severni část" 23,49 Součet: 23,49 m V00 Celkem 23,49 = 23,490
TS
P | 44 | 59217001 |  | obrubník zahradní betonový 1000x50x250mm | M | 23.49 | 0 | 0 |  |  | 0 | 0 |  | 0 | 3 |  |  | 0
PP
VV
TS
P | 45 | 919732211 |  | Styčná pracovní spára při napojení nového živičného povrchu na stávající se zalitím za tepla modifikovanou asfaltovou hmotou s posypem vápenným hydrátem šířky do 15 mm, hloubky do 25 mm včetně prořezá | M | 39.21 | 0 | 0 |  |  | 0 | 0 |  | 0 | 3 |  |  | 0
PP
VV |  |  |  | V04a: Styčná spára "nástupiště severni část" 39,21 Součet: 39,21 m V04a Celkem 39,21 = 39,210
TS
P | 46 | 919735112 |  | Řezání stávajícího živičného krytu nebo podkladu hloubky přes 50 do 100 mm | M | 39.21 | 0 | 0 |  |  | 0 | 0 |  | 0 | 3 |  |  | 0
PP
VV |  |  |  | bDL04a: Řezání podkladu "nástupiště severni část" 39,21 Součet: 39,21 m bDL04a Celkem 39,21 = 39,210
TS
P | 47 | 919735123 |  | Řezání stávajícího betonového krytu nebo podkladu hloubky přes 100 do 150 mm | M | 39.21 | 0 | 0 |  |  | 0 | 0 |  | 0 | 3 |  |  | 0
PP
VV |  |  |  | bDL04a: Řezání podkladu "nástupiště severni část" 39,21 Součet: 39,21 m bDL04a Celkem 39,21 = 39,210
TS
P | 48 | 938908411 |  | Čištění vozovek splachováním vodou povrchu podkladu nebo krytu živičného, betonového nebo dlážděného | M2 | 1390.43 | 0 | 0 |  |  | 0 | 0 |  | 0 | 3 |  |  | 0
PP
VV |  |  |  | V01: Zpevněné plochy pro pěší u nástupiště "nástupiště" 711,74+89,99 Součet: 801,73 m2 V02: Zpevněné plochy pro pěší do ulice U Běchyňské dráhy V02 "parkoviště" 409,49 Součet: 409,49 m2 V03: Zpevněná plocha pro parkovací stání V03 "nástupiště severni část"43,01 Součet: 43,01 m2 V04: Plocha vozovky s asfaltovým krytem V04 "nástupiště severni část" 40,92+7,51 Součet: 48,43 m2 V05: Zpětné osazení dlažby "parkoviště" 26,94 +3,99+45,25 Součet: 76,18 m2 V06: Reliéfní dlažba s hmatovými prvky "nástupiště severni část" 6 Součet: 6,00 m2 V07: Rovinná dlažba - hmatový konstrast "nástupiště severni část" 5,59 Součet: 5,59 m2 V01+V02+V03+V04+V05+V06+V07 Celkem 1390,43 = 1390,430
TS
P | 49 | 938909311 |  | Čištění vozovek metením bláta, prachu nebo hlinitého nánosu s odklizením na hromady na vzdálenost do 20 m nebo naložením na dopravní prostředek strojně povrchu podkladu nebo krytu betonového nebo živi | M2 | 1390.43 | 0 | 0 |  |  | 0 | 0 |  | 0 | 3 |  |  | 0
PP
VV |  |  |  | V01: Zpevněné plochy pro pěší u nástupiště "nástupiště" 711,74+89,99 Součet: 801,73 m2 V02: Zpevněné plochy pro pěší do ulice U Běchyňské dráhy V02 "parkoviště" 409,49 Součet: 409,49 m2 V03: Zpevněná plocha pro parkovací stání V03 "nástupiště severni část"43,01 Součet: 43,01 m2 V04: Plocha vozovky s asfaltovým krytem V04 "nástupiště severni část" 40,92+7,51 Součet: 48,43 m2 V05: Zpětné osazení dlažby "parkoviště" 26,94 +3,99+45,25 Součet: 76,18 m2 V06: Reliéfní dlažba s hmatovými prvky "nástupiště severni část" 6 Součet: 6,00 m2 V07: Rovinná dlažba - hmatový konstrast "nástupiště severni část" 5,59 Součet: 5,59 m2 V01+V02+V03+V04+V05+V06+V07 Celkem 1390,43 = 1390,430
TS
P | 50 | 938909331 |  | Čištění vozovek metením bláta, prachu nebo hlinitého nánosu s odklizením na hromady na vzdálenost do 20 m nebo naložením na dopravní prostředek ručně povrchu podkladu nebo krytu betonového nebo živičn | M2 | 1390.43 | 0 | 0 |  |  | 0 | 0 |  | 0 | 3 |  |  | 0
PP
VV |  |  |  | V01: Zpevněné plochy pro pěší u nástupiště "nástupiště" 711,74+89,99 Součet: 801,73 m2 V02: Zpevněné plochy pro pěší do ulice U Běchyňské dráhy V02 "parkoviště" 409,49 Součet: 409,49 m2 V03: Zpevněná plocha pro parkovací stání V03 "nástupiště severni část"43,01 Součet: 43,01 m2 V04: Plocha vozovky s asfaltovým krytem V04 "nástupiště severni část" 40,92+7,51 Součet: 48,43 m2 V05: Zpětné osazení dlažby "parkoviště" 26,94 +3,99+45,25 Součet: 76,18 m2 V06: Reliéfní dlažba s hmatovými prvky "nástupiště severni část" 6 Součet: 6,00 m2 V07: Rovinná dlažba - hmatový konstrast "nástupiště severni část" 5,59 Součet: 5,59 m2 V01+V02+V03+V04+V05+V06+V07 Celkem 1390,43 = 1390,430
TS
P | 51 | 965042241 |  | Bourání mazanin betonových nebo z litého asfaltu tl. přes 100 mm, plochy přes 4 m2 | M3 | 34.372 | 0 | 0 |  |  | 0 | 0 |  | 0 | 3 |  |  | 0
PP
VV |  |  |  | bDL03: Odtranění betonové mazaniny "nástupiště" (70,94+100,92)*0,2 Součet: 34,372 m3 bDL03 Celkem 34,372 = 34,372
TS
P | 52 | 965049112 |  | Bourání mazanin Příplatek k cenám za bourání mazanin betonových se svařovanou sítí, tl. přes 100 mm | M3 | 34.372 | 0 | 0 |  |  | 0 | 0 |  | 0 | 3 |  |  | 0
PP
VV |  |  |  | bDL03: Odtranění betonové mazaniny "nástupiště" (70,94+100,92)*0,2 Součet: 34,372 m3 bDL03 Celkem 34,372 = 34,372
TS
P | 53 | 966006132 |  | Odstranění dopravních nebo orientačních značek se sloupkem s uložením hmot na vzdálenost do 20 m nebo s naložením na dopravní prostředek, se zásypem jam a jeho zhutněním s betonovou patkou | KUS | 5 | 0 | 0 |  |  | 0 | 0 |  | 0 | 3 |  |  | 0
PP
VV |  |  |  | "odstranění dopravních značek" 5 Celkem 5 = 5,000
TS
P | 54 | 966006211 |  | Odstranění (demontáž) svislých dopravních značek s odklizením materiálu na skládku na vzdálenost do 20 m nebo s naložením na dopravní prostředek ze sloupů, sloupků nebo konzol | KUS | 5 | 0 | 0 |  |  | 0 | 0 |  | 0 | 3 |  |  | 0
PP
VV |  |  |  | "odstranění dopravních značek" 5 Celkem 5 = 5,000
TS |  |  |  | dopravní značky uchovat pro pozdější zpětné osazení
P | 55 | 966008222 |  | Bourání odvodňovacího žlabu s odklizením a uložením vybouraného materiálu na skládku na vzdálenost do 10 m nebo s naložením na dopravní prostředek betonového nebo polymerbetonového s krycím roštem šíř | M | 25.5 | 0 | 0 |  |  | 0 | 0 |  | 0 | 3 |  |  | 0
PP
VV |  |  |  | "odstranění žlabu na nástupišti" 25,5 Celkem 25,5 = 25,500
TS
P | 56 | 979024443 |  | Očištění vybouraných prvků komunikací od spojovacího materiálu s odklizením a uložením očištěných hmot a spojovacího materiálu na skládku na vzdálenost do 10 m obrubníků a krajníků, vybouraných z jaké | M | 66.5 | 0 | 0 |  |  | 0 | 0 |  | 0 | 3 |  |  | 0
PP
VV |  |  |  | bDL00: Vytrhání obrubníků "parkoviště" 66,5 Součet: 66,50 m bDL00 Celkem 66,5 = 66,500
TS
P | 57 | 979054451 |  | Očištění vybouraných prvků komunikací od spojovacího materiálu s odklizením a uložením očištěných hmot a spojovacího materiálu na skládku na vzdálenost do 10 m zámkových dlaždic s vyplněním spár kamen | M2 | 76.18 | 0 | 0 |  |  | 0 | 0 |  | 0 | 3 |  |  | 0
PP
VV |  |  |  | bDL00a: Očištění dlažby "parkoviště" 26,94 +3,99+45,25 Součet: 76,18 m2 bDL00a Celkem 76,18 = 76,180
TS
SD |  | 997 |  | Přesun sutě | [6 empty] | 0 | 0
P | 58 | R015997.903 |  | Likvidace odpadů stavebního a demoličního odpadu pod kódem 17 09 04 včetně dopravy | T | 123.482 | 0 | 0 |  |  | 0 | 0 |  | 0 | 3 |  |  | 0
PP
VV
TS |  |  |  | 1. Položka obsahuje: • veškeré poplatky provozovateli skládky, recyklační linky nebo jiného zařízení na zpracování nebo likvidaci odpadů související s převzetím, uložením, zpracováním nebo likvidací odpadu, • náklady spojené s dopravou odpadu z místa stavby na místo převzetí provozovatelem skládky, recyklační linky nebo jiného zařízení na zpracování nebo likvidaci odpadů, • náklady spojené s vyložením a manipulací s materiálem v místě skládky. 2. Položka neobsahuje: • náklady spojené s naložením a manipulací s materiálem. **) 3. Způsob měření: • určující množství odpadu vytříděného v souladu se zákonem č. 541/2020 Sb., o nakládání s odpady, v platném znění Evidenční položka. Neoceňovat v objektu SO/PS, položka se oceňuje pouze v objektu SO 90-90 Odpadové hospodářství
P | 59 | R015997.907 |  | Likvidace odpadů na recyklační skládce odpadu asfaltového bez obsahu dehtu zatříděného do Katalogu odpadů pod kódem 17 03 02 včetně dopravy | T | 10.655 | 0 | 0 |  |  | 0 | 0 |  | 0 | 3 |  |  | 0
PP
VV
TS |  |  |  | 1. Položka obsahuje: • veškeré poplatky provozovateli skládky, recyklační linky nebo jiného zařízení na zpracování nebo likvidaci odpadů související s převzetím, uložením, zpracováním nebo likvidací odpadu, • náklady spojené s dopravou odpadu z místa stavby na místo převzetí provozovatelem skládky, recyklační linky nebo jiného zařízení na zpracování nebo likvidaci odpadů, • náklady spojené s vyložením a manipulací s materiálem v místě skládky. 2. Položka neobsahuje: • náklady spojené s naložením a manipulací s materiálem. **) 3. Způsob měření: • určující množství odpadu vytříděného v souladu se zákonem č. 541/2020 Sb., o nakládání s odpady, v platném znění Evidenční položka. Neoceňovat v objektu SO/PS, položka se oceňuje pouze v objektu SO 90-90 Odpadové hospodářství
P | 60 | R015171.913 |  | Likvidace odpadů zeminy a kamení na recyklační skládce kód odpadu 17 05 04 včetně dopravy | T | 742.763 | 0 | 0 |  |  | 0 | 0 |  | 0 | 3 |  |  | 0
PP
VV
TS |  |  |  | 1. Položka obsahuje: • veškeré poplatky provozovateli skládky, recyklační linky nebo jiného zařízení na zpracování nebo likvidaci odpadů související s převzetím, uložením, zpracováním nebo likvidací odpadu, • náklady spojené s dopravou odpadu z místa stavby na místo převzetí provozovatelem skládky, recyklační linky nebo jiného zařízení na zpracování nebo likvidaci odpadů, • náklady spojené s vyložením a manipulací s materiálem v místě skládky. 2. Položka neobsahuje: • náklady spojené s naložením a manipulací s materiálem. **) 3. Způsob měření: • určující množství odpadu vytříděného v souladu se zákonem č. 541/2020 Sb., o nakládání s odpady, v platném znění Evidenční položka. Neoceňovat v objektu SO/PS, položka se oceňuje pouze v objektu SO 90-90 Odpadové hospodářství
P | 61 | R015997.915 |  | Likvidace odpadů na recyklační skládce odpadu z prostého betonu zatříděného do Katalogu odpadů pod kódem 17 01 01 včetně dopravy | T | 276.681 | 0 | 0 |  |  | 0 | 0 |  | 0 | 3 |  |  | 0
PP
VV
TS |  |  |  | 1. Položka obsahuje: • veškeré poplatky provozovateli skládky, recyklační linky nebo jiného zařízení na zpracování nebo likvidaci odpadů související s převzetím, uložením, zpracováním nebo likvidací odpadu, • náklady spojené s dopravou odpadu z místa stavby na místo převzetí provozovatelem skládky, recyklační linky nebo jiného zařízení na zpracování nebo likvidaci odpadů, • náklady spojené s vyložením a manipulací s materiálem v místě skládky. 2. Položka neobsahuje: • náklady spojené s naložením a manipulací s materiálem. **) 3. Způsob měření: • určující množství odpadu vytříděného v souladu se zákonem č. 541/2020 Sb., o nakládání s odpady, v platném znění Evidenční položka. Neoceňovat v objektu SO/PS, položka se oceňuje pouze v objektu SO 90-90 Odpadové hospodářství
P | 62 | R015997.916 |  | Likvidace odpadů na recyklační skládce odpadu z armovaného betonu zatříděného do Katalogu odpadů pod kódem 17 01 01 včetně dopravy | T | 76.615 | 0 | 0 |  |  | 0 | 0 |  | 0 | 3 |  |  | 0
PP
VV
TS |  |  |  | 1. Položka obsahuje: • veškeré poplatky provozovateli skládky, recyklační linky nebo jiného zařízení na zpracování nebo likvidaci odpadů související s převzetím, uložením, zpracováním nebo likvidací odpadu, • náklady spojené s dopravou odpadu z místa stavby na místo převzetí provozovatelem skládky, recyklační linky nebo jiného zařízení na zpracování nebo likvidaci odpadů, • náklady spojené s vyložením a manipulací s materiálem v místě skládky. 2. Položka neobsahuje: • náklady spojené s naložením a manipulací s materiálem. **) 3. Způsob měření: • určující množství odpadu vytříděného v souladu se zákonem č. 541/2020 Sb., o nakládání s odpady, v platném znění Evidenční položka. Neoceňovat v objektu SO/PS, položka se oceňuje pouze v objektu SO 90-90 Odpadové hospodářství
SD |  | 998 |  | Přesun hmot | [6 empty] | 0 | 0
P | 63 | 998223011 |  | Přesun hmot pro pozemní komunikace s krytem dlážděným dopravní vzdálenost do 200 m jakékoliv délky objektu | T | 347.256 | 0 | 0 |  |  | 0 | 0 |  | 0 | 3 |  |  | 0
PP
VV
TS

## POV
SŽDC05 | [14 empty] | 3
S | Stavba: | 5313520018_ZM02 |  | Rekonstrukce výpravní budovy v žst. Tábor_ZM02_250410 | [6 empty] | D.2.2 | 0 | AspeEsticon | 0 | 2
O | Objekt: | D.2.2 |  | Pozemní stavební objekty a technické vybavení | [9 empty] | 0.12 | 2
Typ | Poř. číslo | Kód položky | Varianta | Název položky | MJ | Množství | Jednotková hmotnost | Celková hmotnost |  |  | Jednotková cena |  | Cenové soustavy | 0.21
Dodávka
[9 empty] | Jednotková | Celkem | Jednotková | Celkem |  |  |  | Počet položek s nulovou cenou | 0
O1 |  | POV |  | Provizorní opatření | [6 empty] | 0 | 0
SD |  | 1 |  | Zemní práce | [6 empty] | 0 | 0
P | 1 | 119003223 |  | Pomocné konstrukce při zabezpečení výkopu svislé ocelové mobilní oplocení, výšky přes 1,5 do 2,2 m panely vyplněné profilovaným plechem zřízení | M | 318 | 0 | 0 |  |  | 0 | 0 |  | 0 | 3 |  |  | 0
PP
VV |  |  |  | 169+149 Celkem 318 = 318,000
TS
P | 2 | 119003224 |  | Pomocné konstrukce při zabezpečení výkopu svislé ocelové mobilní oplocení, výšky přes 1,5 do 2,2 m panely vyplněné profilovaným plechem odstranění | M | 318 | 0 | 0 |  |  | 0 | 0 |  | 0 | 3 |  |  | 0
PP
VV |  |  |  | 169+149 Celkem 318 = 318,000
TS
SD |  | 23-M |  | Montáže potrubí | [6 empty] | 0 | 0
P | 32 | 230086115 |  | Demontáž plastového potrubí dn do 110 mm | M | 170 | 0 | 0 |  |  | 0 | 0 |  | 0 | 3 |  |  | 0
PP
VV |  |  |  | 85+85 Celkem 170 = 170,000
TS
SD |  | 46-M |  | Zemní práce při extr.mont.pracích | [6 empty] | 0 | 0
P | 33 | 460791212 |  | Montáž trubek ochranných uložených volně do rýhy plastových ohebných, vnitřního průměru přes 32 do 50 mm | M | 170 | 0 | 0 |  |  | 0 | 0 |  | 0 | 3 |  |  | 0
PP
VV |  |  |  | 85+85 Celkem 170 = 170,000
TS
P | 34 | 34571351 |  | trubka elektroinstalační ohebná dvouplášťová korugovaná HDPE (chránička) D 40/50mm | M | 178.5 | 0 | 0 |  |  | 0 | 0 |  | 0 | 3 |  |  | 0
PP
VV |  |  |  | 170 * 1,05 ' Přepočtené koeficientem množství Celkem 178,5 = 178,500
TS
SD |  | 6 |  | Úpravy povrchů, podlahy a osazování výplní | [6 empty] | 0 | 0
P | 3 | 619996107 |  | Ochrana stavebních konstrukcí a samostatných prvků včetně pozdějšího odstranění obedněním z OSB desek stropu | M2 | 12 | 0 | 0 |  |  | 0 | 0 |  | 0 | 3 |  |  | 0
PP
VV |  |  |  | 2*6 Celkem 12 = 12,000
TS |  |  |  | tunel z desek
P | 4 | 619996117 |  | Ochrana stavebních konstrukcí a samostatných prvků včetně pozdějšího odstranění obedněním z OSB desek podlahy | M2 | 12 | 0 | 0 |  |  | 0 | 0 |  | 0 | 3 |  |  | 0
PP
VV |  |  |  | 2*6 Celkem 12 = 12,000
TS |  |  |  | tunel z desek
P | 5 | 619996127 |  | Ochrana stavebních konstrukcí a samostatných prvků včetně pozdějšího odstranění obedněním z OSB desek svislých ploch | M2 | 30 | 0 | 0 |  |  | 0 | 0 |  | 0 | 3 |  |  | 0
PP
VV |  |  |  | 6*2,5+6*2,5 Celkem 30 = 30,000
TS |  |  |  | tunel z desek
SD |  | 721 |  | Zdravotechnika - vnitřní kanalizace | [6 empty] | 0 | 0
P | 16 | 721171808 |  | Demontáž potrubí z novodurových trub odpadních nebo připojovacích přes 75 do D 114 | M | 37 | 0 | 0 |  |  | 0 | 0 |  | 0 | 3 |  |  | 0
PP
VV
TS
P | 17 | 721173401 |  | Potrubí z trub PVC SN4 svodné (ležaté) DN 110 | M | 37 | 0 | 0 |  |  | 0 | 0 |  | 0 | 3 |  |  | 0
PP
VV
TS
P | 18 | 998721101 |  | Přesun hmot pro vnitřní kanalizaci stanovený z hmotnosti přesunovaného materiálu vodorovná dopravní vzdálenost do 50 m základní v objektech výšky do 6 m | T | 0.053 | 0 | 0 |  |  | 0 | 0 |  | 0 | 3 |  |  | 0
PP
VV
TS
SD |  | 722 |  | Zdravotechnika - vnitřní vodovod | [6 empty] | 0 | 0
P | 19 | 722170801 |  | Demontáž rozvodů vody z plastů do O 25 mm | M | 45 | 0 | 0 |  |  | 0 | 0 |  | 0 | 3 |  |  | 0
PP
VV
TS
P | 20 | 722173114 |  | Potrubí z plastových trubek ze síťovaného polyethylenu (PE-Xa) spojované mechanicky násuvnou objímkou plastovou D 25/3,5 | M | 45 | 0 | 0 |  |  | 0 | 0 |  | 0 | 3 |  |  | 0
PP
VV
TS
P | 21 | 998722101 |  | Přesun hmot pro vnitřní vodovod stanovený z hmotnosti přesunovaného materiálu vodorovná dopravní vzdálenost do 50 m základní v objektech výšky do 6 m | T | 0.015 | 0 | 0 |  |  | 0 | 0 |  | 0 | 3 |  |  | 0
PP
VV
TS
SD |  | 741 |  | Elektroinstalace - silnoproud | [6 empty] | 0 | 0
P | 22 | 741122231 |  | Montáž kabelů měděných bez ukončení uložených volně nebo v liště plných kulatých (např. CYKY) počtu a průřezu žil 5x1,5 až 2,5 mm2 | M | 85 | 0 | 0 |  |  | 0 | 0 |  | 0 | 3 |  |  | 0
PP
VV
TS
P | 23 | 34111094 |  | kabel instalační jádro Cu plné izolace PVC plášť PVC 450/750V (CYKY) 5x2,5mm2 | M | 97.75 | 0 | 0 |  |  | 0 | 0 |  | 0 | 3 |  |  | 0
PP
VV |  |  |  | 85 * 1,15 ' Přepočtené koeficientem množství Celkem 97,75 = 97,750
TS
P | 24 | 741122851 |  | Demontáž kabelů měděných uložených volně nebo v liště plných kulatých počtu a průřezu žil 2x1,5 až 6 mm2, 3x1,5 až 10 mm2, 4x1,5 až 10 mm2, 5x1,5 až 6 mm2, 7x1,5 až 4 mm2, 12x1,5 mm2 | M | 85 | 0 | 0 |  |  | 0 | 0 |  | 0 | 3 |  |  | 0
PP
VV
TS
P | 25 | 998741101 |  | Přesun hmot pro silnoproud stanovený z hmotnosti přesunovaného materiálu vodorovná dopravní vzdálenost do 50 m základní v objektech výšky do 6 m | T | 0.024 | 0 | 0 |  |  | 0 | 0 |  | 0 | 3 |  |  | 0
PP
VV
TS
SD |  | 742 |  | Elektroinstalace - slaboproud | [6 empty] | 0 | 0
P | 26 | 742124002 |  | Montáž kabelů datových FTP, UTP, STP pro vnitřní rozvody do trubky | M | 85 | 0 | 0 |  |  | 0 | 0 |  | 0 | 3 |  |  | 0
PP
VV
TS
P | 27 | 34121267 |  | kabel datový venkovní celkově stíněný Al fólií jádro Cu plné plášť PE (F/UTP) kategorie 6 | M | 102 | 0 | 0 |  |  | 0 | 0 |  | 0 | 3 |  |  | 0
PP
VV |  |  |  | 85 * 1,2 ' Přepočtené koeficientem množství Celkem 102 = 102,000
TS
P | 28 | 998742101 |  | Přesun hmot pro slaboproud stanovený z hmotnosti přesunovaného materiálu vodorovná dopravní vzdálenost do 50 m základní v objektech výšky do 6 m | T | 0.005 | 0 | 0 |  |  | 0 | 0 |  | 0 | 3 |  |  | 0
PP
VV
TS
SD |  | 763 |  | Konstrukce suché výstavby | [6 empty] | 0 | 0
P | 29 | 763111417 |  | Příčka ze sádrokartonových desek s nosnou konstrukcí z jednoduchých ocelových profilů UW, CW dvojitě opláštěná deskami standardními A tl. 2 x 12,5 mm s izolací, EI 60, příčka tl. 150 mm, profil 100, R | M2 | 39.362 | 0 | 0 |  |  | 0 | 0 |  | 0 | 3 |  |  | 0
PP
VV |  |  |  | 5,75*3,62+2,35*3,62+4*2,51 Celkem 39,362 = 39,362
TS
P | 30 | 763111812 |  | Demontáž příček ze sádrokartonových desek s nosnou konstrukcí z ocelových profilů jednoduchých, opláštění dvojité | M2 | 39.362 | 0 | 0 |  |  | 0 | 0 |  | 0 | 3 |  |  | 0
PP
VV |  |  |  | 5,75*3,62+2,35*3,62+4*2,51 Celkem 39,362 = 39,362
TS
P | 31 | 998763301 |  | Přesun hmot pro konstrukce montované z desek sádrokartonových, sádrovláknitých, cementovláknitých nebo cementových stanovený z hmotnosti přesunovaného materiálu vodorovná dopravní vzdálenost do 50 m z | T | 1.799 | 0 | 0 |  |  | 0 | 0 |  | 0 | 3 |  |  | 0
PP
VV
TS
SD |  | 997 |  | Přesun sutě | [6 empty] | 0 | 0
P | 6 | 997013111 |  | Vnitrostaveništní doprava suti a vybouraných hmot vodorovně do 50 m s naložením základní pro budovy a haly výšky do 6 m | T | 3.762 | 0 | 0 |  |  | 0 | 0 |  | 0 | 3 |  |  | 0
PP
VV
TS
P | 7 | R015170.901 |  | Likvidace odpadů nekontaminovaných - 17 02 01 dřevo po stavebním použití, z demolic včetně dopravy | T | 1.416 | 0 | 0 |  |  | 0 | 0 |  | 0 | 3 |  |  | 0
PP
VV
TS |  |  |  | 1. Položka obsahuje: • veškeré poplatky provozovateli skládky, recyklační linky nebo jiného zařízení na zpracování nebo likvidaci odpadů související s převzetím, uložením, zpracováním nebo likvidací odpadu, • náklady spojené s dopravou odpadu z místa stavby na místo převzetí provozovatelem skládky, recyklační linky nebo jiného zařízení na zpracování nebo likvidaci odpadů, • náklady spojené s vyložením a manipulací s materiálem v místě skládky. 2. Položka neobsahuje: • náklady spojené s naložením a manipulací s materiálem. **) 3. Způsob měření: • určující množství odpadu vytříděného v souladu se zákonem č. 541/2020 Sb., o nakládání s odpady, v platném znění Evidenční položka. Neoceňovat v objektu SO/PS, položka se oceňuje pouze v objektu SO 90-90 Odpadové hospodářství
P | 8 | R015997.903 |  | Likvidace odpadů stavebního a demoličního odpadu pod kódem 17 09 04 včetně dopravy | T | 2.219 | 0 | 0 |  |  | 0 | 0 |  | 0 | 3 |  |  | 0
PP
VV
TS |  |  |  | 1. Položka obsahuje: • veškeré poplatky provozovateli skládky, recyklační linky nebo jiného zařízení na zpracování nebo likvidaci odpadů související s převzetím, uložením, zpracováním nebo likvidací odpadu, • náklady spojené s dopravou odpadu z místa stavby na místo převzetí provozovatelem skládky, recyklační linky nebo jiného zařízení na zpracování nebo likvidaci odpadů, • náklady spojené s vyložením a manipulací s materiálem v místě skládky. 2. Položka neobsahuje: • náklady spojené s naložením a manipulací s materiálem. **) 3. Způsob měření: • určující množství odpadu vytříděného v souladu se zákonem č. 541/2020 Sb., o nakládání s odpady, v platném znění Evidenční položka. Neoceňovat v objektu SO/PS, položka se oceňuje pouze v objektu SO 90-90 Odpadové hospodářství
P | 9 | R015997.905 |  | Likvidace odpadů z plastických hmot pod kódem 17 02 03 včetně dopravy | T | 0.086 | 0 | 0 |  |  | 0 | 0 |  | 0 | 3 |  |  | 0
PP
VV
TS |  |  |  | 1. Položka obsahuje: • veškeré poplatky provozovateli skládky, recyklační linky nebo jiného zařízení na zpracování nebo likvidaci odpadů související s převzetím, uložením, zpracováním nebo likvidací odpadu, • náklady spojené s dopravou odpadu z místa stavby na místo převzetí provozovatelem skládky, recyklační linky nebo jiného zařízení na zpracování nebo likvidaci odpadů, • náklady spojené s vyložením a manipulací s materiálem v místě skládky. 2. Položka neobsahuje: • náklady spojené s naložením a manipulací s materiálem. **) 3. Způsob měření: • určující množství odpadu vytříděného v souladu se zákonem č. 541/2020 Sb., o nakládání s odpady, v platném znění Evidenční položka. Neoceňovat v objektu SO/PS, položka se oceňuje pouze v objektu SO 90-90 Odpadové hospodářství Evidenční položka. Neoceňovat v objektu SO/PS, položka se oceňuje pouze v objektu SO 90-90 Odpadové hospodářství
P | 10 | R015310.914 |  | Likvidace odpadů nekontaminovaných - 16 02 14 elektrošrot (vyřazená el. zařízení a přístr. - al, cu a vz. kovy) včetně dopravy | T | 0.041 | 0 | 0 |  |  | 0 | 0 |  | 0 | 3 |  |  | 0
PP
VV
TS |  |  |  | 1. Položka obsahuje: • veškeré poplatky provozovateli skládky, recyklační linky nebo jiného zařízení na zpracování nebo likvidaci odpadů související s převzetím, uložením, zpracováním nebo likvidací odpadu, • náklady spojené s dopravou odpadu z místa stavby na místo převzetí provozovatelem skládky, recyklační linky nebo jiného zařízení na zpracování nebo likvidaci odpadů, • náklady spojené s vyložením a manipulací s materiálem v místě skládky. 2. Položka neobsahuje: • náklady spojené s naložením a manipulací s materiálem. **) 3. Způsob měření: • určující množství odpadu vytříděného v souladu se zákonem č. 541/2020 Sb., o nakládání s odpady, v platném znění Evidenční položka. Neoceňovat v objektu SO/PS, položka se oceňuje pouze v objektu SO 90-90 Odpadové hospodářství
SD |  | 998 |  | Přesun hmot | [6 empty] | 0 | 0
P | 11 | 998011001 |  | Přesun hmot pro budovy občanské výstavby, bydlení, výrobu a služby s nosnou svislou konstrukcí zděnou z cihel, tvárnic nebo kamene vodorovná dopravní vzdálenost do 100 m základní pro budovy výšky do 6 | T | 1.583 | 0 | 0 |  |  | 0 | 0 |  | 0 | 3 |  |  | 0
PP
VV
TS
SD |  | DK |  | Dočasné konstrukce | [6 empty] | 0 | 0
P | 12 | RDK001 |  | Zhotovení dočasních konstrukcí pro provizorní stavy v objektu B a D při rekonstrukci objektu | KUS | 1 | 0 | 0 |  |  | 0 | 0 |  | 0 | 3 |  |  | 0
PP
VV
TS |  |  |  | 1. V ceně jsou zahrnuty náklady na dodávku materiálu včetně montáže. 2. V ceně jsou zahrnuty náklady na veškerý kotvící, upevňovací a pomocný materiál. 3. V ceně je zahrnuta demontáž dočasných konstrukcí včetně jejich ekologické likvidace. 4. V ceně jsou zahrnuty bourací práce. Podrobná specifikace viz výkresy POV, souhrnná technická zpráva
P | 13 | RDK002 |  | Přechod přes kolej SK3b | SOUBOR | 1 | 0 | 0 |  |  | 0 | 0 |  | 0 | 3 |  |  | 0
PP
VV
TS |  |  |  | (panely + 2x schody se zábradlím) mezi návěstidly Lc3a a Sc3 (po dobu 6 měsíců)
P | 14 | RDK003 |  | Činnost dopravního zaměstnance se zkouškou „dopravní minimum“ | SOUBOR | 1 | 0 | 0 |  |  | 0 | 0 |  | 0 | 3 |  |  | 0
PP
VV
TS |  |  |  | po dobu 6 měsíců, každý den 24 hod.
P | 15 | RDK004 |  | Průchod do pochodu po novém schodišti v objektu D | SOUBOR | 1 | 0 | 0 |  |  | 0 | 0 |  | 0 | 3 |  |  | 0
PP
VV
TS |  |  |  | průchod stavbou za dodržení podmínek BOZP (po dobu 3 měsíce)

## SO 62-71-01.00
SŽDC05 | [14 empty] | 3
S | Stavba: | 5313520018_ZM02 |  | Rekonstrukce výpravní budovy v žst. Tábor_ZM02_250410 | [6 empty] | D.2.2 | 0 | AspeEsticon | 0 | 2
O | Objekt: | D.2.2 |  | Pozemní stavební objekty a technické vybavení | [9 empty] | 0.12 | 2
Typ | Poř. číslo | Kód položky | Varianta | Název položky | MJ | Množství | Jednotková hmotnost | Celková hmotnost |  |  | Jednotková cena |  | Cenové soustavy | 0.21
Dodávka
[9 empty] | Jednotková | Celkem | Jednotková | Celkem |  |  |  | Počet položek s nulovou cenou | 0
O1 |  | SO 62-71-01.00 |  | D.2.2.1 - Bourací práce a demolice | [6 empty] | 0 | 0
SD |  | 751 |  | Vzduchotechnika | [6 empty] | 0 | 0
P | 66 | 751721812 |  | Demontáž klimatizační jednotky venkovní jednofázové napájení do 3 vnitřních jednotek | KUS | 9 | 0 | 0 |  |  | 0 | 0 |  | 0 | 3 |  |  | 0
PP
VV
TS
SD |  | 762 |  | Konstrukce tesařské | [6 empty] | 0 | 0
P | 67 | 762331812 |  | Demontáž vázaných konstrukcí krovů sklonu do 60° z hranolů, hranolků, fošen, průřezové plochy přes 120 do 224 cm2 | M | 326.12 | 0 | 0 |  |  | 0 | 0 |  | 0 | 3 |  |  | 0
PP
VV |  |  |  | bKR01: Odstranění vadných prvků krovu do 224 cm2 "Budova B - krov" "kleštiny 2x80x160" 2,93*1 Součet: 2,93 m bKR02: Výměna 20% krokevních prkvů do 224cm2 "Budova A" "krokve 150x130" (8,63*27*2) "krokve 150x130" (3,12*2*2) "krokve 150x130" (1,86*2*2) "krokve 150x130" (4,12*32*2) "krokve 150x130" (3,54*1*2) "krokve 150x130" (2,78*1*2) "krokve 150x130" (2,01*1*2) "krokve 150x130" (1,24*1*2) "krokve 150x130" (0,47*1*2) "krokve 150x130" (0,29*1*2) "krokve 150x130" (1,06*1*2) "krokve 150x130" (1,83*1*2) "krokve 150x130" (2,6*1*2) "krokve 150x130" (3,37*1*2) "pozednice 150x130" (17*4) "pozednice 150x130" (22,2*1) "pozednice 150x130" (19,9*1) "kleštiny 2x80x160" (2,02*11) "kleštiny 2x80x160" (6,73*5) "kleštiny 2x80x160" (1,5*6) "Budova B" "krokve 120x160" (9,40*22*2) "krokve 120x160" (8,07*2*2) "krokve 120x160" (2,88*2*2) "krokve 120x160" (1,85*2*2) "krokve 120x160" (3*2*2) "krokve 120x160" (4,15*2*2) "krokve 120x160" (4*2*2) "krokve 120x160" (3,11*2*2) "krokve 120x160" (1,99*2*2) "krokve 120x160" (0,82*2*2) "pozednice 150x130" (9,62*2) "pozednice 150x130" (6,4*2) "pozednice 150x130" (17,2*2) "kleštiny 2x80x160" (1*1) "kleštiny 2x80x160" (7*6) "kleštiny 2x80x160" (5,23*2) Součet: 1615,95 m bKR01+bKR02*0,2 Celkem 326,12 = 326,120
TS
P | 68 | 762331813 |  | Demontáž vázaných konstrukcí krovů sklonu do 60° z hranolů, hranolků, fošen, průřezové plochy přes 224 do 288 cm2 | M | 100.054 | 0 | 0 |  |  | 0 | 0 |  | 0 | 3 |  |  | 0
PP
VV |  |  |  | bKR01a: Odstranění vadných prkvů krovu do 288 cm2 "Budova A - krov" "vzpěra 160x160" 3,97*11 Součet: 43,67 m bKR02a: Výměna 20% krokevních prkvů do 288cm2 "Budova A" "vaznice 160x180" (17*2) "vaznice 160x180" (22,2*3) "sloupek 160x160" (3,06*11) "pásek 160x160" (1,36*14) "Budova B" "vaznice 160x180" (27*1) "vaznice 160x180" (17,2*1) "vaznice 160x180" (11*4) "pásek 160x160" (1,49*8) "sloupek 150x150" (2,85*10) Součet: 281,92 m bKR01a+bKR02a*0,2 Celkem 100,054 = 100,054
TS
P | 69 | 762331814 |  | Demontáž vázaných konstrukcí krovů sklonu do 60° z hranolů, hranolků, fošen, průřezové plochy přes 288 do 450 cm2 | M | 151.25 | 0 | 0 |  |  | 0 | 0 |  | 0 | 3 |  |  | 0
PP
VV |  |  |  | bKR01b: Odstranění vadných prvků krovu do 450 cm2 "Budova A - krov" "vazný trám 180x190" 12,13*6 Součet: 72,78 m bKR02b: Výměna 20% krokevních prkvů do 450 cm2 "Přístřešek" "krokve 160x190" (4,58*11) "krokve 160x190" (4,67*12) "krokve 160x190" (5,28*38) "krokve 160x190" (5,99*1) "vaznice 160x190" (79,3*1) Součet: 392,35 m bKR01b+bKR02b*0,2 Celkem 151,25 = 151,250
TS
P | 70 | 762341821 |  | Demontáž bednění a laťování bednění střech rovných, obloukových, sklonu do 60° se všemi nadstřešními konstrukcemi z fošen hrubých, hoblovaných | M2 | 1665.31 | 0 | 0 |  |  | 0 | 0 |  | 0 | 3 |  |  | 0
PP
VV |  |  |  | bK01: Odstranění falcovaného plechu "Zastřešení nástupiště" 497,8 Součet: 497,80 m2 bST01: Odstranění střechy "střecha budova A" 639,75 "střecha budova B" 527,76 Součet: 1167,51 m2 bST01+bK01 Celkem 1665,31 = 1665,310
TS
P | 71 | 762521811 |  | Demontáž podlah bez polštářů z prken tl. do 32 mm | M2 | 29.28 | 0 | 0 |  |  | 0 | 0 |  | 0 | 3 |  |  | 0
PP
VV |  |  |  | bPP03: Dřevěná podlaha " A.3.09" 28,36 " A.3.12" 0,92 Součet: 29,28 m2 bPP03 Celkem 29,28 = 29,280
TS
P | 72 | 762811811 |  | Demontáž záklopů stropů vrchních a zapuštěných z hrubých prken, tl. do 32 mm | M2 | 2585.06 | 0 | 0 |  |  | 0 | 0 |  | 0 | 3 |  |  | 0
PP
VV |  |  |  | bPP08: Odstranění násypu (636,63+655,90) Součet: 1292,53 m2 2*bPP08 Celkem 2585,06 = 2585,060
TS
P | 73 | 762822820 |  | Demontáž stropních trámů z hraněného řeziva, průřezové plochy přes 144 do 288 cm2 | M | 361.864 | 0 | 0 |  |  | 0 | 0 |  | 0 | 3 |  |  | 0
PP
VV |  |  |  | bSTR01: Odstranění stropních trámu do 288 cm2 "Budova A - bourané stropní trámy - 2.NP" "rákosníkový trám 130x130" 10,66*24 Součet: 255,84 m bSTR02: Výměna 20% stropních trámů 288 cm2 "Budova A - ponechané stropní trámy - 2.NP" "rákosníkový trám 130x130" 8,46*31 "rákosníkový trám 130x130" 13,66*5 "rákosníkový trám 130x130" 8,76*15 "rákosníkový trám 130x130" 4,26*16 Součet: 530,12 m bSTR01+bSTR02*0,2 Celkem 361,864 = 361,864
TS
P | 74 | 762822830 |  | Demontáž stropních trámů z hraněného řeziva, průřezové plochy přes 288 do 450 cm2 | M | 619.9 | 0 | 0 |  |  | 0 | 0 |  | 0 | 3 |  |  | 0
PP
VV |  |  |  | bSTR01a: Odstranění stropních trámů do 450 cm2 "Budova A - bourané stropní trámy - 1.NP" "stropní trám 180x240" 9,2*32 "stropní trám 180x240" 5*20 "stropní trám 180x240" 14,1*5 Součet: 464,90 m bSTR02a: Výměna 20% stropních trámů do 450 cm2 "Budova B - ponechané stropní trámy - 1.NP" "stropní trám 170x250" 11,62*3 "stropní trám 170x250" 11,92*1 "stropní trám 170x250" 4,92*1 "stropní trám 170x250" 15,54*10 "stropní trám 170x250" 9,74*7 "stropní trám 170x250" 11,59*8 "stropní trám 180x250" 11,64*3 "stropní trám 180x250" 15,36*11 "stropní trám 180x250" 4,94*2 "stropní trám 180x250" 9,56*8 "stropní trám 180x250" 11,94*2 "stropní trám 180x250" 11,61*8 Součet: 775,00 m bSTR01a+bSTR02a*0,2 Celkem 619,9 = 619,900
TS
P | 75 | 762822840 |  | Demontáž stropních trámů z hraněného řeziva, průřezové plochy přes 450 do 540 cm2 | M | 589.772 | 0 | 0 |  |  | 0 | 0 |  | 0 | 3 |  |  | 0
PP
VV |  |  |  | bSTR01b: Odstranění stropních trámů do 540 cm2 "Budova A - bourané stropní trámy - 1.NP" "stropní trám 200x250"4,44*7 "stropní trám 200x250"5,39*12 "stropní trám 200x250"4,4*8 "stropní trám 200x250"5,35*12 "Budova A - bourané stropní trámy - 2.NP" "stropní trám 190x250"11,56*12 "stropní trám 190x250"11,52*12 Součet: 472,12 m bSTR02b: Výměna 20% stropních trámů do 540 cm2 "Budova A - ponechané stropní trámy - 2.NP" "stropní trám 190x250" 9,34*8 "stropní trám 190x250" 9,3*8 "stropní trám 190x240" 14,5*5 "stropní trám 190x240" 9,64*15 "stropní trám 190x240" 5,14*16 "stropní trám 190X240" 9,32*15 Součet: 588,26 m bSTR01b+bSTR02b*0,2 Celkem 589,772 = 589,772
TS
P | 76 | 762822850 |  | Demontáž stropních trámů z hraněného řeziva, průřezové plochy přes 540 cm2 | M | 411.476 | 0 | 0 |  |  | 0 | 0 |  | 0 | 3 |  |  | 0
PP
VV |  |  |  | bSTR01c: Odstranění stropních trámů nad 560 cm2 "Budova B - bourané stropní trámy - 2.NP" "stropní trám 200x280" 15,32*6 "stropní trám 200x280" 12,02*6 "stropní trám 200x280" 15,28*6 "stropní trám 200x280" 11,98*6 Součet: 327,60 m bSTR02c: Výměna 20% stropních trámů nad 560 cm2 "Budova B - ponechané stropní trámy - 2.NP" "stropní trám 290x290" 15,54*6 "stropní trám 290x290" 12,24*3 "stropní trám 290x290" 5,24*1 "stropní trám 250x280" 15,22*5 "stropní trám 250x280" 11,92*3 "stropní trám 250x280" 4,92*1 "stropní trám 200x280" 9,28*9 "stropní trám 200x280" 9,32*9 Součet: 419,38 m bSTR01c+bSTR02c*0,2 Celkem 411,476 = 411,476
TS
SD |  | 763 |  | Konstrukce suché výstavby | [6 empty] | 0 | 0
P | 77 | 763131822 |  | Demontáž podhledu nebo samostatného požárního předělu ze sádrokartonových desek s nosnou konstrukcí dvouvrstvou z ocelových profilů, opláštění dvojité | M2 | 257.78 | 0 | 0 |  |  | 0 | 0 |  | 0 | 3 |  |  | 0
PP
VV |  |  |  | dSDK03: Odstranění podhledu SDK " A.1.21" 22,55 " B.1.03" 2,94 " B.1.04" 5,72 " B.1.05" 11,16 " B.1.06" 18,46 " B.1.07" 70,99 " B.1.12" 1,22 " B.1.13" 15,46 " B.1.14" 48,18 " B.1.15" 20,24 " B.1.16" 5,28 " B.1.17" 35,58 Součet: 257,78 m2 dSDK03 Celkem 257,78 = 257,780
TS
P | 78 | 763261822 |  | Demontáž podkroví ze sádrovláknitých desek s nosnou konstrukcí z ocelových profilů, opláštění dvojité | M2 | 526.54 | 0 | 0 |  |  | 0 | 0 |  | 0 | 3 |  |  | 0
PP
VV |  |  |  | dSDK04: Odstranění SDK v podkroví 7,74*21+6*14*2+14*14 Součet: 526,54 m2 dSDK04 Celkem 526,54 = 526,540
TS
P | 79 | 763431803 |  | Demontáž podhledu minerálního zavěšeného na roštu skrytém | M2 | 86.16 | 0 | 0 |  |  | 0 | 0 |  | 0 | 3 |  |  | 0
PP
VV |  |  |  | dSDK01: Odstranění minerálního podhledu " A.1.08" 2,92 " A.1.09" 10,21 " A.1.10" 5,55 " A.1.11" 1,45 " A.1.12" 3,7 " A.1.13" 1,53 " A.1.14" 2,96 " A.1.15" 8,94 " A.1.16" 10,5 " B.1.08" 29,76 " B.1.09" 1,17 " B.1.10" 4,22 " B.1.11" 3,25 Součet: 86,16 m2 dSDK01 Celkem 86,16 = 86,160
TS
P | 80 | 763135821 |  | Demontáž podhledu sádrokartonového lamelového polozapuštěného | M2 | 70.19 | 0 | 0 |  |  | 0 | 0 |  | 0 | 3 |  |  | 0
PP
VV |  |  |  | dSDK02: Odstranění podhledu pnutého " A.1.03" 37,32 " A.1.04" 7,66 " A.1.05" 10,01 " A.1.06" 2,99 " A.1.07" 12,21 Součet: 70,19 m2 dSDK02 Celkem 70,19 = 70,190
TS
SD |  | 764 |  | Konstrukce klempířské | [6 empty] | 0 | 0
P | 81 | 764001821 |  | Demontáž klempířských konstrukcí krytiny ze svitků nebo tabulí do suti | M2 | 497.8 | 0 | 0 |  |  | 0 | 0 |  | 0 | 3 |  |  | 0
PP
VV |  |  |  | bK01: Odstranění falcovaného plechu "Zastřešení nástupiště" 497,8 Součet: 497,80 m2 bK01 Celkem 497,8 = 497,800
TS
P | 82 | 764001891 |  | Demontáž klempířských konstrukcí oplechování úžlabí do suti | M | 43.4 | 0 | 0 |  |  | 0 | 0 |  | 0 | 3 |  |  | 0
PP
VV |  |  |  | bK10: Odstranění úžlabí "střecha - budova A" 21,8 "střecha - budova B" 21,6 Součet: 43,40 m bK10 Celkem 43,4 = 43,400
TS
P | 83 | 764002801 |  | Demontáž klempířských konstrukcí závětrné lišty do suti | M | 93.46 | 0 | 0 |  |  | 0 | 0 |  | 0 | 3 |  |  | 0
PP
VV |  |  |  | bK02: Odstranění závětrné lišty "jihozápadní pohled - budova A" 17,9 "severovychodní pohled - budova A" 17,9 "jihozápadní pohled - budova B" 8,93 "severovychodní pohled - budova B" 8,93 "jihovýchodní pohled - budova B" 19,9 "severozápadní pohled - budova B" 19,9 Součet: 93,46 m bK02 Celkem 93,46 = 93,460
TS
P | 84 | 764002812 |  | Demontáž klempířských konstrukcí okapového plechu do suti, v krytině skládané | M | 231 | 0 | 0 |  |  | 0 | 0 |  | 0 | 3 |  |  | 0
PP
VV |  |  |  | bK03: Odstranění okapového plechu "jihozápadní pohled - budova A" 22 "severovychodní pohled - budova A" 22,2 "jihovýchodní pohled - budova A" 17,2 "severozápadní pohled - budova A" 17,3 "jihozápadní pohled - budova B" 21,9 "severovychodní pohled - budova B" 21,9 "jihovýchodní pohled - budova B" 8 "severozápadní pohled - budova B" 8 "zastřešení" 92,5 Součet: 231,00 m bK03 Celkem 231 = 231,000
TS
P | 85 | 764002851 |  | Demontáž klempířských konstrukcí oplechování parapetů do suti | M | 110.9 | 0 | 0 |  |  | 0 | 0 |  | 0 | 3 |  |  | 0
PP
VV |  |  |  | bK04: Odstranění parapetu "jihozápadní pohled - budova A" 28,5 "severovychodní pohled - budova A" 31,3 "jihovýchodní pohled - budova A" 4,8 "severozápadní pohled - budova A" 4,1 "jihozápadní pohled - budova B" 16,7 "severovychodní pohled - budova B" 17,2 "jihovýchodní pohled - budova B" 3,4 "severozápadní pohled - budova B" 4,9 Součet: 110,90 m bK04 Celkem 110,9 = 110,900
TS
P | 86 | 764002861 |  | Demontáž klempířských konstrukcí oplechování říms do suti | M | 313.6 | 0 | 0 |  |  | 0 | 0 |  | 0 | 3 |  |  | 0
PP
VV |  |  |  | bK05: Odstranění oplechování říms "2NP - budova A" 74,1 "3NP - budova A" 102,7 "2NP - budova B" 55,1 "3NP - budova B" 81,7 Součet: 313,60 m bK05 Celkem 313,6 = 313,600
TS
P | 87 | 764002871 |  | Demontáž klempířských konstrukcí lemování zdí do suti | M | 182.9 | 0 | 0 |  |  | 0 | 0 |  | 0 | 3 |  |  | 0
PP
VV |  |  |  | bK06: Odstranění lemování zdí "střecha - budova A" 112 "střecha - budova B" 70,9 Součet: 182,90 m bK06 Celkem 182,9 = 182,900
TS
P | 88 | 764004801 |  | Demontáž klempířských konstrukcí žlabu podokapního do suti | M | 243.4 | 0 | 0 |  |  | 0 | 0 |  | 0 | 3 |  |  | 0
PP
VV |  |  |  | bK07: Odstranění podokapního žlabu "jihozápadní pohled - budova A" 23,2 "severovychodní pohled - budova A" 23,4 "jihovýchodní pohled - budova A" 18,1 "severozápadní pohled - budova A" 18,2 "jihozápadní pohled - budova B" 23 "severovychodní pohled - budova B" 23 "jihovýchodní pohled - budova B" 8,5 "severozápadní pohled - budova B" 8,5 "zastřešení" 97,5 Součet: 243,40 m bK07 Celkem 243,4 = 243,400
TS
P | 89 | 764004821 |  | Demontáž klempířských konstrukcí žlabu nástřešního do suti | M | 34.8 | 0 | 0 |  |  | 0 | 0 |  | 0 | 3 |  |  | 0
PP
VV |  |  |  | bK08: Odstranění nástřešního žlabu "střecha - budova A" 17,4 "střecha - budova B" 17,4 Součet: 34,80 m bK08 Celkem 34,8 = 34,800
TS
P | 90 | 764004861 |  | Demontáž klempířských konstrukcí svodu do suti | M | 109.79 | 0 | 0 |  |  | 0 | 0 |  | 0 | 3 |  |  | 0
PP
VV |  |  |  | bK09: Odstranění svodu "budova A" 54,7 "budova B" 36,5 "nástupiště" 18,59 Součet: 109,79 m bK09 Celkem 109,79 = 109,790
TS
SD |  | 765 |  | Krytina skládaná | [6 empty] | 0 | 0
P | 91 | 765131803 |  | Demontáž azbestocementové krytiny skládané sklonu do 30° do suti | M2 | 1167.51 | 0 | 0 |  |  | 0 | 0 |  | 0 | 3 |  |  | 0
PP
VV |  |  |  | bST01: Odstranění střechy "střecha budova A" 639,75 "střecha budova B" 527,76 Součet: 1167,51 m2 bST01 Celkem 1167,51 = 1167,510
TS
P | 92 | 765131823 |  | Demontáž azbestocementové krytiny skládané sklonu do 30° hřebene nebo nároží z hřebenáčů do suti | M | 103.7 | 0 | 0 |  |  | 0 | 0 |  | 0 | 3 |  |  | 0
PP
VV |  |  |  | bST02: Odstranění střechy - hřebenáče "budova A" 61,5 "budova B" 42,2 Součet: 103,70 m bST02 Celkem 103,7 = 103,700
TS
P | 93 | 998765103 |  | Přesun hmot pro krytiny skládané stanovený z hmotnosti přesunovaného materiálu vodorovná dopravní vzdálenost do 50 m základní na objektech výšky přes 12 do 24 m | T | 0.237 | 0 | 0 |  |  | 0 | 0 |  | 0 | 3 |  |  | 0
PP
VV
TS
SD |  | 766 |  | Konstrukce truhlářské | [6 empty] | 0 | 0
P | 94 | 766674810 |  | Demontáž střešních oken na krytině hladké a drážkové, sklonu do 30° | KUS | 26 | 0 | 0 |  |  | 0 | 0 |  | 0 | 3 |  |  | 0
PP
VV |  |  |  | bOKN01: Odstranění střešních oken 2+5+5+1+4+1+1+6+1 Součet: 26,00 kus bOKN01 Celkem 26 = 26,000
TS
P | 95 | 766691811 |  | Demontáž parapetních desek šířky do 300 mm | M | 75.96 | 0 | 0 |  |  | 0 | 0 |  | 0 | 3 |  |  | 0
PP
VV |  |  |  | bT01: Odstranění parapetů do 300 mm "Budova A - půdorys 1.NP" 6,85 "Budova A - půdorys 2.NP" 18,14 "Budova A - půdorys 3.NP" 7 "Budova b - půdorys 1.NP" 4,2 "Budova B - půdorys 2.NP" 16,8 "Budova B - půdorys 3.NP" 22,97 Součet: 75,96 m bT01 Celkem 75,96 = 75,960
TS
P | 96 | 766691812 |  | Demontáž parapetních desek šířky přes 300 mm | M | 55.91 | 0 | 0 |  |  | 0 | 0 |  | 0 | 3 |  |  | 0
PP
VV |  |  |  | bT02: Odstraění parapetů nad 300 mm "Budova a - půdorys 1.NP" 20,6 "Budova A - půdorys 2.NP" 18,22 "Budova A - půdorys 3.NP" 4 "Budova B - půdorys 1.NP" 11,94 "Budova B - půdorys 2.NP" 1,15 "Budova B - půdorys 3.NP" 0 Součet: 55,91 m2 bT02 Celkem 55,91 = 55,910
TS
P | 97 | 766691914 |  | Ostatní práce vyvěšení nebo zavěšení křídel dřevěných dveřních, plochy do 2 m2 | KUS | 112 | 0 | 0 |  |  | 0 | 0 |  | 0 | 3 |  |  | 0
PP
VV |  |  |  | bDV02: Vyvěšení dveřních křídel "budova A - 3.NP" 18 "budova A - 2.NP" 21 "budova A - 1.NP"28 "budova A - 1.PP" 3 "budova B - 3.NP" 13 "budova B - 2.NP" 17 "budova B - 1.NP" 12 "budova B - 1.PP" 0 Součet: 112,00 kus bDV02 Celkem 112 = 112,000
TS
P | 98 | 766691915 |  | Ostatní práce vyvěšení nebo zavěšení křídel dřevěných dveřních, plochy přes 2 m2 | KUS | 4 | 0 | 0 |  |  | 0 | 0 |  | 0 | 3 |  |  | 0
PP
VV |  |  |  | bDV03: Vyvěšení dveřních křídel nad 2m2 4 Součet: 4,00 kus bDV03 Celkem 4 = 4,000
TS
P | 99 | 766812820 |  | Demontáž kuchyňských linek dřevěných nebo kovových včetně skříněk uchycených na stěně, délky do 1500 mm | KUS | 1 | 0 | 0 |  |  | 0 | 0 |  | 0 | 3 |  |  | 0
PP
VV |  |  |  | bT03: Odstranění kuchyňských linek do 1,5 m "budova A - půdorys 2.NP" 1 Součet: 1,00 kus bT03 Celkem 1 = 1,000
TS
P | 100 | 766812830 |  | Demontáž kuchyňských linek dřevěných nebo kovových včetně skříněk uchycených na stěně, délky přes 1500 do 1800 mm | KUS | 1 | 0 | 0 |  |  | 0 | 0 |  | 0 | 3 |  |  | 0
PP
VV |  |  |  | bT04: Odstranění kuchyňských linek 1,8 m "budova A - půdorys 1.NP" 1 Součet: 1,00 kus bT04 Celkem 1 = 1,000
TS
P | 101 | 766812840 |  | Demontáž kuchyňských linek dřevěných nebo kovových včetně skříněk uchycených na stěně, délky přes 1800 do 2100 mm | KUS | 3 | 0 | 0 |  |  | 0 | 0 |  | 0 | 3 |  |  | 0
PP
VV |  |  |  | bT05: Odstranění kuchyňských linek nad 2,2 m "budova A - půdorys 2.NP" 1 "budova A - půdorys 3.NP" 1 "budova B - půdorys 3.NP" 1 Součet: 3,00 kus bT05 Celkem 3 = 3,000
TS
P | 102 | 766825821 |  | Demontáž nábytku vestavěného skříní dvoukřídlových | KUS | 3 | 0 | 0 |  |  | 0 | 0 |  | 0 | 3 |  |  | 0
PP
VV |  |  |  | bT06: Odstranění vestavěných skříní "budova A - půdorys 1,NP" 3 Součet: 3,00 kus bT06 Celkem 3 = 3,000
TS
SD |  | 767 |  | Konstrukce zámečnické | [6 empty] | 0 | 0
P | 103 | 767161811 |  | Demontáž zábradlí do suti rovného rozebíratelný spoj hmotnosti 1 m zábradlí do 20 kg | M | 21.87 | 0 | 0 |  |  | 0 | 0 |  | 0 | 3 |  |  | 0
PP
VV |  |  |  | "uliční strana" 9,95 "nástupiště" 11,92 Součet 21,87 Celkem 21,87 = 21,870
TS
P | 104 | 767161821 |  | Demontáž zábradlí do suti schodišťového rozebíratelný spoj hmotnosti 1 m zábradlí do 20 kg | M | 29.74 | 0 | 0 |  |  | 0 | 0 |  | 0 | 3 |  |  | 0
PP
VV |  |  |  | "podchod" 18,66 "budova B" 11,08 Součet 29,74 Celkem 29,74 = 29,740
TS
P | 105 | 767161850 |  | Demontáž zábradlí do suti madel rovných | M | 77.39 | 0 | 0 |  |  | 0 | 0 |  | 0 | 3 |  |  | 0
PP
VV |  |  |  | "budova A" 17,02 "budova B" 12,69 "podchod" 47,68 Součet 77,39 Celkem 77,39 = 77,390
TS
P | 106 | 767531811 |  | Demontáž vstupních čisticích zón rohoží kovových nebo plastových | M2 | 1.08 | 0 | 0 |  |  | 0 | 0 |  | 0 | 3 |  |  | 0
PP
VV |  |  |  | "nástupiště" 1,08 Celkem 1,08 = 1,080
TS
P | 107 | 767651831 |  | Demontáž garážových a průmyslových vrat posuvných, plochy do 6 m2 | KUS | 2 | 0 | 0 |  |  | 0 | 0 |  | 0 | 3 |  |  | 0
PP
VV |  |  |  | bDV04: Odstranění posuvných dveří "1.NP" 2 Součet: 2,00 kus bDV04 Celkem 2 = 2,000
TS
P | 108 | 767661811 |  | Demontáž mříží pevných nebo otevíravých | M2 | 24.922 | 0 | 0 |  |  | 0 | 0 |  | 0 | 3 |  |  | 0
PP
VV |  |  |  | bDV01: Odstranění mříží "1.PP - budova A" 0,6*1,5 0,8*1,98 0,96*1,87 "1.NP - budova A" 0,9*1,97 1*1,97 Součet: 8,022 m2 bOKN02: Odstranění mříží "jihozápadní - budova A" 1*3 5*1,94 "severovýchodní - budova A" 2*2,1 Součet: 16,90 m2 bOKN02+bDV01 Celkem 24,922 = 24,922
TS
P | 109 | 767810811 |  | Demontáž větracích mřížek ocelových čtyřhranných neho kruhových | KUS | 24 | 0 | 0 |  |  | 0 | 0 |  | 0 | 3 |  |  | 0
PP
VV |  |  |  | bOKN07: Odstranění mřížek "budova B" 12*2 Součet: 24,00 kus bOKN07 Celkem 24 = 24,000
TS
P | 110 | 767851803 |  | Demontáž komínových lávek kompletní celé lávky | M | 69.67 | 0 | 0 |  |  | 0 | 0 |  | 0 | 3 |  |  | 0
PP
VV |  |  |  | "budova A+B" 69,67 Celkem 69,67 = 69,670
TS
SD |  | 771 |  | Podlahy z dlaždic | [6 empty] | 0 | 0
P | 111 | 771471810 |  | Demontáž soklíků z dlaždic keramických kladených do malty rovných | M | 402.39 | 0 | 0 |  |  | 0 | 0 |  | 0 | 3 |  |  | 0
PP
VV |  |  |  | bPP01a: Sokl dlažba " A.1.01" 14,9-(1,4+1,32) " A.1.02" 7,41-(1,32+1,35+1,25) " A.1.10" 10,5-0,8 " A.1.11" 5,3-(1,45+0,7+2*0,6) " A.1.15" 15,14-(0,7+0,9) " A.1.23" 9,2-(0,8+0,6) " A.1.24" 7,2-(3*0,6) " A.1.25" 3,95-0,6 " A.1.26" 4,25-0,6 " B.1.01" 6,64-(1,35+0,9+1,2) " B.1.03" 6,86-(2*0,9+0,8) " B.1.04" 10,86-(0,8+0,9) " B.1.05" 16,58-(1,05+0,92+0,9) " B.1.06" 3,98-0 " B.1.07" 37,36-(2,6+1,4+0,735+0,85) " B.1.08" 24,46-(0,735+0,8+0,7) " B.1.09" 4,4-0,7 " B.1.10" 10,33-(2*0,8+0,85+0,6+1,05) " B.1.11" 10,77-0,85 " B.1.12" 5,2-0,6 " B.1.13" 16,9-0,8 " B.1.14" 34,59-(1,25+0,8+1,1+2,45) " B.1.15" 21,65-(0,9+0,8+1,1) " B.1.16" 9,4-0,8 " B.1.17" 26,45-(2,45+0,9+1,4) " A.2.01" 20,14-(0,9+1,17+1,25*2+1,49+2+0,9) " A.2.05" 6,82 " A.2.06" 19,16-(2*1,1) " A.2.12" 3,08-0 " A.2.21" 14,64-0,9 " B.2.03" 17,75-(5*0.9+0,8) " B.2.08" 11,85-(1,45+1,15+0,8) " B.2.10" 22,15-(1,45+5*0,9+0,6) " A.3.01" 9,4-(1,25+0,9+0,8) " A.3.04" 3,32-0 " B.3.01" 15,25-(0,9+0,85+0,87+2*0.6+1) " B.3.02" 11,05-0,6 " B.3.03" 11,31-0,6 " B.3.12" 9,5-4,8 Součet: 402,39 m bPP01a Celkem 402,39 = 402,390
TS
P | 112 | 771571810 |  | Demontáž podlah z dlaždic keramických kladených do malty | M2 | 511.16 | 0 | 0 |  |  | 0 | 0 |  | 0 | 3 |  |  | 0
PP
VV |  |  |  | bPP01: Odstranění dlažby " A.1.01" 11,7 " A.1.02" 10,96 " A.1.10" 6,46 " A.1.11" 1,58 " A.1.12" 3,7 " A.1.13" 1,59 " A.1.14" 3,12 " A.1.15" 10,61 " A.1.23" 4,7 " A.1.24" 3,04 " A.1.25" 0,93 " A.1.26" 1,08 " B.1.01" 2,6 " B.1.03" 2,94 " B.1.04" 5,89 " B.1.05" 11,56 " B.1.06" 18,39 " B.1.07" 72,05 " B.1.08" 30,23 " B.1.09" 1,11 " B.1.10" 4,66 " B.1.11" 4,18 " B.1.12" 1,29 " B.1.13" 15,73 " B.1.14" 50,91 " B.1.15" 20,73 " B.1.16" 5,36 " B.1.17" 36,07 " A.2.01" 14,92 " A.2.05" 8,08 " A.2.06" 20,24 " A.2.12" 7,53 " A.2.21" 11,95 " B.2.03" 11,78 " B.2.04" 5,48 " B.2.05" 5,87 " B.2.08" 7 " B.2.10" 16 " B.2.14" 8,11 " B.2.15" 4,52 " A.3.01" 5,13 " A.3.04" 8,97 " A.3.15" 4,22 " B.3.01" 10,35 " B.3.02" 6,74 " B.3.03" 6,58 " B.3.12" 4,52 Součet: 511,16 m2 bPP01 Celkem 511,16 = 511,160
TS
SD |  | 772 |  | Podlahy z kamene | [6 empty] | 0 | 0
P | 113 | 772522811 |  | Demontáž dlažby z kamene do suti z tvrdých kamenů kladených do malty | M2 | 4.75 | 0 | 0 |  |  | 0 | 0 |  | 0 | 3 |  |  | 0
PP
VV |  |  |  | bPP05: Odstranění dlažby z kamene " B.0.01" 4,75 Součet: 4,75 m2 bPP05 Celkem 4,75 = 4,750
TS
SD |  | 776 |  | Podlahy povlakové | [6 empty] | 0 | 0
P | 114 | 776201812 |  | Demontáž povlakových podlahovin lepených ručně s podložkou | M2 | 1040.62 | 0 | 0 |  |  | 0 | 0 |  | 0 | 3 |  |  | 0
PP
VV |  |  |  | bPP02: Odstranění PVC, koberec " A.1.04" 8,15 " A.1.05" 12,33 " A.1.06" 3,07 " A.1.07" 11,96 " A.1.08" 3,17 " A.1.09" 10,2 " A.1.16" 10,75 " A.2.02" 22,48 " A.2.07" 20,43 " A.2.08" 13,24 " A.3.03" 13,44 " A.3.05" 26,18 " A.3.07" 22,22 " A.3.14" 10,25 " A.3.16" 13,21 " A.3.18" 21,73 " A.3.19" 23,64 " B.3.04" 19,8 " B.3.08" 7,45 " B.3.09" 7,92 " B.3.10" 16,2 " B.3.11" 28,66 " A.1.17" 24,05 " A.1.18" 4,88 " A.1.19" 2,72 " A.1.20" 30,7 " A.1.21" 22,85 " A.1.22" 12,92 " A.1.27" 8,68 " A.1.28" 3,23 " A.1.29" 28,43 " A.1.30" 22,74 " A.1.31" 14,78 " A.1.32" 2,55 " A.1.33" 13,28 " A.2.03" 6,8 " A.2.04" 15,24 " A.2.09" 22,81 " A.2.10" 23,95 " A.2.11" 26,67 " A.2.13" 39,7 " A.2.14" 26 " A.2.15" 20,83 " A.2.16" 13,63 " A.2.17" 24,84 " A.2.18" 3,85 " A.2.19" 4,85 " A.2.20" 9,98 " B.2.01" 40,43 " B.2.06" 22,81 " B.2.07" 19,66 " B.2.09" 23,16 " B.2.11" 33,62 " B.2.12" 26,37 " B.2.13" 30,5 " B.2.16" 16,55 " A.3.02" 8,4 " A.3.06" 14,2 " A.3.08" 23,91 " A.3.17" 15,03 " A.1.34" 8,54 Součet: 1040,62 m2 bPP02 Celkem 1040,62 = 1040,620
TS
P | 115 | 776410811 |  | Demontáž soklíků nebo lišt pryžových nebo plastových | M | 932.57 | 0 | 0 |  |  | 0 | 0 |  | 0 | 3 |  |  | 0
PP
VV |  |  |  | bPP02a: Odstranění soklu " A.1.04" 13-(2*0,8+0,95) " A.1.05" 6,77-0 " A.1.06" 7,28-0,8 " A.1.07" 14,59-0,8 " A.1.08" 8,1-(0,95+3*0,8) " A.1.09" 13-0,8 " A.1.16" 9,74-(0,8+0,9) " A.2.02" 20,29-1,17 " A.2.07" 18,58-(2*1,1) " A.2.08" 15,02-(2*1,1) " A.3.03" 16,11-0,55 " A.3.05" 21,09-0,8 " A.3.07" 19,29-0,8 " A.3.14" 14,6-(1,95+0,8+2*0,6) " A.3.16" 17,2-0,6 " A.3.18" 18,98-0,77 " A.3.19" 20,23-0,8 " B.3.04" 18,6-(0,9+0,85) " B.3.08" 12-(2*0,9) " B.3.09" 12,7-(0,9+2*0,85+0,8) " B.3.10" 16,1-0,85 " B.3.11" 24,9-(0,85+0,8) " A.1.17" 20,1-(0,7+0,8) " A.1.18" 9,78-(0,6+0,7) " A.1.19" 6,6-0,6 " A.1.20" 47,71-(2*0,9+5*0,8+1,1+0,7) " A.1.21" 19,9-(0,9+0,6) " A.1.22" 14,5-0,6 " A.1.27" 12-(0,6+0,8) " A.1.28" 7,4-0,6 " A.1.29" 22,3-0,9 " A.1.30" 20,7-(0,75+0,7) " A.1.31" 17,21-(0,75+0,9) " A.1.32" 6,6-(0,9+0,8) " A.1.33" 16,3-0,8 " A.2.03" 11,09-(0,9+0,8+0,6+1,44) " A.2.04" 19,4-(1,44+2*1,1+0,6) " A.2.09" 20,67-0,8 " A.2.10" 19,95-(1,05+0,8) " A.2.11" 21,65-(2*0,8) " A.2.13" 27,1-(0,9+0,8) " A.2.14" 22,35-(1,15+2*0,8) " A.2.15" 18,94-(2*0,8) " A.2.16" 16,02-(2*0,8) " A.2.17" 21,14-(1,15+0,8) " A.2.18" 8,1-(1,15+2*0,8) " A.2.19" 9,07-1,15 " A.2.20" 14,85-(2+1,15+2*0,9) " B.2.01" 27,2-1 " B.2.06" 21,39-1,15 " B.2.07" 20,49-1,15 " B.2.09" 21,5-1,15 " B.2.11" 24,6-0,9 " B.2.12" 21,69-0,9 " B.2.13" 23-0,9 " B.2.16" 16,51-0,9 " A.3.02" 12,8-(3*0,8+0,6+0,55) " A.3.06" 16,3-(3*0,8+3,4) " A.3.08" 19,82-0,8 " A.3.17" 16,32-(0,9+0,8+0,77+3,66) " A.1.34" 12,5-1,25 Součet: 932,57 m2 bPP02a Celkem 932,57 = 932,570
TS
SD |  | 781 |  | Dokončovací práce - obklady | [6 empty] | 0 | 0
P | 116 | 781471810 |  | Demontáž obkladů z dlaždic keramických kladených do malty | M2 | 111.962 | 0 | 0 |  |  | 0 | 0 |  | 0 | 3 |  |  | 0
PP
VV |  |  |  | bPS01: Odstranění keramických obkladů na stěnách " A.1.12" (1,7+2)*2-0 " A.1.13" 1,7*2-0 " A.1.14" (1,4+1,6)*1,5-0 " A.1.22" 1,6*1,5-0 " B.1.06" (7,3+0,9+0,7)*2-(1,2*1,55) " B.1.09" 0,9*2-0 " B.1.11" 0,7*2-0 " B.1.12" 1,05*0,94-0 " B.1.14" 8,35*2-0 " A.2.05" 3,55*1,475-0 " A.2.12" 1,65*1,45-(0,575*0,75) " B.2.04" (1,3+0,75)*1,8-0 " B.2.05" (2,8+2,6)*1,8-0 " B.2.14" 4,9*1,75-0 " B.2.15" 4,7*2-0 " A.3.04" (3,3+0,5)*1,5-0 " A.3.06" (0,6+0,75)*1,4-0 " A.3.17" 3,35*1,75-0 " B.3.12" (0,45+1,75+1,4)*1,5-0 Součet: 111,962 m2 bPS01 Celkem 111,962 = 111,962
TS
SD |  | 8 |  | Trubní vedení | [6 empty] | 0 | 0
P | 1 | 899101211 |  | Demontáž poklopů litinových a ocelových včetně rámů, hmotnosti jednotlivě do 50 kg | KUS | 4 | 0 | 0 |  |  | 0 | 0 |  | 0 | 3 |  |  | 0
PP
VV
TS
SD |  | 9 |  | Ostatní konstrukce a práce, bourání | [6 empty] | 0 | 0
P | 2 | 962032112 |  | Bourání zdiva nadzákladového z cihel keramických děrovaných na maltu vápenocementovou, objemu přes 1 m3 | M3 | 108.008 | 0 | 0 |  |  | 0 | 0 |  | 0 | 3 |  |  | 0
PP
VV |  |  |  | bZK03: Odstranění zdí "A.0.18"(1,15*2,65+5,82-1,15*2,08)*0,3 (8,7*3,5-(0,9*2,02))*0,2 (3,17*2,15+5,05*3,5-(1*2,02+2,15*2,02))*0,3 4,1*3,5*0,45+1,2*3,6*0,6 (6,25*3,5+1,45*2,85-(1*2,02))*0,3 (2,2*2,85-(0,7*1,95)+0,45*2,85)*0,45 1,05*1,5*0,3+1,2*3,05*0,3 9,1*3,05*0,45 0,9*2,4*0,45 (6,95*3,92-(0,9*2,01+0,8*2,01))*0,3 (1,85*3,37-(0,9*2,05))*0,3 (4,6*3,33-(0,9*2,02*2))*0,6 0,9*5,54*0,6 "m.č. A.1.01"2,02*2,5*0,45 "m.č. A.2.10" 3,67*2,85*0,45 "m.č. A.2.11" 2,45*2,85*0,45 "m.č. A.2.14" (3,27*2,85-1*2,02)*0,45 "m.č. A.2.18" 1,45*2,85*0,45 "m.č. A.3.03"(2,85*2,85-0,65*2,02)*0,45 "m.č. A.3.08"(1,88*2,85-0,65*2,02)*0,45 "m.č. A.3.06"1,35*3,05*0,45 "m.č. B.1.06"3,4*2,4*0,45 "m.č. B.1.06"2*2,4*0,45 "m.č. B.1.17"2,1*2,4*0,6 "m.č. B.1.14"2,1*2,4*0,6 "m.č. B.2.09"1,87*2,95*0,2 "m.č. B.2.05"(2,9*3,3-(1*2,02*2))*0,45 "m.č. B.2.09"1,7*3,2*0,45 "m.č. B.2.12"1,7*3,2*0,45 Součet: 108,008 m3 bZK03 Celkem 108,008 = 108,008
TS
P | 3 | 962031132 |  | Bourání příček nebo přizdívek z cihel pálených plných nebo dutých, tl. do 100 mm | M2 | 294.389 | 0 | 0 |  |  | 0 | 0 |  | 0 | 3 |  |  | 0
PP
VV |  |  |  | bZK01: Bourání příček tl. do 100 mm "Budova B - 1.NP" 23,38*3,92-(1*2,02+1,02*2,1+0,8*2,03+0,9*2,05+1*2,05+0,7*2,05+0,9*2,05*2) "Budova A - 3.NP" 18,71*3,05-(0,9*1,95+0,75*1,65) "Budova A - 2.NP" 16,2*3,5-(0,7*2,1+1*2,02+0,7*1,95) "Budova A - 1.NP" 29,58*3,5-(1*2,1+0,9*2,02+0,6*2,02+0,8*2,02) "m.č. B.1.07"3,25*3,09 "m.č. B.1.07"1,6*3 Součet: 294,389 m2 bZK01 Celkem 294,389 = 294,389
TS
P | 4 | 962031133 |  | Bourání příček nebo přizdívek z cihel pálených plných nebo dutých, tl. přes 100 do 150 mm | M2 | 572.969 | 0 | 0 |  |  | 0 | 0 |  | 0 | 3 |  |  | 0
PP
VV |  |  |  | bZK02: Bourání příčet tl. 150 mm "Budova A - 1.PP" "A.0.09" 7,4*2,65 "Budova A - 1.NP" 33,77*3,5-(0,7*2*5+0,9*2,02*4+1*2,02) "Budova A - 2.NP" 24,95*3,5-(1,2*2,25+0,9*2,02*2+0,9*2,05+1*2,02+0,7*2,02) "Budova A - 3.NP" 47,05*3,05-(0,87*1,97+0,7*2,02+0,9*2,02+1,6*2,02+0,9*1,95) "Budova B - 1.NP" 11,79*3,92-(0,9*2,03*2+1*2,02) "Budova B - 2.NP" 27,02*3,37-(1*2,02*2+0,7*1,92+1*1,92) "Budova B - 3.NP" 41,26*3,26-(0,7*1,95*2+1,05*2,15+1*2,02+0,97*2+0,95*2*3+1*1,98) Součet: 572,969 m2 bZK02 Celkem 572,969 = 572,969
TS
P | 5 | 962081141 |  | Bourání příček nebo přizdívek ze skleněných tvárnic, tl. přes 100 do 150 mm | M2 | 10.57 | 0 | 0 |  |  | 0 | 0 |  | 0 | 3 |  |  | 0
PP
VV |  |  |  | bOKN03: Odstranění skleněných oken "severozápadní - budova A" 1*0,64 "jihozápadní - budova B" 1*2,91 2*2,2 "jihovýchodní - budova B" 1*0,3 1*0,72 1*1,6 Součet: 10,57 m2 bOKN03 Celkem 10,57 = 10,570
TS
P | 6 | 965032131 |  | Bourání podlah z cihel bez podkladního lože, s jakoukoliv výplní spár kladených nastojato, plochy přes 1 m2 | M2 | 193.44 | 0 | 0 |  |  | 0 | 0 |  | 0 | 3 |  |  | 0
PP
VV |  |  |  | bPP04: Odstranění cihelné podlahy " B.0.02" 6,51 " B.0.05" 5,54 " B.0.08" 64,44 " B.0.09" 6,2 " A.3.10" 96,97 " A.3.11" 13,78 Součet: 193,44 m2 bPP04 Celkem 193,44 = 193,440
TS
P | 7 | 965042141 |  | Bourání mazanin betonových nebo z litého asfaltu tl. do 100 mm, plochy přes 4 m2 | M3 | 415.88 | 0 | 0 |  |  | 0 | 0 |  | 0 | 3 |  |  | 0
PP
VV |  |  |  | bPP07: Odstranění betonové mazaniny " A.3.13" 16,05 " B.3.05" 12,42 " B.3.06" 22,19 " B.3.07" 21,13 " B.3.13" 125,09 "1NP" 634,88 Součet: 831,76 m2 bPP07*0,5 Celkem 415,88 = 415,880
TS
P | 8 | 965042241 |  | Bourání mazanin betonových nebo z litého asfaltu tl. přes 100 mm, plochy přes 4 m2 | M3 | 111.208 | 0 | 0 |  |  | 0 | 0 |  | 0 | 3 |  |  | 0
PP
VV |  |  |  | bPP06: Odstranění betonové mazaniy " A.0.03" 23,04 " A.0.04" 23,22 " A.0.05" 24,65 " A.0.06" 24,03 " A.0.07" 11,62 " A.0.08" 16,18 " A.0.09" 15,43 " A.0.10" 5,3 " A.0.11" 4,18 " A.0.12" 11,47 " A.0.13" 7,19 " A.0.14" 9,6 " A.0.15" 16,13 " A.0.16" 10,84 " A.0.17" 0,89 " A.0.18" 14,13 " A.0.19" 2,74 " B.0.03" 2,54 " B.0.04" 5,3 " B.0.06" 7,39 " B.0.07" 4,98 " B.0.08" 64,44 " B.0.10" 25,5 " B.0.11" 2,06 " B.0.12" 29,9 " B.0.13" 21,53 " B.0.14" 44,79 " B.0.15" 39,53 " B.0.01" 4,75 " B.0.02" 6,51 " B.0.05" 5,54 " B.0.08" 64,44 " B.0.09" 6,2 Součet: 556,04 m2 bPP06*0,2 Celkem 111,208 = 111,208
TS
P | 9 | 965082923 |  | Odstranění násypu pod podlahami nebo ochranného násypu na střechách tl. do 100 mm, plochy přes 2 m2 | M3 | 191.603 | 0 | 0 |  |  | 0 | 0 |  | 0 | 3 |  |  | 0
PP
VV |  |  |  | bPP08: Odstranění násypu (636,63+655,90) Součet: 1292,53 m2 "podlaha 1NP" 634,88*0,2+bPP08*0,05 Celkem 191,603 = 191,603
TS
P | 10 | 968072456 |  | Vybourání kovových rámů oken s křídly, dveřních zárubní, vrat, stěn, ostění nebo obkladů dveřních zárubní, plochy přes 2 m2 | M2 | 90.918 | 0 | 0 |  |  | 0 | 0 |  | 0 | 3 |  |  | 0
PP
VV |  |  |  | bDV05: Vyřezání dveří "1.PP - budova A" 1*1,9 2*0,8*1,87 3*0,9*1,87 0,85*1,83 0,7*1,77 1,05*2,25 1,25*1,94 1,25*1,76 1,25*1,97 1*1,86 "1.PP - budova B" 1,25*1,87 "1.NP - budova A" 1,1*2,195 0,6*0,57 0,85*0,6 1,1*2,15 1,25*2,2 1,1*2,2 0,9*1,97 1*1,97 3,1*2,1 1,5*2,2 1,45*2,45 "1.NP - budova B" 1,5*1,97 0,85*1,97 1,25*2,1 1,6*1,97 2,6*2,1 "2.NP - budova A" 0,9*1,97 3*1,2*2,25 "2.NP - budova B" 3*0,9*1,97 0,9*2 1*2,19 "3.NP - budova A" 0,8*1,97 Součet: 90,918 m2 bDV05 Celkem 90,918 = 90,918
TS
P | 11 | 968082015 |  | Vybourání plastových rámů oken s křídly, dveřních zárubní, vrat rámu oken s křídly, plochy do 1 m2 | M2 | 1.84 | 0 | 0 |  |  | 0 | 0 |  | 0 | 3 |  |  | 0
PP
VV |  |  |  | bOKN04: Odstranění oken do plochy 1m2 "severozápadní - budova B" 2*0,92 Součet: 1,84 m2 bOKN04 Celkem 1,84 = 1,840
TS
P | 12 | 968082016 |  | Vybourání plastových rámů oken s křídly, dveřních zárubní, vrat rámu oken s křídly, plochy přes 1 do 2 m2 | M2 | 40.03 | 0 | 0 |  |  | 0 | 0 |  | 0 | 3 |  |  | 0
PP
VV |  |  |  | bOKN05: Odstranění oken do plochy 2 m2 "jihovýchodní - budova B" 2*1,04 "severovýchodní - budova A" 1*1,9 1*1,94 "jihozápadní - budova A" 9*1,89 6*1,94 1*1,87 "jihovýchodní - budova A" 1*1,76 "severozápadní - budova A" 1*1,83 Součet: 40,03 m2 bOKN05 Celkem 40,03 = 40,030
TS
P | 13 | 968082017 |  | Vybourání plastových rámů oken s křídly, dveřních zárubní, vrat rámu oken s křídly, plochy přes 2 do 4 m2 | M2 | 137.42 | 0 | 0 |  |  | 0 | 0 |  | 0 | 3 |  |  | 0
PP
VV |  |  |  | bOKN06: Odstranění oken do plochy 4 m2 "severozápadní - budova A" 1*2,16 "jihovýchodní - budova A" 3*2,36 "jihozápadní - budova B" 1*2,44 5*2,16 1*2,77 1*2,63 2*2,68 1*2,73 "jihozápadní - budova A" 1*2,74 1*2,97 1*3 1*2,59 1*2,98 1*2.97 "severovýchodní - budova A" 1*2,59 2*2,97 9*2,2 1*3,26 1*2,69 5*2,1 1*2,74 1*3,05 "severovýchodní - budova B" 1*2,46 6*2,16 1*2,1 1*2,66 1*2,78 1*3,31 1*3,73 1*3,63 Součet: 137,42 m2 bOKN06 Celkem 137,42 = 137,420
TS
P | 14 | 971033331 |  | Vybourání otvorů ve zdivu základovém nebo nadzákladovém z cihel, tvárnic, příčkovek z cihel pálených na maltu vápennou nebo vápenocementovou plochy do 0,09 m2, tl. do 150 mm | KUS | 1 | 0 | 0 |  |  | 0 | 0 |  | 0 | 3 |  |  | 0
PP
VV
TS
P | 15 | 971033361 |  | Vybourání otvorů ve zdivu základovém nebo nadzákladovém z cihel, tvárnic, příčkovek z cihel pálených na maltu vápennou nebo vápenocementovou plochy do 0,09 m2, tl. do 600 mm | KUS | 3 | 0 | 0 |  |  | 0 | 0 |  | 0 | 3 |  |  | 0
PP
VV |  |  |  | bJVVZT04: Otvor pro VZT potrubí "prostup 450x200, 1PP budova B, dl.600mm " 3 Součet: 3,00 kus bJVVZT04 Celkem 3 = 3,000
TS
P | 16 | 971033371 |  | Vybourání otvorů ve zdivu základovém nebo nadzákladovém z cihel, tvárnic, příčkovek z cihel pálených na maltu vápennou nebo vápenocementovou plochy do 0,09 m2, tl. do 750 mm | KUS | 1 | 0 | 0 |  |  | 0 | 0 |  | 0 | 3 |  |  | 0
PP
VV |  |  |  | bJVVZT04a: Otvor pro VZT potrubí tl. zdi 750 mm "prostup 450x200, 1PP budova B, dl.750mm " 1 Součet: 1,00 kus bJVVZT04a Celkem 1 = 1,000
TS
P | 17 | 971033441 |  | Vybourání otvorů ve zdivu základovém nebo nadzákladovém z cihel, tvárnic, příčkovek z cihel pálených na maltu vápennou nebo vápenocementovou plochy do 0,25 m2, tl. do 300 mm | KUS | 3 | 0 | 0 |  |  | 0 | 0 |  | 0 | 3 |  |  | 0
PP
VV |  |  |  | bJVVZT05: Otvor pro VZT potrubí tl. zdi do 300 mm "prostup 520x250, 1PP budova A, dl.250mm " 1 "prostup 600x250, 1PP budova B, dl.250mm " 1 "prostup 500x250, 1NP budova A, dl.300mm " 1 Součet: 3,00 kus bJVVZT05 Celkem 3 = 3,000
TS
P | 18 | 971033451 |  | Vybourání otvorů ve zdivu základovém nebo nadzákladovém z cihel, tvárnic, příčkovek z cihel pálených na maltu vápennou nebo vápenocementovou plochy do 0,25 m2, tl. do 450 mm | KUS | 1 | 0 | 0 |  |  | 0 | 0 |  | 0 | 3 |  |  | 0
PP
VV |  |  |  | bJVVZT05a: Otvor pro VZT potrubí tl. zdi do 450 mm "prostup 450x250, 1NP budova B, dl.450mm " 1 Součet: 1,00 kus bJVVZT05a Celkem 1 = 1,000
TS
P | 19 | 971033461 |  | Vybourání otvorů ve zdivu základovém nebo nadzákladovém z cihel, tvárnic, příčkovek z cihel pálených na maltu vápennou nebo vápenocementovou plochy do 0,25 m2, tl. do 600 mm | KUS | 2 | 0 | 0 |  |  | 0 | 0 |  | 0 | 3 |  |  | 0
PP
VV |  |  |  | bJVVZT05b: Otvor pro VZT potrubí tl. zdi do 600 mm "prostup 600x200, 1PP budova A, dl.500mm " 1 "prostup 350x350, 1NP budova A, dl.600mm " 1 Součet: 2,00 kus bJVVZT05b Celkem 2 = 2,000
TS
P | 20 | 971033471 |  | Vybourání otvorů ve zdivu základovém nebo nadzákladovém z cihel, tvárnic, příčkovek z cihel pálených na maltu vápennou nebo vápenocementovou plochy do 0,25 m2, tl. do 750 mm | KUS | 1 | 0 | 0 |  |  | 0 | 0 |  | 0 | 3 |  |  | 0
PP
VV |  |  |  | bJVVZT05c: Otvor pro VZT potrubí tl. zdi do 750 mm "prostup 600x200, 1PP budova A, dl.750mm " 1 Součet: 1,00 kus bJVVZT05c Celkem 1 = 1,000
TS
P | 21 | 971033521 |  | Vybourání otvorů ve zdivu základovém nebo nadzákladovém z cihel, tvárnic, příčkovek z cihel pálených na maltu vápennou nebo vápenocementovou plochy do 1 m2, tl. do 100 mm | M2 | 3.941 | 0 | 0 |  |  | 0 | 0 |  | 0 | 3 |  |  | 0
PP
VV |  |  |  | bOTV06: Vytvoření otvorů do pl. 1m2 tl. 100 mm "m.č. A.1.30"0,2*2,21 "m.č. A.1.32"1*2,15-(0,9*2,02) "m.č. A.2.01"1,25*2-1*1,97 "m.č. A.2.02"0,34*2,15 "m.č. A.2.13"0,15*2,15 "m.č. B.3.09"1,3*2,15-0,9*2,02 "m.č. B.3.04"0,3*2,02 Součet: 3,941 m2 bOTV06 Celkem 3,941 = 3,941
TS
P | 22 | 971033561 |  | Vybourání otvorů ve zdivu základovém nebo nadzákladovém z cihel, tvárnic, příčkovek z cihel pálených na maltu vápennou nebo vápenocementovou plochy do 1 m2, tl. do 600 mm | M3 | 14.321 | 0 | 0 |  |  | 0 | 0 |  | 0 | 3 |  |  | 0
PP
VV |  |  |  | bJVVZT06: Otvor pro VZT potrubí tl. zdi do 600 mm "prostup 850x300, 1NP budova B, dl.450mm " 1*0,85*0,3*0,45 "prostup 800x350, 1NP budova B, dl.450mm " 1*0,8*0,35*0,45 Součet: 0,241 m3 bJVVZT06+14,08 Celkem 14,321 = 14,321
TS
P | 23 | 971033561 | 1 | Vybourání otvorů ve zdivu základovém nebo nadzákladovém z cihel, tvárnic, příčkovek z cihel pálených na maltu vápennou nebo vápenocementovou plochy do 1 m2, tl. do 600 mm | M3 | 0.158 | 0 | 0 |  |  | 0 | 0 |  | 0 | 3 |  |  | 0
PP
VV |  |  |  | bOTV07: Vytvoření otvorů do pl. 1m2 tl. 600 mm "m.č. B.0.13" 0,15*1,75*0,6 Součet: 0,158 m3 bOTV07 Celkem 0,158 = 0,158
TS
P | 24 | 971033621 |  | Vybourání otvorů ve zdivu základovém nebo nadzákladovém z cihel, tvárnic, příčkovek z cihel pálených na maltu vápennou nebo vápenocementovou plochy do 4 m2, tl. do 100 mm | M2 | 19.34 | 0 | 0 |  |  | 0 | 0 |  | 0 | 3 |  |  | 0
PP
VV |  |  |  | bOVT01: Vytvoření otvorů do 4m2 tl. 100 mm "m.č. A.1.30"0,65*2,02 "m.č. A.1.30"0,9*2,02 "m.č. A.2.08"0,9*2,15 "m.č. A.2.16"1,2*2,27 "m.č. B.0.15"3,23 "m.č. B.0.15"2,61 "m.č. B.1.13"1*2 "m.č. B.3.08" 3,71 Součet: 19,34 m2 bOVT01 Celkem 19,34 = 19,340
TS
P | 25 | 971033631 |  | Vybourání otvorů ve zdivu základovém nebo nadzákladovém z cihel, tvárnic, příčkovek z cihel pálených na maltu vápennou nebo vápenocementovou plochy do 4 m2, tl. do 150 mm | M2 | 3.26 | 0 | 0 |  |  | 0 | 0 |  | 0 | 3 |  |  | 0
PP
VV |  |  |  | bOTV02: Vytvoření otvoru do 4m2 tl. 150 mm "m.č. B.1.13"0,9*2 "m.č. B.2.02"1,75*2-1*2,04 Součet: 3,26 m2 bOTV02 Celkem 3,26 = 3,260
TS
P | 26 | 971033641 |  | Vybourání otvorů ve zdivu základovém nebo nadzákladovém z cihel, tvárnic, příčkovek z cihel pálených na maltu vápennou nebo vápenocementovou plochy do 4 m2, tl. do 300 mm | M3 | 3.356 | 0 | 0 |  |  | 0 | 0 |  | 0 | 3 |  |  | 0
PP
VV |  |  |  | bOVR03: Vybourání otvorů do 4 m2 tl. 300 mm "m.č. A.1.22"0,8*2,15*0,3 "m.č. A.1.22"0,8*2,15*0,3 "m.č. A.1.24"0,8*2,15*0,3 "m.č. A.2.06"1*2,85*0,3 "m.č. B.0.06"1*1,57*0,25 "m.č. B.2.01"1*2,24*0,25 Součet: 3,356 m2 bOVR03 Celkem 3,356 = 3,356
TS
P | 27 | 971033651 |  | Vybourání otvorů ve zdivu základovém nebo nadzákladovém z cihel, tvárnic, příčkovek z cihel pálených na maltu vápennou nebo vápenocementovou plochy do 4 m2, tl. do 600 mm | M3 | 27.401 | 0 | 0 |  |  | 0 | 0 |  | 0 | 3 |  |  | 0
PP
VV |  |  |  | bOTV04: Bourání otvoru do plochy 4m2 tl. 600 mm "m.č. A.0.06" 1,5*2*0,5 "m.č. A.1.16"0,95*2,4*0,6 "m.č. A.1.17"1,4*2,4*0,6 "m.č. A.1.19"1*2,15*0,6 "m.č. A.2.08"0,9*2,15*0,45 "m.č. A.2.14" 1,2*2,85*0,6 "m.č. A.2.15" 1,35*2,2*0,6 "m.č. A.3.05"1,2*2,9*0,45 "m.č. A.3.05"0,9*1,6*0,45 "m.č. A.3.07"0,9*1,6*0,45 "m.č. A.3.17"1,7*2,15*0,45 "m.č. A.3.18"0,9*1,6*0,45 "m.č. A.3.19"1*2,15*0,45 "m.č. A.3.19"0,9*1,6*0,45 "m.č. B.0.09"(1,85*2,4-1,15*2,03)*0,6 "m.č. B.0.12"1,5*1,8*0,6 "m.č. B.1.06"1,5*2,4*0,45 "m.č. B.3.03"2,3*1,5*0,35 "m.č. B.3.06"1,05*3,25*0,45 "m.č. B.3.11"1,05*3,25*0,45 "m.č. B.3.12"1*2,15*0,45 Součet: 27,401 m3 bOTV04 Celkem 27,401 = 27,401
TS
P | 28 | 971033681 |  | Vybourání otvorů ve zdivu základovém nebo nadzákladovém z cihel, tvárnic, příčkovek z cihel pálených na maltu vápennou nebo vápenocementovou plochy do 4 m2, tl. do 900 mm | M3 | 1.76 | 0 | 0 |  |  | 0 | 0 |  | 0 | 3 |  |  | 0
PP
VV |  |  |  | bOTV05: Bourání otovrů do pl. 4 m2 tl. 900 mm "m.č. A.0.03"1*1,76 Součet: 1,76 m3 bOTV05 Celkem 1,76 = 1,760
TS
P | 29 | 977151111 |  | Jádrové vrty diamantovými korunkami do stavebních materiálů (železobetonu, betonu, cihel, obkladů, dlažeb, kamene) průměru do 35 mm | M | 31 | 0 | 0 |  |  | 0 | 0 |  | 0 | 3 |  |  | 0
PP
VV |  |  |  | bJVV01: Jádrové vrtání do 35 mm "prostup Ř30 1PP budova A" 0,6*8 "prostup Ř35 1PP budova A" 0,6*6+0,15*1+0,3*1+0,75*1 "prostup Ř30 1PP budova B" 0,6*4+0,15*2+0,75*2 "prostup Ř35 1PP budova B" 0,6*3+0,15*3+0,75*1 "prostup Ř30 1NP budova A" 0,15*15+0,45*3 "prostup Ř35 1NP budova A" 0,15*1 "prostup Ř30 1NP budova B+D" 0,15*10+0,2*2+0,925*1 "prostup Ř35 1NP budova B+D" 0,15*3+0,2*2+0,925*1 "prostup Ř30 2NP budova A" 0,15*7 "prostup Ř35 2NP budova A" 0,15*5+0,45*1+0,6*1 "prostup Ř30 2NP budova B" 0,6*2 "prostup Ř30 3NP budova A" 0,45*2 "prostup Ř30 3NP budova B" 0,45*2 Součet: 31,00 m bJVV01 Celkem 31 = 31,000
TS
P | 30 | 977151112 |  | Jádrové vrty diamantovými korunkami do stavebních materiálů (železobetonu, betonu, cihel, obkladů, dlažeb, kamene) průměru přes 35 do 40 mm | M | 1.2 | 0 | 0 |  |  | 0 | 0 |  | 0 | 3 |  |  | 0
PP
VV |  |  |  | bJVV02: Jádrové vrtání do 40 mm "prostup Ř40 1PP budova B" 0,6*2 Součet: 1,20 m bJVV02 Celkem 1,2 = 1,200
TS
P | 31 | 977151113 |  | Jádrové vrty diamantovými korunkami do stavebních materiálů (železobetonu, betonu, cihel, obkladů, dlažeb, kamene) průměru přes 40 do 50 mm | M | 5.375 | 0 | 0 |  |  | 0 | 0 |  | 0 | 3 |  |  | 0
PP
VV |  |  |  | bJVV03: Jádrové vrtání do 50 mm "prostup Ř45 1PP budova A" 0,6*2+0,3*1+0,75*1 "prostup Ř45 1PP budova B" 0,6*3 "prostup Ř45 1NP budova B+D" 0,2*2+0,925*1 Součet: 5,375 m bJVV03 Celkem 5,375 = 5,375
TS
P | 32 | 977151114 |  | Jádrové vrty diamantovými korunkami do stavebních materiálů (železobetonu, betonu, cihel, obkladů, dlažeb, kamene) průměru přes 50 do 60 mm | M | 9.45 | 0 | 0 |  |  | 0 | 0 |  | 0 | 3 |  |  | 0
PP
VV |  |  |  | bJVV04: Jádrové vrtání do 60 mm "prostup Ř55 1PP budova A" 0,6*4+0,15*1+0,3*1+0,75*1 "prostup Ř55 1PP budova B" 0,6*5+0,15*2 "prostup Ř60 1NP budova A" 0,15*6 "prostup Ř60 1NP budova B+D" 0,6*1+0,15*6 "prostup Ř60 2NP budova A" 0,15*1 Součet: 9,45 m bJVV04 Celkem 9,45 = 9,450
TS
P | 33 | 977151115 |  | Jádrové vrty diamantovými korunkami do stavebních materiálů (železobetonu, betonu, cihel, obkladů, dlažeb, kamene) průměru přes 60 do 70 mm | M | 5.1 | 0 | 0 |  |  | 0 | 0 |  | 0 | 3 |  |  | 0
PP
VV |  |  |  | bJVV05: Jádrové vrtání do 70 mm "prostup Ř65 1PP budova A" 0,6*2+0,15*1+0,3*1+0,75*1 "prostup Ř65 1PP budova B" 0,6*3+0,15*1+0,75*1 Součet: 5,10 m bJVV05 Celkem 5,1 = 5,100
TS
P | 34 | 977151117 |  | Jádrové vrty diamantovými korunkami do stavebních materiálů (železobetonu, betonu, cihel, obkladů, dlažeb, kamene) průměru přes 80 do 90 mm | M | 2.1 | 0 | 0 |  |  | 0 | 0 |  | 0 | 3 |  |  | 0
PP
VV |  |  |  | bJVV06: Jádrové vrtání do 90 mm "prostup Ř85 1PP budova B" 0,6*2+0,75*1 "prostup Ř90 2NP budova A" 0,15*1 Součet: 2,10 m bJVV06 Celkem 2,1 = 2,100
TS
P | 35 | 977151122 |  | Jádrové vrty diamantovými korunkami do stavebních materiálů (železobetonu, betonu, cihel, obkladů, dlažeb, kamene) průměru přes 120 do 130 mm | M | 5.25 | 0 | 0 |  |  | 0 | 0 |  | 0 | 3 |  |  | 0
PP
VV |  |  |  | bJVV07: Jádrové vrtání do 130 mm "prostup Ř125 1NP budova B+D" 0,6*1+0,15*2 "prostup Ř125 2NP budova A" 0,15*1+0,6*3 "prostup Ř125 2NP budova B" 0,6*4 Součet: 5,25 m bJVV07 Celkem 5,25 = 5,250
TS
P | 36 | 977151123 |  | Jádrové vrty diamantovými korunkami do stavebních materiálů (železobetonu, betonu, cihel, obkladů, dlažeb, kamene) průměru přes 130 do 150 mm | M | 17.35 | 0 | 0 |  |  | 0 | 0 |  | 0 | 3 |  |  | 0
PP
VV |  |  |  | bJVV08: Jádrové vrtání do 150 mm "prostup Ř150 1PP budova B" 0,2*2+0,45*5+0,6*7 "prostup Ř150 1NP budova B+D" 0,75*1 "prostup Ř150 1PP budova A" 0,2*1+0,3*1+0,5*1+0,6*4+0,7*1+0,8*1 Součet: 12,50 m bJVVZT01: Jádrové vrtání pro VZT potrubí průměr 150 mm "prostup Ř150 1PP budova A" 0,3+0,45+0,75 "prostup Ř150 1PP budova B" 0,15+0,45+0,6*2 "prostup Ř150 1PP budova D" 0,4*2 "prostup Ř150 1NP budova B" 0,45 "prostup Ř150 3NP budova B" 0,15*2 Součet: 4,85 m bJVV08+bJVVZT01 Celkem 17,35 = 17,350
TS
P | 37 | 977151125 |  | Jádrové vrty diamantovými korunkami do stavebních materiálů (železobetonu, betonu, cihel, obkladů, dlažeb, kamene) průměru přes 180 do 200 mm | M | 13.6 | 0 | 0 |  |  | 0 | 0 |  | 0 | 3 |  |  | 0
PP
VV |  |  |  | bJVV09: Jádrové vrtání do 200 mm "prostup Ř200 1PP budova A" 0,8*2 "prostup Ř200 1PP budova B" 0,6*2+0,8*1 Součet: 3,60 m bJVVZT02: Jádrové vrtání pro VZT do 200 mm "prostup Ř200 1PP budova A" 0,3*3+0,45+0,6*5 "prostup Ř200 1PP budova B" 0,45+0,6*6 "prostup Ř200 2NP budova A" 0,6 "prostup Ř200 2NP budova B" 0,6 "prostup Ř200 3NP budova A" 0,2*2 Součet: 10,00 m bJVV09+bJVVZT02 Celkem 13,6 = 13,600
TS
P | 38 | 977151127 |  | Jádrové vrty diamantovými korunkami do stavebních materiálů (železobetonu, betonu, cihel, obkladů, dlažeb, kamene) průměru přes 225 do 250 mm | M | 1.2 | 0 | 0 |  |  | 0 | 0 |  | 0 | 3 |  |  | 0
PP
VV |  |  |  | bJVVZT03: Jádrové vrtání pro potrubí VZT do průměru 250 mm "prostup Ř250 1NP budova B" 0,45+0,75 Součet: 1,20 m bJVVZT03 Celkem 1,2 = 1,200
TS
P | 39 | 977151211 |  | Jádrové vrty diamantovými korunkami do stavebních materiálů (železobetonu, betonu, cihel, obkladů, dlažeb, kamene) dovrchní (směrem vzhůru), průměru do 35 mm | M | 13.35 | 0 | 0 |  |  | 0 | 0 |  | 0 | 3 |  |  | 0
PP
VV |  |  |  | bJVS01: Jádrové vrtání do 35 mm "prostup Ř30 1PP budova A" 0,25*5+0,4*11 "prostup Ř35 1PP budova A" 0,25*1+0,4*2 "prostup Ř30 1PP budova B" 0,25*4+0,4*3 "prostup Ř35 1PP budova B" 0,25*7+0,4*4 "prostup Ř30 1NP budova A" 0,1*9 "prostup Ř35 1NP budova A" 0,1*2 Součet: 13,35 m bJVS01 Celkem 13,35 = 13,350
TS
P | 40 | 977151213 |  | Jádrové vrty diamantovými korunkami do stavebních materiálů (železobetonu, betonu, cihel, obkladů, dlažeb, kamene) dovrchní (směrem vzhůru), průměru přes 40 do 50 mm | M | 1.65 | 0 | 0 |  |  | 0 | 0 |  | 0 | 3 |  |  | 0
PP
VV |  |  |  | bJVS02: Jádrové vrtání do 50 mm "prostup Ř45 1PP budova A" 0,4*2 "prostup Ř50 1PP budova A" 0,4*1 "prostup Ř45 1PP budova B" 0,25*1 "prostup Ř45 1NP budova A" 0,1*2 Součet: 1,65 m bJVS02 Celkem 1,65 = 1,650
TS
P | 41 | 977151214 |  | Jádrové vrty diamantovými korunkami do stavebních materiálů (železobetonu, betonu, cihel, obkladů, dlažeb, kamene) dovrchní (směrem vzhůru), průměru přes 50 do 60 mm | M | 0.5 | 0 | 0 |  |  | 0 | 0 |  | 0 | 3 |  |  | 0
PP
VV |  |  |  | bJVS03: Jádrové vrtání do 60 mm "prostup Ř55 1PP budova B" 0,25*2 Součet: 0,50 m bJVS03 Celkem 0,5 = 0,500
TS
P | 42 | 977151216 |  | Jádrové vrty diamantovými korunkami do stavebních materiálů (železobetonu, betonu, cihel, obkladů, dlažeb, kamene) dovrchní (směrem vzhůru), průměru přes 70 do 80 mm | M | 0.4 | 0 | 0 |  |  | 0 | 0 |  | 0 | 3 |  |  | 0
PP
VV |  |  |  | bJVS04: Jádrové vrtání do 90 mm "prostup Ř75 1PP budova A" 0,4*1 Součet: 0,40 m bJVS04 Celkem 0,4 = 0,400
TS
P | 43 | 977151223 |  | Jádrové vrty diamantovými korunkami do stavebních materiálů (železobetonu, betonu, cihel, obkladů, dlažeb, kamene) dovrchní (směrem vzhůru), průměru přes 130 do 150 mm | M | 10.2 | 0 | 0 |  |  | 0 | 0 |  | 0 | 3 |  |  | 0
PP
VV |  |  |  | bJVS05: Jádrové vrtání do 150 mm "prostup Ř150 1PP budova A" 0,25*3+0,4*8 "prostup Ř150 1PP budova B+D" 0,25*1+0,4*11 "prostup Ř150 1NP budova A" 0,1*16 Součet: 10,20 m bJVS05 Celkem 10,2 = 10,200
TS
P | 44 | 978011191 |  | Otlučení vápenných nebo vápenocementových omítek vnitřních ploch stropů, v rozsahu přes 50 do 100 % | M2 | 599.319 | 0 | 0 |  |  | 0 | 0 |  | 0 | 3 |  |  | 0
PP
VV |  |  |  | bPST01: Odstranění omítky na klenbách " A.0.02" 2,42*13,89+0,9*0,6+1,05*0,6+1,1*0,6+1,15*0,6+1,15*0,6 " A.0.03" 4,44*5,5+0 " A.0.04" 4,44*5,65+1,0*0,3+1,17*0,75 " A.0.05" 5,17*4,625+0,5*0,95 " A.0.06" 5,17*4,6+0,5*0,95 " A.0.07" 5,17*2,2+1,1*0,9 " A.0.08" 5,31*3,55+0,95*0,5 " A.0.09" 5,31*3,1+0,5*0,95 " A.0.10" 2,36*2,7+2*0,6*0,8 " A.0.11" 2,2*1,75+0,6*0,6+0,6*0,75 " A.0.12" 5,17*2,2+0,8*0,75 " A.0.13" 4,19*1,85-(2*0,68*0,4)+0,25*1,0 " A.0.14" 4,19*2,3+0,8*1,1 " A.0.15" 4,32*4,4-1,85+0,3*1,0 " A.0.16" 4,20*3,15-1,15*1,15-0,45*0,45+0,85*0,6 " A.0.17" 0,99*1,0+0 " A.0.18" 4,0*4,65-2,58*1,45+0 " A.0.19" 2,27*1,15+0 " B.0.02" 1,84*3,05+1,6*0,45+1,88*0,45 " B.0.04" 4,96*1,24+0 " B.0.05" 1,94*1,75+1,17*0,45 " B.0.06" 1,94*3,35+1,15*0,6 " B.0.07" 1,62*2,95-0,53*0,35+0 " B.0.08" 2,9*7,0+2,86*7,0+2,9*7,0+2*5,42*0,6+3*0,95*0,45+1,25*0,6 " B.0.09" 1,94*1,71+1,52*0,6 " B.0.10" 2,62*3,4+4,33*2,4+1,15*1,82+1,32*0,6+1,0*1,05+0,75*1,1 " B.0.12" 4,33*7,6+1,15*1,65+0 " B.0.13" 2,9*6,78+3,26*0,3+(2,1+1,7)*0,55 " B.0.14" 2,9*4,975+2,86*4,975+2,76*3,575+2,05*1,4+2*4,6*0,6+0,88*0,75 " B.0.15" 2,86*6,775+2,76*6,775+0,6*5,39 Součet: 547,749 m2 bPST02: Odstranění omítky na schodišti " SCHODIŠTĚ - BUDOVA A" 1,25*(4,8+5,32+4,6+5,7)+1,17*0,5+1,27*0,5+1,45*0,5 " SCHODIŠTĚ - BUDOVA B" 4,04*1,14+2*8,37*1,14+1,37*0,3 Součet: 51,57 m2 bPST01+bPST02 Celkem 599,319 = 599,319
TS
P | 45 | 978012191 |  | Otlučení vápenných nebo vápenocementových omítek vnitřních ploch stropů rákosovaných, v rozsahu přes 50 do 100 % | M2 | 1271.5 | 0 | 0 |  |  | 0 | 0 |  | 0 | 3 |  |  | 0
PP
VV |  |  |  | bPST03: Odstranění rákosové omítky 636,62+634,88 Součet: 1271,50 m2 bPST03 Celkem 1271,5 = 1271,500
TS
P | 46 | 978013191 |  | Otlučení vápenných nebo vápenocementových omítek vnitřních ploch stěn s vyškrabáním spar, s očištěním zdiva, v rozsahu přes 50 do 100 % | M2 | 4169.413 | 0 | 0 |  |  | 0 | 0 |  | 0 | 3 |  |  | 0
PP
VV |  |  |  | bPS02: Otlučení omítek na schodišti " SCHODIŠTĚ - BUDOVA A" 2*50,4+2*25,5+0,3*(9,05+11,8)+2,8*(10,6+14,2)+2*0,5*2,2+2*0,5*2,2+2*0,4*(2*0,65+2*2,4) 2*0,5*2,5-(1,15*2,2+1,25*2,2+2*0,65*2,4) " SCHODIŠTĚ - BUDOVA B" 2,4*(4,34+2,8)+10,28*10,8+4,24*1,2+2*0,3*2,3+2*0,3*2,1+0,4*(2*0,8+2*2,4)-(1,35*2,3+1,2*2,1+0,8*2,4) Součet: 361,778 m2 bPS03: Otlučení omítek stěn suterén " A.0.02" 29,7*1,95+2*(0,6*1,92+0,6*1,98+0,6*2,02+0,6*2,0+0,6*2,02)+0,86-(0,9*1,92+1,05*2,02+1,1*1,98+1,15*2,0+1,15*2,02+1,175*1,95) " A.0.03" 19,05*1,95+2*2,21-(1,0*1,95+1,0*0,5) " A.0.04" 19,35*1,95+2*(0,3*0,5+0,75*2,05)+2*2,21-(1,0*0,+1,15*2,05+0,95*2,2) " A.0.05" 19,2*1,85+2*(0,5*1,18)+2*2,01-(1,25*2,045+1,15*2,05+0,95*1,18) " A.0.06" 19,15*1,85+2*(0,5*1,18)+2*2,01-(1,15*2,02+0,95*1,18) " A.0.07" 14,35*1,8+2*1,1*1,18+2*2,01-(1,15*2,0+0,9*1,18) " A.0.08" 10,53*1,9+2*0,5*1,18+2,71-(0,95*1,18+1,1*1,98) " A.0.09" 11,18*1,9+2*0,5*1,18+2,71-0,95*1,18 " A.0.10" 8,95*1,95+4*0,6*1,98+2*0,77-(2*0,8*1,98+0,9*1,92) " A.0.11" 7,05*2,1+2*(0,6*1,51+0,6*1,51)+2*0,70-(0,6*1,51+0,75*1,51+0,8*1,98) " A.0.12" 14,35*1,9+2*0,75*1,92+2*2,01-(0,75*1,51+0,8*1,92+0,6*0,6) " A.0.13" 11,6*2,3+2*0,25*1,95+2*1,61-(0,8*1,92+1,0*1,95) " A.0.14" 12,5*2,3+2*1,1*1,2+2*1,61-(1,0*1,95+0,8*1,2) " A.0.15" 16,6*1,85+2*0,3*1,95+2*2,15+9,0*2,55-(1,0*1,95+0,6*1,51+0,8*1,92) " A.0.16" 13,08*1,85+2*0,85*0,6+2*0,7+1,8*2,65-(0,6*0,6+0,7*1,83) " A.0.17" 3,6*1,85+2*0,26-0,6*1,770 " A.0.18" 12,7*1,9+2*1,75-1,27-1,05*2,02 " A.0.19" 3,25*1,9+0-0 " B.0.02" 9,6*2,35+2*(0,45*1,9+0,45*1,92)+2*0,3-(1,75*1,6+1,1*2,35+1,5*1,9+1,75*1,92) " B.0.04" 9,54*2,7+2*0,26-(1,5*1,9) " B.0.05" 7,2*2,4+0,31-(1,75*1,92+1,15*2,04+1,85*2,4) " B.0.06" 10,4*2,4+2*(0,6*1,96+0,35*1,57+0,45*2,25)+2*0,31-(2,6*2,25+1,38+1,15*2,04+1,0*1,57+1,15*1,96) " B.0.07" 9*2,25+2*0,21-(2,6*2,25+1,38) " B.0.08" (19,50+19,40+19,50)*2,2+2*(3*0,45*1,18+2*0,6*1,1+0,6*1,91)+2*0,75+2*0,73+2*0,75-(3*0,95*1,18+4*5,0*1,1+4*3,08+1,15*1,96+1,25*1,91+1,05*2,04) " B.0.09" 7,35*2,4+2*0,6*1,79-(1,5*1,79+1,05*2,04) " B.0.10" (10,65+9,15)*2,2+2*(0,6*1,82+0,6*0,96+1,05*1,85+0,75*0,14)+1,67+2*0,81-(1,5*1,79+1,15*1,82+1,3*1,96+1,8*1,99+1,1*0,14) " B.0.12" 23,4*2,2+2*1,67-(1,15*1,82+1,0*1,75) " B.0.13" (14,07+1,58)*2,2+2*(0,3*1,3+2*0,55*1,1)+2*0,75-3,0*1,3 " B.0.14" (15,45+15,35+11,9+3,25)*2,05+4*0,6*1,2+2*0,75*1,67+2*0,75+2*0,73+2*0,48+0,71-(4*4,25*1,2+4*2,18+1,3*1,96+0,8*1,67) " B.0.15" (13,9+1,58+10,75)*2,2+2*0,6*1,05+2*0,73+2*0,71-(2*4,975*1,05+2*3,06+0,8*1,67+1,25*2,0) Součet: 960,423 m2 bPS04: Otlučení stávajících omítek " A.1.01" 9,3*3,7-(1,32*2,45+2,03*2,5+1,7*2,95)+0,5*(1,32+2,45+2,45) " A.1.02" " A.1.03" 17,41*3,65-(4*1,35*2,25+2,05*2,25+3,1*2,4) " A.1.04" 3,88*3,65 " A.1.05" 5,97*3,65-(1,65*3+1,9*2,1) " A.1.06" " A.1.07" 4,28*3,65-(1,35*2,25*2) " A.1.08" 2,65*3,65-(1,98*2,15) " A.1.09" 6,5*3,65-(1,35*2,05) " A.1.10" 5,95*3,65-(1,98*2,15+1,98*2,15) " A.1.11" " A.1.12" 3,7*3,65 " A.1.13" 1,7*3,65 " A.1.14" 2,98*3,65 " A.1.15" 9,2*3,65-(1,45*2,85+1,9*2,1+1,65*3) " A.1.16" 2,14*3,65-(1,45*2,85+2,15*2,4) " A.1.17" 15,8*3,73-(1,05*2,13+1*2,15+2,1*2,25+3,8*2,4) " A.1.18" 4,1*3,67-(1,05*2,13)+0,3*(2,13+2,13+1,05) " A.1.19" 3,3*3,67-(1*2,1+1,22*2,25) " A.1.20" 30,44*3,66-(0,9*2,21+0,65*3,66+0,9*2,02+1*2,1+0,8*2,15*2+1*2,15+2,2*2,15+0,9*2,15+1,3*2,7)+0,35*(2,1+2,1+1)+0,3*2,15 " A.1.21" 19,2*3,65-(0,8*2,15+1,35*2,25*2+3,18*2,15) " A.1.22" 14,5*3,66-(0,8*2,15+0,8*2,15+1,35*2,25+0,8*2,15) " A.1.23" 2,5*3,65 " A.1.24" 3,45*3,65-(1,32*2,25+0,8*2,15) " A.1.25" 0,98*3,65 " A.1.26" " A.1.27" 2,5*3,65 " A.1.28" 3,58*3,65-(1,2*2,25) " A.1.29" 16,85*3,65-(2,1*2,25) " A.1.30" 18,9*3,65-(0,9*2,21+1,10*2,195+0,6*0,57+1,35*2,25+0,85*0,6+1,05*2,1+0,9*2,02+0,65*2,02)+0,35*2*2,02 " A.1.31" 10,55*3,65-(1,05*2,1+1,56*2,25)+0,35*(1,1+2,15+2,15) " A.1.32" 1,7*3,65-(1*2,1) " A.1.33" 10,6*3,65-(1,35*2,25+0,9*2,02+1,9*2,15) " A.1.34" 2,35*3,58-(1,4*2,4)+0,15*2,4+0,15*1,4 " B.1.01" 3,07*3,92-(1,65*3,2) " B.1.02" *-+ " B.1.03" 1,68*3,92 " B.1.04" 8,87*2,5-(1,1*2,5) " B.1.05" 12,2*3,92-(1,05*2,98+1,6*3)+0,45*(1,05+2,98+2,98) " B.1.06" 16,54*3,92-(1,55*2,35+2,45*2,4+3,25*3,09) " B.1.07" 34*3,92-(3,25*3,09+1,6*3+0,74*2+5,45*3,65+1,55*2,35+1,7*3,2+1,55*2,35+2,6*2,4+2*2,4)+0,53*(3,25+3,09+3,09) " B.1.08" 18,3*3,92-(1,7*2,35+5,45*3,65+0,74*2+2,4*2,4)+0,35*2,4 " B.1.09" 0,9*3,92 " B.1.10" 1,9*3,92-(1,05*2,98) " B.1.11" 0,77*3,92+0,35*(2+1+2) " B.1.12" 1,45*3,92-(0,9*2) " B.1.13" 10,85*3,92-(0,45*1,8+2,5*2,35)+0,3*(2+2+0,9) " B.1.14" 29,05*3,92-(1,55*2,35+1,7*2,35+1,55*2,35+2,1*2,4+2,45*2,43+1,1*1,99+1*2+0,9*2)+0,75*(2,45+2,43+2,43+1,1+1,99+1,99) " B.1.15" 9,78*3,92-(1,1*1,99+2,4*2,4) " B.1.16" 2,2*3,92 " B.1.17" 10,58*3,92-(2,45*2,43+2,1*2,4) " A.2.01" 26,45*3,52-(1,17*2,15+2,5*3,52+2*2,85+1,8*2,85+1,2*2,27+2,2*2,85+1,08*2,85+1,15*2,02) " A.2.02" 14,55*3,52-(1,35*2,15*3+1,17*2,15)+0,25*(1,17+2,15) " A.2.03" 4,82*3,52-(1,37*2,85) " A.2.04" 8,65*3,52-(1,2*2,29+3,68*2,85+0,85*2,85) " A.2.05" 5,05*3,52-(0,68*2,15+1*2,85) " A.2.06" 12,05*3,52-(1,35*2,15+1,33*2,15+1,2*2,29+1*2,85) " A.2.07" 18*3,52-(2,1*2,15+1,35*2,15+1,2*2,31+1,2*2,29) " A.2.08" 14,5*3,52-(1,35*2,15+0,9*2,15+0,8*2,1+1,2*2,29+1,2+2,31)+0,6*(1,2+2,29+2,29) " A.2.09" 18,9*3,52-(2,1*2,15+0,9*2,15+1,35*2,15+0,9*2,02) " A.2.10" 14,3*3,52-(1,35*2,15+1,36*2,15+3,68*2,85) " A.2.11" 10*3,52-(1,35*2,15*2+2,45*2,85) " A.2.12" 1,9*3,52-(0,58*2,15) " A.2.13" 14,9*3,52-(1,35*2,15*3+1,15*2,02)+0,35*(1,15+2,02+2,02) " A.2.14" 14,8*3,52-(1,35*2,15*2+1,15*2,02+1,2*2,85+2,2*2,85+1,8*2,85) " A.2.15" 14,1*3,52-(1,35*2,15+2,1*2,15+1,15*2,02+0,35*2,85) " A.2.16" 6,2*3,52-(1,85*2,15+0,7*2,85) " A.2.17" 15,9*3,52-(1,35*2,15+2,1*2,15+1,45*2,85) " A.2.18" 3,4*3,52-(1,45*2,85+1,8*2,85) " A.2.19" 4,4*3,52-(1,33*2,15) " A.2.21" 9,55*3,52-(1,35*2,15+2*2,85)+0,35*(2,85+1,55) " A.2.22" " B.2.01" 18,3*3,37-(1,35*2,15*2+0,88*1,95+1*2,24) " B.2.02" *-+ " B.2.03" 13,45*3,42-(1,35*2,15+2,9*3,42+1,75*3,42+4,6*3,42)+0,35*2,2+0,18*2,2+0,4*2,2 " B.2.04" 6,35*3,42-(0,63*2,15+3,05*3,42+1,25*2,15)+0,35*2,15 " B.2.05" 6,75*3,42-(0,58*2,15+0,5*2,15+1,5*2,15) " B.2.06" 18,53*3,42-(1,35*2,15+2,25*3,21)+0,4*(2,15+1) " B.2.07" 15,43*3,42-(1,35*2,15+1,87*3,42) " B.2.08" 8,75*3,42-(1,45*3+1*2,02) " B.2.09" 20,5*3,42-(1,35*2,15+1,87*3,42+1,72*3,21+1*2,02) " B.2.10" 20,2*3,4-(4,1*3,4*2+1,45*3+1*2,15+1*2,15+3,75*3,42)+0,45*(3+3+1,45) " B.2.11" 20,5*3,4-(1,35*2,15+1,72*3,21+1,72*3,3) " B.2.12" 14,5*3,4-(1,35*2,15+1,72*3,3+1*2,15)+0,5*(1+2,15+2,15) " B.2.13" 21,9*3,4-(1,35*2,15*2+1*2,19+1*2,15)+0,35*(1+2,19+2,19) " B.2.14" 5,75*3,4-(1,18*2,15+0,1*2,14) " B.2.15" 4,7*3,4-(0,08*2,15+0,1*2,19) " B.2.16" 12,1*3,4-(1,35*2,15) " A.3.01" 0,73*2,8 " A.3.02" 7,03*2,8-(0,9*2,08+1*2,02) " A.3.03" 7,77*1,1 " A.3.04" 8,4*1,1-(1,2*2,9+1*2,02) " A.3.05" 16,2*2,8-(2,26*1,6+0,9*1,6+1,2*2,9) " A.3.06" 6,2*2,8-(1,5*1,6+0,85*3,05+0,9*2,08) " A.3.07" 14,4*2,8-(2,26*1,6+0,9*1,6+0,35*3,05) " A.3.08" 17,32*1,1-(1,35*3,05) " A.3.09" 4,85*2,8 " A.3.10" 26,5*1,1-(1*2,15) " A.3.11" 7,9*1,1 " A.3.12" " A.3.13" 4,45*1,1 " A.3.14" 1,95*2,8-(1,7*2,15) " A.3.15" " A.3.16" 3,9*1,1 " A.3.17" 11*2,8-(1,5*1,6+1,7*2,15+1,1*2,06) " A.3.18" 14,2*2,8-(2,26*1,4+0,9*1,6) " A.3.19" 19,5*2,8-(2,26*1,6+0,9*1,6+1*2,15+1,1*2,06) " B.3.01" 0,81*3,24 " B.3.02" 3,63*2-(0,65*0,4*3) " B.3.03" 5,08*3,24-(0,65*0,4+0,45*0,66) " B.3.04" 5,7*3,15-(0,75*1,6*2)+0,25*(0,75+1,6)*2 " B.3.05" 7,1*2-(0,65*0,4*2) " B.3.06" 7,41*3,24-(1,05*3,25) " B.3.07" 9,65*2-(0,65*0,4*4) " B.3.08" 9,25*3,28-(1,45*2,55)+0,35*(1,45+2,55+2,55) " B.3.09" 3,7*3,28-(1,3*2,15+1,45*2,55) " B.3.10" 12*3,26-(2,26*1,6) " B.3.11" 17,2*3,26-(2,26*1,6+1*2,15+1,05*3,25) " B.3.12" 3,25*3,26-(1,05*3,25) " B.3.13" 54,5*2-(1,3*2,15+0,65*0,4*12+0,9*1,6*2+1*2,15+1,05*3,25)+0,35*(1,3+2,15) Součet: 2847,212 m2 bPS02+bPS03+bPS04 Celkem 4169,413 = 4169,413
TS
P | 47 | 978019391 |  | Otlučení vápenných nebo vápenocementových omítek vnějších ploch s vyškrabáním spar a s očištěním zdiva stupně členitosti 3 až 5, v rozsahu přes 80 do 100 % | M2 | 1723.12 | 0 | 0 |  |  | 0 | 0 |  | 0 | 3 |  |  | 0
PP
VV |  |  |  | bFAS01: Odstranění stávající fasády "severozápadní fasáda" 358,90 "jihovýchodní fasáda" 287,03 "jihozápadní fasáda" 540,01 "severovýchodní fasáda" 537,18 Součet: 1723,12 m2 bFAS01 Celkem 1723,12 = 1723,120
TS
P | 48 | 981011413 |  | Demolice budov postupným rozebíráním z cihel, kamene, tvárnic na maltu cementovou nebo z betonu prostého s podílem konstrukcí přes 15 do 20 % | M3 | 1070.5 | 0 | 0 |  |  | 0 | 0 |  | 0 | 3 |  |  | 0
PP
VV |  |  |  | DEM01: Postupné rozebrání objetu C 68,3143*14,7+3,9379*5+21,37+25,22 Součet: 1070,50 m3 DEM01 Celkem 1070,5 = 1070,500
TS
P | 49 | 981011415 |  | Demolice budov postupným rozebíráním z cihel, kamene, tvárnic na maltu cementovou nebo z betonu prostého s podílem konstrukcí přes 25 do 30 % | M3 | 2833.01 | 0 | 0 |  |  | 0 | 0 |  | 0 | 3 |  |  | 0
PP
VV |  |  |  | DEM02: Postupné rozebrání objektu D 293,2104*8,25+31,9457*6,65+19,7633*6,65+19,7633*3,55 Součet: 2833,01 m3 DEM02 Celkem 2833,01 = 2833,010
TS
P | 120 | 973031826 |  | Vysekání výklenků nebo kapes ve zdivu z cihel na maltu vápennou nebo vápenocementovou kapes pro zavázání nových zdí, tl. do 600 mm | M | 21.84 | 0 | 0 |  |  | 0 | 0 |  | 0 | 3 |  |  | 0
PP
VV |  |  |  | ZK01: Vázání zdiva tl. 600 mm "1.PP - hlavní budova" "m.č. A.0.04"0,4*2 "m.č. A.0.05"0,4*2 "1.PP - vila" "m.č. B.0.05"0,4*2 "m.č. B.0.05"0,4*4 "1.NP - tělocvična" "m.č. C.1.02"2,3*2 "m.č. C.1.01"2,3*4 "1.NP - hlavní budova" "m.č. A.1.05"2,02*2 Součet: 21,84 m ZK01 Celkem 21,84 = 21,840
TS
P | 121 | 973031825 |  | Vysekání výklenků nebo kapes ve zdivu z cihel na maltu vápennou nebo vápenocementovou kapes pro zavázání nových zdí, tl. do 450 mm | M | 8.08 | 0 | 0 |  |  | 0 | 0 |  | 0 | 3 |  |  | 0
PP
VV |  |  |  | ZK01a: Vázání zdiva tl. 450 mm "1.NP - tělocvična" "m.č. C.1.02"2,02*4 Součet: 8,08 m ZK01a Celkem 8,08 = 8,080
TS
P | 122 | 973031824 |  | Vysekání výklenků nebo kapes ve zdivu z cihel na maltu vápennou nebo vápenocementovou kapes pro zavázání nových zdí, tl. do 300 mm | M | 21.34 | 0 | 0 |  |  | 0 | 0 |  | 0 | 3 |  |  | 0
PP
VV |  |  |  | ZK01b: Vázání zdiva tl. 300 mm "1.NP - vila" "m.č. B.1.02"2,02*2+2,15*2 "m.č. B.1.03"2,24 "m.č. B.1.03"2,24 "1.NP - tělocvična" "m.č. C.1.02"2,24*2 "2.NP - vila" "m.č. B.2.04"2,02*2 Součet: 21,34 m ZK01b Celkem 21,34 = 21,340
TS
P | 123 | 973031813 |  | Vysekání výklenků nebo kapes ve zdivu z cihel na maltu vápennou nebo vápenocementovou kapes pro zavázání nových příček, tl. do 150 mm | M | 8.34 | 0 | 0 |  |  | 0 | 0 |  | 0 | 3 |  |  | 0
PP
VV |  |  |  | ZK01c: Vázání zdiva tl. 150 mm "1.NP - vila" "m.č. B.1.04"2*2,02 "2.NP - vila" "m.č. B.2.08"2,15*2 Součet: 8,34 m ZK01c Celkem 8,34 = 8,340
TS
SD |  | 997 |  | Přesun sutě | [6 empty] | 0 | 0
P | 50 | 997006014 |  | Úprava stavebního odpadu pytlování nebezpečného odpadu s obsahem azbestu z vlnitých tabulí | T | 21.238 | 0 | 0 |  |  | 0 | 0 |  | 0 | 3 |  |  | 0
PP
VV
TS
P | 51 | 997013114 |  | Vnitrostaveništní doprava suti a vybouraných hmot vodorovně do 50 m s naložením základní pro budovy a haly výšky přes 12 do 15 m | T | 4621.114 | 0 | 0 |  |  | 0 | 0 |  | 0 | 3 |  |  | 0
PP
VV
TS
P | 52 | R015997.902 |  | Likvidace odpadů na recyklační skládce odpadu cihelného zatříděného do Katalogu odpadů pod kódem 17 01 02 včetně dopravy | T | 1161.216 | 0 | 0 |  |  | 0 | 0 |  | 0 | 3 |  |  | 0
PP
VV
TS |  |  |  | 1. Položka obsahuje: • veškeré poplatky provozovateli skládky, recyklační linky nebo jiného zařízení na zpracování nebo likvidaci odpadů související s převzetím, uložením, zpracováním nebo likvidací odpadu, • náklady spojené s dopravou odpadu z místa stavby na místo převzetí provozovatelem skládky, recyklační linky nebo jiného zařízení na zpracování nebo likvidaci odpadů, • náklady spojené s vyložením a manipulací s materiálem v místě skládky. 2. Položka neobsahuje: • náklady spojené s naložením a manipulací s materiálem. **) 3. Způsob měření: • určující množství odpadu vytříděného v souladu se zákonem č. 541/2020 Sb., o nakládání s odpady, v platném znění Evidenční položka. Neoceňovat v objektu SO/PS, položka se oceňuje pouze v objektu SO 90-90 Odpadové hospodářství
P | 53 | R015997.903 |  | Likvidace odpadů stavebního a demoličního odpadu pod kódem 17 09 04 včetně dopravy | T | 882.677 | 0 | 0 |  |  | 0 | 0 |  | 0 | 3 |  |  | 0
PP
VV
TS |  |  |  | 1. Položka obsahuje: • veškeré poplatky provozovateli skládky, recyklační linky nebo jiného zařízení na zpracování nebo likvidaci odpadů související s převzetím, uložením, zpracováním nebo likvidací odpadu, • náklady spojené s dopravou odpadu z místa stavby na místo převzetí provozovatelem skládky, recyklační linky nebo jiného zařízení na zpracování nebo likvidaci odpadů, • náklady spojené s vyložením a manipulací s materiálem v místě skládky. 2. Položka neobsahuje: • náklady spojené s naložením a manipulací s materiálem. **) 3. Způsob měření: • určující množství odpadu vytříděného v souladu se zákonem č. 541/2020 Sb., o nakládání s odpady, v platném znění Evidenční položka. Neoceňovat v objektu SO/PS, položka se oceňuje pouze v objektu SO 90-90 Odpadové hospodářství
P | 54 | R015997.904 |  | Likvidace odpadů železo a ocel pod kódem 17 04 05 včetně dopravy | T | 146.901 | 0 | 0 |  |  | 0 | 0 |  | 0 | 3 |  |  | 0
PP
VV
TS |  |  |  | 1. Položka obsahuje: • veškeré poplatky provozovateli skládky, recyklační linky nebo jiného zařízení na zpracování nebo likvidaci odpadů související s převzetím, uložením, zpracováním nebo likvidací odpadu, • náklady spojené s dopravou odpadu z místa stavby na místo převzetí provozovatelem skládky, recyklační linky nebo jiného zařízení na zpracování nebo likvidaci odpadů, • náklady spojené s vyložením a manipulací s materiálem v místě skládky. 2. Položka neobsahuje: • náklady spojené s naložením a manipulací s materiálem. **) 3. Způsob měření: • určující množství odpadu vytříděného v souladu se zákonem č. 541/2020 Sb., o nakládání s odpady, v platném znění Evidenční položka. Neoceňovat v objektu SO/PS, položka se oceňuje pouze v objektu SO 90-90 Odpadové hospodářství
P | 55 | R015997.905 |  | Likvidace odpadů z plastických hmot pod kódem 17 02 03 včetně dopravy | T | 72.022 | 0 | 0 |  |  | 0 | 0 |  | 0 | 3 |  |  | 0
PP
VV
TS |  |  |  | 1. Položka obsahuje: • veškeré poplatky provozovateli skládky, recyklační linky nebo jiného zařízení na zpracování nebo likvidaci odpadů související s převzetím, uložením, zpracováním nebo likvidací odpadu, • náklady spojené s dopravou odpadu z místa stavby na místo převzetí provozovatelem skládky, recyklační linky nebo jiného zařízení na zpracování nebo likvidaci odpadů, • náklady spojené s vyložením a manipulací s materiálem v místě skládky. 2. Položka neobsahuje: • náklady spojené s naložením a manipulací s materiálem. **) 3. Způsob měření: • určující množství odpadu vytříděného v souladu se zákonem č. 541/2020 Sb., o nakládání s odpady, v platném znění Evidenční položka. Neoceňovat v objektu SO/PS, položka se oceňuje pouze v objektu SO 90-90 Odpadové hospodářství Evidenční položka. Neoceňovat v objektu SO/PS, položka se oceňuje pouze v objektu SO 90-90 Odpadové hospodářství
P | 56 | R015997.906 |  | Likvidace odpadů z izolačních materiálů pod kódem 17 06 04 včetně dopravy | T | 35.625 | 0 | 0 |  |  | 0 | 0 |  | 0 | 3 |  |  | 0
PP
VV
TS |  |  |  | 1. Položka obsahuje: • veškeré poplatky provozovateli skládky, recyklační linky nebo jiného zařízení na zpracování nebo likvidaci odpadů související s převzetím, uložením, zpracováním nebo likvidací odpadu, • náklady spojené s dopravou odpadu z místa stavby na místo převzetí provozovatelem skládky, recyklační linky nebo jiného zařízení na zpracování nebo likvidaci odpadů, • náklady spojené s vyložením a manipulací s materiálem v místě skládky. 2. Položka neobsahuje: • náklady spojené s naložením a manipulací s materiálem. **) 3. Způsob měření: • určující množství odpadu vytříděného v souladu se zákonem č. 541/2020 Sb., o nakládání s odpady, v platném znění Evidenční položka. Neoceňovat v objektu SO/PS, položka se oceňuje pouze v objektu SO 90-90 Odpadové hospodářství Evidenční položka. Neoceňovat v objektu SO/PS, položka se oceňuje pouze v objektu SO 90-90 Odpadové hospodářství
P | 57 | R015997.908 |  | Likvidace odpadů na recyklační skládce odpadu z tašek a keramických výrobků zatříděného do Katalogu odpadů pod kódem 17 01 03 včetně dopravy | T | 146.362 | 0 | 0 |  |  | 0 | 0 |  | 0 | 3 |  |  | 0
PP
VV
TS |  |  |  | 1. Položka obsahuje: • veškeré poplatky provozovateli skládky, recyklační linky nebo jiného zařízení na zpracování nebo likvidaci odpadů související s převzetím, uložením, zpracováním nebo likvidací odpadu, • náklady spojené s dopravou odpadu z místa stavby na místo převzetí provozovatelem skládky, recyklační linky nebo jiného zařízení na zpracování nebo likvidaci odpadů, • náklady spojené s vyložením a manipulací s materiálem v místě skládky. 2. Položka neobsahuje: • náklady spojené s naložením a manipulací s materiálem. **) 3. Způsob měření: • určující množství odpadu vytříděného v souladu se zákonem č. 541/2020 Sb., o nakládání s odpady, v platném znění Evidenční položka. Neoceňovat v objektu SO/PS, položka se oceňuje pouze v objektu SO 90-90 Odpadové hospodářství
P | 58 | R015997.909 |  | Likvidace odpadů komunálního zatříděného do Katalogu odpadů pod kódem 20 03 01 včetně dopravy | T | 2 | 0 | 0 |  |  | 0 | 0 |  | 0 | 3 |  |  | 0
PP
VV
TS |  |  |  | 1. Položka obsahuje: • veškeré poplatky provozovateli skládky, recyklační linky nebo jiného zařízení na zpracování nebo likvidaci odpadů související s převzetím, uložením, zpracováním nebo likvidací odpadu, • náklady spojené s dopravou odpadu z místa stavby na místo převzetí provozovatelem skládky, recyklační linky nebo jiného zařízení na zpracování nebo likvidaci odpadů, • náklady spojené s vyložením a manipulací s materiálem v místě skládky. 2. Položka neobsahuje: • náklady spojené s naložením a manipulací s materiálem. **) 3. Způsob měření: • určující množství odpadu vytříděného v souladu se zákonem č. 541/2020 Sb., o nakládání s odpady, v platném znění Evidenční položka. Neoceňovat v objektu SO/PS, položka se oceňuje pouze v objektu SO 90-90 Odpadové hospodářství
P | 59 | R015997.910 |  | Likvidace odpadů odpadu dřevěného zatříděného do Katalogu odpadů pod kódem 17 02 01 včetně dopravy | T | 189.871 | 0 | 0 |  |  | 0 | 0 |  | 0 | 3 |  |  | 0
PP
VV
TS |  |  |  | 1. Položka obsahuje: • veškeré poplatky provozovateli skládky, recyklační linky nebo jiného zařízení na zpracování nebo likvidaci odpadů související s převzetím, uložením, zpracováním nebo likvidací odpadu, • náklady spojené s dopravou odpadu z místa stavby na místo převzetí provozovatelem skládky, recyklační linky nebo jiného zařízení na zpracování nebo likvidaci odpadů, • náklady spojené s vyložením a manipulací s materiálem v místě skládky. 2. Položka neobsahuje: • náklady spojené s naložením a manipulací s materiálem. **) 3. Způsob měření: • určující množství odpadu vytříděného v souladu se zákonem č. 541/2020 Sb., o nakládání s odpady, v platném znění Evidenční položka. Neoceňovat v objektu SO/PS, položka se oceňuje pouze v objektu SO 90-90 Odpadové hospodářství
P | 60 | R015997.911 |  | Likvidace odpadů odpadu ze skla zatříděného do Katalogu odpadů pod kódem 17 02 02 včetně dopravy | T | 63.197 | 0 | 0 |  |  | 0 | 0 |  | 0 | 3 |  |  | 0
PP
VV
TS |  |  |  | 1. Položka obsahuje: • veškeré poplatky provozovateli skládky, recyklační linky nebo jiného zařízení na zpracování nebo likvidaci odpadů související s převzetím, uložením, zpracováním nebo likvidací odpadu, • náklady spojené s dopravou odpadu z místa stavby na místo převzetí provozovatelem skládky, recyklační linky nebo jiného zařízení na zpracování nebo likvidaci odpadů, • náklady spojené s vyložením a manipulací s materiálem v místě skládky. 2. Položka neobsahuje: • náklady spojené s naložením a manipulací s materiálem. **) 3. Způsob měření: • určující množství odpadu vytříděného v souladu se zákonem č. 541/2020 Sb., o nakládání s odpady, v platném znění Evidenční položka. Neoceňovat v objektu SO/PS, položka se oceňuje pouze v objektu SO 90-90 Odpadové hospodářství
P | 61 | R015997.912 |  | Likvidace odpadů odpadu ze stavebních materiálů obsahující azbest zatříděných do Katalogu odpadů pod kódem 17 06 05 včetně dopravy | T | 21.238 | 0 | 0 |  |  | 0 | 0 |  | 0 | 3 |  |  | 0
PP
VV
TS |  |  |  | 1. Položka obsahuje: • veškeré poplatky provozovateli skládky, recyklační linky nebo jiného zařízení na zpracování nebo likvidaci odpadů související s převzetím, uložením, zpracováním nebo likvidací odpadu, • náklady spojené s dopravou odpadu z místa stavby na místo převzetí provozovatelem skládky, recyklační linky nebo jiného zařízení na zpracování nebo likvidaci odpadů, • náklady spojené s vyložením a manipulací s materiálem v místě skládky. 2. Položka neobsahuje: • náklady spojené s naložením a manipulací s materiálem. **) 3. Způsob měření: • určující množství odpadu vytříděného v souladu se zákonem č. 541/2020 Sb., o nakládání s odpady, v platném znění Evidenční položka. Neoceňovat v objektu SO/PS, položka se oceňuje pouze v objektu SO 90-90 Odpadové hospodářství
P | 62 | R015997.915 |  | Likvidace odpadů na recyklační skládce odpadu z prostého betonu zatříděného do Katalogu odpadů pod kódem 17 01 01 včetně dopravy | T | 1407.703 | 0 | 0 |  |  | 0 | 0 |  | 0 | 3 |  |  | 0
PP
VV
TS |  |  |  | 1. Položka obsahuje: • veškeré poplatky provozovateli skládky, recyklační linky nebo jiného zařízení na zpracování nebo likvidaci odpadů související s převzetím, uložením, zpracováním nebo likvidací odpadu, • náklady spojené s dopravou odpadu z místa stavby na místo převzetí provozovatelem skládky, recyklační linky nebo jiného zařízení na zpracování nebo likvidaci odpadů, • náklady spojené s vyložením a manipulací s materiálem v místě skládky. 2. Položka neobsahuje: • náklady spojené s naložením a manipulací s materiálem. **) 3. Způsob měření: • určující množství odpadu vytříděného v souladu se zákonem č. 541/2020 Sb., o nakládání s odpady, v platném znění Evidenční položka. Neoceňovat v objektu SO/PS, položka se oceňuje pouze v objektu SO 90-90 Odpadové hospodářství
P | 63 | R015997.916 |  | Likvidace odpadů na recyklační skládce odpadu z armovaného betonu zatříděného do Katalogu odpadů pod kódem 17 01 01 včetně dopravy | T | 489.497 | 0 | 0 |  |  | 0 | 0 |  | 0 | 3 |  |  | 0
PP
VV
TS |  |  |  | 1. Položka obsahuje: • veškeré poplatky provozovateli skládky, recyklační linky nebo jiného zařízení na zpracování nebo likvidaci odpadů související s převzetím, uložením, zpracováním nebo likvidací odpadu, • náklady spojené s dopravou odpadu z místa stavby na místo převzetí provozovatelem skládky, recyklační linky nebo jiného zařízení na zpracování nebo likvidaci odpadů, • náklady spojené s vyložením a manipulací s materiálem v místě skládky. 2. Položka neobsahuje: • náklady spojené s naložením a manipulací s materiálem. **) 3. Způsob měření: • určující množství odpadu vytříděného v souladu se zákonem č. 541/2020 Sb., o nakládání s odpady, v platném znění Evidenční položka. Neoceňovat v objektu SO/PS, položka se oceňuje pouze v objektu SO 90-90 Odpadové hospodářství
P | 64 | R015997.917 |  | Likvidace odpadů odpadu objemného zatříděného do Katalogu odpadů pod kódem 20 03 07 včetně dopravy | T | 2 | 0 | 0 |  |  | 0 | 0 |  | 0 | 3 |  |  | 0
PP
VV
TS |  |  |  | 1. Položka obsahuje: • veškeré poplatky provozovateli skládky, recyklační linky nebo jiného zařízení na zpracování nebo likvidaci odpadů související s převzetím, uložením, zpracováním nebo likvidací odpadu, • náklady spojené s dopravou odpadu z místa stavby na místo převzetí provozovatelem skládky, recyklační linky nebo jiného zařízení na zpracování nebo likvidaci odpadů, • náklady spojené s vyložením a manipulací s materiálem v místě skládky. 2. Položka neobsahuje: • náklady spojené s naložením a manipulací s materiálem. **) 3. Způsob měření: • určující množství odpadu vytříděného v souladu se zákonem č. 541/2020 Sb., o nakládání s odpady, v platném znění Evidenční položka. Neoceňovat v objektu SO/PS, položka se oceňuje pouze v objektu SO 90-90 Odpadové hospodářství
SD |  | 998 |  | Přesun hmot | [6 empty] | 0 | 0
P | 65 | 998011003 |  | Přesun hmot pro budovy občanské výstavby, bydlení, výrobu a služby s nosnou svislou konstrukcí zděnou z cihel, tvárnic nebo kamene vodorovná dopravní vzdálenost do 100 m základní pro budovy výšky přes | T | 0.315 | 0 | 0 |  |  | 0 | 0 |  | 0 | 3 |  |  | 0
PP
VV
TS
SD |  | VRN1 |  | Průzkumné, zeměměřičské a projektové práce | [6 empty] | 0 | 0
P | 117 | 013294000 |  | Ostatní dokumentace stavby | SOUBOR | 1 | 0 | 0 |  |  | 0 | 0 |  | 0 | 3 |  |  | 0
PP
VV
TS |  |  |  | dílenská dokumentace
SD |  | VRN9 |  | Ostatní náklady | [6 empty] | 0 | 0
P | 118 | 090001000 |  | Ostatní náklady | SOUBOR | 1 | 0 | 0 |  |  | 0 | 0 |  | 0 | 3 |  |  | 0
PP
VV
TS |  |  |  | vypracování plánu likvidace azbestového odpadu
P | 119 | 094103000 |  | Náklady na vyklizení objektu | SOUBOR | 1 | 0 | 0 |  |  | 0 | 0 |  | 0 | 3 |  |  | 0
PP
VV
TS |  |  |  | odstranění pultu, nábytková příčka, hodin, kovových držáků na fasádě, infotabulí, rozhlasu, kosů, laviček, apod. Jedná se o vyklizení stávajícího objektu, předměty, které nejsou specifikovány ve VV.

## SO 62-71-01.01
SŽDC05 | [14 empty] | 3
S | Stavba: | 5313520018_ZM02 |  | Rekonstrukce výpravní budovy v žst. Tábor_ZM02_250410 | [6 empty] | D.2.2 | 0 | AspeEsticon | 0 | 2
O | Objekt: | D.2.2 |  | Pozemní stavební objekty a technické vybavení | [9 empty] | 0.12 | 2
Typ | Poř. číslo | Kód položky | Varianta | Název položky | MJ | Množství | Jednotková hmotnost | Celková hmotnost |  |  | Jednotková cena |  | Cenové soustavy | 0.21
Dodávka
[9 empty] | Jednotková | Celkem | Jednotková | Celkem |  |  |  | Počet položek s nulovou cenou | 0
O1 |  | SO 62-71-01.01 |  | D.2.2.1 - Architektonicko stavební řešení | [6 empty] | 0 | 0
SD |  | 1 |  | Zemní práce | [6 empty] | 0 | 0
P | 1 | 119001421 |  | Dočasné zajištění podzemního potrubí nebo vedení ve výkopišti ve stavu i poloze, ve kterých byla na začátku zemních prací a to s podepřením, vzepřením nebo vyvěšením, případně s ochranným bedněním, se | M | 1005 | 0 | 0 |  |  | 0 | 0 |  | 0 | 3 |  |  | 0
PP
VV |  |  |  | ZP01: Dočasné vyvěšení kabelů "směr ulice" (95*3) "směr nástupiště" (105*6) "směr parkoviště" (30*3) Součet: 1005,00 m ZP01 Celkem 1005 = 1005,000
TS
P | 2 | 131113702 |  | Hloubení nezapažených jam ručně s urovnáním dna do předepsaného profilu a spádu v hornině třídy těžitelnosti I skupiny 1 a 2 nesoudržných | M3 | 47.481 | 0 | 0 |  |  | 0 | 0 |  | 0 | 3 |  |  | 0
PP
VV |  |  |  | ZP06: Hloubení nezapažených jam 500 m3 "Budova C kanál" (11,11*14,70) "Budova C" (5,04*14,70) Součet: 237,405 m3 ZP06*0,2 Celkem 47,481 = 47,481
TS
P | 3 | 131151104 |  | Hloubení nezapažených jam a zářezů strojně s urovnáním dna do předepsaného profilu a spádu v hornině třídy těžitelnosti I skupiny 1 a 2 přes 100 do 500 m3 | M3 | 189.924 | 0 | 0 |  |  | 0 | 0 |  | 0 | 3 |  |  | 0
PP
VV |  |  |  | ZP06: Hloubení nezapažených jam 500 m3 "Budova C kanál" (11,11*14,70) "Budova C" (5,04*14,70) Součet: 237,405 m3 ZP06*0,8 Celkem 189,924 = 189,924
TS
P | 4 | 131151205 |  | Hloubení zapažených jam a zářezů strojně s urovnáním dna do předepsaného profilu a spádu v hornině třídy těžitelnosti I skupiny 1 a 2 přes 500 do 1 000 m3 | M3 | 881.807 | 0 | 0 |  |  | 0 | 0 |  | 0 | 3 |  |  | 0
PP
VV |  |  |  | ZP07: Hloubení jam pro budovu D "Budova D" (1,28*12,65+1,53*9,57+4,71*2,46+3,12*1,32+8,89*2,3+13,06*9,9+1,05*3,1+1,05*1,13+0,18*4,93) "Budova D" (1,6*44,21+1,75*17,64+14,82*3,06+6,56*33,55+0,9*2,93+5,11*74,48+1,45*21,41) "Budova D" (0,01*2,09+0,01*4,4+0,01*1,28+0,87*8,25+1,05*1,75+0,41*2,15+0,41*7,99+2,65*4,3+0,16*0,9+1,05*4,9+0,91*1,45+0,56*0,56+0,56*0,39) "Budova D" (2,67*5,32+3,07*13,09+0,87*5,32+1,75*11,65+1,53*5,32) Součet: 1102,259 m3 ZP07*0,8 Celkem 881,807 = 881,807
TS
P | 5 | 131113712 |  | Hloubení zapažených jam ručně s urovnáním dna do předepsaného profilu a spádu v hornině třídy těžitelnosti I skupiny 1 a 2 nesoudržných | M3 | 358.679 | 0 | 0 |  |  | 0 | 0 |  | 0 | 3 |  |  | 0
PP
VV |  |  |  | ZP04: Hloubení zapažených jam do 500 m3 "Budova A" (55,75*2,81+51,78*2,81) "Budova B" (40,20*2,81+39,92*2,81) Součet: 527,296 m3 ZP05: Výkop uvnitř objektu "podchytávky budova A" 1,1*(3,15+2+2,5+2,5) "podchytávky budova B" 2,5*1,1+2,7*1,73 "Budova A výtah" (10,13*1,4) Součet: 32,768 m3 ZP07: Hloubení jam pro budovu D "Budova D" (1,28*12,65+1,53*9,57+4,71*2,46+3,12*1,32+8,89*2,3+13,06*9,9+1,05*3,1+1,05*1,13+0,18*4,93) "Budova D" (1,6*44,21+1,75*17,64+14,82*3,06+6,56*33,55+0,9*2,93+5,11*74,48+1,45*21,41) "Budova D" (0,01*2,09+0,01*4,4+0,01*1,28+0,87*8,25+1,05*1,75+0,41*2,15+0,41*7,99+2,65*4,3+0,16*0,9+1,05*4,9+0,91*1,45+0,56*0,56+0,56*0,39) "Budova D" (2,67*5,32+3,07*13,09+0,87*5,32+1,75*11,65+1,53*5,32) Součet: 1102,259 m3 ZP04*0,2+ZP05+0,2*ZP07 Celkem 358,679 = 358,679
TS
P | 6 | 131151204 |  | Hloubení zapažených jam a zářezů strojně s urovnáním dna do předepsaného profilu a spádu v hornině třídy těžitelnosti I skupiny 1 a 2 přes 100 do 500 m3 | M3 | 421.837 | 0 | 0 |  |  | 0 | 0 |  | 0 | 3 |  |  | 0
PP
VV |  |  |  | ZP04: Hloubení zapažených jam do 500 m3 "Budova A" (55,75*2,81+51,78*2,81) "Budova B" (40,20*2,81+39,92*2,81) Součet: 527,296 m3 ZP04*0,8 Celkem 421,837 = 421,837
TS
P | 7 | 151101102 |  | Zřízení pažení a rozepření stěn rýh pro podzemní vedení příložné pro jakoukoliv mezerovitost, hloubky přes 2 do 4 m | M2 | 411.075 | 0 | 0 |  |  | 0 | 0 |  | 0 | 3 |  |  | 0
PP
VV |  |  |  | ZP02: Pažení "Budova A" (42,93*2,81+40*2,81) "Budova B" (31,78*2,81+31,58*2,81) Součet: 411,075 m2 ZP02 Celkem 411,075 = 411,075
TS
P | 8 | 151101112 |  | Odstranění pažení a rozepření stěn rýh pro podzemní vedení s uložením materiálu na vzdálenost do 3 m od kraje výkopu příložné, hloubky přes 2 do 4 m | M2 | 411.075 | 0 | 0 |  |  | 0 | 0 |  | 0 | 3 |  |  | 0
PP
VV |  |  |  | ZP02: Pažení "Budova A" (42,93*2,81+40*2,81) "Budova B" (31,78*2,81+31,58*2,81) Součet: 411,075 m2 ZP02 Celkem 411,075 = 411,075
TS
P | 9 | 167151111 |  | Nakládání, skládání a překládání neulehlého výkopku nebo sypaniny strojně nakládání, množství přes 100 m3, z hornin třídy těžitelnosti I, skupiny 1 až 3 | M3 | 1889.87 | 0 | 0 |  |  | 0 | 0 |  | 0 | 3 |  |  | 0
PP
VV |  |  |  | ZP03a: Zásypy uvnitř budovy "Budova A" (0,4+0,23)*(3,15+2+2,5+2,5) "Budova B" (0,41+0,23)*2,5+(0,46+0,23)*(2,7) Součet: 9,858 m3 ZP04: Hloubení zapažených jam do 500 m3 "Budova A" (55,75*2,81+51,78*2,81) "Budova B" (40,20*2,81+39,92*2,81) Součet: 527,296 m3 ZP05: Výkop uvnitř objektu "podchytávky budova A" 1,1*(3,15+2+2,5+2,5) "podchytávky budova B" 2,5*1,1+2,7*1,73 "Budova A výtah" (10,13*1,4) Součet: 32,768 m3 ZP06: Hloubení nezapažených jam 500 m3 "Budova C kanál" (11,11*14,70) "Budova C" (5,04*14,70) Součet: 237,405 m3 ZP07: Hloubení jam pro budovu D "Budova D" (1,28*12,65+1,53*9,57+4,71*2,46+3,12*1,32+8,89*2,3+13,06*9,9+1,05*3,1+1,05*1,13+0,18*4,93) "Budova D" (1,6*44,21+1,75*17,64+14,82*3,06+6,56*33,55+0,9*2,93+5,11*74,48+1,45*21,41) "Budova D" (0,01*2,09+0,01*4,4+0,01*1,28+0,87*8,25+1,05*1,75+0,41*2,15+0,41*7,99+2,65*4,3+0,16*0,9+1,05*4,9+0,91*1,45+0,56*0,56+0,56*0,39) "Budova D" (2,67*5,32+3,07*13,09+0,87*5,32+1,75*11,65+1,53*5,32) Součet: 1102,259 m3 ZP04+ZP06+ZP07+(ZP05-ZP03a) Celkem 1889,87 = 1889,870
TS
P | 10 | 174111101 |  | Zásyp sypaninou z jakékoliv horniny ručně s uložením výkopku ve vrstvách se zhutněním jam, šachet, rýh nebo kolem objektů v těchto vykopávkách | M3 | 242.687 | 0 | 0 |  |  | 0 | 0 |  | 0 | 3 |  |  | 0
PP
VV |  |  |  | ZP03: Zpětné zásypy "Budova A" (55,75*2,81+51,78*2,81) "Budova B" (40,20*2,81+39,92*2,81) "Budova C kanál" (3,39*14,70+3,39*14,70) "Budova C" (0,21*14,70+0,43*14,70+0,52*14,70+0,21*14,70) "Budova A stávající kanál" (2,02*3,5+8,02*3,5+12,7*3,5) "Budova B stávající kanál" (4,80*3,5+2,94*3,5) "Budova D" (1,93*4+0,69*4+1,02*4+7,28*8,27+27,93*1,6+0,01*2,09+0,01*1,4+2,93*1,75+0,87*2,85+1,05*1,96+1,61*3,06+1,05*1,4+3,74*6,56+3,06*0,98) 0,41*2,15+0,41*1,4 "Budova D" (1,28*3,2+1,28*13,75+1,53*3,52+3,12*1,32+4,71*2,46+8,9*2,3+13,06*9,9+1,05*3,1+1,05*1,13+0,18*4,93) "Budova D" (1,52*5,37+2,11*1,75+1,19*1,75+0,87*1,77+0,87*1+4,36*3,06+2,46*3,06+2,67*1,77+2,67*1+0,56*5,95) Součet: 1164,144 m3 ZP03a: Zásypy uvnitř budovy "Budova A" (0,4+0,23)*(3,15+2+2,5+2,5) "Budova B" (0,41+0,23)*2,5+(0,46+0,23)*(2,7) Součet: 9,858 m3 ZP03*0,2+ZP03a Celkem 242,687 = 242,687
TS
P | 11 | 174151101 |  | Zásyp sypaninou z jakékoliv horniny strojně s uložením výkopku ve vrstvách se zhutněním jam, šachet, rýh nebo kolem objektů v těchto vykopávkách | M3 | 931.315 | 0 | 0 |  |  | 0 | 0 |  | 0 | 3 |  |  | 0
PP
VV |  |  |  | ZP03: Zpětné zásypy "Budova A" (55,75*2,81+51,78*2,81) "Budova B" (40,20*2,81+39,92*2,81) "Budova C kanál" (3,39*14,70+3,39*14,70) "Budova C" (0,21*14,70+0,43*14,70+0,52*14,70+0,21*14,70) "Budova A stávající kanál" (2,02*3,5+8,02*3,5+12,7*3,5) "Budova B stávající kanál" (4,80*3,5+2,94*3,5) "Budova D" (1,93*4+0,69*4+1,02*4+7,28*8,27+27,93*1,6+0,01*2,09+0,01*1,4+2,93*1,75+0,87*2,85+1,05*1,96+1,61*3,06+1,05*1,4+3,74*6,56+3,06*0,98) 0,41*2,15+0,41*1,4 "Budova D" (1,28*3,2+1,28*13,75+1,53*3,52+3,12*1,32+4,71*2,46+8,9*2,3+13,06*9,9+1,05*3,1+1,05*1,13+0,18*4,93) "Budova D" (1,52*5,37+2,11*1,75+1,19*1,75+0,87*1,77+0,87*1+4,36*3,06+2,46*3,06+2,67*1,77+2,67*1+0,56*5,95) Součet: 1164,144 m3 ZP03*0,8 Celkem 931,315 = 931,315
TS
P | 12 | 58337344 |  | štěrkopísek frakce 0/32 | T | 2328.288 | 0 | 0 |  |  | 0 | 0 |  | 0 | 3 |  |  | 0
PP
VV |  |  |  | ZP03: Zpětné zásypy "Budova A" (55,75*2,81+51,78*2,81) "Budova B" (40,20*2,81+39,92*2,81) "Budova C kanál" (3,39*14,70+3,39*14,70) "Budova C" (0,21*14,70+0,43*14,70+0,52*14,70+0,21*14,70) "Budova A stávající kanál" (2,02*3,5+8,02*3,5+12,7*3,5) "Budova B stávající kanál" (4,80*3,5+2,94*3,5) "Budova D" (1,93*4+0,69*4+1,02*4+7,28*8,27+27,93*1,6+0,01*2,09+0,01*1,4+2,93*1,75+0,87*2,85+1,05*1,96+1,61*3,06+1,05*1,4+3,74*6,56+3,06*0,98) 0,41*2,15+0,41*1,4 "Budova D" (1,28*3,2+1,28*13,75+1,53*3,52+3,12*1,32+4,71*2,46+8,9*2,3+13,06*9,9+1,05*3,1+1,05*1,13+0,18*4,93) "Budova D" (1,52*5,37+2,11*1,75+1,19*1,75+0,87*1,77+0,87*1+4,36*3,06+2,46*3,06+2,67*1,77+2,67*1+0,56*5,95) Součet: 1164,144 m3 ZP03*2 Celkem 2328,288 = 2328,288
TS |  |  |  | zásyp v souladu s S04
P | 13 | 181111111 |  | Plošná úprava terénu v zemině skupiny 1 až 4 s urovnáním povrchu bez doplnění ornice souvislé plochy do 500 m2 při nerovnostech terénu přes 50 do 100 mm v rovině nebo na svahu do 1:5 | M2 | 410 | 0 | 0 |  |  | 0 | 0 |  | 0 | 3 |  |  | 0
PP
VV |  |  |  | ZP08: Plošná úprava terénu "budova C" 194 "budova D" 216 Součet: 410,00 m2 ZP08 Celkem 410 = 410,000
TS
P | 14 | 181951112 |  | Úprava pláně vyrovnáním výškových rozdílů strojně v hornině třídy těžitelnosti I, skupiny 1 až 3 se zhutněním | M2 | 410 | 0 | 0 |  |  | 0 | 0 |  | 0 | 3 |  |  | 0
PP
VV |  |  |  | ZP08: Plošná úprava terénu "budova C" 194 "budova D" 216 Součet: 410,00 m2 ZP08 Celkem 410 = 410,000
TS
SD |  | 100 |  | Ostatní práce | [6 empty] | 0 | 0
P | 174 | R100.01 |  | Přesun geodetického bodu | KUS | 1 | 0 | 0 |  |  | 0 | 0 |  | 0 | 3 |  |  | 0
PP
VV
TS |  |  |  | 1. V ceně jsou zahrnuty náklady na demontáž a zpětnou montáž geodetického bodu. 2. V ceně jsou zahrnuty náklady na veškerý kotvící, upevňovací a pomocný materiál. Demontáž a zpětná montáž geodetického bodu včetně výškového zaměření a zanesení do systému ČÚZK
P | 175 | R100.02 |  | Přesun stávajícího anténního systému (TRS, SRV) | KUS | 1 | 0 | 0 |  |  | 0 | 0 |  | 0 | 3 |  |  | 0
PP
VV
TS |  |  |  | Rádiové (anténní) systémy včetně svodů k radiostanicím je potřeba přemístit, případně chránit, aby byla zachována jejich funkčnost z důvodu oprav střešních konstrukcí. Po dokončení oprav bude systém vrácen zpět na novou konstrukci a obnovena funkčnost.
P | 176 | R100.03 |  | Dilatační lišta | M | 18.6 | 0 | 0 |  |  | 0 | 0 |  | 0 | 3 |  |  | 0
PP
VV |  |  |  | 2*2,1+2*1,8+2*2+2*3,4 Celkem 18,6 = 18,600
TS |  |  |  | 1. V ceně jsou zahrnuty náklady na dodávku materiálu včetně montáže. 2. V ceně jsou zahrnuty náklady na veškerý kotvící, upevňovací a pomocný materiál. Podrobněji viz výkresová část dokumentace - detail 510
SD |  | 2 |  | Zakládání | [6 empty] | 0 | 0
P | 15 | 273313611 |  | Základy z betonu prostého desky z betonu kamenem neprokládaného tř. C 16/20 | M3 | 15.375 | 0 | 0 |  |  | 0 | 0 |  | 0 | 3 |  |  | 0
PP
VV |  |  |  | BET02: Betonové klíny 0,153*(27,54+36,20)+0,153*(16,92+19,83) Součet: 15,375 m3 BET02 Celkem 15,375 = 15,375
TS
P | 16 | 275313511 |  | Základy z betonu prostého patky a bloky z betonu kamenem neprokládaného tř. C 12/15 | M3 | 1.658 | 0 | 0 |  |  | 0 | 0 |  | 0 | 3 |  |  | 0
PP
VV |  |  |  | M01b: Betonová patka pro lavičky 0,2*0,8*0,24*2*M01 Součet: 0,922 m3 M05b: Betonová patka pro odpadkový koš M05*0,5*0,35*0,3 Součet: 0,473 m3 M06b: Betonová patka pro odpadkový koš M-06 M06*0,5*0,35*0,3 Součet: 0,263 m3 M01b+M05b+M06b Celkem 1,658 = 1,658
TS |  |  |  | Podrobná specifikace kotvení viz. D.2.2.1 - SO 62-71-01.01 - 2.608a - Výpis mobiliáře - stavební přIpravenost - prvek M-01; M-05; M-06
P | 17 | 275313711 |  | Základy z betonu prostého patky a bloky z betonu kamenem neprokládaného tř. C 20/25 | M3 | 1.201 | 0 | 0 |  |  | 0 | 0 |  | 0 | 3 |  |  | 0
PP
VV |  |  |  | M03b: Beton pro stojan na jízdní kola M03*0,35*0,35*0,35*2 Součet: 1,201 m3 M03b Celkem 1,201 = 1,201
TS |  |  |  | Podrobná specifikace kotvení viz. D.2.2.1 - SO 62-71-01.01 - 2.608a - Výpis mobiliáře - stavební přIpravenost - prvek M-03
P | 18 | 275351121 |  | Bednění základů patek zřízení | M2 | 30.844 | 0 | 0 |  |  | 0 | 0 |  | 0 | 3 |  |  | 0
PP
VV |  |  |  | M01a: Bednění/odbednění betonové patky pro lavičky 0,2*(2*0,8+2*0,24)*2*M01 Součet: 9,984 m2 M03a: Bednění/odbednění patek stojanu na jízdní kola 2*0,35*(4*0,35)*M03 Součet: 13,72 m2 M05a: Bednění/odbednění betonové patky pro koš (2*0,5+2*0,35)*0,3*M05 Součet: 4,59 m2 M06a: Bednění/odbednění betonové patky koše M-06 (2*0,5+2*0,35)*0,3*M06 Součet: 2,55 m2 M01a+M03a+M05a+M06a Celkem 30,844 = 30,844
TS |  |  |  | Podrobná specifikace kotvení viz. D.2.2.1 - SO 62-71-01.01 - 2.608a - Výpis mobiliáře - stavební přIpravenost - prvek M-01; M-03; M-05; M-06
P | 19 | 275351122 |  | Bednění základů patek odstranění | M2 | 30.844 | 0 | 0 |  |  | 0 | 0 |  | 0 | 3 |  |  | 0
PP
VV |  |  |  | M01a: Bednění/odbednění betonové patky pro lavičky 0,2*(2*0,8+2*0,24)*2*M01 Součet: 9,984 m2 M03a: Bednění/odbednění patek stojanu na jízdní kola 2*0,35*(4*0,35)*M03 Součet: 13,72 m2 M05a: Bednění/odbednění betonové patky pro koš (2*0,5+2*0,35)*0,3*M05 Součet: 4,59 m2 M06a: Bednění/odbednění betonové patky koše M-06 (2*0,5+2*0,35)*0,3*M06 Součet: 2,55 m2 M01a+M03a+M05a+M06a Celkem 30,844 = 30,844
TS |  |  |  | Podrobná specifikace kotvení viz. D.2.2.1 - SO 62-71-01.01 - 2.608a - Výpis mobiliáře - stavební přIpravenost - prvek M-01; M-03; M-05; M-06
SD |  | 3 |  | Svislé a kompletní konstrukce | [6 empty] | 0 | 0
P | 20 | 310235241 |  | Zazdívka otvorů ve zdivu nadzákladovém cihlami pálenými plochy do 0,0225 m2, ve zdi tl. do 300 mm | KUS | 48 | 0 | 0 |  |  | 0 | 0 |  | 0 | 3 |  |  | 0
PP
VV |  |  |  | ZD01a: Zazdívání otvorů po demontovaných stropních trámech "budova B" 24*2 Součet: 48,00 kus ZD01a Celkem 48 = 48,000
TS
P | 21 | 310236241 |  | Zazdívka otvorů ve zdivu nadzákladovém cihlami pálenými plochy přes 0,0225 m2 do 0,09 m2, ve zdi tl. do 300 mm | KUS | 308 | 0 | 0 |  |  | 0 | 0 |  | 0 | 3 |  |  | 0
PP
VV |  |  |  | ZD01: Zazdívání otvorů po demontovaných stropních trámech "budova A" 7*2+12*2+8*2+12*2+37*2+25*2+5*2+12*2+12*2 "budova B" 6*2*4 Součet: 308,00 kus ZD01 Celkem 308 = 308,000
TS
P | 22 | 310237241 |  | Zazdívka otvorů ve zdivu nadzákladovém cihlami pálenými plochy přes 0,09 m2 do 0,25 m2, ve zdi tl. do 300 mm | KUS | 6 | 0 | 0 |  |  | 0 | 0 |  | 0 | 3 |  |  | 0
PP
VV |  |  |  | ZDK06: Zazdění otvorů do plochy 0,25 m2 6 Součet: 6,00 kus ZDK06 Celkem 6 = 6,000
TS
P | 23 | 310238211 |  | Zazdívka otvorů ve zdivu nadzákladovém cihlami pálenými plochy přes 0,25 m2 do 1 m2 na maltu vápenocementovou | M3 | 36.579 | 0 | 0 |  |  | 0 | 0 |  | 0 | 3 |  |  | 0
PP
VV |  |  |  | "úprava ostěnní" 7,04+25,62 ZDK05: Zazdění otvorů do plochy 1m2 "m.č. A.0.0.03"0,25*2,02*0,15 "m.č. A.1.0.06"0,15*2,02*0,15 "m.č. B.1.2.03"0,25*2,15*0,15 "m.č. B.2.2.01"0,2*2,02*0,15 "m.č. B.3.0.03"0,3*2*0,15 "m.č. B.3.1.03" 1,3*0,4*0,3 "m.č. B.3.1.04"1,3*0,4*0,3 "m.č. B.3.2.04"1,3*0,4*0,3 "m.č. B.3.3.04"1,95*0,4*0,3 "m.č. B.3.3.06"1,95*0,4*0,3 "m.č. B.1.0.01"0,3*2,6*0,45 "m.č. B.2.2.07" 0,98*0,45 "m.č. B.3.1.03" 0,45*0,66*0,45 "m.č. A.0.2.06"0,36*0,6 "m.č. A.1.5.01"0,15*2,6*0,6 "m.č. A.2.2.01"0,25*2,8*0,6 "m.č. A.0.2.06" 0,6*0,6*0,65 "m.č. A.0.1.05" 0,8*0,75 Součet: 3,919 m3 ZDK05 Součet 32,66 Celkem 36,579 = 36,579
TS
P | 24 | 310239211 |  | Zazdívka otvorů ve zdivu nadzákladovém cihlami pálenými plochy přes 1 m2 do 4 m2 na maltu vápenocementovou | M3 | 43.505 | 0 | 0 |  |  | 0 | 0 |  | 0 | 3 |  |  | 0
PP
VV |  |  |  | ZDK04: Zazdívání otvorů do plochy 4 m2 "m.č. B.3.0.03" 0,45*2,6*0,1 "m.č. A.1.3.01" 1,05*2,1*0,15 "m.č. A.1.4.08" 0,9*2,02*0,15 "m.č. B.0.2.09" 1,4*0,15 "m.č. B.0.2.05a"2,31*0,15 "m.č. B.3.3.03"3,7*0,15 "m.č. A.3.0.03"0,9*2,08*0,3 "m.č. A.3.0.03"1*2,02*0,3 "m.č. A.3.1.01"2,28*0,3 "m.č. B.0.2.06" 1,59*0,3 "m.č. B.3.0.03"2,6*0,4*0,3 "m.č. B.3.0102"2,6*0,4*0,3 "m.č. B.3.2.03" 2,6*0,4*0,3 "m.č. A.1.0.04" 1,45*2*0,45 "m.č. A.1.2.01" 1,9*2,1*0,45 "m.č. A.1.3.02" 0,65*2,21*0,45 "m.č. A.1.3.02" 1*2,21*0,45 "m.č. A.1.4.08" 0,9*2,02*0,45 "m.č. A.1.5.01" 1,05*2,125*0,45 "m.č. A.2.1.01"1,27*2,85*0,45 "m.č. A.2.1.03"0,45*2,85*0,45 "m.č. A.2.3.01"1,15*2,02*0,45 "m.č. A.2.3.01"0,825*2,85*0,45 "m.č. B.0.0.01"0,8*4,8*0,45 "m.č. B.0.0.03" 3,15*0,45 "m.č. B.1.0.01"0,8*2,57*0,45 "m.č. B.2.2.02"0,88*1,95*0,45 "m.č. B.2.2.03" 0,65*3,5*0,45 "m.č. B.0.2.06" 0,95*2*0,45 "m.č. A.0.1.04" 2,7 *0,6 "m.č. A.1.2.01"1,3*2,6*0,6 "m.č. A.1.5.01"0,55*2,6*0,6 "m.č. A.2.2.01"1,2*2,27*0,6 "m.č. A.2.3.03"0,9*2,02*0,6 "m.č. A.2.3.05"1,2*2,29*0,6 "m.č. B.0.X.XX" 0,55*2*0,6 "m.č. B.0.1.01"1,25*2*0,6 "m.č. B.0.2.07" 3,96*0,6 "m.č. B.0.2.08" 2,18*0,6 "m.č. B.2.1.02"1*2,02*0,6 "m.č. A.0.X.XX"0,6*2*0,65 "m.č. A.0.1.05" 2,05*0,75 "m.č. A.0.1.06" 2,05*0,75 "m.č. A.0.2.04" 1,2*0,85 Součet: 43,505 m3 ZDK04 Celkem 43,505 = 43,505
TS
P | 25 | 311113142 |  | Nadzákladové zdi z betonových tvárnic ztraceného bednění hladkých včetně výplně z betonu C 20/25, tloušťky zdiva přes 150 do 200 mm | M2 | 14.89 | 0 | 0 |  |  | 0 | 0 |  | 0 | 3 |  |  | 0
PP
VV |  |  |  | ZK04: Zdivo ze ztraceného bednění "budova A" (3,71+2,28)*1,93-2,28*1,2 "budova B" (2,02+2,35)*1,85-2,02*1 Součet: 14,89 m2 ZK04 Celkem 14,89 = 14,890
TS
P | 26 | 311231116 |  | Zdivo z cihel pálených nosné z cihel plných dl. 290 mm P 7 až 15, na maltu MC-5 nebo MC-10 | M3 | 7.626 | 0 | 0 |  |  | 0 | 0 |  | 0 | 3 |  |  | 0
PP
VV |  |  |  | ZDK02: Zdivo z cihel plných pálených "1.NP - Budova A" 4,55*4*0,3 "1.NP - Budova A" 3,42*2,35-(1*2,02) "2.NP - Budova A" 1,15*3,35-(8,12*2,85) "m.č. B.1.1.01"1,85*3,77*0,3 "m.č. A.1.2.01" 4,97*0,45 "m.č. B.2.2.08"1,8*3,15*0,45 "m.č. A.1.0.01"2,05*2,6*0,6 "m.č. A.1.5.01"1,45*2,85*0,6 "m.č. B.1.1.01"1,6*3*0,6 Součet: 7,626 m3 ZDK02 Celkem 7,626 = 7,626
TS
P | 27 | 311236131 |  | Zdivo jednovrstvé zvukově izolační z cihel děrovaných spojených na pero a drážku na maltu cementovou M10, pevnost cihel přes P15 do P20, tl. zdiva 250 mm | M2 | 65.272 | 0 | 0 |  |  | 0 | 0 |  | 0 | 3 |  |  | 0
PP
VV |  |  |  | ZK03: Pálené keramické zdivo tl. 200 mm "budova A" 2*(3*2,28+3,27+3,73+4,16+1,38+1,18+0,72)-3*1,2*2,28 "budova B" 1,85*(3,27+0,72+2,28*3+3,55+1+1,62+4,15)-3*1,2*2,28 Součet: 65,272 m2 ZK03 Celkem 65,272 = 65,272
TS
P | 28 | 311361821 |  | Výztuž nadzákladových zdí nosných svislých nebo odkloněných od svislice, rovných nebo oblých z betonářské oceli 10 505 (R) nebo BSt 500 | T | 0.119 | 0 | 0 |  |  | 0 | 0 |  | 0 | 3 |  |  | 0
PP
VV |  |  |  | ZK04: Zdivo ze ztraceného bednění "budova A" (3,71+2,28)*1,93-2,28*1,2 "budova B" (2,02+2,35)*1,85-2,02*1 Součet: 14,89 m2 ZK04*0,2*0,04 Celkem 0,119 = 0,119
TS
P | 29 | 316121001 |  | Montáž krycí desky prefabrikované | KUS | 16 | 0 | 0 |  |  | 0 | 0 |  | 0 | 3 |  |  | 0
PP
VV |  |  |  | "Budova A" 6+4 "Budova B" 3+1+1+1 Součet 16 Celkem 16 = 16,000
TS
P | 30 | R300.001 |  | deska krycí jednoprůduchová kamenná na zhlaví komína | KUS | 9 | 0 | 0 |  |  | 0 | 0 |  | 0 | 3 |  |  | 0
PP
VV |  |  |  | "budova A" 6 "budova B" 3 Součet 9 Celkem 9 = 9,000
TS |  |  |  | Podrobná specifikace viz. D.2.2.1 - SO 62-71-01.01 - 2.609 - Výpis technických listů - 04/03
P | 31 | R300.002 |  | deska krycí dvouprůduchová kamenná na zhlaví komína | KUS | 5 | 0 | 0 |  |  | 0 | 0 |  | 0 | 3 |  |  | 0
PP
VV |  |  |  | "budova A" 4 "budova B" 1 Součet 5 Celkem 5 = 5,000
TS |  |  |  | Podrobná specifikace viz. D.2.2.1 - SO 62-71-01.01 - 2.609 - Výpis technických listů - 04/03
P | 32 | R300.003 |  | deska krycí tříprůduchová kamenná na zhlaví komína | KUS | 1 | 0 | 0 |  |  | 0 | 0 |  | 0 | 3 |  |  | 0
PP
VV |  |  |  | "budova B" 1 Celkem 1 = 1,000
TS |  |  |  | Podrobná specifikace viz. D.2.2.1 - SO 62-71-01.01 - 2.609 - Výpis technických listů - 04/03
P | 33 | R300.004 |  | deska krycí čtyřprůduchová kamenná na zhlaví komína | KUS | 1 | 0 | 0 |  |  | 0 | 0 |  | 0 | 3 |  |  | 0
PP
VV |  |  |  | "budova B" 1 Celkem 1 = 1,000
TS |  |  |  | Podrobná specifikace viz. D.2.2.1 - SO 62-71-01.01 - 2.609 - Výpis technických listů - 04/03
P | 34 | 317142442 |  | Překlady nenosné z pórobetonu osazené do tenkého maltového lože, výšky do 250 mm, šířky překladu 150 mm, délky překladu přes 1000 do 1250 mm | KUS | 33 | 0 | 0 |  |  | 0 | 0 |  | 0 | 3 |  |  | 0
PP
VV |  |  |  | PŘ01: Překlad dl. 1250 mm "1.NP - budova A" 9 "2.NP - budova B" 15 "1.NP - budova B" 6 "1.NP - Budova D" 3 Součet: 33,00 kus PŘ01 Celkem 33 = 33,000
TS
P | 35 | 317142446 |  | Překlady nenosné z pórobetonu osazené do tenkého maltového lože, výšky do 250 mm, šířky překladu 150 mm, délky překladu přes 1500 do 2000 mm | KUS | 5 | 0 | 0 |  |  | 0 | 0 |  | 0 | 3 |  |  | 0
PP
VV |  |  |  | PŘ02: Překlad délky 2000 mm "1.NP - Budova A" 1 "1.NP - Budova D" 4 Součet: 5,00 kus PŘ02 Celkem 5 = 5,000
TS
P | 36 | 317142448 |  | Překlady nenosné z pórobetonu osazené do tenkého maltového lože, výšky do 250 mm, šířky překladu 150 mm, délky překladu přes 2000 do 2500 mm | KUS | 2 | 0 | 0 |  |  | 0 | 0 |  | 0 | 3 |  |  | 0
PP
VV |  |  |  | PŘ03: Překlad do 2500 mm "1.NP - Budova A" 1 "1.NP - Budova B" 1 Součet: 2,00 kus PŘ03 Celkem 2 = 2,000
TS
P | 37 | 317235811 |  | Doplnění zdiva hlavních a kordonových říms s dodáním hmot, cihlami pálenými na maltu | M3 | 4.36 | 0 | 0 |  |  | 0 | 0 |  | 0 | 3 |  |  | 0
PP
VV |  |  |  | ZD03: Doplnění chybějících říms "Budova A" 2*(65+10,9)*0,09 "Budova B" 2*(41,2+40,2)*0,05 Součet: 21,802 m3 ZD03*0,2 Celkem 4,36 = 4,360
TS
P | 38 | 342241162 |  | Příčky nebo přizdívky jednoduché z cihel nebo příčkovek pálených na maltu MVC nebo MC plných P7,5 až P15 dl. 290 mm (290x140x65 mm), tl. o tl. 140 mm | M2 | 81.391 | 0 | 0 |  |  | 0 | 0 |  | 0 | 3 |  |  | 0
PP
VV |  |  |  | ZDK01: Příčky z cihel plných pálených "1.PP - Budova A" 4,74-(1*2,02) "1.NP - Budova A" 7,75*2,45-(0,9*2,15+0,8*2,15*2+1*2,15) "1.PP - Budova B" "Klenba"2,73*2+8,44 "Chodba"2,65*5,45+0,6*1,9 Součet: 43,666 m2 ZK05: Zazdění nik "budova A" 1,35*0,8+20*1,35*0,7+1,1*0,7*5+4*0,8*2*0,75 "budova B" 1,55*0,8*2+1,35*0,7*7 Součet: 37,725 m2 ZDK01+ZK05 Celkem 81,391 = 81,391
TS
P | 39 | 342272245 |  | Příčky z pórobetonových tvárnic hladkých na tenké maltové lože objemová hmotnost do 500 kg/m3, tloušťka příčky 150 mm | M2 | 629.599 | 0 | 0 |  |  | 0 | 0 |  | 0 | 3 |  |  | 0
PP
VV |  |  |  | ZK01: Příčky pórobetonové tl. 150 mm "1.NP - Budova A" (65,4*3,6)-(0,8*2,15*5+0,9*2,15*4+1,4*3,2) "1.NP - Budova A" (2,4*2,4)-(0,8*2,4) "2.NP - Budova A" (62,09*3,9)-(0,8*2,15*7+0,9*2,15*6+1*2,15*2)+1,2*2,3 "2.NP - Budova A" (1,17*2,3)-(1*2,02) "1NP - Budova B" 26,2*3,81-(1*2,15+0,9*2,15+0,8*2,15+1,1*2,15) "1.NP - Budova D" 29,8*4-(0,9*2,45*3+1*2,45+1,25*2,45+1,15*2,45+1,6*1,5) Součet: 629,599 m2 ZK01 Celkem 629,599 = 629,599
TS
P | 40 | 342291112 |  | Ukotvení příček polyuretanovou pěnou, tl. příčky přes 100 mm | M | 185.89 | 0 | 0 |  |  | 0 | 0 |  | 0 | 3 |  |  | 0
PP
VV |  |  |  | ZK01b: Kotvení příčky ke stropu "1.NP - Budova A" 67,8 "2.NP - Budova A" 62,09 "1NP - Budova B" 26,2 "1.NP - Budova D" 29,8 Součet: 185,89 m ZK01b Celkem 185,89 = 185,890
TS
P | 41 | 342291121 |  | Ukotvení příček plochými kotvami, do konstrukce cihelné | M | 435.74 | 0 | 0 |  |  | 0 | 0 |  | 0 | 3 |  |  | 0
PP
VV |  |  |  | ZK01a: Kotvení příčky ke stěně "1.NP - Budova A" (20*2)*3,6 "1.NP - Budova A" 2*2,1 "2.NP - Budova A" (20*2)*3,9 "2.NP - Budova A" 2*2,1 "2.NP - Budova A" 1,2*2,3 "1NP - Budova B"(9*2)*3,81 "1.NP - Budova D" 14*4 Součet: 435,74 m ZK01a Celkem 435,74 = 435,740
TS
P | 42 | 342291143 |  | Ukotvení příček expanzní maltou, tl. příčky přes 100 mm | M | 33.37 | 0 | 0 |  |  | 0 | 0 |  | 0 | 3 |  |  | 0
PP
VV |  |  |  | ZK01c: Kotvení příčky k podlaze "1.NP - Budova A" 2,4 "2.NP - Budova A" 1,17 "1.NP - Budova D" 29,8 Součet: 33,37 m ZK01c Celkem 33,37 = 33,370
TS
SD |  | 4 |  | Vodorovné konstrukce | [6 empty] | 0 | 0
P | 43 | 411388532 |  | Zabetonování otvorů ve stropech nebo v klenbách včetně lešení, bednění, odbednění a výztuže (materiál v ceně) v klenbách cihelných, kamenných nebo betonových | M3 | 3.52 | 0 | 0 |  |  | 0 | 0 |  | 0 | 3 |  |  | 0
PP
VV |  |  |  | BET01: Zabetonování komínů "budova A" 0,07*11,7 "budova B" 0,14*13+0,12*7,34 Součet: 3,52 m3 BET01 Celkem 3,52 = 3,520
TS
SD |  | 5 |  | Komunikace pozemní | [6 empty] | 0 | 0
P | 44 | 561121101 |  | Zřízení podkladu nebo ochranné vrstvy vozovky z mechanicky zpevněné zeminy MZ bez přidání pojiva nebo vylepšovacího materiálu, s rozprostřením, vlhčením, promísením a zhutněním, tloušťka po zhutnění 5 | M2 | 506.5 | 0 | 0 |  |  | 0 | 0 |  | 0 | 3 |  |  | 0
PP
VV |  |  |  | P02: Podlaha na terénu - technologická místnosti "1. PP - BUDOVA A" " A.0.0.03" 14,79 " A.0.0.04" 12,52 " A.0.1.01" 34,33 " A.0.1.02" 11,65 " A.0.1.03" 24,26 " A.0.1.04" 24,3 " A.0.1.05" 23,37 " A.0.1.06" 22,29 " A.0.2.01" 5,3 " A.0.2.02" 4,18 " A.0.2.03" 16,12 " A.0.2.04" 10,83 " A.0.2.05" 0,89 " A.0.2.06" 11,47 " A.0.2.07" 7,19 " A.0.2.08" 9,6 " A.0.3.01" 17,4 "1. PP - BUDOVA B" " B.0.0.02" 3,4 " B.0.0.03" 10,34 " B.0.0.04" 17,81 " B.0.1.01" 60,65 " B.0.2.02" 5,3 " B.0.2.03" 7,56 " B.0.2.04" 4,99 " B.0.2.05a" 21,5 " B.0.2.05b" 7,02 " B.0.2.05c" 7,87 " B.0.2.05d" 7,87 " B.0.2.06" 30,51 " B.0.2.07" 23,09 " B.0.2.08" 3,61 " B.0.2.09" 44,49 Součet: 506,50 m2 P02 Celkem 506,5 = 506,500
TS
P | 45 | 58333625 |  | kamenivo těžené hrubé frakce 4/8 | T | 2.735 | 0 | 0 |  |  | 0 | 0 |  | 0 | 3 |  |  | 0
PP
VV |  |  |  | P02: Podlaha na terénu - technologická místnosti "1. PP - BUDOVA A" " A.0.0.03" 14,79 " A.0.0.04" 12,52 " A.0.1.01" 34,33 " A.0.1.02" 11,65 " A.0.1.03" 24,26 " A.0.1.04" 24,3 " A.0.1.05" 23,37 " A.0.1.06" 22,29 " A.0.2.01" 5,3 " A.0.2.02" 4,18 " A.0.2.03" 16,12 " A.0.2.04" 10,83 " A.0.2.05" 0,89 " A.0.2.06" 11,47 " A.0.2.07" 7,19 " A.0.2.08" 9,6 " A.0.3.01" 17,4 "1. PP - BUDOVA B" " B.0.0.02" 3,4 " B.0.0.03" 10,34 " B.0.0.04" 17,81 " B.0.1.01" 60,65 " B.0.2.02" 5,3 " B.0.2.03" 7,56 " B.0.2.04" 4,99 " B.0.2.05a" 21,5 " B.0.2.05b" 7,02 " B.0.2.05c" 7,87 " B.0.2.05d" 7,87 " B.0.2.06" 30,51 " B.0.2.07" 23,09 " B.0.2.08" 3,61 " B.0.2.09" 44,49 Součet: 506,50 m2 P02*0,03*2 30,39 * 0,09 ' Přepočtené koeficientem množství Celkem 2,735 = 2,735
TS
P | 46 | 564730001 |  | Podklad nebo kryt z kameniva hrubého drceného vel. 8-16 mm s rozprostřením a zhutněním plochy jednotlivě do 100 m2, po zhutnění tl. 100 mm | M2 | 506.5 | 0 | 0 |  |  | 0 | 0 |  | 0 | 3 |  |  | 0
PP
VV |  |  |  | P02: Podlaha na terénu - technologická místnosti "1. PP - BUDOVA A" " A.0.0.03" 14,79 " A.0.0.04" 12,52 " A.0.1.01" 34,33 " A.0.1.02" 11,65 " A.0.1.03" 24,26 " A.0.1.04" 24,3 " A.0.1.05" 23,37 " A.0.1.06" 22,29 " A.0.2.01" 5,3 " A.0.2.02" 4,18 " A.0.2.03" 16,12 " A.0.2.04" 10,83 " A.0.2.05" 0,89 " A.0.2.06" 11,47 " A.0.2.07" 7,19 " A.0.2.08" 9,6 " A.0.3.01" 17,4 "1. PP - BUDOVA B" " B.0.0.02" 3,4 " B.0.0.03" 10,34 " B.0.0.04" 17,81 " B.0.1.01" 60,65 " B.0.2.02" 5,3 " B.0.2.03" 7,56 " B.0.2.04" 4,99 " B.0.2.05a" 21,5 " B.0.2.05b" 7,02 " B.0.2.05c" 7,87 " B.0.2.05d" 7,87 " B.0.2.06" 30,51 " B.0.2.07" 23,09 " B.0.2.08" 3,61 " B.0.2.09" 44,49 Součet: 506,50 m2 P02 Celkem 506,5 = 506,500
TS
P | 47 | 596811120 |  | Kladení dlažby z betonových nebo kameninových dlaždic komunikací pro pěší s vyplněním spár a se smetením přebytečného materiálu na vzdálenost do 3 m s ložem z kameniva těženého tl. do 30 mm velikosti | M2 | 506.5 | 0 | 0 |  |  | 0 | 0 |  | 0 | 3 |  |  | 0
PP
VV |  |  |  | P02: Podlaha na terénu - technologická místnosti "1. PP - BUDOVA A" " A.0.0.03" 14,79 " A.0.0.04" 12,52 " A.0.1.01" 34,33 " A.0.1.02" 11,65 " A.0.1.03" 24,26 " A.0.1.04" 24,3 " A.0.1.05" 23,37 " A.0.1.06" 22,29 " A.0.2.01" 5,3 " A.0.2.02" 4,18 " A.0.2.03" 16,12 " A.0.2.04" 10,83 " A.0.2.05" 0,89 " A.0.2.06" 11,47 " A.0.2.07" 7,19 " A.0.2.08" 9,6 " A.0.3.01" 17,4 "1. PP - BUDOVA B" " B.0.0.02" 3,4 " B.0.0.03" 10,34 " B.0.0.04" 17,81 " B.0.1.01" 60,65 " B.0.2.02" 5,3 " B.0.2.03" 7,56 " B.0.2.04" 4,99 " B.0.2.05a" 21,5 " B.0.2.05b" 7,02 " B.0.2.05c" 7,87 " B.0.2.05d" 7,87 " B.0.2.06" 30,51 " B.0.2.07" 23,09 " B.0.2.08" 3,61 " B.0.2.09" 44,49 Součet: 506,50 m2 P02 Celkem 506,5 = 506,500
TS
P | 48 | 59248005 |  | dlažba chodníková betonová 300x300mm tl 50mm přírodní | M2 | 521.695 | 0 | 0 |  |  | 0 | 0 |  | 0 | 3 |  |  | 0
PP
VV |  |  |  | 506,5 * 1,03 ' Přepočtené koeficientem množství Celkem 521,695 = 521,695
TS
SD |  | 6 |  | Úpravy povrchů, podlahy a osazování výplní | [6 empty] | 0 | 0
P | 49 | 611121101 |  | Zatření spár vnitřních povrchů cementovou maltou, ploch z cihel stropů | M2 | 521.05 | 0 | 0 |  |  | 0 | 0 |  | 0 | 3 |  |  | 0
PP
VV |  |  |  | OMST01: Cementová omítka stropů "1. PP - BUDOVA A" " A.0.0.03" 2,42*7,485+0,2*1,2 " A.0.0.04" 2,42*6,25+1,2*0,6 " A.0.1.01" 5,31*6,8+1,13*0,45+2*0,98*0,5 " A.0.1.02" 5,17*2,2 " A.0.1.03" 5,17*4,6 " A.0.1.04" 5,17*4,625 " A.0.1.05" 4,44*5,65+0,91*0,3+1,0*0,3 " A.0.1.06" 4,44*5,5 " A.0.2.01" 2,36*2,7 " A.0.2.02" 2,2*1,75 " A.0.2.03" 4,32*4,4-1,83 " A.0.2.04" 4,20*3,15-1,5*1,15-0,45*0,45 " A.0.2.05" 1,0*1,0 " A.0.2.06" 5,17*2,2 " A.0.2.07" 4,19*1,85-0,68*0,38-0,74*0,38 " A.0.2.08" 4,19*2,3 " A.0.3.01" 4,0*4,65+1,07*0,6 "1. PP - BUDOVA B" " B.0.0.03" 1,84*3,05+1,94*1,75+1,88*0,45+1,16*0,45+1,25*0,6 " B.0.0.04" 2,86*4,25+2,9*1,5+1,51*0,6+1,5*0,6 " B.0.1.01" 6,775*(2,9+2,86+2,76) " B.0.2.01" " B.0.2.02" 1,61*3,2+1,61*0,45 " B.0.2.03" 1,94*3,35 " B.0.2.04" 1,62*2,95-0,53*0,35 " B.0.2.05a" 2,9*7,0+5,42*0,45+0,98*0,45 " B.0.2.05b" 2,86*2,6+0,98*0,45 " B.0.2.05c" 2,9*2,6+1,96*0,45 " B.0.2.05d" 2,9*2,6+1,8*0,45+0,98*0,45 " B.0.2.06" 4,33*7,6-1,15*1,65 " B.0.2.07" 2,62*3,4+4,33*2,4 " B.0.2.08" 1,94*1,71 " B.0.2.09" 2,9*4,975+2,86*4,975+2,76*3,575+2,05*1,4+2*4,6*0,6 Součet: 521,05 m2 OMST01 Celkem 521,05 = 521,050
TS
P | 50 | 611131301 |  | Podkladní a spojovací vrstva vnitřních omítaných ploch cementový postřik nanášený strojně celoplošně stropů | M2 | 521.05 | 0 | 0 |  |  | 0 | 0 |  | 0 | 3 |  |  | 0
PP
VV |  |  |  | OMST01: Cementová omítka stropů "1. PP - BUDOVA A" " A.0.0.03" 2,42*7,485+0,2*1,2 " A.0.0.04" 2,42*6,25+1,2*0,6 " A.0.1.01" 5,31*6,8+1,13*0,45+2*0,98*0,5 " A.0.1.02" 5,17*2,2 " A.0.1.03" 5,17*4,6 " A.0.1.04" 5,17*4,625 " A.0.1.05" 4,44*5,65+0,91*0,3+1,0*0,3 " A.0.1.06" 4,44*5,5 " A.0.2.01" 2,36*2,7 " A.0.2.02" 2,2*1,75 " A.0.2.03" 4,32*4,4-1,83 " A.0.2.04" 4,20*3,15-1,5*1,15-0,45*0,45 " A.0.2.05" 1,0*1,0 " A.0.2.06" 5,17*2,2 " A.0.2.07" 4,19*1,85-0,68*0,38-0,74*0,38 " A.0.2.08" 4,19*2,3 " A.0.3.01" 4,0*4,65+1,07*0,6 "1. PP - BUDOVA B" " B.0.0.03" 1,84*3,05+1,94*1,75+1,88*0,45+1,16*0,45+1,25*0,6 " B.0.0.04" 2,86*4,25+2,9*1,5+1,51*0,6+1,5*0,6 " B.0.1.01" 6,775*(2,9+2,86+2,76) " B.0.2.01" " B.0.2.02" 1,61*3,2+1,61*0,45 " B.0.2.03" 1,94*3,35 " B.0.2.04" 1,62*2,95-0,53*0,35 " B.0.2.05a" 2,9*7,0+5,42*0,45+0,98*0,45 " B.0.2.05b" 2,86*2,6+0,98*0,45 " B.0.2.05c" 2,9*2,6+1,96*0,45 " B.0.2.05d" 2,9*2,6+1,8*0,45+0,98*0,45 " B.0.2.06" 4,33*7,6-1,15*1,65 " B.0.2.07" 2,62*3,4+4,33*2,4 " B.0.2.08" 1,94*1,71 " B.0.2.09" 2,9*4,975+2,86*4,975+2,76*3,575+2,05*1,4+2*4,6*0,6 Součet: 521,05 m2 OMST01 Celkem 521,05 = 521,050
TS
P | 51 | 611331343 |  | Omítka cementová vnitřních ploch nanášená strojně dvouvrstvá, tloušťky jádrové omítky do 10 mm a tloušťky štuku do 3 mm štuková plstí hlazená vodorovných konstrukcí kleneb nebo skořepin | M2 | 521.05 | 0 | 0 |  |  | 0 | 0 |  | 0 | 3 |  |  | 0
PP
VV |  |  |  | OMST01: Cementová omítka stropů "1. PP - BUDOVA A" " A.0.0.03" 2,42*7,485+0,2*1,2 " A.0.0.04" 2,42*6,25+1,2*0,6 " A.0.1.01" 5,31*6,8+1,13*0,45+2*0,98*0,5 " A.0.1.02" 5,17*2,2 " A.0.1.03" 5,17*4,6 " A.0.1.04" 5,17*4,625 " A.0.1.05" 4,44*5,65+0,91*0,3+1,0*0,3 " A.0.1.06" 4,44*5,5 " A.0.2.01" 2,36*2,7 " A.0.2.02" 2,2*1,75 " A.0.2.03" 4,32*4,4-1,83 " A.0.2.04" 4,20*3,15-1,5*1,15-0,45*0,45 " A.0.2.05" 1,0*1,0 " A.0.2.06" 5,17*2,2 " A.0.2.07" 4,19*1,85-0,68*0,38-0,74*0,38 " A.0.2.08" 4,19*2,3 " A.0.3.01" 4,0*4,65+1,07*0,6 "1. PP - BUDOVA B" " B.0.0.03" 1,84*3,05+1,94*1,75+1,88*0,45+1,16*0,45+1,25*0,6 " B.0.0.04" 2,86*4,25+2,9*1,5+1,51*0,6+1,5*0,6 " B.0.1.01" 6,775*(2,9+2,86+2,76) " B.0.2.01" " B.0.2.02" 1,61*3,2+1,61*0,45 " B.0.2.03" 1,94*3,35 " B.0.2.04" 1,62*2,95-0,53*0,35 " B.0.2.05a" 2,9*7,0+5,42*0,45+0,98*0,45 " B.0.2.05b" 2,86*2,6+0,98*0,45 " B.0.2.05c" 2,9*2,6+1,96*0,45 " B.0.2.05d" 2,9*2,6+1,8*0,45+0,98*0,45 " B.0.2.06" 4,33*7,6-1,15*1,65 " B.0.2.07" 2,62*3,4+4,33*2,4 " B.0.2.08" 1,94*1,71 " B.0.2.09" 2,9*4,975+2,86*4,975+2,76*3,575+2,05*1,4+2*4,6*0,6 Součet: 521,05 m2 OMST01 Celkem 521,05 = 521,050
TS
P | 52 | 611331391 |  | Omítka cementová vnitřních ploch nanášená strojně Příplatek k cenám za každých dalších i započatých 5 mm tloušťky omítky přes 10 mm stropů | M2 | 826.696 | 0 | 0 |  |  | 0 | 0 |  | 0 | 3 |  |  | 0
PP
VV |  |  |  | OMS01: Omítka schodišťový prostor " SCHODIŠTĚ - BUDOVA A" 2*50,4+2*25,5+0,3*(9,05+11,8)+2,8*(10,6+14,2)+2*0,5*2,2+2*0,5*2,2 2*0,4*(2*0,65+2*2,4)+2*0,5*2,5-(1,15*2,2+1,25*2,2+2*0,65*2,4) " SCHODIŠTĚ - BUDOVA B" 2,4*(4,34+2,8)+10,28*10,8+4,24*1,2+2*0,3*2,3+2*0,3*2,1+0,4*(2*0,8+2*2,4)-(1,35*2,3+1,2*2,1+0,8*2,4) " SCHODIŠTĚ - BUDOVA A" 1,25*(4,8+5,32+4,6+5,7)+1,17*0,5+1,27*0,5+1,45*0,5 " SCHODIŠTĚ - BUDOVA B" 4,04*1,14+2*8,37*1,14+1,37*0,3 Součet: 413,348 m2 OMS01*2 Celkem 826,696 = 826,696
TS
P | 53 | 611131351 |  | Sanační postřik vnitřních omítaných ploch vápenocementový nanášený strojně celoplošně stropů | M2 | 73.599 | 0 | 0 |  |  | 0 | 0 |  | 0 | 3 |  |  | 0
PP
VV |  |  |  | OMST02: Omítka stropů 1. NP - BUDOVA A " A.1.0.01" 1,27*0,25+2*1,5*0,6 " A.1.0.04" 1,725*0,45+1,45*0,5+1,2*0,2 " A.1.0.06" 1,27*0,5+1,3*0,3 " A.1.1.01" 1,62*0,5 " A.1.2.01" 2*1,27*0,25+1*1,27*0,5 " A.1.2.02" 2*1,27*0,25 " A.1.2.03" 0,3*1,0 " A.1.2.05" 1,27*0,3+0,9*0,3 " A.1.2.06" 1,27*0,3 " A.1.3.01" 1,27*0,5+0,45*1,05 " A.1.3.02" 1,27*0,25+0,9*0,3+0,9*0,45 " A.1.3.03" 1,27*0,25 " A.1.4.01" 2*1,27*0,3 " A.1.4.02" 1,27*0,3 " A.1.4.03" 1,27*0,25+1,0*0,3 " A.1.4.04" 1,27*0,25 " A.1.4.05" 0,8*0,3 " A.1.4.06" 0,8*0,3 " A.1.4.08" 1,1*0,3 " A.1.5.01" 1,27*0,25+3,4*0,6+2,0*0,6 " A.1.5.02" 1,27*0,3+1,0*0,45 1. NP - BUDOVA B " B.1.0.01" 1,8*0,45+2*2,1*0,45+2,1*0,925+4*1,47*0,25+3*1,62*0,45 " B.1.1.01" 1,62*0,3+1,2*0,2 " B.1.2.01" 1,47*0,25+3,25*0,6+3,4*0,45+2,0*0,45 " B.1.2.02" 1,05*0,3+0,85*2,15 " B.1.2.06" 2*1,47*0,25+1,62*0,45+2,1*0,925+1,1*0,75+2,45*0,75 " B.1.2.07" 1,47*0,25+0,9*0,3 " B.1.2.08" 1,0*0,3 " D.1.0.01" 2,3*0,2 " D.1.1.01" 1,3*0,2 " D.1.1.04" 1,625*0,2 2. NP - BUDOVA A " A.2.2.01" 2,0*0,45+1,2*0,6+1,2*0,45 " A.2.2.02" 1,27*0,2 " A.2.2.03" 1,27*0,2 " A.2.2.04" 1,27*0,15+1,27*0,3 " A.2.2.05" 1,27*0,3 " A.2.2.07" 1,27*0,15+1,27*0,3 " A.2.2.09" 1,27*0,2 " A.2.2.12" 1,27*0,2 " A.2.3.01" 11*1,27*0,2+0,45*(1,15+2*2,45+2*3,675)+2*0,3*1,0+0,6*1,2+2,03*0,22 " A.2.3.02" 2*1,27*0,2+1,17*0,3 " A.2.3.03" 2*1,27*0,3+0,9*0,3 " A.2.3.04" 1,27*0,3 " A.2.3.05" 2*1,27*0,3 2. NP - BUDOVA B " B.2.1.01" 1,27*0,15+1,55*0,45 " B.2.2.01" 1,55*0,52 " B.2.2.03" 1,27*0,15 " B.2.2.07" 1,27*0,15 " B.2.2.08" 1,27*0,15+1,46*0,45 " B.2.2.10" 1,27*0,15+1,0*0,45 " B.2.2.11" 2*1,27*0,15+1,0*0,45 " B.2.2.12" 1,27*0,3 " B.2.2.13" 1,27*0,3 " B.2.2.14" 1,27*0,3 " B.2.2.15" 1,27*0,15 " B.2.2.16" 1,27*0,3 " B.2.2.17" 1,27*0,3 " B.2.2.18" 1,27*0,3 3. NP - BUDOVA A " A.3.0.03" 0,2*1,2 " A.3.0.04" 1,7*0,3 " A.3.1.01" 1,0*0,25+0,8*0,15+2*0,8*0,3 " A.3.1.02" 2*0,8*0,15+2*0,8*0,3 " A.3.1.09" 3*0,8*0,15 " A.3.1.10" 0,8*0,15 " A.3.1.11" 3*0,8*0,15 3. NP - BUDOVA B " B.3.0.03" 1,2*0,2 " B.3.1.01" 2*0,8*0,15 " B.3.2.02" 2*0,8*0,15+1,0*0,45 " B.3.2.05" 2*0,7*0,15 " B.3.3.02" 2*0,8*0,15+1,3*0,45 " B.3.3.03" 1,46*0,3 Součet: 73,599 m2 OMST02 Celkem 73,599 = 73,599
TS
P | 54 | 611321341 |  | Omítka vápenocementová vnitřních ploch nanášená strojně dvouvrstvá, tloušťky jádrové omítky do 10 mm a tloušťky štuku do 3 mm štuková vodorovných konstrukcí stropů rovných | M2 | 73.599 | 0 | 0 |  |  | 0 | 0 |  | 0 | 3 |  |  | 0
PP
VV |  |  |  | OMST02: Omítka stropů 1. NP - BUDOVA A " A.1.0.01" 1,27*0,25+2*1,5*0,6 " A.1.0.04" 1,725*0,45+1,45*0,5+1,2*0,2 " A.1.0.06" 1,27*0,5+1,3*0,3 " A.1.1.01" 1,62*0,5 " A.1.2.01" 2*1,27*0,25+1*1,27*0,5 " A.1.2.02" 2*1,27*0,25 " A.1.2.03" 0,3*1,0 " A.1.2.05" 1,27*0,3+0,9*0,3 " A.1.2.06" 1,27*0,3 " A.1.3.01" 1,27*0,5+0,45*1,05 " A.1.3.02" 1,27*0,25+0,9*0,3+0,9*0,45 " A.1.3.03" 1,27*0,25 " A.1.4.01" 2*1,27*0,3 " A.1.4.02" 1,27*0,3 " A.1.4.03" 1,27*0,25+1,0*0,3 " A.1.4.04" 1,27*0,25 " A.1.4.05" 0,8*0,3 " A.1.4.06" 0,8*0,3 " A.1.4.08" 1,1*0,3 " A.1.5.01" 1,27*0,25+3,4*0,6+2,0*0,6 " A.1.5.02" 1,27*0,3+1,0*0,45 1. NP - BUDOVA B " B.1.0.01" 1,8*0,45+2*2,1*0,45+2,1*0,925+4*1,47*0,25+3*1,62*0,45 " B.1.1.01" 1,62*0,3+1,2*0,2 " B.1.2.01" 1,47*0,25+3,25*0,6+3,4*0,45+2,0*0,45 " B.1.2.02" 1,05*0,3+0,85*2,15 " B.1.2.06" 2*1,47*0,25+1,62*0,45+2,1*0,925+1,1*0,75+2,45*0,75 " B.1.2.07" 1,47*0,25+0,9*0,3 " B.1.2.08" 1,0*0,3 " D.1.0.01" 2,3*0,2 " D.1.1.01" 1,3*0,2 " D.1.1.04" 1,625*0,2 2. NP - BUDOVA A " A.2.2.01" 2,0*0,45+1,2*0,6+1,2*0,45 " A.2.2.02" 1,27*0,2 " A.2.2.03" 1,27*0,2 " A.2.2.04" 1,27*0,15+1,27*0,3 " A.2.2.05" 1,27*0,3 " A.2.2.07" 1,27*0,15+1,27*0,3 " A.2.2.09" 1,27*0,2 " A.2.2.12" 1,27*0,2 " A.2.3.01" 11*1,27*0,2+0,45*(1,15+2*2,45+2*3,675)+2*0,3*1,0+0,6*1,2+2,03*0,22 " A.2.3.02" 2*1,27*0,2+1,17*0,3 " A.2.3.03" 2*1,27*0,3+0,9*0,3 " A.2.3.04" 1,27*0,3 " A.2.3.05" 2*1,27*0,3 2. NP - BUDOVA B " B.2.1.01" 1,27*0,15+1,55*0,45 " B.2.2.01" 1,55*0,52 " B.2.2.03" 1,27*0,15 " B.2.2.07" 1,27*0,15 " B.2.2.08" 1,27*0,15+1,46*0,45 " B.2.2.10" 1,27*0,15+1,0*0,45 " B.2.2.11" 2*1,27*0,15+1,0*0,45 " B.2.2.12" 1,27*0,3 " B.2.2.13" 1,27*0,3 " B.2.2.14" 1,27*0,3 " B.2.2.15" 1,27*0,15 " B.2.2.16" 1,27*0,3 " B.2.2.17" 1,27*0,3 " B.2.2.18" 1,27*0,3 3. NP - BUDOVA A " A.3.0.03" 0,2*1,2 " A.3.0.04" 1,7*0,3 " A.3.1.01" 1,0*0,25+0,8*0,15+2*0,8*0,3 " A.3.1.02" 2*0,8*0,15+2*0,8*0,3 " A.3.1.09" 3*0,8*0,15 " A.3.1.10" 0,8*0,15 " A.3.1.11" 3*0,8*0,15 3. NP - BUDOVA B " B.3.0.03" 1,2*0,2 " B.3.1.01" 2*0,8*0,15 " B.3.2.02" 2*0,8*0,15+1,0*0,45 " B.3.2.05" 2*0,7*0,15 " B.3.3.02" 2*0,8*0,15+1,3*0,45 " B.3.3.03" 1,46*0,3 Součet: 73,599 m2 OMST02 Celkem 73,599 = 73,599
TS
P | 55 | 611321391 |  | Omítka vápenocementová vnitřních ploch nanášená strojně Příplatek k cenám za každých dalších i započatých 5 mm tloušťky omítky přes 10 mm stropů | M2 | 73.599 | 0 | 0 |  |  | 0 | 0 |  | 0 | 3 |  |  | 0
PP
VV |  |  |  | OMST02: Omítka stropů 1. NP - BUDOVA A " A.1.0.01" 1,27*0,25+2*1,5*0,6 " A.1.0.04" 1,725*0,45+1,45*0,5+1,2*0,2 " A.1.0.06" 1,27*0,5+1,3*0,3 " A.1.1.01" 1,62*0,5 " A.1.2.01" 2*1,27*0,25+1*1,27*0,5 " A.1.2.02" 2*1,27*0,25 " A.1.2.03" 0,3*1,0 " A.1.2.05" 1,27*0,3+0,9*0,3 " A.1.2.06" 1,27*0,3 " A.1.3.01" 1,27*0,5+0,45*1,05 " A.1.3.02" 1,27*0,25+0,9*0,3+0,9*0,45 " A.1.3.03" 1,27*0,25 " A.1.4.01" 2*1,27*0,3 " A.1.4.02" 1,27*0,3 " A.1.4.03" 1,27*0,25+1,0*0,3 " A.1.4.04" 1,27*0,25 " A.1.4.05" 0,8*0,3 " A.1.4.06" 0,8*0,3 " A.1.4.08" 1,1*0,3 " A.1.5.01" 1,27*0,25+3,4*0,6+2,0*0,6 " A.1.5.02" 1,27*0,3+1,0*0,45 1. NP - BUDOVA B " B.1.0.01" 1,8*0,45+2*2,1*0,45+2,1*0,925+4*1,47*0,25+3*1,62*0,45 " B.1.1.01" 1,62*0,3+1,2*0,2 " B.1.2.01" 1,47*0,25+3,25*0,6+3,4*0,45+2,0*0,45 " B.1.2.02" 1,05*0,3+0,85*2,15 " B.1.2.06" 2*1,47*0,25+1,62*0,45+2,1*0,925+1,1*0,75+2,45*0,75 " B.1.2.07" 1,47*0,25+0,9*0,3 " B.1.2.08" 1,0*0,3 " D.1.0.01" 2,3*0,2 " D.1.1.01" 1,3*0,2 " D.1.1.04" 1,625*0,2 2. NP - BUDOVA A " A.2.2.01" 2,0*0,45+1,2*0,6+1,2*0,45 " A.2.2.02" 1,27*0,2 " A.2.2.03" 1,27*0,2 " A.2.2.04" 1,27*0,15+1,27*0,3 " A.2.2.05" 1,27*0,3 " A.2.2.07" 1,27*0,15+1,27*0,3 " A.2.2.09" 1,27*0,2 " A.2.2.12" 1,27*0,2 " A.2.3.01" 11*1,27*0,2+0,45*(1,15+2*2,45+2*3,675)+2*0,3*1,0+0,6*1,2+2,03*0,22 " A.2.3.02" 2*1,27*0,2+1,17*0,3 " A.2.3.03" 2*1,27*0,3+0,9*0,3 " A.2.3.04" 1,27*0,3 " A.2.3.05" 2*1,27*0,3 2. NP - BUDOVA B " B.2.1.01" 1,27*0,15+1,55*0,45 " B.2.2.01" 1,55*0,52 " B.2.2.03" 1,27*0,15 " B.2.2.07" 1,27*0,15 " B.2.2.08" 1,27*0,15+1,46*0,45 " B.2.2.10" 1,27*0,15+1,0*0,45 " B.2.2.11" 2*1,27*0,15+1,0*0,45 " B.2.2.12" 1,27*0,3 " B.2.2.13" 1,27*0,3 " B.2.2.14" 1,27*0,3 " B.2.2.15" 1,27*0,15 " B.2.2.16" 1,27*0,3 " B.2.2.17" 1,27*0,3 " B.2.2.18" 1,27*0,3 3. NP - BUDOVA A " A.3.0.03" 0,2*1,2 " A.3.0.04" 1,7*0,3 " A.3.1.01" 1,0*0,25+0,8*0,15+2*0,8*0,3 " A.3.1.02" 2*0,8*0,15+2*0,8*0,3 " A.3.1.09" 3*0,8*0,15 " A.3.1.10" 0,8*0,15 " A.3.1.11" 3*0,8*0,15 3. NP - BUDOVA B " B.3.0.03" 1,2*0,2 " B.3.1.01" 2*0,8*0,15 " B.3.2.02" 2*0,8*0,15+1,0*0,45 " B.3.2.05" 2*0,7*0,15 " B.3.3.02" 2*0,8*0,15+1,3*0,45 " B.3.3.03" 1,46*0,3 Součet: 73,599 m2 OMST02 Celkem 73,599 = 73,599
TS
P | 56 | 611131355 |  | Sanační postřik vnitřních omítaných ploch vápenocementový nanášený strojně celoplošně schodišťových konstrukcí | M2 | 413.348 | 0 | 0 |  |  | 0 | 0 |  | 0 | 3 |  |  | 0
PP
VV |  |  |  | OMS01: Omítka schodišťový prostor " SCHODIŠTĚ - BUDOVA A" 2*50,4+2*25,5+0,3*(9,05+11,8)+2,8*(10,6+14,2)+2*0,5*2,2+2*0,5*2,2 2*0,4*(2*0,65+2*2,4)+2*0,5*2,5-(1,15*2,2+1,25*2,2+2*0,65*2,4) " SCHODIŠTĚ - BUDOVA B" 2,4*(4,34+2,8)+10,28*10,8+4,24*1,2+2*0,3*2,3+2*0,3*2,1+0,4*(2*0,8+2*2,4)-(1,35*2,3+1,2*2,1+0,8*2,4) " SCHODIŠTĚ - BUDOVA A" 1,25*(4,8+5,32+4,6+5,7)+1,17*0,5+1,27*0,5+1,45*0,5 " SCHODIŠTĚ - BUDOVA B" 4,04*1,14+2*8,37*1,14+1,37*0,3 Součet: 413,348 m2 OMS01 Celkem 413,348 = 413,348
TS
P | 57 | 611321345 |  | Omítka vápenocementová vnitřních ploch nanášená strojně dvouvrstvá, tloušťky jádrové omítky do 10 mm a tloušťky štuku do 3 mm štuková schodišťových konstrukcí stropů, stěn, ramen nebo nosníků | M2 | 413.348 | 0 | 0 |  |  | 0 | 0 |  | 0 | 3 |  |  | 0
PP
VV |  |  |  | OMS01: Omítka schodišťový prostor " SCHODIŠTĚ - BUDOVA A" 2*50,4+2*25,5+0,3*(9,05+11,8)+2,8*(10,6+14,2)+2*0,5*2,2+2*0,5*2,2 2*0,4*(2*0,65+2*2,4)+2*0,5*2,5-(1,15*2,2+1,25*2,2+2*0,65*2,4) " SCHODIŠTĚ - BUDOVA B" 2,4*(4,34+2,8)+10,28*10,8+4,24*1,2+2*0,3*2,3+2*0,3*2,1+0,4*(2*0,8+2*2,4)-(1,35*2,3+1,2*2,1+0,8*2,4) " SCHODIŠTĚ - BUDOVA A" 1,25*(4,8+5,32+4,6+5,7)+1,17*0,5+1,27*0,5+1,45*0,5 " SCHODIŠTĚ - BUDOVA B" 4,04*1,14+2*8,37*1,14+1,37*0,3 Součet: 413,348 m2 OMS01 Celkem 413,348 = 413,348
TS
P | 58 | 611321395 |  | Omítka vápenocementová vnitřních ploch nanášená strojně Příplatek k cenám za každých dalších i započatých 5 mm tloušťky omítky přes 10 mm schodišťových konstrukcí | M2 | 413.348 | 0 | 0 |  |  | 0 | 0 |  | 0 | 3 |  |  | 0
PP
VV |  |  |  | OMS01: Omítka schodišťový prostor " SCHODIŠTĚ - BUDOVA A" 2*50,4+2*25,5+0,3*(9,05+11,8)+2,8*(10,6+14,2)+2*0,5*2,2+2*0,5*2,2 2*0,4*(2*0,65+2*2,4)+2*0,5*2,5-(1,15*2,2+1,25*2,2+2*0,65*2,4) " SCHODIŠTĚ - BUDOVA B" 2,4*(4,34+2,8)+10,28*10,8+4,24*1,2+2*0,3*2,3+2*0,3*2,1+0,4*(2*0,8+2*2,4)-(1,35*2,3+1,2*2,1+0,8*2,4) " SCHODIŠTĚ - BUDOVA A" 1,25*(4,8+5,32+4,6+5,7)+1,17*0,5+1,27*0,5+1,45*0,5 " SCHODIŠTĚ - BUDOVA B" 4,04*1,14+2*8,37*1,14+1,37*0,3 Součet: 413,348 m2 OMS01 Celkem 413,348 = 413,348
TS
P | 59 | 612121100 |  | Zatření spár vnitřních povrchů vápennou maltou, ploch z cihel stěn | M2 | 4082.054 | 0 | 0 |  |  | 0 | 0 |  | 0 | 3 |  |  | 0
PP
VV |  |  |  | OMS04: Jádrová omítka budova A-C "1. NP - BUDOVA A" " A.1.2.04" 1,9*2,1+0-0 " A.1.2.09" 1,8*2,1+0-0 " A.1.4.05" (3,87+0,9)*2,1+2*0,3*2,15-0,7*2,1 " A.1.4.06" 0,9*2,1+2*0,3*2,15-0,7*2,1 " A.1.4.07" 2,85*2,1+0-0 " A.1.4.08" 4,25*2,1+2*0,3*2,15-0,9*2,1 " A.1.5.03" 2,78*2,1+0-0 " A.1.5.04" (1,3+0,3)*2,1+0-0 " B.1.2.03" 7,42*2,1+0-0,7*2,1 " B.1.2.04" 1,35*2,1+0-0 " B.1.2.05" 1,55*2,1+0-0 " B.1.2.09" 0,9*2,1+0-0 " B.1.2.10" 1,35*2,1+0-0 "1. NP - BUDOVA C" "2. NP - BUDOVA A" " A.2.2.02" 1,8*2,1+2*0,2*(2,1-0,7)-(1,25*(2,1-0,7)) " A.2.2.06" 1,52*2,1+0-0 " A.2.2.08" 1,9*2,1+0-0 " A.2.2.09" 1,78*2,1+0-1,25*(2,1-0,7) " A.2.2.12" 1,25*2,1+0-1,25*(2,1-0,7) "2. NP - BUDOVA B" " B.2.2.02" 3,17*2,1+0-0 " B.2.2.05" 0,55*2,1+0-0 " B.2.2.06" 0,75*2,1+0-0 " B.2.2.07" (3,55+2,3)*2,1+0-1,25*(2,1-0,7) "3. NP - BUDOVA A" " A.3.1.13" 1,9*2,1+0-0 " A.3.1.14" 1,9*2,1+0-0 " A.3.1.16" 1,54*2,1+0-0 " A.3.1.17" 0,99*2,1+0-0 "3. NP - BUDOVA B" " B.3.1.04" 2*2,45*2,1+0-0 " B.3.2.05" (3,92+1,55+4,3)*2,1+0-2*0,7*(2,1-0,85) " B.3.2.06" 2*5,05+0-0 " B.3.2.07" 2,78*2,1+0-0 " B.3.3.05" 2*4,78+0-0 " B.3.3.06" 2*5,05+0-0 Součet: 178,257 m2 OMS04a: Jádrová omítka budova D "1. NP - BUDOVA D" " D.1.1.02" (3,78+1,6)*3,1+0-0 " D.1.1.03" (3,63+1,6)*3,1+0-0 " D.1.1.05" 2,9*3,1+0-0 Součet: 41,881 m2 OMS05: Dvouvstvá omítka budova D "1. NP - BUDOVA D" " D.1.0.01" (4,82+4,87+12,23)*3,7+2*0,4*3,75-(2*2,1*2,4+2,125*3,6+2,3*3,6) " D.1.1.01" 8,98*3,7+2*0,2*2,4-1,3*2,4+2,125*3,6 Součet: 96,81 m2 OMS05a: Dvouvrstvá omítka budova A-C "1. PP - BUDOVA A" " A.0.0.03" 18,82*1,95+2*0,2*2,28+2*0,86-(2*0,9*1,97+1,2*2,28+1,175*1,95) " A.0.0.04" 16,35*1,95+2*0,6*2,0+2*0,86-(0,8*1,87+3*0,9*1,97+1,15*2,0) " A.0.1.01" 23,55*1,9+0,45*1,98+4*0,5*1,18+2*2,71-(0,9*1,97+2*0,95*1,18) " A.0.1.05" 19,35*1,95+2*0,75*2,05+2*0,3*1,95+2*2,21-(1,15*2,05+1,0*1,95) " A.0.3.01" 16,6*1,9+2*0,4*2,02+2*1,75-0,9*1,97 "1. PP - BUDOVA B" " B.0.0.03" (9,60+7,20)*2,4+2*0,45*1,9+2*0,45*1,925+2*0,45*2,04+4*0,3-(1,5*1,9+2*1,75*1,925+1,15*2,04+0,9*1,97+1,1*2,4+1,25*1,91) " B.0.0.04" (13,90+8,50)*2,2+2*0,6*1,91+2*0,45*1,93+2*0,6*1,8+2*0,73+2*0,75-(1,25*1,91+2*1,5*1,93+1,5*1,8+4*0,8*1,97) " B.0.2.02" 9,54*2,7+2*0,26-1,5*1,9 " B.0.2.05a" 19,5*2,2+2*0,45*1,1+2*0,45*1,18+2*0,75-(0,8*1,9+0,95*1,18) " B.0.2.05b" 10,6*2,2+2*0,45*1,18+2*0,73-(0,8*1,97+0,95*1,180) " B.0.2.05c" 10,7*2,2+0,45*1,1+0,45*1,9+2*0,75-0,8*1,97 " B.0.2.05d" 10,7*2,2+0,45*1,1+0,45*1,9+2*0,45*1,18-(0,8*1,97+0,95*1,18) "1. NP - BUDOVA A" " A.1.0.01" 12,7*3,3+2*0,25*2,24*0,6*2,4-(1,25*2,2+1,5*2,4+1,8*2,4) " A.1.0.04" (20,42+4,62)*3,3+2*0,45*2,5+2*0,2*2,28-(1,45*2,5+2*1,725*2,5+1,2*2,28+2*0,8*2,1) " A.1.0.05" (11,9+4,9+0,95)*3,3+0-(2*0,7*2,1+2*0,8*2,1+2*0,9*2,1) " A.1.0.06" 12,7*3,2+2*0,3*2,15+2*0,5*3,0-(0,9*2,1+1,0*2,9) " A.1.1.01" 6,72*3,3+2*0,5*3,0-1,4*2,9 " A.1.2.01" 20,2*3,3+4*0,25*2,2+2*0,5*3,0-(2*1,25*2,2+1,25*3,0+1,5*2,4) " A.1.2.02" 8,25*3,3+4*0,25*2,2-(2*1,25*2,2) " A.1.2.03" 4,05*3,3+0,3*2,15-1,0*2,15 " A.1.2.04" 1,9*(3,3-2,1)+0-0 " A.1.2.05" (5,12+1,05)*3,3+2*0,3*2,2+2*0,3*2,15-(1,25*2,2+0,9*2,15) " A.1.2.06" 5,27*3,3+2*0,3*2,2-1,25*2,2 " A.1.2.09" 1,8*(3,3-2,1)+0-0 " A.1.3.01" 11,15*3,3+2*0,45*2,1+0,5*3,0-1,0*2,9 " A.1.3.02" 20,3*3,3+2*0,25*2,2+2*0,3*2,02-(1,25*2,2+0,9*2,02) " A.1.3.03" 14,8*3,3+2*0,25*2,2-1,25*2,2 " A.1.4.01" 13,35*3,3+4*0,3*2,2-(2*1,25*2,2+0,7*2,1) " A.1.4.02" 7,15*3,3+2*0,3*2,2+0,15*2,15-(1,25*2,2+0,7*2,1) " A.1.4.03" 2*2,15*3,3+2*0,25*2,2+2*0,3*2,15-(1,25*2,2+1,0*2,15) " A.1.4.04" 5,8*3,3+2*0,25*2,2-(1,25*2,2+0,9*2,1) " A.1.4.05" (3,87+0,9)*(3,3-2,1)+0-0 " A.1.4.06" 0,9*(3,3-2,1)+0-0 " A.1.4.07" 2,85*(3,3-2,1)+0-0 " A.1.4.08" 4,25*(3,3-2,1)+0-0 " A.1.5.01" 23,2*3,3+2*0,25*2,2+4*0,6*2,4-(1,25*2,2+3,4*2,4+2,0*2,4) " A.1.5.02" 8,52*3,3+2*0,3*2,2+2*0,45*2,15-(1,25*2,2+1,0*2,15) " A.1.5.03" 2,78*(3,3-2,1)+0-0 " A.1.5.04" (1,3+0,3)*(3,3-2,1)+0-0 "1. NP - BUDOVA B" " B.1.0.01" (14,95+10,7+14,8)*3,5+6*0,45*3,1+6*0,45*2,4+8*0,25*2,3+2*0,925*2,4-(3*1,4*3,0+4*2,1*2,4+4*1,45*2,3+1,8*2,4+2,1*2,4) " B.1.1.01" 4,85*3,9-1,4*3,0-1,2*2,28+6,45*3,1+2*0,3*3,1+0,2*2,28 " B.1.1.04" (2,73+2,45)*3,4+0-0 " B.1.2.01" 22,15*3,5+2*0,45*2,4-(0,7*2,1+2,0*2,4) " B.1.2.02" 3,45*3,5+2*0,3*2,23+2*0,3*2,15-(1,05*2,23+0,85*2,15) " B.1.2.03" 7,42*(3,5-2,1)+0-0 " B.1.2.04" 1,35*(3,5-2,1)+0-0 " B.1.2.05" 1,55*(3,5-2,1)+0-0 " B.1.2.06" (29,05+17,85)*3,5+4*0,25*2,3+2*0,45*3,0+2*0,925*2,4+2*0,75*1,99+2*0,75*2,43-(2*1,45*2,3+1,4*3,0+2*0,8*2,1+2*1,1*1,99+2*2,45*2,43+2,1*2,4) " B.1.2.07" 11,6*3,5+2*0,25*2,3+0,3*2,15-(1,45*2,3+2*0,8*2,1) " B.1.2.08" 2,4*3,5+2*0,3*2,02-0,8*1,97 " B.1.2.09" 0,9*(3,5-2,1)+0-0 " B.1.2.10" 1,35*(3,5-2,1)+0-0 "1. NP - BUDOVA C" " C.1.0.01" 2*12,7*3,7+0-(2*1,8*2,4+2*2,0*2,4+2*3,4*2,4) "2. NP - BUDOVA A" " A.2.1.01" (18,32+7,15)*3,3+2*0,2*2,28+2*0,22*3,0+2*0,45*2,85+2*0,45*2,8-(1,2*2,8+2*2,0*2,85+1,2*2,28+2*2,85+1,9*3,0+2*1,25*3,2) " A.2.2.01" (4,1+6,62)*3,3+2*0,6*2,8-(2*1,2*0,8+2,0*2,85) " A.2.2.02" 1,8*(3,3-2,1)+2*0,2*0,7-1,25*0,7 " A.2.2.03" (2,9+2,65)*3,3+2*0,2*2,1-1,25*2,1 " A.2.2.04" 12,5*3,3+2*0,15*2,1+2*0,3*(2,1+0,7)-2*1,25*2,1 " A.2.2.05" 3,5*3,3+2*0,3*(2,1+0,7)-1,25*2,1 " A.2.2.06" 1,52*(3,3-2,1)+0-0 " A.2.2.07" 13,07*3,3+2*0,3*(2,1+0,7)+2*0,15*2,1-2*1,25*2,1 " A.2.2.08" 1,9*(3,3-2,1)+0-0 " A.2.2.09" 1,78*(3,3-2,1)+2*0,2*2,1-1,25*0,7 " A.2.2.12" 1,25*(3,3-2,1)+2*0,2*2,1-1,25*0,7 " A.2.3.01" (17,6+14,77+5,65+28,45+38,45)*3,3+2*11*0,2*2,1+4*0,3*2,85+8*0,45*2,85+2*0,45*2,05 2*0,6*2,29-(11*1,25*2,1+4*1,0*2,85+4*3,675*2,85+4*2,45*2,85+2*1,15*2,05+2*1,2*2,29+2*0,8*2,1+1,9*3,0+0,9*1,97) " A.2.3.02" 11,02*3,3+4*0,2*2,1+2*0,3*2,02-(2*1,25*2,1+0,9*1,97) " A.2.3.03" 18,9*3,3+4*0,3*(2,1+0,7)+2*0,3*2,15-(2*1,25*2,1+0,8*2,1) " A.2.3.04" 8,55*3,3+2*0,3*(2,1+0,7)-(1,25*2,1+1,2*2,31) " A.2.3.05" 18*3,3+4*0,3*(2,1+0,7)-(2*1,25*2,1+1,2*2,31+1,2*2,31) "2. NP - BUDOVA B" " B.2.1.01" (2*1,95+3,4)*3,3+2*0,15*2,1+2*0,45*2,8+2*0,2*2,28-(1,25*2,1+2*1,55*2,8+1,2*2,28) " B.2.2.01" 22,35*3,3+0,6*3,2-(0,7*2,1+2*0,8*1,97+1,4*3,2+4,1*3,2) " B.2.2.02" 3,17*(3,3-2,1)+0-0 " B.2.2.03" 4,75*3,1+2*0,15*2,1+0,45*2,15-(1,25*2,1+0,7*2,1) " B.2.2.05" 0,55*(3,2-2,1)+0-0 " B.2.2.06" 0,75*(3,2-2,1)+0-0 " B.2.2.07" (3,55+2,3)*(3,2-2,1)+2*0,15*2,1-1,25*0,7 " B.2.2.08" 21,14*3,3+2*0,15*2,1+2*0,45*2,88-(1,25*2,1+4,1*3,2) " B.2.2.09" 4,57*3,3+0-1,45*2,88 " B.2.2.10" 18,2*3,3+2*0,15*2,1+2*0,45*2,02-(1,25*2,1+0,8*2,1+0,8*1,97) " B.2.2.11" 21,9*3,3+(4*0,15*2,1+2*0,45*2,02)-(2*1,25*2,1+0,8*2,1+0,8*1,97) " B.2.2.12" 8,43*3,3+2*0,3*(2,1+0,7)-1,25*2,1 " B.2.2.13" 2,9*3,3+2*0,3*(2,1+0,7)-1,25*2,1 " B.2.2.14" 8,18*3,3+2*0,3*(2,1+0,7)-1,25*2,1 " B.2.2.15" 15,86*3,3+2*0,15*2,1-1,25*2,1 " B.2.2.16" 13,51*3,3+2*0,3*(2,1+0,7)-1,25*2,1 " B.2.2.17" 13,01*3,3+2*0,3*(2,1+0,7)-1,25*2,2 " B.2.2.18" 13,46*3,3+2*0,3*(2,1+0,7)-1,25*2,3 "3. NP - BUDOVA A" " A.3.0.03" (11,6+5,11)*3,5+2,6*2,9+3*0,45*2,9-(1,8*2,1+2,8*3,4+1,2*2,28+0,8*2,1) " A.3.0.04" (2*2,0+0,45+0,8+0,9)*3,5+2*0,3*2,15-(1,6*2,1+1,8*2,1) " A.3.1.01" 2*17,76+(5,35+5,50)*3,44+2*0,15*1,6+4*0,1*0,75+4*0,3*1,6+2*0,25*2,15-(3*0,8*1,6+0,9*2,1) " A.3.1.02" 2*17,76+2*8,35*3,44+4*0,15*1,6+4*0,1*0,75+4*0,3*1,6-(4*0,8*1,6+1,6*2,1) " A.3.1.03" 13,90+4,4*1,05+0-0,9*2,1 " A.3.1.04" 10,70+3,95*1,250+0-0 " A.3.1.05" 2*10,70+4,6*1,25+1,05*2,9+0-0 " A.3.1.06" 10,70+5,22+4,4*1,25+0-0 " A.3.1.07" 2*14,45+4,6*1,145+1,1*3,5+0-0 " A.3.1.08" 14,45+4,4*1,145+1,5*3,5+0-0 " A.3.1.09" 17,76+(4,35+4,95)*3,44+6*0,15*1,6-3*0,8*1,6 " A.3.1.10" 4,4*2,9+2*0,15*1,6-0,8*1,6 " A.3.1.11" 17,76+(2*4,65)*3,44+6*0,15*1,6-3*0,8*1,6 " A.3.1.12" 14,45+3,35*1,145+3,35*3,5+0-0,8*2,1 " A.3.1.13" 1,53+0-0 " A.3.1.14" 1,53+0-0 " A.3.1.16" 0,6+0-0 " A.3.1.17" 0,24+0-0 "3. NP - BUDOVA B" " B.3.0.03" 7,6+1,87*1,455+26,81*3,3+8,65*2,95+2*0,3*3,125+2*0,2*2,28-(3*0,9*2,1+1,2*2,28+1,88*3,2) " B.3.1.01" 2*3,9*3,3+4*0,15*1,6-(2*0,8*1,6+0,8*2,1+0,9*2,1) " B.3.1.02" 2*15,17+5,88*1,105+5,88*3,3+0-0,8*2,1 " B.3.1.03" 2*14,71+3,38*1,455+0-0 " B.3.1.04" 2*1,68+0-0 " B.3.2.01" (2,2+0,4)*2,95+0-(0,7*2,1+0,8*2,1) " B.3.2.02" 2*16,99+2*6,50*3,55+4*0,15*1,6+2*0,45*2,15-(2*0,8*1,6+1,0*2,15) " B.3.2.03" 2*7,52+3,7*1,105+0-0 " B.3.2.04" 2*11,06+4,27*1,105+0-0,8*2,1 " B.3.2.05" (3,92+1,55+4,3)*(2,95-2,1)+4*0,15*1,6-2*0,7*0,35 " B.3.2.06" 2*0,97+0-0 " B.3.2.07" 2,78*(2,95-2,1)+0-0 " B.3.3.01" 8,18*2,95+0-(0,8*2,1+0,9*2,1+1,2*2,1) " B.3.3.02" 2*16,99+2*6,35*3,55+4*0,15*1,6+2*0,45*2,15-(2*0,8*1,6+0,7*2,1+1,2*2,1) " B.3.3.03" 4,57*3,3+2*0,3*2,15-0,7*2,1 " B.3.3.04" 2*12,83+4,27*1,105+4,27*2,95+0-0,8*2,1 " B.3.3.05" 2*0,97+0-0 " B.3.3.06" 2*0,97+0-0 Součet: 3765,106 m2 OMS04+OMS04a+OMS05+OMS05a Celkem 4082,054 = 4082,054
TS
P | 60 | 612131351 |  | Sanační postřik vnitřních omítaných ploch vápenocementový nanášený strojně celoplošně stěn | M2 | 4082.054 | 0 | 0 |  |  | 0 | 0 |  | 0 | 3 |  |  | 0
PP
VV |  |  |  | OMS04: Jádrová omítka budova A-C "1. NP - BUDOVA A" " A.1.2.04" 1,9*2,1+0-0 " A.1.2.09" 1,8*2,1+0-0 " A.1.4.05" (3,87+0,9)*2,1+2*0,3*2,15-0,7*2,1 " A.1.4.06" 0,9*2,1+2*0,3*2,15-0,7*2,1 " A.1.4.07" 2,85*2,1+0-0 " A.1.4.08" 4,25*2,1+2*0,3*2,15-0,9*2,1 " A.1.5.03" 2,78*2,1+0-0 " A.1.5.04" (1,3+0,3)*2,1+0-0 " B.1.2.03" 7,42*2,1+0-0,7*2,1 " B.1.2.04" 1,35*2,1+0-0 " B.1.2.05" 1,55*2,1+0-0 " B.1.2.09" 0,9*2,1+0-0 " B.1.2.10" 1,35*2,1+0-0 "1. NP - BUDOVA C" "2. NP - BUDOVA A" " A.2.2.02" 1,8*2,1+2*0,2*(2,1-0,7)-(1,25*(2,1-0,7)) " A.2.2.06" 1,52*2,1+0-0 " A.2.2.08" 1,9*2,1+0-0 " A.2.2.09" 1,78*2,1+0-1,25*(2,1-0,7) " A.2.2.12" 1,25*2,1+0-1,25*(2,1-0,7) "2. NP - BUDOVA B" " B.2.2.02" 3,17*2,1+0-0 " B.2.2.05" 0,55*2,1+0-0 " B.2.2.06" 0,75*2,1+0-0 " B.2.2.07" (3,55+2,3)*2,1+0-1,25*(2,1-0,7) "3. NP - BUDOVA A" " A.3.1.13" 1,9*2,1+0-0 " A.3.1.14" 1,9*2,1+0-0 " A.3.1.16" 1,54*2,1+0-0 " A.3.1.17" 0,99*2,1+0-0 "3. NP - BUDOVA B" " B.3.1.04" 2*2,45*2,1+0-0 " B.3.2.05" (3,92+1,55+4,3)*2,1+0-2*0,7*(2,1-0,85) " B.3.2.06" 2*5,05+0-0 " B.3.2.07" 2,78*2,1+0-0 " B.3.3.05" 2*4,78+0-0 " B.3.3.06" 2*5,05+0-0 Součet: 178,257 m2 OMS04a: Jádrová omítka budova D "1. NP - BUDOVA D" " D.1.1.02" (3,78+1,6)*3,1+0-0 " D.1.1.03" (3,63+1,6)*3,1+0-0 " D.1.1.05" 2,9*3,1+0-0 Součet: 41,881 m2 OMS05: Dvouvstvá omítka budova D "1. NP - BUDOVA D" " D.1.0.01" (4,82+4,87+12,23)*3,7+2*0,4*3,75-(2*2,1*2,4+2,125*3,6+2,3*3,6) " D.1.1.01" 8,98*3,7+2*0,2*2,4-1,3*2,4+2,125*3,6 Součet: 96,81 m2 OMS05a: Dvouvrstvá omítka budova A-C "1. PP - BUDOVA A" " A.0.0.03" 18,82*1,95+2*0,2*2,28+2*0,86-(2*0,9*1,97+1,2*2,28+1,175*1,95) " A.0.0.04" 16,35*1,95+2*0,6*2,0+2*0,86-(0,8*1,87+3*0,9*1,97+1,15*2,0) " A.0.1.01" 23,55*1,9+0,45*1,98+4*0,5*1,18+2*2,71-(0,9*1,97+2*0,95*1,18) " A.0.1.05" 19,35*1,95+2*0,75*2,05+2*0,3*1,95+2*2,21-(1,15*2,05+1,0*1,95) " A.0.3.01" 16,6*1,9+2*0,4*2,02+2*1,75-0,9*1,97 "1. PP - BUDOVA B" " B.0.0.03" (9,60+7,20)*2,4+2*0,45*1,9+2*0,45*1,925+2*0,45*2,04+4*0,3-(1,5*1,9+2*1,75*1,925+1,15*2,04+0,9*1,97+1,1*2,4+1,25*1,91) " B.0.0.04" (13,90+8,50)*2,2+2*0,6*1,91+2*0,45*1,93+2*0,6*1,8+2*0,73+2*0,75-(1,25*1,91+2*1,5*1,93+1,5*1,8+4*0,8*1,97) " B.0.2.02" 9,54*2,7+2*0,26-1,5*1,9 " B.0.2.05a" 19,5*2,2+2*0,45*1,1+2*0,45*1,18+2*0,75-(0,8*1,9+0,95*1,18) " B.0.2.05b" 10,6*2,2+2*0,45*1,18+2*0,73-(0,8*1,97+0,95*1,180) " B.0.2.05c" 10,7*2,2+0,45*1,1+0,45*1,9+2*0,75-0,8*1,97 " B.0.2.05d" 10,7*2,2+0,45*1,1+0,45*1,9+2*0,45*1,18-(0,8*1,97+0,95*1,18) "1. NP - BUDOVA A" " A.1.0.01" 12,7*3,3+2*0,25*2,24*0,6*2,4-(1,25*2,2+1,5*2,4+1,8*2,4) " A.1.0.04" (20,42+4,62)*3,3+2*0,45*2,5+2*0,2*2,28-(1,45*2,5+2*1,725*2,5+1,2*2,28+2*0,8*2,1) " A.1.0.05" (11,9+4,9+0,95)*3,3+0-(2*0,7*2,1+2*0,8*2,1+2*0,9*2,1) " A.1.0.06" 12,7*3,2+2*0,3*2,15+2*0,5*3,0-(0,9*2,1+1,0*2,9) " A.1.1.01" 6,72*3,3+2*0,5*3,0-1,4*2,9 " A.1.2.01" 20,2*3,3+4*0,25*2,2+2*0,5*3,0-(2*1,25*2,2+1,25*3,0+1,5*2,4) " A.1.2.02" 8,25*3,3+4*0,25*2,2-(2*1,25*2,2) " A.1.2.03" 4,05*3,3+0,3*2,15-1,0*2,15 " A.1.2.04" 1,9*(3,3-2,1)+0-0 " A.1.2.05" (5,12+1,05)*3,3+2*0,3*2,2+2*0,3*2,15-(1,25*2,2+0,9*2,15) " A.1.2.06" 5,27*3,3+2*0,3*2,2-1,25*2,2 " A.1.2.09" 1,8*(3,3-2,1)+0-0 " A.1.3.01" 11,15*3,3+2*0,45*2,1+0,5*3,0-1,0*2,9 " A.1.3.02" 20,3*3,3+2*0,25*2,2+2*0,3*2,02-(1,25*2,2+0,9*2,02) " A.1.3.03" 14,8*3,3+2*0,25*2,2-1,25*2,2 " A.1.4.01" 13,35*3,3+4*0,3*2,2-(2*1,25*2,2+0,7*2,1) " A.1.4.02" 7,15*3,3+2*0,3*2,2+0,15*2,15-(1,25*2,2+0,7*2,1) " A.1.4.03" 2*2,15*3,3+2*0,25*2,2+2*0,3*2,15-(1,25*2,2+1,0*2,15) " A.1.4.04" 5,8*3,3+2*0,25*2,2-(1,25*2,2+0,9*2,1) " A.1.4.05" (3,87+0,9)*(3,3-2,1)+0-0 " A.1.4.06" 0,9*(3,3-2,1)+0-0 " A.1.4.07" 2,85*(3,3-2,1)+0-0 " A.1.4.08" 4,25*(3,3-2,1)+0-0 " A.1.5.01" 23,2*3,3+2*0,25*2,2+4*0,6*2,4-(1,25*2,2+3,4*2,4+2,0*2,4) " A.1.5.02" 8,52*3,3+2*0,3*2,2+2*0,45*2,15-(1,25*2,2+1,0*2,15) " A.1.5.03" 2,78*(3,3-2,1)+0-0 " A.1.5.04" (1,3+0,3)*(3,3-2,1)+0-0 "1. NP - BUDOVA B" " B.1.0.01" (14,95+10,7+14,8)*3,5+6*0,45*3,1+6*0,45*2,4+8*0,25*2,3+2*0,925*2,4-(3*1,4*3,0+4*2,1*2,4+4*1,45*2,3+1,8*2,4+2,1*2,4) " B.1.1.01" 4,85*3,9-1,4*3,0-1,2*2,28+6,45*3,1+2*0,3*3,1+0,2*2,28 " B.1.1.04" (2,73+2,45)*3,4+0-0 " B.1.2.01" 22,15*3,5+2*0,45*2,4-(0,7*2,1+2,0*2,4) " B.1.2.02" 3,45*3,5+2*0,3*2,23+2*0,3*2,15-(1,05*2,23+0,85*2,15) " B.1.2.03" 7,42*(3,5-2,1)+0-0 " B.1.2.04" 1,35*(3,5-2,1)+0-0 " B.1.2.05" 1,55*(3,5-2,1)+0-0 " B.1.2.06" (29,05+17,85)*3,5+4*0,25*2,3+2*0,45*3,0+2*0,925*2,4+2*0,75*1,99+2*0,75*2,43-(2*1,45*2,3+1,4*3,0+2*0,8*2,1+2*1,1*1,99+2*2,45*2,43+2,1*2,4) " B.1.2.07" 11,6*3,5+2*0,25*2,3+0,3*2,15-(1,45*2,3+2*0,8*2,1) " B.1.2.08" 2,4*3,5+2*0,3*2,02-0,8*1,97 " B.1.2.09" 0,9*(3,5-2,1)+0-0 " B.1.2.10" 1,35*(3,5-2,1)+0-0 "1. NP - BUDOVA C" " C.1.0.01" 2*12,7*3,7+0-(2*1,8*2,4+2*2,0*2,4+2*3,4*2,4) "2. NP - BUDOVA A" " A.2.1.01" (18,32+7,15)*3,3+2*0,2*2,28+2*0,22*3,0+2*0,45*2,85+2*0,45*2,8-(1,2*2,8+2*2,0*2,85+1,2*2,28+2*2,85+1,9*3,0+2*1,25*3,2) " A.2.2.01" (4,1+6,62)*3,3+2*0,6*2,8-(2*1,2*0,8+2,0*2,85) " A.2.2.02" 1,8*(3,3-2,1)+2*0,2*0,7-1,25*0,7 " A.2.2.03" (2,9+2,65)*3,3+2*0,2*2,1-1,25*2,1 " A.2.2.04" 12,5*3,3+2*0,15*2,1+2*0,3*(2,1+0,7)-2*1,25*2,1 " A.2.2.05" 3,5*3,3+2*0,3*(2,1+0,7)-1,25*2,1 " A.2.2.06" 1,52*(3,3-2,1)+0-0 " A.2.2.07" 13,07*3,3+2*0,3*(2,1+0,7)+2*0,15*2,1-2*1,25*2,1 " A.2.2.08" 1,9*(3,3-2,1)+0-0 " A.2.2.09" 1,78*(3,3-2,1)+2*0,2*2,1-1,25*0,7 " A.2.2.12" 1,25*(3,3-2,1)+2*0,2*2,1-1,25*0,7 " A.2.3.01" (17,6+14,77+5,65+28,45+38,45)*3,3+2*11*0,2*2,1+4*0,3*2,85+8*0,45*2,85+2*0,45*2,05 2*0,6*2,29-(11*1,25*2,1+4*1,0*2,85+4*3,675*2,85+4*2,45*2,85+2*1,15*2,05+2*1,2*2,29+2*0,8*2,1+1,9*3,0+0,9*1,97) " A.2.3.02" 11,02*3,3+4*0,2*2,1+2*0,3*2,02-(2*1,25*2,1+0,9*1,97) " A.2.3.03" 18,9*3,3+4*0,3*(2,1+0,7)+2*0,3*2,15-(2*1,25*2,1+0,8*2,1) " A.2.3.04" 8,55*3,3+2*0,3*(2,1+0,7)-(1,25*2,1+1,2*2,31) " A.2.3.05" 18*3,3+4*0,3*(2,1+0,7)-(2*1,25*2,1+1,2*2,31+1,2*2,31) "2. NP - BUDOVA B" " B.2.1.01" (2*1,95+3,4)*3,3+2*0,15*2,1+2*0,45*2,8+2*0,2*2,28-(1,25*2,1+2*1,55*2,8+1,2*2,28) " B.2.2.01" 22,35*3,3+0,6*3,2-(0,7*2,1+2*0,8*1,97+1,4*3,2+4,1*3,2) " B.2.2.02" 3,17*(3,3-2,1)+0-0 " B.2.2.03" 4,75*3,1+2*0,15*2,1+0,45*2,15-(1,25*2,1+0,7*2,1) " B.2.2.05" 0,55*(3,2-2,1)+0-0 " B.2.2.06" 0,75*(3,2-2,1)+0-0 " B.2.2.07" (3,55+2,3)*(3,2-2,1)+2*0,15*2,1-1,25*0,7 " B.2.2.08" 21,14*3,3+2*0,15*2,1+2*0,45*2,88-(1,25*2,1+4,1*3,2) " B.2.2.09" 4,57*3,3+0-1,45*2,88 " B.2.2.10" 18,2*3,3+2*0,15*2,1+2*0,45*2,02-(1,25*2,1+0,8*2,1+0,8*1,97) " B.2.2.11" 21,9*3,3+(4*0,15*2,1+2*0,45*2,02)-(2*1,25*2,1+0,8*2,1+0,8*1,97) " B.2.2.12" 8,43*3,3+2*0,3*(2,1+0,7)-1,25*2,1 " B.2.2.13" 2,9*3,3+2*0,3*(2,1+0,7)-1,25*2,1 " B.2.2.14" 8,18*3,3+2*0,3*(2,1+0,7)-1,25*2,1 " B.2.2.15" 15,86*3,3+2*0,15*2,1-1,25*2,1 " B.2.2.16" 13,51*3,3+2*0,3*(2,1+0,7)-1,25*2,1 " B.2.2.17" 13,01*3,3+2*0,3*(2,1+0,7)-1,25*2,2 " B.2.2.18" 13,46*3,3+2*0,3*(2,1+0,7)-1,25*2,3 "3. NP - BUDOVA A" " A.3.0.03" (11,6+5,11)*3,5+2,6*2,9+3*0,45*2,9-(1,8*2,1+2,8*3,4+1,2*2,28+0,8*2,1) " A.3.0.04" (2*2,0+0,45+0,8+0,9)*3,5+2*0,3*2,15-(1,6*2,1+1,8*2,1) " A.3.1.01" 2*17,76+(5,35+5,50)*3,44+2*0,15*1,6+4*0,1*0,75+4*0,3*1,6+2*0,25*2,15-(3*0,8*1,6+0,9*2,1) " A.3.1.02" 2*17,76+2*8,35*3,44+4*0,15*1,6+4*0,1*0,75+4*0,3*1,6-(4*0,8*1,6+1,6*2,1) " A.3.1.03" 13,90+4,4*1,05+0-0,9*2,1 " A.3.1.04" 10,70+3,95*1,250+0-0 " A.3.1.05" 2*10,70+4,6*1,25+1,05*2,9+0-0 " A.3.1.06" 10,70+5,22+4,4*1,25+0-0 " A.3.1.07" 2*14,45+4,6*1,145+1,1*3,5+0-0 " A.3.1.08" 14,45+4,4*1,145+1,5*3,5+0-0 " A.3.1.09" 17,76+(4,35+4,95)*3,44+6*0,15*1,6-3*0,8*1,6 " A.3.1.10" 4,4*2,9+2*0,15*1,6-0,8*1,6 " A.3.1.11" 17,76+(2*4,65)*3,44+6*0,15*1,6-3*0,8*1,6 " A.3.1.12" 14,45+3,35*1,145+3,35*3,5+0-0,8*2,1 " A.3.1.13" 1,53+0-0 " A.3.1.14" 1,53+0-0 " A.3.1.16" 0,6+0-0 " A.3.1.17" 0,24+0-0 "3. NP - BUDOVA B" " B.3.0.03" 7,6+1,87*1,455+26,81*3,3+8,65*2,95+2*0,3*3,125+2*0,2*2,28-(3*0,9*2,1+1,2*2,28+1,88*3,2) " B.3.1.01" 2*3,9*3,3+4*0,15*1,6-(2*0,8*1,6+0,8*2,1+0,9*2,1) " B.3.1.02" 2*15,17+5,88*1,105+5,88*3,3+0-0,8*2,1 " B.3.1.03" 2*14,71+3,38*1,455+0-0 " B.3.1.04" 2*1,68+0-0 " B.3.2.01" (2,2+0,4)*2,95+0-(0,7*2,1+0,8*2,1) " B.3.2.02" 2*16,99+2*6,50*3,55+4*0,15*1,6+2*0,45*2,15-(2*0,8*1,6+1,0*2,15) " B.3.2.03" 2*7,52+3,7*1,105+0-0 " B.3.2.04" 2*11,06+4,27*1,105+0-0,8*2,1 " B.3.2.05" (3,92+1,55+4,3)*(2,95-2,1)+4*0,15*1,6-2*0,7*0,35 " B.3.2.06" 2*0,97+0-0 " B.3.2.07" 2,78*(2,95-2,1)+0-0 " B.3.3.01" 8,18*2,95+0-(0,8*2,1+0,9*2,1+1,2*2,1) " B.3.3.02" 2*16,99+2*6,35*3,55+4*0,15*1,6+2*0,45*2,15-(2*0,8*1,6+0,7*2,1+1,2*2,1) " B.3.3.03" 4,57*3,3+2*0,3*2,15-0,7*2,1 " B.3.3.04" 2*12,83+4,27*1,105+4,27*2,95+0-0,8*2,1 " B.3.3.05" 2*0,97+0-0 " B.3.3.06" 2*0,97+0-0 Součet: 3765,106 m2 OMS04+OMS04a+OMS05+OMS05a Celkem 4082,054 = 4082,054
TS
P | 61 | 612142001 |  | Pletivo vnitřních ploch v ploše nebo pruzích, na plném podkladu sklovláknité vtlačené do tmelu včetně tmelu stěn | M2 | 926.287 | 0 | 0 |  |  | 0 | 0 |  | 0 | 3 |  |  | 0
PP
VV |  |  |  | OMS02: Perlinka, lepidlo "1. NP - BUDOVA A" " A.1.0.01" 4,1*3,3+0-0 " A.1.0.04" (1,72+2,05)*3,3+0-(1,4*3,1+0,8*2,1) " A.1.0.05" (4,55+4,20)*3,3+0-2*0,8*2,1 " A.1.1.01" 1,72*3,3+0-1,4*2,1 " A.1.2.01" 2,85*3,3+0-1,0*2,1 " A.1.2.02" 5,9*3,3+0-2*0,8*2,1 " A.1.2.03" 7,55*3,3+0,3*2,15-(3*0,8*2,1+1,0*2,1) " A.1.2.04" 2,8*3,3+0-0,8*2,1 " A.1.2.05" (4,18+4,10)*3,3+0-2*0,7*2,1 " A.1.2.06" 5,27*3,3+0-0,7*2,1 " A.1.2.08" 4,5*3,3+0-2*0,7*2,1 " A.1.2.09" 2,68*3,3+0-0,7*2,1 " A.1.3.01" 5,05*3,3+0-0 " A.1.3.03" 4,1*3,3+0-0,8*2,1 " A.1.4.01" 4,55*3,3+0-0,8*2,1 " A.1.4.02" 3,15*3,3+0-0 " A.1.4.03" 2*5,05*3,3+0-0 " A.1.4.04" 5,8*3,3+0-0 " A.1.4.05" (3,27+1,8)*3,3+0-0 " A.1.4.06" 2*1,8*3,3+0-0,7*2,1 " A.1.4.07" 1,8*3,3+0-0,7*2,1 " A.1.4.08" 1,6*3,3+0-0 " A.1.5.01" 4,1*3,3+0-0 " A.1.5.02" 2,73*3,3+0-0,7*2,1 " A.1.5.03" 1,72*3,3+0-0,7*2,1 " A.1.5.04" 1*3,3+0-0 "1. NP - BUDOVA B" " B.1.0.01" 4,1*3,5+0-0,9*2,1 " B.1.1.01" 1,68*3,9+0-0,9*2,1 " B.1.1.04" (1,68+1,35+1,5)*3,4+0-3*0,9*2,1 " B.1.2.02" 7,4*3,5+0-0,7*2,1 " B.1.2.04" 2*1,83*3,5+0-0,7*2,1 " B.1.2.05" 2*3,95*3,5+0-0,9*2,1 " B.1.2.07" 4,1*3,5+0-0,8*2,1 " B.1.2.08" 6,35*3,5+0-(0,7*2,1+0,8*2,1) " B.1.2.09" 2*1,82*3,5+0-2*0,7*2,1 " B.1.2.10" 2*1,82*3,5+0-0,7*2,1 "1. NP - BUDOVA C" "1. NP - BUDOVA D" " D.1.0.01" 2*2,15*3,7+0-0 " D.1.1.01" 8,58*3,7+2*0,2*1,5-(2*0,8*2,4+0,9*2,4+1,625*1,5) " D.1.1.02" (9,34+2,4)*3,1+0-0,8*2,4 " D.1.1.03" (11,19+2,55)*3,1+0-2*0,8*2,4 " D.1.1.04" 8,79*3,1+0-(0,8*2,4+1,625*1,5) " D.1.1.05" 4,7*3,1+0-0,9*2,4 "2. NP - BUDOVA A" " A.2.1.01" (4,75+1,2)*3,3+0-(0,8*2,1+0,9*1,97+1,2*0,5) " A.2.2.01" (8,90+6,62)*3,3+0-(3*0,7*2,1+4*0,8*2,1+0,9*2,1) " A.2.2.02" 4,8*3,3+0-2*0,7*2,1 " A.2.2.03" 5,55*3,3+0-(0,7*2,1+0,8*2,1) " A.2.2.04" 4,1*3,3+0-0,8*2,1 " A.2.2.05" 9*3,3+0-0,8*2,1 " A.2.2.06" 4,28*3,3+0-0,8*2,1 " A.2.2.07" 5,33*3,3+0-0,8*2,1 " A.2.2.08" (3,9+1,1)*3,3+0-0,7*2,1 " A.2.2.09" (1,88+0,95)*3,3+0-0,7*2,1 " A.2.2.10" 4,2*3,3+0-0,7*2,1 " A.2.2.11" 4,4*3,3+0-0,7*2,1 " A.2.2.12" 11,05*3,3+0-2*0,7*2,1 " A.2.2.13" 4,2*3,3+0-0,7*2,1 " A.2.2.14" 4,7*3,3+0-0,7*2,1 " A.2.3.01" (4,25+3,15)*3,3+0-0,8*2,1 " A.2.3.02" 4,25*3,3+0-0 " A.2.3.04" (3,15+1,2)*3,3+0-(0,8*2,1+1,2*1,0) " A.2.3.05" 1,2*2,31+0-0 "2. NP - BUDOVA B" Součet: 926,287 m2 OMS02 Celkem 926,287 = 926,287
TS
P | 62 | 612321131 |  | Vápenocementový štuk vnitřních ploch tloušťky do 3 mm svislých konstrukcí stěn | M2 | 660.678 | 0 | 0 |  |  | 0 | 0 |  | 0 | 3 |  |  | 0
PP
VV |  |  |  | OMS03: Štuk "1. NP - BUDOVA A" " A.1.0.01" 4,1*3,3+0-0 " A.1.0.04" (1,72+2,05)*3,3+0-(1,4*3,1+0,82,1) " A.1.0.05" (4,55+4,20)*3,3+0-2*0,8*2,1 " A.1.1.01" 1,72*3,3+0-1,4*2,1 " A.1.2.01" 2,85*3,3+0-1,0*2,1 " A.1.2.02" 5,9*3,3+0-2*0,8*2,1 " A.1.2.03" 7,55*3,3+0,3*2,15-(3*0,8*2,1+1,0*2,1) " A.1.2.04" 2,8*(3,3-2,1)+0-0 " A.1.2.05" (4,18+4,10)*3,3+0-2*0,7*2,1 " A.1.2.06" 5,27*3,3+0-0,7*2,1 " A.1.2.08" 4,5*(3,3-2,1)+0-0 " A.1.2.09" 2,68*(3,3-2,1)+0-0 " A.1.3.01" 5,05*3,3+0-0 " A.1.3.03" 4,1*3,3+0-0,8*2,1 " A.1.4.01" 4,55*3,3+0-0,8*2,1 " A.1.4.02" 3,15*3,3+0-0 " A.1.4.03" 2*5,05*3,3+0-0 " A.1.4.04" 5,8*3,3+0-0 " A.1.4.05" (3,27+1,8)*(3,3-2,1)+0-0 " A.1.4.06" 2*1,8*(3,3-2,1)+0-0 " A.1.4.07" 1,8*(3,3-2,1)+0-0 " A.1.4.08" 1,6*(3,3-2,1)+0-0 " A.1.5.01" 4,1*3,3+0-0 " A.1.5.02" 2,73*3,3+0-0,7*2,1 " A.1.5.03" 1,72*(3,3-2,1)+0-0,7*2,1 " A.1.5.04" 1*(3,3-2,1)+0-0 "1. NP - BUDOVA B" " B.1.0.01" 4,1*3,5+0-0,9*2,1 " B.1.1.01" 1,68*3,9+0-0,9*2,1 " B.1.1.04" (1,68+1,35+1,5)*3,4+0-3*0,9*2,1 " B.1.2.04" 2*1,83*(3,5-2,1)+0-0 " B.1.2.05" 2*3,95*(3,5-2,1)+0-0 " B.1.2.07" 4,1*3,5+0-0,8*2,10 " B.1.2.08" 6,35*3,5+0-(0,7*2,1+0,8*2,1) " B.1.2.09" 2*1,82*(3,5-2,1)+0-0 " B.1.2.10" 2*1,82*(3,5-2,1)+0-0 "1. NP - BUDOVA D" " D.1.0.01" 2*2,15*3,7+0-0 " D.1.1.01" 8,58*3,7+2*0,2*1,5-(2*0,8*2,4+0,9*2,4+1,625*1,5) " D.1.1.04" 8,79*3,1+0-0,8*2,4 "2. NP - BUDOVA A" " A.2.1.01" (4,75+1,2)*3,3+0-(0,8*2,1+0,9*1,97+1,2*0,5) " A.2.2.01" (8,90+6,62)*3,3+0-(3*0,7*2,1+4*0,8*2,1+0,9*2,1) " A.2.2.02" 4,8*(3,3-2,1)+0-0 " A.2.2.03" 5,55*3,3+0-(0,7*2,1+0,8*2,1) " A.2.2.04" 4,1*3,3+0-0,8*2,1 " A.2.2.05" 9*3,3+0-0,8*2,1 " A.2.2.06" 4,28*(3,3-2,1)+0-0 " A.2.2.07" 5,33*3,3+0-0,8*2,1 " A.2.2.08" (3,9+1,1)*(3,3-2,1)+0-0 " A.2.2.09" (1,88+0,95)*(3,3-2,1)+0-0 " A.2.2.10" 4,2*(3,3-2,1)+0-0 " A.2.2.11" 4,4*(3,3-2,1)+0-0 " A.2.2.12" 11,05*(3,3-2,1)+0-0 " A.2.2.13" 4,2*(3,3-2,1)+0-0 " A.2.2.14" 3,6*(3,3-2,1)+1,1*3,3 " A.2.3.01" (4,25+3,15)*3,3+0-0,8*2,1 " A.2.3.02" 4,25*3,3+0-0 " A.2.3.04" (3,15+1,2)*3,3+0-(0,8*2,1+1,2*1,0) " A.2.3.05" 1,2*2,31+0-0 "2. NP - BUDOVA B" Součet: 660,678 m2 OMS03 Celkem 660,678 = 660,678
TS
P | 63 | 612321311 |  | Omítka vápenocementová vnitřních ploch nanášená strojně jednovrstvá, tloušťky do 10 mm hrubá zatřená svislých konstrukcí stěn | M2 | 220.138 | 0 | 0 |  |  | 0 | 0 |  | 0 | 3 |  |  | 0
PP
VV |  |  |  | OMS04: Jádrová omítka budova A-C "1. NP - BUDOVA A" " A.1.2.04" 1,9*2,1+0-0 " A.1.2.09" 1,8*2,1+0-0 " A.1.4.05" (3,87+0,9)*2,1+2*0,3*2,15-0,7*2,1 " A.1.4.06" 0,9*2,1+2*0,3*2,15-0,7*2,1 " A.1.4.07" 2,85*2,1+0-0 " A.1.4.08" 4,25*2,1+2*0,3*2,15-0,9*2,1 " A.1.5.03" 2,78*2,1+0-0 " A.1.5.04" (1,3+0,3)*2,1+0-0 " B.1.2.03" 7,42*2,1+0-0,7*2,1 " B.1.2.04" 1,35*2,1+0-0 " B.1.2.05" 1,55*2,1+0-0 " B.1.2.09" 0,9*2,1+0-0 " B.1.2.10" 1,35*2,1+0-0 "1. NP - BUDOVA C" "2. NP - BUDOVA A" " A.2.2.02" 1,8*2,1+2*0,2*(2,1-0,7)-(1,25*(2,1-0,7)) " A.2.2.06" 1,52*2,1+0-0 " A.2.2.08" 1,9*2,1+0-0 " A.2.2.09" 1,78*2,1+0-1,25*(2,1-0,7) " A.2.2.12" 1,25*2,1+0-1,25*(2,1-0,7) "2. NP - BUDOVA B" " B.2.2.02" 3,17*2,1+0-0 " B.2.2.05" 0,55*2,1+0-0 " B.2.2.06" 0,75*2,1+0-0 " B.2.2.07" (3,55+2,3)*2,1+0-1,25*(2,1-0,7) "3. NP - BUDOVA A" " A.3.1.13" 1,9*2,1+0-0 " A.3.1.14" 1,9*2,1+0-0 " A.3.1.16" 1,54*2,1+0-0 " A.3.1.17" 0,99*2,1+0-0 "3. NP - BUDOVA B" " B.3.1.04" 2*2,45*2,1+0-0 " B.3.2.05" (3,92+1,55+4,3)*2,1+0-2*0,7*(2,1-0,85) " B.3.2.06" 2*5,05+0-0 " B.3.2.07" 2,78*2,1+0-0 " B.3.3.05" 2*4,78+0-0 " B.3.3.06" 2*5,05+0-0 Součet: 178,257 m2 OMS04a: Jádrová omítka budova D "1. NP - BUDOVA D" " D.1.1.02" (3,78+1,6)*3,1+0-0 " D.1.1.03" (3,63+1,6)*3,1+0-0 " D.1.1.05" 2,9*3,1+0-0 Součet: 41,881 m2 OMS04+OMS04a Celkem 220,138 = 220,138
TS
P | 64 | 612321341 |  | Omítka vápenocementová vnitřních ploch nanášená strojně dvouvrstvá, tloušťky jádrové omítky do 10 mm a tloušťky štuku do 3 mm štuková svislých konstrukcí stěn | M2 | 3861.916 | 0 | 0 |  |  | 0 | 0 |  | 0 | 3 |  |  | 0
PP
VV |  |  |  | OMS05: Dvouvstvá omítka budova D "1. NP - BUDOVA D" " D.1.0.01" (4,82+4,87+12,23)*3,7+2*0,4*3,75-(2*2,1*2,4+2,125*3,6+2,3*3,6) " D.1.1.01" 8,98*3,7+2*0,2*2,4-1,3*2,4+2,125*3,6 Součet: 96,81 m2 OMS05a: Dvouvrstvá omítka budova A-C "1. PP - BUDOVA A" " A.0.0.03" 18,82*1,95+2*0,2*2,28+2*0,86-(2*0,9*1,97+1,2*2,28+1,175*1,95) " A.0.0.04" 16,35*1,95+2*0,6*2,0+2*0,86-(0,8*1,87+3*0,9*1,97+1,15*2,0) " A.0.1.01" 23,55*1,9+0,45*1,98+4*0,5*1,18+2*2,71-(0,9*1,97+2*0,95*1,18) " A.0.1.05" 19,35*1,95+2*0,75*2,05+2*0,3*1,95+2*2,21-(1,15*2,05+1,0*1,95) " A.0.3.01" 16,6*1,9+2*0,4*2,02+2*1,75-0,9*1,97 "1. PP - BUDOVA B" " B.0.0.03" (9,60+7,20)*2,4+2*0,45*1,9+2*0,45*1,925+2*0,45*2,04+4*0,3-(1,5*1,9+2*1,75*1,925+1,15*2,04+0,9*1,97+1,1*2,4+1,25*1,91) " B.0.0.04" (13,90+8,50)*2,2+2*0,6*1,91+2*0,45*1,93+2*0,6*1,8+2*0,73+2*0,75-(1,25*1,91+2*1,5*1,93+1,5*1,8+4*0,8*1,97) " B.0.2.02" 9,54*2,7+2*0,26-1,5*1,9 " B.0.2.05a" 19,5*2,2+2*0,45*1,1+2*0,45*1,18+2*0,75-(0,8*1,9+0,95*1,18) " B.0.2.05b" 10,6*2,2+2*0,45*1,18+2*0,73-(0,8*1,97+0,95*1,180) " B.0.2.05c" 10,7*2,2+0,45*1,1+0,45*1,9+2*0,75-0,8*1,97 " B.0.2.05d" 10,7*2,2+0,45*1,1+0,45*1,9+2*0,45*1,18-(0,8*1,97+0,95*1,18) "1. NP - BUDOVA A" " A.1.0.01" 12,7*3,3+2*0,25*2,24*0,6*2,4-(1,25*2,2+1,5*2,4+1,8*2,4) " A.1.0.04" (20,42+4,62)*3,3+2*0,45*2,5+2*0,2*2,28-(1,45*2,5+2*1,725*2,5+1,2*2,28+2*0,8*2,1) " A.1.0.05" (11,9+4,9+0,95)*3,3+0-(2*0,7*2,1+2*0,8*2,1+2*0,9*2,1) " A.1.0.06" 12,7*3,2+2*0,3*2,15+2*0,5*3,0-(0,9*2,1+1,0*2,9) " A.1.1.01" 6,72*3,3+2*0,5*3,0-1,4*2,9 " A.1.2.01" 20,2*3,3+4*0,25*2,2+2*0,5*3,0-(2*1,25*2,2+1,25*3,0+1,5*2,4) " A.1.2.02" 8,25*3,3+4*0,25*2,2-(2*1,25*2,2) " A.1.2.03" 4,05*3,3+0,3*2,15-1,0*2,15 " A.1.2.04" 1,9*(3,3-2,1)+0-0 " A.1.2.05" (5,12+1,05)*3,3+2*0,3*2,2+2*0,3*2,15-(1,25*2,2+0,9*2,15) " A.1.2.06" 5,27*3,3+2*0,3*2,2-1,25*2,2 " A.1.2.09" 1,8*(3,3-2,1)+0-0 " A.1.3.01" 11,15*3,3+2*0,45*2,1+0,5*3,0-1,0*2,9 " A.1.3.02" 20,3*3,3+2*0,25*2,2+2*0,3*2,02-(1,25*2,2+0,9*2,02) " A.1.3.03" 14,8*3,3+2*0,25*2,2-1,25*2,2 " A.1.4.01" 13,35*3,3+4*0,3*2,2-(2*1,25*2,2+0,7*2,1) " A.1.4.02" 7,15*3,3+2*0,3*2,2+0,15*2,15-(1,25*2,2+0,7*2,1) " A.1.4.03" 2*2,15*3,3+2*0,25*2,2+2*0,3*2,15-(1,25*2,2+1,0*2,15) " A.1.4.04" 5,8*3,3+2*0,25*2,2-(1,25*2,2+0,9*2,1) " A.1.4.05" (3,87+0,9)*(3,3-2,1)+0-0 " A.1.4.06" 0,9*(3,3-2,1)+0-0 " A.1.4.07" 2,85*(3,3-2,1)+0-0 " A.1.4.08" 4,25*(3,3-2,1)+0-0 " A.1.5.01" 23,2*3,3+2*0,25*2,2+4*0,6*2,4-(1,25*2,2+3,4*2,4+2,0*2,4) " A.1.5.02" 8,52*3,3+2*0,3*2,2+2*0,45*2,15-(1,25*2,2+1,0*2,15) " A.1.5.03" 2,78*(3,3-2,1)+0-0 " A.1.5.04" (1,3+0,3)*(3,3-2,1)+0-0 "1. NP - BUDOVA B" " B.1.0.01" (14,95+10,7+14,8)*3,5+6*0,45*3,1+6*0,45*2,4+8*0,25*2,3+2*0,925*2,4-(3*1,4*3,0+4*2,1*2,4+4*1,45*2,3+1,8*2,4+2,1*2,4) " B.1.1.01" 4,85*3,9-1,4*3,0-1,2*2,28+6,45*3,1+2*0,3*3,1+0,2*2,28 " B.1.1.04" (2,73+2,45)*3,4+0-0 " B.1.2.01" 22,15*3,5+2*0,45*2,4-(0,7*2,1+2,0*2,4) " B.1.2.02" 3,45*3,5+2*0,3*2,23+2*0,3*2,15-(1,05*2,23+0,85*2,15) " B.1.2.03" 7,42*(3,5-2,1)+0-0 " B.1.2.04" 1,35*(3,5-2,1)+0-0 " B.1.2.05" 1,55*(3,5-2,1)+0-0 " B.1.2.06" (29,05+17,85)*3,5+4*0,25*2,3+2*0,45*3,0+2*0,925*2,4+2*0,75*1,99+2*0,75*2,43-(2*1,45*2,3+1,4*3,0+2*0,8*2,1+2*1,1*1,99+2*2,45*2,43+2,1*2,4) " B.1.2.07" 11,6*3,5+2*0,25*2,3+0,3*2,15-(1,45*2,3+2*0,8*2,1) " B.1.2.08" 2,4*3,5+2*0,3*2,02-0,8*1,97 " B.1.2.09" 0,9*(3,5-2,1)+0-0 " B.1.2.10" 1,35*(3,5-2,1)+0-0 "1. NP - BUDOVA C" " C.1.0.01" 2*12,7*3,7+0-(2*1,8*2,4+2*2,0*2,4+2*3,4*2,4) "2. NP - BUDOVA A" " A.2.1.01" (18,32+7,15)*3,3+2*0,2*2,28+2*0,22*3,0+2*0,45*2,85+2*0,45*2,8-(1,2*2,8+2*2,0*2,85+1,2*2,28+2*2,85+1,9*3,0+2*1,25*3,2) " A.2.2.01" (4,1+6,62)*3,3+2*0,6*2,8-(2*1,2*0,8+2,0*2,85) " A.2.2.02" 1,8*(3,3-2,1)+2*0,2*0,7-1,25*0,7 " A.2.2.03" (2,9+2,65)*3,3+2*0,2*2,1-1,25*2,1 " A.2.2.04" 12,5*3,3+2*0,15*2,1+2*0,3*(2,1+0,7)-2*1,25*2,1 " A.2.2.05" 3,5*3,3+2*0,3*(2,1+0,7)-1,25*2,1 " A.2.2.06" 1,52*(3,3-2,1)+0-0 " A.2.2.07" 13,07*3,3+2*0,3*(2,1+0,7)+2*0,15*2,1-2*1,25*2,1 " A.2.2.08" 1,9*(3,3-2,1)+0-0 " A.2.2.09" 1,78*(3,3-2,1)+2*0,2*2,1-1,25*0,7 " A.2.2.12" 1,25*(3,3-2,1)+2*0,2*2,1-1,25*0,7 " A.2.3.01" (17,6+14,77+5,65+28,45+38,45)*3,3+2*11*0,2*2,1+4*0,3*2,85+8*0,45*2,85+2*0,45*2,05 2*0,6*2,29-(11*1,25*2,1+4*1,0*2,85+4*3,675*2,85+4*2,45*2,85+2*1,15*2,05+2*1,2*2,29+2*0,8*2,1+1,9*3,0+0,9*1,97) " A.2.3.02" 11,02*3,3+4*0,2*2,1+2*0,3*2,02-(2*1,25*2,1+0,9*1,97) " A.2.3.03" 18,9*3,3+4*0,3*(2,1+0,7)+2*0,3*2,15-(2*1,25*2,1+0,8*2,1) " A.2.3.04" 8,55*3,3+2*0,3*(2,1+0,7)-(1,25*2,1+1,2*2,31) " A.2.3.05" 18*3,3+4*0,3*(2,1+0,7)-(2*1,25*2,1+1,2*2,31+1,2*2,31) "2. NP - BUDOVA B" " B.2.1.01" (2*1,95+3,4)*3,3+2*0,15*2,1+2*0,45*2,8+2*0,2*2,28-(1,25*2,1+2*1,55*2,8+1,2*2,28) " B.2.2.01" 22,35*3,3+0,6*3,2-(0,7*2,1+2*0,8*1,97+1,4*3,2+4,1*3,2) " B.2.2.02" 3,17*(3,3-2,1)+0-0 " B.2.2.03" 4,75*3,1+2*0,15*2,1+0,45*2,15-(1,25*2,1+0,7*2,1) " B.2.2.05" 0,55*(3,2-2,1)+0-0 " B.2.2.06" 0,75*(3,2-2,1)+0-0 " B.2.2.07" (3,55+2,3)*(3,2-2,1)+2*0,15*2,1-1,25*0,7 " B.2.2.08" 21,14*3,3+2*0,15*2,1+2*0,45*2,88-(1,25*2,1+4,1*3,2) " B.2.2.09" 4,57*3,3+0-1,45*2,88 " B.2.2.10" 18,2*3,3+2*0,15*2,1+2*0,45*2,02-(1,25*2,1+0,8*2,1+0,8*1,97) " B.2.2.11" 21,9*3,3+(4*0,15*2,1+2*0,45*2,02)-(2*1,25*2,1+0,8*2,1+0,8*1,97) " B.2.2.12" 8,43*3,3+2*0,3*(2,1+0,7)-1,25*2,1 " B.2.2.13" 2,9*3,3+2*0,3*(2,1+0,7)-1,25*2,1 " B.2.2.14" 8,18*3,3+2*0,3*(2,1+0,7)-1,25*2,1 " B.2.2.15" 15,86*3,3+2*0,15*2,1-1,25*2,1 " B.2.2.16" 13,51*3,3+2*0,3*(2,1+0,7)-1,25*2,1 " B.2.2.17" 13,01*3,3+2*0,3*(2,1+0,7)-1,25*2,2 " B.2.2.18" 13,46*3,3+2*0,3*(2,1+0,7)-1,25*2,3 "3. NP - BUDOVA A" " A.3.0.03" (11,6+5,11)*3,5+2,6*2,9+3*0,45*2,9-(1,8*2,1+2,8*3,4+1,2*2,28+0,8*2,1) " A.3.0.04" (2*2,0+0,45+0,8+0,9)*3,5+2*0,3*2,15-(1,6*2,1+1,8*2,1) " A.3.1.01" 2*17,76+(5,35+5,50)*3,44+2*0,15*1,6+4*0,1*0,75+4*0,3*1,6+2*0,25*2,15-(3*0,8*1,6+0,9*2,1) " A.3.1.02" 2*17,76+2*8,35*3,44+4*0,15*1,6+4*0,1*0,75+4*0,3*1,6-(4*0,8*1,6+1,6*2,1) " A.3.1.03" 13,90+4,4*1,05+0-0,9*2,1 " A.3.1.04" 10,70+3,95*1,250+0-0 " A.3.1.05" 2*10,70+4,6*1,25+1,05*2,9+0-0 " A.3.1.06" 10,70+5,22+4,4*1,25+0-0 " A.3.1.07" 2*14,45+4,6*1,145+1,1*3,5+0-0 " A.3.1.08" 14,45+4,4*1,145+1,5*3,5+0-0 " A.3.1.09" 17,76+(4,35+4,95)*3,44+6*0,15*1,6-3*0,8*1,6 " A.3.1.10" 4,4*2,9+2*0,15*1,6-0,8*1,6 " A.3.1.11" 17,76+(2*4,65)*3,44+6*0,15*1,6-3*0,8*1,6 " A.3.1.12" 14,45+3,35*1,145+3,35*3,5+0-0,8*2,1 " A.3.1.13" 1,53+0-0 " A.3.1.14" 1,53+0-0 " A.3.1.16" 0,6+0-0 " A.3.1.17" 0,24+0-0 "3. NP - BUDOVA B" " B.3.0.03" 7,6+1,87*1,455+26,81*3,3+8,65*2,95+2*0,3*3,125+2*0,2*2,28-(3*0,9*2,1+1,2*2,28+1,88*3,2) " B.3.1.01" 2*3,9*3,3+4*0,15*1,6-(2*0,8*1,6+0,8*2,1+0,9*2,1) " B.3.1.02" 2*15,17+5,88*1,105+5,88*3,3+0-0,8*2,1 " B.3.1.03" 2*14,71+3,38*1,455+0-0 " B.3.1.04" 2*1,68+0-0 " B.3.2.01" (2,2+0,4)*2,95+0-(0,7*2,1+0,8*2,1) " B.3.2.02" 2*16,99+2*6,50*3,55+4*0,15*1,6+2*0,45*2,15-(2*0,8*1,6+1,0*2,15) " B.3.2.03" 2*7,52+3,7*1,105+0-0 " B.3.2.04" 2*11,06+4,27*1,105+0-0,8*2,1 " B.3.2.05" (3,92+1,55+4,3)*(2,95-2,1)+4*0,15*1,6-2*0,7*0,35 " B.3.2.06" 2*0,97+0-0 " B.3.2.07" 2,78*(2,95-2,1)+0-0 " B.3.3.01" 8,18*2,95+0-(0,8*2,1+0,9*2,1+1,2*2,1) " B.3.3.02" 2*16,99+2*6,35*3,55+4*0,15*1,6+2*0,45*2,15-(2*0,8*1,6+0,7*2,1+1,2*2,1) " B.3.3.03" 4,57*3,3+2*0,3*2,15-0,7*2,1 " B.3.3.04" 2*12,83+4,27*1,105+4,27*2,95+0-0,8*2,1 " B.3.3.05" 2*0,97+0-0 " B.3.3.06" 2*0,97+0-0 Součet: 3765,106 m2 OMS05+OMS05a Celkem 3861,916 = 3861,916
TS
P | 65 | 612321391 |  | Omítka vápenocementová vnitřních ploch nanášená strojně Příplatek k cenám za každých dalších i započatých 5 mm tloušťky omítky přes 10 mm stěn | M2 | 3943.363 | 0 | 0 |  |  | 0 | 0 |  | 0 | 3 |  |  | 0
PP
VV |  |  |  | OMS04: Jádrová omítka budova A-C "1. NP - BUDOVA A" " A.1.2.04" 1,9*2,1+0-0 " A.1.2.09" 1,8*2,1+0-0 " A.1.4.05" (3,87+0,9)*2,1+2*0,3*2,15-0,7*2,1 " A.1.4.06" 0,9*2,1+2*0,3*2,15-0,7*2,1 " A.1.4.07" 2,85*2,1+0-0 " A.1.4.08" 4,25*2,1+2*0,3*2,15-0,9*2,1 " A.1.5.03" 2,78*2,1+0-0 " A.1.5.04" (1,3+0,3)*2,1+0-0 " B.1.2.03" 7,42*2,1+0-0,7*2,1 " B.1.2.04" 1,35*2,1+0-0 " B.1.2.05" 1,55*2,1+0-0 " B.1.2.09" 0,9*2,1+0-0 " B.1.2.10" 1,35*2,1+0-0 "1. NP - BUDOVA C" "2. NP - BUDOVA A" " A.2.2.02" 1,8*2,1+2*0,2*(2,1-0,7)-(1,25*(2,1-0,7)) " A.2.2.06" 1,52*2,1+0-0 " A.2.2.08" 1,9*2,1+0-0 " A.2.2.09" 1,78*2,1+0-1,25*(2,1-0,7) " A.2.2.12" 1,25*2,1+0-1,25*(2,1-0,7) "2. NP - BUDOVA B" " B.2.2.02" 3,17*2,1+0-0 " B.2.2.05" 0,55*2,1+0-0 " B.2.2.06" 0,75*2,1+0-0 " B.2.2.07" (3,55+2,3)*2,1+0-1,25*(2,1-0,7) "3. NP - BUDOVA A" " A.3.1.13" 1,9*2,1+0-0 " A.3.1.14" 1,9*2,1+0-0 " A.3.1.16" 1,54*2,1+0-0 " A.3.1.17" 0,99*2,1+0-0 "3. NP - BUDOVA B" " B.3.1.04" 2*2,45*2,1+0-0 " B.3.2.05" (3,92+1,55+4,3)*2,1+0-2*0,7*(2,1-0,85) " B.3.2.06" 2*5,05+0-0 " B.3.2.07" 2,78*2,1+0-0 " B.3.3.05" 2*4,78+0-0 " B.3.3.06" 2*5,05+0-0 Součet: 178,257 m2 OMS05a: Dvouvrstvá omítka budova A-C "1. PP - BUDOVA A" " A.0.0.03" 18,82*1,95+2*0,2*2,28+2*0,86-(2*0,9*1,97+1,2*2,28+1,175*1,95) " A.0.0.04" 16,35*1,95+2*0,6*2,0+2*0,86-(0,8*1,87+3*0,9*1,97+1,15*2,0) " A.0.1.01" 23,55*1,9+0,45*1,98+4*0,5*1,18+2*2,71-(0,9*1,97+2*0,95*1,18) " A.0.1.05" 19,35*1,95+2*0,75*2,05+2*0,3*1,95+2*2,21-(1,15*2,05+1,0*1,95) " A.0.3.01" 16,6*1,9+2*0,4*2,02+2*1,75-0,9*1,97 "1. PP - BUDOVA B" " B.0.0.03" (9,60+7,20)*2,4+2*0,45*1,9+2*0,45*1,925+2*0,45*2,04+4*0,3-(1,5*1,9+2*1,75*1,925+1,15*2,04+0,9*1,97+1,1*2,4+1,25*1,91) " B.0.0.04" (13,90+8,50)*2,2+2*0,6*1,91+2*0,45*1,93+2*0,6*1,8+2*0,73+2*0,75-(1,25*1,91+2*1,5*1,93+1,5*1,8+4*0,8*1,97) " B.0.2.02" 9,54*2,7+2*0,26-1,5*1,9 " B.0.2.05a" 19,5*2,2+2*0,45*1,1+2*0,45*1,18+2*0,75-(0,8*1,9+0,95*1,18) " B.0.2.05b" 10,6*2,2+2*0,45*1,18+2*0,73-(0,8*1,97+0,95*1,180) " B.0.2.05c" 10,7*2,2+0,45*1,1+0,45*1,9+2*0,75-0,8*1,97 " B.0.2.05d" 10,7*2,2+0,45*1,1+0,45*1,9+2*0,45*1,18-(0,8*1,97+0,95*1,18) "1. NP - BUDOVA A" " A.1.0.01" 12,7*3,3+2*0,25*2,24*0,6*2,4-(1,25*2,2+1,5*2,4+1,8*2,4) " A.1.0.04" (20,42+4,62)*3,3+2*0,45*2,5+2*0,2*2,28-(1,45*2,5+2*1,725*2,5+1,2*2,28+2*0,8*2,1) " A.1.0.05" (11,9+4,9+0,95)*3,3+0-(2*0,7*2,1+2*0,8*2,1+2*0,9*2,1) " A.1.0.06" 12,7*3,2+2*0,3*2,15+2*0,5*3,0-(0,9*2,1+1,0*2,9) " A.1.1.01" 6,72*3,3+2*0,5*3,0-1,4*2,9 " A.1.2.01" 20,2*3,3+4*0,25*2,2+2*0,5*3,0-(2*1,25*2,2+1,25*3,0+1,5*2,4) " A.1.2.02" 8,25*3,3+4*0,25*2,2-(2*1,25*2,2) " A.1.2.03" 4,05*3,3+0,3*2,15-1,0*2,15 " A.1.2.04" 1,9*(3,3-2,1)+0-0 " A.1.2.05" (5,12+1,05)*3,3+2*0,3*2,2+2*0,3*2,15-(1,25*2,2+0,9*2,15) " A.1.2.06" 5,27*3,3+2*0,3*2,2-1,25*2,2 " A.1.2.09" 1,8*(3,3-2,1)+0-0 " A.1.3.01" 11,15*3,3+2*0,45*2,1+0,5*3,0-1,0*2,9 " A.1.3.02" 20,3*3,3+2*0,25*2,2+2*0,3*2,02-(1,25*2,2+0,9*2,02) " A.1.3.03" 14,8*3,3+2*0,25*2,2-1,25*2,2 " A.1.4.01" 13,35*3,3+4*0,3*2,2-(2*1,25*2,2+0,7*2,1) " A.1.4.02" 7,15*3,3+2*0,3*2,2+0,15*2,15-(1,25*2,2+0,7*2,1) " A.1.4.03" 2*2,15*3,3+2*0,25*2,2+2*0,3*2,15-(1,25*2,2+1,0*2,15) " A.1.4.04" 5,8*3,3+2*0,25*2,2-(1,25*2,2+0,9*2,1) " A.1.4.05" (3,87+0,9)*(3,3-2,1)+0-0 " A.1.4.06" 0,9*(3,3-2,1)+0-0 " A.1.4.07" 2,85*(3,3-2,1)+0-0 " A.1.4.08" 4,25*(3,3-2,1)+0-0 " A.1.5.01" 23,2*3,3+2*0,25*2,2+4*0,6*2,4-(1,25*2,2+3,4*2,4+2,0*2,4) " A.1.5.02" 8,52*3,3+2*0,3*2,2+2*0,45*2,15-(1,25*2,2+1,0*2,15) " A.1.5.03" 2,78*(3,3-2,1)+0-0 " A.1.5.04" (1,3+0,3)*(3,3-2,1)+0-0 "1. NP - BUDOVA B" " B.1.0.01" (14,95+10,7+14,8)*3,5+6*0,45*3,1+6*0,45*2,4+8*0,25*2,3+2*0,925*2,4-(3*1,4*3,0+4*2,1*2,4+4*1,45*2,3+1,8*2,4+2,1*2,4) " B.1.1.01" 4,85*3,9-1,4*3,0-1,2*2,28+6,45*3,1+2*0,3*3,1+0,2*2,28 " B.1.1.04" (2,73+2,45)*3,4+0-0 " B.1.2.01" 22,15*3,5+2*0,45*2,4-(0,7*2,1+2,0*2,4) " B.1.2.02" 3,45*3,5+2*0,3*2,23+2*0,3*2,15-(1,05*2,23+0,85*2,15) " B.1.2.03" 7,42*(3,5-2,1)+0-0 " B.1.2.04" 1,35*(3,5-2,1)+0-0 " B.1.2.05" 1,55*(3,5-2,1)+0-0 " B.1.2.06" (29,05+17,85)*3,5+4*0,25*2,3+2*0,45*3,0+2*0,925*2,4+2*0,75*1,99+2*0,75*2,43-(2*1,45*2,3+1,4*3,0+2*0,8*2,1+2*1,1*1,99+2*2,45*2,43+2,1*2,4) " B.1.2.07" 11,6*3,5+2*0,25*2,3+0,3*2,15-(1,45*2,3+2*0,8*2,1) " B.1.2.08" 2,4*3,5+2*0,3*2,02-0,8*1,97 " B.1.2.09" 0,9*(3,5-2,1)+0-0 " B.1.2.10" 1,35*(3,5-2,1)+0-0 "1. NP - BUDOVA C" " C.1.0.01" 2*12,7*3,7+0-(2*1,8*2,4+2*2,0*2,4+2*3,4*2,4) "2. NP - BUDOVA A" " A.2.1.01" (18,32+7,15)*3,3+2*0,2*2,28+2*0,22*3,0+2*0,45*2,85+2*0,45*2,8-(1,2*2,8+2*2,0*2,85+1,2*2,28+2*2,85+1,9*3,0+2*1,25*3,2) " A.2.2.01" (4,1+6,62)*3,3+2*0,6*2,8-(2*1,2*0,8+2,0*2,85) " A.2.2.02" 1,8*(3,3-2,1)+2*0,2*0,7-1,25*0,7 " A.2.2.03" (2,9+2,65)*3,3+2*0,2*2,1-1,25*2,1 " A.2.2.04" 12,5*3,3+2*0,15*2,1+2*0,3*(2,1+0,7)-2*1,25*2,1 " A.2.2.05" 3,5*3,3+2*0,3*(2,1+0,7)-1,25*2,1 " A.2.2.06" 1,52*(3,3-2,1)+0-0 " A.2.2.07" 13,07*3,3+2*0,3*(2,1+0,7)+2*0,15*2,1-2*1,25*2,1 " A.2.2.08" 1,9*(3,3-2,1)+0-0 " A.2.2.09" 1,78*(3,3-2,1)+2*0,2*2,1-1,25*0,7 " A.2.2.12" 1,25*(3,3-2,1)+2*0,2*2,1-1,25*0,7 " A.2.3.01" (17,6+14,77+5,65+28,45+38,45)*3,3+2*11*0,2*2,1+4*0,3*2,85+8*0,45*2,85+2*0,45*2,05 2*0,6*2,29-(11*1,25*2,1+4*1,0*2,85+4*3,675*2,85+4*2,45*2,85+2*1,15*2,05+2*1,2*2,29+2*0,8*2,1+1,9*3,0+0,9*1,97) " A.2.3.02" 11,02*3,3+4*0,2*2,1+2*0,3*2,02-(2*1,25*2,1+0,9*1,97) " A.2.3.03" 18,9*3,3+4*0,3*(2,1+0,7)+2*0,3*2,15-(2*1,25*2,1+0,8*2,1) " A.2.3.04" 8,55*3,3+2*0,3*(2,1+0,7)-(1,25*2,1+1,2*2,31) " A.2.3.05" 18*3,3+4*0,3*(2,1+0,7)-(2*1,25*2,1+1,2*2,31+1,2*2,31) "2. NP - BUDOVA B" " B.2.1.01" (2*1,95+3,4)*3,3+2*0,15*2,1+2*0,45*2,8+2*0,2*2,28-(1,25*2,1+2*1,55*2,8+1,2*2,28) " B.2.2.01" 22,35*3,3+0,6*3,2-(0,7*2,1+2*0,8*1,97+1,4*3,2+4,1*3,2) " B.2.2.02" 3,17*(3,3-2,1)+0-0 " B.2.2.03" 4,75*3,1+2*0,15*2,1+0,45*2,15-(1,25*2,1+0,7*2,1) " B.2.2.05" 0,55*(3,2-2,1)+0-0 " B.2.2.06" 0,75*(3,2-2,1)+0-0 " B.2.2.07" (3,55+2,3)*(3,2-2,1)+2*0,15*2,1-1,25*0,7 " B.2.2.08" 21,14*3,3+2*0,15*2,1+2*0,45*2,88-(1,25*2,1+4,1*3,2) " B.2.2.09" 4,57*3,3+0-1,45*2,88 " B.2.2.10" 18,2*3,3+2*0,15*2,1+2*0,45*2,02-(1,25*2,1+0,8*2,1+0,8*1,97) " B.2.2.11" 21,9*3,3+(4*0,15*2,1+2*0,45*2,02)-(2*1,25*2,1+0,8*2,1+0,8*1,97) " B.2.2.12" 8,43*3,3+2*0,3*(2,1+0,7)-1,25*2,1 " B.2.2.13" 2,9*3,3+2*0,3*(2,1+0,7)-1,25*2,1 " B.2.2.14" 8,18*3,3+2*0,3*(2,1+0,7)-1,25*2,1 " B.2.2.15" 15,86*3,3+2*0,15*2,1-1,25*2,1 " B.2.2.16" 13,51*3,3+2*0,3*(2,1+0,7)-1,25*2,1 " B.2.2.17" 13,01*3,3+2*0,3*(2,1+0,7)-1,25*2,2 " B.2.2.18" 13,46*3,3+2*0,3*(2,1+0,7)-1,25*2,3 "3. NP - BUDOVA A" " A.3.0.03" (11,6+5,11)*3,5+2,6*2,9+3*0,45*2,9-(1,8*2,1+2,8*3,4+1,2*2,28+0,8*2,1) " A.3.0.04" (2*2,0+0,45+0,8+0,9)*3,5+2*0,3*2,15-(1,6*2,1+1,8*2,1) " A.3.1.01" 2*17,76+(5,35+5,50)*3,44+2*0,15*1,6+4*0,1*0,75+4*0,3*1,6+2*0,25*2,15-(3*0,8*1,6+0,9*2,1) " A.3.1.02" 2*17,76+2*8,35*3,44+4*0,15*1,6+4*0,1*0,75+4*0,3*1,6-(4*0,8*1,6+1,6*2,1) " A.3.1.03" 13,90+4,4*1,05+0-0,9*2,1 " A.3.1.04" 10,70+3,95*1,250+0-0 " A.3.1.05" 2*10,70+4,6*1,25+1,05*2,9+0-0 " A.3.1.06" 10,70+5,22+4,4*1,25+0-0 " A.3.1.07" 2*14,45+4,6*1,145+1,1*3,5+0-0 " A.3.1.08" 14,45+4,4*1,145+1,5*3,5+0-0 " A.3.1.09" 17,76+(4,35+4,95)*3,44+6*0,15*1,6-3*0,8*1,6 " A.3.1.10" 4,4*2,9+2*0,15*1,6-0,8*1,6 " A.3.1.11" 17,76+(2*4,65)*3,44+6*0,15*1,6-3*0,8*1,6 " A.3.1.12" 14,45+3,35*1,145+3,35*3,5+0-0,8*2,1 " A.3.1.13" 1,53+0-0 " A.3.1.14" 1,53+0-0 " A.3.1.16" 0,6+0-0 " A.3.1.17" 0,24+0-0 "3. NP - BUDOVA B" " B.3.0.03" 7,6+1,87*1,455+26,81*3,3+8,65*2,95+2*0,3*3,125+2*0,2*2,28-(3*0,9*2,1+1,2*2,28+1,88*3,2) " B.3.1.01" 2*3,9*3,3+4*0,15*1,6-(2*0,8*1,6+0,8*2,1+0,9*2,1) " B.3.1.02" 2*15,17+5,88*1,105+5,88*3,3+0-0,8*2,1 " B.3.1.03" 2*14,71+3,38*1,455+0-0 " B.3.1.04" 2*1,68+0-0 " B.3.2.01" (2,2+0,4)*2,95+0-(0,7*2,1+0,8*2,1) " B.3.2.02" 2*16,99+2*6,50*3,55+4*0,15*1,6+2*0,45*2,15-(2*0,8*1,6+1,0*2,15) " B.3.2.03" 2*7,52+3,7*1,105+0-0 " B.3.2.04" 2*11,06+4,27*1,105+0-0,8*2,1 " B.3.2.05" (3,92+1,55+4,3)*(2,95-2,1)+4*0,15*1,6-2*0,7*0,35 " B.3.2.06" 2*0,97+0-0 " B.3.2.07" 2,78*(2,95-2,1)+0-0 " B.3.3.01" 8,18*2,95+0-(0,8*2,1+0,9*2,1+1,2*2,1) " B.3.3.02" 2*16,99+2*6,35*3,55+4*0,15*1,6+2*0,45*2,15-(2*0,8*1,6+0,7*2,1+1,2*2,1) " B.3.3.03" 4,57*3,3+2*0,3*2,15-0,7*2,1 " B.3.3.04" 2*12,83+4,27*1,105+4,27*2,95+0-0,8*2,1 " B.3.3.05" 2*0,97+0-0 " B.3.3.06" 2*0,97+0-0 Součet: 3765,106 m2 OMS05a+OMS04 Celkem 3943,363 = 3943,363
TS
P | 66 | 619996117 |  | Ochrana stavebních konstrukcí a samostatných prvků včetně pozdějšího odstranění obedněním z OSB desek podlahy | M2 | 22 | 0 | 0 |  |  | 0 | 0 |  | 0 | 3 |  |  | 0
PP
VV |  |  |  | "ochrana stávajících konstrukcí v m.č. A.1.3.02" 22 Celkem 22 = 22,000
TS
P | 67 | 619996137 |  | Ochrana stavebních konstrukcí a samostatných prvků včetně pozdějšího odstranění obedněním z OSB desek samostatných konstrukcí a prvků | M2 | 24 | 0 | 0 |  |  | 0 | 0 |  | 0 | 3 |  |  | 0
PP
VV |  |  |  | "ochrana stávajících zařízení v m.č. A.1.3.02" 12*2 Celkem 24 = 24,000
TS
P | 68 | 619996145 |  | Ochrana stavebních konstrukcí a samostatných prvků včetně pozdějšího odstranění geotextilií obalením samostatných konstrukcí a prvků | M2 | 24 | 0 | 0 |  |  | 0 | 0 |  | 0 | 3 |  |  | 0
PP
VV |  |  |  | "ochrana stávajících zařízení v m.č. A.1.3.02" 12*2 Celkem 24 = 24,000
TS
P | 69 | 622121101 |  | Zatření spár vnějších povrchů cementovou maltou, ploch z cihel stěn | M2 | 514.011 | 0 | 0 |  |  | 0 | 0 |  | 0 | 3 |  |  | 0
PP
VV |  |  |  | HY03: Hydroizolace stávajících budov "budova A" 3,78*(38,7+37,45)+1,35*8,83 "budova B" 3,53*(1,5+1,5+1,5+1,5+1,5)+3,61*(5,72+14,52+5,26)+3,36*(4,58+6,51+6,51+5,51)+(1,34*13,48) Součet: 514,011 m2 HY03 Celkem 514,011 = 514,011
TS
P | 70 | 622131301 |  | Podkladní a spojovací vrstva vnějších omítaných ploch cementový postřik nanášený strojně celoplošně stěn | M2 | 514.011 | 0 | 0 |  |  | 0 | 0 |  | 0 | 3 |  |  | 0
PP
VV |  |  |  | HY03: Hydroizolace stávajících budov "budova A" 3,78*(38,7+37,45)+1,35*8,83 "budova B" 3,53*(1,5+1,5+1,5+1,5+1,5)+3,61*(5,72+14,52+5,26)+3,36*(4,58+6,51+6,51+5,51)+(1,34*13,48) Součet: 514,011 m2 HY03 Celkem 514,011 = 514,011
TS
P | 71 | 622131351 |  | Sanační postřik vnějších ploch nanášený strojně celoplošně stěn | M2 | 1728.1 | 0 | 0 |  |  | 0 | 0 |  | 0 | 3 |  |  | 0
PP
VV |  |  |  | FAS01: L04b - fasáda objektu A, objektu B "Budova A - jihozápadní fasáda" 36,26*8,51+42,72+112,45*0,20+7,44*0,20 "Budova A - severovýchodní fasáda" 34,64*8,51+42,72+105,72*0,20+20,92*0,20 "Budova A - severozápadní fasáda" 2,72*3,81+6,93*15,52+24,61*0,20 "Budova A - jihovýchodní fasáda" 0,84*4,14+15,52*6,60+24,61*0,20 "Budova B - jihozápadní fasáda" 26,84*8,85+22,46+68,38*0,20+15,07*0,20 "Budova B - severovýchodní fasáda" 26,76*8,85+22,46+61,33*0,20+22,59*0,20 "Budova B - severozápadní fasáda" 95,28+6,8*0,2 "Budova B - jihovýchodní fasáda" 104,62+11,55*0,20 Součet: 1728,10 m2 FAS01 Celkem 1728,1 = 1728,100
TS
P | 72 | 622135000 |  | Vyrovnání nerovností podkladu vnějších omítaných ploch maltou, tl. do 10 mm vápennou stěn | M2 | 1728.1 | 0 | 0 |  |  | 0 | 0 |  | 0 | 3 |  |  | 0
PP
VV |  |  |  | FAS01: L04b - fasáda objektu A, objektu B "Budova A - jihozápadní fasáda" 36,26*8,51+42,72+112,45*0,20+7,44*0,20 "Budova A - severovýchodní fasáda" 34,64*8,51+42,72+105,72*0,20+20,92*0,20 "Budova A - severozápadní fasáda" 2,72*3,81+6,93*15,52+24,61*0,20 "Budova A - jihovýchodní fasáda" 0,84*4,14+15,52*6,60+24,61*0,20 "Budova B - jihozápadní fasáda" 26,84*8,85+22,46+68,38*0,20+15,07*0,20 "Budova B - severovýchodní fasáda" 26,76*8,85+22,46+61,33*0,20+22,59*0,20 "Budova B - severozápadní fasáda" 95,28+6,8*0,2 "Budova B - jihovýchodní fasáda" 104,62+11,55*0,20 Součet: 1728,10 m2 FAS01 Celkem 1728,1 = 1728,100
TS
P | 73 | 622135002 |  | Vyrovnání nerovností podkladu vnějších omítaných ploch maltou, tl. do 10 mm cementovou stěn | M2 | 514.011 | 0 | 0 |  |  | 0 | 0 |  | 0 | 3 |  |  | 0
PP
VV |  |  |  | HY03: Hydroizolace stávajících budov "budova A" 3,78*(38,7+37,45)+1,35*8,83 "budova B" 3,53*(1,5+1,5+1,5+1,5+1,5)+3,61*(5,72+14,52+5,26)+3,36*(4,58+6,51+6,51+5,51)+(1,34*13,48) Součet: 514,011 m2 HY03 Celkem 514,011 = 514,011
TS
P | 74 | 622135090 |  | Vyrovnání nerovností podkladu vnějších omítaných ploch tmelem, tl. do 2 mm Příplatek k ceně za každých dalších 5 mm tloušťky podkladní vrstvy přes 10 mm maltou vápennou stěn | M2 | 3456.2 | 0 | 0 |  |  | 0 | 0 |  | 0 | 3 |  |  | 0
PP
VV |  |  |  | FAS01: L04b - fasáda objektu A, objektu B "Budova A - jihozápadní fasáda" 36,26*8,51+42,72+112,45*0,20+7,44*0,20 "Budova A - severovýchodní fasáda" 34,64*8,51+42,72+105,72*0,20+20,92*0,20 "Budova A - severozápadní fasáda" 2,72*3,81+6,93*15,52+24,61*0,20 "Budova A - jihovýchodní fasáda" 0,84*4,14+15,52*6,60+24,61*0,20 "Budova B - jihozápadní fasáda" 26,84*8,85+22,46+68,38*0,20+15,07*0,20 "Budova B - severovýchodní fasáda" 26,76*8,85+22,46+61,33*0,20+22,59*0,20 "Budova B - severozápadní fasáda" 95,28+6,8*0,2 "Budova B - jihovýchodní fasáda" 104,62+11,55*0,20 Součet: 1728,10 m2 FAS01*2 Celkem 3456,2 = 3456,200
TS
P | 75 | 621273201 |  | Montáž zavěšené odvětrávané fasády na hliníkové nosné konstrukci z fasádních desek na dvousměrné nosné konstrukci opláštění připevněné mechanickým skrytým spojem, (zadní uchycení ) podhledů bez tepeln | M2 | 54.54 | 0 | 0 |  |  | 0 | 0 |  | 0 | 3 |  |  | 0
PP
VV |  |  |  | FAS03b: Provětrávaná fasáda - budova D - podhled "budova D" 17,1 Součet: 17,10 m2 FAS04b: Provětrávaná fasáda - budova C - podhled 2,6*14,4 Součet: 37,44 m2 FAS03b+FAS04b Celkem 54,54 = 54,540
TS
P | 76 | R609.04.02 | 2 | fasádní obklad | M2 | 68.175 | 0 | 0 |  |  | 0 | 0 |  | 0 | 3 |  |  | 0
PP
VV |  |  |  | 54,54 * 1,25 ' Přepočtené koeficientem množství Celkem 68,175 = 68,175
TS |  |  |  | Podrobná specifikace viz. D.2.2.1 - SO 62-71-01.01 - 2.609 - Výpis technických listů - 04/02
P | 77 | 621221041 |  | Montáž kontaktního zateplení lepením a mechanickým kotvením z desek minerální vlny s podélnou orientací vláken nebo kombinovaných (dodávka ve specifikaci) na vnější podhledy, na podklad betonový nebo | M2 | 33.96 | 0 | 0 |  |  | 0 | 0 |  | 0 | 3 |  |  | 0
PP
VV |  |  |  | FAS05: Silikonová omítka "budova D" (6,5+2,3)*4,8-2,3*3,6 Součet: 33,96 m2 FAS05 Celkem 33,96 = 33,960
TS
P | 78 | 63142031 |  | deska tepelně izolační minerální kontaktních fasád podélné vlákno ?=0,035-0,036 tl 200mm | M2 | 35.658 | 0 | 0 |  |  | 0 | 0 |  | 0 | 3 |  |  | 0
PP
VV |  |  |  | 33,96 * 1,05 ' Přepočtené koeficientem množství Celkem 35,658 = 35,658
TS
P | 79 | 622135092 |  | Vyrovnání nerovností podkladu vnějších omítaných ploch tmelem, tl. do 2 mm Příplatek k ceně za každých dalších 5 mm tloušťky podkladní vrstvy přes 10 mm maltou cementovou stěn | M2 | 9252.198 | 0 | 0 |  |  | 0 | 0 |  | 0 | 3 |  |  | 0
PP
VV |  |  |  | HY03: Hydroizolace stávajících budov "budova A" 3,78*(38,7+37,45)+1,35*8,83 "budova B" 3,53*(1,5+1,5+1,5+1,5+1,5)+3,61*(5,72+14,52+5,26)+3,36*(4,58+6,51+6,51+5,51)+(1,34*13,48) Součet: 514,011 m2 HY03*18 Celkem 9252,198 = 9252,198
TS
P | 80 | 622143004 |  | Montáž omítkových profilů plastových, pozinkovaných nebo dřevěných upevněných vtlačením do podkladní vrstvy nebo přibitím začišťovacích samolepících pro vytvoření dilatujícího spoje s okenním rámem | M | 825.81 | 0 | 0 |  |  | 0 | 0 |  | 0 | 3 |  |  | 0
PP
VV |  |  |  | LIS01: Začišťovací lišty s tkaninou "budova A - 1.NP" 17*(1,07+1,27)+17*(2*2+2*2,15)+2*1,5+4*3+3*(2*1,17+4*3) "budova A - 2.NP" 28*(1,32+1,27)+2*(2*1,9+2*2,05) "budova A - 3.NP" 14*(0,6+0,8)+14*(2*1,4+2*1,55) "budova B - 1.NP" 9*(1,27+1,47)+9*(2*2,21+2*2,25)+2*(1,52+1,62+4*3)+3*(1,62+1,52+4*3) "budova B - 2.NP" 15*(1,32+1,27)+15*(1,9*2+2*2,05) "budova B - 3.NP" 8*(0,6+0,8)+8*(2*1,4+2*1,55) Součet: 825,81 m LIS01 Celkem 825,81 = 825,810
TS
P | 81 | 59051476 |  | profil napojovací okenní PVC s výztužnou tkaninou 9mm | M | 867.101 | 0 | 0 |  |  | 0 | 0 |  | 0 | 3 |  |  | 0
PP
VV |  |  |  | 825,81 * 1,05 ' Přepočtené koeficientem množství Celkem 867,101 = 867,101
TS
P | 82 | 622151031 |  | Penetrační nátěr vnějších pastovitých tenkovrstvých omítek silikonový stěn | M2 | 33.96 | 0 | 0 |  |  | 0 | 0 |  | 0 | 3 |  |  | 0
PP
VV |  |  |  | FAS05: Silikonová omítka "budova D" (6,5+2,3)*4,8-2,3*3,6 Součet: 33,96 m2 FAS05 Celkem 33,96 = 33,960
TS
P | 83 | 622261534 |  | Provětrávané zateplení vnějších ploch obkladem z obkladových prvků z lehčeného betonu stěn tl. do 30 mm ukončení fasádního obkladu perforovaným plechem (tahokov), šířky přes 80 do 120 mm | M | 141.1 | 0 | 0 |  |  | 0 | 0 |  | 0 | 3 |  |  | 0
PP
VV |  |  |  | OP02: Krycí mřížka "budova D" 47,51 "budova D" 33,59 "budova C" 15+15 "budova C" 15+15 Součet: 141,10 m OP02 Celkem 141,1 = 141,100
TS
P | 84 | 622273201 |  | Montáž zavěšené odvětrávané fasády na hliníkové nosné konstrukci z fasádních desek na dvousměrné nosné konstrukci opláštění připevněné mechanickým skrytým spojem, (zadní uchycení ) opláštění stěn bez | M2 | 19.992 | 0 | 0 |  |  | 0 | 0 |  | 0 | 3 |  |  | 0
PP
VV |  |  |  | FAS03a: Provětrávaná fasáda - budova D "Budova D - stříška před fasádou" 37,72*0,35 Součet: 13,202 m2 FAS04A: Provětrávaná fasáda - budova C "Budova C - stříška před fasádou" 19,40*0,35 Součet: 6,79 m2 FAS03a+FAS04A Celkem 19,992 = 19,992
TS
P | 85 | R609.04.02 | 3 | fasádní obklad | M2 | 24.99 | 0 | 0 |  |  | 0 | 0 |  | 0 | 3 |  |  | 0
PP
VV |  |  |  | 19,992 * 1,25 ' Přepočtené koeficientem množství Celkem 24,99 = 24,990
TS |  |  |  | Podrobná specifikace viz. D.2.2.1 - SO 62-71-01.01 - 2.609 - Výpis technických listů - 04/02
P | 86 | 622273231 |  | Montáž zavěšené odvětrávané fasády na hliníkové nosné konstrukci z fasádních desek na dvousměrné nosné konstrukci opláštění připevněné mechanickým skrytým spojem, (zadní uchycení ) opláštění stěn s vl | M2 | 39.8 | 0 | 0 |  |  | 0 | 0 |  | 0 | 3 |  |  | 0
PP
VV |  |  |  | FAS04: Provětrávaná fasáda - budova C "Budova C - jihozápadní fasáda" 19,85 "Budova C - severovýchodní fasáda" 19,95 "Budova C - severozápadní fasáda" 0 "Budova C - jihovýchodní fasáda" 0 Součet: 39,80 m2 FAS04 Celkem 39,8 = 39,800
TS
P | 87 | 28329038 | 1 | fólie PES difuzně propustná fasádní (spára max 20 mm, max. 20% plochy), 210 g/m2 | M2 | 43.78 | 0 | 0 |  |  | 0 | 0 |  | 0 | 3 |  |  | 0
PP
VV |  |  |  | 39,8 * 1,1 ' Přepočtené koeficientem množství Celkem 43,78 = 43,780
TS
P | 88 | R609.04.02 | 1 | fasádní obklad | M2 | 49.75 | 0 | 0 |  |  | 0 | 0 |  | 0 | 3 |  |  | 0
PP
VV |  |  |  | 39,8 * 1,25 ' Přepočtené koeficientem množství Celkem 49,75 = 49,750
TS |  |  |  | Podrobná specifikace viz. D.2.2.1 - SO 62-71-01.01 - 2.609 - Výpis technických listů - 04/02
P | 89 | 622273281 |  | Montáž zavěšené odvětrávané fasády na hliníkové nosné konstrukci z fasádních desek na dvousměrné nosné konstrukci opláštění připevněné mechanickým skrytým spojem, (zadní uchycení ) opláštění stěn s vl | M2 | 195.907 | 0 | 0 |  |  | 0 | 0 |  | 0 | 3 |  |  | 0
PP
VV |  |  |  | FAS03: Provětrávaná fasáda - budova D "Budova D - jihozápadní fasáda" 17,26+9,9*0,27 "Budova D - severovýchodní fasáda" 55,82 "Budova D - severozápadní fasáda" 87,85+0,47*9,50 "Budova D - jihovýchodní fasáda" 27,01+0,22*3,77 Součet: 195,907 m2 FAS03 Celkem 195,907 = 195,907
TS
P | 90 | R609.04.02 |  | fasádní obklad | M2 | 244.884 | 0 | 0 |  |  | 0 | 0 |  | 0 | 3 |  |  | 0
PP
VV |  |  |  | 195,907 * 1,25 ' Přepočtené koeficientem množství Celkem 244,884 = 244,884
TS |  |  |  | Podrobná specifikace viz. D.2.2.1 - SO 62-71-01.01 - 2.609 - Výpis technických listů - 04/02
P | 91 | 28329038 |  | fólie PES difuzně propustná fasádní (spára max 20 mm, max. 20% plochy), 210 g/m2 | M2 | 215.498 | 0 | 0 |  |  | 0 | 0 |  | 0 | 3 |  |  | 0
PP
VV |  |  |  | 195,907 * 1,1 ' Přepočtené koeficientem množství Celkem 215,498 = 215,498
TS
P | 92 | 622325409 |  | Oprava vápenné omítky vnějších ploch stupně členitosti 3 štukové, dvouvrstvé, v rozsahu opravované plochy přes 80 do 100% | M2 | 1728.1 | 0 | 0 |  |  | 0 | 0 |  | 0 | 3 |  |  | 0
PP
VV |  |  |  | FAS01: L04b - fasáda objektu A, objektu B "Budova A - jihozápadní fasáda" 36,26*8,51+42,72+112,45*0,20+7,44*0,20 "Budova A - severovýchodní fasáda" 34,64*8,51+42,72+105,72*0,20+20,92*0,20 "Budova A - severozápadní fasáda" 2,72*3,81+6,93*15,52+24,61*0,20 "Budova A - jihovýchodní fasáda" 0,84*4,14+15,52*6,60+24,61*0,20 "Budova B - jihozápadní fasáda" 26,84*8,85+22,46+68,38*0,20+15,07*0,20 "Budova B - severovýchodní fasáda" 26,76*8,85+22,46+61,33*0,20+22,59*0,20 "Budova B - severozápadní fasáda" 95,28+6,8*0,2 "Budova B - jihovýchodní fasáda" 104,62+11,55*0,20 Součet: 1728,10 m2 FAS01 Celkem 1728,1 = 1728,100
TS
P | 93 | 622531012 |  | Omítka tenkovrstvá silikonová vnějších ploch probarvená bez penetrace zatíraná (škrábaná), zrnitost 1,5 mm stěn | M2 | 33.96 | 0 | 0 |  |  | 0 | 0 |  | 0 | 3 |  |  | 0
PP
VV |  |  |  | FAS05: Silikonová omítka "budova D" (6,5+2,3)*4,8-2,3*3,6 Součet: 33,96 m2 FAS05 Celkem 33,96 = 33,960
TS
P | 94 | 628635512 |  | Vyplnění spár dosavadních konstrukcí zdiva cementovou maltou s vyčištěním spár hloubky do 70 mm, zdiva z lomového kamene s vyspárováním | M2 | 514.011 | 0 | 0 |  |  | 0 | 0 |  | 0 | 3 |  |  | 0
PP
VV |  |  |  | HY03: Hydroizolace stávajících budov "budova A" 3,78*(38,7+37,45)+1,35*8,83 "budova B" 3,53*(1,5+1,5+1,5+1,5+1,5)+3,61*(5,72+14,52+5,26)+3,36*(4,58+6,51+6,51+5,51)+(1,34*13,48) Součet: 514,011 m2 HY03 Celkem 514,011 = 514,011
TS
P | 95 | 629991011 |  | Zakrytí vnějších ploch před znečištěním včetně pozdějšího odkrytí výplní otvorů a svislých ploch fólií přilepenou lepící páskou | M2 | 202.93 | 0 | 0 |  |  | 0 | 0 |  | 0 | 3 |  |  | 0
PP
VV |  |  |  | FAS01b: Zakrytí oken, dveří, vnějších ploch "Budova A - jihozápadní fasáda" 45,26 "Budova A - severovýchodní fasáda" 42,31 "Budova A - severozápadní fasáda" 8,57 "Budova A - jihovýchodní fasáda" 8,57 "Budova B - jihozápadní fasáda" 29,71 "Budova B - severovýchodní fasáda" 26,10 "Budova B - severozápadní fasáda" 1,68 "Budova B - jihovýchodní fasáda" 3,68 "Budova A - jihozápadní fasáda" 4,53 "Budova A - severovýchodní fasáda" 9,50 "Budova A - severozápadní fasáda" 0 "Budova A - jihovýchodní fasáda" 0 "Budova B - jihozápadní fasáda" 9,21 "Budova B - severovýchodní fasáda" 13,81 "Budova B - severozápadní fasáda" 0 "Budova B - jihovýchodní fasáda" 0 Součet: 202,93 m2 FAS01b Celkem 202,93 = 202,930
TS
P | 96 | 629995103 |  | Očištění vnějších ploch tlakovou vodou omytím tlakovou vodou s přídavkem čističe | M2 | 80.974 | 0 | 0 |  |  | 0 | 0 |  | 0 | 3 |  |  | 0
PP
VV |  |  |  | FAS02: Kamenný sokl "Budova A - jihozápadní fasáda" 36,26*0,61 "Budova A - severovýchodní fasáda" 34,64*0,65 "Budova A - severozápadní fasáda" 2,72*0,60 "Budova A - jihovýchodní fasáda" 0,84*0,60 "Budova B - jihozápadní fasáda" 26,84*0,61 "Budova B - severovýchodní fasáda" 26,76*0,62 "Budova B - severozápadní fasáda" 0,41 "Budova B - jihovýchodní fasáda" 0,83 Součet: 80,974 m2 FAS02 Celkem 80,974 = 80,974
TS
P | 97 | 631311234 |  | Mazanina z betonu prostého se zvýšenými nároky na prostředí tl. přes 120 do 240 mm tř. C 25/30 | M3 | 5.996 | 0 | 0 |  |  | 0 | 0 |  | 0 | 3 |  |  | 0
PP
VV |  |  |  | NV05: Žulová dlažba " D.1.0.02" 16,04 " D.1.0.04" 23,93 Součet: 39,97 m2 NV05*0,15 Celkem 5,996 = 5,996
TS
P | 98 | 631319013 |  | Příplatek k cenám mazanin za úpravu povrchu mazaniny přehlazením, mazanina tl. přes 120 do 240 mm | M3 | 5.996 | 0 | 0 |  |  | 0 | 0 |  | 0 | 3 |  |  | 0
PP
VV |  |  |  | NV05: Žulová dlažba " D.1.0.02" 16,04 " D.1.0.04" 23,93 Součet: 39,97 m2 NV05*0,15 Celkem 5,996 = 5,996
TS
P | 99 | 631341113 |  | Mazanina z lehkého keramického betonu tl. přes 50 do 80 mm tř. LC 16/18 | M3 | 39.264 | 0 | 0 |  |  | 0 | 0 |  | 0 | 3 |  |  | 0
PP
VV |  |  |  | P03a: Podkladní vrstva podlah - klenebný strop "budova A" 360*0,03 "budova B" 294,41*0,03 Součet: 19,632 m3 P03a*2 Celkem 39,264 = 39,264
TS
P | 100 | 631342114 |  | Mazanina z betonu lehkého tepelně-izolačního polystyrénového tl. přes 50 do 80 mm, objemové hmotnosti 900 kg/m3 | M3 | 14.504 | 0 | 0 |  |  | 0 | 0 |  | 0 | 3 |  |  | 0
PP
VV |  |  |  | S02a: Tepelná izolace MV, polystyren beton "budova D" 174,05 Součet: 174,05 m2 S02a*0,05+S02a*2/3*0,05 Celkem 14,504 = 14,504
TS
P | 101 | 631342114 | 1 | Mazanina z betonu lehkého tepelně-izolačního polystyrénového tl. přes 50 do 80 mm, objemové hmotnosti 900 kg/m3 | M3 | 19.632 | 0 | 0 |  |  | 0 | 0 |  | 0 | 3 |  |  | 0
PP
VV |  |  |  | P03a: Podkladní vrstva podlah - klenebný strop "budova A" 360*0,03 "budova B" 294,41*0,03 Součet: 19,632 m3 P03a Celkem 19,632 = 19,632
TS
P | 102 | 631362021 |  | Výztuž mazanin ze svařovaných sítí z drátů typu KARI | T | 0.281 | 0 | 0 |  |  | 0 | 0 |  | 0 | 3 |  |  | 0
PP
VV |  |  |  | NV05: Žulová dlažba " D.1.0.02" 16,04 " D.1.0.04" 23,93 Součet: 39,97 m2 NV05*5,4*1,3/1000 Celkem 0,281 = 0,281
TS
P | 103 | 632441215 |  | Potěr anhydritový samonivelační litý tř. C 20, tl. přes 45 do 50 mm | M2 | 929.81 | 0 | 0 |  |  | 0 | 0 |  | 0 | 3 |  |  | 0
PP
VV |  |  |  | P03c: Samonivelační potěr tl. 65 mm " A.1.0.01" 18,62 " A.1.2.01" 39,01 " A.1.2.02" 16,54 " A.1.5.01" 41,27 " B.1.0.01" 70,56 " B.1.2.01" 61,81 " B.1.2.06" 92,49 " C.1.0.01" 193,45 " D.1.0.01" 49,48 " D.1.1.01" 13,13 Součet: 596,36 m2 P03c01: Samonivelační potěr tl. 80 mm " A.1.0.02" 3,24 " A.1.0.04" 24,8 " A.1.0.05" 25,11 " A.1.0.06" 7,58 " A.1.2.03" 7,53 " A.1.2.04" 1,77 " A.1.2.05" 8,94 " A.1.2.06" 6,79 " A.1.2.08" 1,73 " A.1.2.09" 1,58 " A.1.3.01" 14,98 " A.1.3.02" 29,89 " A.1.4.03" 11,16 " A.1.4.04" 8,35 " A.1.4.05" 4,27 " A.1.4.06" 1,96 " A.1.4.07" 1,89 " A.1.4.08" 4,57 " B.1.1.01" 10,29 " B.1.1.04" 4,11 " B.1.2.02" 7,49 " B.1.2.03" 3,55 " B.1.2.04" 2,47 " B.1.2.05" 6,19 " B.1.2.07" 15,65 " B.1.2.08" 5,18 " B.1.2.09" 1,86 " B.1.2.10" 2,47 " A.1.1.01" 4,99 " A.1.3.03" 21,94 " A.1.5.02" 8,36 " A.1.5.03" 1,91 " A.1.5.04" 1,37 " D.1.1.02" 16,33 " D.1.1.03" 15,24 " D.1.1.04" 6 " D.1.1.05" 5,36 Součet: 306,90 m2 P03c02: Samonivelační potěr tl. 90 mm " A.1.4.01" 20,13 " A.1.4.02" 6,42 Součet: 26,55 m2 P03c+P03c01+P03c02 Celkem 929,81 = 929,810
TS
P | 104 | 632441291 |  | Potěr anhydritový samonivelační litý Příplatek k cenám za každých dalších i započatých 5 mm tloušťky přes 50 mm tř. C 20 | M2 | 3842.88 | 0 | 0 |  |  | 0 | 0 |  | 0 | 3 |  |  | 0
PP
VV |  |  |  | P03c: Samonivelační potěr tl. 65 mm " A.1.0.01" 18,62 " A.1.2.01" 39,01 " A.1.2.02" 16,54 " A.1.5.01" 41,27 " B.1.0.01" 70,56 " B.1.2.01" 61,81 " B.1.2.06" 92,49 " C.1.0.01" 193,45 " D.1.0.01" 49,48 " D.1.1.01" 13,13 Součet: 596,36 m2 P03c01: Samonivelační potěr tl. 80 mm " A.1.0.02" 3,24 " A.1.0.04" 24,8 " A.1.0.05" 25,11 " A.1.0.06" 7,58 " A.1.2.03" 7,53 " A.1.2.04" 1,77 " A.1.2.05" 8,94 " A.1.2.06" 6,79 " A.1.2.08" 1,73 " A.1.2.09" 1,58 " A.1.3.01" 14,98 " A.1.3.02" 29,89 " A.1.4.03" 11,16 " A.1.4.04" 8,35 " A.1.4.05" 4,27 " A.1.4.06" 1,96 " A.1.4.07" 1,89 " A.1.4.08" 4,57 " B.1.1.01" 10,29 " B.1.1.04" 4,11 " B.1.2.02" 7,49 " B.1.2.03" 3,55 " B.1.2.04" 2,47 " B.1.2.05" 6,19 " B.1.2.07" 15,65 " B.1.2.08" 5,18 " B.1.2.09" 1,86 " B.1.2.10" 2,47 " A.1.1.01" 4,99 " A.1.3.03" 21,94 " A.1.5.02" 8,36 " A.1.5.03" 1,91 " A.1.5.04" 1,37 " D.1.1.02" 16,33 " D.1.1.03" 15,24 " D.1.1.04" 6 " D.1.1.05" 5,36 Součet: 306,90 m2 P03c02: Samonivelační potěr tl. 90 mm " A.1.4.01" 20,13 " A.1.4.02" 6,42 Součet: 26,55 m2 P03c*3+P03c01*6+P03c02*8 Celkem 3842,88 = 3842,880
TS
P | 105 | 632481213 |  | Separační vrstva k oddělení podlahových vrstev z polyetylénové fólie | M2 | 929.81 | 0 | 0 |  |  | 0 | 0 |  | 0 | 3 |  |  | 0
PP
VV |  |  |  | P03ab: Tepelná izolace podlah skladby P03 " A.1.0.01" 18,62 " A.1.0.02" 3,24 " A.1.0.04" 24,8 " A.1.0.05" 25,11 " A.1.0.06" 7,58 " A.1.2.01" 39,01 " A.1.2.02" 16,54 " A.1.2.03" 7,53 " A.1.2.04" 1,77 " A.1.2.05" 8,94 " A.1.2.06" 6,79 " A.1.2.08" 1,73 " A.1.2.09" 1,58 " A.1.3.01" 14,98 " A.1.3.02" 29,89 " A.1.4.01" 20,13 " A.1.4.02" 6,42 " A.1.4.03" 11,16 " A.1.4.04" 8,35 " A.1.4.05" 4,27 " A.1.4.06" 1,96 " A.1.4.07" 1,89 " A.1.4.08" 4,57 " A.1.5.01" 41,27 " B.1.0.01" 70,56 " B.1.1.01" 10,29 " B.1.1.04" 4,11 " B.1.2.01" 61,81 " B.1.2.02" 7,49 " B.1.2.03" 3,55 " B.1.2.04" 2,47 " B.1.2.05" 6,19 " B.1.2.06" 92,49 " B.1.2.07" 15,65 " B.1.2.08" 5,18 " B.1.2.09" 1,86 " B.1.2.10" 2,47 Součet: 592,25 m2 P04: Tepelná izolace, separační vrstva " A.1.1.01" 4,99 " A.1.3.03" 21,94 " A.1.5.02" 8,36 " A.1.5.03" 1,91 " A.1.5.04" 1,37 " C.1.0.01" 193,45 Součet: 232,02 m2 P05b: Tepelná izolace podlahy P05 " D.1.0.01" 49,48 " D.1.1.01" 13,13 " D.1.1.02" 16,33 " D.1.1.03" 15,24 " D.1.1.04" 6 " D.1.1.05" 5,36 Součet: 105,54 m2 P03ab+P04+P05b Celkem 929,81 = 929,810
TS
P | 106 | 634112116 |  | Obvodová dilatace mezi stěnou a mazaninou nebo potěrem podlahovým páskem z pěnového PE tl. do 10 mm, výšky 180 mm | M | 2200 | 0 | 0 |  |  | 0 | 0 |  | 0 | 3 |  |  | 0
PP
VV
TS
P | 107 | 635211121 |  | Násyp lehký pod podlahy s udusáním a urovnáním povrchu z keramzitu | M3 | 6.926 | 0 | 0 |  |  | 0 | 0 |  | 0 | 3 |  |  | 0
PP
VV |  |  |  | P09: Vyrovnávací podsyp "budova A" 115,44 Součet: 115,44 m2 P09*0,06 Celkem 6,926 = 6,926
TS
P | 108 | 642942951 |  | Osazování zárubní nebo rámů kovových dveřních lisovaných nebo z úhelníků bez dveřních křídel skrytých do 2,5 m2 | KUS | 4 | 0 | 0 |  |  | 0 | 0 |  | 0 | 3 |  |  | 0
PP
VV |  |  |  | D37: Vnitřní dveře - bezbariérové WC D-37 1 Součet: 1,00 kus D38: Vnitřní dveře - veřejné WC D-38 1+2 Součet: 3,00 kus D37+D38 Celkem 4 = 4,000
TS
P | 109 | R603D38Z |  | zárubeň pro dveře D-38 | KUS | 3 | 0 | 0 |  |  | 0 | 0 |  | 0 | 3 |  |  | 0
PP
VV |  |  |  | D38: Vnitřní dveře - veřejné WC D-38 1+2 Součet: 3,00 kus D38 Celkem 3 = 3,000
TS |  |  |  | jedná se o kompletní výrobek, vč. povrchové úpravy, kování Podrobná specifikace viz. D.2.2.1 - SO 62-71-01.01 - 2.603 - Výpis dveří - prvek D-38
P | 110 | R603D37Z |  | zárubeň pro dveře D-37 | KUS | 1 | 0 | 0 |  |  | 0 | 0 |  | 0 | 3 |  |  | 0
PP
VV |  |  |  | D37: Vnitřní dveře - bezbariérové WC D-37 1 Součet: 1,00 kus D37 Celkem 1 = 1,000
TS |  |  |  | jedná se o kompletní výrobek, vč. povrchové úpravy, kování Podrobná specifikace viz. D.2.2.1 - SO 62-71-01.01 - 2.603 - Výpis dveří - prvek D-37
P | 111 | 642944121 |  | Osazení ocelových dveřních zárubní lisovaných nebo z úhelníků dodatečně s vybetonováním prahu, plochy do 2,5 m2 | KUS | 99 | 0 | 0 |  |  | 0 | 0 |  | 0 | 3 |  |  | 0
PP
VV |  |  |  | D06: Vnitřní dveře sklep D-06 1 Součet: 1,00 kus D07: Vnitřní dveře sklep D-07 1 Součet: 1,00 kus D11: Vnitřní dveře sklep D-11 1 Součet: 1,00 kus D12: Vnitřní dveře sklep D-12 5 Součet: 5,00 kus D13: Vnitřní dveře sklep D-13 1 Součet: 1,00 kus D15: Vnitřní dveře sklep D-15 1 Součet: 1,00 kus D16: Vnitřní dveře sklep D-16 1 Součet: 1,00 kus D17: Vnitřní dveře sklep D-17 2 Součet: 2,00 kus D18: Vnitřní dveře sklep D-18 1 Součet: 1,00 kus D19: Vnitřní dveře - sdělovací místnost/kuchyňka/sklad D-19 2+1 Součet: 3,00 kus D20: Vnitřní dveře - kancelář /mezinárodní pokladna D-20 4+1 Součet: 5,00 kus D21: Vnitřní dveře - kuchyňka D-21 1 Součet: 1,00 kus D22: Vnitřní dveře - umývárna/ úklidová místnost D-22 1+1 Součet: 2,00 kus D23: Vnitřní dveře WC/ úklidová místnost D-23 8+12 Součet: 20,00 kus D25: Vnitřní dveře - umývárna/ úklidová místnost D-25 4+5 Součet: 9,00 kus D26: Vnitřní dveře - zázemí obchodu D-26 1+1 Součet: 2,00 kus D28: Vnitřní dveře - pokladny/pasáž 3 Součet: 3,00 kus D29: Vnitřní dveře úklidová místnost (pokladny) D-29 1 Součet: 1,00 kus D31: Vnitřní dveře - sklad/rozvodna D-31 1+2 Součet: 3,00 kus D32: Vnitřní dveře chodba D-32 1 Součet: 1,00 kus D33: Vnitřní dveře - sdělovací místnost D-33 1 Součet: 1,00 kus D35: Vnitřní dveře - zázemí obchodu D-35 1 Součet: 1,00 kus D36: Vnitřní dveře - zázemí obchodu D-36 1 Součet: 1,00 kus D39: Vnitřní dveře - kancelář D-39 10+13 Součet: 23,00 kus D40: Vnitřní dveře - kancelář D-40 2 Součet: 2,00 kus D41: Vnitřní dveře - kancelář D-41 2 Součet: 2,00 kus D44: Vnitřní dveře - kancelář 1 Součet: 1,00 kus D45: Vnitřní dveře - kancelář D-45 1 Součet: 1,00 kus D48: Vnitřní vstupní dveře do bytu 3.NP 1+1 Součet: 2,00 kus D49: Vnitřní vstupní dveře do bytu 3.NP - D-49 1 Součet: 1,00 kus D06+D07+D11+D12+D13+D15+D16+D17+D18+D19+D20+D21+D22+D23+D25+D26+D31+D32+D33+D35+D36+D39+D40+D41+D44+D45+D48+D49+D28+D29 Celkem 99 = 99,000
TS
P | 112 | 55331438 |  | zárubeň jednokřídlá ocelová pro dodatečnou montáž tl stěny 110-150mm rozměru 900/1970, 2100mm | KUS | 8 | 0 | 0 |  |  | 0 | 0 |  | 0 | 3 |  |  | 0
PP
VV |  |  |  | D07: Vnitřní dveře sklep D-07 1 Součet: 1,00 kus D31: Vnitřní dveře - sklad/rozvodna D-31 1+2 Součet: 3,00 kus D32: Vnitřní dveře chodba D-32 1 Součet: 1,00 kus D40: Vnitřní dveře - kancelář D-40 2 Součet: 2,00 kus D44: Vnitřní dveře - kancelář 1 Součet: 1,00 kus D44+D40+D32+D31+D07 Celkem 8 = 8,000
TS |  |  |  | jedná se o kompletní výrobek, vč. povrchové úpravy, kování Podrobná specifikace viz. D.2.2.1 - SO 62-71-01.01 - 2.603 - Výpis dveří - prvek D-44, D-40, D-32, D-31, D-07
P | 113 | 55331437 |  | zárubeň jednokřídlá ocelová pro dodatečnou montáž tl stěny 110-150mm rozměru 800/1970, 2100mm | KUS | 41 | 0 | 0 |  |  | 0 | 0 |  | 0 | 3 |  |  | 0
PP
VV |  |  |  | D15: Vnitřní dveře sklep D-15 1 Součet: 1,00 kus D16: Vnitřní dveře sklep D-16 1 Součet: 1,00 kus D17: Vnitřní dveře sklep D-17 2 Součet: 2,00 kus D19: Vnitřní dveře - sdělovací místnost/kuchyňka/sklad D-19 2+1 Součet: 3,00 kus D20: Vnitřní dveře - kancelář /mezinárodní pokladna D-20 4+1 Součet: 5,00 kus D26: Vnitřní dveře - zázemí obchodu D-26 1+1 Součet: 2,00 kus D33: Vnitřní dveře - sdělovací místnost D-33 1 Součet: 1,00 kus D35: Vnitřní dveře - zázemí obchodu D-35 1 Součet: 1,00 kus D39: Vnitřní dveře - kancelář D-39 10+13 Součet: 23,00 kus D41: Vnitřní dveře - kancelář D-41 2 Součet: 2,00 kus D41+D39+D35+D33+D26+D20+D19+D17+D16+D15 Celkem 41 = 41,000
TS |  |  |  | jedná se o kompletní výrobek, vč. povrchové úpravy, kování Podrobná specifikace viz. D.2.2.1 - SO 62-71-01.01 - 2.603 - Výpis dveří - prvek D-41, D-39, D-35, D-33, D-26, D-20, D-19a, D-19b, D-19c, D-17, D-16, D-15
P | 114 | 55331436 |  | zárubeň jednokřídlá ocelová pro dodatečnou montáž tl stěny 110-150mm rozměru 700/1970, 2100mm | KUS | 33 | 0 | 0 |  |  | 0 | 0 |  | 0 | 3 |  |  | 0
PP
VV |  |  |  | D21: Vnitřní dveře - kuchyňka D-21 1 Součet: 1,00 kus D22: Vnitřní dveře - umývárna/ úklidová místnost D-22 1+1 Součet: 2,00 kus D23: Vnitřní dveře WC/ úklidová místnost D-23 8+12 Součet: 20,00 kus D25: Vnitřní dveře - umývárna/ úklidová místnost D-25 4+5 Součet: 9,00 kus D36: Vnitřní dveře - zázemí obchodu D-36 1 Součet: 1,00 kus D36+D25+D23+D22+D21 Celkem 33 = 33,000
TS |  |  |  | jedná se o kompletní výrobek, vč. povrchové úpravy, kování Podrobná specifikace viz. D.2.2.1 - SO 62-71-01.01 - 2.603 - Výpis dveří - prvek D-36, D-25, D-23, D-22, D-21
P | 115 | 55331452 |  | zárubeň jednokřídlá ocelová pro dodatečnou montáž tl stěny 260-300mm rozměru 800/1970, 2100mm | KUS | 1 | 0 | 0 |  |  | 0 | 0 |  | 0 | 3 |  |  | 0
PP
VV |  |  |  | D45: Vnitřní dveře - kancelář D-45 1 Součet: 1,00 kus D45 Celkem 1 = 1,000
TS |  |  |  | jedná se o kompletní výrobek, vč. povrchové úpravy, kování Podrobná specifikace viz. D.2.2.1 - SO 62-71-01.01 - 2.603 - Výpis dveří - prvek D-45
P | 116 | 55331453 |  | zárubeň jednokřídlá ocelová pro dodatečnou montáž tl stěny 260-300mm rozměru 900/1970, 2100mm | KUS | 1 | 0 | 0 |  |  | 0 | 0 |  | 0 | 3 |  |  | 0
PP
VV |  |  |  | D49: Vnitřní vstupní dveře do bytu 3.NP - D-49 1 Součet: 1,00 kus D49 Celkem 1 = 1,000
TS |  |  |  | jedná se o kompletní výrobek, vč. povrchové úpravy, kování Podrobná specifikace viz. D.2.2.1 - SO 62-71-01.01 - 2.603 - Výpis dveří - prvek D-49
P | 117 | 55331443 |  | zárubeň jednokřídlá ocelová pro dodatečnou montáž tl stěny 160-200mm rozměru 900/1970, 2100mm | KUS | 2 | 0 | 0 |  |  | 0 | 0 |  | 0 | 3 |  |  | 0
PP
VV |  |  |  | D48: Vnitřní vstupní dveře do bytu 3.NP 1+1 Součet: 2,00 kus D48 Celkem 2 = 2,000
TS |  |  |  | jedná se o kompletní výrobek, vč. povrchové úpravy, kování Podrobná specifikace viz. D.2.2.1 - SO 62-71-01.01 - 2.603 - Výpis dveří - prvek D-48
P | 118 | R603D29Z |  | zárubeň pro dveře D-29 | KUS | 1 | 0 | 0 |  |  | 0 | 0 |  | 0 | 3 |  |  | 0
PP
VV |  |  |  | D29: Vnitřní dveře úklidová místnost (pokladny) D-29 1 Součet: 1,00 kus D29 Celkem 1 = 1,000
TS |  |  |  | jedná se o kompletní výrobek, vč. povrchové úpravy, kování Podrobná specifikace viz. D.2.2.1 - SO 62-71-01.01 - 2.603 - Výpis dveří - prvek D-29
P | 119 | R603D28Z |  | zárubeň pro dveře D-28 | KUS | 3 | 0 | 0 |  |  | 0 | 0 |  | 0 | 3 |  |  | 0
PP
VV |  |  |  | D28: Vnitřní dveře - pokladny/pasáž 3 Součet: 3,00 kus D28 Celkem 3 = 3,000
TS |  |  |  | jedná se o kompletní výrobek, vč. povrchové úpravy, kování Podrobná specifikace viz. D.2.2.1 - SO 62-71-01.01 - 2.603 - Výpis dveří - prvek D-28
P | 120 | R603D18Z |  | zárubeň pro dveře D-18 | KUS | 1 | 0 | 0 |  |  | 0 | 0 |  | 0 | 3 |  |  | 0
PP
VV |  |  |  | D18: Vnitřní dveře sklep D-18 1 Součet: 1,00 kus D18 Celkem 1 = 1,000
TS |  |  |  | jedná se o kompletní výrobek, vč. povrchové úpravy, kování Podrobná specifikace viz. D.2.2.1 - SO 62-71-01.01 - 2.603 - Výpis dveří - prvek D-18
P | 121 | R603D13Z |  | zárubeň pro dveře D-13 | KUS | 1 | 0 | 0 |  |  | 0 | 0 |  | 0 | 3 |  |  | 0
PP
VV |  |  |  | D13: Vnitřní dveře sklep D-13 1 Součet: 1,00 kus D13 Celkem 1 = 1,000
TS |  |  |  | jedná se o kompletní výrobek, vč. povrchové úpravy, kování Podrobná specifikace viz. D.2.2.1 - SO 62-71-01.01 - 2.603 - Výpis dveří - prvek D-13
P | 122 | R603D12Z |  | zárubeň pro dveře D-12 | KUS | 5 | 0 | 0 |  |  | 0 | 0 |  | 0 | 3 |  |  | 0
PP
VV |  |  |  | D12: Vnitřní dveře sklep D-12 5 Součet: 5,00 kus D12 Celkem 5 = 5,000
TS |  |  |  | jedná se o kompletní výrobek, vč. povrchové úpravy, kování Podrobná specifikace viz. D.2.2.1 - SO 62-71-01.01 - 2.603 - Výpis dveří - prvek D-12
P | 123 | R603D11Z |  | zárubeň pro dveře D-11 | KUS | 1 | 0 | 0 |  |  | 0 | 0 |  | 0 | 3 |  |  | 0
PP
VV |  |  |  | D11: Vnitřní dveře sklep D-11 1 Součet: 1,00 kus D11 Celkem 1 = 1,000
TS |  |  |  | jedná se o kompletní výrobek, vč. povrchové úpravy, kování Podrobná specifikace viz. D.2.2.1 - SO 62-71-01.01 - 2.603 - Výpis dveří - prvek D-11
P | 124 | R603D06Z |  | zárubeň pro dveře D-06 | KUS | 1 | 0 | 0 |  |  | 0 | 0 |  | 0 | 3 |  |  | 0
PP
VV |  |  |  | D06: Vnitřní dveře sklep D-06 1 Součet: 1,00 kus D06 Celkem 1 = 1,000
TS |  |  |  | jedná se o kompletní výrobek, vč. povrchové úpravy, kování Podrobná specifikace viz. D.2.2.1 - SO 62-71-01.01 - 2.603 - Výpis dveří - prvek D-06
P | 125 | 642945111 |  | Osazování ocelových zárubní protipožárních nebo protiplynových dveří do vynechaného otvoru, s obetonováním, dveří jednokřídlových do 2,5 m2 | KUS | 2 | 0 | 0 |  |  | 0 | 0 |  | 0 | 3 |  |  | 0
PP
VV |  |  |  | D30: Vnitřní dveře - předsíň D-30 1 Součet: 1,00 kus D34: Vnitřní dveře - rozvodna D-34 1 Součet: 1,00 kus D30+D34 Celkem 2 = 2,000
TS
P | 126 | R603D34Z |  | zárubeň pro dveře D-34 | KUS | 1 | 0 | 0 |  |  | 0 | 0 |  | 0 | 3 |  |  | 0
PP
VV |  |  |  | D34: Vnitřní dveře - rozvodna D-34 1 Součet: 1,00 kus D34 Celkem 1 = 1,000
TS |  |  |  | jedná se o kompletní výrobek, vč. povrchové úpravy, kování Podrobná specifikace viz. D.2.2.1 - SO 62-71-01.01 - 2.603 - Výpis dveří - prvek D-34
P | 127 | R603D30Z |  | zárubeň pro dveře D-30 | KUS | 1 | 0 | 0 |  |  | 0 | 0 |  | 0 | 3 |  |  | 0
PP
VV |  |  |  | D30: Vnitřní dveře - předsíň D-30 1 Součet: 1,00 kus D30 Celkem 1 = 1,000
TS |  |  |  | jedná se o kompletní výrobek, vč. povrchové úpravy, kování Podrobná specifikace viz. D.2.2.1 - SO 62-71-01.01 - 2.603 - Výpis dveří - prvek D-30
P | 128 | 642946111 |  | Osazení stavebního pouzdra posuvných dveří do zděné příčky s jednou kapsou pro jedno dveřní křídlo průchozí šířky do 800 mm | KUS | 1 | 0 | 0 |  |  | 0 | 0 |  | 0 | 3 |  |  | 0
PP
VV |  |  |  | D29: Vnitřní dveře úklidová místnost (pokladny) D-29 1 Součet: 1,00 kus D29 Celkem 1 = 1,000
TS
P | 129 | 55331611 |  | pouzdro stavební do zdiva pro 1 křídlo posuvných dveří š 700mm v do 2100mm | KUS | 1 | 0 | 0 |  |  | 0 | 0 |  | 0 | 3 |  |  | 0
PP
VV |  |  |  | D29: Vnitřní dveře úklidová místnost (pokladny) D-29 1 Součet: 1,00 kus D29 Celkem 1 = 1,000
TS |  |  |  | jedná se o kompletní výrobek, vč. povrchové úpravy, kování Podrobná specifikace viz. D.2.2.1 - SO 62-71-01.01 - 2.603 - Výpis dveří - prvek D-29
P | 130 | 642946112 |  | Osazení stavebního pouzdra posuvných dveří do zděné příčky s jednou kapsou pro jedno dveřní křídlo průchozí šířky přes 800 do 1200 mm | KUS | 3 | 0 | 0 |  |  | 0 | 0 |  | 0 | 3 |  |  | 0
PP
VV |  |  |  | D28: Vnitřní dveře - pokladny/pasáž 3 Součet: 3,00 kus D28 Celkem 3 = 3,000
TS
P | 131 | 55331613 |  | pouzdro stavební do zdiva pro 1 křídlo posuvných dveří š 900mm v do 2100mm | KUS | 3 | 0 | 0 |  |  | 0 | 0 |  | 0 | 3 |  |  | 0
PP
VV |  |  |  | D28: Vnitřní dveře - pokladny/pasáž 3 Součet: 3,00 kus D28 Celkem 3 = 3,000
TS |  |  |  | jedná se o kompletní výrobek, vč. povrchové úpravy, kování Podrobná specifikace viz. D.2.2.1 - SO 62-71-01.01 - 2.603 - Výpis dveří - prvek D-28
SD |  | 607a |  | Ostatní výrobky | [6 empty] | 0 | 0
P | 177 | R607aOa04 |  | Sklopné zrcadlo nad umyvadlo u bezbariérového WC | KUS | 1 | 0 | 0 |  |  | 0 | 0 |  | 0 | 3 |  |  | 0
PP
VV
TS |  |  |  | 1. V ceně jsou zahrnuty náklady na dodávku materiálu včetně montáže. 2. V ceně jsou zahrnuty náklady na veškerý kotvící, upevňovací a pomocný materiál. Podrobná specifikace viz. D.2.2.1 - SO 62-71-01.01 - 2.607a - Výpis ostatních výrobků - prvek Oa-04
P | 178 | R607aOa06 |  | Revizní dvířka pod obklad | KUS | 5 | 0 | 0 |  |  | 0 | 0 |  | 0 | 3 |  |  | 0
PP
VV
TS |  |  |  | 1. V ceně jsou zahrnuty náklady na dodávku materiálu včetně montáže. 2. V ceně jsou zahrnuty náklady na veškerý kotvící, upevňovací a pomocný materiál. Podrobná specifikace viz. D.2.2.1 - SO 62-71-01.01 - 2.607a - Výpis ostatních výrobků - prvek Oa-06
P | 179 | R607aOa07 |  | Dveřní zarážka podlahová | KUS | 5 | 0 | 0 |  |  | 0 | 0 |  | 0 | 3 |  |  | 0
PP
VV
TS |  |  |  | 1. V ceně jsou zahrnuty náklady na dodávku materiálu včetně montáže. 2. V ceně jsou zahrnuty náklady na veškerý kotvící, upevňovací a pomocný materiál. Podrobná specifikace viz. D.2.2.1 - SO 62-71-01.01 - 2.607a - Výpis ostatních výrobků - prvek Oa-07
P | 180 | R607aOa11 |  | Záchytný systém na střeše | KUS | 1 | 0 | 0 |  |  | 0 | 0 |  | 0 | 3 |  |  | 0
PP
VV
TS |  |  |  | 1. V ceně jsou zahrnuty náklady na dodávku materiálu včetně montáže. 2. V ceně jsou zahrnuty náklady na veškerý kotvící, upevňovací a pomocný materiál. Podrobná specifikace viz. D.2.2.1 - SO 62-71-01.01 - 2.607a - Výpis ostatních výrobků - prvek Oa-11
P | 181 | R607aOa12 |  | Přenosný žebřík | KUS | 1 | 0 | 0 |  |  | 0 | 0 |  | 0 | 3 |  |  | 0
PP
VV
TS |  |  |  | 1. V ceně jsou zahrnuty náklady na dodávku materiálu včetně montáže. 2. V ceně jsou zahrnuty náklady na veškerý kotvící, upevňovací a pomocný materiál. Podrobná specifikace viz. D.2.2.1 - SO 62-71-01.01 - 2.607a - Výpis ostatních výrobků - prvek Oa-12
P | 182 | R607aOa14 |  | Turniket pro přístup na WC | KUS | 1 | 0 | 0 |  |  | 0 | 0 |  | 0 | 3 |  |  | 0
PP
VV
TS |  |  |  | 1. V ceně jsou zahrnuty náklady na dodávku materiálu včetně montáže. 2. V ceně jsou zahrnuty náklady na veškerý kotvící, upevňovací a pomocný materiál. Podrobná specifikace viz. D.2.2.1 - SO 62-71-01.01 - 2.607a - Výpis ostatních výrobků - prvek Oa-14
P | 183 | R607aOa18 |  | Hnízdící polobudka | KUS | 1 | 0 | 0 |  |  | 0 | 0 |  | 0 | 3 |  |  | 0
PP
VV
TS |  |  |  | 1. V ceně jsou zahrnuty náklady na dodávku materiálu včetně montáže. 2. V ceně jsou zahrnuty náklady na veškerý kotvící, upevňovací a pomocný materiál. Podrobná specifikace viz. D.2.2.1 - SO 62-71-01.01 - 2.607a - Výpis ostatních výrobků - prvek Oa-18
P | 184 | R607aOa19 |  | Hnízdící budka | KUS | 4 | 0 | 0 |  |  | 0 | 0 |  | 0 | 3 |  |  | 0
PP
VV
TS |  |  |  | 1. V ceně jsou zahrnuty náklady na dodávku materiálu včetně montáže. 2. V ceně jsou zahrnuty náklady na veškerý kotvící, upevňovací a pomocný materiál. Podrobná specifikace viz. D.2.2.1 - SO 62-71-01.01 - 2.607a - Výpis ostatních výrobků - prvek Oa-19
SD |  | 711 |  | Izolace proti vodě, vlhkosti a plynům | [6 empty] | 0 | 0
P | 185 | 711111001 |  | Provedení izolace proti zemní vlhkosti natěradly a tmely za studena na ploše vodorovné V nátěrem penetračním | M2 | 201.61 | 0 | 0 |  |  | 0 | 0 |  | 0 | 3 |  |  | 0
PP
VV |  |  |  | HY01: Hydroizolace vodorovně "budova A - VÝTAH" 4,79 "budova C - KOLEKTOR" 26,46 "budova C " 115,09+55,27 Součet: 201,61 m2 HY01 Celkem 201,61 = 201,610
TS
P | 186 | 11163153 | 1 | emulze asfaltová penetrační | litr | 80.644 | 0 | 0 |  |  | 0 | 0 |  | 0 | 3 |  |  | 0
PP
VV |  |  |  | 201,61 * 0,4 ' Přepočtené koeficientem množství Celkem 80,644 = 80,644
TS
P | 187 | 711112001 |  | Provedení izolace proti zemní vlhkosti natěradly a tmely za studena na ploše svislé S nátěrem penetračním | M2 | 112.107 | 0 | 0 |  |  | 0 | 0 |  | 0 | 3 |  |  | 0
PP
VV |  |  |  | HY02: Hydroizolace svisle "budova A - VÝTAH" 1,35*8,83 "budova C - KOLEKTOR" 2,83*(14,7+14,7) "budova C " 0,36*(14,7+14,7)+0,25*(12,8+12,8) Součet: 112,107 m2 HY02 Celkem 112,107 = 112,107
TS
P | 188 | 11163153 |  | emulze asfaltová penetrační | litr | 44.843 | 0 | 0 |  |  | 0 | 0 |  | 0 | 3 |  |  | 0
PP
VV |  |  |  | 112,107 * 0,4 ' Přepočtené koeficientem množství Celkem 44,843 = 44,843
TS
P | 189 | 711112002 |  | Provedení izolace proti zemní vlhkosti natěradly a tmely za studena na ploše svislé S nátěrem lakem asfaltovým | M2 | 514.011 | 0 | 0 |  |  | 0 | 0 |  | 0 | 3 |  |  | 0
PP
VV |  |  |  | HY03: Hydroizolace stávajících budov "budova A" 3,78*(38,7+37,45)+1,35*8,83 "budova B" 3,53*(1,5+1,5+1,5+1,5+1,5)+3,61*(5,72+14,52+5,26)+3,36*(4,58+6,51+6,51+5,51)+(1,34*13,48) Součet: 514,011 m2 HY03 Celkem 514,011 = 514,011
TS
P | 190 | 11163150 |  | lak penetrační asfaltový | T | 0.211 | 0 | 0 |  |  | 0 | 0 |  | 0 | 3 |  |  | 0
PP
VV |  |  |  | 514,011 * 0,00041 ' Přepočtené koeficientem množství Celkem 0,211 = 0,211
TS
P | 191 | 711112051 |  | Provedení izolace proti zemní vlhkosti natěradly a tmely za studena na ploše svislé S dvojnásobným nátěrem tekutou elastickou hydroizolací | M2 | 1028.022 | 0 | 0 |  |  | 0 | 0 |  | 0 | 3 |  |  | 0
PP
VV |  |  |  | HY03: Hydroizolace stávajících budov "budova A" 3,78*(38,7+37,45)+1,35*8,83 "budova B" 3,53*(1,5+1,5+1,5+1,5+1,5)+3,61*(5,72+14,52+5,26)+3,36*(4,58+6,51+6,51+5,51)+(1,34*13,48) Součet: 514,011 m2 HY03*2 Celkem 1028,022 = 1028,022
TS
P | 192 | 11163001 |  | stěrka hydroizolační asfaltová dvousložková do spodní stavby | KG | 2672.857 | 0 | 0 |  |  | 0 | 0 |  | 0 | 3 |  |  | 0
PP
VV |  |  |  | 1028,022 * 2,6 ' Přepočtené koeficientem množství Celkem 2672,857 = 2672,857
TS
P | 193 | 711141559 |  | Provedení izolace proti zemní vlhkosti pásy přitavením NAIP na ploše vodorovné V | M2 | 403.22 | 0 | 0 |  |  | 0 | 0 |  | 0 | 3 |  |  | 0
PP
VV |  |  |  | HY01: Hydroizolace vodorovně "budova A - VÝTAH" 4,79 "budova C - KOLEKTOR" 26,46 "budova C " 115,09+55,27 Součet: 201,61 m2 HY01*2 Celkem 403,22 = 403,220
TS
P | 194 | 62853004 | 1 | pás asfaltový natavitelný modifikovaný SBS s vložkou ze skleněné tkaniny a spalitelnou PE fólií nebo jemnozrnným minerálním posypem na horním povrchu tl 4,0mm | M2 | 469.953 | 0 | 0 |  |  | 0 | 0 |  | 0 | 3 |  |  | 0
PP
VV |  |  |  | 403,22 * 1,1655 ' Přepočtené koeficientem množství Celkem 469,953 = 469,953
TS
P | 195 | 711142559 |  | Provedení izolace proti zemní vlhkosti pásy přitavením NAIP na ploše svislé S | M2 | 112.107 | 0 | 0 |  |  | 0 | 0 |  | 0 | 3 |  |  | 0
PP
VV |  |  |  | HY02: Hydroizolace svisle "budova A - VÝTAH" 1,35*8,83 "budova C - KOLEKTOR" 2,83*(14,7+14,7) "budova C " 0,36*(14,7+14,7)+0,25*(12,8+12,8) Součet: 112,107 m2 HY02 Celkem 112,107 = 112,107
TS
P | 196 | 62853004 | 2 | pás asfaltový natavitelný modifikovaný SBS s vložkou ze skleněné tkaniny a spalitelnou PE fólií nebo jemnozrnným minerálním posypem na horním povrchu tl 4,0mm | M2 | 136.883 | 0 | 0 |  |  | 0 | 0 |  | 0 | 3 |  |  | 0
PP
VV |  |  |  | 112,107 * 1,221 ' Přepočtené koeficientem množství Celkem 136,883 = 136,883
TS
P | 197 | 711161222 |  | Izolace proti zemní vlhkosti a beztlakové vodě nopovými fóliemi na ploše svislé S vrstva ochranná, odvětrávací a drenážní s nakašírovanou filtrační textilií výška nopu 8,0 mm, tl. fólie do 0,6 mm | M2 | 597.213 | 0 | 0 |  |  | 0 | 0 |  | 0 | 3 |  |  | 0
PP
VV |  |  |  | HY02a: Hydroizolace svisle - nopová folie "budova C - KOLEKTOR" 2,83*(14,7+14,7) Součet: 83,202 m2 HY03: Hydroizolace stávajících budov "budova A" 3,78*(38,7+37,45)+1,35*8,83 "budova B" 3,53*(1,5+1,5+1,5+1,5+1,5)+3,61*(5,72+14,52+5,26)+3,36*(4,58+6,51+6,51+5,51)+(1,34*13,48) Součet: 514,011 m2 HY02a+HY03 Celkem 597,213 = 597,213
TS
P | 198 | 998711103 |  | Přesun hmot pro izolace proti vodě, vlhkosti a plynům stanovený z hmotnosti přesunovaného materiálu vodorovná dopravní vzdálenost do 50 m základní v objektech výšky přes 12 do 60 m | T | 6.869 | 0 | 0 |  |  | 0 | 0 |  | 0 | 3 |  |  | 0
PP
VV
TS
SD |  | 712 |  | Povlakové krytiny | [6 empty] | 0 | 0
P | 199 | 712311101 |  | Provedení povlakové krytiny střech plochých do 10° natěradly a tmely za studena nátěrem lakem penetračním nebo asfaltovým | M2 | 236.824 | 0 | 0 |  |  | 0 | 0 |  | 0 | 3 |  |  | 0
PP
VV |  |  |  | S02b: Parotěsná vrstva - asfaltový pás "budova D" 71,82*0,7+186,55 Součet: 236,824 m2 S02b Celkem 236,824 = 236,824
TS
P | 200 | 11163153 | 2 | emulze asfaltová penetrační | litr | 94.73 | 0 | 0 |  |  | 0 | 0 |  | 0 | 3 |  |  | 0
PP
VV |  |  |  | 236,824 * 0,4 ' Přepočtené koeficientem množství Celkem 94,73 = 94,730
TS
P | 201 | 712341559 |  | Provedení povlakové krytiny střech plochých do 10° pásy přitavením NAIP v plné ploše | M2 | 236.824 | 0 | 0 |  |  | 0 | 0 |  | 0 | 3 |  |  | 0
PP
VV |  |  |  | S02b: Parotěsná vrstva - asfaltový pás "budova D" 71,82*0,7+186,55 Součet: 236,824 m2 S02b Celkem 236,824 = 236,824
TS
P | 202 | 62853004 |  | pás asfaltový natavitelný modifikovaný SBS s vložkou ze skleněné tkaniny a spalitelnou PE fólií nebo jemnozrnným minerálním posypem na horním povrchu tl 4,0mm | M2 | 276.018 | 0 | 0 |  |  | 0 | 0 |  | 0 | 3 |  |  | 0
PP
VV |  |  |  | 236,824 * 1,1655 ' Přepočtené koeficientem množství Celkem 276,018 = 276,018
TS
P | 203 | 712363356 |  | Povlakové krytiny střech plochých do 10° z tvarovaných poplastovaných lišt pro mPVC okapnice rš 200 mm | M | 56.5 | 0 | 0 |  |  | 0 | 0 |  | 0 | 3 |  |  | 0
PP
VV |  |  |  | K09: Okapnice u markýzy "střecha C" 19,1 "střecha D" 37,4 Součet: 56,50 m K09 Celkem 56,5 = 56,500
TS |  |  |  | vč. povrchové úpravy, kotvícího a spojovacího materiálu, podrobná specifikace viz. D.2.2.1 - SO 62-71-01.01 - 2.605 - Výpis klempířských výrobků - prvek K-09
P | 204 | 712363411 |  | Provedení povlakové krytiny střech plochých do 10° z mechanicky kotvených hydroizolačních fólií včetně položení fólie a horkovzdušného svaření tl. tepelné izolace do 100 mm budovy výšky do 18 m, kotve | M2 | 89.416 | 0 | 0 |  |  | 0 | 0 |  | 0 | 3 |  |  | 0
PP
VV |  |  |  | S05a: Izolace na markýze "budova C" 2,56*14 "budova D" 2,56*12,92 + 2,56*16,74 Součet: 111,77 m2 0,8*S05a Celkem 89,416 = 89,416
TS
P | 205 | 28322012 |  | fólie hydroizolační střešní mPVC mechanicky kotvená šedá tl 1,5mm | M2 | 104.214 | 0 | 0 |  |  | 0 | 0 |  | 0 | 3 |  |  | 0
PP
VV |  |  |  | 89,416 * 1,1655 ' Přepočtené koeficientem množství Celkem 104,214 = 104,214
TS
P | 206 | 712363412 |  | Provedení povlakové krytiny střech plochých do 10° z mechanicky kotvených hydroizolačních fólií včetně položení fólie a horkovzdušného svaření tl. tepelné izolace do 100 mm budovy výšky do 18 m, kotve | M2 | 11.177 | 0 | 0 |  |  | 0 | 0 |  | 0 | 3 |  |  | 0
PP
VV |  |  |  | S05a: Izolace na markýze "budova C" 2,56*14 "budova D" 2,56*12,92 + 2,56*16,74 Součet: 111,77 m2 0,1*S05a Celkem 11,177 = 11,177
TS
P | 207 | 28322012 | 1 | fólie hydroizolační střešní mPVC mechanicky kotvená šedá tl 1,5mm | M2 | 13.027 | 0 | 0 |  |  | 0 | 0 |  | 0 | 3 |  |  | 0
PP
VV |  |  |  | 11,177 * 1,1655 ' Přepočtené koeficientem množství Celkem 13,027 = 13,027
TS
P | 208 | 712363413 |  | Provedení povlakové krytiny střech plochých do 10° z mechanicky kotvených hydroizolačních fólií včetně položení fólie a horkovzdušného svaření tl. tepelné izolace do 100 mm budovy výšky do 18 m, kotve | M2 | 11.177 | 0 | 0 |  |  | 0 | 0 |  | 0 | 3 |  |  | 0
PP
VV |  |  |  | S05a: Izolace na markýze "budova C" 2,56*14 "budova D" 2,56*12,92 + 2,56*16,74 Součet: 111,77 m2 0,1*S05a Celkem 11,177 = 11,177
TS
P | 209 | 28322012 | 2 | fólie hydroizolační střešní mPVC mechanicky kotvená šedá tl 1,5mm | M2 | 13.027 | 0 | 0 |  |  | 0 | 0 |  | 0 | 3 |  |  | 0
PP
VV |  |  |  | 11,177 * 1,1655 ' Přepočtené koeficientem množství Celkem 13,027 = 13,027
TS
P | 210 | 712363611 |  | Provedení povlakové krytiny střech plochých do 10° z mechanicky kotvených hydroizolačních fólií včetně položení fólie a horkovzdušného svaření tl. tepelné izolace přes 240 mm budovy výšky do 18 m, kot | M2 | 353.77 | 0 | 0 |  |  | 0 | 0 |  | 0 | 3 |  |  | 0
PP
VV |  |  |  | S01: Folie, geotextilie na střeše budova C 12,66*15+(11,94*0,4) * 2 + (15*0,4) * 2 Součet: 211,452 m2 S02: plochá střecha budova D - folie, geotextilie (10,55+9,53+6,7+3+6,7+5,83+9,78+6,23+0,77+12,13)*0,5+195,15 Součet: 230,76 m2 S01*0,8+S02*0,8 Celkem 353,77 = 353,770
TS
P | 211 | 28322012 | 3 | fólie hydroizolační střešní mPVC mechanicky kotvená šedá tl 1,5mm | M2 | 412.319 | 0 | 0 |  |  | 0 | 0 |  | 0 | 3 |  |  | 0
PP
VV |  |  |  | 353,77 * 1,1655 ' Přepočtené koeficientem množství Celkem 412,319 = 412,319
TS
P | 212 | 712363612 |  | Provedení povlakové krytiny střech plochých do 10° z mechanicky kotvených hydroizolačních fólií včetně položení fólie a horkovzdušného svaření tl. tepelné izolace přes 240 mm budovy výšky do 18 m, kot | M2 | 44.221 | 0 | 0 |  |  | 0 | 0 |  | 0 | 3 |  |  | 0
PP
VV |  |  |  | S01: Folie, geotextilie na střeše budova C 12,66*15+(11,94*0,4) * 2 + (15*0,4) * 2 Součet: 211,452 m2 S02: plochá střecha budova D - folie, geotextilie (10,55+9,53+6,7+3+6,7+5,83+9,78+6,23+0,77+12,13)*0,5+195,15 Součet: 230,76 m2 0,1*S01++S02*0,1 Celkem 44,221 = 44,221
TS
P | 213 | 28322012 | 4 | fólie hydroizolační střešní mPVC mechanicky kotvená šedá tl 1,5mm | M2 | 51.54 | 0 | 0 |  |  | 0 | 0 |  | 0 | 3 |  |  | 0
PP
VV |  |  |  | 44,221 * 1,1655 ' Přepočtené koeficientem množství Celkem 51,54 = 51,540
TS
P | 214 | 712363613 |  | Provedení povlakové krytiny střech plochých do 10° z mechanicky kotvených hydroizolačních fólií včetně položení fólie a horkovzdušného svaření tl. tepelné izolace přes 240 mm budovy výšky do 18 m, kot | M2 | 44.221 | 0 | 0 |  |  | 0 | 0 |  | 0 | 3 |  |  | 0
PP
VV |  |  |  | S01: Folie, geotextilie na střeše budova C 12,66*15+(11,94*0,4) * 2 + (15*0,4) * 2 Součet: 211,452 m2 S02: plochá střecha budova D - folie, geotextilie (10,55+9,53+6,7+3+6,7+5,83+9,78+6,23+0,77+12,13)*0,5+195,15 Součet: 230,76 m2 S01*0,1++S02*0,1 Celkem 44,221 = 44,221
TS
P | 215 | 28322012 | 5 | fólie hydroizolační střešní mPVC mechanicky kotvená šedá tl 1,5mm | M2 | 51.54 | 0 | 0 |  |  | 0 | 0 |  | 0 | 3 |  |  | 0
PP
VV |  |  |  | 44,221 * 1,1655 ' Přepočtené koeficientem množství Celkem 51,54 = 51,540
TS
P | 216 | 712391172 |  | Provedení povlakové krytiny střech plochých do 10° -ostatní práce provedení vrstvy textilní ochranné | M2 | 545.198 | 0 | 0 |  |  | 0 | 0 |  | 0 | 3 |  |  | 0
PP
VV |  |  |  | S01: Folie, geotextilie na střeše budova C 12,66*15+(11,94*0,4) * 2 + (15*0,4) * 2 Součet: 211,452 m2 S02: plochá střecha budova D - folie, geotextilie (10,55+9,53+6,7+3+6,7+5,83+9,78+6,23+0,77+12,13)*0,5+195,15 Součet: 230,76 m2 S05: Markýza "budova C" 2,31*14,02 "budova D" 70,6 Součet: 102,986 m2 S01++S02+S05 Celkem 545,198 = 545,198
TS
P | 217 | 69311068 |  | geotextilie netkaná separační, ochranná, filtrační, drenážní PP 300g/m2 | M2 | 629.704 | 0 | 0 |  |  | 0 | 0 |  | 0 | 3 |  |  | 0
PP
VV |  |  |  | 545,198 * 1,155 ' Přepočtené koeficientem množství Celkem 629,704 = 629,704
TS
P | 218 | 998712103 |  | Přesun hmot pro povlakové krytiny stanovený z hmotnosti přesunovaného materiálu vodorovná dopravní vzdálenost do 50 m základní v objektech výšky přes 12 do 24 m | T | 3.248 | 0 | 0 |  |  | 0 | 0 |  | 0 | 3 |  |  | 0
PP
VV
TS
SD |  | 713 |  | Izolace tepelné | [6 empty] | 0 | 0
P | 219 | 713121111 | 1 | Montáž tepelné izolace podlah rohožemi, pásy, deskami, dílci, bloky (izolační materiál ve specifikaci) kladenými volně jednovrstvá | M2 | 733.06 | 0 | 0 |  |  | 0 | 0 |  | 0 | 3 |  |  | 0
PP
VV |  |  |  | P10: Tepelná izolace do podlah tl. 30 mm " B.2.1.01" 9,61 " B.2.2.01" 40,8 " B.2.2.08" 26,86 " B.2.2.09" 2,85 " B.2.2.10" 20,52 " B.2.2.11" 30,57 " B.2.2.12" 17,25 " B.2.2.13" 15,19 " B.2.2.14" 15,96 " B.2.2.15" 24,11 " B.2.2.16" 16,99 " B.2.2.17" 14,42 " B.2.2.18" 16,73 " A.3.0.03" 32,71 " A.3.0.04" 29,51 " A.3.1.01" 23,85 " A.3.1.02" 37,14 " A.3.1.04" 17,98 " A.3.1.05" 20,8 " A.3.1.06" 19,72 " A.3.1.09" 20,97 " A.3.1.10" 13,42 " A.3.1.11" 20,46 " B.3.1.02" 34,67 " B.3.1.03" 18,08 " B.3.2.01" 11,58 " B.3.2.02" 27,13 " B.3.2.03" 13,14 " B.3.2.04" 20,31 " B.3.3.02" 26,72 " B.3.3.03" 2,95 " B.3.3.04" 23,12 " A.3.1.07" 25,08 " A.3.1.08" 23,93 " A.3.1.12" 17,93 Součet: 733,06 m2 P10 Celkem 733,06 = 733,060
TS
P | 220 | 63141432 |  | deska tepelně izolační minerální plovoucích podlah ?=0,033-0,035 tl 30mm | M2 | 769.713 | 0 | 0 |  |  | 0 | 0 |  | 0 | 3 |  |  | 0
PP
VV |  |  |  | 733,06 * 1,05 ' Přepočtené koeficientem množství Celkem 769,713 = 769,713
TS
P | 221 | 713121111 |  | Montáž tepelné izolace podlah rohožemi, pásy, deskami, dílci, bloky (izolační materiál ve specifikaci) kladenými volně jednovrstvá | M2 | 120.7 | 0 | 0 |  |  | 0 | 0 |  | 0 | 3 |  |  | 0
PP
VV |  |  |  | P10a: Tepelná izolace v podlaze tl. 20 mm " A.3.1.13" 5,66 " A.3.1.14" 1,71 " B.2.2.02" 2,5 " B.2.2.03" 4,26 " B.2.2.04" 2,25 " B.2.2.05" 1,73 " B.2.2.06" 2,01 " B.2.2.07" 9,1 " A.3.1.15" 2,63 " A.3.1.16" 2,28 " A.3.1.17" 2,24 " B.3.0.03" 29,36 " B.3.1.01" 13,63 " B.3.1.04" 8,27 " B.3.2.05" 9,77 " B.3.2.06" 2,39 " B.3.2.07" 1,84 " B.3.3.01" 8,17 " B.3.3.05" 8,51 " B.3.3.06" 2,39 Součet: 120,70 m2 P10a Celkem 120,7 = 120,700
TS
P | 222 | 63141430 |  | deska tepelně izolační minerální plovoucích podlah ?=0,033-0,035 tl 20mm | M2 | 126.735 | 0 | 0 |  |  | 0 | 0 |  | 0 | 3 |  |  | 0
PP
VV |  |  |  | 120,7 * 1,05 ' Přepočtené koeficientem množství Celkem 126,735 = 126,735
TS
P | 223 | 713121111 | 2 | Montáž tepelné izolace podlah rohožemi, pásy, deskami, dílci, bloky (izolační materiál ve specifikaci) kladenými volně jednovrstvá | M2 | 28.965 | 0 | 0 |  |  | 0 | 0 |  | 0 | 3 |  |  | 0
PP
VV |  |  |  | LIS02: XPS podklad oken "budova A" 17*1,15*0,3+28*1,15*0,3+14*0,7*0,3 "budova B" 9*1,35*0,3+15*1,15*0,3+8*0,7*0,3 Součet: 28,965 m2 LIS02 Celkem 28,965 = 28,965
TS
P | 224 | 28376417 |  | deska XPS hrana polodrážková a hladký povrch 300kPA ?=0,035 tl 50mm | M2 | 30.413 | 0 | 0 |  |  | 0 | 0 |  | 0 | 3 |  |  | 0
PP
VV |  |  |  | 28,965 * 1,05 ' Přepočtené koeficientem množství Celkem 30,413 = 30,413
TS
P | 225 | 713121121 |  | Montáž tepelné izolace podlah rohožemi, pásy, deskami, dílci, bloky (izolační materiál ve specifikaci) kladenými volně dvouvrstvá | M2 | 592.25 | 0 | 0 |  |  | 0 | 0 |  | 0 | 3 |  |  | 0
PP
VV |  |  |  | P03ab: Tepelná izolace podlah skladby P03 " A.1.0.01" 18,62 " A.1.0.02" 3,24 " A.1.0.04" 24,8 " A.1.0.05" 25,11 " A.1.0.06" 7,58 " A.1.2.01" 39,01 " A.1.2.02" 16,54 " A.1.2.03" 7,53 " A.1.2.04" 1,77 " A.1.2.05" 8,94 " A.1.2.06" 6,79 " A.1.2.08" 1,73 " A.1.2.09" 1,58 " A.1.3.01" 14,98 " A.1.3.02" 29,89 " A.1.4.01" 20,13 " A.1.4.02" 6,42 " A.1.4.03" 11,16 " A.1.4.04" 8,35 " A.1.4.05" 4,27 " A.1.4.06" 1,96 " A.1.4.07" 1,89 " A.1.4.08" 4,57 " A.1.5.01" 41,27 " B.1.0.01" 70,56 " B.1.1.01" 10,29 " B.1.1.04" 4,11 " B.1.2.01" 61,81 " B.1.2.02" 7,49 " B.1.2.03" 3,55 " B.1.2.04" 2,47 " B.1.2.05" 6,19 " B.1.2.06" 92,49 " B.1.2.07" 15,65 " B.1.2.08" 5,18 " B.1.2.09" 1,86 " B.1.2.10" 2,47 Součet: 592,25 m2 P03ab Celkem 592,25 = 592,250
TS
P | 226 | 28375909 |  | deska EPS 150 pro konstrukce s vysokým zatížením ?=0,035 tl 50mm | M2 | 621.863 | 0 | 0 |  |  | 0 | 0 |  | 0 | 3 |  |  | 0
PP
VV |  |  |  | 592,25 * 1,05 ' Přepočtené koeficientem množství Celkem 621,863 = 621,863
TS
P | 227 | 28375908 |  | deska EPS 150 pro konstrukce s vysokým zatížením ?=0,035 tl 40mm | M2 | 621.863 | 0 | 0 |  |  | 0 | 0 |  | 0 | 3 |  |  | 0
PP
VV |  |  |  | 592,25 * 1,05 ' Přepočtené koeficientem množství Celkem 621,863 = 621,863
TS
P | 228 | 713121121 | 1 | Montáž tepelné izolace podlah rohožemi, pásy, deskami, dílci, bloky (izolační materiál ve specifikaci) kladenými volně dvouvrstvá | M2 | 232.02 | 0 | 0 |  |  | 0 | 0 |  | 0 | 3 |  |  | 0
PP
VV |  |  |  | P04: Tepelná izolace, separační vrstva " A.1.1.01" 4,99 " A.1.3.03" 21,94 " A.1.5.02" 8,36 " A.1.5.03" 1,91 " A.1.5.04" 1,37 " C.1.0.01" 193,45 Součet: 232,02 m2 P04 Celkem 232,02 = 232,020
TS
P | 229 | 28375909 | 1 | deska EPS 150 pro konstrukce s vysokým zatížením ?=0,035 tl 50mm | M2 | 243.621 | 0 | 0 |  |  | 0 | 0 |  | 0 | 3 |  |  | 0
PP
VV |  |  |  | 232,02 * 1,05 ' Přepočtené koeficientem množství Celkem 243,621 = 243,621
TS
P | 230 | 28375910 |  | deska EPS 150 pro konstrukce s vysokým zatížením ?=0,035 tl 60mm | M2 | 243.621 | 0 | 0 |  |  | 0 | 0 |  | 0 | 3 |  |  | 0
PP
VV |  |  |  | 232,02 * 1,05 ' Přepočtené koeficientem množství Celkem 243,621 = 243,621
TS
P | 231 | 713121121 | 2 | Montáž tepelné izolace podlah rohožemi, pásy, deskami, dílci, bloky (izolační materiál ve specifikaci) kladenými volně dvouvrstvá | M2 | 105.54 | 0 | 0 |  |  | 0 | 0 |  | 0 | 3 |  |  | 0
PP
VV |  |  |  | P05b: Tepelná izolace podlahy P05 " D.1.0.01" 49,48 " D.1.1.01" 13,13 " D.1.1.02" 16,33 " D.1.1.03" 15,24 " D.1.1.04" 6 " D.1.1.05" 5,36 Součet: 105,54 m2 P05b Celkem 105,54 = 105,540
TS
P | 232 | 28375910 | 1 | deska EPS 150 pro konstrukce s vysokým zatížením ?=0,035 tl 60mm | M2 | 110.817 | 0 | 0 |  |  | 0 | 0 |  | 0 | 3 |  |  | 0
PP
VV |  |  |  | 105,54 * 1,05 ' Přepočtené koeficientem množství Celkem 110,817 = 110,817
TS
P | 233 | 28375033 |  | deska EPS 150 pro konstrukce s vysokým zatížením ?=0,035 tl 150mm | M2 | 110.817 | 0 | 0 |  |  | 0 | 0 |  | 0 | 3 |  |  | 0
PP
VV |  |  |  | 105,54 * 1,05 ' Přepočtené koeficientem množství Celkem 110,817 = 110,817
TS
P | 234 | 713131111 |  | Montáž tepelné izolace stěn rohožemi, pásy, deskami, dílci, bloky (izolační materiál ve specifikaci) přibitím na dřevěnou konstrukci | M2 | 49.91 | 0 | 0 |  |  | 0 | 0 |  | 0 | 3 |  |  | 0
PP
VV |  |  |  | OP03: OSB deska detail nástřešního žlabu "Budova A" 0,23*115 "Budova B" 0,23*102 Součet: 49,91 m2 OP03 Celkem 49,91 = 49,910
TS
P | 235 | 28375930 |  | deska EPS 70 fasádní ?=0,039 tl 20mm | M2 | 52.406 | 0 | 0 |  |  | 0 | 0 |  | 0 | 3 |  |  | 0
PP
VV |  |  |  | 49,91 * 1,05 ' Přepočtené koeficientem množství Celkem 52,406 = 52,406
TS
P | 236 | 713131141 |  | Montáž tepelné izolace stěn rohožemi, pásy, deskami, dílci, bloky (izolační materiál ve specifikaci) lepením celoplošně bez mechanického kotvení | M2 | 36.345 | 0 | 0 |  |  | 0 | 0 |  | 0 | 3 |  |  | 0
PP
VV |  |  |  | S01c: Tepelná izolace na atice tl. 100 mm MV 2*(0,325*15) Součet: 9,75 m2 S02c: Tepelná izolace na atice - svisle "budova D" 59,1*0,45 Součet: 26,595 m2 S01c+S02c Celkem 36,345 = 36,345
TS
P | 237 | 63148104 |  | deska tepelně izolační minerální univerzální ?=0,038-0,039 tl 100mm | M2 | 38.162 | 0 | 0 |  |  | 0 | 0 |  | 0 | 3 |  |  | 0
PP
VV |  |  |  | 36,345 * 1,05 ' Přepočtené koeficientem množství Celkem 38,162 = 38,162
TS
P | 238 | 713131151 |  | Montáž tepelné izolace stěn rohožemi, pásy, deskami, dílci, bloky (izolační materiál ve specifikaci) vložením jednovrstvě | M2 | 24.138 | 0 | 0 |  |  | 0 | 0 |  | 0 | 3 |  |  | 0
PP
VV |  |  |  | TI01: Tepelná izolace stěn - budova C 0,81*2*14,9 Součet: 24,138 m2 TI01 Celkem 24,138 = 24,138
TS
P | 239 | 63142026 |  | deska tepelně izolační minerální kontaktních fasád podélné vlákno ?=0,035-0,036 tl 120mm | M2 | 25.345 | 0 | 0 |  |  | 0 | 0 |  | 0 | 3 |  |  | 0
PP
VV |  |  |  | 24,138 * 1,05 ' Přepočtené koeficientem množství Celkem 25,345 = 25,345
TS
P | 240 | 713141136 |  | Montáž tepelné izolace střech plochých rohožemi, pásy, deskami, dílci, bloky (izolační materiál ve specifikaci) přilepenými za studena jednovrstvá nízkoexpanzní (PUR) pěnou | M2 | 34.01 | 0 | 0 |  |  | 0 | 0 |  | 0 | 3 |  |  | 0
PP
VV |  |  |  | S01b: Tepelná izolace na atice XPS tl. 80 mm "budova C"2*(0,36*15) Součet: 10,80 m2 S02d: Tepelná izolace na atice - vodorovně 11,05*0,5 + 18,86*0,5 + 10,28*0,5 + 6,23*0,5 Součet: 23,21 m2 S01b+S02d Celkem 34,01 = 34,010
TS
P | 241 | 28376421 |  | deska XPS hrana polodrážková a hladký povrch 300kPA ?=0,035 tl 80mm | M2 | 35.711 | 0 | 0 |  |  | 0 | 0 |  | 0 | 3 |  |  | 0
PP
VV |  |  |  | 34,01 * 1,05 ' Přepočtené koeficientem množství Celkem 35,711 = 35,711
TS
P | 242 | 713141151 |  | Montáž tepelné izolace střech plochých rohožemi, pásy, deskami, dílci, bloky (izolační materiál ve specifikaci) kladenými volně jednovrstvá | M2 | 356.15 | 0 | 0 |  |  | 0 | 0 |  | 0 | 3 |  |  | 0
PP
VV |  |  |  | S01a: Spádové klíny na střeše budovy C "budova C" 12,14*15 Součet: 182,10 m2 S02a: Tepelná izolace MV, polystyren beton "budova D" 174,05 Součet: 174,05 m2 S01a+S02a Celkem 356,15 = 356,150
TS
P | 243 | 63148011 |  | deska tepelně izolační minerální univerzální ?=0,038-0,039 tl 200mm | M2 | 182.753 | 0 | 0 |  |  | 0 | 0 |  | 0 | 3 |  |  | 0
PP
VV |  |  |  | S02a: Tepelná izolace MV, polystyren beton "budova D" 174,05 Součet: 174,05 m2 S02a 174,05 * 1,05 ' Přepočtené koeficientem množství Celkem 182,753 = 182,753
TS
P | 244 | 63148107 |  | deska tepelně izolační minerální univerzální ?=0,038-0,039 tl 160mm | M2 | 191.205 | 0 | 0 |  |  | 0 | 0 |  | 0 | 3 |  |  | 0
PP
VV |  |  |  | S01a: Spádové klíny na střeše budovy C "budova C" 12,14*15 Součet: 182,10 m2 S01a 182,1 * 1,05 ' Přepočtené koeficientem množství Celkem 191,205 = 191,205
TS
P | 245 | 713141262 |  | Montáž tepelné izolace střech plochých mechanické přikotvení šrouby včetně dodávky šroubů, bez položení tepelné izolace tl. izolace přes 240 mm do trapézového plechu nebo do dřeva | M2 | 182.1 | 0 | 0 |  |  | 0 | 0 |  | 0 | 3 |  |  | 0
PP
VV |  |  |  | S01a: Spádové klíny na střeše budovy C "budova C" 12,14*15 Součet: 182,10 m2 S01a Celkem 182,1 = 182,100
TS
P | 246 | 713141311 |  | Montáž tepelné izolace střech plochých spádovými klíny v ploše kladenými volně | M2 | 182.1 | 0 | 0 |  |  | 0 | 0 |  | 0 | 3 |  |  | 0
PP
VV |  |  |  | S01a: Spádové klíny na střeše budovy C "budova C" 12,14*15 Součet: 182,10 m2 S01a Celkem 182,1 = 182,100
TS
P | 247 | 28376104 |  | klín izolační spádový z čedičové minerální vaty 70kPa | M3 | 25.494 | 0 | 0 |  |  | 0 | 0 |  | 0 | 3 |  |  | 0
PP
VV |  |  |  | S01a: Spádové klíny na střeše budovy C "budova C" 12,14*15 Součet: 182,10 m2 S01a*0,04+S01a*2/3*0,15 Celkem 25,494 = 25,494
TS
P | 248 | 713141413 |  | Montáž tepelné izolace střech plochých mechanické přikotvení spádových klínů teleskopickými hmoždinkami včetně dodávky teleskopických hmoždinek, bez položení tepelné izolace pro jednospádové klíny v p | M2 | 182.1 | 0 | 0 |  |  | 0 | 0 |  | 0 | 3 |  |  | 0
PP
VV |  |  |  | S01a: Spádové klíny na střeše budovy C "budova C" 12,14*15 Součet: 182,10 m2 S01a Celkem 182,1 = 182,100
TS
P | 249 | 713151111 |  | Montáž tepelné izolace střech šikmých rohožemi, pásy, deskami (izolační materiál ve specifikaci) kladenými volně mezi krokve | M2 | 827.665 | 0 | 0 |  |  | 0 | 0 |  | 0 | 3 |  |  | 0
PP
VV |  |  |  | S03d: Tepelná izolace mezi krokve "budova A" 453,9*1,16*0,88 "budova B" 356,9*1,16*0,88 Součet: 827,665 m2 S03d Celkem 827,665 = 827,665
TS
P | 250 | 63148157 |  | deska tepelně izolační minerální univerzální ?=0,033-0,035 tl 160mm | M2 | 844.218 | 0 | 0 |  |  | 0 | 0 |  | 0 | 3 |  |  | 0
PP
VV |  |  |  | 827,665 * 1,02 ' Přepočtené koeficientem množství Celkem 844,218 = 844,218
TS
P | 251 | 713391112 |  | Montáž izolace tepelné těles - doplňky a konstrukční součásti oplechování pevného ploch tvarových | M2 | 84 | 0 | 0 |  |  | 0 | 0 |  | 0 | 3 |  |  | 0
PP
VV |  |  |  | NP01: Ochrana technologií - nerezový plech "ochrana kanalizace potrubí" (2*0,4+0,3)*30 "ochrana kanalizačního potrubí" (2*0,4+0,3)*30 "ochrana vodovodního/teplovodního" 3*0,2*30 Součet: 84,00 m2 NP01 Celkem 84 = 84,000
TS
P | 252 | R713001 |  | plech nerezový tl 2,0mm tabule | T | 1.357 | 0 | 0 |  |  | 0 | 0 |  | 0 | 3 |  |  | 0
PP
VV |  |  |  | NP01: Ochrana technologií - nerezový plech "ochrana kanalizace potrubí" (2*0,4+0,3)*30 "ochrana kanalizačního potrubí" (2*0,4+0,3)*30 "ochrana vodovodního/teplovodního" 3*0,2*30 Součet: 84,00 m2 NP01*0,016 1,344 * 1,01 ' Přepočtené koeficientem množství Celkem 1,357 = 1,357
TS |  |  |  | vč. kotvícího a spojovacího materiálu
P | 253 | 998713103 |  | Přesun hmot pro izolace tepelné stanovený z hmotnosti přesunovaného materiálu vodorovná dopravní vzdálenost do 50 m s užitím mechanizace v objektech výšky přes 12 m do 24 m | T | 16.376 | 0 | 0 |  |  | 0 | 0 |  | 0 | 3 |  |  | 0
PP
VV
TS
SD |  | 751 |  | Vzduchotechnika | [6 empty] | 0 | 0
P | 254 | 751572102 |  | Závěs kruhového potrubí pomocí objímky, kotvené do betonu průměru potrubí přes 100 do 200 mm | M | 90 | 0 | 0 |  |  | 0 | 0 |  | 0 | 3 |  |  | 0
PP
VV |  |  |  | NP01a: Potrubí průměr 110x4,2 "ochrana kanalizačního potrubí" 30 "ochrana teplovodního potrubí" 30 Součet: 60,00 m NP01b: Potrubí průměr 200x7,7 "ochrana kanalizačního potrubí" 30 Součet: 30,00 m NP01a+NP01b Celkem 90 = 90,000
TS
P | 255 | 998751102 |  | Přesun hmot pro vzduchotechniku stanovený z hmotnosti přesunovaného materiálu vodorovná dopravní vzdálenost do 100 m základní v objektech výšky přes 12 do 24 m | T | 0.019 | 0 | 0 |  |  | 0 | 0 |  | 0 | 3 |  |  | 0
PP
VV
TS
SD |  | 762 |  | Konstrukce tesařské | [6 empty] | 0 | 0
P | 256 | 762083121 |  | Impregnace řeziva máčením proti dřevokaznému hmyzu, houbám a plísním, třída ohrožení 1 a 2 (dřevo v interiéru) | M3 | 19.789 | 0 | 0 |  |  | 0 | 0 |  | 0 | 3 |  |  | 0
PP
VV |  |  |  | ST01a: Výměna 20% stropních trámů 288 cm2 - objem "Budova A - ponechané stropní trámy - 2.NP" "rákosníkový trám 130x130" 8,46*31*0,13*0,13 "rákosníkový trám 130x130" 13,66*5*0,13*0,13 "rákosníkový trám 130x130" 8,76*15*0,13*0,13 "rákosníkový trám 130x130" 4,26*16*0,13*0,13 Součet: 8,959 m3 ST02a: Výměna 20% stropních trámů do 450 cm2 - objem "Budova B - ponechané stropní trámy - 1.NP" "stropní trám 170x250" 11,62*3*0,17*0,25 "stropní trám 170x250" 11,92*1*0,17*0,25 "stropní trám 170x250" 4,92*1*0,17*0,25 "stropní trám 170x250" 15,54*10*0,17*0,25 "stropní trám 170x250" 9,74*7*0,17*0,25 "stropní trám 170x250" 11,59*8*0,17*0,25 "stropní trám 180x250" 11,64*3*0,18*0,25 "stropní trám 180x250" 15,36*11*0,18*0,25 "stropní trám 180x250" 4,94*2*0,18*0,25 "stropní trám 180x250" 9,56*8*0,18*0,25 "stropní trám 180x250" 11,94*2*0,18*0,25 "stropní trám 180x250" 11,61*8*0,18*0,25 Součet: 33,958 m3 ST03a: Výměna 20% stropních trámů do 540 cm2 "Budova A - ponechané stropní trámy - 2.NP" "stropní trám 190x250" 9,34*8*0,19*0,25 "stropní trám 190x250" 9,3*8*0,19*0,25 "stropní trám 190x240" 14,5*5*0,19*0,24 "stropní trám 190x240" 9,64*15*0,19*0,24 "stropní trám 190x240" 5,14*16*0,19*0,24 "stropní trám 190X240" 9,32*15*0,19*0,24 Součet: 27,108 m3 ST04a: Výměna 20% stropních trámů nad 560 cm2 - objem "Budova B - ponechané stropní trámy - 2.NP" "stropní trám 290x290" 15,54*6*0,29*0,29 "stropní trám 290x290" 12,24*3*0,29*0,29 "stropní trám 290x290" 5,24*1*0,29*0,29 "stropní trám 250x280" 15,22*5*0,25*0,28 "stropní trám 250x280" 11,92*3*0,25*0,28 "stropní trám 250x280" 4,92*1*0,25*0,28 "stropní trám 200x280" 9,28*9*0,20*0,28 "stropní trám 200x280" 9,32*9*0,20*0,28 Součet: 28,918 m3 ST01a*0,2+ST02a*0,2+ST03a*0,2+ST04a*0,2 Celkem 19,789 = 19,789
TS
P | 257 | 762083122 |  | Impregnace řeziva máčením proti dřevokaznému hmyzu, houbám a plísním, třída ohrožení 3 a 4 (dřevo v exteriéru) | M3 | 24.659 | 0 | 0 |  |  | 0 | 0 |  | 0 | 3 |  |  | 0
PP
VV |  |  |  | AT01a: Hranoly na atice - objem AT01*0,04*0,06 Součet: 0,373 m3 AT02a: Pomocné hranoly - objem AT02*0,04*0,04 Součet: 0,692 m3 KR01a: Výměna 20% krokevních prkvů do 224cm2 - objem "Budova A" "krokve 150x130" (8,63*27*2)*0,15*0,13 "krokve 150x130" (3,12*2*2)*0,15*0,13 "krokve 150x130" (1,86*2*2)*0,15*0,13 "krokve 150x130" (4,12*32*2)*0,15*0,13 "krokve 150x130" (3,54*1*2)*0,15*0,13 "krokve 150x130" (2,78*1*2)*0,15*0,13 "krokve 150x130" (2,01*1*2)*0,15*0,13 "krokve 150x130" (1,24*1*2)*0,15*0,13 "krokve 150x130" (0,47*1*2)*0,15*0,13 "krokve 150x130" (0,29*1*2)*0,15*0,13 "krokve 150x130" (1,06*1*2)*0,15*0,13 "krokve 150x130" (1,83*1*2)*0,15*0,13 "krokve 150x130" (2,6*1*2)*0,15*0,13 "krokve 150x130" (3,37*1*2)*0,15*0,13 "pozednice 150x130" (17*4)*0,15*0,13 "pozednice 150x130" (22,2*1)*0,15*0,13 "pozednice 150x130" (19,9*1)*0,15*0,13 "kleštiny 2x80x160" (2,02*11)*2*0,08*0,16 "kleštiny 2x80x160" (6,73*5)*2*0,08*0,16 "kleštiny 2x80x160" (1,5*6)*2*0,08*0,16 "Budova B" "krokve 120x160" (9,40*22*2)*0,12*0,16 "krokve 120x160" (8,07*2*2)*0,12*0,16 "krokve 120x160" (2,88*2*2)*0,12*0,16 "krokve 120x160" (1,85*2*2)*0,12*0,16 "krokve 120x160" (3*2*2)*0,12*0,16 "krokve 120x160" (4,15*2*2)*0,12*0,16 "krokve 120x160" (4*2*2)*0,12*0,16 "krokve 120x160" (3,11*2*2)*0,12*0,16 "krokve 120x160" (1,99*2*2)*0,12*0,16 "krokve 120x160" (0,82*2*2)*0,12*0,16 "pozednice 150x130" (9,62*2)*0,15*0,13 "pozednice 150x130" (6,4*2)*0,15*0,13 "pozednice 150x130" (17,2*2)*0,15*0,13 "kleštiny 2x80x160" (1*1)*2*0,08*0,16 "kleštiny 2x80x160" (7*6)*2*0,08*0,16 "kleštiny 2x80x160" (5,23*2)*2*0,08*0,16 Součet: 32,069 m3 KR02a: Výměna 20% krokevních prkvů do 288cm2 - objem "Budova A" "vaznice 160x180" (17*2)*0,16*0,18 "vaznice 160x180" (22,2*3)*0,16*0,18 "sloupek 160x160" (3,06*11)*0,16*0,16 "pásek 160x160" (1,36*14)*0,16*0,16 "Budova B" "vaznice 160x180" (27*1)*0,16*0,18 "vaznice 160x180" (17,2*1)*0,16*0,18 "vaznice 160x180" (11*4)*0,16*0,18 "pásek 160x160" (1,49*8)*0,16*0,16 "sloupek 150x150" (2,85*10)*0,15*0,15 Součet: 7,732 m3 KR03a: Výměna 20% krokevních prkvů do 450 cm2 - objem "Přístřešek" "krokve 160x190" (4,58*11)*0,16*0,19 "krokve 160x190" (4,67*12)*0,16*0,19 "krokve 160x190" (5,28*38)*0,16*0,19 "krokve 160x190" (5,99*1)*0,16*0,19 "vaznice 160x190" (79,3*1)*0,16*0,19 Součet: 11,928 m3 S03a: Latě 60/40 mm "budova A" 3070*0,04*0,06 "budova B" 2450*0,04*0,06 Součet: 13,248 m3 S03a+KR01a*0,2+KR02a*0,2+KR03a*0,2+AT01a+AT02a Celkem 24,659 = 24,659
TS
P | 258 | 762123110 |  | Montáž konstrukce stěn a příček vázaných z fošen, hranolů, hranolků pomocí tesařských spojů průřezové plochy do 100 cm2 | M | 588.2 | 0 | 0 |  |  | 0 | 0 |  | 0 | 3 |  |  | 0
PP
VV |  |  |  | AT01: Hranoly na atice "Budova C" 0,5*2*((15+15)/0,5) "Budova D" 0,5*2*(47,7/0,5) Součet: 155,40 m AT02: Pomocné hranoly detail nástřešního žlabu "budova A" 2*114,9 "budova B" 2*101,5 Součet: 432,80 m AT01+AT02 Celkem 588,2 = 588,200
TS
P | 259 | 60512125 |  | hranol stavební řezivo průřezu do 120cm2 do dl 6m | M3 | 1.065 | 0 | 0 |  |  | 0 | 0 |  | 0 | 3 |  |  | 0
PP
VV |  |  |  | AT01a: Hranoly na atice - objem AT01*0,04*0,06 Součet: 0,373 m3 AT02a: Pomocné hranoly - objem AT02*0,04*0,04 Součet: 0,692 m3 AT01a+AT02a Celkem 1,065 = 1,065
TS
P | 260 | 762311002 |  | Celodřevěný plátový spoj s šikmými čely tříkolíkový, průřezové plochy přes 120 do 224 cm2 | KUS | 6 | 0 | 0 |  |  | 0 | 0 |  | 0 | 3 |  |  | 0
PP
VV
TS
P | 261 | 762311003 |  | Celodřevěný plátový spoj s šikmými čely tříkolíkový, průřezové plochy přes 224 do 288 cm2 | KUS | 2 | 0 | 0 |  |  | 0 | 0 |  | 0 | 3 |  |  | 0
PP
VV
TS
P | 262 | 762311004 |  | Celodřevěný plátový spoj s šikmými čely tříkolíkový, průřezové plochy přes 288 do 450 cm2 | KUS | 2 | 0 | 0 |  |  | 0 | 0 |  | 0 | 3 |  |  | 0
PP
VV
TS
P | 263 | 762332120 |  | Montáž vázaných konstrukcí krovů střech pultových, sedlových, valbových, stanových čtvercového nebo obdélníkového půdorysu z řeziva hraněného pomocí ocelových spojek (spojky ve specifikaci) průřezové | M | 1397.858 | 0 | 0 |  |  | 0 | 0 |  | 0 | 3 |  |  | 0
PP
VV |  |  |  | S03b: Montáž kontralatí "budova A" 711,3*1,16 "budova B" 493,75*1,16 Součet: 1397,858 m S03b Celkem 1397,858 = 1397,858
TS
P | 264 | 60512125 | 1 | hranol stavební řezivo průřezu do 120cm2 do dl 6m | M3 | 3.623 | 0 | 0 |  |  | 0 | 0 |  | 0 | 3 |  |  | 0
PP
VV |  |  |  | S03b: Montáž kontralatí "budova A" 711,3*1,16 "budova B" 493,75*1,16 Součet: 1397,858 m S03b*0,02*0,12 3,355 * 1,08 ' Přepočtené koeficientem množství Celkem 3,623 = 3,623
TS
P | 265 | 762332122 |  | Montáž vázaných konstrukcí krovů střech pultových, sedlových, valbových, stanových čtvercového nebo obdélníkového půdorysu z řeziva hraněného pomocí ocelových spojek (spojky ve specifikaci) průřezové | M | 323.19 | 0 | 0 |  |  | 0 | 0 |  | 0 | 3 |  |  | 0
PP
VV |  |  |  | KR01: Výměna 20% krokevních prkvů do 224cm2 "Budova A" "krokve 150x130" (8,63*27*2) "krokve 150x130" (3,12*2*2) "krokve 150x130" (1,86*2*2) "krokve 150x130" (4,12*32*2) "krokve 150x130" (3,54*1*2) "krokve 150x130" (2,78*1*2) "krokve 150x130" (2,01*1*2) "krokve 150x130" (1,24*1*2) "krokve 150x130" (0,47*1*2) "krokve 150x130" (0,29*1*2) "krokve 150x130" (1,06*1*2) "krokve 150x130" (1,83*1*2) "krokve 150x130" (2,6*1*2) "krokve 150x130" (3,37*1*2) "pozednice 150x130" (17*4) "pozednice 150x130" (22,2*1) "pozednice 150x130" (19,9*1) "kleštiny 2x80x160" (2,02*11) "kleštiny 2x80x160" (6,73*5) "kleštiny 2x80x160" (1,5*6) "Budova B" "krokve 120x160" (9,40*22*2) "krokve 120x160" (8,07*2*2) "krokve 120x160" (2,88*2*2) "krokve 120x160" (1,85*2*2) "krokve 120x160" (3*2*2) "krokve 120x160" (4,15*2*2) "krokve 120x160" (4*2*2) "krokve 120x160" (3,11*2*2) "krokve 120x160" (1,99*2*2) "krokve 120x160" (0,82*2*2) "pozednice 150x130" (9,62*2) "pozednice 150x130" (6,4*2) "pozednice 150x130" (17,2*2) "kleštiny 2x80x160" (1*1) "kleštiny 2x80x160" (7*6) "kleštiny 2x80x160" (5,23*2) Součet: 1615,95 m KR01*0,2 Celkem 323,19 = 323,190
TS
P | 266 | 60512130 |  | hranol stavební řezivo průřezu do 224cm2 do dl 6m | M3 | 6.927 | 0 | 0 |  |  | 0 | 0 |  | 0 | 3 |  |  | 0
PP
VV |  |  |  | KR01a: Výměna 20% krokevních prkvů do 224cm2 - objem "Budova A" "krokve 150x130" (8,63*27*2)*0,15*0,13 "krokve 150x130" (3,12*2*2)*0,15*0,13 "krokve 150x130" (1,86*2*2)*0,15*0,13 "krokve 150x130" (4,12*32*2)*0,15*0,13 "krokve 150x130" (3,54*1*2)*0,15*0,13 "krokve 150x130" (2,78*1*2)*0,15*0,13 "krokve 150x130" (2,01*1*2)*0,15*0,13 "krokve 150x130" (1,24*1*2)*0,15*0,13 "krokve 150x130" (0,47*1*2)*0,15*0,13 "krokve 150x130" (0,29*1*2)*0,15*0,13 "krokve 150x130" (1,06*1*2)*0,15*0,13 "krokve 150x130" (1,83*1*2)*0,15*0,13 "krokve 150x130" (2,6*1*2)*0,15*0,13 "krokve 150x130" (3,37*1*2)*0,15*0,13 "pozednice 150x130" (17*4)*0,15*0,13 "pozednice 150x130" (22,2*1)*0,15*0,13 "pozednice 150x130" (19,9*1)*0,15*0,13 "kleštiny 2x80x160" (2,02*11)*2*0,08*0,16 "kleštiny 2x80x160" (6,73*5)*2*0,08*0,16 "kleštiny 2x80x160" (1,5*6)*2*0,08*0,16 "Budova B" "krokve 120x160" (9,40*22*2)*0,12*0,16 "krokve 120x160" (8,07*2*2)*0,12*0,16 "krokve 120x160" (2,88*2*2)*0,12*0,16 "krokve 120x160" (1,85*2*2)*0,12*0,16 "krokve 120x160" (3*2*2)*0,12*0,16 "krokve 120x160" (4,15*2*2)*0,12*0,16 "krokve 120x160" (4*2*2)*0,12*0,16 "krokve 120x160" (3,11*2*2)*0,12*0,16 "krokve 120x160" (1,99*2*2)*0,12*0,16 "krokve 120x160" (0,82*2*2)*0,12*0,16 "pozednice 150x130" (9,62*2)*0,15*0,13 "pozednice 150x130" (6,4*2)*0,15*0,13 "pozednice 150x130" (17,2*2)*0,15*0,13 "kleštiny 2x80x160" (1*1)*2*0,08*0,16 "kleštiny 2x80x160" (7*6)*2*0,08*0,16 "kleštiny 2x80x160" (5,23*2)*2*0,08*0,16 Součet: 32,069 m3 KR01a*0,2 6,414 * 1,08 ' Přepočtené koeficientem množství Celkem 6,927 = 6,927
TS
P | 267 | 762332123 |  | Montáž vázaných konstrukcí krovů střech pultových, sedlových, valbových, stanových čtvercového nebo obdélníkového půdorysu z řeziva hraněného pomocí ocelových spojek (spojky ve specifikaci) průřezové | M | 56.384 | 0 | 0 |  |  | 0 | 0 |  | 0 | 3 |  |  | 0
PP
VV |  |  |  | KR02: Výměna 20% krokevních prkvů do 288cm2 "Budova A" "vaznice 160x180" (17*2) "vaznice 160x180" (22,2*3) "sloupek 160x160" (3,06*11) "pásek 160x160" (1,36*14) "Budova B" "vaznice 160x180" (27*1) "vaznice 160x180" (17,2*1) "vaznice 160x180" (11*4) "pásek 160x160" (1,49*8) "sloupek 150x150" (2,85*10) Součet: 281,92 m KR02*0,2 Celkem 56,384 = 56,384
TS
P | 268 | 60512135 |  | hranol stavební řezivo průřezu do 288cm2 do dl 6m | M3 | 1.67 | 0 | 0 |  |  | 0 | 0 |  | 0 | 3 |  |  | 0
PP
VV |  |  |  | KR02a: Výměna 20% krokevních prkvů do 288cm2 - objem "Budova A" "vaznice 160x180" (17*2)*0,16*0,18 "vaznice 160x180" (22,2*3)*0,16*0,18 "sloupek 160x160" (3,06*11)*0,16*0,16 "pásek 160x160" (1,36*14)*0,16*0,16 "Budova B" "vaznice 160x180" (27*1)*0,16*0,18 "vaznice 160x180" (17,2*1)*0,16*0,18 "vaznice 160x180" (11*4)*0,16*0,18 "pásek 160x160" (1,49*8)*0,16*0,16 "sloupek 150x150" (2,85*10)*0,15*0,15 Součet: 7,732 m3 KR02a*0,2 1,546 * 1,08 ' Přepočtené koeficientem množství Celkem 1,67 = 1,670
TS
P | 269 | 762332124 |  | Montáž vázaných konstrukcí krovů střech pultových, sedlových, valbových, stanových čtvercového nebo obdélníkového půdorysu z řeziva hraněného pomocí ocelových spojek (spojky ve specifikaci) průřezové | M | 78.47 | 0 | 0 |  |  | 0 | 0 |  | 0 | 3 |  |  | 0
PP
VV |  |  |  | KR03: Výměna 20% krokevních prkvů do 450 cm2 "Přístřešek" "krokve 160x190" (4,58*11) "krokve 160x190" (4,67*12) "krokve 160x190" (5,28*38) "krokve 160x190" (5,99*1) "vaznice 160x190" (79,3*1) Součet: 392,35 m KR03*0,2 Celkem 78,47 = 78,470
TS
P | 270 | 60512140 |  | hranol stavební řezivo průřezu do 450cm2 do dl 6m | M3 | 2.577 | 0 | 0 |  |  | 0 | 0 |  | 0 | 3 |  |  | 0
PP
VV |  |  |  | KR03a: Výměna 20% krokevních prkvů do 450 cm2 - objem "Přístřešek" "krokve 160x190" (4,58*11)*0,16*0,19 "krokve 160x190" (4,67*12)*0,16*0,19 "krokve 160x190" (5,28*38)*0,16*0,19 "krokve 160x190" (5,99*1)*0,16*0,19 "vaznice 160x190" (79,3*1)*0,16*0,19 Součet: 11,928 m3 KR03a*0,2 2,386 * 1,08 ' Přepočtené koeficientem množství Celkem 2,577 = 2,577
TS
P | 271 | 762341250 |  | Montáž bednění střech rovných a šikmých sklonu do 60° s vyřezáním otvorů z prken hoblovaných | M2 | 364.191 | 0 | 0 |  |  | 0 | 0 |  | 0 | 3 |  |  | 0
PP
VV |  |  |  | S04: Střecha nástupiště 357,05*1,02 Součet: 364,191 m2 S04 Celkem 364,191 = 364,191
TS
P | 272 | 60516100 |  | řezivo smrkové sušené tl 30mm | M3 | 11.8 | 0 | 0 |  |  | 0 | 0 |  | 0 | 3 |  |  | 0
PP
VV |  |  |  | S04: Střecha nástupiště 357,05*1,02 Součet: 364,191 m2 S04*0,03 10,926 * 1,08 ' Přepočtené koeficientem množství Celkem 11,8 = 11,800
TS
P | 273 | 762342214 |  | Montáž laťování střech jednoduchých sklonu do 60° při osové vzdálenosti latí přes 150 do 360 mm | M2 | 1052.99 | 0 | 0 |  |  | 0 | 0 |  | 0 | 3 |  |  | 0
PP
VV |  |  |  | S03: Střecha nad budovou A, budovou B "budova A" 501,15*1,16 "budova B" 406,6*1,16 Součet: 1052,99 m2 S03 Celkem 1052,99 = 1052,990
TS
P | 274 | 60514106 |  | řezivo jehličnaté lať pevnostní třída S10-13 průřez 40x60mm | M3 | 14.308 | 0 | 0 |  |  | 0 | 0 |  | 0 | 3 |  |  | 0
PP
VV |  |  |  | S03a: Latě 60/40 mm "budova A" 3070*0,04*0,06 "budova B" 2450*0,04*0,06 Součet: 13,248 m3 S03a 13,248 * 1,08 ' Přepočtené koeficientem množství Celkem 14,308 = 14,308
TS
P | 275 | 762342511 |  | Montáž laťování montáž kontralatí na podklad bez tepelné izolace | M | 1397.858 | 0 | 0 |  |  | 0 | 0 |  | 0 | 3 |  |  | 0
PP
VV |  |  |  | S03b: Montáž kontralatí "budova A" 711,3*1,16 "budova B" 493,75*1,16 Součet: 1397,858 m S03b Celkem 1397,858 = 1397,858
TS
P | 276 | 60514106 | 1 | řezivo jehličnaté lať pevnostní třída S10-13 průřez 40x60mm | M3 | 3.623 | 0 | 0 |  |  | 0 | 0 |  | 0 | 3 |  |  | 0
PP
VV |  |  |  | S03b: Montáž kontralatí "budova A" 711,3*1,16 "budova B" 493,75*1,16 Součet: 1397,858 m S03b*0,04*0,06 3,355 * 1,08 ' Přepočtené koeficientem množství Celkem 3,623 = 3,623
TS
P | 277 | 762395000 |  | Spojovací prostředky krovů, bednění a laťování, nadstřešních konstrukcí svorníky, prkna, hřebíky, pásová ocel, vruty | M3 | 42.295 | 0 | 0 |  |  | 0 | 0 |  | 0 | 3 |  |  | 0
PP
VV |  |  |  | AT01a: Hranoly na atice - objem AT01*0,04*0,06 Součet: 0,373 m3 AT02a: Pomocné hranoly - objem AT02*0,04*0,04 Součet: 0,692 m3 AT01a+AT02a S03b: Montáž kontralatí "budova A" 711,3*1,16 "budova B" 493,75*1,16 Součet: 1397,858 m S03b*0,02*0,12 KR01a: Výměna 20% krokevních prkvů do 224cm2 - objem "Budova A" "krokve 150x130" (8,63*27*2)*0,15*0,13 "krokve 150x130" (3,12*2*2)*0,15*0,13 "krokve 150x130" (1,86*2*2)*0,15*0,13 "krokve 150x130" (4,12*32*2)*0,15*0,13 "krokve 150x130" (3,54*1*2)*0,15*0,13 "krokve 150x130" (2,78*1*2)*0,15*0,13 "krokve 150x130" (2,01*1*2)*0,15*0,13 "krokve 150x130" (1,24*1*2)*0,15*0,13 "krokve 150x130" (0,47*1*2)*0,15*0,13 "krokve 150x130" (0,29*1*2)*0,15*0,13 "krokve 150x130" (1,06*1*2)*0,15*0,13 "krokve 150x130" (1,83*1*2)*0,15*0,13 "krokve 150x130" (2,6*1*2)*0,15*0,13 "krokve 150x130" (3,37*1*2)*0,15*0,13 "pozednice 150x130" (17*4)*0,15*0,13 "pozednice 150x130" (22,2*1)*0,15*0,13 "pozednice 150x130" (19,9*1)*0,15*0,13 "kleštiny 2x80x160" (2,02*11)*2*0,08*0,16 "kleštiny 2x80x160" (6,73*5)*2*0,08*0,16 "kleštiny 2x80x160" (1,5*6)*2*0,08*0,16 "Budova B" "krokve 120x160" (9,40*22*2)*0,12*0,16 "krokve 120x160" (8,07*2*2)*0,12*0,16 "krokve 120x160" (2,88*2*2)*0,12*0,16 "krokve 120x160" (1,85*2*2)*0,12*0,16 "krokve 120x160" (3*2*2)*0,12*0,16 "krokve 120x160" (4,15*2*2)*0,12*0,16 "krokve 120x160" (4*2*2)*0,12*0,16 "krokve 120x160" (3,11*2*2)*0,12*0,16 "krokve 120x160" (1,99*2*2)*0,12*0,16 "krokve 120x160" (0,82*2*2)*0,12*0,16 "pozednice 150x130" (9,62*2)*0,15*0,13 "pozednice 150x130" (6,4*2)*0,15*0,13 "pozednice 150x130" (17,2*2)*0,15*0,13 "kleštiny 2x80x160" (1*1)*2*0,08*0,16 "kleštiny 2x80x160" (7*6)*2*0,08*0,16 "kleštiny 2x80x160" (5,23*2)*2*0,08*0,16 Součet: 32,069 m3 KR01a*0,2 KR02a: Výměna 20% krokevních prkvů do 288cm2 - objem "Budova A" "vaznice 160x180" (17*2)*0,16*0,18 "vaznice 160x180" (22,2*3)*0,16*0,18 "sloupek 160x160" (3,06*11)*0,16*0,16 "pásek 160x160" (1,36*14)*0,16*0,16 "Budova B" "vaznice 160x180" (27*1)*0,16*0,18 "vaznice 160x180" (17,2*1)*0,16*0,18 "vaznice 160x180" (11*4)*0,16*0,18 "pásek 160x160" (1,49*8)*0,16*0,16 "sloupek 150x150" (2,85*10)*0,15*0,15 Součet: 7,732 m3 KR02a*0,2 KR03a: Výměna 20% krokevních prkvů do 450 cm2 - objem "Přístřešek" "krokve 160x190" (4,58*11)*0,16*0,19 "krokve 160x190" (4,67*12)*0,16*0,19 "krokve 160x190" (5,28*38)*0,16*0,19 "krokve 160x190" (5,99*1)*0,16*0,19 "vaznice 160x190" (79,3*1)*0,16*0,19 Součet: 11,928 m3 KR03a*0,2 S03a: Latě 60/40 mm "budova A" 3070*0,04*0,06 "budova B" 2450*0,04*0,06 Součet: 13,248 m3 S03b: Montáž kontralatí "budova A" 711,3*1,16 "budova B" 493,75*1,16 Součet: 1397,858 m S04: Střecha nástupiště 357,05*1,02 Součet: 364,191 m2 S04*0,03+S03a+S03b*0,04*0,06 Součet 0 Celkem 42,295 = 42,295
TS
P | 278 | 762431016 |  | Obložení stěn z dřevoštěpkových desek OSB přibíjených na sraz, tloušťky desky 22 mm | M2 | 64.8 | 0 | 0 |  |  | 0 | 0 |  | 0 | 3 |  |  | 0
PP
VV |  |  |  | S02e: Atika OSB deska "budova C" 1,08*4*15 Součet: 64,80 m2 S02e Celkem 64,8 = 64,800
TS
P | 279 | 762431016 | 1 | Obložení stěn z dřevoštěpkových desek OSB přibíjených na sraz, tloušťky desky 22 mm | M2 | 49.91 | 0 | 0 |  |  | 0 | 0 |  | 0 | 3 |  |  | 0
PP
VV |  |  |  | OP03: OSB deska detail nástřešního žlabu "Budova A" 0,23*115 "Budova B" 0,23*102 Součet: 49,91 m2 OP03 Celkem 49,91 = 49,910
TS
P | 280 | 762495000 |  | Spojovací prostředky olištování spár, obložení stropů, střešních podhledů a stěn hřebíky, vruty | M2 | 114.71 | 0 | 0 |  |  | 0 | 0 |  | 0 | 3 |  |  | 0
PP
VV |  |  |  | OP03: OSB deska detail nástřešního žlabu "Budova A" 0,23*115 "Budova B" 0,23*102 Součet: 49,91 m2 S02e: Atika OSB deska "budova C" 1,08*4*15 Součet: 64,80 m2 S02e+OP03 Celkem 114,71 = 114,710
TS
P | 281 | 762811210 |  | Záklop stropů montáž (materiál ve specifikaci) z prken hrubých vrchního na sraz, spáry zakryté lepenkovými pásy nebo lištami | M2 | 838.91 | 0 | 0 |  |  | 0 | 0 |  | 0 | 3 |  |  | 0
PP
VV |  |  |  | P07: Prkenný záklop 286,41+262,99+165,69+123,82 Součet: 838,91 m2 P07 Celkem 838,91 = 838,910
TS
P | 282 | 60515111 |  | řezivo jehličnaté boční prkno 20-30mm | M3 | 27.18 | 0 | 0 |  |  | 0 | 0 |  | 0 | 3 |  |  | 0
PP
VV |  |  |  | P07: Prkenný záklop 286,41+262,99+165,69+123,82 Součet: 838,91 m2 P07*0,03 25,167 * 1,08 ' Přepočtené koeficientem množství Celkem 27,18 = 27,180
TS
P | 283 | 762822120 |  | Montáž stropních trámů z hraněného a polohraněného řeziva s trámovými výměnami, průřezové plochy přes 144 do 288 cm2 | M | 106.024 | 0 | 0 |  |  | 0 | 0 |  | 0 | 3 |  |  | 0
PP
VV |  |  |  | ST01: Výměna 20% stropních trámů 288 cm2 "Budova A - ponechané stropní trámy - 2.NP" "rákosníkový trám 130x130" 8,46*31 "rákosníkový trám 130x130" 13,66*5 "rákosníkový trám 130x130" 8,76*15 "rákosníkový trám 130x130" 4,26*16 Součet: 530,12 m ST01*0,2 Celkem 106,024 = 106,024
TS
P | 284 | 60512135 | 1 | hranol stavební řezivo průřezu do 288cm2 do dl 6m | M3 | 1.935 | 0 | 0 |  |  | 0 | 0 |  | 0 | 3 |  |  | 0
PP
VV |  |  |  | ST01a: Výměna 20% stropních trámů 288 cm2 - objem "Budova A - ponechané stropní trámy - 2.NP" "rákosníkový trám 130x130" 8,46*31*0,13*0,13 "rákosníkový trám 130x130" 13,66*5*0,13*0,13 "rákosníkový trám 130x130" 8,76*15*0,13*0,13 "rákosníkový trám 130x130" 4,26*16*0,13*0,13 Součet: 8,959 m3 ST01a*0,2 1,792 * 1,08 ' Přepočtené koeficientem množství Celkem 1,935 = 1,935
TS
P | 285 | 762822130 |  | Montáž stropních trámů z hraněného a polohraněného řeziva s trámovými výměnami, průřezové plochy přes 288 do 450 cm2 | M | 155 | 0 | 0 |  |  | 0 | 0 |  | 0 | 3 |  |  | 0
PP
VV |  |  |  | ST02: Výměna 20% stropních trámů do 450 cm2 "Budova B - ponechané stropní trámy - 1.NP" "stropní trám 170x250" 11,62*3 "stropní trám 170x250" 11,92*1 "stropní trám 170x250" 4,92*1 "stropní trám 170x250" 15,54*10 "stropní trám 170x250" 9,74*7 "stropní trám 170x250" 11,59*8 "stropní trám 180x250" 11,64*3 "stropní trám 180x250" 15,36*11 "stropní trám 180x250" 4,94*2 "stropní trám 180x250" 9,56*8 "stropní trám 180x250" 11,94*2 "stropní trám 180x250" 11,61*8 Součet: 775,00 m ST02*0,2 Celkem 155 = 155,000
TS
P | 286 | 60512140 | 1 | hranol stavební řezivo průřezu do 450cm2 do dl 6m | M3 | 7.335 | 0 | 0 |  |  | 0 | 0 |  | 0 | 3 |  |  | 0
PP
VV |  |  |  | ST02a: Výměna 20% stropních trámů do 450 cm2 - objem "Budova B - ponechané stropní trámy - 1.NP" "stropní trám 170x250" 11,62*3*0,17*0,25 "stropní trám 170x250" 11,92*1*0,17*0,25 "stropní trám 170x250" 4,92*1*0,17*0,25 "stropní trám 170x250" 15,54*10*0,17*0,25 "stropní trám 170x250" 9,74*7*0,17*0,25 "stropní trám 170x250" 11,59*8*0,17*0,25 "stropní trám 180x250" 11,64*3*0,18*0,25 "stropní trám 180x250" 15,36*11*0,18*0,25 "stropní trám 180x250" 4,94*2*0,18*0,25 "stropní trám 180x250" 9,56*8*0,18*0,25 "stropní trám 180x250" 11,94*2*0,18*0,25 "stropní trám 180x250" 11,61*8*0,18*0,25 Součet: 33,958 m3 ST02a*0,2 6,792 * 1,08 ' Přepočtené koeficientem množství Celkem 7,335 = 7,335
TS
P | 287 | 762822140 |  | Montáž stropních trámů z hraněného a polohraněného řeziva s trámovými výměnami, průřezové plochy přes 450 do 540 cm2 | M | 117.652 | 0 | 0 |  |  | 0 | 0 |  | 0 | 3 |  |  | 0
PP
VV |  |  |  | ST03: Výměna 20% stropních trámů do 540 cm2 "Budova A - ponechané stropní trámy - 2.NP" "stropní trám 190x250" 9,34*8 "stropní trám 190x250" 9,3*8 "stropní trám 190x240" 14,5*5 "stropní trám 190x240" 9,64*15 "stropní trám 190x240" 5,14*16 "stropní trám 190X240" 9,32*15 Součet: 588,26 m ST03*0,2 Celkem 117,652 = 117,652
TS
P | 288 | 60512145 |  | hranol stavební řezivo průřezu nad 450cm2 do dl 6m | M3 | 5.856 | 0 | 0 |  |  | 0 | 0 |  | 0 | 3 |  |  | 0
PP
VV |  |  |  | ST03a: Výměna 20% stropních trámů do 540 cm2 "Budova A - ponechané stropní trámy - 2.NP" "stropní trám 190x250" 9,34*8*0,19*0,25 "stropní trám 190x250" 9,3*8*0,19*0,25 "stropní trám 190x240" 14,5*5*0,19*0,24 "stropní trám 190x240" 9,64*15*0,19*0,24 "stropní trám 190x240" 5,14*16*0,19*0,24 "stropní trám 190X240" 9,32*15*0,19*0,24 Součet: 27,108 m3 ST03a*0,2 5,422 * 1,08 ' Přepočtené koeficientem množství Celkem 5,856 = 5,856
TS
P | 289 | 762822150 |  | Montáž stropních trámů z hraněného a polohraněného řeziva s trámovými výměnami, průřezové plochy přes 540 cm2 | M | 83.876 | 0 | 0 |  |  | 0 | 0 |  | 0 | 3 |  |  | 0
PP
VV |  |  |  | ST04: Výměna 20% stropních trámů nad 560 cm2 "Budova B - ponechané stropní trámy - 2.NP" "stropní trám 290x290" 15,54*6 "stropní trám 290x290" 12,24*3 "stropní trám 290x290" 5,24*1 "stropní trám 250x280" 15,22*5 "stropní trám 250x280" 11,92*3 "stropní trám 250x280" 4,92*1 "stropní trám 200x280" 9,28*9 "stropní trám 200x280" 9,32*9 Součet: 419,38 m ST04*0,2 Celkem 83,876 = 83,876
TS
P | 290 | 60512145 | 1 | hranol stavební řezivo průřezu nad 450cm2 do dl 6m | M3 | 6.247 | 0 | 0 |  |  | 0 | 0 |  | 0 | 3 |  |  | 0
PP
VV |  |  |  | ST04a: Výměna 20% stropních trámů nad 560 cm2 - objem "Budova B - ponechané stropní trámy - 2.NP" "stropní trám 290x290" 15,54*6*0,29*0,29 "stropní trám 290x290" 12,24*3*0,29*0,29 "stropní trám 290x290" 5,24*1*0,29*0,29 "stropní trám 250x280" 15,22*5*0,25*0,28 "stropní trám 250x280" 11,92*3*0,25*0,28 "stropní trám 250x280" 4,92*1*0,25*0,28 "stropní trám 200x280" 9,28*9*0,20*0,28 "stropní trám 200x280" 9,32*9*0,20*0,28 Součet: 28,918 m3 ST04a*0,2 5,784 * 1,08 ' Přepočtené koeficientem množství Celkem 6,247 = 6,247
TS
P | 291 | 762842221 |  | Montáž podbíjení střech šikmých, vnějšího přesahu šířky přes 0,8 m z hoblovaných prken na sraz | M2 | 225.818 | 0 | 0 |  |  | 0 | 0 |  | 0 | 3 |  |  | 0
PP
VV |  |  |  | S03f: Podbíjení viditelná čast krovu "budova A" 1,06*82,3 "budova B" 1,3*106,6 Součet: 225,818 m2 S03f Celkem 225,818 = 225,818
TS
P | 292 | 60511115 |  | řezivo jehličnaté smrk, borovice š přes 170mm tl 24mm dl 3m | M3 | 4.516 | 0 | 0 |  |  | 0 | 0 |  | 0 | 3 |  |  | 0
PP
VV |  |  |  | S03f: Podbíjení viditelná čast krovu "budova A" 1,06*82,3 "budova B" 1,3*106,6 Součet: 225,818 m2 S03f*0,02 Celkem 4,516 = 4,516
TS
P | 293 | 762895000 |  | Spojovací prostředky záklopu stropů, stropnic, podbíjení hřebíky, svorníky | M3 | 49.472 | 0 | 0 |  |  | 0 | 0 |  | 0 | 3 |  |  | 0
PP
VV |  |  |  | P07: Prkenný záklop 286,41+262,99+165,69+123,82 Součet: 838,91 m2 S03f: Podbíjení viditelná čast krovu "budova A" 1,06*82,3 "budova B" 1,3*106,6 Součet: 225,818 m2 ST01a: Výměna 20% stropních trámů 288 cm2 - objem "Budova A - ponechané stropní trámy - 2.NP" "rákosníkový trám 130x130" 8,46*31*0,13*0,13 "rákosníkový trám 130x130" 13,66*5*0,13*0,13 "rákosníkový trám 130x130" 8,76*15*0,13*0,13 "rákosníkový trám 130x130" 4,26*16*0,13*0,13 Součet: 8,959 m3 ST02a: Výměna 20% stropních trámů do 450 cm2 - objem "Budova B - ponechané stropní trámy - 1.NP" "stropní trám 170x250" 11,62*3*0,17*0,25 "stropní trám 170x250" 11,92*1*0,17*0,25 "stropní trám 170x250" 4,92*1*0,17*0,25 "stropní trám 170x250" 15,54*10*0,17*0,25 "stropní trám 170x250" 9,74*7*0,17*0,25 "stropní trám 170x250" 11,59*8*0,17*0,25 "stropní trám 180x250" 11,64*3*0,18*0,25 "stropní trám 180x250" 15,36*11*0,18*0,25 "stropní trám 180x250" 4,94*2*0,18*0,25 "stropní trám 180x250" 9,56*8*0,18*0,25 "stropní trám 180x250" 11,94*2*0,18*0,25 "stropní trám 180x250" 11,61*8*0,18*0,25 Součet: 33,958 m3 ST03a: Výměna 20% stropních trámů do 540 cm2 "Budova A - ponechané stropní trámy - 2.NP" "stropní trám 190x250" 9,34*8*0,19*0,25 "stropní trám 190x250" 9,3*8*0,19*0,25 "stropní trám 190x240" 14,5*5*0,19*0,24 "stropní trám 190x240" 9,64*15*0,19*0,24 "stropní trám 190x240" 5,14*16*0,19*0,24 "stropní trám 190X240" 9,32*15*0,19*0,24 Součet: 27,108 m3 ST04a: Výměna 20% stropních trámů nad 560 cm2 - objem "Budova B - ponechané stropní trámy - 2.NP" "stropní trám 290x290" 15,54*6*0,29*0,29 "stropní trám 290x290" 12,24*3*0,29*0,29 "stropní trám 290x290" 5,24*1*0,29*0,29 "stropní trám 250x280" 15,22*5*0,25*0,28 "stropní trám 250x280" 11,92*3*0,25*0,28 "stropní trám 250x280" 4,92*1*0,25*0,28 "stropní trám 200x280" 9,28*9*0,20*0,28 "stropní trám 200x280" 9,32*9*0,20*0,28 Součet: 28,918 m3 P07*0,03+ST01a*0,2+ST02a*0,2+ST03a*0,2+ST04a*0,2+S03f*0,02 Celkem 49,472 = 49,472
TS
P | 294 | 998762103 |  | Přesun hmot pro konstrukce tesařské stanovený z hmotnosti přesunovaného materiálu vodorovná dopravní vzdálenost do 50 m základní v objektech výšky přes 12 do 24 m | T | 56.523 | 0 | 0 |  |  | 0 | 0 |  | 0 | 3 |  |  | 0
PP
VV
TS
SD |  | 763 |  | Konstrukce suché výstavby | [6 empty] | 0 | 0
P | 295 | 763111411 |  | Příčka ze sádrokartonových desek s nosnou konstrukcí z jednoduchých ocelových profilů UW, CW dvojitě opláštěná deskami standardními A tl. 2 x 12,5 mm s izolací, EI 60, příčka tl. 100 mm, profil 50, Rw | M2 | 7.662 | 0 | 0 |  |  | 0 | 0 |  | 0 | 3 |  |  | 0
PP
VV |  |  |  | SDK03: Sádrokartonová příčka tl. 100 mm obyčejná "3.NP - Budova A" 3,75*(0,5+0,5) "3.NP - Budova B" 3,26*1,2 Součet: 7,662 m2 SDK03 Celkem 7,662 = 7,662
TS |  |  |  | Podrobná specifikace viz. D.2.2.1 - SO 62-71-01.01 - 2.609 - Výpis technických listů - 01/02
P | 296 | 763111417 |  | Příčka ze sádrokartonových desek s nosnou konstrukcí z jednoduchých ocelových profilů UW, CW dvojitě opláštěná deskami standardními A tl. 2 x 12,5 mm s izolací, EI 60, příčka tl. 150 mm, profil 100, R | M2 | 247.157 | 0 | 0 |  |  | 0 | 0 |  | 0 | 3 |  |  | 0
PP
VV |  |  |  | SDK04: Sádrokartonová příčka obyčejná tl. 150 mm "2.NP - Budova B" 3,4*(22,5+5,13+5,13)-(7*0,9*2,15) "3.NP - Budova A" 3,75*(8,55+2,4+1,35+8,15+5,4)-(6*0,9*2,15+5,1)-(2*0,8*2,15)+15,01+3*(3,05+3,05)+1,8*5,1 "3.NP - Budova B" 1,85*3,38+0,98*1,65+1,65*4,98+3,26*4,28 Součet: 247,157 m2 SDK04 Celkem 247,157 = 247,157
TS |  |  |  | Podrobná specifikace viz. D.2.2.1 - SO 62-71-01.01 - 2.609 - Výpis technických listů - 01/02
P | 297 | 763111421 |  | Příčka ze sádrokartonových desek s nosnou konstrukcí z jednoduchých ocelových profilů UW, CW dvojitě opláštěná deskami protipožárními DF tl. 2 x 12,5 mm EI 90, příčka tl. 100 mm, profil 50, s izolací, | M2 | 6.29 | 0 | 0 |  |  | 0 | 0 |  | 0 | 3 |  |  | 0
PP
VV |  |  |  | SDK05: Sádrokartonová příčka požární tl. 100 mm "3.NP - Budova B" 3,4*1,85 Součet: 6,29 m2 SDK05 Celkem 6,29 = 6,290
TS |  |  |  | Podrobná specifikace viz. D.2.2.1 - SO 62-71-01.01 - 2.609 - Výpis technických listů - 01/02
P | 298 | 763111426 |  | Příčka ze sádrokartonových desek s nosnou konstrukcí z jednoduchých ocelových profilů UW, CW dvojitě opláštěná deskami protipožárními DF tl. 2 x 12,5 mm EI 90, příčka tl. 150 mm, profil 100, s izolací | M2 | 57.847 | 0 | 0 |  |  | 0 | 0 |  | 0 | 3 |  |  | 0
PP
VV |  |  |  | SDK06: Sádrokartonová příčka požární tl. 150 mm "2.NP - Budova B" 3,3*(3,05)+3,4*1,85 "3.NP - Budova A" 2,41*(4,4)+3,75*4,05-(1,9*2,15)+3*(1,35+5+2,18)-(3*0,9*2,15) Součet: 57,847 m2 SDK06 Celkem 57,847 = 57,847
TS |  |  |  | Podrobná specifikace viz. D.2.2.1 - SO 62-71-01.01 - 2.609 - Výpis technických listů - 01/02
P | 299 | 763111431 |  | Příčka ze sádrokartonových desek s nosnou konstrukcí z jednoduchých ocelových profilů UW, CW dvojitě opláštěná deskami impregnovanými H2 tl. 2 x 12,5 mm EI 60, příčka tl. 100 mm, profil 50, s izolací, | M2 | 31.99 | 0 | 0 |  |  | 0 | 0 |  | 0 | 3 |  |  | 0
PP
VV |  |  |  | SDK08: Sádrokartonová příčka do vlhka tl. 100 mm "2.NP - Budova A" 3,4*(1,05+0,25)+3,05*4,98-(2*0,8*2,15) "3.NP - Budova A" 3,75*(1,05+0,25)+2,52*0,63+1,2 "3.NP - Budova B" 3,26*(1,83+0,6+0,6)-(0,8*2,15) Součet: 31,99 m2 SDK08 Celkem 31,99 = 31,990
TS |  |  |  | Podrobná specifikace viz. D.2.2.1 - SO 62-71-01.01 - 2.609 - Výpis technických listů - 01/02
P | 300 | 763111437 |  | Příčka ze sádrokartonových desek s nosnou konstrukcí z jednoduchých ocelových profilů UW, CW dvojitě opláštěná deskami impregnovanými H2 tl. 2 x 12,5 mm EI 60, příčka tl. 150 mm, profil 100, s izolací | M2 | 96.902 | 0 | 0 |  |  | 0 | 0 |  | 0 | 3 |  |  | 0
PP
VV |  |  |  | SDK07: Sádrokartonová příčka do vlhka tl. 150 mm "2.NP - Budova B" 3,3*(0,9+1,95+3,75+1,2+0,9+1,8+2,9+2,9)-(5*2,15*0,8)+3,4*(1,6+1,72)-(0,8*2,15) "3.NP - Budova A" 2,0+3,21+3,75*(4,02)-(0,9*2,15)+3,20*2-(0,8*2,15) "3.NP - Budova B" 3,4*3,38*2-(2*0,9*2,15) Součet: 96,902 m2 SDK07 Celkem 96,902 = 96,902
TS |  |  |  | Podrobná specifikace viz. D.2.2.1 - SO 62-71-01.01 - 2.609 - Výpis technických listů - 01/02
P | 301 | 763111611 |  | Příčka ze sádrokartonových desek montáž nosné konstrukce | M2 | 47.75 | 0 | 0 |  |  | 0 | 0 |  | 0 | 3 |  |  | 0
PP
VV |  |  |  | SDK16a: Podkonstrukce opláštění nad okny W-22, W-23 2,5*9,55*2 Součet: 47,75 m2 SDK16a Celkem 47,75 = 47,750
TS
P | 302 | 59030619 |  | profil výztužný UA 100 | M | 211 | 0 | 0 |  |  | 0 | 0 |  | 0 | 3 |  |  | 0
PP
VV |  |  |  | SDK16b: Podkonstrukce opláštění ((2,5+(2*0,5)+1,55)*19+9,55)*2 Součet: 211,00 m SDK16b Celkem 211 = 211,000
TS
P | 303 | 763111624 |  | Příčka ze sádrokartonových desek montáž desek na nosnou konstrukci oboustranně tl. 2 x 12,5 mm | M2 | 19.1 | 0 | 0 |  |  | 0 | 0 |  | 0 | 3 |  |  | 0
PP
VV |  |  |  | SDK16: Opláštění nad W-22 a W-23 2*9,55*1 Součet: 19,10 m2 SDK16 Celkem 19,1 = 19,100
TS
P | 304 | 59030021 |  | deska SDK A tl 12,5mm | M2 | 80.22 | 0 | 0 |  |  | 0 | 0 |  | 0 | 3 |  |  | 0
PP
VV |  |  |  | 19,1 * 4,2 ' Přepočtené koeficientem množství Celkem 80,22 = 80,220
TS
P | 305 | 763111717 |  | Příčka ze sádrokartonových desek ostatní konstrukce a práce na příčkách ze sádrokartonových desek základní penetrační nátěr (oboustranný) | M2 | 709.909 | 0 | 0 |  |  | 0 | 0 |  | 0 | 3 |  |  | 0
PP
VV |  |  |  | SDK00: Penetrační nátěr oboustranný "2.NP - Budova A"1,4*3,4 "2.NP - Budova B"45,58*3,4-(0,9*2,15*7+0,8*2,15*2)+10,2*3,2-(0,8*2,15*4) "3.NP - Budova A" 11,35*2+15*4+30,5*3,6+6,7+18,9*3+4,02*3,6+5,87+4,02*2,37+3,85*2+5,1*2,05+1,18*3+0,6*2,37-(0,9*2,15*9+0,8*2,15*4+1,9*2,15) "3.NP - Budova B"36,87*2+22,67*3,4+9,33*2,1+26,07*3+9+8,9-(0,9*2,15*5+0,8*2,15*5+1*2,15*3) Součet: 690,809 m2 SDK00+2*9,55 Celkem 709,909 = 709,909
TS
P | 306 | 763111742 |  | Příčka ze sádrokartonových desek ostatní konstrukce a práce na příčkách ze sádrokartonových desek montáž jedné vrstvy tepelné izolace | M2 | 178.489 | 0 | 0 |  |  | 0 | 0 |  | 0 | 3 |  |  | 0
PP
VV |  |  |  | SDK09: Instalační příčka "1.NP - Budova A" 3,4*(2,65+0,9+1,05+0,875+0,9+0,9+0,9+1,05) "1.NP - Budova B" 3,60*(1,55+1,35+1,35+0,9) "1.NP - Budova D" 3,2*(2,55+2,55+2,35+1,53+1,8) "2.NP - Budova A" 3,4*(0,9+0,9+1,8+0,9+2,75) "2.NP - Budova B" 3,3*(1+1,9+1,9)+3,4*1,72 "3.NP - Budova A" 2,45*(1,22+1,6+0,9)+2,26*(1,68+1,64+1,48) "3.NP - Budova B" 1,65*(3,38)+3,2*(4,28+1,1)+1,35*(3,7) Součet: 178,489 m2 SDK09 Celkem 178,489 = 178,489
TS
P | 307 | 63148101 |  | deska tepelně izolační minerální univerzální ?=0,038-0,039 tl 50mm | M2 | 182.059 | 0 | 0 |  |  | 0 | 0 |  | 0 | 3 |  |  | 0
PP
VV |  |  |  | 178,489 * 1,02 ' Přepočtené koeficientem množství Celkem 182,059 = 182,059
TS
P | 308 | 763114213 |  | Příčka bezpečnostní ze sádrokartonových desek bezpečnostní třída RC3 s nosnou konstrukcí ze zdvojených ocelových profilů UW, CW s dodatečným profilem CD a s ocelovým plechem tl. 0,55 mm na obou straná | M2 | 3.296 | 0 | 0 |  |  | 0 | 0 |  | 0 | 3 |  |  | 0
PP
VV |  |  |  | SDK13: Mezibytová příčka tl. 200 mm obyčejná "3.NP - Budova B" 3,2*(1,03) Součet: 3,296 m2 SDK13 Celkem 3,296 = 3,296
TS |  |  |  | Podrobná specifikace viz. D.2.2.1 - SO 62-71-01.01 - 2.609 - Výpis technických listů - 01/01
P | 309 | 763114215 |  | Příčka bezpečnostní ze sádrokartonových desek bezpečnostní třída RC3 s nosnou konstrukcí ze zdvojených ocelových profilů UW, CW s dodatečným profilem CD a s ocelovým plechem tl. 0,55 mm na obou straná | M2 | 103.893 | 0 | 0 |  |  | 0 | 0 |  | 0 | 3 |  |  | 0
PP
VV |  |  |  | SDK10: Mezibytová příčka tl. 300 mm obyčejná "3.NP - Budova A" 11,35*2+15,01*2+3,34 "3.NP - Budova B" 29,42+8,22+15,86-(1*2,15+3*0,9*2,15+0,8*2,15)+8,38-(2,65*3,05)-7,64 "3.NP - Budova A" 11,35 Součet: 103,893 m2 SDK10 Celkem 103,893 = 103,893
TS |  |  |  | Podrobná specifikace viz. D.2.2.1 - SO 62-71-01.01 - 2.609 - Výpis technických listů - 01/01
P | 310 | 763114223 |  | Příčka bezpečnostní ze sádrokartonových desek bezpečnostní třída RC3 s nosnou konstrukcí ze zdvojených ocelových profilů UW, CW s dodatečným profilem CD a s ocelovým plechem tl. 0,55 mm na obou straná | M2 | 70.504 | 0 | 0 |  |  | 0 | 0 |  | 0 | 3 |  |  | 0
PP
VV |  |  |  | SDK14: Mezibytová příčka požární tl. 200 mm "3.NP - Budova B" 3,4*(4,1+4,1+5,88)+3,05*(1,25+2,2+1,03+1,4+2,95)-(2*1*2,15) Součet: 70,504 m2 SDK14 Celkem 70,504 = 70,504
TS |  |  |  | Podrobná specifikace viz. D.2.2.1 - SO 62-71-01.01 - 2.609 - Výpis technických listů - 01/01
P | 311 | 763114226 |  | Příčka bezpečnostní ze sádrokartonových desek bezpečnostní třída RC3 s nosnou konstrukcí ze zdvojených ocelových profilů UW, CW s dodatečným profilem CD a s ocelovým plechem tl. 0,55 mm na obou straná | M2 | 36.79 | 0 | 0 |  |  | 0 | 0 |  | 0 | 3 |  |  | 0
PP
VV |  |  |  | SDK11: Mezibytová příčka požární tl. 300 mm "3.NP - Budova A" 11,67+3,6*1,4 "3.NP - Budova B" 20,08 Součet: 36,79 m2 SDK11 Celkem 36,79 = 36,790
TS |  |  |  | Podrobná specifikace viz. D.2.2.1 - SO 62-71-01.01 - 2.609 - Výpis technických listů - 01/01
P | 312 | 763114233 |  | Příčka bezpečnostní ze sádrokartonových desek bezpečnostní třída RC3 s nosnou konstrukcí ze zdvojených ocelových profilů UW, CW s dodatečným profilem CD a s ocelovým plechem tl. 0,55 mm na obou straná | M2 | 4 | 0 | 0 |  |  | 0 | 0 |  | 0 | 3 |  |  | 0
PP
VV |  |  |  | SKD15: Mezibytová příčka tl. 200 mm do vlhka "3.NP - Budova B" 3,2*1,25 Součet: 4,00 m2 SKD15 Celkem 4 = 4,000
TS |  |  |  | Podrobná specifikace viz. D.2.2.1 - SO 62-71-01.01 - 2.609 - Výpis technických listů - 01/01
P | 313 | 763114236 |  | Příčka bezpečnostní ze sádrokartonových desek bezpečnostní třída RC3 s nosnou konstrukcí ze zdvojených ocelových profilů UW, CW s dodatečným profilem CD a s ocelovým plechem tl. 0,55 mm na obou straná | M2 | 27.603 | 0 | 0 |  |  | 0 | 0 |  | 0 | 3 |  |  | 0
PP
VV |  |  |  | SDK12: Mezibytová příčka tl. 300 do vlhka "3.NP - Budova B" 6,52+6,52+2,65*3,25 "3.NP - Budova B" 5,95 Součet: 27,603 m2 SDK12 Celkem 27,603 = 27,603
TS |  |  |  | Podrobná specifikace viz. D.2.2.1 - SO 62-71-01.01 - 2.609 - Výpis technických listů - 01/01
P | 314 | 763121590 |  | Stěna předsazená ze sádrokartonových desek pro osazení závěsného WC s nosnou konstrukcí z ocelových profilů CW, UW dvojitě opláštěná deskami impregnovanými H2 tl. 2x12,5 mm bez izolace, stěna tl. 150 | M2 | 178.489 | 0 | 0 |  |  | 0 | 0 |  | 0 | 3 |  |  | 0
PP
VV |  |  |  | SDK09: Instalační příčka "1.NP - Budova A" 3,4*(2,65+0,9+1,05+0,875+0,9+0,9+0,9+1,05) "1.NP - Budova B" 3,60*(1,55+1,35+1,35+0,9) "1.NP - Budova D" 3,2*(2,55+2,55+2,35+1,53+1,8) "2.NP - Budova A" 3,4*(0,9+0,9+1,8+0,9+2,75) "2.NP - Budova B" 3,3*(1+1,9+1,9)+3,4*1,72 "3.NP - Budova A" 2,45*(1,22+1,6+0,9)+2,26*(1,68+1,64+1,48) "3.NP - Budova B" 1,65*(3,38)+3,2*(4,28+1,1)+1,35*(3,7) Součet: 178,489 m2 SDK09 Celkem 178,489 = 178,489
TS |  |  |  | Podrobná specifikace viz. D.2.2.1 - SO 62-71-01.01 - 2.609 - Výpis technických listů - 01/03
P | 315 | 763121714 |  | Stěna předsazená ze sádrokartonových desek ostatní konstrukce a práce na předsazených stěnách ze sádrokartonových desek základní penetrační nátěr | M2 | 155.465 | 0 | 0 |  |  | 0 | 0 |  | 0 | 3 |  |  | 0
PP
VV |  |  |  | SDK00a: Penetrační nátěr jednostranný "1.NP - Budova A"9,22*3,4 "1.NP - Budova B"5,15*3,6 "1.NP - Budova D"10,78*3,2 "2.NP - Budova A"7,25*3,4 "2.NP - Budova B"1,9*3,2+2,6*3,4 "3.NP - Budova A"11,35+5,87+2,37*0,38+1*3,55+4,8*2,05 Součet: 155,465 m2 SDK00a Celkem 155,465 = 155,465
TS
P | 316 | 763131714 |  | Podhled ze sádrokartonových desek ostatní práce a konstrukce na podhledech ze sádrokartonových desek základní penetrační nátěr | M2 | 1885.231 | 0 | 0 |  |  | 0 | 0 |  | 0 | 3 |  |  | 0
PP
VV |  |  |  | POD03: SDK podhled " A.1.0.01" 17,63 " A.1.0.04" 20,47+2,50 " A.1.0.05" 24 " A.1.0.06" 12,7 " A.1.1.01" 4,31 " A.1.2.01" 37,85 " A.1.2.02" 16,3 " A.1.2.03" 7,22 " A.1.2.04" 1,71 " A.1.2.05" 8,45 " A.1.2.06" 6,79 " A.1.2.08" 1,62 " A.1.2.09" 1,58 " A.1.3.01" 14,02 " A.1.3.02" 22,59+6,62 " A.1.3.03" 21,93 " A.1.4.01" 20,02 " A.1.4.02" 6,3 " A.1.4.03" 10,86 " A.1.4.04" 8,35 " A.1.4.05" 4,03 " A.1.4.06" 1,62 " A.1.4.07" 1,89 " A.1.4.08" 4,24 " A.1.5.01" 39,16 " A.1.5.02" 7,9 " A.1.5.03" 1,81 " A.1.5.04" 1,31 " B.1.0.01" 25,78+13,53+25,38 " B.1.1.01" (1,83*3,05)+4,03 " B.1.2.01" 40,59+18,09 " B.1.2.02" 6,81 " B.1.2.03" 3,44 " B.1.2.04" 2,46 " B.1.2.05" 6,12 " B.1.2.06" 48,17+39,24 " B.1.2.07" 15,37 " B.1.2.08" 4,74 " B.1.2.09" 1,64 " B.1.2.10" 2,46 " D.1.1.01" 12,63 " D.1.1.02" 16,32 " D.1.1.03" 15,23 " D.1.1.04" 5,55 " D.1.1.05" 5,22 " A.2.1.01" 14,32+5,70 " A.2.2.01" 6,51+6,36 " A.2.2.02" 2,7 " A.2.2.03" 7,68 " A.2.2.04" 17,22 " A.2.2.05" 9,63 " A.2.2.06" 4,19 " A.2.2.07" 18,29 " A.2.2.08" 3,73 " A.2.2.09" 3,26 " A.2.2.10" 1,49 " A.2.2.11" 1,58 " A.2.2.12" 6,81 " A.2.2.13" 1,48 " A.2.2.14" 1,88 " A.2.3.01" 86,45+24,45+19,34+22,37+3,94 " A.2.3.02" 14,4 " A.2.3.03" 21,93 " A.2.3.04" 8,51 " A.2.3.05" 20,09 " B.2.1.01" 5,95+2,87 " B.2.2.01" 23,99" " B.2.2.02" 2,49 " B.2.2.03" 3,94 " B.2.2.04" 2,25 " B.2.2.05" 1,62 " B.2.2.06" 2,01 " B.2.2.07" 9,1 " B.2.2.08" 26,53 " B.2.2.09" 2,52 " B.2.2.10" 20,06 " B.2.2.11" 29,96 " B.2.2.12" 16,93 " B.2.2.13" 14,88 " B.2.2.14" 15,65 " B.2.2.15" 24,11 " B.2.2.16" 16,67 " B.2.2.17" 14,11 " B.2.2.18" 16,42 Součet: 1240,532 m2 POD04: SDK podhled podkroví " A.3.0.03" 23,81+7,08+2*1,2*0,6 " A.3.0.04" 28 " A.3.1.01" 5,96+2*1,9*5,35 " A.3.1.02" 9,30+2*1,9*8,35 " A.3.1.03" 6,26+4,705*4,4 " A.3.1.04" 5,97+3,95*3,46 " A.3.1.05" 6,82+4,6*3,46 " A.3.1.06" 6,36+4,4*3,46 " A.3.1.07" 6,32+4,6*4,705 " A.3.1.08" 6,03+4,4*4,705 " A.3.1.09" 20,97 " A.3.1.10" 13,42 " A.3.1.11" 20,46 " A.3.1.12" 4,27+3,35*4,705 " B.3.0.03" 21,79+1,875*3,685 " B.3.1.01" 13,16 " B.3.1.02" 15,9+5,875*3,7 " B.3.1.03" 7,27+3,375*3,7 " B.3.2.01" 10,72 " B.3.2.02" 2*6,5*2,365 " B.3.2.03" 1,31+3,7*3,7 " B.3.2.04" 6,64+4,275*3,7 " B.3.3.01" 7,96 " B.3.3.02" 2*6,35*2,365 " B.3.3.03" 2,52 " B.3.3.04" 9,21+4,275*3,7 Součet: 591,868 m2 POD04a: SDK podhled podkroví - do vlhkého prostředí " A.3.1.13" 5,55*1,16 " A.3.1.14" 0,9*1,9*1,16 " A.3.1.15" 1,64*1,74 " A.3.1.16" 1,48*1,74 " A.3.1.17" 1,68*1,74 " B.3.1.04" 1,2+3,375*2,42 " B.3.2.05" 9,77 " B.3.2.06" 0,35+1,0*2,42 " B.3.2.07" 1,84 " B.3.3.05" 1,5+3,7*2,19 " B.3.3.06" 0,4+0,975*2,365 Součet: 52,831 m2 POD04+POD04a+POD03 Celkem 1885,231 = 1885,231
TS
P | 317 | 763131765 |  | Podhled ze sádrokartonových desek Příplatek k cenám za výšku zavěšení přes 0,5 do 1,0 m | M2 | 1114.732 | 0 | 0 |  |  | 0 | 0 |  | 0 | 3 |  |  | 0
PP
VV |  |  |  | POD03a: Příplatek za svěšení podhledu " A.1.0.01" 17,63 " A.1.0.04" 20,47+2,50 " A.1.0.05" 24 " A.1.0.06" 12,7 " A.1.1.01" 4,31 " A.1.2.01" 37,85 " A.1.2.02" 16,3 " A.1.2.03" 7,22 " A.1.2.04" 1,71 " A.1.2.05" 8,45 " A.1.2.06" 6,79 " A.1.2.08" 1,62 " A.1.2.09" 1,58 " A.1.3.01" 14,02 " A.1.3.02" 22,59+6,62 " A.1.3.03" 21,93 " A.1.4.01" 20,02 " A.1.4.02" 6,3 " A.1.4.03" 10,86 " A.1.4.04" 8,35 " A.1.4.05" 4,03 " A.1.4.06" 1,62 " A.1.4.07" 1,89 " A.1.4.08" 4,24 " A.1.5.01" 39,16 " A.1.5.02" 7,9 " A.1.5.03" 1,81 " A.1.5.04" 1,31 " B.1.0.01" 25,78+13,53+25,38 " B.1.1.01" (1,83*3,05)+4,03 " B.1.2.01" 40,59+18,09 " B.1.2.02" 6,81 " B.1.2.03" 3,44 " B.1.2.04" 2,46 " B.1.2.05" 6,12 " B.1.2.06" 48,17+39,24 " B.1.2.07" 15,37 " B.1.2.08" 4,74 " B.1.2.09" 1,64 " B.1.2.10" 2,46 " D.1.1.02" 16,32 " D.1.1.03" 15,23 " D.1.1.04" 5,55+ 5,55 " D.1.1.05" 5,22 " A.2.1.01" 14,32+5,70 " A.2.2.01" 6,51+6,36 " A.2.2.02" 2,7 " A.2.2.03" 7,68 " A.2.2.04" 17,22 " A.2.2.05" 9,63 " A.2.2.06" 4,19 " A.2.2.07" 18,29 " A.2.2.08" 3,73 " A.2.2.09" 3,26 " A.2.2.10" 1,49 " A.2.2.11" 1,58 " A.2.2.12" 6,81 " A.2.2.13" 1,48 " A.2.2.14" 1,88 " A.2.3.01" 86,45+24,45+19,34+22,37+3,94 " A.2.3.02" 14,4 " A.2.3.03" 21,93 " A.2.3.04" 8,51 " A.2.3.05" 20,09 " B.2.2.01" 14,45 " B.2.2.02" 2,49 " B.2.2.03" 3,94 " B.2.2.04" 2,25 " B.2.2.05" 1,62 " B.2.2.06" 2,01 " B.2.2.07" 9,1 " B.2.2.10" 20,06 " B.2.2.11" 29,96 " B.2.2.12" 16,93 " B.2.2.13" 14,88 " B.2.2.14" 15,65 Součet: 1114,732 m2 POD03a Celkem 1114,732 = 1114,732
TS
P | 318 | 763132341 |  | Podhled ze sádrokartonových desek - samostatný požární předěl jednovrstvá spodní konstrukce z ocelových profilů CD, UD celoplošná izolace a CD profily vyplněny izolací o objemové hmotnosti 40 kg/m3 s | M2 | 1240.532 | 0 | 0 |  |  | 0 | 0 |  | 0 | 3 |  |  | 0
PP
VV |  |  |  | POD03: SDK podhled " A.1.0.01" 17,63 " A.1.0.04" 20,47+2,50 " A.1.0.05" 24 " A.1.0.06" 12,7 " A.1.1.01" 4,31 " A.1.2.01" 37,85 " A.1.2.02" 16,3 " A.1.2.03" 7,22 " A.1.2.04" 1,71 " A.1.2.05" 8,45 " A.1.2.06" 6,79 " A.1.2.08" 1,62 " A.1.2.09" 1,58 " A.1.3.01" 14,02 " A.1.3.02" 22,59+6,62 " A.1.3.03" 21,93 " A.1.4.01" 20,02 " A.1.4.02" 6,3 " A.1.4.03" 10,86 " A.1.4.04" 8,35 " A.1.4.05" 4,03 " A.1.4.06" 1,62 " A.1.4.07" 1,89 " A.1.4.08" 4,24 " A.1.5.01" 39,16 " A.1.5.02" 7,9 " A.1.5.03" 1,81 " A.1.5.04" 1,31 " B.1.0.01" 25,78+13,53+25,38 " B.1.1.01" (1,83*3,05)+4,03 " B.1.2.01" 40,59+18,09 " B.1.2.02" 6,81 " B.1.2.03" 3,44 " B.1.2.04" 2,46 " B.1.2.05" 6,12 " B.1.2.06" 48,17+39,24 " B.1.2.07" 15,37 " B.1.2.08" 4,74 " B.1.2.09" 1,64 " B.1.2.10" 2,46 " D.1.1.01" 12,63 " D.1.1.02" 16,32 " D.1.1.03" 15,23 " D.1.1.04" 5,55 " D.1.1.05" 5,22 " A.2.1.01" 14,32+5,70 " A.2.2.01" 6,51+6,36 " A.2.2.02" 2,7 " A.2.2.03" 7,68 " A.2.2.04" 17,22 " A.2.2.05" 9,63 " A.2.2.06" 4,19 " A.2.2.07" 18,29 " A.2.2.08" 3,73 " A.2.2.09" 3,26 " A.2.2.10" 1,49 " A.2.2.11" 1,58 " A.2.2.12" 6,81 " A.2.2.13" 1,48 " A.2.2.14" 1,88 " A.2.3.01" 86,45+24,45+19,34+22,37+3,94 " A.2.3.02" 14,4 " A.2.3.03" 21,93 " A.2.3.04" 8,51 " A.2.3.05" 20,09 " B.2.1.01" 5,95+2,87 " B.2.2.01" 23,99" " B.2.2.02" 2,49 " B.2.2.03" 3,94 " B.2.2.04" 2,25 " B.2.2.05" 1,62 " B.2.2.06" 2,01 " B.2.2.07" 9,1 " B.2.2.08" 26,53 " B.2.2.09" 2,52 " B.2.2.10" 20,06 " B.2.2.11" 29,96 " B.2.2.12" 16,93 " B.2.2.13" 14,88 " B.2.2.14" 15,65 " B.2.2.15" 24,11 " B.2.2.16" 16,67 " B.2.2.17" 14,11 " B.2.2.18" 16,42 Součet: 1240,532 m2 POD03 Celkem 1240,532 = 1240,532
TS |  |  |  | Podrobná specifikace viz. D.2.2.1 - SO 62-71-01.01 - 2.609 - Výpis technických listů - 02/01
P | 319 | 763161724 |  | Podkroví ze sádrokartonových desek dvouvrstvá spodní konstrukce z ocelových profilů CD, UD na krokvových závěsech jednoduše opláštěná deskou protipožární DF, tl. 15 mm, TI tl. 100 mm 15 kg/m3, REI 30 | M2 | 591.868 | 0 | 0 |  |  | 0 | 0 |  | 0 | 3 |  |  | 0
PP
VV |  |  |  | POD04: SDK podhled podkroví " A.3.0.03" 23,81+7,08+2*1,2*0,6 " A.3.0.04" 28 " A.3.1.01" 5,96+2*1,9*5,35 " A.3.1.02" 9,30+2*1,9*8,35 " A.3.1.03" 6,26+4,705*4,4 " A.3.1.04" 5,97+3,95*3,46 " A.3.1.05" 6,82+4,6*3,46 " A.3.1.06" 6,36+4,4*3,46 " A.3.1.07" 6,32+4,6*4,705 " A.3.1.08" 6,03+4,4*4,705 " A.3.1.09" 20,97 " A.3.1.10" 13,42 " A.3.1.11" 20,46 " A.3.1.12" 4,27+3,35*4,705 " B.3.0.03" 21,79+1,875*3,685 " B.3.1.01" 13,16 " B.3.1.02" 15,9+5,875*3,7 " B.3.1.03" 7,27+3,375*3,7 " B.3.2.01" 10,72 " B.3.2.02" 2*6,5*2,365 " B.3.2.03" 1,31+3,7*3,7 " B.3.2.04" 6,64+4,275*3,7 " B.3.3.01" 7,96 " B.3.3.02" 2*6,35*2,365 " B.3.3.03" 2,52 " B.3.3.04" 9,21+4,275*3,7 Součet: 591,868 m2 POD04 Celkem 591,868 = 591,868
TS
P | 320 | 763161744 |  | Podkroví ze sádrokartonových desek dvouvrstvá spodní konstrukce z ocelových profilů CD, UD na krokvových závěsech jednoduše opláštěná deskou impregnovanými protipožárními DFH2, tl. 15 mm, TI tl. 100 m | M2 | 52.831 | 0 | 0 |  |  | 0 | 0 |  | 0 | 3 |  |  | 0
PP
VV |  |  |  | POD04a: SDK podhled podkroví - do vlhkého prostředí " A.3.1.13" 5,55*1,16 " A.3.1.14" 0,9*1,9*1,16 " A.3.1.15" 1,64*1,74 " A.3.1.16" 1,48*1,74 " A.3.1.17" 1,68*1,74 " B.3.1.04" 1,2+3,375*2,42 " B.3.2.05" 9,77 " B.3.2.06" 0,35+1,0*2,42 " B.3.2.07" 1,84 " B.3.3.05" 1,5+3,7*2,19 " B.3.3.06" 0,4+0,975*2,365 Součet: 52,831 m2 POD04a Celkem 52,831 = 52,831
TS
P | 321 | 763164716 |  | Obklad konstrukcí sádrokartonovými deskami včetně ochranných úhelníků uzavřeného tvaru rozvinuté šíře do 0,8 m, opláštěný deskou protipožární DF, tl. 15 mm | M | 492.8 | 0 | 0 |  |  | 0 | 0 |  | 0 | 3 |  |  | 0
PP
VV |  |  |  | SDK01: Požární obklad "Budova A" 365,95 "Budova A" 41,75 "Budova B" 71,27 "Budova B" 13,83 Součet: 492,80 m SDK01 Celkem 492,8 = 492,800
TS
P | 322 | 763172325 |  | Montáž dvířek pro konstrukce ze sádrokartonových desek revizních jednoplášťových pro příčky a předsazené stěny velikost (šxv) 600 x 600 mm | KUS | 3 | 0 | 0 |  |  | 0 | 0 |  | 0 | 3 |  |  | 0
PP
VV |  |  |  | "Oa-05" 3 Celkem 3 = 3,000
TS
P | 323 | 59030714 |  | dvířka revizní jednokřídlá s automatickým zámkem 600x600mm | KUS | 3 | 0 | 0 |  |  | 0 | 0 |  | 0 | 3 |  |  | 0
PP
VV
TS |  |  |  | Podrobná specifikace viz. D.2.2.1 - SO 62-71-01.01 - 2.607a - Výpis ostatních výrobků - prvek Oa-05
P | 324 | 763172456 |  | Montáž dvířek pro konstrukce ze sádrokartonových desek revizních protipožárních pro podhledy velikost (šxv) 700 x 700 mm | KUS | 12 | 0 | 0 |  |  | 0 | 0 |  | 0 | 3 |  |  | 0
PP
VV |  |  |  | "Oa-02" 12 Celkem 12 = 12,000
TS
P | 325 | 59030764 |  | dvířka revizní protipožární pro stěny a podhledy EI 60 700x700 mm | KUS | 12 | 0 | 0 |  |  | 0 | 0 |  | 0 | 3 |  |  | 0
PP
VV
TS |  |  |  | Podrobná specifikace viz. D.2.2.1 - SO 62-71-01.01 - 2.607a - Výpis ostatních výrobků - prvek Oa-02
P | 326 | 763181422 |  | Výplně otvorů konstrukcí ze sádrokartonových desek ztužující výplň otvoru pro dveře s UA a UW profilem, výšky příčky přes 3,25 do 3,75 m | KUS | 44 | 0 | 0 |  |  | 0 | 0 |  | 0 | 3 |  |  | 0
PP
VV |  |  |  | SDK02: Výztuhy do SDK dveře "Budova A - 3NP" 16 "Budova B - 2NP" 14 "Budova B - 3NP" 14 Součet: 44,00 kus SDK02 Celkem 44 = 44,000
TS
P | 327 | 763251131 |  | Podlaha ze sádrovláknitých desek na pero a drážku z podlahových prvků tl. 20 mm podlaha tl. 40 mm s podsypem tl. 20 mm | M2 | 954.35 | 0 | 0 |  |  | 0 | 0 |  | 0 | 3 |  |  | 0
PP
VV |  |  |  | P07: Prkenný záklop 286,41+262,99+165,69+123,82 Součet: 838,91 m2 P09: Vyrovnávací podsyp "budova A" 115,44 Součet: 115,44 m2 P07+P09 Celkem 954,35 = 954,350
TS
P | 328 | 763261342 |  | Podkroví ze sádrovláknitých desek montáž desek tl. 12,5 mm | M2 | 1707.52 | 0 | 0 |  |  | 0 | 0 |  | 0 | 3 |  |  | 0
PP
VV |  |  |  | P10: Tepelná izolace do podlah tl. 30 mm " B.2.1.01" 9,61 " B.2.2.01" 40,8 " B.2.2.08" 26,86 " B.2.2.09" 2,85 " B.2.2.10" 20,52 " B.2.2.11" 30,57 " B.2.2.12" 17,25 " B.2.2.13" 15,19 " B.2.2.14" 15,96 " B.2.2.15" 24,11 " B.2.2.16" 16,99 " B.2.2.17" 14,42 " B.2.2.18" 16,73 " A.3.0.03" 32,71 " A.3.0.04" 29,51 " A.3.1.01" 23,85 " A.3.1.02" 37,14 " A.3.1.04" 17,98 " A.3.1.05" 20,8 " A.3.1.06" 19,72 " A.3.1.09" 20,97 " A.3.1.10" 13,42 " A.3.1.11" 20,46 " B.3.1.02" 34,67 " B.3.1.03" 18,08 " B.3.2.01" 11,58 " B.3.2.02" 27,13 " B.3.2.03" 13,14 " B.3.2.04" 20,31 " B.3.3.02" 26,72 " B.3.3.03" 2,95 " B.3.3.04" 23,12 " A.3.1.07" 25,08 " A.3.1.08" 23,93 " A.3.1.12" 17,93 Součet: 733,06 m2 P10a: Tepelná izolace v podlaze tl. 20 mm " A.3.1.13" 5,66 " A.3.1.14" 1,71 " B.2.2.02" 2,5 " B.2.2.03" 4,26 " B.2.2.04" 2,25 " B.2.2.05" 1,73 " B.2.2.06" 2,01 " B.2.2.07" 9,1 " A.3.1.15" 2,63 " A.3.1.16" 2,28 " A.3.1.17" 2,24 " B.3.0.03" 29,36 " B.3.1.01" 13,63 " B.3.1.04" 8,27 " B.3.2.05" 9,77 " B.3.2.06" 2,39 " B.3.2.07" 1,84 " B.3.3.01" 8,17 " B.3.3.05" 8,51 " B.3.3.06" 2,39 Součet: 120,70 m2 P10*2+P10a*2 Celkem 1707,52 = 1707,520
TS
P | 329 | 59030914 |  | deska sádrovláknitá univerzální tl 12,5mm | M2 | 1792.896 | 0 | 0 |  |  | 0 | 0 |  | 0 | 3 |  |  | 0
PP
VV |  |  |  | 1707,52 * 1,05 ' Přepočtené koeficientem množství Celkem 1792,896 = 1792,896
TS
P | 330 | 763411111 |  | Sanitární příčky vhodné do mokrého prostředí dělící z dřevotřískových desek s HPL-laminátem tl. 19,6 mm | M2 | 15.313 | 0 | 0 |  |  | 0 | 0 |  | 0 | 3 |  |  | 0
PP
VV |  |  |  | T01: Dělící příčka na WC ženy (2,35+1,8)*2,25-2*0,8*2,25 Součet: 5,738 m2 T02: Dělící příčka na WC muži (2,55+1,68)*2,25-2*0,8*2,25 Součet: 5,918 m2 T04: Dělící příčka na WC - T04 1,05*1,95-0,8*1,95 Součet: 0,488 m2 T05: Dělící příčka na WC - T05 (1,9+1,125)*1,95-0,7*1,95*2 Součet: 3,169 m2 T01+T02+T04+T05 Celkem 15,313 = 15,313
TS |  |  |  | vč. povrchové úpravy, kování, kotvícího a spojovacího materiálu, podrobná specifikace viz. D.2.2.1 - SO 62-71-01.01 - 2.605 - Výpis truhlářských výrobků - prvek T-01, T-02, T-04, T-05
P | 331 | 763411121 |  | Sanitární příčky vhodné do mokrého prostředí dveře vnitřní do sanitárních příček šířky do 800 mm, výšky do 2 000 mm z dřevotřískových desek s HPL-laminátem včetně nerezového kování tl. 19,6 mm | KUS | 7 | 0 | 0 |  |  | 0 | 0 |  | 0 | 3 |  |  | 0
PP
VV |  |  |  | T01a: Dělící příčka na WC ženy - dveře 2 Součet: 2,00 kus T02a: Dělící příčka na WC muži - dveře 2 Součet: 2,00 kus T04a: Dělící příčka na WC - dveře 1 Součet: 1,00 kus T05a: Dělící příčka na WC - T05 - dveře 2 Součet: 2,00 kus T01a+T02a+T04a+T05a Celkem 7 = 7,000
TS |  |  |  | vč. povrchové úpravy, kování, kotvícího a spojovacího materiálu, podrobná specifikace viz. D.2.2.1 - SO 62-71-01.01 - 2.605 - Výpis truhlářských výrobků - prvek T-01, T-02, T-04, T-05
P | 332 | 763411211 |  | Sanitární příčky vhodné do mokrého prostředí dělící přepážky k pisoárům z dřevotřískových desek s HPL-laminátem tl. 19,6 mm | M2 | 2.5 | 0 | 0 |  |  | 0 | 0 |  | 0 | 3 |  |  | 0
PP
VV |  |  |  | T03: Dělící příčka na wc muží - pisoáry 0,5*1*5 Součet: 2,50 m2 T03 Celkem 2,5 = 2,500
TS |  |  |  | vč. povrchové úpravy, kování, kotvícího a spojovacího materiálu, podrobná specifikace viz. D.2.2.1 - SO 62-71-01.01 - 2.605 - Výpis truhlářských výrobků - prvek T-03
P | 333 | 763431031 |  | Montáž podhledu minerálního včetně zavěšeného roštu skrytého s panely vyjímatelnými jakékoliv velikosti panelů | M2 | 310.09 | 0 | 0 |  |  | 0 | 0 |  | 0 | 3 |  |  | 0
PP
VV |  |  |  | POD02: Kazetový podhled na kovové konstrukci " A.1.3.01" 14,02 " A.1.3.02" 22,59+6,62 " A.1.3.03" 21,93 " A.1.4.03" 10,86 " A.1.4.04" 8,35 " A.1.4.08" 4,24 " A.2.3.01" 86,45+24,45+19,34+22,37+3,94 " A.2.3.02" 14,4 " A.2.3.03" 21,93 " A.2.3.04" 8,51 " A.2.3.05" 20,09 Součet: 310,09 m2 POD02 Celkem 310,09 = 310,090
TS
P | 334 | R609.02.02 |  | kazetový podhled na kovové konstrukci | M2 | 310.09 | 0 | 0 |  |  | 0 | 0 |  | 0 | 3 |  |  | 0
PP
VV
TS |  |  |  | Podrobná specifikace viz. D.2.2.1 - SO 62-71-01.01 - 2.609 - Výpis technických listů - 02/02
P | 335 | 998763303 |  | Přesun hmot pro konstrukce montované z desek sádrokartonových, sádrovláknitých, cementovláknitých nebo cementových stanovený z hmotnosti přesunovaného materiálu vodorovná dopravní vzdálenost do 50 m z | T | 162.837 | 0 | 0 |  |  | 0 | 0 |  | 0 | 3 |  |  | 0
PP
VV
TS
SD |  | 764 |  | Konstrukce klempířské | [6 empty] | 0 | 0
P | 336 | 764002414 |  | Montáž strukturované oddělovací rohože jakékoli rš | M2 | 364.191 | 0 | 0 |  |  | 0 | 0 |  | 0 | 3 |  |  | 0
PP
VV |  |  |  | S04: Střecha nástupiště 357,05*1,02 Součet: 364,191 m2 S04 Celkem 364,191 = 364,191
TS
P | 337 | 28329223 |  | fólie difuzně propustné s nakašírovanou strukturovanou rohoží pod hladkou plechovou krytinu | M2 | 418.82 | 0 | 0 |  |  | 0 | 0 |  | 0 | 3 |  |  | 0
PP
VV |  |  |  | 364,191 * 1,15 ' Přepočtené koeficientem množství Celkem 418,82 = 418,820
TS
P | 338 | 764121411 |  | Krytina z hliníkového plechu s úpravou u okapů, prostupů a výčnělků střechy rovné drážkováním ze svitků rš 670 mm, sklon střechy do 30° | M2 | 364.191 | 0 | 0 |  |  | 0 | 0 |  | 0 | 3 |  |  | 0
PP
VV |  |  |  | S04: Střecha nástupiště 357,05*1,02 Součet: 364,191 m2 S04 Celkem 364,191 = 364,191
TS |  |  |  | Podrobná specifikace viz. D.2.2.1 - SO 62-71-01.01 - 2.609 - Výpis technických listů - 04/04
P | 339 | 764213456 |  | Oplechování střešních prvků z pozinkovaného plechu sněhový zachytávač průbežný dvoutrubkový | M | 137 | 0 | 0 |  |  | 0 | 0 |  | 0 | 3 |  |  | 0
PP
VV |  |  |  | K25: Sněhová zábrana dvoutrubková "střecha A" 87 "střecha B" 50 Součet: 137,00 m K25 Celkem 137 = 137,000
TS |  |  |  | vč. povrchové úpravy, kotvícího a spojovacího materiálu, podrobná specifikace viz. D.2.2.1 - SO 62-71-01.01 - 2.605 - Výpis klempířských výrobků - prvek K-25
P | 340 | 764221466 |  | Oplechování střešních prvků z hliníkového plechu úžlabí rš 500 mm | M | 44 | 0 | 0 |  |  | 0 | 0 |  | 0 | 3 |  |  | 0
PP
VV |  |  |  | K05: Oplechování úžlabí "střecha A" 22 "střecha B" 22 Součet: 44,00 m K05 Celkem 44 = 44,000
TS |  |  |  | vč. povrchové úpravy, kotvícího a spojovacího materiálu, podrobná specifikace viz. D.2.2.1 - SO 62-71-01.01 - 2.605 - Výpis klempířských výrobků - prvek K-05
P | 341 | 764222405 |  | Oplechování střešních prvků z hliníkového plechu štítu závětrnou lištou rš 400 mm | M | 86.6 | 0 | 0 |  |  | 0 | 0 |  | 0 | 3 |  |  | 0
PP
VV |  |  |  | K04: Závětrná lišta "střecha A" 32,8 "střecha B" 53,8 Součet: 86,60 m K04 Celkem 86,6 = 86,600
TS |  |  |  | vč. povrchové úpravy, kotvícího a spojovacího materiálu, podrobná specifikace viz. D.2.2.1 - SO 62-71-01.01 - 2.605 - Výpis klempířských výrobků - prvek K-04
P | 342 | 764222430 |  | Oplechování střešních prvků z hliníkového plechu okapu okapovým plechem střechy rovné rš 120 mm | M | 14.1 | 0 | 0 |  |  | 0 | 0 |  | 0 | 3 |  |  | 0
PP
VV |  |  |  | K26: Okapnice - návaznosti na zastřešení pošty "zastřešení u pošty" 14,1 Součet: 14,10 m K26 Celkem 14,1 = 14,100
TS |  |  |  | vč. povrchové úpravy, kotvícího a spojovacího mateirálu, podrobná specifikace viz. D.2.2.1 - SO 62-71-01.01 - 2.605 - Výpis klempířských výrobků - prvek K-26
P | 343 | 764222433 |  | Oplechování střešních prvků z hliníkového plechu okapu okapovým plechem střechy rovné rš 250 mm | M | 244.9 | 0 | 0 |  |  | 0 | 0 |  | 0 | 3 |  |  | 0
PP
VV |  |  |  | K03: Okapnice u pojistné hydroizolace 30° "střecha A" 100 "střecha B" 64,5 Součet: 164,50 m K10: Okapnice u pojistné hydroizolace "střecha nástupiště" 80,4 Součet: 80,40 m K03+K10 Celkem 244,9 = 244,900
TS |  |  |  | vč. povrchové úpravy, kotvícího a spojovacího materiálu, podrobná specifikace viz. D.2.2.1 - SO 62-71-01.01 - 2.605 - Výpis klempířských výrobků - prvek K-03, K-10
P | 344 | 764222435 |  | Oplechování střešních prvků z hliníkového plechu okapu okapovým plechem střechy rovné rš 400 mm | M | 164.5 | 0 | 0 |  |  | 0 | 0 |  | 0 | 3 |  |  | 0
PP
VV |  |  |  | K02: Okapnice pod nástřešním žlabem "střecha A" 100 "střecha B" 64,5 Součet: 164,50 m K02 Celkem 164,5 = 164,500
TS |  |  |  | vč. povrchové úpravy, kotvícího a spojovacího materiálu, podrobná specifikace viz. D.2.2.1 - SO 62-71-01.01 - 2.605 - Výpis klempířských výrobků - prvek K-02
P | 345 | 764225405 |  | Oplechování horních ploch zdí a nadezdívek (atik) z hliníkového plechu celoplošně lepené rš 400 mm | M | 7 | 0 | 0 |  |  | 0 | 0 |  | 0 | 3 |  |  | 0
PP
VV |  |  |  | K23a: Oplechování světlíku horní část A, dolní část B 7 Součet: 7,00 m K23a Celkem 7 = 7,000
TS |  |  |  | vč. povrchové úpravy, kotvícího a spojovacího materiálu, podrobná specifikace viz. D.2.2.1 - SO 62-71-01.01 - 2.605 - Výpis klempířských výrobků - prvek K-23
P | 346 | 764225406 |  | Oplechování horních ploch zdí a nadezdívek (atik) z hliníkového plechu celoplošně lepené rš 500 mm | M | 40.1 | 0 | 0 |  |  | 0 | 0 |  | 0 | 3 |  |  | 0
PP
VV |  |  |  | K20: Oplechování atiky C "budova C" 30 Součet: 30,00 m K22: Oplechování atiky u světlíku "střecha D" 3,1 Součet: 3,10 m K23a: Oplechování světlíku horní část A, dolní část B 7 Součet: 7,00 m K20+K22+K23a Celkem 40,1 = 40,100
TS |  |  |  | vč. povrchové úpravy, kotvícího a spojovacího materiálu, podrobná specifikace viz. D.2.2.1 - SO 62-71-01.01 - 2.605 - Výpis klempířských výrobků - prvek K-20, K-22, K23
P | 347 | 764225407 |  | Oplechování horních ploch zdí a nadezdívek (atik) z hliníkového plechu celoplošně lepené rš 670 mm | M | 45 | 0 | 0 |  |  | 0 | 0 |  | 0 | 3 |  |  | 0
PP
VV |  |  |  | K21: Oplechování atiky D "střecha D" 45 Součet: 45,00 m K21 Celkem 45 = 45,000
TS |  |  |  | vč. povrchové úpravy, kotvícího a spojovacího materiálu, podrobná specifikace viz. D.2.2.1 - SO 62-71-01.01 - 2.605 - Výpis klempířských výrobků - prvek K-21
P | 348 | 764225407 | 1 | Oplechování horních ploch zdí a nadezdívek (atik) z hliníkového plechu celoplošně lepené rš 670 mm | M | 3.1 | 0 | 0 |  |  | 0 | 0 |  | 0 | 3 |  |  | 0
PP
VV |  |  |  | K23b: Oplechování světlíku boční část 3,1 Součet: 3,10 m K23b Celkem 3,1 = 3,100
TS |  |  |  | vč. povrchové úpravy, kotvícího a spojovacího materiálu, podrobná specifikace viz. D.2.2.1 - SO 62-71-01.01 - 2.605 - Výpis klempířských výrobků - prvek K-23
P | 349 | 764225446 |  | Oplechování horních ploch zdí a nadezdívek (atik) z hliníkového plechu Příplatek k cenám za zvýšenou pracnost při provedení rohu nebo koutu přes rš 400 mm | KUS | 4 | 0 | 0 |  |  | 0 | 0 |  | 0 | 3 |  |  | 0
PP
VV |  |  |  | K21a: Oplechování atiky D - rohy 4 Součet: 4,00 kus K21a Celkem 4 = 4,000
TS
P | 350 | 764226443 |  | Oplechování parapetů z hliníkového plechu rovných celoplošně lepené, bez rohů rš 250 mm | M | 15.6 | 0 | 0 |  |  | 0 | 0 |  | 0 | 3 |  |  | 0
PP
VV |  |  |  | K27: Oplechování parapetu "objekt B" 15,6 Součet: 15,60 m K27 Celkem 15,6 = 15,600
TS |  |  |  | vč. povrchové úpravy, kotvícího a spojovacího materiálu, podrobná specifikace viz. D.2.2.1 - SO 62-71-01.01 - 2.605 - Výpis klempířských výrobků - prvek K-27
P | 351 | 764226444 |  | Oplechování parapetů z hliníkového plechu rovných celoplošně lepené, bez rohů rš 330 mm | M | 55.6 | 0 | 0 |  |  | 0 | 0 |  | 0 | 3 |  |  | 0
PP
VV |  |  |  | K13: Parapet nad bosáží "objekt A" 18 "objekt B" 11,3 Součet: 29,30 m K14: Parapet nad parapetní římsou "objekt A" 3,9+13,5 "objekt B" 1,3+7,6 Součet: 26,30 m K13+K14 Celkem 55,6 = 55,600
TS |  |  |  | vč. povrchové úpravy, kotvícího a spojovacího materiálu, podrobná specifikace viz. D.2.2.1 - SO 62-71-01.01 - 2.605 - Výpis klempířských výrobků - prvek K-13, K-14
P | 352 | 764226446 |  | Oplechování parapetů z hliníkového plechu rovných celoplošně lepené, bez rohů rš 500 mm | M | 50.7 | 0 | 0 |  |  | 0 | 0 |  | 0 | 3 |  |  | 0
PP
VV |  |  |  | K15: Parapet nad hlavní římsou budova A "objekt A" 32,5 Součet: 32,50 m K16: Parapet nad hlavní římsou budova B "objekt B" 18,2 Součet: 18,20 m K15+K16 Celkem 50,7 = 50,700
TS |  |  |  | vř. povrchové úpravy, kotvícího a spojovacího materiálu, podrobná specifikace viz. D.2.2.1 - SO 62-71-01.01 - 2.605 - Výpis klempířských výrobků - prvek K-15, K-16
P | 353 | 764228424 |  | Oplechování říms a ozdobných prvků z hliníkového plechu rovných, bez rohů celoplošně lepené rš 330 mm | M | 22.8 | 0 | 0 |  |  | 0 | 0 |  | 0 | 3 |  |  | 0
PP
VV |  |  |  | K19: Oplechování římsy pilastru "objekt A" 15,2 "objekt B" 7,6 Součet: 22,80 m K19 Celkem 22,8 = 22,800
TS |  |  |  | vč. povrchové úpravy, kotvícího a spojovacího materiálu, podrobná specifikace viz. D.2.2.1 - SO 62-71-01.01 - 2.605 - Výpis klempířských výrobků - prvek K-19
P | 354 | 764228425 |  | Oplechování říms a ozdobných prvků z hliníkového plechu rovných, bez rohů celoplošně lepené rš 400 mm | M | 297.1 | 0 | 0 |  |  | 0 | 0 |  | 0 | 3 |  |  | 0
PP
VV |  |  |  | K17: Římsa - objekt A "hlavní římsa" 57,5 "podstřešní" 104 Součet: 161,50 m K18: Římsa - objekt B "hlavní římsa" 51,4 "podstřešní" 84,2 Součet: 135,60 m K17+K18 Celkem 297,1 = 297,100
TS |  |  |  | vč. povrchové úpravy, kotvícího a spojovacího materiálu, podrobná specifikace viz. D.2.2.1 - SO 62-71-01.01 - 2.605 - Výpis klempířských výrobků - prvek K-17, K-18
P | 355 | 764228445 |  | Oplechování říms a ozdobných prvků z hliníkového plechu rovných, bez rohů Příplatek k cenám za zvýšenou pracnost při provedení rohu nebo koutu rovné římsy do rš 400 mm | KUS | 184 | 0 | 0 |  |  | 0 | 0 |  | 0 | 3 |  |  | 0
PP
VV |  |  |  | K17a: Římsy - rohy "K-17" 40+40 "K-18" 34+34 "K-19" 24+12 Součet: 184,00 kus K17a Celkem 184 = 184,000
TS
P | 356 | 764321403 |  | Lemování zdí z hliníkového plechu boční nebo horní rovných, střech s krytinou prejzovou nebo vlnitou rš 250 mm | M | 97 | 0 | 0 |  |  | 0 | 0 |  | 0 | 3 |  |  | 0
PP
VV |  |  |  | K24: Oplechování návaznosti plechové krytiny na stěnu "zastřešení nástupiště" 97 Součet: 97,00 m K24 Celkem 97 = 97,000
TS |  |  |  | vč. povrchové úpravy, kotvícího a spojovacího materiálu, podrobná specifikace viz. D.2.2.1 - SO 62-71-01.01 - 2.605 - Výpis klempířských výrobků - prvek K-24
P | 357 | 764321404 |  | Lemování zdí z hliníkového plechu boční nebo horní rovných, střech s krytinou prejzovou nebo vlnitou rš 330 mm | M | 2.7 | 0 | 0 |  |  | 0 | 0 |  | 0 | 3 |  |  | 0
PP
VV |  |  |  | K23c: Oplechování světlíku část D 2,7 Součet: 2,70 m K23c Celkem 2,7 = 2,700
TS |  |  |  | vč. povrchové úpravy, kotvícího a spojovacího materiálu, podrobná specifikace viz. D.2.2.1 - SO 62-71-01.01 - 2.605 - Výpis klempířských výrobků - prvek K-23
P | 358 | 764321415 |  | Lemování zdí z hliníkového plechu boční nebo horní rovných, střech s krytinou skládanou mimo prejzovou rš 400 mm | M | 29.05 | 0 | 0 |  |  | 0 | 0 |  | 0 | 3 |  |  | 0
PP
VV |  |  |  | K07a: Oplechování komína - horní a boční "část A - nad komínem" 5,75+5,5 "část C - z boku komína" 17,8 Součet: 29,05 m K07a Celkem 29,05 = 29,050
TS |  |  |  | vč. povrchové úpravy, kotvícího a spojovacího materiálu, podrobná specifikace viz. D.2.2.1 - SO 62-71-01.01 - 2.605 - Výpis klempířských výrobků - prvek K-07
P | 359 | 764321413 |  | Lemování zdí z hliníkového plechu boční nebo horní rovných, střech s krytinou skládanou mimo prejzovou rš 250 mm | M | 77.5 | 0 | 0 |  |  | 0 | 0 |  | 0 | 3 |  |  | 0
PP
VV |  |  |  | K06: Oplechování návaznosti šikmé střechy u zdiva "střecha A" 20 "střecha B" 17,2 Součet: 37,20 m K07c: Oplechování komína - horní lemování "část D" 40,3 Součet: 40,30 m K06+K07c Celkem 77,5 = 77,500
TS |  |  |  | vč. povrchové úpravy, kotvícího a spojovacího materiálu, podrobná specifikace viz. D.2.2.1 - SO 62-71-01.01 - 2.605 - Výpis klempířských výrobků - prvek K-06, K-07
P | 360 | 764321414 |  | Lemování zdí z hliníkového plechu boční nebo horní rovných, střech s krytinou skládanou mimo prejzovou rš 330 mm | M | 37.2 | 0 | 0 |  |  | 0 | 0 |  | 0 | 3 |  |  | 0
PP
VV |  |  |  | K06: Oplechování návaznosti šikmé střechy u zdiva "střecha A" 20 "střecha B" 17,2 Součet: 37,20 m K06 Celkem 37,2 = 37,200
TS |  |  |  | vč. povrchové úpravy, kotvícího a spojovacího materiálu, podrobná specifikace viz. D.2.2.1 - SO 62-71-01.01 - 2.605 - Výpis klempířských výrobků - prvek K-06
P | 361 | 764322415 |  | Lemování zdí z hliníkového plechu spodní s formováním do tvaru krytiny rovných, střech s krytinou skládanou mimo prejzovou rš 400 mm | M | 11.25 | 0 | 0 |  |  | 0 | 0 |  | 0 | 3 |  |  | 0
PP
VV |  |  |  | K07b: Oplechování komína - spodní "část B" 5,75+5,50 Součet: 11,25 m K07b Celkem 11,25 = 11,250
TS |  |  |  | vč. povrchové úpravy, kotvícího a spojovacího materiálu, podrobná specifikace viz. D.2.2.1 - SO 62-71-01.01 - 2.605 - Výpis klempířských výrobků - prvek K-07
P | 362 | 764521404 |  | Žlab podokapní z hliníkového plechu včetně háků a čel půlkruhový rš 330 mm | M | 80.4 | 0 | 0 |  |  | 0 | 0 |  | 0 | 3 |  |  | 0
PP
VV |  |  |  | K11: Půlkruhový okapový žlab "střecha nástupiště" 80,4 Součet: 80,40 m K11 Celkem 80,4 = 80,400
TS |  |  |  | vč. povrchové úpravy, kotvícího a spojovacího materiálu, podrobná specifikace viz. D.2.2.1 - SO 62-71-01.01 - 2.605 - Výpis klempířských výrobků - prvek K-11
P | 363 | 764521444 |  | Žlab podokapní z hliníkového plechu kotlík oválný (trychtýřový), rš žlabu/průměr svodu 330/100 mm | KUS | 6 | 0 | 0 |  |  | 0 | 0 |  | 0 | 3 |  |  | 0
PP
VV |  |  |  | K08a: Půlkruhový okapový žlab - kotlík "zastřešení nástupiště" 6 Součet: 6,00 kus K08a Celkem 6 = 6,000
TS
P | 364 | 764522406 |  | Žlab nadřímsový z hliníkového plechu hranatý, včetně čel a hrdel uložený v hácích se spádovou vložkou rš 500 mm | M | 56.5 | 0 | 0 |  |  | 0 | 0 |  | 0 | 3 |  |  | 0
PP
VV |  |  |  | K08: Hranatý žlab u markýzy "střecha C" 19,1 "střecha D" 37,4 Součet: 56,50 m K08 Celkem 56,5 = 56,500
TS |  |  |  | vč. povrchové úpravy, kotvícího a spojovacího materiálu, podrobná specifikace viz. D.2.2.1 - SO 62-71-01.01 - 2.605 - Výpis klempířských výrobků - prvek K-08
P | 365 | 764523406 |  | Žlab nadokapní (nástřešní) z hliníkového plechu oblého tvaru, včetně háků, čel a hrdel rš 500 mm | M | 164.5 | 0 | 0 |  |  | 0 | 0 |  | 0 | 3 |  |  | 0
PP
VV |  |  |  | K01: Nástřešní žlab "střecha A" 100 "střecha B" 64,5 Součet: 164,50 m K01 Celkem 164,5 = 164,500
TS |  |  |  | vč. povrchové úpravy, kotvícího a spojovacího materiálu, podrobná specifikace viz. D.2.2.1 - SO 62-71-01.01 - 2.605 - Výpis klempířských výrobků - prvek K-01
P | 366 | 764528422 |  | Svod z hliníkového plechu včetně objímek, kolen a odskoků kruhový, průměru 100 mm | M | 123.2 | 0 | 0 |  |  | 0 | 0 |  | 0 | 3 |  |  | 0
PP
VV |  |  |  | K12: Kruhové vody o průměru 100 mm "nástupiště" 24 "objekt A" 57,6 "objekt B" 38 "objekt C" 3,6 Součet: 123,20 m K12 Celkem 123,2 = 123,200
TS |  |  |  | vč. povrchové úpravy, kotvícího a spojovacího materiálu, podrobná specifikace viz. D.2.2.1 - SO 62-71-01.01 - 2.605 - Výpis klempířských výrobků - prvek K-12
P | 367 | 998764103 |  | Přesun hmot pro konstrukce klempířské stanovený z hmotnosti přesunovaného materiálu vodorovná dopravní vzdálenost do 50 m základní v objektech výšky přes 12 do 24 m | T | 4.1 | 0 | 0 |  |  | 0 | 0 |  | 0 | 3 |  |  | 0
PP
VV
TS
SD |  | 765 |  | Krytina skládaná | [6 empty] | 0 | 0
P | 368 | 765131061 |  | Montáž vláknocementové krytiny skládané sklonu střechy do 30° jednoduché krytí ze šablon, počet desek přes 10 do 20 ks/m2 | M2 | 1052.99 | 0 | 0 |  |  | 0 | 0 |  | 0 | 3 |  |  | 0
PP
VV |  |  |  | S03: Střecha nad budovou A, budovou B "budova A" 501,15*1,16 "budova B" 406,6*1,16 Součet: 1052,99 m2 S03 Celkem 1052,99 = 1052,990
TS
P | 369 | 59160252 |  | krytina vláknocementová s buničinou a umělými vlákny černá 400x400x5,2mm | KUS | 10954.255 | 0 | 0 |  |  | 0 | 0 |  | 0 | 3 |  |  | 0
PP
VV |  |  |  | 1052,99 * 10,403 ' Přepočtené koeficientem množství Celkem 10954,255 = 10954,255
TS |  |  |  | Podrobná specifikace viz. D.2.2.1 - SO 62-71-01.01 - 2.609 - Výpis technických listů - 04/01
P | 370 | 765131131 |  | Montáž vláknocementové krytiny skládané sklonu střechy do 30° okapové hrany, krytí jednoduché | M | 146.7 | 0 | 0 |  |  | 0 | 0 |  | 0 | 3 |  |  | 0
PP
VV |  |  |  | OP01: Síťka proti hmyzu "budova A" 86,7 "budova B" 60 Součet: 146,70 m OP01 Celkem 146,7 = 146,700
TS
P | 371 | 59161008 |  | pás ochranný proti ptákům 80mm černý | M | 154.035 | 0 | 0 |  |  | 0 | 0 |  | 0 | 3 |  |  | 0
PP
VV |  |  |  | 146,7 * 1,05 ' Přepočtené koeficientem množství Celkem 154,035 = 154,035
TS
P | 372 | 765131191 |  | Montáž vláknocementové krytiny skládané sklonu střechy do 30° hřebene z hřebenáčů | M | 104 | 0 | 0 |  |  | 0 | 0 |  | 0 | 3 |  |  | 0
PP
VV |  |  |  | S03e: Hřeben u skládané střechy "budova A" 27,5+17+17 "budova B" 27+7,75+7,75 Součet: 104,00 m S03e Celkem 104 = 104,000
TS
P | 373 | 59160001 |  | hřebenáč vláknocementový konický přírodní šedý 400x120x4mm | M | 109.2 | 0 | 0 |  |  | 0 | 0 |  | 0 | 3 |  |  | 0
PP
VV |  |  |  | 104 * 1,05 ' Přepočtené koeficientem množství Celkem 109,2 = 109,200
TS
P | 374 | 765131201 |  | Montáž vláknocementové krytiny skládané sklonu střechy do 30° úžlabí přiřezáním desek podél oplechování | M | 44 | 0 | 0 |  |  | 0 | 0 |  | 0 | 3 |  |  | 0
PP
VV |  |  |  | K05: Oplechování úžlabí "střecha A" 22 "střecha B" 22 Součet: 44,00 m K05 Celkem 44 = 44,000
TS
P | 375 | 765135021 |  | Montáž střešních doplňků vláknocementové krytiny skládané stoupací plošiny, délky do 1 m | KUS | 14 | 0 | 0 |  |  | 0 | 0 |  | 0 | 3 |  |  | 0
PP
VV |  |  |  | "Oa-16 250x800" 14 Celkem 14 = 14,000
TS
P | 376 | 55342210 |  | plošina stoupací 250x800mm | KUS | 14 | 0 | 0 |  |  | 0 | 0 |  | 0 | 3 |  |  | 0
PP
VV |  |  |  | "Oa-17 250x800" 14 Celkem 14 = 14,000
TS |  |  |  | Podrobná specifikace viz. D.2.2.1 - SO 62-71-01.01 - 2.607a - Výpis ostatních výrobků - prvek Oa-17
P | 377 | 55342213 |  | zábradlí ke stoupací plošině v. 1100mm, 250x800mm | KUS | 14 | 0 | 0 |  |  | 0 | 0 |  | 0 | 3 |  |  | 0
PP
VV |  |  |  | "Oa-16 250x800" 14 Celkem 14 = 14,000
TS |  |  |  | Podrobná specifikace viz. D.2.2.1 - SO 62-71-01.01 - 2.607a - Výpis ostatních výrobků - prvek Oa-16
P | 378 | 55343060 | 1 | vzpěra pro stoupací plošinu 250x300mm | KUS | 28 | 0 | 0 |  |  | 0 | 0 |  | 0 | 3 |  |  | 0
PP
VV |  |  |  | "Oa-15 250x800" 28 Celkem 28 = 28,000
TS |  |  |  | Podrobná specifikace viz. D.2.2.1 - SO 62-71-01.01 - 2.607a - Výpis ostatních výrobků - prvek Oa-15
P | 379 | 765135023 |  | Montáž střešních doplňků vláknocementové krytiny skládané stoupací plošiny, délky přes 1 m | KUS | 2 | 0 | 0 |  |  | 0 | 0 |  | 0 | 3 |  |  | 0
PP
VV |  |  |  | "Oa-16 - 250x1200" 1 "Oa-16 - 250x2000" 1 Součet 2 Celkem 2 = 2,000
TS
P | 380 | 55342211 |  | plošina stoupací 250x1200mm | KUS | 1 | 0 | 0 |  |  | 0 | 0 |  | 0 | 3 |  |  | 0
PP
VV |  |  |  | "Oa-17 - 250x1200" 1 Celkem 1 = 1,000
TS |  |  |  | Podrobná specifikace viz. D.2.2.1 - SO 62-71-01.01 - 2.607a - Výpis ostatních výrobků - prvek Oa-17
P | 381 | 55342212 |  | plošina stoupací 250x2000mm | KUS | 1 | 0 | 0 |  |  | 0 | 0 |  | 0 | 3 |  |  | 0
PP
VV |  |  |  | "Oa-17 - 250x2000" 1 Celkem 1 = 1,000
TS |  |  |  | Podrobná specifikace viz. D.2.2.1 - SO 62-71-01.01 - 2.607a - Výpis ostatních výrobků - prvek Oa-17
P | 382 | 55342214 |  | zábradlí ke stoupací plošině v. 1100mm, 250x1200mm | KUS | 1 | 0 | 0 |  |  | 0 | 0 |  | 0 | 3 |  |  | 0
PP
VV |  |  |  | "Oa-16 - 250x1200" 1 Celkem 1 = 1,000
TS |  |  |  | Podrobná specifikace viz. D.2.2.1 - SO 62-71-01.01 - 2.607a - Výpis ostatních výrobků - prvek Oa-16
P | 383 | 55342215 |  | zábradlí ke stoupací plošině v. 1100mm, 250x2000mm | KUS | 1 | 0 | 0 |  |  | 0 | 0 |  | 0 | 3 |  |  | 0
PP
VV |  |  |  | "Oa-16 - 250x2000" 1 Celkem 1 = 1,000
TS |  |  |  | Podrobná specifikace viz. D.2.2.1 - SO 62-71-01.01 - 2.607a - Výpis ostatních výrobků - prvek Oa-16
P | 384 | 55343060 |  | vzpěra pro stoupací plošinu 250x300mm | KUS | 6 | 0 | 0 |  |  | 0 | 0 |  | 0 | 3 |  |  | 0
PP
VV |  |  |  | "Oa-15" 3+3 Celkem 6 = 6,000
TS |  |  |  | Podrobná specifikace viz. D.2.2.1 - SO 62-71-01.01 - 2.607a - Výpis ostatních výrobků - prvek Oa-15
P | 385 | 765191001 |  | Montáž pojistné hydroizolační nebo parotěsné fólie kladené ve sklonu do 20° lepením (vodotěsné podstřeší) na bednění nebo tepelnou izolaci | M2 | 218.97 | 0 | 0 |  |  | 0 | 0 |  | 0 | 3 |  |  | 0
PP
VV |  |  |  | S01d: Samolepící parozábrana "budova C" 12,42*15+2*(0,5*12,42) + 2*(0,675*15) Součet: 218,97 m2 S01d Celkem 218,97 = 218,970
TS
P | 386 | R765001 |  | celoplošně samolepicí PE parozábrana s Al vrstvou, lepidlo je kryto snímatelnou krycí | M2 | 240.867 | 0 | 0 |  |  | 0 | 0 |  | 0 | 3 |  |  | 0
PP
VV |  |  |  | 218,97 * 1,1 ' Přepočtené koeficientem množství Celkem 240,867 = 240,867
TS
P | 387 | 765191023 | 1 | Montáž pojistné hydroizolační nebo parotěsné fólie kladené ve sklonu přes 20° s lepenými přesahy na bednění nebo tepelnou izolaci | M2 | 364.191 | 0 | 0 |  |  | 0 | 0 |  | 0 | 3 |  |  | 0
PP
VV |  |  |  | S04: Střecha nástupiště 357,05*1,02 Součet: 364,191 m2 S04 Celkem 364,191 = 364,191
TS
P | 388 | 28329031 |  | fólie kontaktní difuzně propustná pro doplňkovou hydroizolační vrstvu, monolitická dvouvrstvá PES/PR 270g/m2, integrovaná samolepící páska | M2 | 400.61 | 0 | 0 |  |  | 0 | 0 |  | 0 | 3 |  |  | 0
PP
VV |  |  |  | 364,191 * 1,1 ' Přepočtené koeficientem množství Celkem 400,61 = 400,610
TS
P | 389 | 765191023 |  | Montáž pojistné hydroizolační nebo parotěsné fólie kladené ve sklonu přes 20° s lepenými přesahy na bednění nebo tepelnou izolaci | M2 | 1053 | 0 | 0 |  |  | 0 | 0 |  | 0 | 3 |  |  | 0
PP
VV |  |  |  | S03c: Doplňková pojistná hydroizolace "budova A" 581,3 "budova B" 471,7 Součet: 1053,00 m2 S03c Celkem 1053 = 1053,000
TS
P | 390 | 28329031 | 1 | fólie kontaktní difuzně propustná pro doplňkovou hydroizolační vrstvu, monolitická dvouvrstvá PES/PR 270g/m2, integrovaná samolepící páska | M2 | 1158.3 | 0 | 0 |  |  | 0 | 0 |  | 0 | 3 |  |  | 0
PP
VV |  |  |  | 1053 * 1,1 ' Přepočtené koeficientem množství Celkem 1158,3 = 1158,300
TS
P | 391 | 998765103 |  | Přesun hmot pro krytiny skládané stanovený z hmotnosti přesunovaného materiálu vodorovná dopravní vzdálenost do 50 m základní na objektech výšky přes 12 do 24 m | T | 20.232 | 0 | 0 |  |  | 0 | 0 |  | 0 | 3 |  |  | 0
PP
VV
TS
SD |  | 766 |  | Konstrukce truhlářské | [6 empty] | 0 | 0
P | 392 | 766211613 |  | Montáž schodišťových madel kotvených do stěny dřevěných průběžných, šířky přes 150 mm | M | 16.35 | 0 | 0 |  |  | 0 | 0 |  | 0 | 3 |  |  | 0
PP
VV
TS
P | 393 | R606Z05 |  | dřevěné madlo zábradlí Z-05 | M | 17.985 | 0 | 0 |  |  | 0 | 0 |  | 0 | 3 |  |  | 0
PP
VV |  |  |  | 16,35 * 1,1 ' Přepočtené koeficientem množství Celkem 17,985 = 17,985
TS |  |  |  | jedná se o kompletní výrobek, včetně kotvení, povrchové úpravy, Podrobná specifikace viz. D.2.2.1 - SO 62-71-01.01 - 2.606 - Výpis zámečnických výrobků - prvek Z-05
P | 394 | 766414213 |  | Montáž obložení stěn panely obkladovými plochy do 5 m2 z měkkého dřeva, plochy přes 1,50 m2 | M2 | 34.01 | 0 | 0 |  |  | 0 | 0 |  | 0 | 3 |  |  | 0
PP
VV |  |  |  | S01b: Tepelná izolace na atice XPS tl. 80 mm "budova C"2*(0,36*15) Součet: 10,80 m2 S02d: Tepelná izolace na atice - vodorovně 11,05*0,5 + 18,86*0,5 + 10,28*0,5 + 6,23*0,5 Součet: 23,21 m2 S01b+S02d Celkem 34,01 = 34,010
TS
P | 395 | 60621169 |  | překližka vodovzdorná hladká/hladká topol tl 21mm | M2 | 37.411 | 0 | 0 |  |  | 0 | 0 |  | 0 | 3 |  |  | 0
PP
VV |  |  |  | 34,01 * 1,1 ' Přepočtené koeficientem množství Celkem 37,411 = 37,411
TS
P | 396 | 766422213 |  | Montáž obložení podhledů jednoduchých panely obkladovými z měkkého dřeva, plochy přes 1,50 m2 | M2 | 102.986 | 0 | 0 |  |  | 0 | 0 |  | 0 | 3 |  |  | 0
PP
VV |  |  |  | S05: Markýza "budova C" 2,31*14,02 "budova D" 70,6 Součet: 102,986 m2 S05 Celkem 102,986 = 102,986
TS
P | 397 | 60621166 |  | překližka vodovzdorná protiskl/hladká topol tl 21mm | M2 | 113.285 | 0 | 0 |  |  | 0 | 0 |  | 0 | 3 |  |  | 0
PP
VV |  |  |  | 102,986 * 1,1 ' Přepočtené koeficientem množství Celkem 113,285 = 113,285
TS
P | 398 | 766621112 |  | Montáž oken dřevěných včetně montáže rámu plochy přes 1 m2 špaletových do zdiva, výšky přes 1,5 do 2,5 m | M2 | 213.28 | 0 | 0 |  |  | 0 | 0 |  | 0 | 3 |  |  | 0
PP
VV |  |  |  | W01a: špaletové okno W-01 "W-01" 2,77*W01 Součet: 44,32 m2 W02a: špaletové okno W-02 "W-02" 2,5*W02 Součet: 2,50 m2 W03a: špaletové okno W-03 "W-03" 3,36*W03 Součet: 26,88 m2 W04a: špaletové okno W-04 "W-04" 3,07*W04 Součet: 3,07 m2 W05a: špaletové okno W-05 "W-05" 2,65*W05 Součet: 71,55 m2 W06a: šplaetové okno W-06 "W-06" 2,38*W06 Součet: 2,38 m2 W07a: šplaetové okno W-07 "W-07" 2,65*W07 Součet: 37,10 m2 W08a: špaletové okno W-08 "W-08" 2,38*W08 Součet: 2,38 m2 W09a: špaletové okno W-09 "W-09" 1,05*W09 Součet: 23,10 m2 W01a+W02a+W03a+W04a+W05a+W06a+W07a+W08a+W09a Celkem 213,28 = 213,280
TS
P | 399 | R602W01 |  | replika dřevěného špaletového okna W-01 | KUS | 16 | 0 | 0 |  |  | 0 | 0 |  | 0 | 3 |  |  | 0
PP
VV |  |  |  | W01: replika dřevěného špaletového okna W-01 "W-01" 16 Součet: 16,00 kus W01 Celkem 16 = 16,000
TS |  |  |  | jedná se o kompletní výrobek, vč. povrchové úpravy, kování, parapetu Podrobná specifikace viz. D.2.2.1 - SO 62-71-01.01 - 2.602 - Výpis oken - prvek W-01
P | 400 | R602W02 |  | replika dřevěného špaletového okna W-02 | KUS | 1 | 0 | 0 |  |  | 0 | 0 |  | 0 | 3 |  |  | 0
PP
VV |  |  |  | W02: replika dřevěného špaletového okna W-02 "W-02" 1 Součet: 1,00 kus W02 Celkem 1 = 1,000
TS |  |  |  | jedná se o kompletní výrobek, vč. povrchové úpravy, kování, parapetu Podrobná specifikace viz. D.2.2.1 - SO 62-71-01.01 - 2.602 - Výpis oken - prvek W-02
P | 401 | R602W03 |  | replika dřevěného špaletového okna W-03 | KUS | 8 | 0 | 0 |  |  | 0 | 0 |  | 0 | 3 |  |  | 0
PP
VV |  |  |  | W03: replika dřevěného špaletového okna W-03 "W-03" 8 Součet: 8,00 kus W03 Celkem 8 = 8,000
TS |  |  |  | jedná se o kompletní výrobek, vč. povrchové úpravy, kování, parapetu Podrobná specifikace viz. D.2.2.1 - SO 62-71-01.01 - 2.602 - Výpis oken - prvek W-03
P | 402 | R602W04 |  | replika dřevěného špaletového okna W-04 | KUS | 1 | 0 | 0 |  |  | 0 | 0 |  | 0 | 3 |  |  | 0
PP
VV |  |  |  | W04: replika dřevěného špaletového okna W-04 "W-04" 1 Součet: 1,00 kus W04 Celkem 1 = 1,000
TS |  |  |  | jedná se o kompletní výrobek, vč. povrchové úpravy, kování, parapetu Podrobná specifikace viz. D.2.2.1 - SO 62-71-01.01 - 2.602 - Výpis oken - prvek W-04
P | 403 | R602W05 |  | replika dřevěného špaletového okna W-05 | KUS | 27 | 0 | 0 |  |  | 0 | 0 |  | 0 | 3 |  |  | 0
PP
VV |  |  |  | W05: replika dřevěného šplaetového okna W-05 "W-05" 27 Součet: 27,00 kus W05 Celkem 27 = 27,000
TS |  |  |  | jedná se o kompletní výrobek, vč. povrchové úpravy, kování, parapetu Podrobná specifikace viz. D.2.2.1 - SO 62-71-01.01 - 2.602 - Výpis oken - prvek W-05
P | 404 | R602W06 |  | replika dřevěného špaletového okna W-06 | KUS | 1 | 0 | 0 |  |  | 0 | 0 |  | 0 | 3 |  |  | 0
PP
VV |  |  |  | W06: replika dřevěného špaletového okna W-06 "W-06" 1 Součet: 1,00 kus W06 Celkem 1 = 1,000
TS |  |  |  | jedná se o kompletní výrobek, vč. povrchové úpravy, kování, parapetu Podrobná specifikace viz. D.2.2.1 - SO 62-71-01.01 - 2.602 - Výpis oken - prvek W-06
P | 405 | R602W07 |  | replika dřevěného špaletového okna W-07 | KUS | 14 | 0 | 0 |  |  | 0 | 0 |  | 0 | 3 |  |  | 0
PP
VV |  |  |  | W07: replika dřevěného špaletového okna W-07 "W-07" 14 Součet: 14,00 kus W07 Celkem 14 = 14,000
TS |  |  |  | jedná se o kompletní výrobek, vč. povrchové úpravy, kování, parapetu Podrobná specifikace viz. D.2.2.1 - SO 62-71-01.01 - 2.602 - Výpis oken - prvek W-07
P | 406 | R602W08 |  | replika dřevěného špaletového okna W-08 | KUS | 1 | 0 | 0 |  |  | 0 | 0 |  | 0 | 3 |  |  | 0
PP
VV |  |  |  | W08: replika dřevěného špaletového okna W-08 "W-08" 1 Součet: 1,00 kus W08 Celkem 1 = 1,000
TS |  |  |  | jedná se o kompletní výrobek, vč. povrchové úpravy, kování, parapetu Podrobná specifikace viz. D.2.2.1 - SO 62-71-01.01 - 2.602 - Výpis oken - prvek W-08
P | 407 | R602W09 |  | replika dřevěného špaletového okna W-09 | KUS | 22 | 0 | 0 |  |  | 0 | 0 |  | 0 | 3 |  |  | 0
PP
VV |  |  |  | W09: replika dřevěného špaletového okno W-09 "W-09" 22 Součet: 22,00 kus W09 Celkem 22 = 22,000
TS |  |  |  | jedná se o kompletní výrobek, vč. povrchové úpravy, kování, parapetu Podrobná specifikace viz. D.2.2.1 - SO 62-71-01.01 - 2.602 - Výpis oken - prvek W-09
P | 408 | 766660001 |  | Montáž dveřních křídel dřevěných nebo plastových otevíravých do ocelové zárubně povrchově upravených jednokřídlových, šířky do 800 mm | KUS | 74 | 0 | 0 |  |  | 0 | 0 |  | 0 | 3 |  |  | 0
PP
VV |  |  |  | D19: Vnitřní dveře - sdělovací místnost/kuchyňka/sklad D-19 2+1 Součet: 3,00 kus D20: Vnitřní dveře - kancelář /mezinárodní pokladna D-20 4+1 Součet: 5,00 kus D21: Vnitřní dveře - kuchyňka D-21 1 Součet: 1,00 kus D22: Vnitřní dveře - umývárna/ úklidová místnost D-22 1+1 Součet: 2,00 kus D23: Vnitřní dveře WC/ úklidová místnost D-23 8+12 Součet: 20,00 kus D25: Vnitřní dveře - umývárna/ úklidová místnost D-25 4+5 Součet: 9,00 kus D26: Vnitřní dveře - zázemí obchodu D-26 1+1 Součet: 2,00 kus D33: Vnitřní dveře - sdělovací místnost D-33 1 Součet: 1,00 kus D35: Vnitřní dveře - zázemí obchodu D-35 1 Součet: 1,00 kus D36: Vnitřní dveře - zázemí obchodu D-36 1 Součet: 1,00 kus D39: Vnitřní dveře - kancelář D-39 10+13 Součet: 23,00 kus D41: Vnitřní dveře - kancelář D-41 2 Součet: 2,00 kus D45: Vnitřní dveře - kancelář D-45 1 Součet: 1,00 kus D48: Vnitřní vstupní dveře do bytu 3.NP 1+1 Součet: 2,00 kus D49: Vnitřní vstupní dveře do bytu 3.NP - D-49 1 Součet: 1,00 kus D19+D20+D21+D22+D23+D25+D26+D33+D35+D36+D39+D41+D45+D48+D49 Celkem 74 = 74,000
TS
P | 409 | R603D49K |  | dveřní křídlo pro dveře D-49 | KUS | 1 | 0 | 0 |  |  | 0 | 0 |  | 0 | 3 |  |  | 0
PP
VV |  |  |  | D49: Vnitřní vstupní dveře do bytu 3.NP - D-49 1 Součet: 1,00 kus D49 Celkem 1 = 1,000
TS |  |  |  | jedná se o kompletní výrobek, vč. povrchové úpravy, kování Podrobná specifikace viz. D.2.2.1 - SO 62-71-01.01 - 2.603 - Výpis dveří - prvek D-49
P | 410 | R603D48K |  | dveřní křídlo pro dveře D-48 | KUS | 2 | 0 | 0 |  |  | 0 | 0 |  | 0 | 3 |  |  | 0
PP
VV |  |  |  | D48: Vnitřní vstupní dveře do bytu 3.NP 1+1 Součet: 2,00 kus D48 Celkem 2 = 2,000
TS |  |  |  | jedná se o kompletní výrobek, vč. povrchové úpravy, kování Podrobná specifikace viz. D.2.2.1 - SO 62-71-01.01 - 2.603 - Výpis dveří - prvek D-48
P | 411 | R603D45K |  | dveřní křídlo pro dveře D-45 | KUS | 1 | 0 | 0 |  |  | 0 | 0 |  | 0 | 3 |  |  | 0
PP
VV |  |  |  | D45: Vnitřní dveře - kancelář D-45 1 Součet: 1,00 kus D45 Celkem 1 = 1,000
TS |  |  |  | jedná se o kompletní výrobek, vč. povrchové úpravy, kování Podrobná specifikace viz. D.2.2.1 - SO 62-71-01.01 - 2.603 - Výpis dveří - prvek D-45
P | 412 | R603D41K |  | dveřní křídlo pro dveře D-41 | KUS | 2 | 0 | 0 |  |  | 0 | 0 |  | 0 | 3 |  |  | 0
PP
VV |  |  |  | D41: Vnitřní dveře - kancelář D-41 2 Součet: 2,00 kus D41 Celkem 2 = 2,000
TS |  |  |  | jedná se o kompletní výrobek, vč. povrchové úpravy, kování Podrobná specifikace viz. D.2.2.1 - SO 62-71-01.01 - 2.603 - Výpis dveří - prvek D-41
P | 413 | R603D39K |  | dveřní křídlo pro dveře D-39 | KUS | 23 | 0 | 0 |  |  | 0 | 0 |  | 0 | 3 |  |  | 0
PP
VV |  |  |  | D39: Vnitřní dveře - kancelář D-39 10+13 Součet: 23,00 kus D39 Celkem 23 = 23,000
TS |  |  |  | jedná se o kompletní výrobek, vč. povrchové úpravy, kování Podrobná specifikace viz. D.2.2.1 - SO 62-71-01.01 - 2.603 - Výpis dveří - prvek D-39
P | 414 | R603D36K |  | dveřní křídlo pro dveře D-36 | KUS | 1 | 0 | 0 |  |  | 0 | 0 |  | 0 | 3 |  |  | 0
PP
VV |  |  |  | D36: Vnitřní dveře - zázemí obchodu D-36 1 Součet: 1,00 kus D36 Celkem 1 = 1,000
TS |  |  |  | jedná se o kompletní výrobek, vč. povrchové úpravy, kování Podrobná specifikace viz. D.2.2.1 - SO 62-71-01.01 - 2.603 - Výpis dveří - prvek D-36
P | 415 | R603D35K |  | dveřní křídlo pro dveře D-35 | KUS | 1 | 0 | 0 |  |  | 0 | 0 |  | 0 | 3 |  |  | 0
PP
VV |  |  |  | D35: Vnitřní dveře - zázemí obchodu D-35 1 Součet: 1,00 kus D35 Celkem 1 = 1,000
TS |  |  |  | jedná se o kompletní výrobek, vč. povrchové úpravy, kování Podrobná specifikace viz. D.2.2.1 - SO 62-71-01.01 - 2.603 - Výpis dveří - prvek D-35
P | 416 | R603D33K |  | dveřní křídlo pro dveře D-33 | KUS | 1 | 0 | 0 |  |  | 0 | 0 |  | 0 | 3 |  |  | 0
PP
VV |  |  |  | D33: Vnitřní dveře - sdělovací místnost D-33 1 Součet: 1,00 kus D33 Celkem 1 = 1,000
TS |  |  |  | jedná se o kompletní výrobek, vč. povrchové úpravy, kování Podrobná specifikace viz. D.2.2.1 - SO 62-71-01.01 - 2.603 - Výpis dveří - prvek D-33
P | 417 | R603D26K |  | dveřní křídlo pro dveře D-26 | KUS | 2 | 0 | 0 |  |  | 0 | 0 |  | 0 | 3 |  |  | 0
PP
VV |  |  |  | D26: Vnitřní dveře - zázemí obchodu D-26 1+1 Součet: 2,00 kus D26 Celkem 2 = 2,000
TS |  |  |  | jedná se o kompletní výrobek, vč. povrchové úpravy, kování Podrobná specifikace viz. D.2.2.1 - SO 62-71-01.01 - 2.603 - Výpis dveří - prvek D-26
P | 418 | R603D25K |  | dveřní křídlo pro dveře D-25 | KUS | 9 | 0 | 0 |  |  | 0 | 0 |  | 0 | 3 |  |  | 0
PP
VV |  |  |  | D25: Vnitřní dveře - umývárna/ úklidová místnost D-25 4+5 Součet: 9,00 kus D25 Celkem 9 = 9,000
TS |  |  |  | jedná se o kompletní výrobek, vč. povrchové úpravy, kování Podrobná specifikace viz. D.2.2.1 - SO 62-71-01.01 - 2.603 - Výpis dveří - prvek D-25
P | 419 | R603D23K |  | dveřní křídlo pro dveře D-23 | KUS | 20 | 0 | 0 |  |  | 0 | 0 |  | 0 | 3 |  |  | 0
PP
VV |  |  |  | D23: Vnitřní dveře WC/ úklidová místnost D-23 8+12 Součet: 20,00 kus D23 Celkem 20 = 20,000
TS |  |  |  | jedná se o kompletní výrobek, vč. povrchové úpravy, kování Podrobná specifikace viz. D.2.2.1 - SO 62-71-01.01 - 2.603 - Výpis dveří - prvek D-23
P | 420 | R603D22K |  | dveřní křídlo pro dveře D-22 | KUS | 2 | 0 | 0 |  |  | 0 | 0 |  | 0 | 3 |  |  | 0
PP
VV |  |  |  | D22: Vnitřní dveře - umývárna/ úklidová místnost D-22 1+1 Součet: 2,00 kus D22 Celkem 2 = 2,000
TS |  |  |  | jedná se o kompletní výrobek, vč. povrchové úpravy, kování Podrobná specifikace viz. D.2.2.1 - SO 62-71-01.01 - 2.603 - Výpis dveří - prvek D-22
P | 421 | R603D21K |  | dveřní křídlo pro dveře D-21 | KUS | 1 | 0 | 0 |  |  | 0 | 0 |  | 0 | 3 |  |  | 0
PP
VV |  |  |  | D21: Vnitřní dveře - kuchyňka D-21 1 Součet: 1,00 kus D21 Celkem 1 = 1,000
TS |  |  |  | jedná se o kompletní výrobek, vč. povrchové úpravy, kování Podrobná specifikace viz. D.2.2.1 - SO 62-71-01.01 - 2.603 - Výpis dveří - prvek D-21
P | 422 | R603D20K |  | dveřní křídlo pro dveře D-20 | KUS | 5 | 0 | 0 |  |  | 0 | 0 |  | 0 | 3 |  |  | 0
PP
VV |  |  |  | D20: Vnitřní dveře - kancelář /mezinárodní pokladna D-20 4+1 Součet: 5,00 kus D20 Celkem 5 = 5,000
TS |  |  |  | jedná se o kompletní výrobek, vč. povrchové úpravy, kování Podrobná specifikace viz. D.2.2.1 - SO 62-71-01.01 - 2.603 - Výpis dveří - prvek D-20
P | 423 | R603D19K |  | dveřní křídlo pro dveře D-19 | KUS | 3 | 0 | 0 |  |  | 0 | 0 |  | 0 | 3 |  |  | 0
PP
VV |  |  |  | D19: Vnitřní dveře - sdělovací místnost/kuchyňka/sklad D-19 2+1 Součet: 3,00 kus D19 Celkem 3 = 3,000
TS |  |  |  | jedná se o kompletní výrobek, vč. povrchové úpravy, kování Podrobná specifikace viz. D.2.2.1 - SO 62-71-01.01 - 2.603 - Výpis dveří - prvek D-19a, D-19b, D-19c
P | 424 | 766660002 |  | Montáž dveřních křídel dřevěných nebo plastových otevíravých do ocelové zárubně povrchově upravených jednokřídlových, šířky přes 800 mm | KUS | 11 | 0 | 0 |  |  | 0 | 0 |  | 0 | 3 |  |  | 0
PP
VV |  |  |  | D31: Vnitřní dveře - sklad/rozvodna D-31 1+2 Součet: 3,00 kus D32: Vnitřní dveře chodba D-32 1 Součet: 1,00 kus D37: Vnitřní dveře - bezbariérové WC D-37 1 Součet: 1,00 kus D38: Vnitřní dveře - veřejné WC D-38 1+2 Součet: 3,00 kus D40: Vnitřní dveře - kancelář D-40 2 Součet: 2,00 kus D44: Vnitřní dveře - kancelář 1 Součet: 1,00 kus D31+D32+D40+D44+D37+D38 Celkem 11 = 11,000
TS
P | 425 | R603D38K |  | dveřní křídlo pro dveře D-38 | KUS | 3 | 0 | 0 |  |  | 0 | 0 |  | 0 | 3 |  |  | 0
PP
VV |  |  |  | D38: Vnitřní dveře - veřejné WC D-38 1+2 Součet: 3,00 kus D38 Celkem 3 = 3,000
TS |  |  |  | jedná se o kompletní výrobek, vč. povrchové úpravy, kování Podrobná specifikace viz. D.2.2.1 - SO 62-71-01.01 - 2.603 - Výpis dveří - prvek D-38
P | 426 | R603D37K |  | dveřní křídlo pro dveře D-37 | KUS | 1 | 0 | 0 |  |  | 0 | 0 |  | 0 | 3 |  |  | 0
PP
VV |  |  |  | D37: Vnitřní dveře - bezbariérové WC D-37 1 Součet: 1,00 kus D37 Celkem 1 = 1,000
TS |  |  |  | jedná se o kompletní výrobek, vč. povrchové úpravy, kování Podrobná specifikace viz. D.2.2.1 - SO 62-71-01.01 - 2.603 - Výpis dveří - prvek D-37
P | 427 | R603D44K |  | dveřní křídlo pro dveře D-44 | KUS | 1 | 0 | 0 |  |  | 0 | 0 |  | 0 | 3 |  |  | 0
PP
VV |  |  |  | D44: Vnitřní dveře - kancelář 1 Součet: 1,00 kus D44 Celkem 1 = 1,000
TS |  |  |  | jedná se o kompletní výrobek, vč. povrchové úpravy, kování Podrobná specifikace viz. D.2.2.1 - SO 62-71-01.01 - 2.603 - Výpis dveří - prvek D-44
P | 428 | R603D40K |  | dveřní křídlo pro dveře D-40 | KUS | 2 | 0 | 0 |  |  | 0 | 0 |  | 0 | 3 |  |  | 0
PP
VV |  |  |  | D40: Vnitřní dveře - kancelář D-40 2 Součet: 2,00 kus D40 Celkem 2 = 2,000
TS |  |  |  | jedná se o kompletní výrobek, vč. povrchové úpravy, kování Podrobná specifikace viz. D.2.2.1 - SO 62-71-01.01 - 2.603 - Výpis dveří - prvek D-40
P | 429 | R603D32K |  | dveřní křídlo pro dveře D-32 | KUS | 1 | 0 | 0 |  |  | 0 | 0 |  | 0 | 3 |  |  | 0
PP
VV |  |  |  | D32: Vnitřní dveře chodba D-32 1 Součet: 1,00 kus D32 Celkem 1 = 1,000
TS |  |  |  | jedná se o kompletní výrobek, vč. povrchové úpravy, kování Podrobná specifikace viz. D.2.2.1 - SO 62-71-01.01 - 2.603 - Výpis dveří - prvek D-32
P | 430 | R603D31K |  | dveřní křídlo pro dveře D-31 | KUS | 3 | 0 | 0 |  |  | 0 | 0 |  | 0 | 3 |  |  | 0
PP
VV |  |  |  | D31: Vnitřní dveře - sklad/rozvodna D-31 1+2 Součet: 3,00 kus D31 Celkem 3 = 3,000
TS |  |  |  | jedná se o kompletní výrobek, vč. povrchové úpravy, kování Podrobná specifikace viz. D.2.2.1 - SO 62-71-01.01 - 2.603 - Výpis dveří - prvek D-31
P | 431 | 766660021 |  | Montáž dveřních křídel dřevěných nebo plastových otevíravých do ocelové zárubně protipožárních jednokřídlových, šířky do 800 mm | KUS | 1 | 0 | 0 |  |  | 0 | 0 |  | 0 | 3 |  |  | 0
PP
VV |  |  |  | D30: Vnitřní dveře - předsíň D-30 1 Součet: 1,00 kus D30 Celkem 1 = 1,000
TS
P | 432 | R603D30K |  | dveřní křídlo pro dveře D-30 | KUS | 1 | 0 | 0 |  |  | 0 | 0 |  | 0 | 3 |  |  | 0
PP
VV |  |  |  | D30: Vnitřní dveře - předsíň D-30 1 Součet: 1,00 kus D30 Celkem 1 = 1,000
TS |  |  |  | jedná se o kompletní výrobek, vč. povrchové úpravy, kování Podrobná specifikace viz. D.2.2.1 - SO 62-71-01.01 - 2.603 - Výpis dveří - prvek D-30
P | 433 | 766660022 |  | Montáž dveřních křídel dřevěných nebo plastových otevíravých do ocelové zárubně protipožárních jednokřídlových, šířky přes 800 mm | KUS | 1 | 0 | 0 |  |  | 0 | 0 |  | 0 | 3 |  |  | 0
PP
VV |  |  |  | D34: Vnitřní dveře - rozvodna D-34 1 Součet: 1,00 kus D34 Celkem 1 = 1,000
TS
P | 434 | R603D34K |  | dveřní křídlo pro dveře D-34 | KUS | 1 | 0 | 0 |  |  | 0 | 0 |  | 0 | 3 |  |  | 0
PP
VV |  |  |  | D34: Vnitřní dveře - rozvodna D-34 1 Součet: 1,00 kus D34 Celkem 1 = 1,000
TS |  |  |  | jedná se o kompletní výrobek, vč. povrchové úpravy, kování Podrobná specifikace viz. D.2.2.1 - SO 62-71-01.01 - 2.603 - Výpis dveří - prvek D-34
P | 435 | 766660171 |  | Montáž dveřních křídel dřevěných nebo plastových otevíravých do obložkové zárubně povrchově upravených jednokřídlových, šířky do 800 mm | KUS | 12 | 0 | 0 |  |  | 0 | 0 |  | 0 | 3 |  |  | 0
PP
VV |  |  |  | D51: Vnitřní dveře - byt (spižírna) D-51 1+2 Součet: 3,00 kus D52: Vnitřní dveře - byt (WC) D-52 2+1 Součet: 3,00 kus D53: Vnitřní dveře byt (obývací pokoj) D-53 3 Součet: 3,00 kus D54: Vnitřní dveře byt (koupelna) D-54 1 Součet: 1,00 kus D55: Vnitřní dveře - byt (obývací pokoj) D-55 1+1 Součet: 2,00 kus D55+D54+D53+D52+D51 Celkem 12 = 12,000
TS
P | 436 | R603D51K |  | dveřní křídlo pro dveře D-51 | KUS | 3 | 0 | 0 |  |  | 0 | 0 |  | 0 | 3 |  |  | 0
PP
VV |  |  |  | D51: Vnitřní dveře - byt (spižírna) D-51 1+2 Součet: 3,00 kus D51 Celkem 3 = 3,000
TS |  |  |  | jedná se o kompletní výrobek, vč. povrchové úpravy, kování Podrobná specifikace viz. D.2.2.1 - SO 62-71-01.01 - 2.603 - Výpis dveří - prvek D-51
P | 437 | R603D52K |  | dveřní křídlo pro dveře D-52 | KUS | 3 | 0 | 0 |  |  | 0 | 0 |  | 0 | 3 |  |  | 0
PP
VV |  |  |  | D52: Vnitřní dveře - byt (WC) D-52 2+1 Součet: 3,00 kus D52 Celkem 3 = 3,000
TS |  |  |  | jedná se o kompletní výrobek, vč. povrchové úpravy, kování Podrobná specifikace viz. D.2.2.1 - SO 62-71-01.01 - 2.603 - Výpis dveří - prvek D-52
P | 438 | R603D53K |  | dveřní křídlo pro dveře D-53 | KUS | 3 | 0 | 0 |  |  | 0 | 0 |  | 0 | 3 |  |  | 0
PP
VV |  |  |  | D53: Vnitřní dveře byt (obývací pokoj) D-53 3 Součet: 3,00 kus D53 Celkem 3 = 3,000
TS |  |  |  | jedná se o kompletní výrobek, vč. povrchové úpravy, kování Podrobná specifikace viz. D.2.2.1 - SO 62-71-01.01 - 2.603 - Výpis dveří - prvek D-53
P | 439 | R603D54K |  | dveřní křídlo pro dveře D-54 | KUS | 1 | 0 | 0 |  |  | 0 | 0 |  | 0 | 3 |  |  | 0
PP
VV |  |  |  | D54: Vnitřní dveře byt (koupelna) D-54 1 Součet: 1,00 kus D54 Celkem 1 = 1,000
TS |  |  |  | jedná se o kompletní výrobek, vč. povrchové úpravy, kování Podrobná specifikace viz. D.2.2.1 - SO 62-71-01.01 - 2.603 - Výpis dveří - prvek D-54
P | 440 | R603D55K |  | dveřní křídlo pro dveře D-55 | KUS | 2 | 0 | 0 |  |  | 0 | 0 |  | 0 | 3 |  |  | 0
PP
VV |  |  |  | D55: Vnitřní dveře - byt (obývací pokoj) D-55 1+1 Součet: 2,00 kus D55 Celkem 2 = 2,000
TS |  |  |  | jedná se o kompletní výrobek, vč. povrchové úpravy, kování Podrobná specifikace viz. D.2.2.1 - SO 62-71-01.01 - 2.603 - Výpis dveří - prvek D-55
P | 441 | 766660173 |  | Montáž dveřních křídel dřevěných nebo plastových otevíravých do obložkové zárubně povrchově upravených dvoukřídlových, šířky do 1450 mm | KUS | 1 | 0 | 0 |  |  | 0 | 0 |  | 0 | 3 |  |  | 0
PP
VV |  |  |  | D50: Vnitřní dveře do obytných místností D-50 1 Součet: 1,00 kus D50 Celkem 1 = 1,000
TS
P | 442 | R603D50K |  | dveřní křídlo pro dveře D-50 | KUS | 1 | 0 | 0 |  |  | 0 | 0 |  | 0 | 3 |  |  | 0
PP
VV |  |  |  | D50: Vnitřní dveře do obytných místností D-50 1 Součet: 1,00 kus D50 Celkem 1 = 1,000
TS |  |  |  | jedná se o kompletní výrobek, vč. povrchové úpravy, kování Podrobná specifikace viz. D.2.2.1 - SO 62-71-01.01 - 2.603 - Výpis dveří - prvek D-50
P | 443 | 766660311 |  | Montáž dveřních křídel dřevěných nebo plastových posuvných do dveřního pouzdra s jednou kapsou jednokřídlových, průchozí šířky do 800 mm | KUS | 1 | 0 | 0 |  |  | 0 | 0 |  | 0 | 3 |  |  | 0
PP
VV |  |  |  | D29: Vnitřní dveře úklidová místnost (pokladny) D-29 1 Součet: 1,00 kus D29 Celkem 1 = 1,000
TS
P | 444 | R603D29K |  | dveřní křídlo pro dveře D-29 | KUS | 1 | 0 | 0 |  |  | 0 | 0 |  | 0 | 3 |  |  | 0
PP
VV |  |  |  | D29: Vnitřní dveře úklidová místnost (pokladny) D-29 1 Součet: 1,00 kus D29 Celkem 1 = 1,000
TS |  |  |  | jedná se o kompletní výrobek, vč. povrchové úpravy, kování Podrobná specifikace viz. D.2.2.1 - SO 62-71-01.01 - 2.603 - Výpis dveří - prvek D-29
P | 445 | 766660312 |  | Montáž dveřních křídel dřevěných nebo plastových posuvných do dveřního pouzdra s jednou kapsou jednokřídlových, průchozí šířky přes 800 do 1200 mm | KUS | 3 | 0 | 0 |  |  | 0 | 0 |  | 0 | 3 |  |  | 0
PP
VV |  |  |  | D28: Vnitřní dveře - pokladny/pasáž 3 Součet: 3,00 kus D28 Celkem 3 = 3,000
TS
P | 446 | R603D28K |  | dveřní křídlo pro dveře D-28 | KUS | 3 | 0 | 0 |  |  | 0 | 0 |  | 0 | 3 |  |  | 0
PP
VV |  |  |  | D28: Vnitřní dveře - pokladny/pasáž 3 Součet: 3,00 kus D28 Celkem 3 = 3,000
TS |  |  |  | jedná se o kompletní výrobek, vč. povrchové úpravy, kování Podrobná specifikace viz. D.2.2.1 - SO 62-71-01.01 - 2.603 - Výpis dveří - prvek D-28
P | 447 | 766671023 |  | Montáž střešních oken dřevěných nebo plastových kyvných, výklopných/kyvných s okenním rámem a lemováním, s plisovaným límcem, s napojením na krytinu do krytiny tvarované, rozměru 78 x 98 cm | KUS | 3 | 0 | 0 |  |  | 0 | 0 |  | 0 | 3 |  |  | 0
PP
VV |  |  |  | W12: dřevěné střešní okno W-12 "W-12" 3 Součet: 3,00 kus W12 Celkem 3 = 3,000
TS
P | 448 | R602W13 |  | výlez na šikmou střechu W-13 | KUS | 2 | 0 | 0 |  |  | 0 | 0 |  | 0 | 3 |  |  | 0
PP
VV |  |  |  | W13: výlez na šikmou střechu "W-13" 2 Součet: 2,00 kus W13 Celkem 2 = 2,000
TS |  |  |  | jedná se o kompletní výrobek, vč. povrchové úpravy, kování Podrobná specifikace viz. D.2.2.1 - SO 62-71-01.01 - 2.602 - Výpis oken - prvek W-13
P | 449 | R602W12 |  | dřevěné střešní okno W-12 | KUS | 3 | 0 | 0 |  |  | 0 | 0 |  | 0 | 3 |  |  | 0
PP
VV |  |  |  | W12: dřevěné střešní okno W-12 "W-12" 3 Součet: 3,00 kus W12 Celkem 3 = 3,000
TS |  |  |  | jedná se o kompletní výrobek, vč. povrchové úpravy, kování Podrobná specifikace viz. D.2.2.1 - SO 62-71-01.01 - 2.602 - Výpis oken - prvek W-12
P | 450 | 766671031 |  | Montáž střešních oken dřevěných nebo plastových kyvných, výklopných/kyvných s okenním rámem a lemováním, s plisovaným límcem, s napojením na krytinu do krytiny tvarované, rozměru 114 x 140 cm | KUS | 29 | 0 | 0 |  |  | 0 | 0 |  | 0 | 3 |  |  | 0
PP
VV |  |  |  | W10: dřevěné střešní okno sestava W-10 "W-10" 16 Součet: 16,00 kus W11: dřevěné střešní okno sestava W-11 "W-11" 13 Součet: 13,00 kus W10+W11 Celkem 29 = 29,000
TS
P | 451 | R602W11 |  | dřevěné střešní okno - sestava W-11 | KUS | 13 | 0 | 0 |  |  | 0 | 0 |  | 0 | 3 |  |  | 0
PP
VV |  |  |  | W11: dřevěné střešní okno sestava W-11 "W-11" 13 Součet: 13,00 kus W11 Celkem 13 = 13,000
TS |  |  |  | jedná se o kompletní výrobek, vč. povrchové úpravy, kování Podrobná specifikace viz. D.2.2.1 - SO 62-71-01.01 - 2.602 - Výpis oken - prvek W-11
P | 452 | R602W10 |  | dřevěné střešní okno - sestava W-10 | KUS | 16 | 0 | 0 |  |  | 0 | 0 |  | 0 | 3 |  |  | 0
PP
VV |  |  |  | W10: dřevěné střešní okno sestava W-10 "W-10" 16 Součet: 16,00 kus W10 Celkem 16 = 16,000
TS |  |  |  | jedná se o kompletní výrobek, vč. povrchové úpravy, kování Podrobná specifikace viz. D.2.2.1 - SO 62-71-01.01 - 2.602 - Výpis oken - prvek W-10
P | 453 | 766682111 |  | Montáž zárubní dřevěných nebo plastových obložkových, pro dveře jednokřídlové, tloušťky stěny do 170 mm | KUS | 8 | 0 | 0 |  |  | 0 | 0 |  | 0 | 3 |  |  | 0
PP
VV |  |  |  | D51: Vnitřní dveře - byt (spižírna) D-51 1+2 Součet: 3,00 kus D52: Vnitřní dveře - byt (WC) D-52 2+1 Součet: 3,00 kus D55: Vnitřní dveře - byt (obývací pokoj) D-55 1+1 Součet: 2,00 kus D55+D52+D51 Celkem 8 = 8,000
TS
P | 454 | R603D51Z |  | zárubeň pro dveře D-51 | KUS | 3 | 0 | 0 |  |  | 0 | 0 |  | 0 | 3 |  |  | 0
PP
VV |  |  |  | D51: Vnitřní dveře - byt (spižírna) D-51 1+2 Součet: 3,00 kus D51 Celkem 3 = 3,000
TS |  |  |  | jedná se o kompletní výrobek, vč. povrchové úpravy, kování Podrobná specifikace viz. D.2.2.1 - SO 62-71-01.01 - 2.603 - Výpis dveří - prvek D-51
P | 455 | R603D52Z |  | zárubeň pro dveře D-52 | KUS | 3 | 0 | 0 |  |  | 0 | 0 |  | 0 | 3 |  |  | 0
PP
VV |  |  |  | D52: Vnitřní dveře - byt (WC) D-52 2+1 Součet: 3,00 kus D52 Celkem 3 = 3,000
TS |  |  |  | jedná se o kompletní výrobek, vč. povrchové úpravy, kování Podrobná specifikace viz. D.2.2.1 - SO 62-71-01.01 - 2.603 - Výpis dveří - prvek D-52
P | 456 | R603D55Z |  | zárubeň pro dveře D-55 | KUS | 2 | 0 | 0 |  |  | 0 | 0 |  | 0 | 3 |  |  | 0
PP
VV |  |  |  | D55: Vnitřní dveře - byt (obývací pokoj) D-55 1+1 Součet: 2,00 kus D55 Celkem 2 = 2,000
TS |  |  |  | jedná se o kompletní výrobek, vč. povrchové úpravy, kování Podrobná specifikace viz. D.2.2.1 - SO 62-71-01.01 - 2.603 - Výpis dveří - prvek D-55
P | 457 | 766682112 |  | Montáž zárubní dřevěných nebo plastových obložkových, pro dveře jednokřídlové, tloušťky stěny přes 170 do 350 mm | KUS | 4 | 0 | 0 |  |  | 0 | 0 |  | 0 | 3 |  |  | 0
PP
VV |  |  |  | D53: Vnitřní dveře byt (obývací pokoj) D-53 3 Součet: 3,00 kus D54: Vnitřní dveře byt (koupelna) D-54 1 Součet: 1,00 kus D54+D53 Celkem 4 = 4,000
TS
P | 458 | R603D53Z |  | zárubeň pro dveře D-53 | KUS | 3 | 0 | 0 |  |  | 0 | 0 |  | 0 | 3 |  |  | 0
PP
VV |  |  |  | D53: Vnitřní dveře byt (obývací pokoj) D-53 3 Součet: 3,00 kus D53 Celkem 3 = 3,000
TS |  |  |  | jedná se o kompletní výrobek, vč. povrchové úpravy, kování Podrobná specifikace viz. D.2.2.1 - SO 62-71-01.01 - 2.603 - Výpis dveří - prvek D-53
P | 459 | R603D54Z |  | zárubeň pro dveře D-54 | KUS | 1 | 0 | 0 |  |  | 0 | 0 |  | 0 | 3 |  |  | 0
PP
VV |  |  |  | D54: Vnitřní dveře byt (koupelna) D-54 1 Součet: 1,00 kus D54 Celkem 1 = 1,000
TS |  |  |  | jedná se o kompletní výrobek, vč. povrchové úpravy, kování Podrobná specifikace viz. D.2.2.1 - SO 62-71-01.01 - 2.603 - Výpis dveří - prvek D-54
P | 460 | 766682121 |  | Montáž zárubní dřevěných nebo plastových obložkových, pro dveře dvoukřídlové, tloušťky stěny do 170 mm | KUS | 1 | 0 | 0 |  |  | 0 | 0 |  | 0 | 3 |  |  | 0
PP
VV |  |  |  | D50: Vnitřní dveře do obytných místností D-50 1 Součet: 1,00 kus D50 Celkem 1 = 1,000
TS
P | 461 | R603D50Z |  | zárubeň pro dveře D-50 | KUS | 1 | 0 | 0 |  |  | 0 | 0 |  | 0 | 3 |  |  | 0
PP
VV |  |  |  | D50: Vnitřní dveře do obytných místností D-50 1 Součet: 1,00 kus D50 Celkem 1 = 1,000
TS |  |  |  | jedná se o kompletní výrobek, vč. povrchové úpravy, kování Podrobná specifikace viz. D.2.2.1 - SO 62-71-01.01 - 2.603 - Výpis dveří - prvek D-50
P | 462 | 766694116 |  | Montáž ostatních truhlářských konstrukcí parapetních desek dřevěných nebo plastových šířky do 300 mm | M | 6.82 | 0 | 0 |  |  | 0 | 0 |  | 0 | 3 |  |  | 0
PP
VV |  |  |  | T06: Krycí deska zábradlí "T-06" 6,82 Součet: 6,82 m T06 Celkem 6,82 = 6,820
TS
P | 463 | R605T06 |  | krycí deska zábradlí dubová deska min tl. 25 mm | M | 6.82 | 0 | 0 |  |  | 0 | 0 |  | 0 | 3 |  |  | 0
PP
VV
TS |  |  |  | vč. povrchové úpravy, podrobná specifikace viz. D.2.2.1 - SO 62-71-01.01 - 2.605 - Výpis truhlářských výrobků - prvek T-06
P | 464 | 998766103 |  | Přesun hmot pro konstrukce truhlářské stanovený z hmotnosti přesunovaného materiálu vodorovná dopravní vzdálenost do 50 m základní v objektech výšky přes 12 do 24 m | T | 16.158 | 0 | 0 |  |  | 0 | 0 |  | 0 | 3 |  |  | 0
PP
VV
TS
P | 465 | R602W16 |  | Pokladní okno | KUS | 1 | 0 | 0 |  |  | 0 | 0 |  | 0 | 3 |  |  | 0
PP
VV
TS |  |  |  | 1. V ceně jsou zahrnuty náklady na dodávku materiálu včetně montáže. 2. V ceně jsou zahrnuty náklady na veškerý kotvící, upevňovací a pomocný materiál. 3. Jedná se o kompletní výrobek vč. veškerých prvků ve specifikaci oken. jedná se o kompletní výrobek, vč. povrchové úpravy, kování Podrobná specifikace viz. D.2.2.1 - SO 62-71-01.01 - 2.602 - Výpis oken - prvek W-16
P | 466 | R603D01 |  | Replika historických dveří do zádveří D-01 | KUS | 1 | 0 | 0 |  |  | 0 | 0 |  | 0 | 3 |  |  | 0
PP
VV
TS |  |  |  | 1. V ceně jsou zahrnuty náklady na dodávku materiálu včetně montáže. 2. V ceně jsou zahrnuty náklady na veškerý kotvící, upevňovací a pomocný materiál. 3. Jedná se o kompletní výrobek vč. křídla, zárubně, kování, povrchové úpravy apod. Podrobná specifikace viz. D.2.2.1 - SO 62-71-01.01 - 2.603 - Výpis dveří - prvek D-01
P | 467 | R603D02 |  | Replika historických dveří do zádveří D-02 | KUS | 1 | 0 | 0 |  |  | 0 | 0 |  | 0 | 3 |  |  | 0
PP
VV
TS |  |  |  | 1. V ceně jsou zahrnuty náklady na dodávku materiálu včetně montáže. 2. V ceně jsou zahrnuty náklady na veškerý kotvící, upevňovací a pomocný materiál. 3. Jedná se o kompletní výrobek vč. křídla, zárubně, kování, povrchové úpravy apod. Podrobná specifikace viz. D.2.2.1 - SO 62-71-01.01 - 2.603 - Výpis dveří - prvek D-02
P | 468 | R603D03 |  | Replika historických dveří do zádveří D-03 | KUS | 1 | 0 | 0 |  |  | 0 | 0 |  | 0 | 3 |  |  | 0
PP
VV
TS |  |  |  | 1. V ceně jsou zahrnuty náklady na dodávku materiálu včetně montáže. 2. V ceně jsou zahrnuty náklady na veškerý kotvící, upevňovací a pomocný materiál. 3. Jedná se o kompletní výrobek vč. křídla, zárubně, kování, povrchové úpravy apod. Podrobná specifikace viz. D.2.2.1 - SO 62-71-01.01 - 2.603 - Výpis dveří - prvek D-03
P | 469 | R603D04 |  | Replika historických dveří do zádveří D-04 | KUS | 3 | 0 | 0 |  |  | 0 | 0 |  | 0 | 3 |  |  | 0
PP
VV
TS |  |  |  | 1. V ceně jsou zahrnuty náklady na dodávku materiálu včetně montáže. 2. V ceně jsou zahrnuty náklady na veškerý kotvící, upevňovací a pomocný materiál. 3. Jedná se o kompletní výrobek vč. křídla, zárubně, kování, povrchové úpravy apod. Podrobná specifikace viz. D.2.2.1 - SO 62-71-01.01 - 2.603 - Výpis dveří - prvek D-04
P | 470 | R603D5 |  | Replika historických dveří do zádveří D-05 | KUS | 3 | 0 | 0 |  |  | 0 | 0 |  | 0 | 3 |  |  | 0
PP
VV
TS |  |  |  | 1. V ceně jsou zahrnuty náklady na dodávku materiálu včetně montáže. 2. V ceně jsou zahrnuty náklady na veškerý kotvící, upevňovací a pomocný materiál. 3. Jedná se o kompletní výrobek vč. křídla, zárubně, kování, povrchové úpravy apod. Podrobná specifikace viz. D.2.2.1 - SO 62-71-01.01 - 2.603 - Výpis dveří - prvek D-05a, D-05b
SD |  | 767 |  | Konstrukce zámečnické | [6 empty] | 0 | 0
P | 471 | 767152110 |  | Montáž přestavitelných a mobilních příček přestavitelných bezrámových celoprosklených jednoduchých, výšky do 3 m | M2 | 92.82 | 0 | 0 |  |  | 0 | 0 |  | 0 | 3 |  |  | 0
PP
VV |  |  |  | W17a: Posuvná skleněná příčka s automatickým pohonem - plocha W17*2,4*3,4 Součet: 8,16 m2 W18a: Posuvná skleněná příčka s automatickým pohonem W18 - plocha W18*2,4*2 Součet: 4,80 m2 W19a: Posuvná skleněná příčka s automatickým pohonem W-19 plocha W19*3,4*2,4 Součet: 8,16 m2 W20a: Posuvná skleněná příčka s automatickým pohonem W-20 - plocha W20*2,4*2 Součet: 4,80 m2 W21a: Posuvná skleněná příčka s automatickým pohonem W-21 - plocha W21*2,35*2,4 Součet: 5,64 m2 W22a: Posuvná skleněná příčka s automatickým pohonem W-22 - plocha W22*2,4*9,55 Součet: 22,92 m2 W23a: Posuvná skleněná příčka s automatickým pohonem W-23 - plocha W23*2,4*9,4 Součet: 22,56 m2 W27a: Posuvná skleněná příčka s automatickým pohonem W-27 - plocha W27*2,1*2,4 Součet: 10,08 m2 W29a: Posuvná skleněná příčka s automatickým pohonem W-29 plocha W29*5,7 Součet: 5,70 m2 W17a+W18a+W19a+W20a+W21a+W22a+W23a+W27a+W29a Celkem 92,82 = 92,820
TS
P | 472 | R602W29 |  | posuvná skleněná příčka s automatickým pohonem W-29 | KUS | 1 | 0 | 0 |  |  | 0 | 0 |  | 0 | 3 |  |  | 0
PP
VV |  |  |  | W29: Posuvná skleněná příčka s automatickým pohonem 1 Součet: 1,00 kus W29 Celkem 1 = 1,000
TS |  |  |  | jedná se o kompletní výrobek, vč. povrchové úpravy, kování Podrobná specifikace viz. D.2.2.1 - SO 62-71-01.01 - 2.602 - Výpis oken - prvek W-29
P | 473 | R602W27 |  | posuvná skleněná příčka s automatickým pohonem W-27 | KUS | 2 | 0 | 0 |  |  | 0 | 0 |  | 0 | 3 |  |  | 0
PP
VV |  |  |  | W27: Posuvná skleněná příčka s automatickým pohonem W-27 2 Součet: 2,00 kus W27 Celkem 2 = 2,000
TS |  |  |  | jedná se o kompletní výrobek, vč. povrchové úpravy, kování Podrobná specifikace viz. D.2.2.1 - SO 62-71-01.01 - 2.602 - Výpis oken - prvek W-27
P | 474 | R602W23 |  | posuvná skleněná příčka s automatickým pohonem W-23 | KUS | 1 | 0 | 0 |  |  | 0 | 0 |  | 0 | 3 |  |  | 0
PP
VV |  |  |  | W23: Posuvná skleněná příčka s automatickým pohonem W-23 1 Součet: 1,00 kus W23 Celkem 1 = 1,000
TS |  |  |  | jedná se o kompletní výrobek, vč. povrchové úpravy, kování Podrobná specifikace viz. D.2.2.1 - SO 62-71-01.01 - 2.602 - Výpis oken - prvek W-23
P | 475 | R602W22 |  | posuvná skleněná příčka s automatickým pohonem W-22 | KUS | 1 | 0 | 0 |  |  | 0 | 0 |  | 0 | 3 |  |  | 0
PP
VV |  |  |  | W22: Posuvná skleněná příčka s automatickým pohonem W-22 1 Součet: 1,00 kus W22 Celkem 1 = 1,000
TS |  |  |  | jedná se o kompletní výrobek, vč. povrchové úpravy, kování Podrobná specifikace viz. D.2.2.1 - SO 62-71-01.01 - 2.602 - Výpis oken - prvek W-22
P | 476 | R602W21 |  | posuvná skleněná příčka s automatickým pohonem W-21 | KUS | 1 | 0 | 0 |  |  | 0 | 0 |  | 0 | 3 |  |  | 0
PP
VV |  |  |  | W21: Posuvná skleněná příčka s automatickým pohonem W-21 1 Součet: 1,00 kus W21 Celkem 1 = 1,000
TS |  |  |  | jedná se o kompletní výrobek, vč. povrchové úpravy, kování Podrobná specifikace viz. D.2.2.1 - SO 62-71-01.01 - 2.602 - Výpis oken - prvek W-21
P | 477 | R602W20 |  | posuvná skleněná příčka s automatickým pohonem W-20 | KUS | 1 | 0 | 0 |  |  | 0 | 0 |  | 0 | 3 |  |  | 0
PP
VV |  |  |  | W20: Posuvná skleněná příčka s automatickým pohonem W-20 1 Součet: 1,00 kus W20 Celkem 1 = 1,000
TS |  |  |  | jedná se o kompletní výrobek, vč. povrchové úpravy, kování Podrobná specifikace viz. D.2.2.1 - SO 62-71-01.01 - 2.602 - Výpis oken - prvek W-20
P | 478 | R602W19 |  | posuvná skleněná příčka s automatickám pohonem W-19 | KUS | 1 | 0 | 0 |  |  | 0 | 0 |  | 0 | 3 |  |  | 0
PP
VV |  |  |  | W19: Posuvná skleněná příčka s automatickým pohonem W-19 1 Součet: 1,00 kus W19 Celkem 1 = 1,000
TS |  |  |  | jedná se o kompletní výrobek, vč. povrchové úpravy, kování Podrobná specifikace viz. D.2.2.1 - SO 62-71-01.01 - 2.602 - Výpis oken - prvek W-19
P | 479 | R602W18 |  | posuvná skleněná příčka s automatickým pohonem W-18 | KUS | 1 | 0 | 0 |  |  | 0 | 0 |  | 0 | 3 |  |  | 0
PP
VV |  |  |  | W18: Posuvná skleněná příčka s automatickým pohonem W18 1 Součet: 1,00 kus W18 Celkem 1 = 1,000
TS |  |  |  | jedná se o kompletní výrobek, vč. povrchové úpravy, kování Podrobná specifikace viz. D.2.2.1 - SO 62-71-01.01 - 2.602 - Výpis oken - prvek W-18
P | 480 | R602W17 |  | posuvná skleněná příčka s automatickým pohonem W-17 | KUS | 1 | 0 | 0 |  |  | 0 | 0 |  | 0 | 3 |  |  | 0
PP
VV |  |  |  | W17: Posuvná skleněná příčka s automatickým pohonem 1 Součet: 1,00 kus W17 Celkem 1 = 1,000
TS |  |  |  | jedná se o kompletní výrobek, vč. povrchové úpravy, kování Podrobná specifikace viz. D.2.2.1 - SO 62-71-01.01 - 2.602 - Výpis oken - prvek W-17
P | 481 | 767163122 |  | Montáž zábradlí přímého v exteriéru v rovině (na rovné ploše) kotveného do betonu | M | 4 | 0 | 0 |  |  | 0 | 0 |  | 0 | 3 |  |  | 0
PP
VV |  |  |  | Z16: Skleněné zábradli Z-16 "Z-16" 4 Součet: 4,00 m Z16 Celkem 4 = 4,000
TS
P | 482 | R606Z16 |  | zábradlí skleněné - kotvené z boku | M | 4 | 0 | 0 |  |  | 0 | 0 |  | 0 | 3 |  |  | 0
PP
VV
TS |  |  |  | Podrobná specifikace viz. D.2.2.1 - SO 62-71-01.01 - 2.606 - Výpis zámečnických výrobků - prvek Z-16
P | 483 | 767163122 | 1 | Montáž zábradlí přímého v exteriéru v rovině (na rovné ploše) kotveného do betonu | M | 21.7 | 0 | 0 |  |  | 0 | 0 |  | 0 | 3 |  |  | 0
PP
VV |  |  |  | Z15: Skleněné zábradlí Z-15 "Z-15" 21,7 Součet: 21,70 m Z15 Celkem 21,7 = 21,700
TS
P | 484 | R606Z15 |  | zábradlí skleněné kotvené shora | M | 21.7 | 0 | 0 |  |  | 0 | 0 |  | 0 | 3 |  |  | 0
PP
VV
TS |  |  |  | Podrobná specifikace viz. D.2.2.1 - SO 62-71-01.01 - 2.606 - Výpis zámečnických výrobků - prvek Z-15
P | 485 | 767163122 | 2 | Montáž zábradlí přímého v exteriéru v rovině (na rovné ploše) kotveného do betonu | M | 28.2 | 0 | 0 |  |  | 0 | 0 |  | 0 | 3 |  |  | 0
PP
VV |  |  |  | "Z-14" 28,2 Celkem 28,2 = 28,200
TS
P | 486 | R606Z14 |  | doplnění stávajícího zábradlí na nástupišti | M | 28.2 | 0 | 0 |  |  | 0 | 0 |  | 0 | 3 |  |  | 0
PP
VV
TS |  |  |  | Podrobná specifikace viz. D.2.2.1 - SO 62-71-01.01 - 2.606 - Výpis zámečnických výrobků - prvek Z-14
P | 487 | 767531121 |  | Montáž vstupních čisticích zón z rohoží osazení rámu mosazného nebo hliníkového zapuštěného z L profilů | M | 136.55 | 0 | 0 |  |  | 0 | 0 |  | 0 | 3 |  |  | 0
PP
VV |  |  |  | Z01e: Nerezový obvodový rám "čistící zóna 1000x800 mm" 2*(1+0,8)*3 "čistící zóna 1400x800 mm" 2*(1,4+0,8)*5 "čistící zóna 2050x800 mm" 2*(2,05+0,8)*1 "čistící zóna 2550x800 mm" 2*(2,55+0,8)*2 "čistící zóna 1300x855 mm" 2*(1,3+0,855)*1 "čistící zóna 1300x1070 mm" 2*(1,3+1,07)*1 "čistící zóna 2300x700 mm" 2*(2,3+0,7)*1 Součet: 66,95 m Z02e: Nerezový obvodový rám exteriérové čistící zóny "čistící zóna 1050x800mm" 2*(1,05+0,8)*3 "čistící zóna 1500x800mm" 2*(1,5+0,8)*6 "čistící zóna 1950x800mm" 2*(1,95+0,8)*1 "čistící zóna 2450x800mm" 2*(2,45+0,8)*2 "čistící zóna 1100x800mm" 2*(1,1+0,8)*1 "čistící zóna 2300x2000mm" 2*(2,3+2)*1 Součet: 69,60 m Z01e+Z02e Celkem 136,55 = 136,550
TS
P | 488 | 69752160 |  | rám pro zapuštění profil L-30/30 25/25 20/30 15/30-Al | M | 150.205 | 0 | 0 |  |  | 0 | 0 |  | 0 | 3 |  |  | 0
PP
VV |  |  |  | 136,55 * 1,1 ' Přepočtené koeficientem množství Celkem 150,205 = 150,205
TS |  |  |  | Podrobná specifikace viz. D.2.2.1 - SO 62-71-01.01 - 2.606 - Výpis zámečnických výrobků - prvek Z-01, Z-02
P | 489 | 767531212 |  | Montáž vstupních čisticích zón z rohoží kovových nebo plastových plochy přes 0,5 do 1 m2 | KUS | 7 | 0 | 0 |  |  | 0 | 0 |  | 0 | 3 |  |  | 0
PP
VV |  |  |  | "Z-01" 3 "Z-02" 3+1 Součet 7 Celkem 7 = 7,000
TS
P | 490 | 69752002 |  | rohož vstupní provedení hliník extra 27 mm | M2 | 2.64 | 0 | 0 |  |  | 0 | 0 |  | 0 | 3 |  |  | 0
PP
VV |  |  |  | Z01a: Interiérová čistící zóna do 1 m2 "čistící zóna 1000x800 mm" 3*1*0,8 Součet: 2,40 m2 Z01a 2,4 * 1,1 ' Přepočtené koeficientem množství Celkem 2,64 = 2,640
TS |  |  |  | Podrobná specifikace viz. D.2.2.1 - SO 62-71-01.01 - 2.606 - Výpis zámečnických výrobků - prvek Z-01
P | 491 | 69752030 | 3 | rohož vstupní provedení hliník nebo mosaz/gumové vlnovky/ | M2 | 3.74 | 0 | 0 |  |  | 0 | 0 |  | 0 | 3 |  |  | 0
PP
VV |  |  |  | Z02a: Exteriérová čistící zóna do 1m2 "čistící zóna 1050x800mm" 1,05*0,8*3 "čistící zóna 1100x800mm" 1,1*0,8*1 Součet: 3,40 m2 Z02a 3,4 * 1,1 ' Přepočtené koeficientem množství Celkem 3,74 = 3,740
TS |  |  |  | Podrobná specifikace viz. D.2.2.1 - SO 62-71-01.01 - 2.606 - Výpis zámečnických výrobků - prvek Z-02
P | 492 | 767531213 |  | Montáž vstupních čisticích zón z rohoží kovových nebo plastových plochy přes 1 do 1,5 m2 | KUS | 13 | 0 | 0 |  |  | 0 | 0 |  | 0 | 3 |  |  | 0
PP
VV |  |  |  | "Z-01" 5+1+1 "Z-02" 6 Součet 13 Celkem 13 = 13,000
TS
P | 493 | 69752002 | 1 | rohož vstupní provedení hliník extra 27 mm | M2 | 8.913 | 0 | 0 |  |  | 0 | 0 |  | 0 | 3 |  |  | 0
PP
VV |  |  |  | Z01b: Interiérová čistící zóna od 1 m2 do 1,5 m2 "čistící zóna 1400x800 mm" 5*1,4*0,8 "čistící zóna 1300x855 mm" 1*1,3*0,855 "čistící zóna 1300x1070 mm" 1*1,3*1,07 Součet: 8,103 m2 Z01b 8,103 * 1,1 ' Přepočtené koeficientem množství Celkem 8,913 = 8,913
TS |  |  |  | Podrobná specifikace viz. D.2.2.1 - SO 62-71-01.01 - 2.606 - Výpis zámečnických výrobků - prvek Z-01
P | 494 | 69752030 | 2 | rohož vstupní provedení hliník nebo mosaz/gumové vlnovky/ | M2 | 7.92 | 0 | 0 |  |  | 0 | 0 |  | 0 | 3 |  |  | 0
PP
VV |  |  |  | Z02b: Exteriérová čistící zóna od 1 m2 do 1,5 m2 "čistící zóna 1500x800mm" 1,5*0,8*6 Součet: 7,20 m2 Z02b 7,2 * 1,1 ' Přepočtené koeficientem množství Celkem 7,92 = 7,920
TS |  |  |  | Podrobná specifikace viz. D.2.2.1 - SO 62-71-01.01 - 2.606 - Výpis zámečnických výrobků - prvek Z-02
P | 495 | 767531214 |  | Montáž vstupních čisticích zón z rohoží kovových nebo plastových plochy přes 1,5 do 2 m2 | KUS | 5 | 0 | 0 |  |  | 0 | 0 |  | 0 | 3 |  |  | 0
PP
VV |  |  |  | "Z-01" 1+1 "Z-02" 1+2 Součet 5 Celkem 5 = 5,000
TS
P | 496 | 69752002 | 3 | rohož vstupní provedení hliník extra 27 mm | M2 | 3.575 | 0 | 0 |  |  | 0 | 0 |  | 0 | 3 |  |  | 0
PP
VV |  |  |  | Z01c: Interiérová čistící zóna 1,5 m2 do 2 m2 "čistící zóna 2050x800mm" 1*2,05*0,8 "čistící zóna 2300x700mm" 1*2,3*0,7 Součet: 3,25 m2 Z01c 3,25 * 1,1 ' Přepočtené koeficientem množství Celkem 3,575 = 3,575
TS |  |  |  | Podrobná specifikace viz. D.2.2.1 - SO 62-71-01.01 - 2.606 - Výpis zámečnických výrobků - prvek Z-01
P | 497 | 69752030 |  | rohož vstupní provedení hliník nebo mosaz/gumové vlnovky/ | M2 | 6.028 | 0 | 0 |  |  | 0 | 0 |  | 0 | 3 |  |  | 0
PP
VV |  |  |  | Z02c: Exteriérová čistící zóna od 1,5m2 do 2m2 "čistící zóna 1950x800mm" 1*1,95*0,8 "čistící zóna 2450x800mm" 2*2,45*0,8 Součet: 5,48 m2 Z02c 5,48 * 1,1 ' Přepočtené koeficientem množství Celkem 6,028 = 6,028
TS |  |  |  | Podrobná specifikace viz. D.2.2.1 - SO 62-71-01.01 - 2.606 - Výpis zámečnických výrobků - prvek Z-02
P | 498 | 767531215 |  | Montáž vstupních čisticích zón z rohoží kovových nebo plastových plochy přes 2 m2 | M2 | 3 | 0 | 0 |  |  | 0 | 0 |  | 0 | 3 |  |  | 0
PP
VV |  |  |  | "Z-01" 2 "Z-02" 1 Součet 3 Celkem 3 = 3,000
TS
P | 499 | 69752002 | 2 | rohož vstupní provedení hliník extra 27 mm | M2 | 4.488 | 0 | 0 |  |  | 0 | 0 |  | 0 | 3 |  |  | 0
PP
VV |  |  |  | Z01d: Interiérová čistící zóna nad 2 m2 "čistící zóna 2550x800 mm" 2*2,55*0,8 Součet: 4,08 m2 Z01d 4,08 * 1,1 ' Přepočtené koeficientem množství Celkem 4,488 = 4,488
TS |  |  |  | Podrobná specifikace viz. D.2.2.1 - SO 62-71-01.01 - 2.606 - Výpis zámečnických výrobků - prvek Z-01
P | 500 | 69752030 | 1 | rohož vstupní provedení hliník nebo mosaz/gumové vlnovky/ | M2 | 5.06 | 0 | 0 |  |  | 0 | 0 |  | 0 | 3 |  |  | 0
PP
VV |  |  |  | Z02d: Exteriérová čistící zóna nad 2 m2 "čistící zóna 2300x2000mm" 1*2,3*2 Součet: 4,60 m2 Z02d 4,6 * 1,1 ' Přepočtené koeficientem množství Celkem 5,06 = 5,060
TS |  |  |  | Podrobná specifikace viz. D.2.2.1 - SO 62-71-01.01 - 2.606 - Výpis zámečnických výrobků - prvek Z-02
P | 501 | 767541116 |  | Nosná konstrukce pro zdvojené podlahy (včetně dodávky materiálu) pro prostory s lehkým provozem z kovových rektifikačních stojek modulu 600 x 600 mm výšky přes 250 do 300 mm | M2 | 355 | 0 | 0 |  |  | 0 | 0 |  | 0 | 3 |  |  | 0
PP
VV |  |  |  | P06: Zdvojená podlaha "půdorys 2.NP - budova A" 355 Součet: 355,00 m2 P06 Celkem 355 = 355,000
TS
P | 502 | 767583352 |  | Montáž kovových podhledů lamelových šířky 75 mm plochy přes 10 do 20 m2 | M2 | 12.63 | 0 | 0 |  |  | 0 | 0 |  | 0 | 3 |  |  | 0
PP
VV |  |  |  | POD01a: Lamelový podhled " D.1.1.01" 12,63 Součet: 12,63 m2 POD01a Celkem 12,63 = 12,630
TS
P | 503 | R609.02.03 | 1 | lamelový hliníkový podhled | M2 | 12.63 | 0 | 0 |  |  | 0 | 0 |  | 0 | 3 |  |  | 0
PP
VV
TS |  |  |  | Podrobná specifikace viz. D.2.2.1 - SO 62-71-01.01 - 2.609 - Výpis technických listů - 02/03
P | 504 | 767583353 |  | Montáž kovových podhledů lamelových šířky 75 mm plochy přes 20 m2 | M2 | 237.89 | 0 | 0 |  |  | 0 | 0 |  | 0 | 3 |  |  | 0
PP
VV |  |  |  | POD01: Lamelový podhled " C.1.0.01" 190,5 " D.1.0.01" 47,39 Součet: 237,89 m2 POD01 Celkem 237,89 = 237,890
TS
P | 505 | R609.02.03 |  | lamelový hliníkový podhled | M2 | 237.89 | 0 | 0 |  |  | 0 | 0 |  | 0 | 3 |  |  | 0
PP
VV
TS |  |  |  | Podrobná specifikace viz. D.2.2.1 - SO 62-71-01.01 - 2.609 - Výpis technických listů - 02/03
P | 506 | 767583711 |  | Montáž kovových podhledů lamelových doplňků závěsných táhel nosných roštů | M2 | 250.52 | 0 | 0 |  |  | 0 | 0 |  | 0 | 3 |  |  | 0
PP
VV |  |  |  | POD01: Lamelový podhled " C.1.0.01" 190,5 " D.1.0.01" 47,39 Součet: 237,89 m2 POD01a: Lamelový podhled " D.1.1.01" 12,63 Součet: 12,63 m2 POD01+POD01a Celkem 250,52 = 250,520
TS
P | 507 | R609.02.03a |  | rošt pod lamelový podhled | M2 | 250.52 | 0 | 0 |  |  | 0 | 0 |  | 0 | 3 |  |  | 0
PP
VV
TS |  |  |  | Podrobná specifikace viz. D.2.2.1 - SO 62-71-01.01 - 2.609 - Výpis technických listů - 02/03
P | 508 | 767610117 |  | Montáž oken jednoduchých z hliníkových nebo ocelových profilů na polyuretanovou pěnu pevných do zdiva, plochy přes 1,5 do 2,5 m2 | M2 | 2.43 | 0 | 0 |  |  | 0 | 0 |  | 0 | 3 |  |  | 0
PP
VV |  |  |  | W31a: Fixní okno W-31 - plocha W31*2,43 Součet: 2,43 m2 W31a Celkem 2,43 = 2,430
TS
P | 509 | R602W31 |  | fixní okno W-31 | KUS | 1 | 0 | 0 |  |  | 0 | 0 |  | 0 | 3 |  |  | 0
PP
VV |  |  |  | W31: Fixní okno W31 1 Součet: 1,00 kus W31 Celkem 1 = 1,000
TS |  |  |  | jedná se o kompletní výrobek, vč. povrchové úpravy, kování Podrobná specifikace viz. D.2.2.1 - SO 62-71-01.01 - 2.602 - Výpis oken - prvek W-31
P | 510 | 767610128 |  | Montáž oken jednoduchých z hliníkových nebo ocelových profilů na polyuretanovou pěnu otevíravých do zdiva, plochy přes 2,5 m2 | M2 | 13.12 | 0 | 0 |  |  | 0 | 0 |  | 0 | 3 |  |  | 0
PP
VV |  |  |  | W30a: hliníková interiérová příčka s dveřmi W-30 - plocha 13,12 Součet: 13,12 m2 W30a Celkem 13,12 = 13,120
TS
P | 511 | R602W30 |  | hliníková interiérová příčka s dveřmi W-30 | KUS | 1 | 0 | 0 |  |  | 0 | 0 |  | 0 | 3 |  |  | 0
PP
VV |  |  |  | W30: hliníková interiérová příčka s dveřmi W-30 1 Součet: 1,00 kus W30 Celkem 1 = 1,000
TS |  |  |  | jedná se o kompletní výrobek, vč. povrchové úpravy, kování Podrobná specifikace viz. D.2.2.1 - SO 62-71-01.01 - 2.602 - Výpis oken - prvek W-30
P | 512 | 767620235 |  | Montáž oken s izolačními skly z hliníkových nebo ocelových profilů na polyuretanovou pěnu s dvojskly pevných do betonu, plochy přes 6 m2 | M2 | 16.25 | 0 | 0 |  |  | 0 | 0 |  | 0 | 3 |  |  | 0
PP
VV |  |  |  | W14a: střešní světlík W-14 "W-14" 16,25*W14 Součet: 16,25 m2 W14a Celkem 16,25 = 16,250
TS
P | 513 | R602W14 |  | střešní světlík W-14 | KUS | 1 | 0 | 0 |  |  | 0 | 0 |  | 0 | 3 |  |  | 0
PP
VV |  |  |  | W14: střešní světlík W-14 "W-14" 1 Součet: 1,00 kus W14 Celkem 1 = 1,000
TS |  |  |  | jedná se o kompletní výrobek, vč. povrchové úpravy, kování Podrobná specifikace viz. D.2.2.1 - SO 62-71-01.01 - 2.602 - Výpis oken - prvek W-14
P | 514 | 767620245 |  | Montáž oken s izolačními skly z hliníkových nebo ocelových profilů na polyuretanovou pěnu s dvojskly otevíravých do celostěnových panelů nebo ocelové konstrukce, plochy přes 6 m2 | M2 | 108 | 0 | 0 |  |  | 0 | 0 |  | 0 | 3 |  |  | 0
PP
VV |  |  |  | W26a: Fasádní systém LOP W-26 - plocha W26*54 Součet: 108,00 m2 W26a Celkem 108 = 108,000
TS
P | 515 | R602W26 |  | fasádní systém LOP W-26 | KUS | 2 | 0 | 0 |  |  | 0 | 0 |  | 0 | 3 |  |  | 0
PP
VV |  |  |  | W26: Fasádní systém LOP - W-26 2 Součet: 2,00 kus W26 Celkem 2 = 2,000
TS |  |  |  | jedná se o kompletní výrobek, vč. povrchové úpravy, kování Podrobná specifikace viz. D.2.2.1 - SO 62-71-01.01 - 2.602 - Výpis oken - prvek W-26
P | 516 | 767620254 |  | Montáž oken s izolačními skly z hliníkových nebo ocelových profilů na polyuretanovou pěnu s dvojskly otevíravých do zdiva, plochy přes 2,5 do 6 m2 | M2 | 17.438 | 0 | 0 |  |  | 0 | 0 |  | 0 | 3 |  |  | 0
PP
VV |  |  |  | D27a: Vnitřní dveře D-27 - plocha D27*1,5*3,25 Součet: 4,875 m2 D43a: Vnitřní dveře D-43 - plocha D43*1,55*3,25 Součet: 5,038 m2 D46a: Vnitřní dveře kancelář D-46 - plocha D46*1,7*2,15 Součet: 3,655 m2 D47a: Vnitřní dveře D-47 - plocha D47*1,8*2,15 Součet: 3,87 m2 D27a+D43a+D46a+D47a Celkem 17,438 = 17,438
TS
P | 517 | R603D47 |  | vnitřní dveře s hliníkovým rámem D-47 | M2 | 1 | 0 | 0 |  |  | 0 | 0 |  | 0 | 3 |  |  | 0
PP
VV |  |  |  | D47: Vnitřní dveře D-47 1 Součet: 1,00 kus D47 Celkem 1 = 1,000
TS |  |  |  | jedná se o kompletní výrobek, vč. povrchové úpravy, kování Podrobná specifikace viz. D.2.2.1 - SO 62-71-01.01 - 2.603 - Výpis dveří - prvek D-47
P | 518 | R603D46 |  | vnitřní dveře s hliníkovým rámem D-46 | M2 | 1 | 0 | 0 |  |  | 0 | 0 |  | 0 | 3 |  |  | 0
PP
VV |  |  |  | D46: Vnitřní dveře kancelář D-46 1 Součet: 1,00 kus D46 Celkem 1 = 1,000
TS |  |  |  | jedná se o kompletní výrobek, vč. povrchové úpravy, kování Podrobná specifikace viz. D.2.2.1 - SO 62-71-01.01 - 2.603 - Výpis dveří - prvek D-46
P | 519 | R603D43 |  | prosklenné dveře v hliníkovém rámu D-43 | KUS | 1 | 0 | 0 |  |  | 0 | 0 |  | 0 | 3 |  |  | 0
PP
VV |  |  |  | D43: Vnitřní dveře D-43 1 Součet: 1,00 kus D43 Celkem 1 = 1,000
TS |  |  |  | jedná se o kompletní výrobek, vč. povrchové úpravy, kování Podrobná specifikace viz. D.2.2.1 - SO 62-71-01.01 - 2.603 - Výpis dveří - prvek D-43
P | 520 | R603D27 |  | prosklenné dveře v hliníkovém rámu D-27 | KUS | 1 | 0 | 0 |  |  | 0 | 0 |  | 0 | 3 |  |  | 0
PP
VV |  |  |  | D27: Vnitřní dveře D-27 1 Součet: 1,00 kus D27 Celkem 1 = 1,000
TS |  |  |  | jedná se o kompletní výrobek, vč. povrchové úpravy, kování Podrobná specifikace viz. D.2.2.1 - SO 62-71-01.01 - 2.603 - Výpis dveří - prvek D-27
P | 521 | 767620254 | 1 | Montáž oken s izolačními skly z hliníkových nebo ocelových profilů na polyuretanovou pěnu s dvojskly otevíravých do zdiva, plochy přes 2,5 do 6 m2 | M2 | 3.12 | 0 | 0 |  |  | 0 | 0 |  | 0 | 3 |  |  | 0
PP
VV |  |  |  | W28a: Prosklené vstupní dveře W-28 - plocha 3,12*W28 Součet: 3,12 m2 W28a Celkem 3,12 = 3,120
TS
P | 522 | R602W28 |  | prosklené vstupní dveře W-28 | KUS | 1 | 0 | 0 |  |  | 0 | 0 |  | 0 | 3 |  |  | 0
PP
VV |  |  |  | W28: Prosklené vstupní dveře W-28 1 Součet: 1,00 kus W28 Celkem 1 = 1,000
TS |  |  |  | jedná se o kompletní výrobek, vč. povrchové úpravy, kování Podrobná specifikace viz. D.2.2.1 - SO 62-71-01.01 - 2.602 - Výpis oken - prvek W-28
P | 523 | 767620255 |  | Montáž oken s izolačními skly z hliníkových nebo ocelových profilů na polyuretanovou pěnu s dvojskly otevíravých do zdiva, plochy přes 6 m2 | M2 | 12.86 | 0 | 0 |  |  | 0 | 0 |  | 0 | 3 |  |  | 0
PP
VV |  |  |  | D24a: Vnitřní dveře D-24 plocha 2*3,25*D24 Součet: 6,50 m2 D42a: Vnitřní dveře D-42 - plocha D24*6,36 Součet: 6,36 m2 D24a+D42a Celkem 12,86 = 12,860
TS
P | 524 | R603D42 |  | prosklenné dveře v hliníkovém rámu D-42 | KUS | 1 | 0 | 0 |  |  | 0 | 0 |  | 0 | 3 |  |  | 0
PP
VV |  |  |  | D42: Prosklenné dveře D-42 1 Součet: 1,00 kus D42 Celkem 1 = 1,000
TS |  |  |  | jedná se o kompletní výrobek, vč. povrchové úpravy, kování Podrobná specifikace viz. D.2.2.1 - SO 62-71-01.01 - 2.603 - Výpis dveří - prvek D-42
P | 525 | R603D24 |  | prosklenné dveře v hliníkovém rámu D-24 | KUS | 1 | 0 | 0 |  |  | 0 | 0 |  | 0 | 3 |  |  | 0
PP
VV |  |  |  | D24: Vnitřní dveře D-24 1 Součet: 1,00 kus D24 Celkem 1 = 1,000
TS |  |  |  | jedná se o kompletní výrobek, vč. povrchové úpravy, kování Podrobná specifikace viz. D.2.2.1 - SO 62-71-01.01 - 2.603 - Výpis dveří - prvek D-24
P | 526 | 767620265 |  | Montáž oken s izolačními skly z hliníkových nebo ocelových profilů na polyuretanovou pěnu s dvojskly otevíravých do betonu, plochy přes 6 m2 | M2 | 68.874 | 0 | 0 |  |  | 0 | 0 |  | 0 | 3 |  |  | 0
PP
VV |  |  |  | W15a: Prosklená stěna u výtahu W-15 - plocha 2*3,6*1,9+3,66*1,9 Součet: 20,634 m2 W24a: Posuvné dveře - fasádní systém LOP - plocha 8,28*W24 Součet: 8,28 m2 W25a: Fasádní systém LOP - W25 - plocha W25*39,96 Součet: 39,96 m2 W25a+W24a+W15a Celkem 68,874 = 68,874
TS
P | 527 | R602W15 |  | prosklená stěna u výtahu W-15 | KUS | 1 | 0 | 0 |  |  | 0 | 0 |  | 0 | 3 |  |  | 0
PP
VV |  |  |  | W15: prosklená stěna u výtahu W-15 1 Součet: 1,00 kus W15 Celkem 1 = 1,000
TS |  |  |  | jedná se o kompletní výrobek, vč. povrchové úpravy, kování Podrobná specifikace viz. D.2.2.1 - SO 62-71-01.01 - 2.602 - Výpis oken - prvek W-15
P | 528 | R602W24 |  | posuvní dveře - fasádní systém LOP W-24 | KUS | 1 | 0 | 0 |  |  | 0 | 0 |  | 0 | 3 |  |  | 0
PP
VV |  |  |  | W24: Posuvné dveře - fasádní systém LOP 1 Součet: 1,00 kus W24 Celkem 1 = 1,000
TS |  |  |  | jedná se o kompletní výrobek, vč. povrchové úpravy, kování Podrobná specifikace viz. D.2.2.1 - SO 62-71-01.01 - 2.602 - Výpis oken - prvek W-24
P | 529 | R602W25 |  | fasádní systém LOP W-25 | KUS | 1 | 0 | 0 |  |  | 0 | 0 |  | 0 | 3 |  |  | 0
PP
VV |  |  |  | W25: Fasádní systém LOP - W-25 1 Součet: 1,00 kus W25 Celkem 1 = 1,000
TS |  |  |  | jedná se o kompletní výrobek, vč. povrchové úpravy, kování Podrobná specifikace viz. D.2.2.1 - SO 62-71-01.01 - 2.602 - Výpis oken - prvek W-25
P | 530 | 767640311 |  | Montáž dveří ocelových nebo hliníkových vnitřních jednokřídlových | KUS | 14 | 0 | 0 |  |  | 0 | 0 |  | 0 | 3 |  |  | 0
PP
VV |  |  |  | D06: Vnitřní dveře sklep D-06 1 Součet: 1,00 kus D07: Vnitřní dveře sklep D-07 1 Součet: 1,00 kus D11: Vnitřní dveře sklep D-11 1 Součet: 1,00 kus D12: Vnitřní dveře sklep D-12 5 Součet: 5,00 kus D13: Vnitřní dveře sklep D-13 1 Součet: 1,00 kus D15: Vnitřní dveře sklep D-15 1 Součet: 1,00 kus D16: Vnitřní dveře sklep D-16 1 Součet: 1,00 kus D17: Vnitřní dveře sklep D-17 2 Součet: 2,00 kus D18: Vnitřní dveře sklep D-18 1 Součet: 1,00 kus D06+D07+D11+D12+D13+D15+D16+D17+D18 Celkem 14 = 14,000
TS
P | 531 | R603D18K |  | dveřní křídlo pro dveře D-18 | KUS | 1 | 0 | 0 |  |  | 0 | 0 |  | 0 | 3 |  |  | 0
PP
VV |  |  |  | D18: Vnitřní dveře sklep D-18 1 Součet: 1,00 kus D18 Celkem 1 = 1,000
TS |  |  |  | jedná se o kompletní výrobek, vč. povrchové úpravy, kování Podrobná specifikace viz. D.2.2.1 - SO 62-71-01.01 - 2.603 - Výpis dveří - prvek D-18
P | 532 | R603D17K |  | dveřní křídlo pro dveře D-17 | KUS | 2 | 0 | 0 |  |  | 0 | 0 |  | 0 | 3 |  |  | 0
PP
VV |  |  |  | D17: Vnitřní dveře sklep D-17 2 Součet: 2,00 kus D17 Celkem 2 = 2,000
TS |  |  |  | jedná se o kompletní výrobek, vč. povrchové úpravy, kování Podrobná specifikace viz. D.2.2.1 - SO 62-71-01.01 - 2.603 - Výpis dveří - prvek D-17
P | 533 | R603D16K |  | dveřní křídlo pro dveře D-16 | KUS | 1 | 0 | 0 |  |  | 0 | 0 |  | 0 | 3 |  |  | 0
PP
VV |  |  |  | D16: Vnitřní dveře sklep D-16 1 Součet: 1,00 kus D16 Celkem 1 = 1,000
TS |  |  |  | jedná se o kompletní výrobek, vč. povrchové úpravy, kování Podrobná specifikace viz. D.2.2.1 - SO 62-71-01.01 - 2.603 - Výpis dveří - prvek D-16
P | 534 | R603D15K |  | dveřní křídlo pro dveře D-15 | KUS | 1 | 0 | 0 |  |  | 0 | 0 |  | 0 | 3 |  |  | 0
PP
VV |  |  |  | D15: Vnitřní dveře sklep D-15 1 Součet: 1,00 kus D15 Celkem 1 = 1,000
TS |  |  |  | jedná se o kompletní výrobek, vč. povrchové úpravy, kování Podrobná specifikace viz. D.2.2.1 - SO 62-71-01.01 - 2.603 - Výpis dveří - prvek D-15
P | 535 | R603D13K |  | dveřní křídlo pro dveře D-13 | KUS | 1 | 0 | 0 |  |  | 0 | 0 |  | 0 | 3 |  |  | 0
PP
VV |  |  |  | D13: Vnitřní dveře sklep D-13 1 Součet: 1,00 kus D13 Celkem 1 = 1,000
TS |  |  |  | jedná se o kompletní výrobek, vč. povrchové úpravy, kování Podrobná specifikace viz. D.2.2.1 - SO 62-71-01.01 - 2.603 - Výpis dveří - prvek D-13
P | 536 | R603D12K |  | dveřní křídlo pro dveře D-12 | KUS | 5 | 0 | 0 |  |  | 0 | 0 |  | 0 | 3 |  |  | 0
PP
VV |  |  |  | D12: Vnitřní dveře sklep D-12 5 Součet: 5,00 kus D12 Celkem 5 = 5,000
TS |  |  |  | jedná se o kompletní výrobek, vč. povrchové úpravy, kování Podrobná specifikace viz. D.2.2.1 - SO 62-71-01.01 - 2.603 - Výpis dveří - prvek D-12
P | 537 | R603D11K |  | dveřní křídlo pro dveře D-11 | KUS | 1 | 0 | 0 |  |  | 0 | 0 |  | 0 | 3 |  |  | 0
PP
VV |  |  |  | D11: Vnitřní dveře sklep D-11 1 Součet: 1,00 kus D11 Celkem 1 = 1,000
TS |  |  |  | jedná se o kompletní výrobek, vč. povrchové úpravy, kování Podrobná specifikace viz. D.2.2.1 - SO 62-71-01.01 - 2.603 - Výpis dveří - prvek D-11
P | 538 | R603D07K |  | dveřní křídlo pro dveře D-07 | KUS | 1 | 0 | 0 |  |  | 0 | 0 |  | 0 | 3 |  |  | 0
PP
VV |  |  |  | D07: Vnitřní dveře sklep D-07 1 Součet: 1,00 kus D07 Celkem 1 = 1,000
TS |  |  |  | jedná se o kompletní výrobek, vč. povrchové úpravy, kování Podrobná specifikace viz. D.2.2.1 - SO 62-71-01.01 - 2.603 - Výpis dveří - prvek D-07
P | 539 | R603D06K |  | dveřní křídlo pro dveře D-06 | KUS | 1 | 0 | 0 |  |  | 0 | 0 |  | 0 | 3 |  |  | 0
PP
VV |  |  |  | D06: Vnitřní dveře sklep D-06 1 Součet: 1,00 kus D06 Celkem 1 = 1,000
TS |  |  |  | jedná se o kompletní výrobek, vč. povrchové úpravy, kování Podrobná specifikace viz. D.2.2.1 - SO 62-71-01.01 - 2.603 - Výpis dveří - prvek D-06
P | 540 | 767646510 |  | Montáž dveří ocelových nebo hliníkových protipožárních uzávěrů jednokřídlových | KUS | 5 | 0 | 0 |  |  | 0 | 0 |  | 0 | 3 |  |  | 0
PP
VV |  |  |  | D08: Vnitřní dveře sklep D-08 1 Součet: 1,00 kus D09: Vnitřní dveře sklep D-09 2 Součet: 2,00 kus D10: Vnitřní dveře sklep D-10 1 Součet: 1,00 kus D14: Vnitřní dveře sklep D-14 1 Součet: 1,00 kus D08+D09+D10+D14 Celkem 5 = 5,000
TS
P | 541 | R603D14 |  | ocelové dveře protipožární vč. zárubně D-14 | KUS | 1 | 0 | 0 |  |  | 0 | 0 |  | 0 | 3 |  |  | 0
PP
VV |  |  |  | D14: Vnitřní dveře sklep D-14 1 Součet: 1,00 kus D14 Celkem 1 = 1,000
TS |  |  |  | jedná se o kompletní výrobek (zárubeň, křídlo), vč. povrchové úpravy, kování Podrobná specifikace viz. D.2.2.1 - SO 62-71-01.01 - 2.603 - Výpis dveří - prvek D-14
P | 542 | R603D10 |  | ocelové dveře protipožární vč. zárubně D-10 | KUS | 1 | 0 | 0 |  |  | 0 | 0 |  | 0 | 3 |  |  | 0
PP
VV |  |  |  | D10: Vnitřní dveře sklep D-10 1 Součet: 1,00 kus D10 Celkem 1 = 1,000
TS |  |  |  | jedná se o kompletní výrobek (zárubeň, křídlo), vč. povrchové úpravy, kování Podrobná specifikace viz. D.2.2.1 - SO 62-71-01.01 - 2.603 - Výpis dveří - prvek D-10
P | 543 | R603D09 |  | ocelové dveře protipožární vč. zárubně D-09 | KUS | 2 | 0 | 0 |  |  | 0 | 0 |  | 0 | 3 |  |  | 0
PP
VV |  |  |  | D09: Vnitřní dveře sklep D-09 2 Součet: 2,00 kus D09 Celkem 2 = 2,000
TS |  |  |  | jedná se o kompletní výrobek (zárubeň, křídlo), vč. povrchové úpravy, kování Podrobná specifikace viz. D.2.2.1 - SO 62-71-01.01 - 2.603 - Výpis dveří - prvek D-09
P | 544 | R603D08 |  | ocelové dveře protipožární vč. zárubně D-08 | KUS | 1 | 0 | 0 |  |  | 0 | 0 |  | 0 | 3 |  |  | 0
PP
VV |  |  |  | D08: Vnitřní dveře sklep D-08 1 Součet: 1,00 kus D08 Celkem 1 = 1,000
TS |  |  |  | jedná se o kompletní výrobek (zárubeň, křídlo), vč. povrchové úpravy, kování Podrobná specifikace viz. D.2.2.1 - SO 62-71-01.01 - 2.603 - Výpis dveří - prvek D-08
P | 545 | 767661501 |  | Montáž požárního uzávěru textilního roletového umístěného na otvor nebo do otvoru ve stěnách přes 6 do 9 m2 | KUS | 1 | 0 | 0 |  |  | 0 | 0 |  | 0 | 3 |  |  | 0
PP
VV |  |  |  | "Oa-04" 1 Celkem 1 = 1,000
TS
P | 546 | R607aOa03 |  | uzávěr požární textilní roletový EW30 DP3 C 2100x2400mm | KUS | 1 | 0 | 0 |  |  | 0 | 0 |  | 0 | 3 |  |  | 0
PP
VV
TS |  |  |  | Podrobná specifikace viz. D.2.2.1 - SO 62-71-01.01 - 2.607a - Výpis ostatních výrobků - prvek Oa-03
P | 547 | 767995102 |  | Montáž ostatních atypických zámečnických konstrukcí hmotnosti přes 1 do 3 kg | KG | 17.204 | 0 | 0 |  |  | 0 | 0 |  | 0 | 3 |  |  | 0
PP
VV |  |  |  | Z06: Tyče do okna "Z-06" 1,15*5*0,88 "Z-11" 6*2*1,15*0,88 Součet: 17,204 kg Z06 Celkem 17,204 = 17,204
TS |  |  |  | vč. povrchové úpravy, podrobná specifikace viz. D.2.2.1 - SO 62-71-01.01 - 2.606 - Výpis zámečnických výrobků - prvek Z-06, Z-11
P | 548 | R606Z06 |  | ocelové tyče Z-06, Z-11 | T | 0.019 | 0 | 0 |  |  | 0 | 0 |  | 0 | 3 |  |  | 0
PP
VV |  |  |  | 17,204 * 0,0011 ' Přepočtené koeficientem množství Celkem 0,019 = 0,019
TS |  |  |  | vč. povrchové úpravy, kotvení podrobná specifikace viz. D.2.2.1 - SO 62-71-01.01 - 2.606 - Výpis zámečnických výrobků - prvek Z-06, Z-11
P | 549 | 767995115 |  | Montáž ostatních atypických zámečnických konstrukcí hmotnosti přes 50 do 100 kg | KG | 750 | 0 | 0 |  |  | 0 | 0 |  | 0 | 3 |  |  | 0
PP
VV |  |  |  | Z03a: Clona k VZT jednotce krajní 61,5*4 Součet: 246,00 kg Z03b: Clona k VZT jednotce typická 8*63 Součet: 504,00 kg Z03a+Z03b Celkem 750 = 750,000
TS
P | 550 | R606Z03a |  | clona k VZT jednotce krajní | KUS | 4 | 0 | 0 |  |  | 0 | 0 |  | 0 | 3 |  |  | 0
PP
VV |  |  |  | "Z-03" 4 Celkem 4 = 4,000
TS |  |  |  | Podrobná specifikace viz. D.2.2.1 - SO 62-71-01.01 - 2.606 - Výpis zámečnických výrobků - prvek Z-03
P | 551 | R6060Z03b |  | clona k VZT jednotce typické pole | KUS | 8 | 0 | 0 |  |  | 0 | 0 |  | 0 | 3 |  |  | 0
PP
VV |  |  |  | "Z-03" 8 Celkem 8 = 8,000
TS |  |  |  | Podrobná specifikace viz. D.2.2.1 - SO 62-71-01.01 - 2.606 - Výpis zámečnických výrobků - prvek Z-03
P | 552 | 998767103 |  | Přesun hmot pro zámečnické konstrukce stanovený z hmotnosti přesunovaného materiálu vodorovná dopravní vzdálenost do 50 m základní v objektech výšky přes 12 do 24 m | T | 15.155 | 0 | 0 |  |  | 0 | 0 |  | 0 | 3 |  |  | 0
PP
VV
TS
P | 553 | R767Z04 |  | Ocelové madlo zábradlí 1.PP, prvek Z-04 | M | 4.7 | 0 | 0 |  |  | 0 | 0 |  | 0 | 3 |  |  | 0
PP
VV
TS |  |  |  | 1. Položka obsahuje montáž včetně dodávky materiálu. 2. Položka obsahuje povrchovou úpravu. 3. Položka obsahuje kotvící a spojovací materiál. Podrobná specifikace viz. D.2.2.1 - SO 62-71-01.01 - 2.606 - Výpis zámečnických výrobků - prvek Z-04
P | 554 | R767Z07 |  | Ocelové madlo zábradlí 1.PP, prvek Z-07 | M | 3.8 | 0 | 0 |  |  | 0 | 0 |  | 0 | 3 |  |  | 0
PP
VV
TS |  |  |  | 1. Položka obsahuje montáž včetně dodávky materiálu. 2. Položka obsahuje povrchovou úpravu. 3. Položka obsahuje kotvící a spojovací materiál. Podrobná specifikace viz. D.2.2.1 - SO 62-71-01.01 - 2.606 - Výpis zámečnických výrobků - prvek Z-07
P | 555 | R767Z08 |  | Dřevění madlo zábradlí, prvek Z-08 | M | 5.7 | 0 | 0 |  |  | 0 | 0 |  | 0 | 3 |  |  | 0
PP
VV
TS |  |  |  | 1. Položka obsahuje montáž včetně dodávky materiálu. 2. Položka obsahuje povrchovou úpravu. 3. Položka obsahuje kotvící a spojovací materiál. Podrobná specifikace viz. D.2.2.1 - SO 62-71-01.01 - 2.606 - Výpis zámečnických výrobků - prvek Z-08
P | 556 | R767Z09 |  | Schodišťové zábradlí do 2.NP, prvek Z-09 | M | 4.1 | 0 | 0 |  |  | 0 | 0 |  | 0 | 3 |  |  | 0
PP
VV
TS |  |  |  | 1. Položka obsahuje montáž včetně dodávky materiálu. 2. Položka obsahuje povrchovou úpravu. 3. Položka obsahuje kotvící a spojovací materiál. Podrobná specifikace viz. D.2.2.1 - SO 62-71-01.01 - 2.606 - Výpis zámečnických výrobků - prvek Z-09
P | 557 | R767Z10 |  | Schodišťové zábradlí do 2.NP, prvek Z-10 | M | 6.5 | 0 | 0 |  |  | 0 | 0 |  | 0 | 3 |  |  | 0
PP
VV
TS |  |  |  | 1. Položka obsahuje montáž včetně dodávky materiálu. 2. Položka obsahuje povrchovou úpravu. 3. Položka obsahuje kotvící a spojovací materiál. Podrobná specifikace viz. D.2.2.1 - SO 62-71-01.01 - 2.606 - Výpis zámečnických výrobků - prvek Z-10
SD |  | 771 |  | Podlahy z dlaždic | [6 empty] | 0 | 0
P | 558 | 771111011 |  | Příprava podkladu před provedením dlažby vysátí podlah | M2 | 455.08 | 0 | 0 |  |  | 0 | 0 |  | 0 | 3 |  |  | 0
PP
VV |  |  |  | NV02: Nášlapná vrstva dlažba " A.1.0.02" 3,24 " A.1.0.04" 24,8 " A.1.0.05" 25,11 " A.1.0.06" 7,58 " A.1.1.01" 4,99 " A.1.2.03" 7,53 " A.1.2.04" 1,77 " A.1.2.05" 8,94 " A.1.2.06" 6,79 " A.1.2.08" 1,73 " A.1.2.09" 1,58 " A.1.3.01" 14,98 " A.1.3.02" 29,89 " A.1.3.03" 21,94 " A.1.4.03" 11,16 " A.1.4.04" 8,35 " A.1.4.05" 4,27 " A.1.4.06" 1,96 " A.1.4.07" 1,89 " A.1.4.08" 4,57 " A.1.5.02" 8,36 " A.1.5.03" 1,91 " A.1.5.04" 1,37 " B.1.1.01" 10,29 " B.1.1.04" 4,11 " B.1.2.02" 7,49 " B.1.2.03" 3,55 " B.1.2.04" 2,47 " B.1.2.05" 6,19 " B.1.2.07" 15,65 " B.1.2.08" 5,18 " B.1.2.09" 1,86 " B.1.2.10" 2,47 " D.1.1.02" 16,33 " D.1.1.03" 15,24 " D.1.1.04" 6 " D.1.1.05" 5,36 " A.2.2.02" 2,81 " A.2.2.06" 4,2 " A.2.2.08" 3,73 " A.2.2.09" 3,37 " A.2.2.10" 1,49 " A.2.2.11" 1,58 " A.2.2.12" 6,92 " A.2.2.13" 1,49 " A.2.2.14" 1,89 " B.2.2.02" 2,5 " B.2.2.03" 4,26 " B.2.2.04" 2,25 " B.2.2.05" 1,73 " B.2.2.06" 2,01 " B.2.2.07" 9,1 " A.3.1.13" 5,66 " A.3.1.14" 1,71 " A.3.1.15" 2,63 " A.3.1.16" 2,28 " A.3.1.17" 2,24 " B.3.0.03" 29,36 " B.3.1.01" 13,63 " B.3.1.04" 8,27 " B.3.2.05" 9,77 " B.3.2.06" 2,39 " B.3.2.07" 1,84 " B.3.3.01" 8,17 " B.3.3.05" 8,51 " B.3.3.06" 2,39 Součet: 455,08 m2 NV02 Celkem 455,08 = 455,080
TS
P | 559 | 771121011 |  | Příprava podkladu před provedením dlažby nátěr penetrační na podlahu | M2 | 455.08 | 0 | 0 |  |  | 0 | 0 |  | 0 | 3 |  |  | 0
PP
VV |  |  |  | NV02: Nášlapná vrstva dlažba " A.1.0.02" 3,24 " A.1.0.04" 24,8 " A.1.0.05" 25,11 " A.1.0.06" 7,58 " A.1.1.01" 4,99 " A.1.2.03" 7,53 " A.1.2.04" 1,77 " A.1.2.05" 8,94 " A.1.2.06" 6,79 " A.1.2.08" 1,73 " A.1.2.09" 1,58 " A.1.3.01" 14,98 " A.1.3.02" 29,89 " A.1.3.03" 21,94 " A.1.4.03" 11,16 " A.1.4.04" 8,35 " A.1.4.05" 4,27 " A.1.4.06" 1,96 " A.1.4.07" 1,89 " A.1.4.08" 4,57 " A.1.5.02" 8,36 " A.1.5.03" 1,91 " A.1.5.04" 1,37 " B.1.1.01" 10,29 " B.1.1.04" 4,11 " B.1.2.02" 7,49 " B.1.2.03" 3,55 " B.1.2.04" 2,47 " B.1.2.05" 6,19 " B.1.2.07" 15,65 " B.1.2.08" 5,18 " B.1.2.09" 1,86 " B.1.2.10" 2,47 " D.1.1.02" 16,33 " D.1.1.03" 15,24 " D.1.1.04" 6 " D.1.1.05" 5,36 " A.2.2.02" 2,81 " A.2.2.06" 4,2 " A.2.2.08" 3,73 " A.2.2.09" 3,37 " A.2.2.10" 1,49 " A.2.2.11" 1,58 " A.2.2.12" 6,92 " A.2.2.13" 1,49 " A.2.2.14" 1,89 " B.2.2.02" 2,5 " B.2.2.03" 4,26 " B.2.2.04" 2,25 " B.2.2.05" 1,73 " B.2.2.06" 2,01 " B.2.2.07" 9,1 " A.3.1.13" 5,66 " A.3.1.14" 1,71 " A.3.1.15" 2,63 " A.3.1.16" 2,28 " A.3.1.17" 2,24 " B.3.0.03" 29,36 " B.3.1.01" 13,63 " B.3.1.04" 8,27 " B.3.2.05" 9,77 " B.3.2.06" 2,39 " B.3.2.07" 1,84 " B.3.3.01" 8,17 " B.3.3.05" 8,51 " B.3.3.06" 2,39 Součet: 455,08 m2 NV02 Celkem 455,08 = 455,080
TS
P | 560 | 771474112 |  | Montáž soklů z dlaždic keramických lepených cementovým flexibilním lepidlem rovných, výšky přes 65 do 90 mm | M | 342.77 | 0 | 0 |  |  | 0 | 0 |  | 0 | 3 |  |  | 0
PP
VV |  |  |  | NV02d: Nášlapná vrstva dlažba - sokl " A.1.0.04" 30,07-(1,9+1,725+1,2+2*0,8) " A.1.0.05" 30,9-(1,9+2*0,9+4*0,8+2*0,7) " A.1.0.06" 14,14-(1+0,9) " A.1.1.01" 9,29-(2*1,4) " A.1.2.03" 12,5-(1+4*0,8) " A.1.2.05" 15,65-(0,8+2*0,7) " A.1.2.06" 10,55-0,7 " A.1.3.01" 17,94-1 " A.1.3.02" 30,3-0,8 " A.1.3.03" 18,9-0,8 " A.1.4.03" 15-(+0,8) " A.1.4.04" 11,6-0,9 " A.1.4.08" 9,1-0,9 " A.1.5.02" 12,15-0,8+0,7 " A.1.5.03" 5,85-(2*0,7) " A.1.5.04" 4,7-0,7 " B.1.1.01" 15,6-(1,4+1,2+0,9) " B.1.1.04" 8,22-(2*0,9) " B.1.2.02" 12,35-(3*0,7) " B.1.2.07" 16,3-(2*0,8) " B.1.2.08" 9,65-(2*0,8+0,7) " D.1.1.04" 11,02-(1,625+0,8) " B.2.2.03" 9,3-(4*0,7) " B.3.0.03" 45,19-(1,15+1,2+3*0,9) " B.3.1.01" 15,75-(0,9+2*0,8+0,7) " B.3.3.01" 13,75-(1,2+0,9+0,8+2*0,7) Součet: 342,77 m NV02d Celkem 342,77 = 342,770
TS
P | 561 | R609.03.09 |  | sokl k dlažbě | M | 377.047 | 0 | 0 |  |  | 0 | 0 |  | 0 | 3 |  |  | 0
PP
VV |  |  |  | 342,77 * 1,1 ' Přepočtené koeficientem množství Celkem 377,047 = 377,047
TS |  |  |  | Podrobná specifikace viz. D.2.2.1 - SO 62-71-01.01 - 2.609 - Výpis technických listů - 03/09
P | 562 | 771574433 |  | Montáž podlah z dlaždic keramických lepených cementovým flexibilním lepidlem reliéfních nebo z dekorů, tloušťky do 10 mm přes 2 do 4 ks/m2 | M2 | 455.08 | 0 | 0 |  |  | 0 | 0 |  | 0 | 3 |  |  | 0
PP
VV |  |  |  | NV02: Nášlapná vrstva dlažba " A.1.0.02" 3,24 " A.1.0.04" 24,8 " A.1.0.05" 25,11 " A.1.0.06" 7,58 " A.1.1.01" 4,99 " A.1.2.03" 7,53 " A.1.2.04" 1,77 " A.1.2.05" 8,94 " A.1.2.06" 6,79 " A.1.2.08" 1,73 " A.1.2.09" 1,58 " A.1.3.01" 14,98 " A.1.3.02" 29,89 " A.1.3.03" 21,94 " A.1.4.03" 11,16 " A.1.4.04" 8,35 " A.1.4.05" 4,27 " A.1.4.06" 1,96 " A.1.4.07" 1,89 " A.1.4.08" 4,57 " A.1.5.02" 8,36 " A.1.5.03" 1,91 " A.1.5.04" 1,37 " B.1.1.01" 10,29 " B.1.1.04" 4,11 " B.1.2.02" 7,49 " B.1.2.03" 3,55 " B.1.2.04" 2,47 " B.1.2.05" 6,19 " B.1.2.07" 15,65 " B.1.2.08" 5,18 " B.1.2.09" 1,86 " B.1.2.10" 2,47 " D.1.1.02" 16,33 " D.1.1.03" 15,24 " D.1.1.04" 6 " D.1.1.05" 5,36 " A.2.2.02" 2,81 " A.2.2.06" 4,2 " A.2.2.08" 3,73 " A.2.2.09" 3,37 " A.2.2.10" 1,49 " A.2.2.11" 1,58 " A.2.2.12" 6,92 " A.2.2.13" 1,49 " A.2.2.14" 1,89 " B.2.2.02" 2,5 " B.2.2.03" 4,26 " B.2.2.04" 2,25 " B.2.2.05" 1,73 " B.2.2.06" 2,01 " B.2.2.07" 9,1 " A.3.1.13" 5,66 " A.3.1.14" 1,71 " A.3.1.15" 2,63 " A.3.1.16" 2,28 " A.3.1.17" 2,24 " B.3.0.03" 29,36 " B.3.1.01" 13,63 " B.3.1.04" 8,27 " B.3.2.05" 9,77 " B.3.2.06" 2,39 " B.3.2.07" 1,84 " B.3.3.01" 8,17 " B.3.3.05" 8,51 " B.3.3.06" 2,39 Součet: 455,08 m2 NV02 Celkem 455,08 = 455,080
TS
P | 563 | R609.03.03 |  | dlažba keramická | M2 | 523.342 | 0 | 0 |  |  | 0 | 0 |  | 0 | 3 |  |  | 0
PP
VV |  |  |  | 455,08 * 1,15 ' Přepočtené koeficientem množství Celkem 523,342 = 523,342
TS |  |  |  | Podrobná specifikace viz. D.2.2.1 - SO 62-71-01.01 - 2.609 - Výpis technických listů - 03/03
P | 564 | 771577211 |  | Montáž podlah z dlaždic keramických lepených cementovým flexibilním lepidlem Příplatek k cenám za plochu do 5 m2 jednotlivě | M2 | 88.42 | 0 | 0 |  |  | 0 | 0 |  | 0 | 3 |  |  | 0
PP
VV |  |  |  | NV02_01: Příplatek za malou plochu " A.1.0.02" 3,24 " A.1.1.01" 4,99 " A.1.2.04" 1,77 " A.1.2.08" 1,73 " A.1.2.09" 1,58 " A.1.4.05" 4,27 " A.1.4.06" 1,96 " A.1.4.07" 1,89 " A.1.4.08" 4,57 " A.1.5.03" 1,91 " A.1.5.04" 1,37 " B.1.2.03" 3,55 " B.1.2.04" 2,47 " B.1.2.09" 1,86 " B.1.2.10" 2,47 " A.2.2.02" 2,81 " A.2.2.06" 4,2 " A.2.2.08" 3,73 " A.2.2.09" 3,37 " A.2.2.10" 1,49 " A.2.2.11" 1,58 " A.2.2.13" 1,49 " A.2.2.14" 1,89 " B.2.2.02" 2,5 " B.2.2.03" 4,26 " B.2.2.04" 2,25 " B.2.2.05" 1,73 " B.2.2.06" 2,01 " A.3.1.14" 1,71 " A.3.1.15" 2,63 " A.3.1.16" 2,28 " A.3.1.17" 2,24 " B.3.2.06" 2,39 " B.3.2.07" 1,84 " B.3.3.06" 2,39 Součet: 88,42 m2 NV02_01 Celkem 88,42 = 88,420
TS
P | 565 | 771591112 |  | Izolace podlahy pod dlažbu nátěrem nebo stěrkou ve dvou vrstvách | M2 | 551.213 | 0 | 0 |  |  | 0 | 0 |  | 0 | 3 |  |  | 0
PP
VV |  |  |  | NV02a: Hydroizolace pod dlažbu " A.1.0.02" 3,24+(2,96-0)*0,15 " A.1.0.04" 24,8+(30,07-(1,9+1,725+1,2+2*0,8))*0,15 " A.1.0.05" 25,11+(30,9-(1,9+2*0,9+4*0,8+2*0,7))*0,15 " A.1.0.06" 7,58+(14,14-(1+0,9))*0,15 " A.1.1.01" 4,99+(9,29-(2*1,4))*0,15 " A.1.2.03" 7,53+(12,5-(1+4*0,8))*0,15 " A.1.2.04" 1,77+(5,75-0,8)*0,15 " A.1.2.05" 8,94+(15,65-(0,8+2*0,7))*0,15 " A.1.2.06" 6,79+(10,55-0,7)*0,15 " A.1.2.08" 1,73+(5,7-(2*0,7))*0,15 " A.1.2.09" 1,58+(5,35-0,7)*0,15 " A.1.3.01" 14,98+(17,94-1)*0,15 " A.1.3.02" 29,89+(30,3-0,8)*0,15 " A.1.3.03" 21,94+(18,9-0,8)*0,15 " A.1.4.03" 11,16+(15-(+0,8))*0,15 " A.1.4.04" 8,35+(11,6-0,9)*0,15 " A.1.4.05" 4,27+(11,35-0,7)*0,15 " A.1.4.06" 1,96+(6,3-(2*0,7))*0,15 " A.1.4.07" 1,89+(5,7-0,7)*0,15 " A.1.4.08" 4,57+(9,1-0,9)*0,15 " A.1.5.02" 8,36+(12,15-0,8+0,7)*0,15 " A.1.5.03" 1,91+(5,85-(2*0,7))*0,15 " A.1.5.04" 1,37+(4,7-0,7)*0,15 " B.1.1.01" 10,29+(15,6-(1,4+1,2+0,9))*0,15 " B.1.1.04" 4,11+(8,22-(2*0,9))*0,15 " B.1.2.02" 7,49+(12,35-(3*0,7))*0,15 " B.1.2.03" 3,55+(7,72-0,7)*0,15 " B.1.2.04" 2,47+(6,35-0,7)*0,15 " B.1.2.05" 6,19+(11,15-0,9)*0,15 " B.1.2.07" 15,65+(16,3-(2*0,8))*0,15 " B.1.2.08" 5,18+(9,65-(2*0,8+0,7))*0,15 " B.1.2.09" 1,86+(6,05-(2*0,7))*0,15 " B.1.2.10" 2,47+(6,35-0,7)*0,15 " D.1.1.02" 16,33+(22,22-0,8)*0,15 " D.1.1.03" 15,24+(21,32-(2*0,8))*0,15 " D.1.1.04" 6+(11,02-(1,625+0,8))*0,15 " D.1.1.05" 5,36+(9,7-0,9)*0,15 " A.2.2.02" 2,81+(6,9-(2*0,7))*0,15 " A.2.2.06" 4,2+(8,55-0,8)*0,15 " A.2.2.08" 3,73+(7,8-(0,9+0,7))*0,15 " A.2.2.09" 3,37+(7,75-(0,9+0,7))*0,15 " A.2.2.10" 1,49+(5,1-0,7)*0,15 " A.2.2.11" 1,58+(5,3-0,7)*0,15 " A.2.2.12" 6,92+(12,6-(2*0,7))*0,15 " A.2.2.13" 1,49+(5,1-0,7)*0,15 " A.2.2.14" 1,89+(6,1-0,7)*0,15 " B.2.2.02" 2,5+(6,34-0,7)*0,15 " B.2.2.03" 4,26+(9,3-(4*0,7))*0,15 " B.2.2.04" 2,25+(6,1-0,7)*0,15 " B.2.2.05" 1,73+(5,7-(2*0,7))*0,15 " B.2.2.06" 2,01+(5,9-0,7)*0,15 " B.2.2.07" 9,1+(15,6-0,7)*0,15 " A.3.1.13" 5,66+(11,24-(0,8+0,7))*0,15 " A.3.1.14" 1,71+(5,6-0,7)*0,15 " A.3.1.15" 2,63+(6,66-(2*0,7))*0,15 " A.3.1.16" 2,28+(6,04-0,7)*0,15 " A.3.1.17" 2,24+(6,44-0,7)*0,15 " B.3.0.03" 29,36+(45,19-(1,15+1,2+3*0,9))*0,15 " B.3.1.01" 13,63+(15,75-(0,9+2*0,8+0,7))*0,15 " B.3.1.04" 8,27+(11,65-0,7)*0,15 " B.3.2.05" 9,77+(16,75-0,7)*0,15 " B.3.2.06" 2,39+(6,85-0,7)*0,15 " B.3.2.07" 1,84+(5,55-0,7)*0,15 " B.3.3.01" 8,17+(13,75-(1,2+0,9+0,8+2*0,7))*0,15 " B.3.3.05" 8,51+(12-0,7)*0,15 " B.3.3.06" 2,39+(6,85-0,7)*0,15 Součet: 551,213 m2 NV02a Celkem 551,213 = 551,213
TS
P | 566 | 771591115 |  | Podlahy - dokončovací práce spárování silikonem | M | 640.81 | 0 | 0 |  |  | 0 | 0 |  | 0 | 3 |  |  | 0
PP
VV |  |  |  | NV02b: Těsnící izolační pásy " A.1.0.02" 2,96-0 " A.1.0.04" 30,07-(1,9+1,725+1,2+2*0,8) " A.1.0.05" 30,9-(1,9+2*0,9+4*0,8+2*0,7) " A.1.0.06" 14,14-(1+0,9) " A.1.1.01" 9,29-(2*1,4) " A.1.2.03" 12,5-(1+4*0,8) " A.1.2.04" 5,75-0,8 " A.1.2.05" 15,65-(0,8+2*0,7) " A.1.2.06" 10,55-0,7 " A.1.2.08" 5,7-(2*0,7) " A.1.2.09" 5,35-0,7 " A.1.3.01" 17,94-1 " A.1.3.02" 30,3-0,8 " A.1.3.03" 18,9-0,8 " A.1.4.03" 15-(+0,8) " A.1.4.04" 11,6-0,9 " A.1.4.05" 11,35-0,7 " A.1.4.06" 6,3-(2*0,7) " A.1.4.07" 5,7-0,7 " A.1.4.08" 9,1-0,9 " A.1.5.02" 12,15-0,8+0,7 " A.1.5.03" 5,85-(2*0,7) " A.1.5.04" 4,7-0,7 " B.1.1.01" 15,6-(1,4+1,2+0,9) " B.1.1.04" 8,22-(2*0,9) " B.1.2.02" 12,35-(3*0,7) " B.1.2.03" 7,72-0,7 " B.1.2.04" 6,35-0,7 " B.1.2.05" 11,15-0,9 " B.1.2.07" 16,3-(2*0,8) " B.1.2.08" 9,65-(2*0,8+0,7) " B.1.2.09" 6,05-(2*0,7) " B.1.2.10" 6,35-0,7 " D.1.1.02" 22,22-0,8 " D.1.1.03" 21,32-(2*0,8) " D.1.1.04" 11,02-(1,625+0,8) " D.1.1.05" 9,7-0,9 " A.2.2.02" 6,9-(2*0,7) " A.2.2.06" 8,55-0,8 " A.2.2.08" 7,8-(0,9+0,7) " A.2.2.09" 7,75-(0,9+0,7) " A.2.2.10" 5,1-0,7 " A.2.2.11" 5,3-0,7 " A.2.2.12" 12,6-(2*0,7) " A.2.2.13" 5,1-0,7 " A.2.2.14" 6,1-0,7 " B.2.2.02" 6,34-0,7 " B.2.2.03" 9,3-(4*0,7) " B.2.2.04" 6,1-0,7 " B.2.2.05" 5,7-(2*0,7) " B.2.2.06" 5,9-0,7 " B.2.2.07" 15,6-0,7 " A.3.1.13" 11,24-(0,8+0,7) " A.3.1.14" 5,6-0,7 " A.3.1.15" 6,66-(2*0,7) " A.3.1.16" 6,04-0,7 " A.3.1.17" 6,44-0,7 " B.3.0.03" 45,19-(1,15+1,2+3*0,9) " B.3.1.01" 15,75-(0,9+2*0,8+0,7) " B.3.1.04" 11,65-0,7 " B.3.2.05" 16,75-0,7 " B.3.2.06" 6,85-0,7 " B.3.2.07" 5,55-0,7 " B.3.3.01" 13,75-(1,2+0,9+0,8+2*0,7) " B.3.3.05" 12-0,7 " B.3.3.06" 6,85-0,7 Součet: 640,81 m NV02b Celkem 640,81 = 640,810
TS
P | 567 | 771591264 |  | Izolace podlahy pod dlažbu těsnícími izolačními pásy mezi podlahou a stěnu | M | 640.81 | 0 | 0 |  |  | 0 | 0 |  | 0 | 3 |  |  | 0
PP
VV |  |  |  | NV02b: Těsnící izolační pásy " A.1.0.02" 2,96-0 " A.1.0.04" 30,07-(1,9+1,725+1,2+2*0,8) " A.1.0.05" 30,9-(1,9+2*0,9+4*0,8+2*0,7) " A.1.0.06" 14,14-(1+0,9) " A.1.1.01" 9,29-(2*1,4) " A.1.2.03" 12,5-(1+4*0,8) " A.1.2.04" 5,75-0,8 " A.1.2.05" 15,65-(0,8+2*0,7) " A.1.2.06" 10,55-0,7 " A.1.2.08" 5,7-(2*0,7) " A.1.2.09" 5,35-0,7 " A.1.3.01" 17,94-1 " A.1.3.02" 30,3-0,8 " A.1.3.03" 18,9-0,8 " A.1.4.03" 15-(+0,8) " A.1.4.04" 11,6-0,9 " A.1.4.05" 11,35-0,7 " A.1.4.06" 6,3-(2*0,7) " A.1.4.07" 5,7-0,7 " A.1.4.08" 9,1-0,9 " A.1.5.02" 12,15-0,8+0,7 " A.1.5.03" 5,85-(2*0,7) " A.1.5.04" 4,7-0,7 " B.1.1.01" 15,6-(1,4+1,2+0,9) " B.1.1.04" 8,22-(2*0,9) " B.1.2.02" 12,35-(3*0,7) " B.1.2.03" 7,72-0,7 " B.1.2.04" 6,35-0,7 " B.1.2.05" 11,15-0,9 " B.1.2.07" 16,3-(2*0,8) " B.1.2.08" 9,65-(2*0,8+0,7) " B.1.2.09" 6,05-(2*0,7) " B.1.2.10" 6,35-0,7 " D.1.1.02" 22,22-0,8 " D.1.1.03" 21,32-(2*0,8) " D.1.1.04" 11,02-(1,625+0,8) " D.1.1.05" 9,7-0,9 " A.2.2.02" 6,9-(2*0,7) " A.2.2.06" 8,55-0,8 " A.2.2.08" 7,8-(0,9+0,7) " A.2.2.09" 7,75-(0,9+0,7) " A.2.2.10" 5,1-0,7 " A.2.2.11" 5,3-0,7 " A.2.2.12" 12,6-(2*0,7) " A.2.2.13" 5,1-0,7 " A.2.2.14" 6,1-0,7 " B.2.2.02" 6,34-0,7 " B.2.2.03" 9,3-(4*0,7) " B.2.2.04" 6,1-0,7 " B.2.2.05" 5,7-(2*0,7) " B.2.2.06" 5,9-0,7 " B.2.2.07" 15,6-0,7 " A.3.1.13" 11,24-(0,8+0,7) " A.3.1.14" 5,6-0,7 " A.3.1.15" 6,66-(2*0,7) " A.3.1.16" 6,04-0,7 " A.3.1.17" 6,44-0,7 " B.3.0.03" 45,19-(1,15+1,2+3*0,9) " B.3.1.01" 15,75-(0,9+2*0,8+0,7) " B.3.1.04" 11,65-0,7 " B.3.2.05" 16,75-0,7 " B.3.2.06" 6,85-0,7 " B.3.2.07" 5,55-0,7 " B.3.3.01" 13,75-(1,2+0,9+0,8+2*0,7) " B.3.3.05" 12-0,7 " B.3.3.06" 6,85-0,7 Součet: 640,81 m NV02b Celkem 640,81 = 640,810
TS
P | 568 | 771592011 |  | Čištění vnitřních ploch po položení dlažby podlah nebo schodišť chemickými prostředky | M2 | 479.074 | 0 | 0 |  |  | 0 | 0 |  | 0 | 3 |  |  | 0
PP
VV |  |  |  | NV02: Nášlapná vrstva dlažba " A.1.0.02" 3,24 " A.1.0.04" 24,8 " A.1.0.05" 25,11 " A.1.0.06" 7,58 " A.1.1.01" 4,99 " A.1.2.03" 7,53 " A.1.2.04" 1,77 " A.1.2.05" 8,94 " A.1.2.06" 6,79 " A.1.2.08" 1,73 " A.1.2.09" 1,58 " A.1.3.01" 14,98 " A.1.3.02" 29,89 " A.1.3.03" 21,94 " A.1.4.03" 11,16 " A.1.4.04" 8,35 " A.1.4.05" 4,27 " A.1.4.06" 1,96 " A.1.4.07" 1,89 " A.1.4.08" 4,57 " A.1.5.02" 8,36 " A.1.5.03" 1,91 " A.1.5.04" 1,37 " B.1.1.01" 10,29 " B.1.1.04" 4,11 " B.1.2.02" 7,49 " B.1.2.03" 3,55 " B.1.2.04" 2,47 " B.1.2.05" 6,19 " B.1.2.07" 15,65 " B.1.2.08" 5,18 " B.1.2.09" 1,86 " B.1.2.10" 2,47 " D.1.1.02" 16,33 " D.1.1.03" 15,24 " D.1.1.04" 6 " D.1.1.05" 5,36 " A.2.2.02" 2,81 " A.2.2.06" 4,2 " A.2.2.08" 3,73 " A.2.2.09" 3,37 " A.2.2.10" 1,49 " A.2.2.11" 1,58 " A.2.2.12" 6,92 " A.2.2.13" 1,49 " A.2.2.14" 1,89 " B.2.2.02" 2,5 " B.2.2.03" 4,26 " B.2.2.04" 2,25 " B.2.2.05" 1,73 " B.2.2.06" 2,01 " B.2.2.07" 9,1 " A.3.1.13" 5,66 " A.3.1.14" 1,71 " A.3.1.15" 2,63 " A.3.1.16" 2,28 " A.3.1.17" 2,24 " B.3.0.03" 29,36 " B.3.1.01" 13,63 " B.3.1.04" 8,27 " B.3.2.05" 9,77 " B.3.2.06" 2,39 " B.3.2.07" 1,84 " B.3.3.01" 8,17 " B.3.3.05" 8,51 " B.3.3.06" 2,39 Součet: 455,08 m2 NV02d: Nášlapná vrstva dlažba - sokl " A.1.0.04" 30,07-(1,9+1,725+1,2+2*0,8) " A.1.0.05" 30,9-(1,9+2*0,9+4*0,8+2*0,7) " A.1.0.06" 14,14-(1+0,9) " A.1.1.01" 9,29-(2*1,4) " A.1.2.03" 12,5-(1+4*0,8) " A.1.2.05" 15,65-(0,8+2*0,7) " A.1.2.06" 10,55-0,7 " A.1.3.01" 17,94-1 " A.1.3.02" 30,3-0,8 " A.1.3.03" 18,9-0,8 " A.1.4.03" 15-(+0,8) " A.1.4.04" 11,6-0,9 " A.1.4.08" 9,1-0,9 " A.1.5.02" 12,15-0,8+0,7 " A.1.5.03" 5,85-(2*0,7) " A.1.5.04" 4,7-0,7 " B.1.1.01" 15,6-(1,4+1,2+0,9) " B.1.1.04" 8,22-(2*0,9) " B.1.2.02" 12,35-(3*0,7) " B.1.2.07" 16,3-(2*0,8) " B.1.2.08" 9,65-(2*0,8+0,7) " D.1.1.04" 11,02-(1,625+0,8) " B.2.2.03" 9,3-(4*0,7) " B.3.0.03" 45,19-(1,15+1,2+3*0,9) " B.3.1.01" 15,75-(0,9+2*0,8+0,7) " B.3.3.01" 13,75-(1,2+0,9+0,8+2*0,7) Součet: 342,77 m NV02+NV02d*0,07 Celkem 479,074 = 479,074
TS
P | 569 | 998771103 |  | Přesun hmot pro podlahy z dlaždic stanovený z hmotnosti přesunovaného materiálu vodorovná dopravní vzdálenost do 50 m základní v objektech výšky přes 12 do 24 m | T | 18.472 | 0 | 0 |  |  | 0 | 0 |  | 0 | 3 |  |  | 0
PP
VV
TS
SD |  | 772 |  | Podlahy z kamene | [6 empty] | 0 | 0
P | 570 | 772421134 |  | Montáž obkladu soklů deskami z kamene kladených do lepidla svislých nebo šikmých stěn s lícem rovným, tl. přes 30 do 50 mm | M | 18.34 | 0 | 0 |  |  | 0 | 0 |  | 0 | 3 |  |  | 0
PP
VV |  |  |  | NV05a: Sokl žulová dlažba " D.1.0.02" 18,54-(2*2,3+1,9) " D.1.0.04" 26,8-(7,1+6,3+5,2+1,9) Součet: 18,34 m NV05a Celkem 18,34 = 18,340
TS
P | 571 | R609.03.16a |  | sokl k žulové dlažbě | M | 19.257 | 0 | 0 |  |  | 0 | 0 |  | 0 | 3 |  |  | 0
PP
VV |  |  |  | 18,34 * 1,05 ' Přepočtené koeficientem množství Celkem 19,257 = 19,257
TS |  |  |  | Podrobná specifikace viz. D.2.2.1 - SO 62-71-01.01 - 2.609 - Výpis technických listů - 03/15
P | 572 | 772521140 |  | Kladení dlažby z kamene do malty z nejvýše dvou rozdílných druhů pravoúhlých desek nebo dlaždic ve skladbě se pravidelně opakujících, tl. přes 15 do 30 mm | M2 | 39.97 | 0 | 0 |  |  | 0 | 0 |  | 0 | 3 |  |  | 0
PP
VV |  |  |  | NV05: Žulová dlažba " D.1.0.02" 16,04 " D.1.0.04" 23,93 Součet: 39,97 m2 NV05 Celkem 39,97 = 39,970
TS
P | 573 | R609.03.16 |  | žulová dlažba | M2 | 41.569 | 0 | 0 |  |  | 0 | 0 |  | 0 | 3 |  |  | 0
PP
VV |  |  |  | 39,97 * 1,04 ' Přepočtené koeficientem množství Celkem 41,569 = 41,569
TS |  |  |  | Podrobná specifikace viz. D.2.2.1 - SO 62-71-01.01 - 2.609 - Výpis technických listů - 03/15
P | 574 | 772524911 |  | Oprava kamenné dlažby opravným tmelem vyspravovaná plocha velikosti do 2 cm2 | KUS | 100 | 0 | 0 |  |  | 0 | 0 |  | 0 | 3 |  |  | 0
PP
VV
TS
P | 575 | 772591912 |  | Dlažby z kamene oprava - ostatní práce očištění vysátím | M2 | 84.575 | 0 | 0 |  |  | 0 | 0 |  | 0 | 3 |  |  | 0
PP
VV |  |  |  | SCH01: Oprava stávajícího schodiště " SCHODIŠTĚ BUDOVA A" 30,7496+1,175*0,15+12,925*0,17+17,9187*0,17375+15*0,1625+16,2513*0,17375+12,5*0,173 " SCHODIŠTĚ BUDOVA B" 26,8642+19,1907*0,1825+37,4578*0,1637+27,9011*0,1583 Součet: 84,575 m2 SCH01 Celkem 84,575 = 84,575
TS
P | 576 | 772591914 |  | Dlažby z kamene oprava - ostatní práce očištění tryskáním pískem (pískování) | M2 | 84.575 | 0 | 0 |  |  | 0 | 0 |  | 0 | 3 |  |  | 0
PP
VV |  |  |  | SCH01: Oprava stávajícího schodiště " SCHODIŠTĚ BUDOVA A" 30,7496+1,175*0,15+12,925*0,17+17,9187*0,17375+15*0,1625+16,2513*0,17375+12,5*0,173 " SCHODIŠTĚ BUDOVA B" 26,8642+19,1907*0,1825+37,4578*0,1637+27,9011*0,1583 Součet: 84,575 m2 SCH01 Celkem 84,575 = 84,575
TS
P | 577 | 772591922 |  | Dlažby z kamene oprava - ostatní práce nátěr impregnační a zpevňující | M2 | 84.575 | 0 | 0 |  |  | 0 | 0 |  | 0 | 3 |  |  | 0
PP
VV |  |  |  | SCH01: Oprava stávajícího schodiště " SCHODIŠTĚ BUDOVA A" 30,7496+1,175*0,15+12,925*0,17+17,9187*0,17375+15*0,1625+16,2513*0,17375+12,5*0,173 " SCHODIŠTĚ BUDOVA B" 26,8642+19,1907*0,1825+37,4578*0,1637+27,9011*0,1583 Součet: 84,575 m2 SCH01 Celkem 84,575 = 84,575
TS
P | 578 | 772591923 |  | Dlažby z kamene oprava - ostatní práce nátěr uzavírací transparentní | M2 | 84.575 | 0 | 0 |  |  | 0 | 0 |  | 0 | 3 |  |  | 0
PP
VV |  |  |  | SCH01: Oprava stávajícího schodiště " SCHODIŠTĚ BUDOVA A" 30,7496+1,175*0,15+12,925*0,17+17,9187*0,17375+15*0,1625+16,2513*0,17375+12,5*0,173 " SCHODIŠTĚ BUDOVA B" 26,8642+19,1907*0,1825+37,4578*0,1637+27,9011*0,1583 Součet: 84,575 m2 SCH01 Celkem 84,575 = 84,575
TS
P | 579 | 772991111 |  | Dlažby z kamene - ostatní práce penetrace podkladu | M2 | 39.97 | 0 | 0 |  |  | 0 | 0 |  | 0 | 3 |  |  | 0
PP
VV |  |  |  | NV05: Žulová dlažba " D.1.0.02" 16,04 " D.1.0.04" 23,93 Součet: 39,97 m2 NV05 Celkem 39,97 = 39,970
TS
P | 580 | 772991115 |  | Dlažby z kamene - ostatní práce spárování silikonem | M | 18.34 | 0 | 0 |  |  | 0 | 0 |  | 0 | 3 |  |  | 0
PP
VV |  |  |  | NV05a: Sokl žulová dlažba " D.1.0.02" 18,54-(2*2,3+1,9) " D.1.0.04" 26,8-(7,1+6,3+5,2+1,9) Součet: 18,34 m NV05a Celkem 18,34 = 18,340
TS
P | 581 | 772991411 |  | Dlažby z kamene - ostatní práce čištění nových dlažeb po pokládce základní | M2 | 39.97 | 0 | 0 |  |  | 0 | 0 |  | 0 | 3 |  |  | 0
PP
VV |  |  |  | NV05: Žulová dlažba " D.1.0.02" 16,04 " D.1.0.04" 23,93 Součet: 39,97 m2 NV05 Celkem 39,97 = 39,970
TS
P | 582 | 998772103 |  | Přesun hmot pro kamenné dlažby, obklady schodišťových stupňů a soklů stanovený z hmotnosti přesunovaného materiálu vodorovná dopravní vzdálenost do 50 m základní v objektech výšky přes 12 do 60 m | T | 7.417 | 0 | 0 |  |  | 0 | 0 |  | 0 | 3 |  |  | 0
PP
VV
TS
SD |  | 773 |  | Podlahy z litého teraca | [6 empty] | 0 | 0
P | 583 | 773511260 |  | Podlaha z přírodního litého teraca prostá tloušťky do 20 mm | M2 | 596.36 | 0 | 0 |  |  | 0 | 0 |  | 0 | 3 |  |  | 0
PP
VV |  |  |  | NV01: Nášlapná vrstva - teraco "1. NP - BUDOVA A" " A.1.0.01" 18,62 " A.1.2.01" 39,01 " A.1.2.02" 16,54 " A.1.5.01" 41,27 "1. NP - BUDOVA B" " B.1.0.01" 70,56 " B.1.2.01" 61,81 " B.1.2.06" 92,49 "1. NP - BUDOVA C" " C.1.0.01" 193,45 "1. NP - BUDOVA D" " D.1.0.01" 49,48 " D.1.1.01" 13,13 Součet: 596,36 m2 NV01 Celkem 596,36 = 596,360
TS |  |  |  | Podrobná specifikace viz. D.2.2.1 - SO 62-71-01.01 - 2.609 - Výpis technických listů - 03/01
P | 584 | 773513111 |  | Ostatní práce vložení dilatace na připravený podklad a spáru (materiál ve specifikaci) lišta | M | 232.09 | 0 | 0 |  |  | 0 | 0 |  | 0 | 3 |  |  | 0
PP
VV |  |  |  | NV01a: Nášlapná vrstva - teraco - dilatační lišta "1.NP - Budova A " 43,35 "1.NP - Budova C " 83,1 "1.NP - Budova B " 88,79 "1.NP - Budova D " 16,85 Součet: 232,09 m NV01a Celkem 232,09 = 232,090
TS
P | 585 | R609.03.01a |  | profil dilatační hliníkový | M | 255.299 | 0 | 0 |  |  | 0 | 0 |  | 0 | 3 |  |  | 0
PP
VV |  |  |  | 232,09 * 1,1 ' Přepočtené koeficientem množství Celkem 255,299 = 255,299
TS |  |  |  | Podrobná specifikace viz. D.2.2.1 - SO 62-71-01.01 - 2.609 - Výpis technických listů - 03/01
P | 586 | 773512010 |  | Podlaha z přírodního litého teraca obruba, šířky do 100 mm | M | 214.915 | 0 | 0 |  |  | 0 | 0 |  | 0 | 3 |  |  | 0
PP
VV |  |  |  | NV01b: Nášlapná vrstva - teraco - sokl "1. NP - BUDOVA A" " A.1.0.01" 18-(1,8+1,5) " A.1.2.01" 26,79-(1,5+1,15+2,35+1) " A.1.2.02" 17,3-(2,35+2*0,8) " A.1.5.01" 29,21-(2+3,4+0,8) "1. NP - BUDOVA B" " B.1.0.01" 61,47-(2,1+1,8+3*1,4+9,4+9,55) " B.1.2.01" 41,3-(9,55+3,4+2+0,7) " B.1.2.06" 54,89-(9,4+2*2,45+2*0,8+2,1+1,4) "1. NP - BUDOVA C" " C.1.0.01" 58,45-(1,8*2+2*2+3,4*2+15*2) "1. NP - BUDOVA D" " D.1.0.01" 38,45-(7,1+4,03+2,3+2*2,1) " D.1.1.01" 18,56-(2,125+1,3+0,9+2*0,8) Součet: 214,915 m NV01b Celkem 214,915 = 214,915
TS |  |  |  | Podrobná specifikace viz. D.2.2.1 - SO 62-71-01.01 - 2.609 - Výpis technických listů - 03/02
P | 587 | 773519195 |  | Podlaha z přírodního litého teraca Příplatek k cenám za každých dalších i započatých 5 mm tloušťky | M2 | 1192.72 | 0 | 0 |  |  | 0 | 0 |  | 0 | 3 |  |  | 0
PP
VV |  |  |  | NV01: Nášlapná vrstva - teraco "1. NP - BUDOVA A" " A.1.0.01" 18,62 " A.1.2.01" 39,01 " A.1.2.02" 16,54 " A.1.5.01" 41,27 "1. NP - BUDOVA B" " B.1.0.01" 70,56 " B.1.2.01" 61,81 " B.1.2.06" 92,49 "1. NP - BUDOVA C" " C.1.0.01" 193,45 "1. NP - BUDOVA D" " D.1.0.01" 49,48 " D.1.1.01" 13,13 Součet: 596,36 m2 NV01*2 Celkem 1192,72 = 1192,720
TS
P | 588 | 773591111 |  | Příprava podkladu před provedením teracových podlah podlah vysátí | M2 | 596.36 | 0 | 0 |  |  | 0 | 0 |  | 0 | 3 |  |  | 0
PP
VV |  |  |  | NV01: Nášlapná vrstva - teraco "1. NP - BUDOVA A" " A.1.0.01" 18,62 " A.1.2.01" 39,01 " A.1.2.02" 16,54 " A.1.5.01" 41,27 "1. NP - BUDOVA B" " B.1.0.01" 70,56 " B.1.2.01" 61,81 " B.1.2.06" 92,49 "1. NP - BUDOVA C" " C.1.0.01" 193,45 "1. NP - BUDOVA D" " D.1.0.01" 49,48 " D.1.1.01" 13,13 Součet: 596,36 m2 NV01 Celkem 596,36 = 596,360
TS
P | 589 | 998773103 |  | Přesun hmot pro podlahy teracové lité stanovený z hmotnosti přesunovaného materiálu vodorovná dopravní vzdálenost do 50 m základní v objektech výšky přes 12 do 24 m | T | 60.588 | 0 | 0 |  |  | 0 | 0 |  | 0 | 3 |  |  | 0
PP
VV
TS
SD |  | 776 |  | Podlahy povlakové | [6 empty] | 0 | 0
P | 590 | 776111311 |  | Příprava podkladu povlakových podlah a stěn vysátí podlah | M2 | 1106.96 | 0 | 0 |  |  | 0 | 0 |  | 0 | 3 |  |  | 0
PP
VV |  |  |  | NV03: Přírodní marmoleum " A.1.4.01" 20,13 " A.1.4.02" 6,42 " A.2.1.01" 22,15 " A.2.2.01" 15,33 " A.2.2.03" 7,81 " A.2.2.04" 17,53 " A.2.2.05" 9,94 " A.2.2.07" 18,6 " A.2.3.01" 164,67 " A.2.3.02" 14,75 " A.2.3.03" 22,83 " A.2.3.04" 8,82 " A.2.3.05" 20,72 " B.2.1.01" 9,61 " B.2.2.01" 40,8 " B.2.2.08" 26,86 " B.2.2.09" 2,85 " B.2.2.10" 20,52 " B.2.2.11" 30,57 " B.2.2.12" 17,25 " B.2.2.13" 15,19 " B.2.2.14" 15,96 " B.2.2.15" 24,11 " B.2.2.16" 16,99 " B.2.2.17" 14,42 " B.2.2.18" 16,73 " A.3.0.03" 32,71 " A.3.0.04" 29,51 " A.3.1.01" 23,85 " A.3.1.02" 37,14 " A.3.1.03" 24,2 " A.3.1.04" 17,98 " A.3.1.05" 20,8 " A.3.1.06" 19,72 " A.3.1.07" 25,08 " A.3.1.08" 23,93 " A.3.1.09" 20,97 " A.3.1.10" 13,42 " A.3.1.11" 20,46 " A.3.1.12" 17,93 Součet: 929,26 m2 NV04: Vinylová nášlapná vrstva " B.3.1.02" 34,67 " B.3.1.03" 18,08 " B.3.2.01" 11,58 " B.3.2.02" 27,13 " B.3.2.03" 13,14 " B.3.2.04" 20,31 " B.3.3.02" 26,72 " B.3.3.03" 2,95 " B.3.3.04" 23,12 Součet: 177,70 m NV03+NV04 Celkem 1106,96 = 1106,960
TS
P | 591 | 776121112 |  | Příprava podkladu povlakových podlah a stěn penetrace vodou ředitelná podlah | M2 | 1106.96 | 0 | 0 |  |  | 0 | 0 |  | 0 | 3 |  |  | 0
PP
VV |  |  |  | NV03: Přírodní marmoleum " A.1.4.01" 20,13 " A.1.4.02" 6,42 " A.2.1.01" 22,15 " A.2.2.01" 15,33 " A.2.2.03" 7,81 " A.2.2.04" 17,53 " A.2.2.05" 9,94 " A.2.2.07" 18,6 " A.2.3.01" 164,67 " A.2.3.02" 14,75 " A.2.3.03" 22,83 " A.2.3.04" 8,82 " A.2.3.05" 20,72 " B.2.1.01" 9,61 " B.2.2.01" 40,8 " B.2.2.08" 26,86 " B.2.2.09" 2,85 " B.2.2.10" 20,52 " B.2.2.11" 30,57 " B.2.2.12" 17,25 " B.2.2.13" 15,19 " B.2.2.14" 15,96 " B.2.2.15" 24,11 " B.2.2.16" 16,99 " B.2.2.17" 14,42 " B.2.2.18" 16,73 " A.3.0.03" 32,71 " A.3.0.04" 29,51 " A.3.1.01" 23,85 " A.3.1.02" 37,14 " A.3.1.03" 24,2 " A.3.1.04" 17,98 " A.3.1.05" 20,8 " A.3.1.06" 19,72 " A.3.1.07" 25,08 " A.3.1.08" 23,93 " A.3.1.09" 20,97 " A.3.1.10" 13,42 " A.3.1.11" 20,46 " A.3.1.12" 17,93 Součet: 929,26 m2 NV04: Vinylová nášlapná vrstva " B.3.1.02" 34,67 " B.3.1.03" 18,08 " B.3.2.01" 11,58 " B.3.2.02" 27,13 " B.3.2.03" 13,14 " B.3.2.04" 20,31 " B.3.3.02" 26,72 " B.3.3.03" 2,95 " B.3.3.04" 23,12 Součet: 177,70 m NV03+NV04 Celkem 1106,96 = 1106,960
TS
P | 592 | 776141111 |  | Příprava podkladu povlakových podlah a stěn vyrovnání samonivelační stěrkou podlah min.pevnosti 20 MPa, tloušťky do 3 mm | M2 | 733.06 | 0 | 0 |  |  | 0 | 0 |  | 0 | 3 |  |  | 0
PP
VV |  |  |  | P10: Tepelná izolace do podlah tl. 30 mm " B.2.1.01" 9,61 " B.2.2.01" 40,8 " B.2.2.08" 26,86 " B.2.2.09" 2,85 " B.2.2.10" 20,52 " B.2.2.11" 30,57 " B.2.2.12" 17,25 " B.2.2.13" 15,19 " B.2.2.14" 15,96 " B.2.2.15" 24,11 " B.2.2.16" 16,99 " B.2.2.17" 14,42 " B.2.2.18" 16,73 " A.3.0.03" 32,71 " A.3.0.04" 29,51 " A.3.1.01" 23,85 " A.3.1.02" 37,14 " A.3.1.04" 17,98 " A.3.1.05" 20,8 " A.3.1.06" 19,72 " A.3.1.09" 20,97 " A.3.1.10" 13,42 " A.3.1.11" 20,46 " B.3.1.02" 34,67 " B.3.1.03" 18,08 " B.3.2.01" 11,58 " B.3.2.02" 27,13 " B.3.2.03" 13,14 " B.3.2.04" 20,31 " B.3.3.02" 26,72 " B.3.3.03" 2,95 " B.3.3.04" 23,12 " A.3.1.07" 25,08 " A.3.1.08" 23,93 " A.3.1.12" 17,93 Součet: 733,06 m2 P10 Celkem 733,06 = 733,060
TS
P | 593 | 776231111 |  | Montáž podlahovin z vinylu lepením lamel nebo čtverců standardním lepidlem | M2 | 177.7 | 0 | 0 |  |  | 0 | 0 |  | 0 | 3 |  |  | 0
PP
VV |  |  |  | NV04: Vinylová nášlapná vrstva " B.3.1.02" 34,67 " B.3.1.03" 18,08 " B.3.2.01" 11,58 " B.3.2.02" 27,13 " B.3.2.03" 13,14 " B.3.2.04" 20,31 " B.3.3.02" 26,72 " B.3.3.03" 2,95 " B.3.3.04" 23,12 Součet: 177,70 m NV04 Celkem 177,7 = 177,700
TS
P | 594 | R609.03.06 |  | vinylová podlahová krytina | M2 | 195.47 | 0 | 0 |  |  | 0 | 0 |  | 0 | 3 |  |  | 0
PP
VV |  |  |  | 177,7 * 1,1 ' Přepočtené koeficientem množství Celkem 195,47 = 195,470
TS |  |  |  | Podrobná specifikace viz. D.2.2.1 - SO 62-71-01.01 - 2.609 - Výpis technických listů - 03/06
P | 595 | 776251111 |  | Montáž podlahovin z přírodního linolea (marmolea) lepením standardním lepidlem z pásů standardních | M2 | 929.26 | 0 | 0 |  |  | 0 | 0 |  | 0 | 3 |  |  | 0
PP
VV |  |  |  | NV03: Přírodní marmoleum " A.1.4.01" 20,13 " A.1.4.02" 6,42 " A.2.1.01" 22,15 " A.2.2.01" 15,33 " A.2.2.03" 7,81 " A.2.2.04" 17,53 " A.2.2.05" 9,94 " A.2.2.07" 18,6 " A.2.3.01" 164,67 " A.2.3.02" 14,75 " A.2.3.03" 22,83 " A.2.3.04" 8,82 " A.2.3.05" 20,72 " B.2.1.01" 9,61 " B.2.2.01" 40,8 " B.2.2.08" 26,86 " B.2.2.09" 2,85 " B.2.2.10" 20,52 " B.2.2.11" 30,57 " B.2.2.12" 17,25 " B.2.2.13" 15,19 " B.2.2.14" 15,96 " B.2.2.15" 24,11 " B.2.2.16" 16,99 " B.2.2.17" 14,42 " B.2.2.18" 16,73 " A.3.0.03" 32,71 " A.3.0.04" 29,51 " A.3.1.01" 23,85 " A.3.1.02" 37,14 " A.3.1.03" 24,2 " A.3.1.04" 17,98 " A.3.1.05" 20,8 " A.3.1.06" 19,72 " A.3.1.07" 25,08 " A.3.1.08" 23,93 " A.3.1.09" 20,97 " A.3.1.10" 13,42 " A.3.1.11" 20,46 " A.3.1.12" 17,93 Součet: 929,26 m2 NV03 Celkem 929,26 = 929,260
TS
P | 596 | R609.03.04 |  | přírodní linoleum z pryskyřice | M2 | 1022.186 | 0 | 0 |  |  | 0 | 0 |  | 0 | 3 |  |  | 0
PP
VV |  |  |  | 929,26 * 1,1 ' Přepočtené koeficientem množství Celkem 1022,186 = 1022,186
TS |  |  |  | Podrobná specifikace viz. D.2.2.1 - SO 62-71-01.01 - 2.609 - Výpis technických listů - 03/04
P | 597 | 776411111 |  | Montáž soklíků lepením obvodových, výšky do 80 mm | M | 925.16 | 0 | 0 |  |  | 0 | 0 |  | 0 | 3 |  |  | 0
PP
VV |  |  |  | NV03a: Soklová lišta k marmoleu " A.1.4.01" 18,2-(0,8+0,7) " A.1.4.02" 10,6-0,7 " A.2.1.01" 29,5-(2+1,9+2*1,25+1,2+0,9*2) " A.2.2.01" 28,31-(2+0,9+5*0,8+3*0,7) " A.2.2.03" 11,41-(0,8+0,7) " A.2.2.04" 17,1-0,8 " A.2.2.05" 13-0,8 " A.2.2.07" 18,9-0,8 " A.2.3.01" 92,89-(1,9+1,2+2*0,9+3*0,8) " A.2.3.02" 15,88-0,9 " A.2.3.03" 20,5-0,8 " A.2.3.04" 12,2-0,8 " A.2.3.05" 19-0,8 " B.2.1.01" 15,08-(1,4+1,2+3,18) " B.2.2.01" 52,78-(4,1+1,4+9*0,8+2*0,7) " B.2.2.08" 21,57-(4,1+1,45) " B.2.2.09" 6,87-1,45 " B.2.2.10" 19,1-(2*0,8) " B.2.2.11" 23,2-(2*0,8) " B.2.2.12" 17,36-0,8 " B.2.2.13" 16,56-0,8 " B.2.2.14" 16,86-0,8 " B.2.2.15" 19,96-0,8 " B.2.2.16" 17,26-0,8 " B.2.2.17" 16,26-0,8 " B.2.2.18" 17,16-0,8 " A.3.0.03" 46,49-(1,8+2*1,2+5*0,8+2*0,7+1,73) " A.3.0.04" 34,71-(1,8+1,6+6*0,8) " A.3.1.01" 20,8-0,9 " A.3.1.02" 26,2-1,6 " A.3.1.03" 19,8-(0,9+0,8) " A.3.1.04" 17-0,8 " A.3.1.05" 18,9-0,8 " A.3.1.06" 17,89-0,8 " A.3.1.07" 20,2-0,8 " A.3.1.08" 20,4-0,8 " A.3.1.09" 18,7-0,8 " A.3.1.10" 14,9-0,8 " A.3.1.11" 18,1-0,8 " A.3.1.12" 17,4-0,8 Součet: 777,29 m NV04A: Sokl k vinylu " B.3.1.02" 23,55-0,8 " B.3.1.03" 17,45-0,8 " B.3.2.01" 16,4-(1+0,9+2*0,8+3*0,7) " B.3.2.02" 22,15-1 " B.3.2.03" 14,5-0,8 " B.3.2.04" 18,05-0,8 " B.3.3.02" 22,1-(1,2+0,7) " B.3.3.03" 7,02-0,7 " B.3.3.04" 19,85-0,8 Součet: 147,87 m NV03a+NV04A Celkem 925,16 = 925,160
TS
P | 598 | R609.03.07 |  | lišta soklová bílá | M | 150.827 | 0 | 0 |  |  | 0 | 0 |  | 0 | 3 |  |  | 0
PP
VV |  |  |  | NV04A: Sokl k vinylu " B.3.1.02" 23,55-0,8 " B.3.1.03" 17,45-0,8 " B.3.2.01" 16,4-(1+0,9+2*0,8+3*0,7) " B.3.2.02" 22,15-1 " B.3.2.03" 14,5-0,8 " B.3.2.04" 18,05-0,8 " B.3.3.02" 22,1-(1,2+0,7) " B.3.3.03" 7,02-0,7 " B.3.3.04" 19,85-0,8 Součet: 147,87 m NV04A 147,87 * 1,02 ' Přepočtené koeficientem množství Celkem 150,827 = 150,827
TS |  |  |  | Podrobná specifikace viz. D.2.2.1 - SO 62-71-01.01 - 2.609 - Výpis technických listů - 03/07
P | 599 | R603.03.05 |  | podlahový sokl bílý | M | 792.836 | 0 | 0 |  |  | 0 | 0 |  | 0 | 3 |  |  | 0
PP
VV |  |  |  | NV03a: Soklová lišta k marmoleu " A.1.4.01" 18,2-(0,8+0,7) " A.1.4.02" 10,6-0,7 " A.2.1.01" 29,5-(2+1,9+2*1,25+1,2+0,9*2) " A.2.2.01" 28,31-(2+0,9+5*0,8+3*0,7) " A.2.2.03" 11,41-(0,8+0,7) " A.2.2.04" 17,1-0,8 " A.2.2.05" 13-0,8 " A.2.2.07" 18,9-0,8 " A.2.3.01" 92,89-(1,9+1,2+2*0,9+3*0,8) " A.2.3.02" 15,88-0,9 " A.2.3.03" 20,5-0,8 " A.2.3.04" 12,2-0,8 " A.2.3.05" 19-0,8 " B.2.1.01" 15,08-(1,4+1,2+3,18) " B.2.2.01" 52,78-(4,1+1,4+9*0,8+2*0,7) " B.2.2.08" 21,57-(4,1+1,45) " B.2.2.09" 6,87-1,45 " B.2.2.10" 19,1-(2*0,8) " B.2.2.11" 23,2-(2*0,8) " B.2.2.12" 17,36-0,8 " B.2.2.13" 16,56-0,8 " B.2.2.14" 16,86-0,8 " B.2.2.15" 19,96-0,8 " B.2.2.16" 17,26-0,8 " B.2.2.17" 16,26-0,8 " B.2.2.18" 17,16-0,8 " A.3.0.03" 46,49-(1,8+2*1,2+5*0,8+2*0,7+1,73) " A.3.0.04" 34,71-(1,8+1,6+6*0,8) " A.3.1.01" 20,8-0,9 " A.3.1.02" 26,2-1,6 " A.3.1.03" 19,8-(0,9+0,8) " A.3.1.04" 17-0,8 " A.3.1.05" 18,9-0,8 " A.3.1.06" 17,89-0,8 " A.3.1.07" 20,2-0,8 " A.3.1.08" 20,4-0,8 " A.3.1.09" 18,7-0,8 " A.3.1.10" 14,9-0,8 " A.3.1.11" 18,1-0,8 " A.3.1.12" 17,4-0,8 Součet: 777,29 m NV03a 777,29 * 1,02 ' Přepočtené koeficientem množství Celkem 792,836 = 792,836
TS |  |  |  | Podrobná specifikace viz. D.2.2.1 - SO 62-71-01.01 - 2.609 - Výpis technických listů - 03/05
P | 600 | 776421311 |  | Montáž lišt přechodových samolepících | M | 24.025 | 0 | 0 |  |  | 0 | 0 |  | 0 | 3 |  |  | 0
PP
VV |  |  |  | NV00: Přechodové lišty "1.NP - Budova A " 4,4 "1.NP - Budova B " 2,3 "1.NP - Budova D " 2,5 "2.NP - Budova A " 3,6 "2.NP - Budova B " 1,4 "3.NP - Budova A " 2,2 "3.NP - Budova B " 7,625 Součet: 24,025 m NV00 Celkem 24,025 = 24,025
TS
P | 601 | 59054130 |  | profil přechodový nerezový samolepící 35mm | M | 24.506 | 0 | 0 |  |  | 0 | 0 |  | 0 | 3 |  |  | 0
PP
VV |  |  |  | 24,025 * 1,02 ' Přepočtené koeficientem množství Celkem 24,506 = 24,506
TS |  |  |  | Podrobná specifikace viz. D.2.2.1 - SO 62-71-01.01 - 2.609 - Výpis technických listů - 03/14
P | 602 | 776991111 |  | Ostatní práce spárování silikonem | M | 925.16 | 0 | 0 |  |  | 0 | 0 |  | 0 | 3 |  |  | 0
PP
VV |  |  |  | NV03a: Soklová lišta k marmoleu " A.1.4.01" 18,2-(0,8+0,7) " A.1.4.02" 10,6-0,7 " A.2.1.01" 29,5-(2+1,9+2*1,25+1,2+0,9*2) " A.2.2.01" 28,31-(2+0,9+5*0,8+3*0,7) " A.2.2.03" 11,41-(0,8+0,7) " A.2.2.04" 17,1-0,8 " A.2.2.05" 13-0,8 " A.2.2.07" 18,9-0,8 " A.2.3.01" 92,89-(1,9+1,2+2*0,9+3*0,8) " A.2.3.02" 15,88-0,9 " A.2.3.03" 20,5-0,8 " A.2.3.04" 12,2-0,8 " A.2.3.05" 19-0,8 " B.2.1.01" 15,08-(1,4+1,2+3,18) " B.2.2.01" 52,78-(4,1+1,4+9*0,8+2*0,7) " B.2.2.08" 21,57-(4,1+1,45) " B.2.2.09" 6,87-1,45 " B.2.2.10" 19,1-(2*0,8) " B.2.2.11" 23,2-(2*0,8) " B.2.2.12" 17,36-0,8 " B.2.2.13" 16,56-0,8 " B.2.2.14" 16,86-0,8 " B.2.2.15" 19,96-0,8 " B.2.2.16" 17,26-0,8 " B.2.2.17" 16,26-0,8 " B.2.2.18" 17,16-0,8 " A.3.0.03" 46,49-(1,8+2*1,2+5*0,8+2*0,7+1,73) " A.3.0.04" 34,71-(1,8+1,6+6*0,8) " A.3.1.01" 20,8-0,9 " A.3.1.02" 26,2-1,6 " A.3.1.03" 19,8-(0,9+0,8) " A.3.1.04" 17-0,8 " A.3.1.05" 18,9-0,8 " A.3.1.06" 17,89-0,8 " A.3.1.07" 20,2-0,8 " A.3.1.08" 20,4-0,8 " A.3.1.09" 18,7-0,8 " A.3.1.10" 14,9-0,8 " A.3.1.11" 18,1-0,8 " A.3.1.12" 17,4-0,8 Součet: 777,29 m NV04A: Sokl k vinylu " B.3.1.02" 23,55-0,8 " B.3.1.03" 17,45-0,8 " B.3.2.01" 16,4-(1+0,9+2*0,8+3*0,7) " B.3.2.02" 22,15-1 " B.3.2.03" 14,5-0,8 " B.3.2.04" 18,05-0,8 " B.3.3.02" 22,1-(1,2+0,7) " B.3.3.03" 7,02-0,7 " B.3.3.04" 19,85-0,8 Součet: 147,87 m NV03a+NV04A Celkem 925,16 = 925,160
TS
P | 603 | 776991121 |  | Ostatní práce údržba nových podlahovin po pokládce čištění základní | M2 | 1106.96 | 0 | 0 |  |  | 0 | 0 |  | 0 | 3 |  |  | 0
PP
VV |  |  |  | NV03: Přírodní marmoleum " A.1.4.01" 20,13 " A.1.4.02" 6,42 " A.2.1.01" 22,15 " A.2.2.01" 15,33 " A.2.2.03" 7,81 " A.2.2.04" 17,53 " A.2.2.05" 9,94 " A.2.2.07" 18,6 " A.2.3.01" 164,67 " A.2.3.02" 14,75 " A.2.3.03" 22,83 " A.2.3.04" 8,82 " A.2.3.05" 20,72 " B.2.1.01" 9,61 " B.2.2.01" 40,8 " B.2.2.08" 26,86 " B.2.2.09" 2,85 " B.2.2.10" 20,52 " B.2.2.11" 30,57 " B.2.2.12" 17,25 " B.2.2.13" 15,19 " B.2.2.14" 15,96 " B.2.2.15" 24,11 " B.2.2.16" 16,99 " B.2.2.17" 14,42 " B.2.2.18" 16,73 " A.3.0.03" 32,71 " A.3.0.04" 29,51 " A.3.1.01" 23,85 " A.3.1.02" 37,14 " A.3.1.03" 24,2 " A.3.1.04" 17,98 " A.3.1.05" 20,8 " A.3.1.06" 19,72 " A.3.1.07" 25,08 " A.3.1.08" 23,93 " A.3.1.09" 20,97 " A.3.1.10" 13,42 " A.3.1.11" 20,46 " A.3.1.12" 17,93 Součet: 929,26 m2 NV04: Vinylová nášlapná vrstva " B.3.1.02" 34,67 " B.3.1.03" 18,08 " B.3.2.01" 11,58 " B.3.2.02" 27,13 " B.3.2.03" 13,14 " B.3.2.04" 20,31 " B.3.3.02" 26,72 " B.3.3.03" 2,95 " B.3.3.04" 23,12 Součet: 177,70 m NV03+NV04 Celkem 1106,96 = 1106,960
TS
P | 604 | 998776103 |  | Přesun hmot pro podlahy povlakové stanovený z hmotnosti přesunovaného materiálu vodorovná dopravní vzdálenost do 50 m základní v objektech výšky přes 12 do 24 m | T | 8.392 | 0 | 0 |  |  | 0 | 0 |  | 0 | 3 |  |  | 0
PP
VV
TS
SD |  | 781 |  | Dokončovací práce - obklady | [6 empty] | 0 | 0
P | 605 | 781111011 |  | Příprava podkladu před provedením obkladu oprášení (ometení) stěny | M2 | 716.916 | 0 | 0 |  |  | 0 | 0 |  | 0 | 3 |  |  | 0
PP
VV |  |  |  | OBK00: Plocha obkladů celkem OBK01+OBK02+OBK02a01+OBK03+OBK03a01 Součet: 716,916 m2 OBK00 Celkem 716,916 = 716,916
TS
P | 606 | 781121011 |  | Příprava podkladu před provedením obkladu nátěr penetrační na stěnu | M2 | 716.916 | 0 | 0 |  |  | 0 | 0 |  | 0 | 3 |  |  | 0
PP
VV |  |  |  | OBK00: Plocha obkladů celkem OBK01+OBK02+OBK02a01+OBK03+OBK03a01 Součet: 716,916 m2 OBK00 Celkem 716,916 = 716,916
TS
P | 607 | 781131112 |  | Izolace stěny pod obklad izolace nátěrem nebo stěrkou ve dvou vrstvách | M2 | 302.8 | 0 | 0 |  |  | 0 | 0 |  | 0 | 3 |  |  | 0
PP
VV |  |  |  | OBK00a: Hydroizolační stěrka pod obklad " A.1.2.04" (5,6-0,8) " A.1.2.08" (5,4-0,8*2,1-0,8*2,1) " A.1.2.09" (5,35-0,8*2,1) " A.1.4.05" (11,35-0,8) " A.1.4.06" (6-0,8) " A.1.4.07" (5,7-0,8) " A.1.4.08" (9,1-1) " A.1.5.03" (4,605-0,8) " A.1.5.04" 3,55 " B.1.2.03" (7,42-0,8) " B.1.2.04" (6,35-0,8) " B.1.2.05" (11-1) " B.1.2.09" (5,45-0,8) " B.1.2.10" (6,35-0,8) " D.1.1.02" (22,22-0,9) " D.1.1.03" (21,32-0,9) " D.1.1.05" (9,4-0,9) " A.2.2.02" (6,6-0,8-1,25) " A.2.2.06" (8,55-0,9) " A.2.2.08" (6,75-0,8) " A.2.2.09" (6,55-1,25) " A.2.2.10" (5,1-0,8) " A.2.2.11" (5,3-0,8) " A.2.2.12" (12,3-0,8-1,25) " A.2.2.13" (5,1-0,7) " A.2.2.14" (6,1-0,8) " B.2.2.02" (6,34-0,8) " B.2.2.03" (8,4-0,8) " B.2.2.04" (6,1-0,8) " B.2.2.05" (5,4-0,8-0,8) " B.2.2.06" (5,9-0,8) " B.2.2.07" (15,6-0,8-1,25) " A.3.1.13" (10,94-0,9-0,8) " A.3.1.14" (5,6-0,8) " A.3.1.15" (6,36-0,8*2) " A.3.1.16" (6,04-0,8) " A.3.1.17" (6,44-0,8) " B.3.1.04" (11,655-0,8) " B.3.2.05" (16,75-0,7-0,7-0,8) " B.3.2.06" (6,85-0,8) " B.3.2.07" (2,1-0,8) " B.3.3.05" (12-0,8) " B.3.3.06" 6,85 Součet: 302,80 m2 OBK00a Celkem 302,8 = 302,800
TS
P | 608 | 781472214 |  | Montáž keramických obkladů stěn lepených cementovým flexibilním lepidlem hladkých přes 4 do 6 ks/m2 | M2 | 125.92 | 0 | 0 |  |  | 0 | 0 |  | 0 | 3 |  |  | 0
PP
VV |  |  |  | OBK03: Keramický obklad byty 600x300 mm " B.3.1.04" (4,96+7,08+4,96+7,08)-(0,7*2,1) " B.3.2.05" 2,1*16,75-(0,8*2,1+2*0,7*1,25) " B.3.2.06" (4,96+2,05+4,96+1,6)-(0,8*2,1) " B.3.2.07" 2,1*5,55-(0,8*2,1) " B.3.3.05" (8,52+10,85+8,52+11,6)-(0,8*2,1) " B.3.3.06" (1,6+4,96+4,96+2,05)-(0,8*2,1) Součet: 125,92 m2 OBK03 Celkem 125,92 = 125,920
TS
P | 609 | R609.03.10 |  | obklad keramický byty | M2 | 144.808 | 0 | 0 |  |  | 0 | 0 |  | 0 | 3 |  |  | 0
PP
VV |  |  |  | 125,92 * 1,15 ' Přepočtené koeficientem množství Celkem 144,808 = 144,808
TS |  |  |  | Podrobná specifikace viz. D.2.2.1 - SO 62-71-01.01 - 2.609 - Výpis technických listů - 03/10
P | 610 | 781472214 | 1 | Montáž keramických obkladů stěn lepených cementovým flexibilním lepidlem hladkých přes 4 do 6 ks/m2 | M2 | 435.326 | 0 | 0 |  |  | 0 | 0 |  | 0 | 3 |  |  | 0
PP
VV |  |  |  | OBK02: Keramický obklad neveřejné toalety 600x300 mm " A.1.2.04" 2,1*5,6-(0,8*2,1) " A.1.2.08" 2,1*5,4-(0,8*2,1+0,8*2,1) " A.1.2.09" 2,1*5,35-(0,8*2,1) " A.1.4.05" 2,1*11,35-(0,8*2,1) " A.1.4.06" 2,1*6-(0,8*2,1) " A.1.4.07" 2,1*5,7-(0,8*2,1) " A.1.4.08" 2,1*9,1-(1*2,1) " A.1.5.03" 2,1*4,605-(0,8*2,1) " A.1.5.04" 2,1*3,55-0 " B.1.2.03" 2,1*7,42-(0,8*2,1) " B.1.2.04" 2,1*6,35-(0,8*2,1) " B.1.2.05" 2,1*11-(1*2,1) " B.1.2.09" 2,1*5,45-(0,8*2,1) " B.1.2.10" 2,1*6,35-(0,8*2,1) " A.2.2.02" 2,1*6,6-(0,8*2,1+1,25*1,4) " A.2.2.06" 2,1*8,55-(0,9*2,1) " A.2.2.08" 2,1*6,75-(0,8*2,1) " A.2.2.09" 2,1*6,55-(1,4*1,25) " A.2.2.10" 2,1*5,1-(0,8*2,1) " A.2.2.11" 2,1*5,3-(0,8*2,1) " A.2.2.12" 2,1*12,3-(0,8*2,1+1,25*1,4) " A.2.2.13" 2,1*5,1-(0,8*2,1) " A.2.2.14" 2,1*6,1-(0,8*2,1) " B.2.2.02" 2,1*6,34-(0,8*2,1) " B.2.2.03" 2,1*8,4-(0,8*2,1) " B.2.2.04" 2,1*6,1-(0,8*2,1) " B.2.2.05" 2,1*5,4-(0,8*2*2,1) " B.2.2.06" 2,1*5,9-(0,8*2,1) " B.2.2.07" 2,1*15,6-(0,8*2,1+1,25*1,4) " A.3.1.13" 2,1*10,94-(0,9*2,1+0,8*2,1) " A.3.1.14" 2,1*5,6-(0,8*2,1) " A.3.1.15" (3,2+3,12+3,44+3,2)-(2*0,8*2,1) " A.3.1.16" (2,81+3,2+3,1+3,2)-(0,8*2,1) " A.3.1.17" (3,2+3,1+3,2+7,6)-(0,8*2,1) Součet: 435,326 m2 OBK02 Celkem 435,326 = 435,326
TS
P | 611 | R609.03.11 |  | obklad keramický neveřejné toalety | M2 | 500.625 | 0 | 0 |  |  | 0 | 0 |  | 0 | 3 |  |  | 0
PP
VV |  |  |  | 435,326 * 1,15 ' Přepočtené koeficientem množství Celkem 500,625 = 500,625
TS |  |  |  | Podrobná specifikace viz. D.2.2.1 - SO 62-71-01.01 - 2.609 - Výpis technických listů - 03/11
P | 612 | 781472214 | 2 | Montáž keramických obkladů stěn lepených cementovým flexibilním lepidlem hladkých přes 4 do 6 ks/m2 | M2 | 152.1 | 0 | 0 |  |  | 0 | 0 |  | 0 | 3 |  |  | 0
PP
VV |  |  |  | OBK01: Keramický obklad veřejných toalet 1200x600 mm " D.1.1.02" 3*22,22-(0,9*2,4) " D.1.1.03" 3*21,32-(0,9*2,4) " D.1.1.05" 3*9,4-(1*2,4) Součet: 152,10 m2 OBK01 Celkem 152,1 = 152,100
TS
P | 613 | R609.03.08 |  | obklad keramický na veřejné toalety | M2 | 174.915 | 0 | 0 |  |  | 0 | 0 |  | 0 | 3 |  |  | 0
PP
VV |  |  |  | 152,1 * 1,15 ' Přepočtené koeficientem množství Celkem 174,915 = 174,915
TS |  |  |  | Podrobná specifikace viz. D.2.2.1 - SO 62-71-01.01 - 2.609 - Výpis technických listů - 03/08
P | 614 | 781472291 |  | Montáž keramických obkladů stěn lepených cementovým flexibilním lepidlem Příplatek k cenám za plochu do 10 m2 jednotlivě | M2 | 97.811 | 0 | 0 |  |  | 0 | 0 |  | 0 | 3 |  |  | 0
PP
VV |  |  |  | OBK00e: Příplatek za plochu do 10 m2 " A.1.2.08" 2,1*5,4-(0,8*2,1+0,8*2,1) " A.1.2.09" 2,1*5,35-(0,8*2,1) " A.1.5.03" 2,1*4,605-(0,8*2,1) " A.1.5.04" 2,1*3,55-0 " B.1.2.09" 2,1*5,45-(0,8*2,1) " A.2.2.10" 2,1*5,1-(0,8*2,1) " A.2.2.11" 2,1*5,3-(0,8*2,1) " A.2.2.13" 2,1*5,1-(0,8*2,1) " B.2.2.05" 2,1*5,4-(0,8*2*2,1) " A.3.1.15" (3,2+3,12+3,44+3,2)-(2*0,8*2,1) " B.3.2.07" 2,1*5,55-(0,8*2,1) Součet: 97,811 m2 OBK00e Celkem 97,811 = 97,811
TS
P | 615 | 781491011 |  | Montáž zrcadel lepených silikonovým tmelem na podkladní omítku, plochy do 1 m2 | M2 | 13.253 | 0 | 0 |  |  | 0 | 0 |  | 0 | 3 |  |  | 0
PP
VV |  |  |  | Oa13a: Zrcadlo zapuštěné v obkladu menší "zrcadlo 600x900" 0,6*0,9*3 "zrcadlo 900x900" 0,9*0,9*5 "zrcadlo 1000x900" 1*0,9*1 "zrcadlo 10500x900" 1,05*0,9*3 "zrcadlo 1075x900" 1,075*0,9*1 "zrcadlo 1100x900" 1,1*0,9*2 "zrcadlo 1800x500" 1,8*0,5*1 Součet: 13,253 m2 Oa13a Celkem 13,253 = 13,253
TS
P | 616 | R607aOa13.01 |  | zrcadlo zapuštěné v obkladu, čiré bez fazety menší | M2 | 14.578 | 0 | 0 |  |  | 0 | 0 |  | 0 | 3 |  |  | 0
PP
VV |  |  |  | Oa13a: Zrcadlo zapuštěné v obkladu menší "zrcadlo 600x900" 0,6*0,9*3 "zrcadlo 900x900" 0,9*0,9*5 "zrcadlo 1000x900" 1*0,9*1 "zrcadlo 10500x900" 1,05*0,9*3 "zrcadlo 1075x900" 1,075*0,9*1 "zrcadlo 1100x900" 1,1*0,9*2 "zrcadlo 1800x500" 1,8*0,5*1 Součet: 13,253 m2 Oa13a 13,253 * 1,1 ' Přepočtené koeficientem množství Celkem 14,578 = 14,578
TS |  |  |  | Podrobná specifikace viz. D.2.2.1 - SO 62-71-01.01 - 2.607a - Výpis ostatních výrobků - prvek Oa-13
P | 617 | 781491012 |  | Montáž zrcadel lepených silikonovým tmelem na podkladní omítku, plochy přes 1 m2 | M2 | 10.976 | 0 | 0 |  |  | 0 | 0 |  | 0 | 3 |  |  | 0
PP
VV |  |  |  | Oa13b: zrcadlo zapuštěné v obkladu, čiré bez fazety, větší "zrcadlo 1200x900" 1,2*0,9*1 "zrcadlo 1220x900" 1,22*0,9*1 "zrcadlo 1500x900" 1,5*0,9*1 "zrcadlo 1600x900" 1,6*0,9*2 "zrcadlo 1640x700" 1,64*0,7*1 "zrcadlo 1900x900" 1,9*0,9*2 Součet: 10,976 m2 Oa13b Celkem 10,976 = 10,976
TS
P | 618 | R607aOa13.02 |  | zrcadlo zapuštěné v obkladu, čiré bez fazety vetší | M2 | 12.074 | 0 | 0 |  |  | 0 | 0 |  | 0 | 3 |  |  | 0
PP
VV |  |  |  | Oa13b: zrcadlo zapuštěné v obkladu, čiré bez fazety, větší "zrcadlo 1200x900" 1,2*0,9*1 "zrcadlo 1220x900" 1,22*0,9*1 "zrcadlo 1500x900" 1,5*0,9*1 "zrcadlo 1600x900" 1,6*0,9*2 "zrcadlo 1640x700" 1,64*0,7*1 "zrcadlo 1900x900" 1,9*0,9*2 Součet: 10,976 m2 Oa13b 10,976 * 1,1 ' Přepočtené koeficientem množství Celkem 12,074 = 12,074
TS |  |  |  | Podrobná specifikace viz. D.2.2.1 - SO 62-71-01.01 - 2.607a - Výpis ostatních výrobků - prvek Oa-13
P | 619 | 781492211 |  | Obklad - dokončující práce montáž profilu lepeného flexibilním cementovým lepidlem rohového | M | 73.5 | 0 | 0 |  |  | 0 | 0 |  | 0 | 3 |  |  | 0
PP
VV |  |  |  | OBK00b: Rohová lišta obkladů " A.1.4.05" (4*2,1) " A.1.4.06" (2*2,1) " A.1.4.08" (2*2,1) " D.1.1.02" (4*3) " D.1.1.03" (3*3) " A.2.2.08" (1*2,1) " A.2.2.09" (1*2,1) " A.2.2.12" (1*2,1) " A.2.2.14" (1*2,1) " B.2.2.03" (1*2,1) " B.2.2.06" (1*2,1) " B.2.2.07" (4*2,1) " A.3.1.13" (2*2,1) " A.3.1.17" 1*2,1 " B.3.2.05" (4*2,1) Součet: 73,50 m OBK00b Celkem 73,5 = 73,500
TS
P | 620 | 19416012 |  | lišta ukončovací nerezová 10mm | M | 77.175 | 0 | 0 |  |  | 0 | 0 |  | 0 | 3 |  |  | 0
PP
VV |  |  |  | 73,5 * 1,05 ' Přepočtené koeficientem množství Celkem 77,175 = 77,175
TS |  |  |  | Podrobná specifikace viz. D.2.2.1 - SO 62-71-01.01 - 2.609 - Výpis technických listů - 03/12
P | 621 | 781492251 |  | Obklad - dokončující práce montáž profilu lepeného flexibilním cementovým lepidlem ukončovacího | M | 302.8 | 0 | 0 |  |  | 0 | 0 |  | 0 | 3 |  |  | 0
PP
VV |  |  |  | OBK00c: Ukončovací lišta obkladů " A.1.2.04" (5,6-0,8) " A.1.2.08" (5,4-0,8*2,1-0,8*2,1) " A.1.2.09" (5,35-0,8*2,1) " A.1.4.05" (11,35-0,8) " A.1.4.06" (6-0,8) " A.1.4.07" (5,7-0,8) " A.1.4.08" (9,1-1) " A.1.5.03" (4,605-0,8) " A.1.5.04" 3,55 " B.1.2.03" (7,42-0,8) " B.1.2.04" (6,35-0,8) " B.1.2.05" (11-1) " B.1.2.09" (5,45-0,8) " B.1.2.10" (6,35-0,8) " D.1.1.02" (22,22-0,9) " D.1.1.03" (21,32-0,9) " D.1.1.05" (9,4-0,9) " A.2.2.02" (6,6-0,8-1,25) " A.2.2.06" (8,55-0,9) " A.2.2.08" (6,75-0,8) " A.2.2.09" (6,55-1,25) " A.2.2.10" (5,1-0,8) " A.2.2.11" (5,3-0,8) " A.2.2.12" (12,3-0,8-1,25) " A.2.2.13" (5,1-0,7) " A.2.2.14" (6,1-0,8) " B.2.2.02" (6,34-0,8) " B.2.2.03" (8,4-0,8) " B.2.2.04" (6,1-0,8) " B.2.2.05" (5,4-0,8-0,8) " B.2.2.06" (5,9-0,8) " B.2.2.07" (15,6-0,8-1,25) " A.3.1.13" (10,94-0,9-0,8) " A.3.1.14" (5,6-0,8) " A.3.1.15" (6,36-0,8*2) " A.3.1.16" (6,04-0,8) " A.3.1.17" (6,44-0,8) " B.3.1.04" (11,655-0,8) " B.3.2.05" (16,75-0,7-0,7-0,8) " B.3.2.06" (6,85-0,8) " B.3.2.07" (2,1-0,8) " B.3.3.05" (12-0,8) " B.3.3.06" 6,85 Součet: 302,80 m OBK00c Celkem 302,8 = 302,800
TS
P | 622 | 19416012 | 1 | lišta ukončovací nerezová 10mm | M | 317.94 | 0 | 0 |  |  | 0 | 0 |  | 0 | 3 |  |  | 0
PP
VV |  |  |  | 302,8 * 1,05 ' Přepočtené koeficientem množství Celkem 317,94 = 317,940
TS |  |  |  | Podrobná specifikace viz. D.2.2.1 - SO 62-71-01.01 - 2.609 - Výpis technických listů - 03/13
P | 623 | 781495115 |  | Obklad - dokončující práce ostatní práce spárování silikonem | M | 413.6 | 0 | 0 |  |  | 0 | 0 |  | 0 | 3 |  |  | 0
PP
VV |  |  |  | OBK00d: Silikon obkladů " A.1.2.04" (4*2,1) " A.1.2.08" (4*2,1) " A.1.2.09" (4*2,1) " A.1.4.05" (7*2,1) " A.1.4.06" (4*2,1) " A.1.4.07" (4*2,1) " A.1.4.08" (4*2,1) " A.1.5.03" (2*2,1) " A.1.5.04" (2*2,1) " B.1.2.03" (4*2,1) " B.1.2.04" (4*2,1) " B.1.2.05" (4*2,1) " B.1.2.09" (4*2,1) " B.1.2.10" (4*2,1) " D.1.1.02" (8*3) " D.1.1.03" (7*3) " D.1.1.05" (4*3) " A.2.2.02" (4*2,1) " A.2.2.06" (4*2,1) " A.2.2.08" (3*2,1) " A.2.2.09" (3*2,1) " A.2.2.10" (4*2,1) " A.2.2.11" (4*2,1) " A.2.2.12" (5*2,1) " A.2.2.13" (4*2,1) " A.2.2.14" (5*2,1) " B.2.2.02" (4*2,1) " B.2.2.03" (5*2,1) " B.2.2.04" (4*2,1) " B.2.2.05" (4*2,1) " B.2.2.06" (5*2,1) " B.2.2.07" (8*2,1) " A.3.1.13" (6*2,1) " A.3.1.14" (4*2,1) " A.3.1.15" (2*2,1+2*1,9) " A.3.1.16" (2*2,1+2*1,9) " A.3.1.17" (2*1,9+3*2,1) " B.3.1.04" (2*2,1+2*1,65) " B.3.2.05" (2,1*8) " B.3.2.06" (2*1,65+2*2,1) " B.3.2.07" (4*2,1) " B.3.3.05" (2*2,1+2*1,75) " B.3.3.06" (2*1,65+2*2,1) Součet: 413,60 m OBK00d Celkem 413,6 = 413,600
TS
P | 624 | 781495211 |  | Čištění vnitřních ploch po provedení obkladu stěn chemickými prostředky | M2 | 716.916 | 0 | 0 |  |  | 0 | 0 |  | 0 | 3 |  |  | 0
PP
VV |  |  |  | OBK00: Plocha obkladů celkem OBK01+OBK02+OBK02a01+OBK03+OBK03a01 Součet: 716,916 m2 OBK00 Celkem 716,916 = 716,916
TS
P | 625 | 781571131 |  | Montáž keramických obkladů ostění lepených flexibilním lepidlem šířky ostění do 200 mm | M | 29.4 | 0 | 0 |  |  | 0 | 0 |  | 0 | 3 |  |  | 0
PP
VV |  |  |  | OBK02a: Obklad ostěnní neveřejné WC " A.2.2.02" (2*2,1) " A.2.2.09" (2*2,1) " A.2.2.12" 2*2,1 " B.2.2.03" (2*2,1) " B.2.2.07" 2*2,1 Součet: 21,00 m OBK03a: Obklad ostěnní byty " B.3.2.05" (4*2,1) Součet: 8,40 m OBK02a+OBK03a Celkem 29,4 = 29,400
TS
P | 626 | R609.03.11 | 1 | obklad keramický neveřejné toalety | M2 | 0.601 | 0 | 0 |  |  | 0 | 0 |  | 0 | 3 |  |  | 0
PP
VV |  |  |  | OBK02a01: Obklad ostěnní neveřejné WC, plocha " A.2.2.02" (2*0,15*2,1) " A.2.2.09" (0,15*2*2,1) " A.2.2.12" 2*0,15*2,1 " B.2.2.03" (2*0,1*2,1) " B.2.2.07" 0,1*2*2,1 Součet: 2,73 m2 OBK02a01 2,73 * 0,22 ' Přepočtené koeficientem množství Celkem 0,601 = 0,601
TS |  |  |  | Podrobná specifikace viz. D.2.2.1 - SO 62-71-01.01 - 2.609 - Výpis technických listů - 03/11
P | 627 | R609.03.10 | 1 | obklad keramický byty | M2 | 0.882 | 0 | 0 |  |  | 0 | 0 |  | 0 | 3 |  |  | 0
PP
VV |  |  |  | OBK03a01: Obklad ostěnní byty - plocha " B.3.2.05" (0,1*4*2,1) Součet: 0,84 m2 OBK03a01 0,84 * 1,05 ' Přepočtené koeficientem množství Celkem 0,882 = 0,882
TS |  |  |  | Podrobná specifikace viz. D.2.2.1 - SO 62-71-01.01 - 2.609 - Výpis technických listů - 03/10
P | 628 | 998781103 |  | Přesun hmot pro obklady keramické stanovený z hmotnosti přesunovaného materiálu vodorovná dopravní vzdálenost do 50 m základní v objektech výšky přes 12 do 24 m | T | 23.224 | 0 | 0 |  |  | 0 | 0 |  | 0 | 3 |  |  | 0
PP
VV
TS
SD |  | 782 |  | Dokončovací práce - obklady z kamene | [6 empty] | 0 | 0
P | 629 | 782992911 |  | Oprava spárování obkladů z kamene včetně vyškrábání a vymytí spar spárovací hmotou do 9 ks/m2 | M2 | 80.974 | 0 | 0 |  |  | 0 | 0 |  | 0 | 3 |  |  | 0
PP
VV |  |  |  | FAS02: Kamenný sokl "Budova A - jihozápadní fasáda" 36,26*0,61 "Budova A - severovýchodní fasáda" 34,64*0,65 "Budova A - severozápadní fasáda" 2,72*0,60 "Budova A - jihovýchodní fasáda" 0,84*0,60 "Budova B - jihozápadní fasáda" 26,84*0,61 "Budova B - severovýchodní fasáda" 26,76*0,62 "Budova B - severozápadní fasáda" 0,41 "Budova B - jihovýchodní fasáda" 0,83 Součet: 80,974 m2 FAS02 Celkem 80,974 = 80,974
TS
P | 630 | 782993911 |  | Oprava obkladů z kamene opravným tmelem vyspravovaná plocha velikosti do 2 cm2 | KUS | 350 | 0 | 0 |  |  | 0 | 0 |  | 0 | 3 |  |  | 0
PP
VV
TS
P | 631 | 782994916 |  | Obklady z kamene oprava - ostatní práce očištění silikonovými kartáči | M2 | 80.974 | 0 | 0 |  |  | 0 | 0 |  | 0 | 3 |  |  | 0
PP
VV |  |  |  | FAS02: Kamenný sokl "Budova A - jihozápadní fasáda" 36,26*0,61 "Budova A - severovýchodní fasáda" 34,64*0,65 "Budova A - severozápadní fasáda" 2,72*0,60 "Budova A - jihovýchodní fasáda" 0,84*0,60 "Budova B - jihozápadní fasáda" 26,84*0,61 "Budova B - severovýchodní fasáda" 26,76*0,62 "Budova B - severozápadní fasáda" 0,41 "Budova B - jihovýchodní fasáda" 0,83 Součet: 80,974 m2 FAS02 Celkem 80,974 = 80,974
TS
P | 632 | 782994922 |  | Obklady z kamene oprava - ostatní práce nátěr impregnační a zpevňující | M2 | 80.974 | 0 | 0 |  |  | 0 | 0 |  | 0 | 3 |  |  | 0
PP
VV |  |  |  | FAS02: Kamenný sokl "Budova A - jihozápadní fasáda" 36,26*0,61 "Budova A - severovýchodní fasáda" 34,64*0,65 "Budova A - severozápadní fasáda" 2,72*0,60 "Budova A - jihovýchodní fasáda" 0,84*0,60 "Budova B - jihozápadní fasáda" 26,84*0,61 "Budova B - severovýchodní fasáda" 26,76*0,62 "Budova B - severozápadní fasáda" 0,41 "Budova B - jihovýchodní fasáda" 0,83 Součet: 80,974 m2 FAS02 Celkem 80,974 = 80,974
TS
P | 633 | 782994923 |  | Obklady z kamene oprava - ostatní práce nátěr uzavírací transparentní | M2 | 80.974 | 0 | 0 |  |  | 0 | 0 |  | 0 | 3 |  |  | 0
PP
VV |  |  |  | FAS02: Kamenný sokl "Budova A - jihozápadní fasáda" 36,26*0,61 "Budova A - severovýchodní fasáda" 34,64*0,65 "Budova A - severozápadní fasáda" 2,72*0,60 "Budova A - jihovýchodní fasáda" 0,84*0,60 "Budova B - jihozápadní fasáda" 26,84*0,61 "Budova B - severovýchodní fasáda" 26,76*0,62 "Budova B - severozápadní fasáda" 0,41 "Budova B - jihovýchodní fasáda" 0,83 Součet: 80,974 m2 FAS02 Celkem 80,974 = 80,974
TS
P | 634 | 998782103 |  | Přesun hmot pro obklady kamenné stanovený z hmotnosti přesunovaného materiálu vodorovná dopravní vzdálenost do 50 m základní v objektech výšky přes 12 do 60 m | T | 0.437 | 0 | 0 |  |  | 0 | 0 |  | 0 | 3 |  |  | 0
PP
VV
TS
SD |  | 783 |  | Dokončovací práce - nátěry | [6 empty] | 0 | 0
P | 635 | 783101401 |  | Příprava podkladu truhlářských konstrukcí před provedením nátěru ometení | M2 | 18.752 | 0 | 0 |  |  | 0 | 0 |  | 0 | 3 |  |  | 0
PP
VV |  |  |  | NAT01: Nátěr truhlářských výrobků 0,3*6,82+0,025*(0,3*2+6,82*2) 1*16,35 Součet: 18,752 m2 NAT01 Celkem 18,752 = 18,752
TS
P | 636 | 783168211 |  | Lakovací nátěr truhlářských konstrukcí dvojnásobný s mezibroušením olejový | M2 | 18.752 | 0 | 0 |  |  | 0 | 0 |  | 0 | 3 |  |  | 0
PP
VV |  |  |  | NAT01: Nátěr truhlářských výrobků 0,3*6,82+0,025*(0,3*2+6,82*2) 1*16,35 Součet: 18,752 m2 NAT01 Celkem 18,752 = 18,752
TS
P | 637 | 783201201 |  | Příprava podkladu tesařských konstrukcí před provedením nátěru broušení | M2 | 2593.57 | 0 | 0 |  |  | 0 | 0 |  | 0 | 3 |  |  | 0
PP
VV |  |  |  | OKR01: Nátěr prvků krovu "Budova A" "krokve 150x130" 2*(0,15+0,13)*(8,63*27*2) "krokve 150x130" 2*(0,15+0,13)*(3,12*2*2) "krokve 150x130" 2*(0,15+0,13)*(1,86*2*2) "krokve 150x130" 2*(0,15+0,13)*(4,12*32*2) "krokve 150x130" 2*(0,15+0,13)*(3,54*1*2) "krokve 150x130" 2*(0,15+0,13)*(2,78*1*2) "krokve 150x130" 2*(0,15+0,13)*(2,01*1*2) "krokve 150x130" 2*(0,15+0,13)*(1,24*1*2) "krokve 150x130" 2*(0,15+0,13)*(0,47*1*2) "krokve 150x130" 2*(0,15+0,13)*(0,29*1*2) "krokve 150x130" 2*(0,15+0,13)*(1,06*1*2) "krokve 150x130" 2*(0,15+0,13)*(1,83*1*2) "krokve 150x130" 2*(0,15+0,13)*(2,6*1*2) "krokve 150x130" 2*(0,15+0,13)*(3,37*1*2) "vaznice 160x180" 2*(0,16+0,18)*(17*2) "vaznice 160x180" 2*(0,16+0,18)*(22,2*3) "pozednice 150x130" 2*(0,15+0,13)*(17*4) "pozednice 150x130" 2*(0,15+0,13)*(22,2*1) "pozednice 150x130" 2*(0,15+0,13)*(19,9*1) "sloupek 160x160" 2*(0,16+0,16)*(3,06*11) "pásek 160x160" 2*(0,16+0,16)*(1,36*14) "kleštiny 2x80x160" 2*(0,08+0,16)*(2,02*11) "kleštiny 2x80x160" 2*(0,08+0,16)*(6,73*5) "kleštiny 2x80x160" 2*(0,08+0,16)*(1,5*6) "Budova B" "krokve 120x160" 2*(0,12+0,16)*(9,40*22*2) "krokve 120x160" 2*(0,12+0,16)*(8,07*2*2) "krokve 120x160" 2*(0,12+0,16)*(2,88*2*2) "krokve 120x160" 2*(0,12+0,16)*(1,85*2*2) "krokve 120x160" 2*(0,12+0,16)*(3*2*2) "krokve 120x160" 2*(0,12+0,16)*(4,15*2*2) "krokve 120x160" 2*(0,12+0,16)*(4*2*2) "krokve 120x160" 2*(0,12+0,16)*(3,11*2*2) "krokve 120x160" 2*(0,12+0,16)*(1,99*2*2) "krokve 120x160" 2*(0,12+0,16)*(0,82*2*2) "vaznice 160x180" 2*(0,16+0,18)*(27*1) "vaznice 160x180" 2*(0,16+0,18)*(17,2*1) "vaznice 160x180" 2*(0,16+0,18)*(11*4) "pozednice 150x130" 2*(0,15+0,13)*(9,62*2) "pozednice 150x130" 2*(0,15+0,13)*(6,4*2) "pozednice 150x130" 2*(0,15+0,13)*(17,2*2) "sloupek 150x150" 2*(0,15+0,15)*(2,85*10) "pásek 160x160" 2*(0,16+0,16)*(1,49*8) "kleštiny 2x80x160" 2*(0,08+0,16)*(1*1) "kleštiny 2x80x160" 2*(0,08+0,16)*(7*6) "kleštiny 2x80x160" 2*(0,08+0,16)*(5,23*2) "Přístřešek" "krokve 160x190" 2*(0,16+0,19)*(4,58*11) "krokve 160x190" 2*(0,16+0,19)*(4,67*12) "krokve 160x190" 2*(0,16+0,19)*(5,28*38) "krokve 160x190" 2*(0,16+0,19)*(5,99*1) "vaznice 160x190" 2*(0,16+0,19)*(79,3*1) Součet: 1356,952 m2 OST01: Nátěr stropních trámů "Budova A - ponechané stropní trámy - 2.NP" "stropní trám 190x250"9,34*8*2*(0,19+0,25) "stropní trám 190x250" 9,3*8*2*(0,19+0,25) "rákosníkový trám 130x130" 8,46*31*2*(0,13+0,13) "stropní trám 190x240" 14,5*5*2*(0,19+0,24) "stropní trám 190x240" 9,64*15*2*(0,19+0,24) "stropní trám 190x240" 5,14*16*2*(0,19+0,24) "rákosníkový trám 130x130"13,66*5*2*(0,13+0,13) "rákosníkový trám 130x130" 8,76*15*2*(0,13+0,13) "rákosníkový trám 130x130" 4,26*16*2*(0,13+0,13) "stropní trám 190x240" 9,32*15*2*(0,19+0,24) "Budova B - ponechané stropní trámy - 2.NP" "stropní trám 290x290" 15,54*6*2*(0,29+0,29) "stropní trám 290x290" 12,24*3*2*(0,29+0,29) "stropní trám 290x290" 5,24*1*2*(0,29+0,29) "stropní trám 250x280" 15,22*5*2*(0,25+0,28) "stropní trám 250x280" 11,92*3*2*(0,25+0,28) "stropní trám 250x280" 4,92*1*2*(0,25+0,28) "stropní trám 200x280" 9,28*9*2*(0,2+0,28) "stropní trám 200x280" 9,32*9*2*(0,2+0,28) "Budova B - ponechané stropní trámy - 1.NP" "stropní trám 180x250" 11,64*3*2*(0,18+0,25) "stropní trám 180x250" 15,36*11*2*(0,18+0,25) "stropní trám 180x250" 4,94*2*2*(0,18+0,25) "stropní trám 180x250" 9,56*8*2*(0,18+0,25) "stropní trám 180x250" 11,94*2*2*(0,18+0,25) "stropní trám 180x250" 11,61*8*2*(0,18+0,25) "stropní trám 170x250" 11,62*3*2*(0,17+0,25) "stropní trám 170x250" 11,92*1*2*(0,17+0,25) "stropní trám 170x250" 4,92*1*2*(0,17+0,25) "stropní trám 170x250" 15,54*10*2*(0,17+0,25) "stropní trám 170x250" 9,74*7*2*(0,17+0,25) "stropní trám 170x250" 11,59*8*2*(0,17+0,25) Součet: 1885,011 m2 OKR01*0,8+OST01*0,8 Celkem 2593,57 = 2593,570
TS
P | 638 | 783201403 |  | Příprava podkladu tesařských konstrukcí před provedením nátěru oprášení | M2 | 3183.579 | 0 | 0 |  |  | 0 | 0 |  | 0 | 3 |  |  | 0
PP
VV |  |  |  | OKR01: Nátěr prvků krovu "Budova A" "krokve 150x130" 2*(0,15+0,13)*(8,63*27*2) "krokve 150x130" 2*(0,15+0,13)*(3,12*2*2) "krokve 150x130" 2*(0,15+0,13)*(1,86*2*2) "krokve 150x130" 2*(0,15+0,13)*(4,12*32*2) "krokve 150x130" 2*(0,15+0,13)*(3,54*1*2) "krokve 150x130" 2*(0,15+0,13)*(2,78*1*2) "krokve 150x130" 2*(0,15+0,13)*(2,01*1*2) "krokve 150x130" 2*(0,15+0,13)*(1,24*1*2) "krokve 150x130" 2*(0,15+0,13)*(0,47*1*2) "krokve 150x130" 2*(0,15+0,13)*(0,29*1*2) "krokve 150x130" 2*(0,15+0,13)*(1,06*1*2) "krokve 150x130" 2*(0,15+0,13)*(1,83*1*2) "krokve 150x130" 2*(0,15+0,13)*(2,6*1*2) "krokve 150x130" 2*(0,15+0,13)*(3,37*1*2) "vaznice 160x180" 2*(0,16+0,18)*(17*2) "vaznice 160x180" 2*(0,16+0,18)*(22,2*3) "pozednice 150x130" 2*(0,15+0,13)*(17*4) "pozednice 150x130" 2*(0,15+0,13)*(22,2*1) "pozednice 150x130" 2*(0,15+0,13)*(19,9*1) "sloupek 160x160" 2*(0,16+0,16)*(3,06*11) "pásek 160x160" 2*(0,16+0,16)*(1,36*14) "kleštiny 2x80x160" 2*(0,08+0,16)*(2,02*11) "kleštiny 2x80x160" 2*(0,08+0,16)*(6,73*5) "kleštiny 2x80x160" 2*(0,08+0,16)*(1,5*6) "Budova B" "krokve 120x160" 2*(0,12+0,16)*(9,40*22*2) "krokve 120x160" 2*(0,12+0,16)*(8,07*2*2) "krokve 120x160" 2*(0,12+0,16)*(2,88*2*2) "krokve 120x160" 2*(0,12+0,16)*(1,85*2*2) "krokve 120x160" 2*(0,12+0,16)*(3*2*2) "krokve 120x160" 2*(0,12+0,16)*(4,15*2*2) "krokve 120x160" 2*(0,12+0,16)*(4*2*2) "krokve 120x160" 2*(0,12+0,16)*(3,11*2*2) "krokve 120x160" 2*(0,12+0,16)*(1,99*2*2) "krokve 120x160" 2*(0,12+0,16)*(0,82*2*2) "vaznice 160x180" 2*(0,16+0,18)*(27*1) "vaznice 160x180" 2*(0,16+0,18)*(17,2*1) "vaznice 160x180" 2*(0,16+0,18)*(11*4) "pozednice 150x130" 2*(0,15+0,13)*(9,62*2) "pozednice 150x130" 2*(0,15+0,13)*(6,4*2) "pozednice 150x130" 2*(0,15+0,13)*(17,2*2) "sloupek 150x150" 2*(0,15+0,15)*(2,85*10) "pásek 160x160" 2*(0,16+0,16)*(1,49*8) "kleštiny 2x80x160" 2*(0,08+0,16)*(1*1) "kleštiny 2x80x160" 2*(0,08+0,16)*(7*6) "kleštiny 2x80x160" 2*(0,08+0,16)*(5,23*2) "Přístřešek" "krokve 160x190" 2*(0,16+0,19)*(4,58*11) "krokve 160x190" 2*(0,16+0,19)*(4,67*12) "krokve 160x190" 2*(0,16+0,19)*(5,28*38) "krokve 160x190" 2*(0,16+0,19)*(5,99*1) "vaznice 160x190" 2*(0,16+0,19)*(79,3*1) Součet: 1356,952 m2 OST01: Nátěr stropních trámů "Budova A - ponechané stropní trámy - 2.NP" "stropní trám 190x250"9,34*8*2*(0,19+0,25) "stropní trám 190x250" 9,3*8*2*(0,19+0,25) "rákosníkový trám 130x130" 8,46*31*2*(0,13+0,13) "stropní trám 190x240" 14,5*5*2*(0,19+0,24) "stropní trám 190x240" 9,64*15*2*(0,19+0,24) "stropní trám 190x240" 5,14*16*2*(0,19+0,24) "rákosníkový trám 130x130"13,66*5*2*(0,13+0,13) "rákosníkový trám 130x130" 8,76*15*2*(0,13+0,13) "rákosníkový trám 130x130" 4,26*16*2*(0,13+0,13) "stropní trám 190x240" 9,32*15*2*(0,19+0,24) "Budova B - ponechané stropní trámy - 2.NP" "stropní trám 290x290" 15,54*6*2*(0,29+0,29) "stropní trám 290x290" 12,24*3*2*(0,29+0,29) "stropní trám 290x290" 5,24*1*2*(0,29+0,29) "stropní trám 250x280" 15,22*5*2*(0,25+0,28) "stropní trám 250x280" 11,92*3*2*(0,25+0,28) "stropní trám 250x280" 4,92*1*2*(0,25+0,28) "stropní trám 200x280" 9,28*9*2*(0,2+0,28) "stropní trám 200x280" 9,32*9*2*(0,2+0,28) "Budova B - ponechané stropní trámy - 1.NP" "stropní trám 180x250" 11,64*3*2*(0,18+0,25) "stropní trám 180x250" 15,36*11*2*(0,18+0,25) "stropní trám 180x250" 4,94*2*2*(0,18+0,25) "stropní trám 180x250" 9,56*8*2*(0,18+0,25) "stropní trám 180x250" 11,94*2*2*(0,18+0,25) "stropní trám 180x250" 11,61*8*2*(0,18+0,25) "stropní trám 170x250" 11,62*3*2*(0,17+0,25) "stropní trám 170x250" 11,92*1*2*(0,17+0,25) "stropní trám 170x250" 4,92*1*2*(0,17+0,25) "stropní trám 170x250" 15,54*10*2*(0,17+0,25) "stropní trám 170x250" 9,74*7*2*(0,17+0,25) "stropní trám 170x250" 11,59*8*2*(0,17+0,25) Součet: 1885,011 m2 S03f: Podbíjení viditelná čast krovu "budova A" 1,06*82,3 "budova B" 1,3*106,6 Součet: 225,818 m2 S04: Střecha nástupiště 357,05*1,02 Součet: 364,191 m2 OKR01*0,8+OST01*0,8+S03f+S04 Celkem 3183,579 = 3183,579
TS
P | 639 | 783213121 |  | Preventivní napouštěcí nátěr tesařských prvků proti dřevokazným houbám, hmyzu a plísním zabudovaných do konstrukce dvojnásobný syntetický | M2 | 2593.57 | 0 | 0 |  |  | 0 | 0 |  | 0 | 3 |  |  | 0
PP
VV |  |  |  | OKR01: Nátěr prvků krovu "Budova A" "krokve 150x130" 2*(0,15+0,13)*(8,63*27*2) "krokve 150x130" 2*(0,15+0,13)*(3,12*2*2) "krokve 150x130" 2*(0,15+0,13)*(1,86*2*2) "krokve 150x130" 2*(0,15+0,13)*(4,12*32*2) "krokve 150x130" 2*(0,15+0,13)*(3,54*1*2) "krokve 150x130" 2*(0,15+0,13)*(2,78*1*2) "krokve 150x130" 2*(0,15+0,13)*(2,01*1*2) "krokve 150x130" 2*(0,15+0,13)*(1,24*1*2) "krokve 150x130" 2*(0,15+0,13)*(0,47*1*2) "krokve 150x130" 2*(0,15+0,13)*(0,29*1*2) "krokve 150x130" 2*(0,15+0,13)*(1,06*1*2) "krokve 150x130" 2*(0,15+0,13)*(1,83*1*2) "krokve 150x130" 2*(0,15+0,13)*(2,6*1*2) "krokve 150x130" 2*(0,15+0,13)*(3,37*1*2) "vaznice 160x180" 2*(0,16+0,18)*(17*2) "vaznice 160x180" 2*(0,16+0,18)*(22,2*3) "pozednice 150x130" 2*(0,15+0,13)*(17*4) "pozednice 150x130" 2*(0,15+0,13)*(22,2*1) "pozednice 150x130" 2*(0,15+0,13)*(19,9*1) "sloupek 160x160" 2*(0,16+0,16)*(3,06*11) "pásek 160x160" 2*(0,16+0,16)*(1,36*14) "kleštiny 2x80x160" 2*(0,08+0,16)*(2,02*11) "kleštiny 2x80x160" 2*(0,08+0,16)*(6,73*5) "kleštiny 2x80x160" 2*(0,08+0,16)*(1,5*6) "Budova B" "krokve 120x160" 2*(0,12+0,16)*(9,40*22*2) "krokve 120x160" 2*(0,12+0,16)*(8,07*2*2) "krokve 120x160" 2*(0,12+0,16)*(2,88*2*2) "krokve 120x160" 2*(0,12+0,16)*(1,85*2*2) "krokve 120x160" 2*(0,12+0,16)*(3*2*2) "krokve 120x160" 2*(0,12+0,16)*(4,15*2*2) "krokve 120x160" 2*(0,12+0,16)*(4*2*2) "krokve 120x160" 2*(0,12+0,16)*(3,11*2*2) "krokve 120x160" 2*(0,12+0,16)*(1,99*2*2) "krokve 120x160" 2*(0,12+0,16)*(0,82*2*2) "vaznice 160x180" 2*(0,16+0,18)*(27*1) "vaznice 160x180" 2*(0,16+0,18)*(17,2*1) "vaznice 160x180" 2*(0,16+0,18)*(11*4) "pozednice 150x130" 2*(0,15+0,13)*(9,62*2) "pozednice 150x130" 2*(0,15+0,13)*(6,4*2) "pozednice 150x130" 2*(0,15+0,13)*(17,2*2) "sloupek 150x150" 2*(0,15+0,15)*(2,85*10) "pásek 160x160" 2*(0,16+0,16)*(1,49*8) "kleštiny 2x80x160" 2*(0,08+0,16)*(1*1) "kleštiny 2x80x160" 2*(0,08+0,16)*(7*6) "kleštiny 2x80x160" 2*(0,08+0,16)*(5,23*2) "Přístřešek" "krokve 160x190" 2*(0,16+0,19)*(4,58*11) "krokve 160x190" 2*(0,16+0,19)*(4,67*12) "krokve 160x190" 2*(0,16+0,19)*(5,28*38) "krokve 160x190" 2*(0,16+0,19)*(5,99*1) "vaznice 160x190" 2*(0,16+0,19)*(79,3*1) Součet: 1356,952 m2 OST01: Nátěr stropních trámů "Budova A - ponechané stropní trámy - 2.NP" "stropní trám 190x250"9,34*8*2*(0,19+0,25) "stropní trám 190x250" 9,3*8*2*(0,19+0,25) "rákosníkový trám 130x130" 8,46*31*2*(0,13+0,13) "stropní trám 190x240" 14,5*5*2*(0,19+0,24) "stropní trám 190x240" 9,64*15*2*(0,19+0,24) "stropní trám 190x240" 5,14*16*2*(0,19+0,24) "rákosníkový trám 130x130"13,66*5*2*(0,13+0,13) "rákosníkový trám 130x130" 8,76*15*2*(0,13+0,13) "rákosníkový trám 130x130" 4,26*16*2*(0,13+0,13) "stropní trám 190x240" 9,32*15*2*(0,19+0,24) "Budova B - ponechané stropní trámy - 2.NP" "stropní trám 290x290" 15,54*6*2*(0,29+0,29) "stropní trám 290x290" 12,24*3*2*(0,29+0,29) "stropní trám 290x290" 5,24*1*2*(0,29+0,29) "stropní trám 250x280" 15,22*5*2*(0,25+0,28) "stropní trám 250x280" 11,92*3*2*(0,25+0,28) "stropní trám 250x280" 4,92*1*2*(0,25+0,28) "stropní trám 200x280" 9,28*9*2*(0,2+0,28) "stropní trám 200x280" 9,32*9*2*(0,2+0,28) "Budova B - ponechané stropní trámy - 1.NP" "stropní trám 180x250" 11,64*3*2*(0,18+0,25) "stropní trám 180x250" 15,36*11*2*(0,18+0,25) "stropní trám 180x250" 4,94*2*2*(0,18+0,25) "stropní trám 180x250" 9,56*8*2*(0,18+0,25) "stropní trám 180x250" 11,94*2*2*(0,18+0,25) "stropní trám 180x250" 11,61*8*2*(0,18+0,25) "stropní trám 170x250" 11,62*3*2*(0,17+0,25) "stropní trám 170x250" 11,92*1*2*(0,17+0,25) "stropní trám 170x250" 4,92*1*2*(0,17+0,25) "stropní trám 170x250" 15,54*10*2*(0,17+0,25) "stropní trám 170x250" 9,74*7*2*(0,17+0,25) "stropní trám 170x250" 11,59*8*2*(0,17+0,25) Součet: 1885,011 m2 OKR01*0,8+OST01*0,8 Celkem 2593,57 = 2593,570
TS
P | 640 | 783214101 |  | Základní nátěr tesařských konstrukcí jednonásobný syntetický | M2 | 590.009 | 0 | 0 |  |  | 0 | 0 |  | 0 | 3 |  |  | 0
PP
VV |  |  |  | S03f: Podbíjení viditelná čast krovu "budova A" 1,06*82,3 "budova B" 1,3*106,6 Součet: 225,818 m2 S04: Střecha nástupiště 357,05*1,02 Součet: 364,191 m2 S03f+S04 Celkem 590,009 = 590,009
TS
P | 641 | 783218111 |  | Lazurovací nátěr tesařských konstrukcí dvojnásobný syntetický | M2 | 590.009 | 0 | 0 |  |  | 0 | 0 |  | 0 | 3 |  |  | 0
PP
VV |  |  |  | S03f: Podbíjení viditelná čast krovu "budova A" 1,06*82,3 "budova B" 1,3*106,6 Součet: 225,818 m2 S04: Střecha nástupiště 357,05*1,02 Součet: 364,191 m2 S03f+S04 Celkem 590,009 = 590,009
TS
P | 642 | 783232101 |  | Tmelení tesařských konstrukcí lokální, včetně přebroušení tmelených míst rozsahu do 10% plochy, tmelem epoxidovým | M2 | 2593.57 | 0 | 0 |  |  | 0 | 0 |  | 0 | 3 |  |  | 0
PP
VV |  |  |  | OKR01: Nátěr prvků krovu "Budova A" "krokve 150x130" 2*(0,15+0,13)*(8,63*27*2) "krokve 150x130" 2*(0,15+0,13)*(3,12*2*2) "krokve 150x130" 2*(0,15+0,13)*(1,86*2*2) "krokve 150x130" 2*(0,15+0,13)*(4,12*32*2) "krokve 150x130" 2*(0,15+0,13)*(3,54*1*2) "krokve 150x130" 2*(0,15+0,13)*(2,78*1*2) "krokve 150x130" 2*(0,15+0,13)*(2,01*1*2) "krokve 150x130" 2*(0,15+0,13)*(1,24*1*2) "krokve 150x130" 2*(0,15+0,13)*(0,47*1*2) "krokve 150x130" 2*(0,15+0,13)*(0,29*1*2) "krokve 150x130" 2*(0,15+0,13)*(1,06*1*2) "krokve 150x130" 2*(0,15+0,13)*(1,83*1*2) "krokve 150x130" 2*(0,15+0,13)*(2,6*1*2) "krokve 150x130" 2*(0,15+0,13)*(3,37*1*2) "vaznice 160x180" 2*(0,16+0,18)*(17*2) "vaznice 160x180" 2*(0,16+0,18)*(22,2*3) "pozednice 150x130" 2*(0,15+0,13)*(17*4) "pozednice 150x130" 2*(0,15+0,13)*(22,2*1) "pozednice 150x130" 2*(0,15+0,13)*(19,9*1) "sloupek 160x160" 2*(0,16+0,16)*(3,06*11) "pásek 160x160" 2*(0,16+0,16)*(1,36*14) "kleštiny 2x80x160" 2*(0,08+0,16)*(2,02*11) "kleštiny 2x80x160" 2*(0,08+0,16)*(6,73*5) "kleštiny 2x80x160" 2*(0,08+0,16)*(1,5*6) "Budova B" "krokve 120x160" 2*(0,12+0,16)*(9,40*22*2) "krokve 120x160" 2*(0,12+0,16)*(8,07*2*2) "krokve 120x160" 2*(0,12+0,16)*(2,88*2*2) "krokve 120x160" 2*(0,12+0,16)*(1,85*2*2) "krokve 120x160" 2*(0,12+0,16)*(3*2*2) "krokve 120x160" 2*(0,12+0,16)*(4,15*2*2) "krokve 120x160" 2*(0,12+0,16)*(4*2*2) "krokve 120x160" 2*(0,12+0,16)*(3,11*2*2) "krokve 120x160" 2*(0,12+0,16)*(1,99*2*2) "krokve 120x160" 2*(0,12+0,16)*(0,82*2*2) "vaznice 160x180" 2*(0,16+0,18)*(27*1) "vaznice 160x180" 2*(0,16+0,18)*(17,2*1) "vaznice 160x180" 2*(0,16+0,18)*(11*4) "pozednice 150x130" 2*(0,15+0,13)*(9,62*2) "pozednice 150x130" 2*(0,15+0,13)*(6,4*2) "pozednice 150x130" 2*(0,15+0,13)*(17,2*2) "sloupek 150x150" 2*(0,15+0,15)*(2,85*10) "pásek 160x160" 2*(0,16+0,16)*(1,49*8) "kleštiny 2x80x160" 2*(0,08+0,16)*(1*1) "kleštiny 2x80x160" 2*(0,08+0,16)*(7*6) "kleštiny 2x80x160" 2*(0,08+0,16)*(5,23*2) "Přístřešek" "krokve 160x190" 2*(0,16+0,19)*(4,58*11) "krokve 160x190" 2*(0,16+0,19)*(4,67*12) "krokve 160x190" 2*(0,16+0,19)*(5,28*38) "krokve 160x190" 2*(0,16+0,19)*(5,99*1) "vaznice 160x190" 2*(0,16+0,19)*(79,3*1) Součet: 1356,952 m2 OST01: Nátěr stropních trámů "Budova A - ponechané stropní trámy - 2.NP" "stropní trám 190x250"9,34*8*2*(0,19+0,25) "stropní trám 190x250" 9,3*8*2*(0,19+0,25) "rákosníkový trám 130x130" 8,46*31*2*(0,13+0,13) "stropní trám 190x240" 14,5*5*2*(0,19+0,24) "stropní trám 190x240" 9,64*15*2*(0,19+0,24) "stropní trám 190x240" 5,14*16*2*(0,19+0,24) "rákosníkový trám 130x130"13,66*5*2*(0,13+0,13) "rákosníkový trám 130x130" 8,76*15*2*(0,13+0,13) "rákosníkový trám 130x130" 4,26*16*2*(0,13+0,13) "stropní trám 190x240" 9,32*15*2*(0,19+0,24) "Budova B - ponechané stropní trámy - 2.NP" "stropní trám 290x290" 15,54*6*2*(0,29+0,29) "stropní trám 290x290" 12,24*3*2*(0,29+0,29) "stropní trám 290x290" 5,24*1*2*(0,29+0,29) "stropní trám 250x280" 15,22*5*2*(0,25+0,28) "stropní trám 250x280" 11,92*3*2*(0,25+0,28) "stropní trám 250x280" 4,92*1*2*(0,25+0,28) "stropní trám 200x280" 9,28*9*2*(0,2+0,28) "stropní trám 200x280" 9,32*9*2*(0,2+0,28) "Budova B - ponechané stropní trámy - 1.NP" "stropní trám 180x250" 11,64*3*2*(0,18+0,25) "stropní trám 180x250" 15,36*11*2*(0,18+0,25) "stropní trám 180x250" 4,94*2*2*(0,18+0,25) "stropní trám 180x250" 9,56*8*2*(0,18+0,25) "stropní trám 180x250" 11,94*2*2*(0,18+0,25) "stropní trám 180x250" 11,61*8*2*(0,18+0,25) "stropní trám 170x250" 11,62*3*2*(0,17+0,25) "stropní trám 170x250" 11,92*1*2*(0,17+0,25) "stropní trám 170x250" 4,92*1*2*(0,17+0,25) "stropní trám 170x250" 15,54*10*2*(0,17+0,25) "stropní trám 170x250" 9,74*7*2*(0,17+0,25) "stropní trám 170x250" 11,59*8*2*(0,17+0,25) Součet: 1885,011 m2 OKR01*0,8+OST01*0,8 Celkem 2593,57 = 2593,570
TS
P | 643 | 783301311 |  | Příprava podkladu zámečnických konstrukcí před provedením nátěru odmaštění odmašťovačem vodou ředitelným | M2 | 233.2 | 0 | 0 |  |  | 0 | 0 |  | 0 | 3 |  |  | 0
PP
VV |  |  |  | NAT02: Nátěr zámečnických konstrukcí 1,1*106*2 Součet: 233,20 m2 NAT02 Celkem 233,2 = 233,200
TS
P | 644 | 783306807 |  | Odstranění nátěrů ze zámečnických konstrukcí odstraňovačem nátěrů s obroušením | M2 | 233.2 | 0 | 0 |  |  | 0 | 0 |  | 0 | 3 |  |  | 0
PP
VV |  |  |  | NAT02: Nátěr zámečnických konstrukcí 1,1*106*2 Součet: 233,20 m2 NAT02 Celkem 233,2 = 233,200
TS
P | 645 | 783334201 |  | Základní antikorozní nátěr zámečnických konstrukcí jednonásobný epoxidový | M2 | 233.2 | 0 | 0 |  |  | 0 | 0 |  | 0 | 3 |  |  | 0
PP
VV |  |  |  | NAT02: Nátěr zámečnických konstrukcí 1,1*106*2 Součet: 233,20 m2 NAT02 Celkem 233,2 = 233,200
TS
P | 646 | 783347101 |  | Krycí nátěr (email) zámečnických konstrukcí jednonásobný polyuretanový | M2 | 233.2 | 0 | 0 |  |  | 0 | 0 |  | 0 | 3 |  |  | 0
PP
VV |  |  |  | NAT02: Nátěr zámečnických konstrukcí 1,1*106*2 Součet: 233,20 m2 NAT02 Celkem 233,2 = 233,200
TS
P | 647 | 783801403 |  | Příprava podkladu omítek před provedením nátěru oprášení | M2 | 1728.1 | 0 | 0 |  |  | 0 | 0 |  | 0 | 3 |  |  | 0
PP
VV |  |  |  | FAS01: L04b - fasáda objektu A, objektu B "Budova A - jihozápadní fasáda" 36,26*8,51+42,72+112,45*0,20+7,44*0,20 "Budova A - severovýchodní fasáda" 34,64*8,51+42,72+105,72*0,20+20,92*0,20 "Budova A - severozápadní fasáda" 2,72*3,81+6,93*15,52+24,61*0,20 "Budova A - jihovýchodní fasáda" 0,84*4,14+15,52*6,60+24,61*0,20 "Budova B - jihozápadní fasáda" 26,84*8,85+22,46+68,38*0,20+15,07*0,20 "Budova B - severovýchodní fasáda" 26,76*8,85+22,46+61,33*0,20+22,59*0,20 "Budova B - severozápadní fasáda" 95,28+6,8*0,2 "Budova B - jihovýchodní fasáda" 104,62+11,55*0,20 Součet: 1728,10 m2 FAS01 Celkem 1728,1 = 1728,100
TS
P | 648 | 783801403 | 1 | Příprava podkladu omítek před provedením nátěru oprášení | M2 | 107.03 | 0 | 0 |  |  | 0 | 0 |  | 0 | 3 |  |  | 0
PP
VV |  |  |  | NAT03: Nátěr betonu 49,5+23,93+33,6 Součet: 107,03 m2 NAT03 Celkem 107,03 = 107,030
TS
P | 649 | 783813101 |  | Penetrační nátěr omítek hladkých betonových povrchů syntetický | M2 | 107.03 | 0 | 0 |  |  | 0 | 0 |  | 0 | 3 |  |  | 0
PP
VV |  |  |  | NAT03: Nátěr betonu 49,5+23,93+33,6 Součet: 107,03 m2 NAT03 Celkem 107,03 = 107,030
TS
P | 650 | 783817401 |  | Krycí (ochranný) nátěr omítek dvojnásobný hladkých betonových povrchů nebo povrchů z desek na bázi dřeva (dřevovláknitých apod.) syntetický | M2 | 107.03 | 0 | 0 |  |  | 0 | 0 |  | 0 | 3 |  |  | 0
PP
VV |  |  |  | NAT03: Nátěr betonu 49,5+23,93+33,6 Součet: 107,03 m2 NAT03 Celkem 107,03 = 107,030
TS
P | 651 | 783823137 |  | Penetrační nátěr omítek hladkých omítek hladkých, zrnitých tenkovrstvých nebo štukových stupně členitosti 1 a 2 vápenný | M2 | 1728.1 | 0 | 0 |  |  | 0 | 0 |  | 0 | 3 |  |  | 0
PP
VV |  |  |  | FAS01: L04b - fasáda objektu A, objektu B "Budova A - jihozápadní fasáda" 36,26*8,51+42,72+112,45*0,20+7,44*0,20 "Budova A - severovýchodní fasáda" 34,64*8,51+42,72+105,72*0,20+20,92*0,20 "Budova A - severozápadní fasáda" 2,72*3,81+6,93*15,52+24,61*0,20 "Budova A - jihovýchodní fasáda" 0,84*4,14+15,52*6,60+24,61*0,20 "Budova B - jihozápadní fasáda" 26,84*8,85+22,46+68,38*0,20+15,07*0,20 "Budova B - severovýchodní fasáda" 26,76*8,85+22,46+61,33*0,20+22,59*0,20 "Budova B - severozápadní fasáda" 95,28+6,8*0,2 "Budova B - jihovýchodní fasáda" 104,62+11,55*0,20 Součet: 1728,10 m2 FAS01 Celkem 1728,1 = 1728,100
TS
P | 652 | 783827447 |  | Krycí (ochranný) nátěr omítek dvojnásobný hladkých omítek hladkých, zrnitých tenkovrstvých nebo štukových stupně členitosti 3 vápenný | M2 | 1728.1 | 0 | 0 |  |  | 0 | 0 |  | 0 | 3 |  |  | 0
PP
VV |  |  |  | FAS01: L04b - fasáda objektu A, objektu B "Budova A - jihozápadní fasáda" 36,26*8,51+42,72+112,45*0,20+7,44*0,20 "Budova A - severovýchodní fasáda" 34,64*8,51+42,72+105,72*0,20+20,92*0,20 "Budova A - severozápadní fasáda" 2,72*3,81+6,93*15,52+24,61*0,20 "Budova A - jihovýchodní fasáda" 0,84*4,14+15,52*6,60+24,61*0,20 "Budova B - jihozápadní fasáda" 26,84*8,85+22,46+68,38*0,20+15,07*0,20 "Budova B - severovýchodní fasáda" 26,76*8,85+22,46+61,33*0,20+22,59*0,20 "Budova B - severozápadní fasáda" 95,28+6,8*0,2 "Budova B - jihovýchodní fasáda" 104,62+11,55*0,20 Součet: 1728,10 m2 FAS01 Celkem 1728,1 = 1728,100
TS
P | 653 | 783827449 |  | Krycí (ochranný) nátěr omítek dvojnásobný hladkých omítek hladkých, zrnitých tenkovrstvých nebo štukových stupně členitosti 3 Příplatek k cenám -7441 až -7447 za biocidní přísadu | M2 | 1728.1 | 0 | 0 |  |  | 0 | 0 |  | 0 | 3 |  |  | 0
PP
VV |  |  |  | FAS01: L04b - fasáda objektu A, objektu B "Budova A - jihozápadní fasáda" 36,26*8,51+42,72+112,45*0,20+7,44*0,20 "Budova A - severovýchodní fasáda" 34,64*8,51+42,72+105,72*0,20+20,92*0,20 "Budova A - severozápadní fasáda" 2,72*3,81+6,93*15,52+24,61*0,20 "Budova A - jihovýchodní fasáda" 0,84*4,14+15,52*6,60+24,61*0,20 "Budova B - jihozápadní fasáda" 26,84*8,85+22,46+68,38*0,20+15,07*0,20 "Budova B - severovýchodní fasáda" 26,76*8,85+22,46+61,33*0,20+22,59*0,20 "Budova B - severozápadní fasáda" 95,28+6,8*0,2 "Budova B - jihovýchodní fasáda" 104,62+11,55*0,20 Součet: 1728,10 m2 FAS01 Celkem 1728,1 = 1728,100
TS
P | 654 | 783846523 |  | Antigraffiti preventivní nátěr omítek hladkých omítek hladkých, zrnitých tenkovrstvých nebo štukových trvalý pro opakované odstraňování graffiti v počtu do 100 cyklů | M2 | 325.02 | 0 | 0 |  |  | 0 | 0 |  | 0 | 3 |  |  | 0
PP
VV |  |  |  | NAT04: Antigraffiti nátěr "budova A" 2*72,94 "budova B" 2*53 "budova D" 2*36,57 Součet: 325,02 m2 NAT04 Celkem 325,02 = 325,020
TS
P | 655 | R783.001 |  | Antigraffiti preventivní nátěr klempířských výrobků | SOUBOR | 1 | 0 | 0 |  |  | 0 | 0 |  | 0 | 3 |  |  | 0
PP
VV
TS
SD |  | 784 |  | Dokončovací práce - malby a tapety | [6 empty] | 0 | 0
P | 656 | 784111001 |  | Oprášení (ometení) podkladu v místnostech výšky do 3,80 m | M2 | 7378.132 | 0 | 0 |  |  | 0 | 0 |  | 0 | 3 |  |  | 0
PP
VV |  |  |  | MAL01: Malba v místnostech " A.0.0.03" 18,82*1,95+0+0,2*1,2+2*0,2*2,28+2*0,86-0-2*0,9*1,97-(1,2*2,28+1,175*1,95)-0 " A.0.0.04" 16,35*1,95+0+0,6*2,0+2*0,6*2,0+2*0,86-0-(0,8*1,87+3*0,9*1,97)-(1,15*2,0)-0 " A.0.1.01" 23,55*1,9+0+2*0,95*0,5+0,45*1,98+4*0,5*1,18+2*2,71-0-0,9*1,97-(2*0,95*1,18)-0 " A.0.1.05" 19,35*1,95+0+0,7*1,15+0,3*1,0+2*0,75*2,05+2*0,3*1,95+2*2,21-0-0-(1,15*2,05+1,0*1,95)-0 " A.0.3.01" 16,6*1,9+0+0,4*1,05+2*0,4*2,02+2*1,75-0-0,9*1,97-0-0 " B.0.0.03" (9,60+7,20)*2,4+0+1,75*0,45+1,5*0,45+1,15*0,45+1,25*0,6+2*0,45*1,9+2*0,45*1,925+2*0,45*2,04+4*0,30-0-0,9*1,97 -(1,5*1,9+2*1,75*1,925+1,15*2,04+1,1*2,4+1,25*1,91)-0 " B.0.0.04" (13,90+8,50)*2,2+0+1,52*0,6+1,5*1,8+2*0,6*1,91+2*0,45*1,93+2*0,6*1,8+2*0,73+2*0,75-0-(0,8*1,9+3*0,8*1,97)-(1,25*1,91+2*1,5*1,93+1,5*1,8)-0 " B.0.2.02" 9,54*2,7+0+0+2*0,26-0-0-1,5*1,9-0 " B.0.2.05a" 19,5*2,2+0+5,42*0,45+0,98*0,45+2*0,45*1,1+2*0,45*1,18+2*0,75-0-0,8*1,9-0,95*1,18-0 " B.0.2.05b" 10,6*2,2+0+0,98*0,45+2*0,45*1,18+2*0,73-0-0,8*1,97-0,95*1,180-0 " B.0.2.05c" 10,7*2,2+0+1,96*0,45+0,45*1,1+0,45*1,9+2*0,75-0-0,8*1,97-0-0 " B.0.2.05d" 10,7*2,2+0+1,8*0,45+0,98*0,45+0,45*1,1+0,45*1,9+2*0,45*1,18-0-0,8*1,97-0,95*1,18-0 " A.1.0.01" 16,8*3,2+17,63+1,27*0,25+2*1,5*0,6+2*2,2*0,25+2*2*2,4*0,6-1,25*2,2-0-(1,5*2,4+1,8*2,4)-0 " A.1.0.04" (24,47+6,35)*3,2+20,47+2,50+1,725*0,45+1,45*0,5+1,2*0,2+2*0,45*2,5+2*0,5*2,5+2*0,2*2,28-0 -(1,9*3,2+2*0,8*2,1+1,4*3,2)-(2*1,725*2,5+1,45*2,5+1,2*2,28)-0 " A.1.0.05" 28,34*3,2+24+0+0-0-2,0*3,2-0-0 " A.1.0.06" 12,7*3,2+12,7+1,27*0,5+1,3*0,3+2*0,5*3,0+2*0,3*2,15-0-(2*0,9*2,1+1,0*2,9)-0-0 " A.1.1.01" 8,45*3,2+4,31+1,62*0,5+2*0,5*3,0-0-(1,4*3,2+1,4*2,9)-0-0 " A.1.2.01" 25,25*3,2+37,85+2*1,27*0,25+1*1,27*0,5+2*0,25*2,2+1*0,5*3,0-2*1,25*2,2-(1,0*2,9+1,0*2,1)-(2,35*3,2+1,5*2,4)-0 " A.1.2.02" 16,65*3,2+16,3+2*1,27*0,25+2*2*0,25*2,2-2*1,25*2,2-2*0,8*2,1-2,35*3,2-0 " A.1.2.03" 11,75*3,2+7,22+0,3*1,0+2*0,3*2,15-0-(4*0,8*2,1+1,0*2,1)-0-0 " A.1.2.04" 5,6*3,2+1,71+0+0-0-0,8*2,1-0-(5,6*2,1-0,8*2,1) " A.1.2.05" 14,45*3,2+8,45+1,27*0,3+0,9*0,3+2*0,3*2,2+2*0,3*2,15-1,25*2,2-(0,8*2,1+2*0,7*2,1)-0-0 " A.1.2.06" 10,55*3,2+6,79+1,27*0,3+2*0,3*2,2-1,25*2,2-0,7*2,1-0-0 " A.1.2.08" 5,4*3,2+1,62+0+0-0-2*0,7*2,1-0-(5,4*2,1-2*0,7*2,1) " A.1.2.09" 5,35*3,2+1,58+0+0-0-0,7*2,1-0-(5,35*2,1-0,7*2,1) " A.1.3.01" 16,2*3,2+0+1,27*0,5+0,45*1,05+2*0,5*3,0+2*0,45*2,1-0-1,0*2,9-1,05*2,1-0 " A.1.3.02" (20,30+10,30)*3,2+0+1,27*0,25+0,9*0,3+0,9*0,45+2*0,25*2,2+2*0,3*2,02+2*0,45*2,21-1,25*2,2-0,8*1,97-2*0,9*2,21-0 " A.1.3.03" 18,9*3,2+0+1,27*0,25+2*0,2*2,2-1,25*2,2-0,8*2,1-0-0 " A.1.4.01" 17,9*3,2+20,02+2*1,27*0,3+2*2*0,3*2,2-2*1,25*2,2-(0,7*2,1+0,8*2,1)-0-0 " A.1.4.02" 10,3*3,2+6,3+1,27*0,3+2*0,3*2,2+2*0,15*2,15-1,25*2,2-0,7*2,1-0-0 " A.1.4.03" 14,4*3,2+0+1,27*0,25+1,0*0,3+2*0,25*2,2+2*0,3*2,15-1,25*2,2-0,8*2,1-0-0 " A.1.4.04" 11,6*3,2+0+1,27*0,25+0,25*2,2-1,25*2,2-0,9*2,1-0-0 " A.1.4.05" 10,75*3,2+4,03+0,8*0,3+2*0,3*2,15-0-0,7*2,1-0-((10,75-0,8)*2,1+2*0,3*2,1) " A.1.4.06" 5,4*3,2+1,62+0,8*0,3+2*0,3*2,15-0-2*0,7*2,1-0-(5,4*2,1+2*0,3*2,1-2*0,7*2,1) " A.1.4.07" 5,7*3,2+1,89+0+0-0-0,7*2,1-0-(5,7*2,1-0,7*2,1) " A.1.4.08" 8,5*3,2+0+1,1*0,3+2*0,3*2,15-0-0,9*2,1-0-(9,1*2,1-0,9*2,1) " A.1.5.01" 27,3*3,2+39,16+1,27*0,25+3,4*0,6+2,0*0,6+2*0,25*2,2+4*0,6*2,4-1,25*2,2-0,8*2,1-(3,4*2,4+2,0*2,4)-0 " A.1.5.02" 11,25*3,2+7,9+1,27*0,3+1,0*0,45+2*0,3*2,2+2*0,45*2,15-1,25*2,2-(0,7*2,1+0,8*2,1)-0-0 " A.1.5.03" 5,55*3,2+1,81+0+0-0-(1,05*3,2+0,7*2,1)-0-((5,55-1,05-0,7)*2,1) " A.1.5.04" 4,6*3,2+1,31+0+0-0-1,05*3,2-0-((4,6-1,05)*2,1) " B.1.0.01" (24,50+14,80+24,20)*3,4+25,78+13,53+25,38+1,8*0,45+2*2,1*0,45+2,1*0,925+4*1,47*0,25+3*1,62*0,45+6*0,45*2,4+2*0,925*2,4+8*0,45*2,3+6*0,45*3 " B.1.0.01" 9,70*3,9+8,10*3,2+(1,83*3,05)+4,03+1,62*0,3+1,2*0,2+2*0,3*3,1+2*0,2*2,28+2*0,18-0-(1,4*3,0+0,9*2,1)-(2*1,75*3,2+1,26*3,9+1,2*2,28)-0 " B.1.1.04" 8,21*3,4+4,11+0+0-0-2*0,9*2,1-0-0 " B.1.2.01" (27,6+17,9)*3,4+40,59+18,09+1,47*0,25+3,25*0,6+3,4*0,45+2,0*0,45+2*0,25*2,3+4*0,45*2,4 -(1,45*2,3+3,4*2,4+2,0*2,4+9,55*3,2)-0,7*2,1-2*3,25*3,09-0 " B.1.2.02" 10,85*3,4+6,81+1,05*0,3+0,85*2,15+2*0,3*2,23+2*0,3*2,15-0-2*0,7*2,1-0-0 " B.1.2.03" 7,42*3,4+3,44+0+0-0-0,7*2,1-0-(7,42*2,1-0,7*2,1) " B.1.2.04" 6,35*3,4+2,46+0+0-0-0,7*2,1-0-(6,35*2,1-0,7*2,1) " B.1.2.05" 11*3,4+6,12+0+0-0-1,0*2,1-0-(11,0*2,1-1,0*2,1) " B.1.2.06" (29,05+27,15)*3,4+48,17+39,24+2*1,47*0,25+1,62*0,45+2,1*0,925+1,1*0,75+2,45*0,75+4*0,25*2,3+2*0,45*3,1+2*0,925*2,4+2*0,75*1,99+2*0,75*2,43 " B.1.2.07" 15,7*3,4+15,37+1,47*0,25+0,9*0,3+2*0,25*2,3+2*0,3*2,15-1,45*2,3-2*0,8*2,1-0-0 " B.1.2.08" 8,75*3,4+4,74+1,0*0,3+2*0,3*2,02-0-(0,7*2,1+0,8*1,97+0,8*2,1)-0-0 " B.1.2.09" 5,45*3,4+1,64+0+0-0-2*0,7*2,1-0-(5,45*2,1-2*0,7*2,1) " B.1.2.10" 6,35*3,4+2,46+0+0-0-0,7*2,1-0-(6,35*2,1-0,7*2,1) " C.1.0.01" 55,4*3,6+0+0+0-(2*3,4*2,4+2*2,0*2,4+2*15,0*3,6)-0-2*1,8*2,4-0 " D.1.0.01" 36,95*3,6+0+2,3*0,2+2*0,2*2,4-(2,3*2,4+2,1*2,4*2+7,1*3,6+4,025*3,6)--2,125*3,6-0 " D.1.1.01" 17,56*3,6+12,63+1,3*0,2+1,3*0,2-1,3*2,4-(2*0,8*2,4+0,9*2,4)-(1,625*1,5+2,125*3,6)-0 " D.1.1.02" 16,32 " D.1.1.03" 15,23 " D.1.1.04" 10,32*3+5,55+1,625*0,2+2*0,2*1,5-0-0,8*2,4-1,625*1,5-0 " D.1.1.05" 9,4*3+5,22+0+0-0-0,9*2,4-0-(9,40*3,0-0,9*2,4) " A.2.1.01" (18,32+11,90)*3,2+14,32+5,70+(2,03*0,22+2,0*0,45+1,2*0,45+1,20*0,2)+2*0,22*3,0+2*0,45*2,85+2*0,45*2,8+2*0,2*2,28-2,0*2,85 -(1,9*2,9+0,8*2,1+0,9*2,1)-(2*2,0*2,85+1,20*2,28+2*1,25*3,2)-0 " A.2.2.01" (13,00+13,25)*3,2+6,51+6,36+2,0*0,45+1,2*0,6+1,2*0,45+2*0,45*2,85+2*0,6*2,8+2*0,45*2,27-2,0*2,85 -(5*0,8*2,1+3*0,7*3,1+0,9*2,1)-(2*1,2*2,8+1,2*2,27)-0 " A.2.2.02" 6,6*3,2+2,7+1,27*0,2+2*0,2*0,7-1,25*2,1-0,7*2,1-0-(6,6*2,1-2*0,7*2,1-1,25*(2,1-0,7)) " A.2.2.03" 11,1*3,2+7,68+1,27*0,2+2*0,2*2,1-1,25*2,1-(0,7*2,1+0,8*2,1)-0-0 " A.2.2.04" 16,6*3,2+17,22+1,27*0,15+1,27*0,3+2*0,15*2,1+2*0,3*(2,1+0,7)-2*1,25*2,1-0,8*2,1-0-0 " A.2.2.05" 12,5*3,2+9,63+1,27*0,3+2*0,3*(2,1+0,7)-1,25*2,1-0,8*2,1-0-0 " A.2.2.06" 8,55*3,2+4,19+0+0-0-0,8*2,1-0-(8,55*2,1-0,8*2,1) " A.2.2.07" 18,4*3,2+18,29+1,27*0,15+1,27*0,3+2*0,15*2,1+2*0,3*(2,1+0,7)-2*1,25*2,1-0,8*2,1-0-0 " A.2.2.08" 7,8*3,2+3,73+0+0-0-0,7*2,1-0,9*3,2-(7,8*2,1-0,7*2,1-0,9*2,1) " A.2.2.09" 7,3*3,2+3,26+1,27*0,2+2*0,2*0,7-1,25*2,1-0,7*2,1-0,9*3,2-(7,3*2,1-0,7*2,1-0,9*2,1-1,25*(2,1-0,7)) " A.2.2.10" 5,1*3,2+1,49+0+0-0-0,7*2,1-0-(5,10*2,1-0,7*2,1) " A.2.2.11" 5,3*3,2+1,58+0+0-0-0,7*2,1-0-(5,30*2,1-0,7*2,1) " A.2.2.12" 12,3*3,2+6,81+1,27*0,2+2*0,2*0,7-1,25*2,1-2*0,7*2,1-0-(12,30*2,1-2*0,7*2,1-1,25*(2,1-0,7)) " A.2.2.13" 5,1*3,2+1,48+0+0-0-0,7*2,1-0-(5,10*2,1-0,7*2,1) " A.2.2.14" 6,1*3,2+1,88+0+0-0-0,7*2,1-0-((6,10-0,7-1,45)*2,1) " A.2.3.01" (43,65+28,45+17,60+19,02+8,80)*3,2+86,45+24,45+19,34+22,37+3,94+11*1,27*0,2+0,45*(1,15+2*2,45+2*3,675)+2*0,3*1,0+0,6*1,2+2,03*0,22+2*11*0, " A.2.3.02" 15,27*3,2+14,4+2*1,27*0,2+1,17*0,3+2*0,2*2,1-2*1,25*2,1-0,9*1,97-0-0 " A.2.3.03" 18,9*3,2+21,93+2*1,27*0,3+0,9*0,3+4*0,3*(2,1+0,7)-2*1,25*2,1-0,8*2,1-0-0 " A.2.3.04" 11,7*3,2+8,51+1,27*0,3+2*0,3*(2,1+0,7)-1,25*2,1-0,8*2,1-0-0 " A.2.3.05" 18*3,2+20,09+2*1,27*0,3+4*0,3*(2,1+0,7)-2*1,25*2,1-0,8*2,1-0-0 " B.2.2.01" 48,14*3,2+38,44+1,55*0,52+2*0,52*3,2-4,1*3,2-(2*0,7*2,1+9*2,1+1,4*3,2)-0-0 " B.2.2.02" 6,34*3,2+2,49+0+0-0-0,7*2,1-0-(6,34*2,1-0,7*2,1) " B.2.2.03" 7,5*3+3,51+1,27*0,15+0,8*0,45+2*0,15*2,10-1,25*2,1-2*0,7*2,1-0-0 " B.2.2.04" 6,1*3+2,25+0+0-0-0,7*2,1-0-(6,10*2,1-0,7*2,1) " B.2.2.05" 5,4*3,1+1,62+0+0-0-2*0,7*2,1-0-(5,40*2,1-2*0,7*2,1) " B.2.2.06" 5,9*3,1+2,01+0+0-0-0,7*2,1-0-(5,90*2,1-0,7*2,1) " B.2.2.07" 15,6*3,1+9,1+1,27*0,15+2*0,15*2,1-1,25*2,1-0,7*2,1-0-(15,60*2,1-0,7*2,1-1,25*(2,1-0,7)) " B.2.2.08" 21,14*3,2+26,53+1,27*0,15+1,46*0,45+2*0,15*2,1+2*0,45*2,88-1,25*2,1+4,1*3,2-0-1,45*2,88-0 " B.2.2.09" 6,42*3,2+2,52+0+0-0-0-1,45*2,88-0 " B.2.2.10" 18,2*3,2+20,06+1,27*0,15+1,0*0,45+2*0,15*2,1+2*0,45*2,15-1,25*2,1-(0,8*2,1+0,8*1,97)-0-0 " B.2.2.11" 21,9*3,2+29,96+2*1,27*0,15+1,0*0,45+4*0,15*2,1+2*0,45*2,15-2*1,25*2,1-(0,8*2,1+0,8*1,97)-0-0 " B.2.2.12" 16,86*3,2+16,93+1,27*0,3+2*0,3*(2,1+0,7)-1,25*2,1-0,8*2,1-0-0 " B.2.2.13" 16,06*3,2+14,88+1,27*0,3+2*0,3*(2,1+0,7)-1,25*2,1-0,8*2,1-0-0 " B.2.2.14" 16,36*3,2+15,65+1,27*0,3+2*0,3*(2,1+0,7)-1,25*2,1-0,8*2,1-0-0 " B.2.2.15" 19,96*3,2+24,11+1,27*0,15+2*0,15*2,1-1,25*2,1-0,8*2,1-0-0 " B.2.2.16" 16,76*3,2+16,67+1,27*0,3+2*0,3*(2,1+0,7)-1,25*2,1-0,8*2,1-0-0 " B.2.2.17" 15,76*3,2+14,11+1,27*0,3+2*0,3*(2,1+0,7)-1,25*2,1-0,8*2,1-0-0 " B.2.2.18" 16,66*3,2+16,42+1,27*0,3+2*0,3*(2,1+0,7)-1,25*2,1-0,8*2,1-0-0 " A.3.0.03" 31,13*3,4+7,08*2,8+23,81+7,08+0,2*1,2+2*0,2*2,28-0-(2*0,7*2,1+5*0,8*2,1+1,8*2,1)-2,8*3,4+1,2*2,28+4*1,2*2,8-0 " A.3.0.04" 32*3,4+28+1,7*0,3+2*0,3*2,15-0-(6*0,8*2,1+2*1,6*2,1)-0-0 " A.3.1.01" 2*17,32+2*3,34*5,35+5,96+2*1,9*5,35+1,0*0,25+0,8*0,15+2*0,8*0,3+2*0,25*2,15+2*0,15*1,6+4*0,3*1,6+4*0,1*0,75-3*0,8*1,6-0,9*2,1-0-0 " A.3.1.02" 2*17,32+2*3,34*8,35+9,30+2*1,9*8,35+2*0,8*0,15+2*0,8*0,3+4*0,15*1,6+4*0,3*1,6+4*0,1*0,75-4*0,8*1,6-1,6*2,1-0-0 " A.3.1.03" 2*13,9+4,4*(1,05+3,4)+6,26+4,075*4,4*1,16+0+2*0,4*(2*0,65+2*2,4)-2*0,65*2,4-(0,8*2,1+0,9*2,1)-0-0 " A.3.1.04" 2*10,23+3,95*(1,15+2,8)+5,97+3,95*3,04*1,16+0+2*0,4*(2*0,65+2*2,4)-2*0,65*2,4-0,8*2,1-0-0 " A.3.1.05" 2*10,23+4,6*(1,15+2,8)+2*0,3*2,8+6,82+4,6*3,04*1,16+0+2*0,4*(2*0,65+2*2,4)-2*0,65*2,4-0,8*2,1-0-0 " A.3.1.06" 2*10,23+4,4*(1,15+2,8)+6,36+4,4*3,04*1,16+0+2*0,4*(2*0,65+2*2,4)-2*0,65*2,4-0,8*2,1-0-0 " A.3.1.07" 2*13,9+4,6*(1,05+3,4)+6,32+4,6*4,075*1,16+0+2*0,4*(2*0,65+2*2,4)-2*0,65*2,4-0,8*2,1-0-0 " A.3.1.08" 2*13,9+4,4*(1,05+3,4)+2*0,3*3,4+6,03+4,4*4,075*1,16+0+2*0,4*(2*0,65+2*2,4)-2*0,65*2,4-0,8*2,1-0-0 " A.3.1.09" 18,7*2,8+20,97+3*0,8*0,15+6*0,15*1,6-3*0,8*1,6-0,8*2,1-0-0 " A.3.1.10" 14,9*2,8+13,42+0,8*0,15+2*0,15*1,6-0,8*1,6-0,8*2,1-0-0 " A.3.1.11" 18,1*2,8+20,46+3*0,8*0,15+6*0,15*1,6-3*0,8*1,6-0,8*2,1-0-0 " A.3.1.12" 2*13,4+3,35*(1,05+3,4)+4,27+3,35*4,075*1,16+0+2*0,4*(2*0,65+2*2,4)-2*0,65*2,4-0,8*2,1-0-0 " A.3.1.13" 2*5,33+2,97*(2,26+3,36)+2*2,43*0,6+5,55*1,16+0+0-0-(0,7*2,1+0,8*2,1)-0-(10,94*2,1-0,7*2,1-0,8*2,1) " A.3.1.14" 2*5,33+0,9*(2,26+3,36)+0,9*1,9*1,16+0+0-0-0,7*2,1-0-(5,6*2,1-0,7*2,1) " A.3.1.15" 2*3,68+1,64*(1,97+2,8)+1,64*1,54*1,16+0+0-0-0,7*2,1-0-(6,36*2,1-0,7*2,1-0,13*1,64) " A.3.1.16" 2*3,68+1,48*(1,97+2,8)+1,48*1,54*1,16+0+0-0-0,7*2,1-0-(6,04*2,1-0,7*2,1-0,13*1,48) " A.3.1.17" 2*3,68+1,68*(1,97+2,8)+1,68*1,54*1,16+0+0-0-0,7*2,1-0-(6,44*2,1-0,7*2,1-0,13*1,68) " B.3.0.03" (9,7-1,05)*2,85+2*0,3*3,025+(27,06-1,05-1,875)*3,2+7,28+1,875*1,355+4,45+0,3*1,05+17,02+1,875*3,19*1,16 1,2*0,2+2*0,2*2,28+0,4*(2*0,85+2*2,4)-0,85*2,4-(0,9*2,1+1,2*2,28)-0-0 " B.3.1.01" 14,55*3,2+13,16+2*0,8*0,15+4*0,15*1,6-2*0,8*1,6-(0,7*2,1+0,8*2,1+0,9*2,1)-0-0 " B.3.1.02" 2*14,58+5,875*(1,0+3,2)+15,9+5,875*3,195*1,16+0+4*0,4*(2*0,85+2*2,4)-4*0,85*2,4-0,8*2,1-0-0 " B.3.1.03" 2*14,17+3,375*(1,355+3,2)+7,27+3,375*3,19*1,16+0+0,4*(2*0,85*2*2,4)-0,85*2,4-0,8*2,1-0-0 " B.3.1.04" 2*6,58+3,375*(1,99+3,2)+1,2+3,375*2,095*1,16+0+0,4*(2*0,85+2*1,2)-0,85*1,2-0,7*2,1-0-(11,65*2,1-0,7*2,1-0,11*3,375) " B.3.2.01" 14,15*2,85+10,73+0+0-0-(3*0,7*2,1+2*0,8*2,1+0,9*2,1+1,0*2,1)-0-0 " B.3.2.02" 2*16,58+2*6,5*3,45+2*6,5*2,365+2*0,8*0,15+1,0*0,45+2*0,45*2,15+4*0,15*1,6-2*0,8*1,6-1,0*2,1-0-0 " B.3.2.03" 2*7,17+3,7*(1,0+2,85)+1,31+3,7*3,195*1,16+0+2*0,4*(2*0,85+2*2,4)-2*0,85*2,4-0,8*2,1-0-0 " B.3.2.04" 2*10,59+4,275*(1,0+2,85)+6,64+4,275*3,195*1,16+0+2*0,4*(2*0,85+2*2,4)-2*0,85*2,4-0,8*2,1-0-0 " B.3.2.05" 16,75*2,85+9,77+2*0,7*0,15+4*0,15*1,6-2*0,7*1,6-0,7*2,1-0-(16,75*2,1-0,7*2,1-2*0,8*(2,1-0,85)) " B.3.2.06" 2*5,71+1,0*(1,64+2,85)+0,35+1,0*2,095*1,16+0+0-0-0,7*2,1-0-((2*1,0+2*2,45)*2,1-2*0,18-0,7*2,1) " B.3.2.07" 5,55*2,85+1,84+0+0-0-0,7*2,1-0-(5,55*2,1-0,7*2,1) " B.3.3.01" 13,15*2,85+7,96+0+0-0-(2*0,7*2,1+0,8*2,1+0,9*2,1+1,2*2,1)-0-0 " B.3.3.02" 2*16,58+2*4,3*3,45+2*6,35*2,365+2*0,8*0,15+1,3*0,45+2*0,37*2,15+4*0,15*1,6-2*0,8*1,6-0,7*2,1+1,2*2,1-0-0 " B.3.3.03" 6,42*3,2+2,52+1,46*0,3+2*0,3*2,5-0-0,7*2,1-0-0 " B.3.3.04" 2*12,3+4,275*(1,0+2,85)+9,21+4,275*3,195*1,16+0+2*0,4*(2*0,85+2*2,4)-2*0,85*2,4-0,8*2,1-0-0 " B.3.3.05" 2*5,52+3,7*(1,75+2,85)+1,5+3,7*1,9*1,16+0+2*0,4*(2*0,85+2*1,2)-2*0,85*1,2-0,7*2,1-0-((2*3,7+2*2,3)*2,1-2*0,1-0,35*3,7-0,7*2,1) " B.3.3.06" 2*5,77+0,975*(1,67+2,85)+0,4+0,975*2,045*1,16+0+0-0-0,7*2,1-0-((2*0,975+2*2,45)*2,1-2*0,16-0,7*2,1) Součet: 7378,132 m2 MAL01 Celkem 7378,132 = 7378,132
TS
P | 657 | 784111007 |  | Oprášení (ometení) podkladu na schodišti o výšce podlaží do 3,80 m | M2 | 393.753 | 0 | 0 |  |  | 0 | 0 |  | 0 | 3 |  |  | 0
PP
VV |  |  |  | MAL02: Malba na schodišti " SCHODIŠTĚ - BUDOVA A" 2*50,4+2*25,5+0,3*(9,05+11,8)+2,8*(10,6+14,2)+1,25*(4,8+5,32+4,6+5,7)+1,17*0,5+1,27*0,5+1,45*0,5+2*0,5*2,2 2*0,5*2,2+2*0,4*(2*0,65+2*2,4)+2*0,5*2,5-(1,15*2,2+1,25*2,2+2*0,65*2,4)-0-(1,45*2,5+2*1,25*3,2+1,55*2,4+1,25*3,4)-0 " SCHODIŠTĚ - BUDOVA B" 2,4*(4,34+2,8)+10,28*10,8+4,24*1,2+4,04*1,14+2*8,37*1,14+1,37*0,3+2*0,3*2,3 2*0,3*2,1+0,4*(2*0,8+2*2,4)-(1,35*2,3+1,2*2,1+0,8*2,4)-0-0-0 Součet: 393,753 m2 MAL02 Celkem 393,753 = 393,753
TS
P | 658 | 784171101 |  | Zakrytí nemalovaných ploch (materiál ve specifikaci) včetně pozdějšího odkrytí podlah | M2 | 2198.37 | 0 | 0 |  |  | 0 | 0 |  | 0 | 3 |  |  | 0
PP
VV |  |  |  | MAL03: Zakrytí podlah NV01+NV02+NV03+NV04+NV05 Součet: 2198,37 m2 MAL03 Celkem 2198,37 = 2198,370
TS
P | 659 | 28323157 |  | fólie pro malířské potřeby zakrývací tl 14µ 4x5m | M2 | 2308.289 | 0 | 0 |  |  | 0 | 0 |  | 0 | 3 |  |  | 0
PP
VV |  |  |  | 2198,37 * 1,05 ' Přepočtené koeficientem množství Celkem 2308,289 = 2308,289
TS
P | 660 | 784171111 |  | Zakrytí nemalovaných ploch (materiál ve specifikaci) včetně pozdějšího odkrytí svislých ploch např. stěn, oken, dveří v místnostech výšky do 3,80 | M2 | 1070.105 | 0 | 0 |  |  | 0 | 0 |  | 0 | 3 |  |  | 0
PP
VV |  |  |  | MAL04: Zakrytí oken a dveří MAL04a+MAL04b Součet: 1070,105 m2 MAL04 Celkem 1070,105 = 1070,105
TS
P | 661 | 58124844 |  | fólie pro malířské potřeby zakrývací tl 25µ 4x5m | M2 | 1123.61 | 0 | 0 |  |  | 0 | 0 |  | 0 | 3 |  |  | 0
PP
VV |  |  |  | 1070,105 * 1,05 ' Přepočtené koeficientem množství Celkem 1123,61 = 1123,610
TS
P | 662 | 784181101 |  | Penetrace podkladu jednonásobná základní akrylátová bezbarvá v místnostech výšky do 3,80 m | M2 | 7378.132 | 0 | 0 |  |  | 0 | 0 |  | 0 | 3 |  |  | 0
PP
VV |  |  |  | MAL01: Malba v místnostech " A.0.0.03" 18,82*1,95+0+0,2*1,2+2*0,2*2,28+2*0,86-0-2*0,9*1,97-(1,2*2,28+1,175*1,95)-0 " A.0.0.04" 16,35*1,95+0+0,6*2,0+2*0,6*2,0+2*0,86-0-(0,8*1,87+3*0,9*1,97)-(1,15*2,0)-0 " A.0.1.01" 23,55*1,9+0+2*0,95*0,5+0,45*1,98+4*0,5*1,18+2*2,71-0-0,9*1,97-(2*0,95*1,18)-0 " A.0.1.05" 19,35*1,95+0+0,7*1,15+0,3*1,0+2*0,75*2,05+2*0,3*1,95+2*2,21-0-0-(1,15*2,05+1,0*1,95)-0 " A.0.3.01" 16,6*1,9+0+0,4*1,05+2*0,4*2,02+2*1,75-0-0,9*1,97-0-0 " B.0.0.03" (9,60+7,20)*2,4+0+1,75*0,45+1,5*0,45+1,15*0,45+1,25*0,6+2*0,45*1,9+2*0,45*1,925+2*0,45*2,04+4*0,30-0-0,9*1,97 -(1,5*1,9+2*1,75*1,925+1,15*2,04+1,1*2,4+1,25*1,91)-0 " B.0.0.04" (13,90+8,50)*2,2+0+1,52*0,6+1,5*1,8+2*0,6*1,91+2*0,45*1,93+2*0,6*1,8+2*0,73+2*0,75-0-(0,8*1,9+3*0,8*1,97)-(1,25*1,91+2*1,5*1,93+1,5*1,8)-0 " B.0.2.02" 9,54*2,7+0+0+2*0,26-0-0-1,5*1,9-0 " B.0.2.05a" 19,5*2,2+0+5,42*0,45+0,98*0,45+2*0,45*1,1+2*0,45*1,18+2*0,75-0-0,8*1,9-0,95*1,18-0 " B.0.2.05b" 10,6*2,2+0+0,98*0,45+2*0,45*1,18+2*0,73-0-0,8*1,97-0,95*1,180-0 " B.0.2.05c" 10,7*2,2+0+1,96*0,45+0,45*1,1+0,45*1,9+2*0,75-0-0,8*1,97-0-0 " B.0.2.05d" 10,7*2,2+0+1,8*0,45+0,98*0,45+0,45*1,1+0,45*1,9+2*0,45*1,18-0-0,8*1,97-0,95*1,18-0 " A.1.0.01" 16,8*3,2+17,63+1,27*0,25+2*1,5*0,6+2*2,2*0,25+2*2*2,4*0,6-1,25*2,2-0-(1,5*2,4+1,8*2,4)-0 " A.1.0.04" (24,47+6,35)*3,2+20,47+2,50+1,725*0,45+1,45*0,5+1,2*0,2+2*0,45*2,5+2*0,5*2,5+2*0,2*2,28-0 -(1,9*3,2+2*0,8*2,1+1,4*3,2)-(2*1,725*2,5+1,45*2,5+1,2*2,28)-0 " A.1.0.05" 28,34*3,2+24+0+0-0-2,0*3,2-0-0 " A.1.0.06" 12,7*3,2+12,7+1,27*0,5+1,3*0,3+2*0,5*3,0+2*0,3*2,15-0-(2*0,9*2,1+1,0*2,9)-0-0 " A.1.1.01" 8,45*3,2+4,31+1,62*0,5+2*0,5*3,0-0-(1,4*3,2+1,4*2,9)-0-0 " A.1.2.01" 25,25*3,2+37,85+2*1,27*0,25+1*1,27*0,5+2*0,25*2,2+1*0,5*3,0-2*1,25*2,2-(1,0*2,9+1,0*2,1)-(2,35*3,2+1,5*2,4)-0 " A.1.2.02" 16,65*3,2+16,3+2*1,27*0,25+2*2*0,25*2,2-2*1,25*2,2-2*0,8*2,1-2,35*3,2-0 " A.1.2.03" 11,75*3,2+7,22+0,3*1,0+2*0,3*2,15-0-(4*0,8*2,1+1,0*2,1)-0-0 " A.1.2.04" 5,6*3,2+1,71+0+0-0-0,8*2,1-0-(5,6*2,1-0,8*2,1) " A.1.2.05" 14,45*3,2+8,45+1,27*0,3+0,9*0,3+2*0,3*2,2+2*0,3*2,15-1,25*2,2-(0,8*2,1+2*0,7*2,1)-0-0 " A.1.2.06" 10,55*3,2+6,79+1,27*0,3+2*0,3*2,2-1,25*2,2-0,7*2,1-0-0 " A.1.2.08" 5,4*3,2+1,62+0+0-0-2*0,7*2,1-0-(5,4*2,1-2*0,7*2,1) " A.1.2.09" 5,35*3,2+1,58+0+0-0-0,7*2,1-0-(5,35*2,1-0,7*2,1) " A.1.3.01" 16,2*3,2+0+1,27*0,5+0,45*1,05+2*0,5*3,0+2*0,45*2,1-0-1,0*2,9-1,05*2,1-0 " A.1.3.02" (20,30+10,30)*3,2+0+1,27*0,25+0,9*0,3+0,9*0,45+2*0,25*2,2+2*0,3*2,02+2*0,45*2,21-1,25*2,2-0,8*1,97-2*0,9*2,21-0 " A.1.3.03" 18,9*3,2+0+1,27*0,25+2*0,2*2,2-1,25*2,2-0,8*2,1-0-0 " A.1.4.01" 17,9*3,2+20,02+2*1,27*0,3+2*2*0,3*2,2-2*1,25*2,2-(0,7*2,1+0,8*2,1)-0-0 " A.1.4.02" 10,3*3,2+6,3+1,27*0,3+2*0,3*2,2+2*0,15*2,15-1,25*2,2-0,7*2,1-0-0 " A.1.4.03" 14,4*3,2+0+1,27*0,25+1,0*0,3+2*0,25*2,2+2*0,3*2,15-1,25*2,2-0,8*2,1-0-0 " A.1.4.04" 11,6*3,2+0+1,27*0,25+0,25*2,2-1,25*2,2-0,9*2,1-0-0 " A.1.4.05" 10,75*3,2+4,03+0,8*0,3+2*0,3*2,15-0-0,7*2,1-0-((10,75-0,8)*2,1+2*0,3*2,1) " A.1.4.06" 5,4*3,2+1,62+0,8*0,3+2*0,3*2,15-0-2*0,7*2,1-0-(5,4*2,1+2*0,3*2,1-2*0,7*2,1) " A.1.4.07" 5,7*3,2+1,89+0+0-0-0,7*2,1-0-(5,7*2,1-0,7*2,1) " A.1.4.08" 8,5*3,2+0+1,1*0,3+2*0,3*2,15-0-0,9*2,1-0-(9,1*2,1-0,9*2,1) " A.1.5.01" 27,3*3,2+39,16+1,27*0,25+3,4*0,6+2,0*0,6+2*0,25*2,2+4*0,6*2,4-1,25*2,2-0,8*2,1-(3,4*2,4+2,0*2,4)-0 " A.1.5.02" 11,25*3,2+7,9+1,27*0,3+1,0*0,45+2*0,3*2,2+2*0,45*2,15-1,25*2,2-(0,7*2,1+0,8*2,1)-0-0 " A.1.5.03" 5,55*3,2+1,81+0+0-0-(1,05*3,2+0,7*2,1)-0-((5,55-1,05-0,7)*2,1) " A.1.5.04" 4,6*3,2+1,31+0+0-0-1,05*3,2-0-((4,6-1,05)*2,1) " B.1.0.01" (24,50+14,80+24,20)*3,4+25,78+13,53+25,38+1,8*0,45+2*2,1*0,45+2,1*0,925+4*1,47*0,25+3*1,62*0,45+6*0,45*2,4+2*0,925*2,4+8*0,45*2,3+6*0,45*3 " B.1.0.01" 9,70*3,9+8,10*3,2+(1,83*3,05)+4,03+1,62*0,3+1,2*0,2+2*0,3*3,1+2*0,2*2,28+2*0,18-0-(1,4*3,0+0,9*2,1)-(2*1,75*3,2+1,26*3,9+1,2*2,28)-0 " B.1.1.04" 8,21*3,4+4,11+0+0-0-2*0,9*2,1-0-0 " B.1.2.01" (27,6+17,9)*3,4+40,59+18,09+1,47*0,25+3,25*0,6+3,4*0,45+2,0*0,45+2*0,25*2,3+4*0,45*2,4 -(1,45*2,3+3,4*2,4+2,0*2,4+9,55*3,2)-0,7*2,1-2*3,25*3,09-0 " B.1.2.02" 10,85*3,4+6,81+1,05*0,3+0,85*2,15+2*0,3*2,23+2*0,3*2,15-0-2*0,7*2,1-0-0 " B.1.2.03" 7,42*3,4+3,44+0+0-0-0,7*2,1-0-(7,42*2,1-0,7*2,1) " B.1.2.04" 6,35*3,4+2,46+0+0-0-0,7*2,1-0-(6,35*2,1-0,7*2,1) " B.1.2.05" 11*3,4+6,12+0+0-0-1,0*2,1-0-(11,0*2,1-1,0*2,1) " B.1.2.06" (29,05+27,15)*3,4+48,17+39,24+2*1,47*0,25+1,62*0,45+2,1*0,925+1,1*0,75+2,45*0,75+4*0,25*2,3+2*0,45*3,1+2*0,925*2,4+2*0,75*1,99+2*0,75*2,43 " B.1.2.07" 15,7*3,4+15,37+1,47*0,25+0,9*0,3+2*0,25*2,3+2*0,3*2,15-1,45*2,3-2*0,8*2,1-0-0 " B.1.2.08" 8,75*3,4+4,74+1,0*0,3+2*0,3*2,02-0-(0,7*2,1+0,8*1,97+0,8*2,1)-0-0 " B.1.2.09" 5,45*3,4+1,64+0+0-0-2*0,7*2,1-0-(5,45*2,1-2*0,7*2,1) " B.1.2.10" 6,35*3,4+2,46+0+0-0-0,7*2,1-0-(6,35*2,1-0,7*2,1) " C.1.0.01" 55,4*3,6+0+0+0-(2*3,4*2,4+2*2,0*2,4+2*15,0*3,6)-0-2*1,8*2,4-0 " D.1.0.01" 36,95*3,6+0+2,3*0,2+2*0,2*2,4-(2,3*2,4+2,1*2,4*2+7,1*3,6+4,025*3,6)--2,125*3,6-0 " D.1.1.01" 17,56*3,6+12,63+1,3*0,2+1,3*0,2-1,3*2,4-(2*0,8*2,4+0,9*2,4)-(1,625*1,5+2,125*3,6)-0 " D.1.1.02" 16,32 " D.1.1.03" 15,23 " D.1.1.04" 10,32*3+5,55+1,625*0,2+2*0,2*1,5-0-0,8*2,4-1,625*1,5-0 " D.1.1.05" 9,4*3+5,22+0+0-0-0,9*2,4-0-(9,40*3,0-0,9*2,4) " A.2.1.01" (18,32+11,90)*3,2+14,32+5,70+(2,03*0,22+2,0*0,45+1,2*0,45+1,20*0,2)+2*0,22*3,0+2*0,45*2,85+2*0,45*2,8+2*0,2*2,28-2,0*2,85 -(1,9*2,9+0,8*2,1+0,9*2,1)-(2*2,0*2,85+1,20*2,28+2*1,25*3,2)-0 " A.2.2.01" (13,00+13,25)*3,2+6,51+6,36+2,0*0,45+1,2*0,6+1,2*0,45+2*0,45*2,85+2*0,6*2,8+2*0,45*2,27-2,0*2,85 -(5*0,8*2,1+3*0,7*3,1+0,9*2,1)-(2*1,2*2,8+1,2*2,27)-0 " A.2.2.02" 6,6*3,2+2,7+1,27*0,2+2*0,2*0,7-1,25*2,1-0,7*2,1-0-(6,6*2,1-2*0,7*2,1-1,25*(2,1-0,7)) " A.2.2.03" 11,1*3,2+7,68+1,27*0,2+2*0,2*2,1-1,25*2,1-(0,7*2,1+0,8*2,1)-0-0 " A.2.2.04" 16,6*3,2+17,22+1,27*0,15+1,27*0,3+2*0,15*2,1+2*0,3*(2,1+0,7)-2*1,25*2,1-0,8*2,1-0-0 " A.2.2.05" 12,5*3,2+9,63+1,27*0,3+2*0,3*(2,1+0,7)-1,25*2,1-0,8*2,1-0-0 " A.2.2.06" 8,55*3,2+4,19+0+0-0-0,8*2,1-0-(8,55*2,1-0,8*2,1) " A.2.2.07" 18,4*3,2+18,29+1,27*0,15+1,27*0,3+2*0,15*2,1+2*0,3*(2,1+0,7)-2*1,25*2,1-0,8*2,1-0-0 " A.2.2.08" 7,8*3,2+3,73+0+0-0-0,7*2,1-0,9*3,2-(7,8*2,1-0,7*2,1-0,9*2,1) " A.2.2.09" 7,3*3,2+3,26+1,27*0,2+2*0,2*0,7-1,25*2,1-0,7*2,1-0,9*3,2-(7,3*2,1-0,7*2,1-0,9*2,1-1,25*(2,1-0,7)) " A.2.2.10" 5,1*3,2+1,49+0+0-0-0,7*2,1-0-(5,10*2,1-0,7*2,1) " A.2.2.11" 5,3*3,2+1,58+0+0-0-0,7*2,1-0-(5,30*2,1-0,7*2,1) " A.2.2.12" 12,3*3,2+6,81+1,27*0,2+2*0,2*0,7-1,25*2,1-2*0,7*2,1-0-(12,30*2,1-2*0,7*2,1-1,25*(2,1-0,7)) " A.2.2.13" 5,1*3,2+1,48+0+0-0-0,7*2,1-0-(5,10*2,1-0,7*2,1) " A.2.2.14" 6,1*3,2+1,88+0+0-0-0,7*2,1-0-((6,10-0,7-1,45)*2,1) " A.2.3.01" (43,65+28,45+17,60+19,02+8,80)*3,2+86,45+24,45+19,34+22,37+3,94+11*1,27*0,2+0,45*(1,15+2*2,45+2*3,675)+2*0,3*1,0+0,6*1,2+2,03*0,22+2*11*0, " A.2.3.02" 15,27*3,2+14,4+2*1,27*0,2+1,17*0,3+2*0,2*2,1-2*1,25*2,1-0,9*1,97-0-0 " A.2.3.03" 18,9*3,2+21,93+2*1,27*0,3+0,9*0,3+4*0,3*(2,1+0,7)-2*1,25*2,1-0,8*2,1-0-0 " A.2.3.04" 11,7*3,2+8,51+1,27*0,3+2*0,3*(2,1+0,7)-1,25*2,1-0,8*2,1-0-0 " A.2.3.05" 18*3,2+20,09+2*1,27*0,3+4*0,3*(2,1+0,7)-2*1,25*2,1-0,8*2,1-0-0 " B.2.2.01" 48,14*3,2+38,44+1,55*0,52+2*0,52*3,2-4,1*3,2-(2*0,7*2,1+9*2,1+1,4*3,2)-0-0 " B.2.2.02" 6,34*3,2+2,49+0+0-0-0,7*2,1-0-(6,34*2,1-0,7*2,1) " B.2.2.03" 7,5*3+3,51+1,27*0,15+0,8*0,45+2*0,15*2,10-1,25*2,1-2*0,7*2,1-0-0 " B.2.2.04" 6,1*3+2,25+0+0-0-0,7*2,1-0-(6,10*2,1-0,7*2,1) " B.2.2.05" 5,4*3,1+1,62+0+0-0-2*0,7*2,1-0-(5,40*2,1-2*0,7*2,1) " B.2.2.06" 5,9*3,1+2,01+0+0-0-0,7*2,1-0-(5,90*2,1-0,7*2,1) " B.2.2.07" 15,6*3,1+9,1+1,27*0,15+2*0,15*2,1-1,25*2,1-0,7*2,1-0-(15,60*2,1-0,7*2,1-1,25*(2,1-0,7)) " B.2.2.08" 21,14*3,2+26,53+1,27*0,15+1,46*0,45+2*0,15*2,1+2*0,45*2,88-1,25*2,1+4,1*3,2-0-1,45*2,88-0 " B.2.2.09" 6,42*3,2+2,52+0+0-0-0-1,45*2,88-0 " B.2.2.10" 18,2*3,2+20,06+1,27*0,15+1,0*0,45+2*0,15*2,1+2*0,45*2,15-1,25*2,1-(0,8*2,1+0,8*1,97)-0-0 " B.2.2.11" 21,9*3,2+29,96+2*1,27*0,15+1,0*0,45+4*0,15*2,1+2*0,45*2,15-2*1,25*2,1-(0,8*2,1+0,8*1,97)-0-0 " B.2.2.12" 16,86*3,2+16,93+1,27*0,3+2*0,3*(2,1+0,7)-1,25*2,1-0,8*2,1-0-0 " B.2.2.13" 16,06*3,2+14,88+1,27*0,3+2*0,3*(2,1+0,7)-1,25*2,1-0,8*2,1-0-0 " B.2.2.14" 16,36*3,2+15,65+1,27*0,3+2*0,3*(2,1+0,7)-1,25*2,1-0,8*2,1-0-0 " B.2.2.15" 19,96*3,2+24,11+1,27*0,15+2*0,15*2,1-1,25*2,1-0,8*2,1-0-0 " B.2.2.16" 16,76*3,2+16,67+1,27*0,3+2*0,3*(2,1+0,7)-1,25*2,1-0,8*2,1-0-0 " B.2.2.17" 15,76*3,2+14,11+1,27*0,3+2*0,3*(2,1+0,7)-1,25*2,1-0,8*2,1-0-0 " B.2.2.18" 16,66*3,2+16,42+1,27*0,3+2*0,3*(2,1+0,7)-1,25*2,1-0,8*2,1-0-0 " A.3.0.03" 31,13*3,4+7,08*2,8+23,81+7,08+0,2*1,2+2*0,2*2,28-0-(2*0,7*2,1+5*0,8*2,1+1,8*2,1)-2,8*3,4+1,2*2,28+4*1,2*2,8-0 " A.3.0.04" 32*3,4+28+1,7*0,3+2*0,3*2,15-0-(6*0,8*2,1+2*1,6*2,1)-0-0 " A.3.1.01" 2*17,32+2*3,34*5,35+5,96+2*1,9*5,35+1,0*0,25+0,8*0,15+2*0,8*0,3+2*0,25*2,15+2*0,15*1,6+4*0,3*1,6+4*0,1*0,75-3*0,8*1,6-0,9*2,1-0-0 " A.3.1.02" 2*17,32+2*3,34*8,35+9,30+2*1,9*8,35+2*0,8*0,15+2*0,8*0,3+4*0,15*1,6+4*0,3*1,6+4*0,1*0,75-4*0,8*1,6-1,6*2,1-0-0 " A.3.1.03" 2*13,9+4,4*(1,05+3,4)+6,26+4,075*4,4*1,16+0+2*0,4*(2*0,65+2*2,4)-2*0,65*2,4-(0,8*2,1+0,9*2,1)-0-0 " A.3.1.04" 2*10,23+3,95*(1,15+2,8)+5,97+3,95*3,04*1,16+0+2*0,4*(2*0,65+2*2,4)-2*0,65*2,4-0,8*2,1-0-0 " A.3.1.05" 2*10,23+4,6*(1,15+2,8)+2*0,3*2,8+6,82+4,6*3,04*1,16+0+2*0,4*(2*0,65+2*2,4)-2*0,65*2,4-0,8*2,1-0-0 " A.3.1.06" 2*10,23+4,4*(1,15+2,8)+6,36+4,4*3,04*1,16+0+2*0,4*(2*0,65+2*2,4)-2*0,65*2,4-0,8*2,1-0-0 " A.3.1.07" 2*13,9+4,6*(1,05+3,4)+6,32+4,6*4,075*1,16+0+2*0,4*(2*0,65+2*2,4)-2*0,65*2,4-0,8*2,1-0-0 " A.3.1.08" 2*13,9+4,4*(1,05+3,4)+2*0,3*3,4+6,03+4,4*4,075*1,16+0+2*0,4*(2*0,65+2*2,4)-2*0,65*2,4-0,8*2,1-0-0 " A.3.1.09" 18,7*2,8+20,97+3*0,8*0,15+6*0,15*1,6-3*0,8*1,6-0,8*2,1-0-0 " A.3.1.10" 14,9*2,8+13,42+0,8*0,15+2*0,15*1,6-0,8*1,6-0,8*2,1-0-0 " A.3.1.11" 18,1*2,8+20,46+3*0,8*0,15+6*0,15*1,6-3*0,8*1,6-0,8*2,1-0-0 " A.3.1.12" 2*13,4+3,35*(1,05+3,4)+4,27+3,35*4,075*1,16+0+2*0,4*(2*0,65+2*2,4)-2*0,65*2,4-0,8*2,1-0-0 " A.3.1.13" 2*5,33+2,97*(2,26+3,36)+2*2,43*0,6+5,55*1,16+0+0-0-(0,7*2,1+0,8*2,1)-0-(10,94*2,1-0,7*2,1-0,8*2,1) " A.3.1.14" 2*5,33+0,9*(2,26+3,36)+0,9*1,9*1,16+0+0-0-0,7*2,1-0-(5,6*2,1-0,7*2,1) " A.3.1.15" 2*3,68+1,64*(1,97+2,8)+1,64*1,54*1,16+0+0-0-0,7*2,1-0-(6,36*2,1-0,7*2,1-0,13*1,64) " A.3.1.16" 2*3,68+1,48*(1,97+2,8)+1,48*1,54*1,16+0+0-0-0,7*2,1-0-(6,04*2,1-0,7*2,1-0,13*1,48) " A.3.1.17" 2*3,68+1,68*(1,97+2,8)+1,68*1,54*1,16+0+0-0-0,7*2,1-0-(6,44*2,1-0,7*2,1-0,13*1,68) " B.3.0.03" (9,7-1,05)*2,85+2*0,3*3,025+(27,06-1,05-1,875)*3,2+7,28+1,875*1,355+4,45+0,3*1,05+17,02+1,875*3,19*1,16 1,2*0,2+2*0,2*2,28+0,4*(2*0,85+2*2,4)-0,85*2,4-(0,9*2,1+1,2*2,28)-0-0 " B.3.1.01" 14,55*3,2+13,16+2*0,8*0,15+4*0,15*1,6-2*0,8*1,6-(0,7*2,1+0,8*2,1+0,9*2,1)-0-0 " B.3.1.02" 2*14,58+5,875*(1,0+3,2)+15,9+5,875*3,195*1,16+0+4*0,4*(2*0,85+2*2,4)-4*0,85*2,4-0,8*2,1-0-0 " B.3.1.03" 2*14,17+3,375*(1,355+3,2)+7,27+3,375*3,19*1,16+0+0,4*(2*0,85*2*2,4)-0,85*2,4-0,8*2,1-0-0 " B.3.1.04" 2*6,58+3,375*(1,99+3,2)+1,2+3,375*2,095*1,16+0+0,4*(2*0,85+2*1,2)-0,85*1,2-0,7*2,1-0-(11,65*2,1-0,7*2,1-0,11*3,375) " B.3.2.01" 14,15*2,85+10,73+0+0-0-(3*0,7*2,1+2*0,8*2,1+0,9*2,1+1,0*2,1)-0-0 " B.3.2.02" 2*16,58+2*6,5*3,45+2*6,5*2,365+2*0,8*0,15+1,0*0,45+2*0,45*2,15+4*0,15*1,6-2*0,8*1,6-1,0*2,1-0-0 " B.3.2.03" 2*7,17+3,7*(1,0+2,85)+1,31+3,7*3,195*1,16+0+2*0,4*(2*0,85+2*2,4)-2*0,85*2,4-0,8*2,1-0-0 " B.3.2.04" 2*10,59+4,275*(1,0+2,85)+6,64+4,275*3,195*1,16+0+2*0,4*(2*0,85+2*2,4)-2*0,85*2,4-0,8*2,1-0-0 " B.3.2.05" 16,75*2,85+9,77+2*0,7*0,15+4*0,15*1,6-2*0,7*1,6-0,7*2,1-0-(16,75*2,1-0,7*2,1-2*0,8*(2,1-0,85)) " B.3.2.06" 2*5,71+1,0*(1,64+2,85)+0,35+1,0*2,095*1,16+0+0-0-0,7*2,1-0-((2*1,0+2*2,45)*2,1-2*0,18-0,7*2,1) " B.3.2.07" 5,55*2,85+1,84+0+0-0-0,7*2,1-0-(5,55*2,1-0,7*2,1) " B.3.3.01" 13,15*2,85+7,96+0+0-0-(2*0,7*2,1+0,8*2,1+0,9*2,1+1,2*2,1)-0-0 " B.3.3.02" 2*16,58+2*4,3*3,45+2*6,35*2,365+2*0,8*0,15+1,3*0,45+2*0,37*2,15+4*0,15*1,6-2*0,8*1,6-0,7*2,1+1,2*2,1-0-0 " B.3.3.03" 6,42*3,2+2,52+1,46*0,3+2*0,3*2,5-0-0,7*2,1-0-0 " B.3.3.04" 2*12,3+4,275*(1,0+2,85)+9,21+4,275*3,195*1,16+0+2*0,4*(2*0,85+2*2,4)-2*0,85*2,4-0,8*2,1-0-0 " B.3.3.05" 2*5,52+3,7*(1,75+2,85)+1,5+3,7*1,9*1,16+0+2*0,4*(2*0,85+2*1,2)-2*0,85*1,2-0,7*2,1-0-((2*3,7+2*2,3)*2,1-2*0,1-0,35*3,7-0,7*2,1) " B.3.3.06" 2*5,77+0,975*(1,67+2,85)+0,4+0,975*2,045*1,16+0+0-0-0,7*2,1-0-((2*0,975+2*2,45)*2,1-2*0,16-0,7*2,1) Součet: 7378,132 m2 MAL01 Celkem 7378,132 = 7378,132
TS
P | 663 | 784181107 |  | Penetrace podkladu jednonásobná základní akrylátová bezbarvá na schodišti o výšce podlaží do 3,80 m | M2 | 393.753 | 0 | 0 |  |  | 0 | 0 |  | 0 | 3 |  |  | 0
PP
VV |  |  |  | MAL02: Malba na schodišti " SCHODIŠTĚ - BUDOVA A" 2*50,4+2*25,5+0,3*(9,05+11,8)+2,8*(10,6+14,2)+1,25*(4,8+5,32+4,6+5,7)+1,17*0,5+1,27*0,5+1,45*0,5+2*0,5*2,2 2*0,5*2,2+2*0,4*(2*0,65+2*2,4)+2*0,5*2,5-(1,15*2,2+1,25*2,2+2*0,65*2,4)-0-(1,45*2,5+2*1,25*3,2+1,55*2,4+1,25*3,4)-0 " SCHODIŠTĚ - BUDOVA B" 2,4*(4,34+2,8)+10,28*10,8+4,24*1,2+4,04*1,14+2*8,37*1,14+1,37*0,3+2*0,3*2,3 2*0,3*2,1+0,4*(2*0,8+2*2,4)-(1,35*2,3+1,2*2,1+0,8*2,4)-0-0-0 Součet: 393,753 m2 MAL02 Celkem 393,753 = 393,753
TS
P | 664 | 784191003 |  | Čištění vnitřních ploch hrubý úklid po provedení malířských prací omytím oken dvojitých nebo zdvojených | M2 | 825.48 | 0 | 0 |  |  | 0 | 0 |  | 0 | 3 |  |  | 0
PP
VV |  |  |  | FAS01b: Zakrytí oken, dveří, vnějších ploch "Budova A - jihozápadní fasáda" 45,26 "Budova A - severovýchodní fasáda" 42,31 "Budova A - severozápadní fasáda" 8,57 "Budova A - jihovýchodní fasáda" 8,57 "Budova B - jihozápadní fasáda" 29,71 "Budova B - severovýchodní fasáda" 26,10 "Budova B - severozápadní fasáda" 1,68 "Budova B - jihovýchodní fasáda" 3,68 "Budova A - jihozápadní fasáda" 4,53 "Budova A - severovýchodní fasáda" 9,50 "Budova A - severozápadní fasáda" 0 "Budova A - jihovýchodní fasáda" 0 "Budova B - jihozápadní fasáda" 9,21 "Budova B - severovýchodní fasáda" 13,81 "Budova B - severozápadní fasáda" 0 "Budova B - jihovýchodní fasáda" 0 Součet: 202,93 m2 MAL04a: Zakrytí oken " A.1.0.01" 1,25*2,2 " A.1.2.01" 2*1,25*2,2 " A.1.2.02" 2*1,25*2,2 " A.1.2.05" 1,25*2,2 " A.1.2.06" 1,25*2,2 " A.1.3.02" 1,25*2,2 " A.1.3.03" 1,25*2,2 " A.1.4.01" 2*1,25*2,2 " A.1.4.02" 1,25*2,2 " A.1.4.03" 1,25*2,2 " A.1.4.04" 1,25*2,2 " A.1.5.01" 1,25*2,2 " A.1.5.02" 1,25*2,2 " B.1.0.01" (4*1,45*2,3+9,55*3,4+9,4+3,4) " B.1.2.01" (1,45*2,3+3,4*2,4+2,0*2,4+9,55*3,2) " B.1.2.06" (2*1,45*2,3+9,4*3,4) " B.1.2.07" 1,45*2,3 " C.1.0.01" (2*3,4*2,4+2*2,0*2,4+2*15,0*3,6) " D.1.0.01" (2,3*2,4+2,1*2,4*2+7,1*3,6+4,025*3,6) " D.1.1.01" 1,3*2,4 " A.2.1.01" 2,0*2,85 " A.2.2.01" 2,0*2,85 " A.2.2.02" 1,25*2,1 " A.2.2.03" 1,25*2,1 " A.2.2.04" 2*1,25*2,1 " A.2.2.05" 1,25*2,1 " A.2.2.07" 2*1,25*2,1 " A.2.2.09" 1,25*2,1 " A.2.2.12" 1,25*2,1 " A.2.3.01" 11*1,25*2,1 " A.2.3.02" 2*1,25*2,1 " A.2.3.03" 2*1,25*2,1 " A.2.3.04" 1,25*2,1 " A.2.3.05" 2*1,25*2,1 " B.2.1.01" 1,25*2,1 " B.2.2.01" 4,1*3,2 " B.2.2.03" 1,25*2,1 " B.2.2.07" 1,25*2,1 " B.2.2.08" 1,25*2,1+4,1*3,2 " B.2.2.10" 1,25*2,1 " B.2.2.11" 2*1,25*2,1 " B.2.2.12" 1,25*2,1 " B.2.2.13" 1,25*2,1 " B.2.2.14" 1,25*2,1 " B.2.2.15" 1,25*2,1 " B.2.2.16" 1,25*2,1 " B.2.2.17" 1,25*2,1 " B.2.2.18" 1,25*2,1 " A.3.1.01" 3*0,8*1,6 " A.3.1.02" 4*0,8*1,6 " A.3.1.03" 2*0,65*2,4 " A.3.1.04" 2*0,65*2,4 " A.3.1.05" 2*0,65*2,4 " A.3.1.06" 2*0,65*2,4 " A.3.1.07" 2*0,65*2,4 " A.3.1.08" 2*0,65*2,4 " A.3.1.09" 3*0,8*1,6 " A.3.1.10" 0,8*1,6 " A.3.1.11" 3*0,8*1,6 " A.3.1.12" 2*0,65*2,4 " B.3.0.03" 0,85*2,4 " B.3.1.01" 2*0,8*1,6 " B.3.1.02" 4*0,85*2,4 " B.3.1.03" 0,85*2,4 " B.3.1.04" 0,85*1,2 " B.3.2.01" 0 " B.3.2.02" 2*0,8*1,6 " B.3.2.03" 2*0,85*2,4 " B.3.2.04" 2*0,85*2,4 " B.3.2.05" 2*0,7*1,6 " B.3.3.02" 2*0,8*1,6 " B.3.3.04" 2*0,85*2,4 " B.3.3.05" 2*0,85*1,2 (1,15*2,2+1,25*2,2+2*0,65*2,4) (1,35*2,3+1,2*2,1+0,8*2,4) Součet: 622,55 m2 MAL04a+FAS01b Celkem 825,48 = 825,480
TS
P | 665 | 784191005 |  | Čištění vnitřních ploch hrubý úklid po provedení malířských prací omytím dveří nebo vrat | M2 | 447.555 | 0 | 0 |  |  | 0 | 0 |  | 0 | 3 |  |  | 0
PP
VV |  |  |  | MAL04b: Zakrytí dveří " A.0.0.03" 2*0,9*1,97 " A.0.0.04" (0,8*1,87+3*0,9*1,97) " A.0.1.01" 0,9*1,97 " A.0.3.01" 0,9*1,97 1. PP - BUDOVA B " B.0.0.03" 0,9*1,97 " B.0.0.04" (0,8*1,9+3*0,8*1,97) " B.0.2.05a" 0,8*1,9 " B.0.2.05b" 0,8*1,97 " B.0.2.05c" 0,8*1,97 " B.0.2.05d" 0,8*1,97 1. NP - BUDOVA A " A.1.0.04" (1,9*3,2+2*0,8*2,1+1,4*3,2) " A.1.0.05" 2,0*3,2 " A.1.0.06" (2*0,9*2,1+1,0*2,9) " A.1.1.01" (1,4*3,2+1,4*2,9) " A.1.2.01" (1,0*2,9+1,0*2,1) " A.1.2.02" 2*0,8*2,1 " A.1.2.03" (4*0,8*2,1+1,0*2,1) " A.1.2.04" 0,8*2,1 " A.1.2.05" (0,8*2,1+2*0,7*2,1) " A.1.2.06" 0,7*2,1 " A.1.2.08" 2*0,7*2,1 " A.1.2.09" 0,7*2,1 " A.1.3.01" 1,0*2,9 " A.1.3.02" 0,8*1,97 " A.1.3.03" 0,8*2,1 " A.1.4.01" (0,7*2,1+0,8*2,1) " A.1.4.02" 0,7*2,1 " A.1.4.03" 0,8*2,1 " A.1.4.04" 0,9*2,1 " A.1.4.05" 0,7*2,1 " A.1.4.06" 2*0,7*2,1 " A.1.4.07" 0,7*2,1 " A.1.4.08" 0,9*2,1 " A.1.5.01" 0,8*2,1 " A.1.5.02" (0,7*2,1+0,8*2,1) " A.1.5.03" (1,05*3,2+0,7*2,1) " A.1.5.04" 1,05*3,2 1. NP - BUDOVA B " B.1.0.01" (3*1,6*3,1+0,9*2,1) " B.1.1.01" (1,4*3,0+0,9*2,1) " B.1.1.04" 2*0,9*2,1 " B.1.2.01" 0,7*2,1 " B.1.2.02" 2*0,7*2,1 " B.1.2.03" 0,7*2,1 " B.1.2.04" 0,7*2,1 " B.1.2.05" 1,0*2,1 " B.1.2.06" (1,4*3,0+0,8*1,97+0,8*2,1) " B.1.2.07" 2*0,8*2,1 " B.1.2.08" (0,7*2,1+0,8*1,97+0,8*2,1) " B.1.2.09" 2*0,7*2,1 " B.1.2.10" 0,7*2,1 1. NP - BUDOVA C " C.1.0.01" 0 1. NP - BUDOVA D " D.1.1.01" (2*0,8*2,4+0,9*2,4) " D.1.1.02" 0,8*2,4 " D.1.1.03" 0,8*2,4 " D.1.1.04" 0,8*2,4 " D.1.1.05" 0,9*2,4 2. NP - BUDOVA A " A.2.1.01" (1,9*2,9+0,8*2,1+0,9*2,1) " A.2.2.01" (5*0,8*2,1+3*0,7*3,1+0,9*2,1) " A.2.2.02" 0,7*2,1 " A.2.2.03" (0,7*2,1+0,8*2,1) " A.2.2.04" 0,8*2,1 " A.2.2.05" 0,8*2,1 " A.2.2.06" 0,8*2,1 " A.2.2.07" 0,8*2,1 " A.2.2.08" 0,7*2,1 " A.2.2.09" 0,7*2,1 " A.2.2.10" 0,7*2,1 " A.2.2.11" 0,7*2,1 " A.2.2.12" 2*0,7*2,1 " A.2.2.13" 0,7*2,1 " A.2.2.14" 0,7*2,1 " A.2.3.01" (1,9*3,0+3*0,8*2,1+0,9*2,1) " A.2.3.02" 0,9*1,97 " A.2.3.03" 0,8*2,1 " A.2.3.04" 0,8*2,1 " A.2.3.05" 0,8*2,1 2. NP - BUDOVA B " B.2.1.01" 1,4*3,2 " B.2.2.01" (2*0,7*2,1+9*2,1+1,4*3,2) " B.2.2.02" 0,7*2,1 " B.2.2.03" 2*0,7*2,1 " B.2.2.04" 0,7*2,1 " B.2.2.05" 2*0,7*2,1 " B.2.2.06" 0,7*2,1 " B.2.2.07" 0,7*2,1 " B.2.2.10" (0,8*2,1+0,8*1,97) " B.2.2.11" (0,8*2,1+0,8*1,97) " B.2.2.12" 0,8*2,1 " B.2.2.13" 0,8*2,1 " B.2.2.14" 0,8*2,1 " B.2.2.15" 0,8*2,1 " B.2.2.16" 0,8*2,1 " B.2.2.17" 0,8*2,1 " B.2.2.18" 0,8*2,1 3. NP - BUDOVA A " A.3.0.03" (2*0,7*2,1+5*0,8*2,1+1,8*2,1) " A.3.0.04" (6*0,8*2,1+2*1,6*2,1) " A.3.1.01" 0,9*2,1 " A.3.1.02" 1,6*2,1 " A.3.1.03" (0,8*2,1+0,9*2,1) " A.3.1.04" 0,8*2,1 " A.3.1.05" 0,8*2,1 " A.3.1.06" 0,8*2,1 " A.3.1.07" 0,8*2,1 " A.3.1.08" 0,8*2,1 " A.3.1.09" 0,8*2,1 " A.3.1.10" 0,8*2,1 " A.3.1.11" 0,8*2,1 " A.3.1.12" 0,8*2,1 " A.3.1.13" (0,7*2,1+0,8*2,1) " A.3.1.14" 0,7*2,1 " A.3.1.15" 0,7*2,1 " A.3.1.16" 0,7*2,1 " A.3.1.17" 0,7*2,1 3. NP - BUDOVA B " B.3.0.03" (0,9*2,1+1,2*2,28) " B.3.1.01" (0,7*2,1+0,8*2,1+0,9*2,1) " B.3.1.02" 0,8*2,1 " B.3.1.03" 0,8*2,1 " B.3.1.04" 0,7*2,1 " B.3.2.01" (3*0,7*2,1+2*0,8*2,1+0,9*2,1+1,0*2,1) " B.3.2.02" 1,0*2,1 " B.3.2.03" 0,8*2,1 " B.3.2.04" 0,8*2,1 " B.3.2.05" 0,7*2,1 " B.3.2.06" 0,7*2,1 " B.3.2.07" 0,7*2,1 " B.3.3.01" (2*0,7*2,1+0,8*2,1+0,9*2,1+1,2*2,1) " B.3.3.02" 0,7*2,1+1,2*2,1 " B.3.3.03" 0,7*2,1 " B.3.3.04" 0,8*2,1 " B.3.3.05" 0,7*2,1 " B.3.3.06" 0,7*2,1 Součet: 447,555 m2 MAL04b Celkem 447,555 = 447,555
TS
P | 666 | 784191007 |  | Čištění vnitřních ploch hrubý úklid po provedení malířských prací omytím podlah | M2 | 2198.37 | 0 | 0 |  |  | 0 | 0 |  | 0 | 3 |  |  | 0
PP
VV |  |  |  | MAL03: Zakrytí podlah NV01+NV02+NV03+NV04+NV05 Součet: 2198,37 m2 MAL03 Celkem 2198,37 = 2198,370
TS
P | 667 | 784191009 |  | Čištění vnitřních ploch hrubý úklid po provedení malířských prací omytím schodišť | M2 | 84.575 | 0 | 0 |  |  | 0 | 0 |  | 0 | 3 |  |  | 0
PP
VV |  |  |  | SCH01: Oprava stávajícího schodiště " SCHODIŠTĚ BUDOVA A" 30,7496+1,175*0,15+12,925*0,17+17,9187*0,17375+15*0,1625+16,2513*0,17375+12,5*0,173 " SCHODIŠTĚ BUDOVA B" 26,8642+19,1907*0,1825+37,4578*0,1637+27,9011*0,1583 Součet: 84,575 m2 SCH01 Celkem 84,575 = 84,575
TS
P | 668 | 784221101 |  | Malby z malířských směsí otěruvzdorných za sucha dvojnásobné, bílé za sucha otěruvzdorné dobře v místnostech výšky do 3,80 m | M2 | 7378.132 | 0 | 0 |  |  | 0 | 0 |  | 0 | 3 |  |  | 0
PP
VV |  |  |  | MAL01: Malba v místnostech " A.0.0.03" 18,82*1,95+0+0,2*1,2+2*0,2*2,28+2*0,86-0-2*0,9*1,97-(1,2*2,28+1,175*1,95)-0 " A.0.0.04" 16,35*1,95+0+0,6*2,0+2*0,6*2,0+2*0,86-0-(0,8*1,87+3*0,9*1,97)-(1,15*2,0)-0 " A.0.1.01" 23,55*1,9+0+2*0,95*0,5+0,45*1,98+4*0,5*1,18+2*2,71-0-0,9*1,97-(2*0,95*1,18)-0 " A.0.1.05" 19,35*1,95+0+0,7*1,15+0,3*1,0+2*0,75*2,05+2*0,3*1,95+2*2,21-0-0-(1,15*2,05+1,0*1,95)-0 " A.0.3.01" 16,6*1,9+0+0,4*1,05+2*0,4*2,02+2*1,75-0-0,9*1,97-0-0 " B.0.0.03" (9,60+7,20)*2,4+0+1,75*0,45+1,5*0,45+1,15*0,45+1,25*0,6+2*0,45*1,9+2*0,45*1,925+2*0,45*2,04+4*0,30-0-0,9*1,97 -(1,5*1,9+2*1,75*1,925+1,15*2,04+1,1*2,4+1,25*1,91)-0 " B.0.0.04" (13,90+8,50)*2,2+0+1,52*0,6+1,5*1,8+2*0,6*1,91+2*0,45*1,93+2*0,6*1,8+2*0,73+2*0,75-0-(0,8*1,9+3*0,8*1,97)-(1,25*1,91+2*1,5*1,93+1,5*1,8)-0 " B.0.2.02" 9,54*2,7+0+0+2*0,26-0-0-1,5*1,9-0 " B.0.2.05a" 19,5*2,2+0+5,42*0,45+0,98*0,45+2*0,45*1,1+2*0,45*1,18+2*0,75-0-0,8*1,9-0,95*1,18-0 " B.0.2.05b" 10,6*2,2+0+0,98*0,45+2*0,45*1,18+2*0,73-0-0,8*1,97-0,95*1,180-0 " B.0.2.05c" 10,7*2,2+0+1,96*0,45+0,45*1,1+0,45*1,9+2*0,75-0-0,8*1,97-0-0 " B.0.2.05d" 10,7*2,2+0+1,8*0,45+0,98*0,45+0,45*1,1+0,45*1,9+2*0,45*1,18-0-0,8*1,97-0,95*1,18-0 " A.1.0.01" 16,8*3,2+17,63+1,27*0,25+2*1,5*0,6+2*2,2*0,25+2*2*2,4*0,6-1,25*2,2-0-(1,5*2,4+1,8*2,4)-0 " A.1.0.04" (24,47+6,35)*3,2+20,47+2,50+1,725*0,45+1,45*0,5+1,2*0,2+2*0,45*2,5+2*0,5*2,5+2*0,2*2,28-0 -(1,9*3,2+2*0,8*2,1+1,4*3,2)-(2*1,725*2,5+1,45*2,5+1,2*2,28)-0 " A.1.0.05" 28,34*3,2+24+0+0-0-2,0*3,2-0-0 " A.1.0.06" 12,7*3,2+12,7+1,27*0,5+1,3*0,3+2*0,5*3,0+2*0,3*2,15-0-(2*0,9*2,1+1,0*2,9)-0-0 " A.1.1.01" 8,45*3,2+4,31+1,62*0,5+2*0,5*3,0-0-(1,4*3,2+1,4*2,9)-0-0 " A.1.2.01" 25,25*3,2+37,85+2*1,27*0,25+1*1,27*0,5+2*0,25*2,2+1*0,5*3,0-2*1,25*2,2-(1,0*2,9+1,0*2,1)-(2,35*3,2+1,5*2,4)-0 " A.1.2.02" 16,65*3,2+16,3+2*1,27*0,25+2*2*0,25*2,2-2*1,25*2,2-2*0,8*2,1-2,35*3,2-0 " A.1.2.03" 11,75*3,2+7,22+0,3*1,0+2*0,3*2,15-0-(4*0,8*2,1+1,0*2,1)-0-0 " A.1.2.04" 5,6*3,2+1,71+0+0-0-0,8*2,1-0-(5,6*2,1-0,8*2,1) " A.1.2.05" 14,45*3,2+8,45+1,27*0,3+0,9*0,3+2*0,3*2,2+2*0,3*2,15-1,25*2,2-(0,8*2,1+2*0,7*2,1)-0-0 " A.1.2.06" 10,55*3,2+6,79+1,27*0,3+2*0,3*2,2-1,25*2,2-0,7*2,1-0-0 " A.1.2.08" 5,4*3,2+1,62+0+0-0-2*0,7*2,1-0-(5,4*2,1-2*0,7*2,1) " A.1.2.09" 5,35*3,2+1,58+0+0-0-0,7*2,1-0-(5,35*2,1-0,7*2,1) " A.1.3.01" 16,2*3,2+0+1,27*0,5+0,45*1,05+2*0,5*3,0+2*0,45*2,1-0-1,0*2,9-1,05*2,1-0 " A.1.3.02" (20,30+10,30)*3,2+0+1,27*0,25+0,9*0,3+0,9*0,45+2*0,25*2,2+2*0,3*2,02+2*0,45*2,21-1,25*2,2-0,8*1,97-2*0,9*2,21-0 " A.1.3.03" 18,9*3,2+0+1,27*0,25+2*0,2*2,2-1,25*2,2-0,8*2,1-0-0 " A.1.4.01" 17,9*3,2+20,02+2*1,27*0,3+2*2*0,3*2,2-2*1,25*2,2-(0,7*2,1+0,8*2,1)-0-0 " A.1.4.02" 10,3*3,2+6,3+1,27*0,3+2*0,3*2,2+2*0,15*2,15-1,25*2,2-0,7*2,1-0-0 " A.1.4.03" 14,4*3,2+0+1,27*0,25+1,0*0,3+2*0,25*2,2+2*0,3*2,15-1,25*2,2-0,8*2,1-0-0 " A.1.4.04" 11,6*3,2+0+1,27*0,25+0,25*2,2-1,25*2,2-0,9*2,1-0-0 " A.1.4.05" 10,75*3,2+4,03+0,8*0,3+2*0,3*2,15-0-0,7*2,1-0-((10,75-0,8)*2,1+2*0,3*2,1) " A.1.4.06" 5,4*3,2+1,62+0,8*0,3+2*0,3*2,15-0-2*0,7*2,1-0-(5,4*2,1+2*0,3*2,1-2*0,7*2,1) " A.1.4.07" 5,7*3,2+1,89+0+0-0-0,7*2,1-0-(5,7*2,1-0,7*2,1) " A.1.4.08" 8,5*3,2+0+1,1*0,3+2*0,3*2,15-0-0,9*2,1-0-(9,1*2,1-0,9*2,1) " A.1.5.01" 27,3*3,2+39,16+1,27*0,25+3,4*0,6+2,0*0,6+2*0,25*2,2+4*0,6*2,4-1,25*2,2-0,8*2,1-(3,4*2,4+2,0*2,4)-0 " A.1.5.02" 11,25*3,2+7,9+1,27*0,3+1,0*0,45+2*0,3*2,2+2*0,45*2,15-1,25*2,2-(0,7*2,1+0,8*2,1)-0-0 " A.1.5.03" 5,55*3,2+1,81+0+0-0-(1,05*3,2+0,7*2,1)-0-((5,55-1,05-0,7)*2,1) " A.1.5.04" 4,6*3,2+1,31+0+0-0-1,05*3,2-0-((4,6-1,05)*2,1) " B.1.0.01" (24,50+14,80+24,20)*3,4+25,78+13,53+25,38+1,8*0,45+2*2,1*0,45+2,1*0,925+4*1,47*0,25+3*1,62*0,45+6*0,45*2,4+2*0,925*2,4+8*0,45*2,3+6*0,45*3 " B.1.0.01" 9,70*3,9+8,10*3,2+(1,83*3,05)+4,03+1,62*0,3+1,2*0,2+2*0,3*3,1+2*0,2*2,28+2*0,18-0-(1,4*3,0+0,9*2,1)-(2*1,75*3,2+1,26*3,9+1,2*2,28)-0 " B.1.1.04" 8,21*3,4+4,11+0+0-0-2*0,9*2,1-0-0 " B.1.2.01" (27,6+17,9)*3,4+40,59+18,09+1,47*0,25+3,25*0,6+3,4*0,45+2,0*0,45+2*0,25*2,3+4*0,45*2,4 -(1,45*2,3+3,4*2,4+2,0*2,4+9,55*3,2)-0,7*2,1-2*3,25*3,09-0 " B.1.2.02" 10,85*3,4+6,81+1,05*0,3+0,85*2,15+2*0,3*2,23+2*0,3*2,15-0-2*0,7*2,1-0-0 " B.1.2.03" 7,42*3,4+3,44+0+0-0-0,7*2,1-0-(7,42*2,1-0,7*2,1) " B.1.2.04" 6,35*3,4+2,46+0+0-0-0,7*2,1-0-(6,35*2,1-0,7*2,1) " B.1.2.05" 11*3,4+6,12+0+0-0-1,0*2,1-0-(11,0*2,1-1,0*2,1) " B.1.2.06" (29,05+27,15)*3,4+48,17+39,24+2*1,47*0,25+1,62*0,45+2,1*0,925+1,1*0,75+2,45*0,75+4*0,25*2,3+2*0,45*3,1+2*0,925*2,4+2*0,75*1,99+2*0,75*2,43 " B.1.2.07" 15,7*3,4+15,37+1,47*0,25+0,9*0,3+2*0,25*2,3+2*0,3*2,15-1,45*2,3-2*0,8*2,1-0-0 " B.1.2.08" 8,75*3,4+4,74+1,0*0,3+2*0,3*2,02-0-(0,7*2,1+0,8*1,97+0,8*2,1)-0-0 " B.1.2.09" 5,45*3,4+1,64+0+0-0-2*0,7*2,1-0-(5,45*2,1-2*0,7*2,1) " B.1.2.10" 6,35*3,4+2,46+0+0-0-0,7*2,1-0-(6,35*2,1-0,7*2,1) " C.1.0.01" 55,4*3,6+0+0+0-(2*3,4*2,4+2*2,0*2,4+2*15,0*3,6)-0-2*1,8*2,4-0 " D.1.0.01" 36,95*3,6+0+2,3*0,2+2*0,2*2,4-(2,3*2,4+2,1*2,4*2+7,1*3,6+4,025*3,6)--2,125*3,6-0 " D.1.1.01" 17,56*3,6+12,63+1,3*0,2+1,3*0,2-1,3*2,4-(2*0,8*2,4+0,9*2,4)-(1,625*1,5+2,125*3,6)-0 " D.1.1.02" 16,32 " D.1.1.03" 15,23 " D.1.1.04" 10,32*3+5,55+1,625*0,2+2*0,2*1,5-0-0,8*2,4-1,625*1,5-0 " D.1.1.05" 9,4*3+5,22+0+0-0-0,9*2,4-0-(9,40*3,0-0,9*2,4) " A.2.1.01" (18,32+11,90)*3,2+14,32+5,70+(2,03*0,22+2,0*0,45+1,2*0,45+1,20*0,2)+2*0,22*3,0+2*0,45*2,85+2*0,45*2,8+2*0,2*2,28-2,0*2,85 -(1,9*2,9+0,8*2,1+0,9*2,1)-(2*2,0*2,85+1,20*2,28+2*1,25*3,2)-0 " A.2.2.01" (13,00+13,25)*3,2+6,51+6,36+2,0*0,45+1,2*0,6+1,2*0,45+2*0,45*2,85+2*0,6*2,8+2*0,45*2,27-2,0*2,85 -(5*0,8*2,1+3*0,7*3,1+0,9*2,1)-(2*1,2*2,8+1,2*2,27)-0 " A.2.2.02" 6,6*3,2+2,7+1,27*0,2+2*0,2*0,7-1,25*2,1-0,7*2,1-0-(6,6*2,1-2*0,7*2,1-1,25*(2,1-0,7)) " A.2.2.03" 11,1*3,2+7,68+1,27*0,2+2*0,2*2,1-1,25*2,1-(0,7*2,1+0,8*2,1)-0-0 " A.2.2.04" 16,6*3,2+17,22+1,27*0,15+1,27*0,3+2*0,15*2,1+2*0,3*(2,1+0,7)-2*1,25*2,1-0,8*2,1-0-0 " A.2.2.05" 12,5*3,2+9,63+1,27*0,3+2*0,3*(2,1+0,7)-1,25*2,1-0,8*2,1-0-0 " A.2.2.06" 8,55*3,2+4,19+0+0-0-0,8*2,1-0-(8,55*2,1-0,8*2,1) " A.2.2.07" 18,4*3,2+18,29+1,27*0,15+1,27*0,3+2*0,15*2,1+2*0,3*(2,1+0,7)-2*1,25*2,1-0,8*2,1-0-0 " A.2.2.08" 7,8*3,2+3,73+0+0-0-0,7*2,1-0,9*3,2-(7,8*2,1-0,7*2,1-0,9*2,1) " A.2.2.09" 7,3*3,2+3,26+1,27*0,2+2*0,2*0,7-1,25*2,1-0,7*2,1-0,9*3,2-(7,3*2,1-0,7*2,1-0,9*2,1-1,25*(2,1-0,7)) " A.2.2.10" 5,1*3,2+1,49+0+0-0-0,7*2,1-0-(5,10*2,1-0,7*2,1) " A.2.2.11" 5,3*3,2+1,58+0+0-0-0,7*2,1-0-(5,30*2,1-0,7*2,1) " A.2.2.12" 12,3*3,2+6,81+1,27*0,2+2*0,2*0,7-1,25*2,1-2*0,7*2,1-0-(12,30*2,1-2*0,7*2,1-1,25*(2,1-0,7)) " A.2.2.13" 5,1*3,2+1,48+0+0-0-0,7*2,1-0-(5,10*2,1-0,7*2,1) " A.2.2.14" 6,1*3,2+1,88+0+0-0-0,7*2,1-0-((6,10-0,7-1,45)*2,1) " A.2.3.01" (43,65+28,45+17,60+19,02+8,80)*3,2+86,45+24,45+19,34+22,37+3,94+11*1,27*0,2+0,45*(1,15+2*2,45+2*3,675)+2*0,3*1,0+0,6*1,2+2,03*0,22+2*11*0, " A.2.3.02" 15,27*3,2+14,4+2*1,27*0,2+1,17*0,3+2*0,2*2,1-2*1,25*2,1-0,9*1,97-0-0 " A.2.3.03" 18,9*3,2+21,93+2*1,27*0,3+0,9*0,3+4*0,3*(2,1+0,7)-2*1,25*2,1-0,8*2,1-0-0 " A.2.3.04" 11,7*3,2+8,51+1,27*0,3+2*0,3*(2,1+0,7)-1,25*2,1-0,8*2,1-0-0 " A.2.3.05" 18*3,2+20,09+2*1,27*0,3+4*0,3*(2,1+0,7)-2*1,25*2,1-0,8*2,1-0-0 " B.2.2.01" 48,14*3,2+38,44+1,55*0,52+2*0,52*3,2-4,1*3,2-(2*0,7*2,1+9*2,1+1,4*3,2)-0-0 " B.2.2.02" 6,34*3,2+2,49+0+0-0-0,7*2,1-0-(6,34*2,1-0,7*2,1) " B.2.2.03" 7,5*3+3,51+1,27*0,15+0,8*0,45+2*0,15*2,10-1,25*2,1-2*0,7*2,1-0-0 " B.2.2.04" 6,1*3+2,25+0+0-0-0,7*2,1-0-(6,10*2,1-0,7*2,1) " B.2.2.05" 5,4*3,1+1,62+0+0-0-2*0,7*2,1-0-(5,40*2,1-2*0,7*2,1) " B.2.2.06" 5,9*3,1+2,01+0+0-0-0,7*2,1-0-(5,90*2,1-0,7*2,1) " B.2.2.07" 15,6*3,1+9,1+1,27*0,15+2*0,15*2,1-1,25*2,1-0,7*2,1-0-(15,60*2,1-0,7*2,1-1,25*(2,1-0,7)) " B.2.2.08" 21,14*3,2+26,53+1,27*0,15+1,46*0,45+2*0,15*2,1+2*0,45*2,88-1,25*2,1+4,1*3,2-0-1,45*2,88-0 " B.2.2.09" 6,42*3,2+2,52+0+0-0-0-1,45*2,88-0 " B.2.2.10" 18,2*3,2+20,06+1,27*0,15+1,0*0,45+2*0,15*2,1+2*0,45*2,15-1,25*2,1-(0,8*2,1+0,8*1,97)-0-0 " B.2.2.11" 21,9*3,2+29,96+2*1,27*0,15+1,0*0,45+4*0,15*2,1+2*0,45*2,15-2*1,25*2,1-(0,8*2,1+0,8*1,97)-0-0 " B.2.2.12" 16,86*3,2+16,93+1,27*0,3+2*0,3*(2,1+0,7)-1,25*2,1-0,8*2,1-0-0 " B.2.2.13" 16,06*3,2+14,88+1,27*0,3+2*0,3*(2,1+0,7)-1,25*2,1-0,8*2,1-0-0 " B.2.2.14" 16,36*3,2+15,65+1,27*0,3+2*0,3*(2,1+0,7)-1,25*2,1-0,8*2,1-0-0 " B.2.2.15" 19,96*3,2+24,11+1,27*0,15+2*0,15*2,1-1,25*2,1-0,8*2,1-0-0 " B.2.2.16" 16,76*3,2+16,67+1,27*0,3+2*0,3*(2,1+0,7)-1,25*2,1-0,8*2,1-0-0 " B.2.2.17" 15,76*3,2+14,11+1,27*0,3+2*0,3*(2,1+0,7)-1,25*2,1-0,8*2,1-0-0 " B.2.2.18" 16,66*3,2+16,42+1,27*0,3+2*0,3*(2,1+0,7)-1,25*2,1-0,8*2,1-0-0 " A.3.0.03" 31,13*3,4+7,08*2,8+23,81+7,08+0,2*1,2+2*0,2*2,28-0-(2*0,7*2,1+5*0,8*2,1+1,8*2,1)-2,8*3,4+1,2*2,28+4*1,2*2,8-0 " A.3.0.04" 32*3,4+28+1,7*0,3+2*0,3*2,15-0-(6*0,8*2,1+2*1,6*2,1)-0-0 " A.3.1.01" 2*17,32+2*3,34*5,35+5,96+2*1,9*5,35+1,0*0,25+0,8*0,15+2*0,8*0,3+2*0,25*2,15+2*0,15*1,6+4*0,3*1,6+4*0,1*0,75-3*0,8*1,6-0,9*2,1-0-0 " A.3.1.02" 2*17,32+2*3,34*8,35+9,30+2*1,9*8,35+2*0,8*0,15+2*0,8*0,3+4*0,15*1,6+4*0,3*1,6+4*0,1*0,75-4*0,8*1,6-1,6*2,1-0-0 " A.3.1.03" 2*13,9+4,4*(1,05+3,4)+6,26+4,075*4,4*1,16+0+2*0,4*(2*0,65+2*2,4)-2*0,65*2,4-(0,8*2,1+0,9*2,1)-0-0 " A.3.1.04" 2*10,23+3,95*(1,15+2,8)+5,97+3,95*3,04*1,16+0+2*0,4*(2*0,65+2*2,4)-2*0,65*2,4-0,8*2,1-0-0 " A.3.1.05" 2*10,23+4,6*(1,15+2,8)+2*0,3*2,8+6,82+4,6*3,04*1,16+0+2*0,4*(2*0,65+2*2,4)-2*0,65*2,4-0,8*2,1-0-0 " A.3.1.06" 2*10,23+4,4*(1,15+2,8)+6,36+4,4*3,04*1,16+0+2*0,4*(2*0,65+2*2,4)-2*0,65*2,4-0,8*2,1-0-0 " A.3.1.07" 2*13,9+4,6*(1,05+3,4)+6,32+4,6*4,075*1,16+0+2*0,4*(2*0,65+2*2,4)-2*0,65*2,4-0,8*2,1-0-0 " A.3.1.08" 2*13,9+4,4*(1,05+3,4)+2*0,3*3,4+6,03+4,4*4,075*1,16+0+2*0,4*(2*0,65+2*2,4)-2*0,65*2,4-0,8*2,1-0-0 " A.3.1.09" 18,7*2,8+20,97+3*0,8*0,15+6*0,15*1,6-3*0,8*1,6-0,8*2,1-0-0 " A.3.1.10" 14,9*2,8+13,42+0,8*0,15+2*0,15*1,6-0,8*1,6-0,8*2,1-0-0 " A.3.1.11" 18,1*2,8+20,46+3*0,8*0,15+6*0,15*1,6-3*0,8*1,6-0,8*2,1-0-0 " A.3.1.12" 2*13,4+3,35*(1,05+3,4)+4,27+3,35*4,075*1,16+0+2*0,4*(2*0,65+2*2,4)-2*0,65*2,4-0,8*2,1-0-0 " A.3.1.13" 2*5,33+2,97*(2,26+3,36)+2*2,43*0,6+5,55*1,16+0+0-0-(0,7*2,1+0,8*2,1)-0-(10,94*2,1-0,7*2,1-0,8*2,1) " A.3.1.14" 2*5,33+0,9*(2,26+3,36)+0,9*1,9*1,16+0+0-0-0,7*2,1-0-(5,6*2,1-0,7*2,1) " A.3.1.15" 2*3,68+1,64*(1,97+2,8)+1,64*1,54*1,16+0+0-0-0,7*2,1-0-(6,36*2,1-0,7*2,1-0,13*1,64) " A.3.1.16" 2*3,68+1,48*(1,97+2,8)+1,48*1,54*1,16+0+0-0-0,7*2,1-0-(6,04*2,1-0,7*2,1-0,13*1,48) " A.3.1.17" 2*3,68+1,68*(1,97+2,8)+1,68*1,54*1,16+0+0-0-0,7*2,1-0-(6,44*2,1-0,7*2,1-0,13*1,68) " B.3.0.03" (9,7-1,05)*2,85+2*0,3*3,025+(27,06-1,05-1,875)*3,2+7,28+1,875*1,355+4,45+0,3*1,05+17,02+1,875*3,19*1,16 1,2*0,2+2*0,2*2,28+0,4*(2*0,85+2*2,4)-0,85*2,4-(0,9*2,1+1,2*2,28)-0-0 " B.3.1.01" 14,55*3,2+13,16+2*0,8*0,15+4*0,15*1,6-2*0,8*1,6-(0,7*2,1+0,8*2,1+0,9*2,1)-0-0 " B.3.1.02" 2*14,58+5,875*(1,0+3,2)+15,9+5,875*3,195*1,16+0+4*0,4*(2*0,85+2*2,4)-4*0,85*2,4-0,8*2,1-0-0 " B.3.1.03" 2*14,17+3,375*(1,355+3,2)+7,27+3,375*3,19*1,16+0+0,4*(2*0,85*2*2,4)-0,85*2,4-0,8*2,1-0-0 " B.3.1.04" 2*6,58+3,375*(1,99+3,2)+1,2+3,375*2,095*1,16+0+0,4*(2*0,85+2*1,2)-0,85*1,2-0,7*2,1-0-(11,65*2,1-0,7*2,1-0,11*3,375) " B.3.2.01" 14,15*2,85+10,73+0+0-0-(3*0,7*2,1+2*0,8*2,1+0,9*2,1+1,0*2,1)-0-0 " B.3.2.02" 2*16,58+2*6,5*3,45+2*6,5*2,365+2*0,8*0,15+1,0*0,45+2*0,45*2,15+4*0,15*1,6-2*0,8*1,6-1,0*2,1-0-0 " B.3.2.03" 2*7,17+3,7*(1,0+2,85)+1,31+3,7*3,195*1,16+0+2*0,4*(2*0,85+2*2,4)-2*0,85*2,4-0,8*2,1-0-0 " B.3.2.04" 2*10,59+4,275*(1,0+2,85)+6,64+4,275*3,195*1,16+0+2*0,4*(2*0,85+2*2,4)-2*0,85*2,4-0,8*2,1-0-0 " B.3.2.05" 16,75*2,85+9,77+2*0,7*0,15+4*0,15*1,6-2*0,7*1,6-0,7*2,1-0-(16,75*2,1-0,7*2,1-2*0,8*(2,1-0,85)) " B.3.2.06" 2*5,71+1,0*(1,64+2,85)+0,35+1,0*2,095*1,16+0+0-0-0,7*2,1-0-((2*1,0+2*2,45)*2,1-2*0,18-0,7*2,1) " B.3.2.07" 5,55*2,85+1,84+0+0-0-0,7*2,1-0-(5,55*2,1-0,7*2,1) " B.3.3.01" 13,15*2,85+7,96+0+0-0-(2*0,7*2,1+0,8*2,1+0,9*2,1+1,2*2,1)-0-0 " B.3.3.02" 2*16,58+2*4,3*3,45+2*6,35*2,365+2*0,8*0,15+1,3*0,45+2*0,37*2,15+4*0,15*1,6-2*0,8*1,6-0,7*2,1+1,2*2,1-0-0 " B.3.3.03" 6,42*3,2+2,52+1,46*0,3+2*0,3*2,5-0-0,7*2,1-0-0 " B.3.3.04" 2*12,3+4,275*(1,0+2,85)+9,21+4,275*3,195*1,16+0+2*0,4*(2*0,85+2*2,4)-2*0,85*2,4-0,8*2,1-0-0 " B.3.3.05" 2*5,52+3,7*(1,75+2,85)+1,5+3,7*1,9*1,16+0+2*0,4*(2*0,85+2*1,2)-2*0,85*1,2-0,7*2,1-0-((2*3,7+2*2,3)*2,1-2*0,1-0,35*3,7-0,7*2,1) " B.3.3.06" 2*5,77+0,975*(1,67+2,85)+0,4+0,975*2,045*1,16+0+0-0-0,7*2,1-0-((2*0,975+2*2,45)*2,1-2*0,16-0,7*2,1) Součet: 7378,132 m2 MAL01 Celkem 7378,132 = 7378,132
TS
P | 669 | 784221107 |  | Malby z malířských směsí otěruvzdorných za sucha dvojnásobné, bílé za sucha otěruvzdorné dobře na schodišti o výšce podlaží do 3,80 m | M2 | 393.753 | 0 | 0 |  |  | 0 | 0 |  | 0 | 3 |  |  | 0
PP
VV |  |  |  | MAL02: Malba na schodišti " SCHODIŠTĚ - BUDOVA A" 2*50,4+2*25,5+0,3*(9,05+11,8)+2,8*(10,6+14,2)+1,25*(4,8+5,32+4,6+5,7)+1,17*0,5+1,27*0,5+1,45*0,5+2*0,5*2,2 2*0,5*2,2+2*0,4*(2*0,65+2*2,4)+2*0,5*2,5-(1,15*2,2+1,25*2,2+2*0,65*2,4)-0-(1,45*2,5+2*1,25*3,2+1,55*2,4+1,25*3,4)-0 " SCHODIŠTĚ - BUDOVA B" 2,4*(4,34+2,8)+10,28*10,8+4,24*1,2+4,04*1,14+2*8,37*1,14+1,37*0,3+2*0,3*2,3 2*0,3*2,1+0,4*(2*0,8+2*2,4)-(1,35*2,3+1,2*2,1+0,8*2,4)-0-0-0 Součet: 393,753 m2 MAL02 Celkem 393,753 = 393,753
TS
P | 670 | 784221131 |  | Malby z malířských směsí otěruvzdorných za sucha Příplatek k cenám dvojnásobných maleb za zvýšenou pracnost při provádění malého rozsahu plochy do 5 m2 | M2 | 18.697 | 0 | 0 |  |  | 0 | 0 |  | 0 | 3 |  |  | 0
PP
VV |  |  |  | MAL00: Příplatek za malou plochu " A.3.1.15" 2*3,68+1,64*(1,97+2,8)+1,64*1,54*1,16+0+0-0-0,7*2,1-0-(6,36*2,1-0,7*2,1-0,13*1,64) " A.3.1.16" 2*3,68+1,48*(1,97+2,8)+1,48*1,54*1,16+0+0-0-0,7*2,1-0-(6,04*2,1-0,7*2,1-0,13*1,48) " B.3.2.06" 2*5,71+1,0*(1,64+2,85)+0,35+1,0*2,095*1,16+0+0-0-0,7*2,1-0-((2*1,0+2*2,45)*2,1-2*0,18-0,7*2,1) " B.3.3.06" 2*5,77+0,975*(1,67+2,85)+0,4+0,975*2,045*1,16+0+0-0-0,7*2,1-0-((2*0,975+2*2,45)*2,1-2*0,16-0,7*2,1) Součet: 18,697 m2 MAL00 Celkem 18,697 = 18,697
TS
SD |  | 8 |  | Vedení trubní dálková a přípojná | [6 empty] | 0 | 0
P | 132 | 871263121 |  | Montáž kanalizačního potrubí z tvrdého PVC-U hladkého plnostěnného tuhost SN 8 DN 110 | M | 60 | 0 | 0 |  |  | 0 | 0 |  | 0 | 3 |  |  | 0
PP
VV |  |  |  | NP01a: Potrubí průměr 110x4,2 "ochrana kanalizačního potrubí" 30 "ochrana teplovodního potrubí" 30 Součet: 60,00 m NP01a Celkem 60 = 60,000
TS
P | 133 | 28611118 |  | trubka kanalizační PVC-U plnostěnná jednovrstvá DN 110x1000mm SN8 | M | 61.8 | 0 | 0 |  |  | 0 | 0 |  | 0 | 3 |  |  | 0
PP
VV |  |  |  | 60 * 1,03 ' Přepočtené koeficientem množství Celkem 61,8 = 61,800
TS |  |  |  | vč. tvarovek
P | 134 | 871353121 |  | Montáž kanalizačního potrubí z tvrdého PVC-U hladkého plnostěnného tuhost SN 8 DN 200 | M | 30 | 0 | 0 |  |  | 0 | 0 |  | 0 | 3 |  |  | 0
PP
VV |  |  |  | NP01b: Potrubí průměr 200x7,7 "ochrana kanalizačního potrubí" 30 Součet: 30,00 m NP01b Celkem 30 = 30,000
TS
P | 135 | 28611167 |  | trubka kanalizační PVC-U plnostěnná jednovrstvá DN 200x1000mm SN8 | M | 30.9 | 0 | 0 |  |  | 0 | 0 |  | 0 | 3 |  |  | 0
PP
VV |  |  |  | 30 * 1,03 ' Přepočtené koeficientem množství Celkem 30,9 = 30,900
TS |  |  |  | vč. tvarovek
SD |  | 9 |  | Ostatní konstrukce a práce, bourání | [6 empty] | 0 | 0
P | 136 | 936001001 |  | Montáž prvků městské a zahradní architektury hmotnosti do 0,1 t | KUS | 23 | 0 | 0 |  |  | 0 | 0 |  | 0 | 3 |  |  | 0
PP
VV |  |  |  | M03: Stojan na jízdní kola "stojan na jízdní kola" 14 Součet: 14,00 kus M07: Informační panel "nastěnný infopanel" 9 Součet: 9,00 kus M07+M03 Celkem 23 = 23,000
TS |  |  |  | jedná se pouze o montáž materiálu, dodávka materiálu včetně dopravy materiálu není součástí rozpočtu, materiál zajišťuje investor v rámci nákupu oficiálního mobiliáře SŽ
P | 137 | 936104211 |  | Montáž odpadkového koše do betonové patky | KUS | 16 | 0 | 0 |  |  | 0 | 0 |  | 0 | 3 |  |  | 0
PP
VV |  |  |  | M04: Odpadkový koš na třídění odpad - interiér "odpadkový koš na třídění odpad - interiér" 2 Součet: 2,00 kus M05: Odpadkový koš na směsný odpad - interiér "interiér" 1 "exteriér" 8 Součet: 9,00 kus M06: Odpadkový koš na směsný odpad - exteriér "exteriér" 5 Součet: 5,00 kus M04+M05+M06 Celkem 16 = 16,000
TS |  |  |  | jedná se pouze o montáž materiálu, dodávka materiálu včetně dopravy materiálu není součástí rozpočtu, materiál zajišťuje investor v rámci nákupu oficiálního mobiliáře SŽ
P | 138 | 936124113 |  | Montáž lavičky parkové stabilní přichycené kotevními šrouby | KUS | 16 | 0 | 0 |  |  | 0 | 0 |  | 0 | 3 |  |  | 0
PP
VV |  |  |  | M01: Lavičky exteriér "lavička s opěradlem - exteriér" 12 Součet: 12,00 kus M02: Lavička interiér "lavička s opěradlem - interiér" 4 Součet: 4,00 kus M01+M02 Celkem 16 = 16,000
TS |  |  |  | jedná se pouze o montáž materiálu, dodávka materiálu včetně dopravy materiálu není součástí rozpočtu, materiál zajišťuje investor v rámci nákupu oficiálního mobiliáře SŽ
P | 139 | 941111122 |  | Lešení řadové trubkové lehké pracovní s podlahami s provozním zatížením tř. 3 do 200 kg/m2 šířky tř. W09 od 0,9 do 1,2 m, výšky výšky přes 10 do 25 m montáž | M2 | 2064.773 | 0 | 0 |  |  | 0 | 0 |  | 0 | 3 |  |  | 0
PP
VV |  |  |  | FAS01: L04b - fasáda objektu A, objektu B "Budova A - jihozápadní fasáda" 36,26*8,51+42,72+112,45*0,20+7,44*0,20 "Budova A - severovýchodní fasáda" 34,64*8,51+42,72+105,72*0,20+20,92*0,20 "Budova A - severozápadní fasáda" 2,72*3,81+6,93*15,52+24,61*0,20 "Budova A - jihovýchodní fasáda" 0,84*4,14+15,52*6,60+24,61*0,20 "Budova B - jihozápadní fasáda" 26,84*8,85+22,46+68,38*0,20+15,07*0,20 "Budova B - severovýchodní fasáda" 26,76*8,85+22,46+61,33*0,20+22,59*0,20 "Budova B - severozápadní fasáda" 95,28+6,8*0,2 "Budova B - jihovýchodní fasáda" 104,62+11,55*0,20 Součet: 1728,10 m2 FAS02: Kamenný sokl "Budova A - jihozápadní fasáda" 36,26*0,61 "Budova A - severovýchodní fasáda" 34,64*0,65 "Budova A - severozápadní fasáda" 2,72*0,60 "Budova A - jihovýchodní fasáda" 0,84*0,60 "Budova B - jihozápadní fasáda" 26,84*0,61 "Budova B - severovýchodní fasáda" 26,76*0,62 "Budova B - severozápadní fasáda" 0,41 "Budova B - jihovýchodní fasáda" 0,83 Součet: 80,974 m2 FAS03: Provětrávaná fasáda - budova D "Budova D - jihozápadní fasáda" 17,26+9,9*0,27 "Budova D - severovýchodní fasáda" 55,82 "Budova D - severozápadní fasáda" 87,85+0,47*9,50 "Budova D - jihovýchodní fasáda" 27,01+0,22*3,77 Součet: 195,907 m2 FAS03a: Provětrávaná fasáda - budova D "Budova D - stříška před fasádou" 37,72*0,35 Součet: 13,202 m2 FAS04: Provětrávaná fasáda - budova C "Budova C - jihozápadní fasáda" 19,85 "Budova C - severovýchodní fasáda" 19,95 "Budova C - severozápadní fasáda" 0 "Budova C - jihovýchodní fasáda" 0 Součet: 39,80 m2 FAS01+FAS02+FAS03+FAS03a+FAS04+FAS04a Celkem 2064,773 = 2064,773
TS
P | 140 | 941111222 |  | Lešení řadové trubkové lehké pracovní s podlahami s provozním zatížením tř. 3 do 200 kg/m2 šířky tř. W09 od 0,9 do 1,2 m, výšky výšky přes 10 do 25 m příplatek k ceně za každý den použití | M2 | 371659.14 | 0 | 0 |  |  | 0 | 0 |  | 0 | 3 |  |  | 0
PP
VV |  |  |  | FAS01: L04b - fasáda objektu A, objektu B "Budova A - jihozápadní fasáda" 36,26*8,51+42,72+112,45*0,20+7,44*0,20 "Budova A - severovýchodní fasáda" 34,64*8,51+42,72+105,72*0,20+20,92*0,20 "Budova A - severozápadní fasáda" 2,72*3,81+6,93*15,52+24,61*0,20 "Budova A - jihovýchodní fasáda" 0,84*4,14+15,52*6,60+24,61*0,20 "Budova B - jihozápadní fasáda" 26,84*8,85+22,46+68,38*0,20+15,07*0,20 "Budova B - severovýchodní fasáda" 26,76*8,85+22,46+61,33*0,20+22,59*0,20 "Budova B - severozápadní fasáda" 95,28+6,8*0,2 "Budova B - jihovýchodní fasáda" 104,62+11,55*0,20 Součet: 1728,10 m2 FAS02: Kamenný sokl "Budova A - jihozápadní fasáda" 36,26*0,61 "Budova A - severovýchodní fasáda" 34,64*0,65 "Budova A - severozápadní fasáda" 2,72*0,60 "Budova A - jihovýchodní fasáda" 0,84*0,60 "Budova B - jihozápadní fasáda" 26,84*0,61 "Budova B - severovýchodní fasáda" 26,76*0,62 "Budova B - severozápadní fasáda" 0,41 "Budova B - jihovýchodní fasáda" 0,83 Součet: 80,974 m2 FAS03: Provětrávaná fasáda - budova D "Budova D - jihozápadní fasáda" 17,26+9,9*0,27 "Budova D - severovýchodní fasáda" 55,82 "Budova D - severozápadní fasáda" 87,85+0,47*9,50 "Budova D - jihovýchodní fasáda" 27,01+0,22*3,77 Součet: 195,907 m2 FAS03a: Provětrávaná fasáda - budova D "Budova D - stříška před fasádou" 37,72*0,35 Součet: 13,202 m2 FAS04: Provětrávaná fasáda - budova C "Budova C - jihozápadní fasáda" 19,85 "Budova C - severovýchodní fasáda" 19,95 "Budova C - severozápadní fasáda" 0 "Budova C - jihovýchodní fasáda" 0 Součet: 39,80 m2 (FAS01+FAS02+FAS03+FAS03a+FAS04+FAS04a)*30*6 Celkem 371659,14 = 371659,140
TS
P | 141 | 941111822 |  | Lešení řadové trubkové lehké pracovní s podlahami s provozním zatížením tř. 3 do 200 kg/m2 šířky tř. W09 od 0,9 do 1,2 m, výšky výšky přes 10 do 25 m demontáž | M2 | 2064.773 | 0 | 0 |  |  | 0 | 0 |  | 0 | 3 |  |  | 0
PP
VV |  |  |  | FAS01: L04b - fasáda objektu A, objektu B "Budova A - jihozápadní fasáda" 36,26*8,51+42,72+112,45*0,20+7,44*0,20 "Budova A - severovýchodní fasáda" 34,64*8,51+42,72+105,72*0,20+20,92*0,20 "Budova A - severozápadní fasáda" 2,72*3,81+6,93*15,52+24,61*0,20 "Budova A - jihovýchodní fasáda" 0,84*4,14+15,52*6,60+24,61*0,20 "Budova B - jihozápadní fasáda" 26,84*8,85+22,46+68,38*0,20+15,07*0,20 "Budova B - severovýchodní fasáda" 26,76*8,85+22,46+61,33*0,20+22,59*0,20 "Budova B - severozápadní fasáda" 95,28+6,8*0,2 "Budova B - jihovýchodní fasáda" 104,62+11,55*0,20 Součet: 1728,10 m2 FAS02: Kamenný sokl "Budova A - jihozápadní fasáda" 36,26*0,61 "Budova A - severovýchodní fasáda" 34,64*0,65 "Budova A - severozápadní fasáda" 2,72*0,60 "Budova A - jihovýchodní fasáda" 0,84*0,60 "Budova B - jihozápadní fasáda" 26,84*0,61 "Budova B - severovýchodní fasáda" 26,76*0,62 "Budova B - severozápadní fasáda" 0,41 "Budova B - jihovýchodní fasáda" 0,83 Součet: 80,974 m2 FAS03: Provětrávaná fasáda - budova D "Budova D - jihozápadní fasáda" 17,26+9,9*0,27 "Budova D - severovýchodní fasáda" 55,82 "Budova D - severozápadní fasáda" 87,85+0,47*9,50 "Budova D - jihovýchodní fasáda" 27,01+0,22*3,77 Součet: 195,907 m2 FAS03a: Provětrávaná fasáda - budova D "Budova D - stříška před fasádou" 37,72*0,35 Součet: 13,202 m2 FAS04: Provětrávaná fasáda - budova C "Budova C - jihozápadní fasáda" 19,85 "Budova C - severovýchodní fasáda" 19,95 "Budova C - severozápadní fasáda" 0 "Budova C - jihovýchodní fasáda" 0 Součet: 39,80 m2 FAS01+FAS02+FAS03+FAS03a+FAS04+FAS04a Celkem 2064,773 = 2064,773
TS
P | 142 | 944511111 |  | Síť ochranná zavěšená na konstrukci lešení z textilie z umělých vláken montáž | M2 | 2064.773 | 0 | 0 |  |  | 0 | 0 |  | 0 | 3 |  |  | 0
PP
VV |  |  |  | FAS01: L04b - fasáda objektu A, objektu B "Budova A - jihozápadní fasáda" 36,26*8,51+42,72+112,45*0,20+7,44*0,20 "Budova A - severovýchodní fasáda" 34,64*8,51+42,72+105,72*0,20+20,92*0,20 "Budova A - severozápadní fasáda" 2,72*3,81+6,93*15,52+24,61*0,20 "Budova A - jihovýchodní fasáda" 0,84*4,14+15,52*6,60+24,61*0,20 "Budova B - jihozápadní fasáda" 26,84*8,85+22,46+68,38*0,20+15,07*0,20 "Budova B - severovýchodní fasáda" 26,76*8,85+22,46+61,33*0,20+22,59*0,20 "Budova B - severozápadní fasáda" 95,28+6,8*0,2 "Budova B - jihovýchodní fasáda" 104,62+11,55*0,20 Součet: 1728,10 m2 FAS02: Kamenný sokl "Budova A - jihozápadní fasáda" 36,26*0,61 "Budova A - severovýchodní fasáda" 34,64*0,65 "Budova A - severozápadní fasáda" 2,72*0,60 "Budova A - jihovýchodní fasáda" 0,84*0,60 "Budova B - jihozápadní fasáda" 26,84*0,61 "Budova B - severovýchodní fasáda" 26,76*0,62 "Budova B - severozápadní fasáda" 0,41 "Budova B - jihovýchodní fasáda" 0,83 Součet: 80,974 m2 FAS03: Provětrávaná fasáda - budova D "Budova D - jihozápadní fasáda" 17,26+9,9*0,27 "Budova D - severovýchodní fasáda" 55,82 "Budova D - severozápadní fasáda" 87,85+0,47*9,50 "Budova D - jihovýchodní fasáda" 27,01+0,22*3,77 Součet: 195,907 m2 FAS03a: Provětrávaná fasáda - budova D "Budova D - stříška před fasádou" 37,72*0,35 Součet: 13,202 m2 FAS04: Provětrávaná fasáda - budova C "Budova C - jihozápadní fasáda" 19,85 "Budova C - severovýchodní fasáda" 19,95 "Budova C - severozápadní fasáda" 0 "Budova C - jihovýchodní fasáda" 0 Součet: 39,80 m2 FAS01+FAS02+FAS03+FAS03a+FAS04+FAS04a Celkem 2064,773 = 2064,773
TS
P | 143 | 944511211 |  | Síť ochranná zavěšená na konstrukci lešení z textilie z umělých vláken příplatek k ceně za každý den použití | M2 | 371659.14 | 0 | 0 |  |  | 0 | 0 |  | 0 | 3 |  |  | 0
PP
VV |  |  |  | FAS01: L04b - fasáda objektu A, objektu B "Budova A - jihozápadní fasáda" 36,26*8,51+42,72+112,45*0,20+7,44*0,20 "Budova A - severovýchodní fasáda" 34,64*8,51+42,72+105,72*0,20+20,92*0,20 "Budova A - severozápadní fasáda" 2,72*3,81+6,93*15,52+24,61*0,20 "Budova A - jihovýchodní fasáda" 0,84*4,14+15,52*6,60+24,61*0,20 "Budova B - jihozápadní fasáda" 26,84*8,85+22,46+68,38*0,20+15,07*0,20 "Budova B - severovýchodní fasáda" 26,76*8,85+22,46+61,33*0,20+22,59*0,20 "Budova B - severozápadní fasáda" 95,28+6,8*0,2 "Budova B - jihovýchodní fasáda" 104,62+11,55*0,20 Součet: 1728,10 m2 FAS02: Kamenný sokl "Budova A - jihozápadní fasáda" 36,26*0,61 "Budova A - severovýchodní fasáda" 34,64*0,65 "Budova A - severozápadní fasáda" 2,72*0,60 "Budova A - jihovýchodní fasáda" 0,84*0,60 "Budova B - jihozápadní fasáda" 26,84*0,61 "Budova B - severovýchodní fasáda" 26,76*0,62 "Budova B - severozápadní fasáda" 0,41 "Budova B - jihovýchodní fasáda" 0,83 Součet: 80,974 m2 FAS03: Provětrávaná fasáda - budova D "Budova D - jihozápadní fasáda" 17,26+9,9*0,27 "Budova D - severovýchodní fasáda" 55,82 "Budova D - severozápadní fasáda" 87,85+0,47*9,50 "Budova D - jihovýchodní fasáda" 27,01+0,22*3,77 Součet: 195,907 m2 FAS03a: Provětrávaná fasáda - budova D "Budova D - stříška před fasádou" 37,72*0,35 Součet: 13,202 m2 FAS04: Provětrávaná fasáda - budova C "Budova C - jihozápadní fasáda" 19,85 "Budova C - severovýchodní fasáda" 19,95 "Budova C - severozápadní fasáda" 0 "Budova C - jihovýchodní fasáda" 0 Součet: 39,80 m2 (FAS01+FAS02+FAS03+FAS03a+FAS04+FAS04a)*30*6 Celkem 371659,14 = 371659,140
TS
P | 144 | 944511811 |  | Síť ochranná zavěšená na konstrukci lešení z textilie z umělých vláken demontáž | M2 | 2064.773 | 0 | 0 |  |  | 0 | 0 |  | 0 | 3 |  |  | 0
PP
VV |  |  |  | FAS01: L04b - fasáda objektu A, objektu B "Budova A - jihozápadní fasáda" 36,26*8,51+42,72+112,45*0,20+7,44*0,20 "Budova A - severovýchodní fasáda" 34,64*8,51+42,72+105,72*0,20+20,92*0,20 "Budova A - severozápadní fasáda" 2,72*3,81+6,93*15,52+24,61*0,20 "Budova A - jihovýchodní fasáda" 0,84*4,14+15,52*6,60+24,61*0,20 "Budova B - jihozápadní fasáda" 26,84*8,85+22,46+68,38*0,20+15,07*0,20 "Budova B - severovýchodní fasáda" 26,76*8,85+22,46+61,33*0,20+22,59*0,20 "Budova B - severozápadní fasáda" 95,28+6,8*0,2 "Budova B - jihovýchodní fasáda" 104,62+11,55*0,20 Součet: 1728,10 m2 FAS02: Kamenný sokl "Budova A - jihozápadní fasáda" 36,26*0,61 "Budova A - severovýchodní fasáda" 34,64*0,65 "Budova A - severozápadní fasáda" 2,72*0,60 "Budova A - jihovýchodní fasáda" 0,84*0,60 "Budova B - jihozápadní fasáda" 26,84*0,61 "Budova B - severovýchodní fasáda" 26,76*0,62 "Budova B - severozápadní fasáda" 0,41 "Budova B - jihovýchodní fasáda" 0,83 Součet: 80,974 m2 FAS03: Provětrávaná fasáda - budova D "Budova D - jihozápadní fasáda" 17,26+9,9*0,27 "Budova D - severovýchodní fasáda" 55,82 "Budova D - severozápadní fasáda" 87,85+0,47*9,50 "Budova D - jihovýchodní fasáda" 27,01+0,22*3,77 Součet: 195,907 m2 FAS03a: Provětrávaná fasáda - budova D "Budova D - stříška před fasádou" 37,72*0,35 Součet: 13,202 m2 FAS04: Provětrávaná fasáda - budova C "Budova C - jihozápadní fasáda" 19,85 "Budova C - severovýchodní fasáda" 19,95 "Budova C - severozápadní fasáda" 0 "Budova C - jihovýchodní fasáda" 0 Součet: 39,80 m2 FAS01+FAS02+FAS03+FAS03a+FAS04+FAS04a Celkem 2064,773 = 2064,773
TS
P | 145 | 949101112 |  | Lešení pomocné pracovní pro objekty pozemních staveb pro zatížení do 150 kg/m2, o výšce lešeňové podlahy přes 1,9 do 3,5 m | M2 | 2704.87 | 0 | 0 |  |  | 0 | 0 |  | 0 | 3 |  |  | 0
PP
VV |  |  |  | MAL03: Zakrytí podlah NV01+NV02+NV03+NV04+NV05 Součet: 2198,37 m2 P02: Podlaha na terénu - technologická místnosti "1. PP - BUDOVA A" " A.0.0.03" 14,79 " A.0.0.04" 12,52 " A.0.1.01" 34,33 " A.0.1.02" 11,65 " A.0.1.03" 24,26 " A.0.1.04" 24,3 " A.0.1.05" 23,37 " A.0.1.06" 22,29 " A.0.2.01" 5,3 " A.0.2.02" 4,18 " A.0.2.03" 16,12 " A.0.2.04" 10,83 " A.0.2.05" 0,89 " A.0.2.06" 11,47 " A.0.2.07" 7,19 " A.0.2.08" 9,6 " A.0.3.01" 17,4 "1. PP - BUDOVA B" " B.0.0.02" 3,4 " B.0.0.03" 10,34 " B.0.0.04" 17,81 " B.0.1.01" 60,65 " B.0.2.02" 5,3 " B.0.2.03" 7,56 " B.0.2.04" 4,99 " B.0.2.05a" 21,5 " B.0.2.05b" 7,02 " B.0.2.05c" 7,87 " B.0.2.05d" 7,87 " B.0.2.06" 30,51 " B.0.2.07" 23,09 " B.0.2.08" 3,61 " B.0.2.09" 44,49 Součet: 506,50 m2 MAL03+P02 Celkem 2704,87 = 2704,870
TS
P | 146 | 952901111 |  | Vyčištění budov nebo objektů před předáním do užívání budov bytové nebo občanské výstavby, světlé výšky podlaží do 4 m | M2 | 2704.87 | 0 | 0 |  |  | 0 | 0 |  | 0 | 3 |  |  | 0
PP
VV |  |  |  | MAL03: Zakrytí podlah NV01+NV02+NV03+NV04+NV05 Součet: 2198,37 m2 P02: Podlaha na terénu - technologická místnosti "1. PP - BUDOVA A" " A.0.0.03" 14,79 " A.0.0.04" 12,52 " A.0.1.01" 34,33 " A.0.1.02" 11,65 " A.0.1.03" 24,26 " A.0.1.04" 24,3 " A.0.1.05" 23,37 " A.0.1.06" 22,29 " A.0.2.01" 5,3 " A.0.2.02" 4,18 " A.0.2.03" 16,12 " A.0.2.04" 10,83 " A.0.2.05" 0,89 " A.0.2.06" 11,47 " A.0.2.07" 7,19 " A.0.2.08" 9,6 " A.0.3.01" 17,4 "1. PP - BUDOVA B" " B.0.0.02" 3,4 " B.0.0.03" 10,34 " B.0.0.04" 17,81 " B.0.1.01" 60,65 " B.0.2.02" 5,3 " B.0.2.03" 7,56 " B.0.2.04" 4,99 " B.0.2.05a" 21,5 " B.0.2.05b" 7,02 " B.0.2.05c" 7,87 " B.0.2.05d" 7,87 " B.0.2.06" 30,51 " B.0.2.07" 23,09 " B.0.2.08" 3,61 " B.0.2.09" 44,49 Součet: 506,50 m2 MAL03+P02 Celkem 2704,87 = 2704,870
TS
P | 147 | 953171001 |  | Osazování kovových předmětů poklopů litinových nebo ocelových včetně rámů, hmotnosti do 50 kg | KUS | 1 | 0 | 0 |  |  | 0 | 0 |  | 0 | 3 |  |  | 0
PP
VV
TS
P | 148 | R606Z13 |  | poklop studny Z-13 | KUS | 1 | 0 | 0 |  |  | 0 | 0 |  | 0 | 3 |  |  | 0
PP
VV
TS |  |  |  | jedná se o kompletní výrobek vč. kotvícího a spojovacího materiálu, Podrobná specifikace viz. D.2.2.1 - SO 62-71-01.01 - 2.606 - Výpis zámečnických výrobků - prvek Z-13
P | 149 | 953961112 |  | Kotva chemická s vyvrtáním otvoru do betonu, železobetonu nebo tvrdého kamene tmel, velikost M 10, hloubka 90 mm | KUS | 64 | 0 | 0 |  |  | 0 | 0 |  | 0 | 3 |  |  | 0
PP
VV |  |  |  | M01c: Chemická kotva laviček M-01 M01*4 Součet: 48,00 kus M02c: Chemická kotva pro lavičky M-02 M02*4 Součet: 16,00 kus M01c+M02c Celkem 64 = 64,000
TS |  |  |  | Podrobná specifikace kotvení viz. D.2.2.1 - SO 62-71-01.01 - 2.608a - Výpis mobiliáře - stavební přIpravenost - prvek M-01; M-02
P | 150 | 953961113 |  | Kotva chemická s vyvrtáním otvoru do betonu, železobetonu nebo tvrdého kamene tmel, velikost M 12, hloubka 110 mm | KUS | 64 | 0 | 0 |  |  | 0 | 0 |  | 0 | 3 |  |  | 0
PP
VV |  |  |  | M04c: Chemická kotva pro odpadkový koš na tříděný odpad M04*4 Součet: 8,00 kus M05c: Chemická kotva pro odpadkový koš M-05 4*M05 Součet: 36,00 kus M06c: Chemická kotva pro odpadkový koš M-06 4*M06 Součet: 20,00 kus M04c+M05c+M06c Celkem 64 = 64,000
TS |  |  |  | Podrobná specifikace kotvení viz. D.2.2.1 - SO 62-71-01.01 - 2.608a - Výpis mobiliáře - stavební přIpravenost - prvek M-04; M-05; M-06
P | 151 | 953961114 |  | Kotva chemická s vyvrtáním otvoru do betonu, železobetonu nebo tvrdého kamene tmel, velikost M 16, hloubka 125 mm | KUS | 56 | 0 | 0 |  |  | 0 | 0 |  | 0 | 3 |  |  | 0
PP
VV |  |  |  | M03c: Chemická kotva pro jízdní kola M03*4 Součet: 56,00 kus M03c Celkem 56 = 56,000
TS |  |  |  | Podrobná specifikace kotvení viz. D.2.2.1 - SO 62-71-01.01 - 2.608a - Výpis mobiliáře - stavební přIpravenost - prvek M-03
P | 152 | 953965112 |  | Kotva chemická s vyvrtáním otvoru kotevní šrouby pro chemické kotvy, velikost M 8, délka 150 mm | KUS | 64 | 0 | 0 |  |  | 0 | 0 |  | 0 | 3 |  |  | 0
PP
VV |  |  |  | M01c: Chemická kotva laviček M-01 M01*4 Součet: 48,00 kus M02c: Chemická kotva pro lavičky M-02 M02*4 Součet: 16,00 kus M01c+M02c Celkem 64 = 64,000
TS |  |  |  | Podrobná specifikace kotvení viz. D.2.2.1 - SO 62-71-01.01 - 2.608a - Výpis mobiliáře - stavební přIpravenost - prvek M-01; M-02
P | 153 | 953965116 |  | Kotva chemická s vyvrtáním otvoru kotevní šrouby pro chemické kotvy, velikost M 10, délka 170 mm | KUS | 64 | 0 | 0 |  |  | 0 | 0 |  | 0 | 3 |  |  | 0
PP
VV |  |  |  | M04c: Chemická kotva pro odpadkový koš na tříděný odpad M04*4 Součet: 8,00 kus M05c: Chemická kotva pro odpadkový koš M-05 4*M05 Součet: 36,00 kus M06c: Chemická kotva pro odpadkový koš M-06 4*M06 Součet: 20,00 kus M04c+M05c+M06c Celkem 64 = 64,000
TS |  |  |  | Podrobná specifikace kotvení viz. D.2.2.1 - SO 62-71-01.01 - 2.608a - Výpis mobiliáře - stavební přIpravenost - prvek M-04; M-05; M-06
P | 154 | 953965121 |  | Kotva chemická s vyvrtáním otvoru kotevní šrouby pro chemické kotvy, velikost M 12, délka 160 mm | KUS | 56 | 0 | 0 |  |  | 0 | 0 |  | 0 | 3 |  |  | 0
PP
VV |  |  |  | M03c: Chemická kotva pro jízdní kola M03*4 Součet: 56,00 kus M03c Celkem 56 = 56,000
TS |  |  |  | Podrobná specifikace kotvení viz. D.2.2.1 - SO 62-71-01.01 - 2.608a - Výpis mobiliáře - stavební přIpravenost - prvek M-03
P | 155 | 953993321 |  | Osazení bezpečnostní, orientační nebo informační tabulky plastové nebo smaltované přilepením | KUS | 20 | 0 | 0 |  |  | 0 | 0 |  | 0 | 3 |  |  | 0
PP
VV |  |  |  | "Oa-01" 20 Celkem 20 = 20,000
TS
P | 156 | 73534510 |  | tabulka bezpečnostní plastová s tiskem 2 barvy A4 210x297mm | KUS | 20 | 0 | 0 |  |  | 0 | 0 |  | 0 | 3 |  |  | 0
PP
VV
TS |  |  |  | Podrobná specifikace viz. D.2.2.1 - SO 62-71-01.01 - 2.607a - Výpis ostatních výrobků - prvek Oa-01
P | 157 | 973031843 |  | Vysekání výklenků nebo kapes ve zdivu z cihel na maltu cementovou kapes pro zavázání nových příček, tl. do 150 mm | M | 190.856 | 0 | 0 |  |  | 0 | 0 |  | 0 | 3 |  |  | 0
PP
VV |  |  |  | ZDK01a: Vázání příčky tl 150 mm "1.PP - Budova A" 1,95*2 "1.NP - Budova A" 2,45*8 "1.PP - Budova B" 1,1*4+2,65*2 "1.PP - Budova A" "m.č. A.0.0.03"2,02*2 "m.č. A.0.0.03"2,02*2 "1.NP - Budova A" "m.č. A.1.0.05"2*2,02 "m.č. A.1.0.06" 2*2,02 "m.č. A.1.3.01" 2*2,1 "m.č. A.1.4.08" 2*2,02 "m.č. A.1.5.02" 2*2,02 "1.PP - Budova B" "m.č. B.0.2.09" 1,67*2 "m.č. B.0.2.05a"1,95*2 "1.NP - Budova B" "m.č. B.1.2.02"2,15*2 "m.č. B.1.2.03"2,15*2 "m.č. B.1.2.08"2,15*2 "2.NP - Budova B" "m.č. B.2.2.01"2,02*2 "m.č. B.2.2.10"2,15*2 "3.NP - Budova B" "m.č. B.3.0.03"2*2 "m.č. B.3.3.03"2,5*2 Součet: 99,12 m ZK05a: Vázání zazdění nik "budova A" 2*0,8+20*2*0,7+5*0,7*2+4*2*2*0,8 "budova B" 0,8*2*2*+1,35*0,7*7*2 Součet: 91,736 m ZDK01a+ZK05a Celkem 190,856 = 190,856
TS
P | 158 | 973031844 |  | Vysekání výklenků nebo kapes ve zdivu z cihel na maltu cementovou kapes pro zavázání nových zdí, tl. do 300 mm | M | 118.436 | 0 | 0 |  |  | 0 | 0 |  | 0 | 3 |  |  | 0
PP
VV |  |  |  | ZK03a: Vázání zdiva "budova A" (3*2,28+3,27+3,73+4,16+1,38+1,18+0,72)*2 "budova B" (3,27+0,72+2*2,288*3+3,55+1+1,16+4,15)*2 Součet: 97,716 m ZK04a: Vázání zdiva ze ztraceného bednění "budova A" (3,71+2,28)*2 "budova B" (2,02+2,35)*2 Součet: 20,72 m ZK03a+ZK04a Celkem 118,436 = 118,436
TS
P | 159 | 973031844 | 1 | Vysekání výklenků nebo kapes ve zdivu z cihel na maltu cementovou kapes pro zavázání nových zdí, tl. do 300 mm | M | 48.28 | 0 | 0 |  |  | 0 | 0 |  | 0 | 3 |  |  | 0
PP
VV |  |  |  | ZDK02a: Vázání zdiva tl. 300 mm "3.NP - Budova A" "m.č. A.3.0.03"2*2,08 "m.č. A.3.0.03"2*2,02 "m.č. A.3.1.01"2*2,02 "1.PP - Budova B" "m.č. B.0.2.06" 1*1,3 "1.NP - Budova B" "m.č. B.1.1.01"3,77*2 "3.NP - Budova B" "m.č. B.3.0.03"0,4*8 "m.č. B.3.0.02"0,4*8 "m.č. B.3.1.03" 0,4*4 "m.č. B.3.1.04"0,4*4 "m.č. B.3.2.03"0,4*8 "m.č. B.3.2.04"0,4*4 "m.č. B.3.3.04"0,4*6 "m.č. B.3.3.06"0,4*6 "1.NP - Budova A" 4*2 Součet: 48,28 m ZDK02a Celkem 48,28 = 48,280
TS
P | 160 | 973031845 |  | Vysekání výklenků nebo kapes ve zdivu z cihel na maltu cementovou kapes pro zavázání nových zdí, tl. do 450 mm | M | 223.703 | 0 | 0 |  |  | 0 | 0 |  | 0 | 3 |  |  | 0
PP
VV |  |  |  | ZDK02b: Vázání zdiva tl. 450 mm "1.NP - Budova A" 4*2,35 "2.NP - Budova A" 3,89*3+0,3 "1.NP - Budova A" "m.č. A.1.0.04" 2*2 "m.č. A.1.2.01" 2*2,95 "m.č. A.1.2.01" 2*2,1 "m.č. A.1.3.02" 2*2,21 "m.č. A.1.3.02" 2*2,21 "m.č. A.1.4.08" 2*2,02 "m.č. A.1.5.01"2*2,125 "2.NP - Budova A" "m.č. A.2.1.01"2,85*2 "m.č. A.2.1.03"2*2,85 "m.č. A.2.3.01"1,15*2,02 "m.č. A.2.3.01"2*2,85 "1.PP - Budova B" "m.č. B.0.0.01"0,48*2 "m.č. B.0.0.03" 1,6*2 "1.NP - Budova B" "m.č. B.1.0.01"2*57+2 "m.č. B.1.0.01" 2,6*2 "2.NP - Budova B" "m.č. B.2.2.02"2*1,95 "m.č. B.2.2.03"3,5*2 "m.č. B.2.2.07"1,9*2 "m.č. B.2.2.08"3,15*2 "3.NP - Budova B" "m.č. B.2.1.02" 0,66*2 "1.PP - Budova B" "m.č. B.0.2.06"2*2 Součet: 223,703 m ZDK02b Celkem 223,703 = 223,703
TS
P | 161 | 973031846 |  | Vysekání výklenků nebo kapes ve zdivu z cihel na maltu cementovou kapes pro zavázání nových zdí, tl. do 600 mm | M | 98 | 0 | 0 |  |  | 0 | 0 |  | 0 | 3 |  |  | 0
PP
VV |  |  |  | ZDK03: Vázání zdiva tl. 600 mm "1.PP - Budova A" "m.č. A.0.1.04" 2*2,045 "m.č. A.0.2.06"2*0,6 "1.NP - Budova A" "m.č. A.1.0.01"2,6*2 "m.č. A.1.2.01"2,6*2 "m.č. A.1.5.01"2,6*2 "m.č. A.1.5.01"2,6*2 "m.č. A.1.5.01"2*2,85 "2.NP - Budova A" "m.č. A.2.2.01"2,8*2 "m.č. A.2.2.01"2,27*2 "m.č. A.2.3.03"2,02*2 "m.č. A.2.3.05"2*2,29 "1.PP - Budova B" "m.č. A.0.X.XX"2*2 "m.č. B.0.1.01"2*2 "m.č. B.0.2.07" 2*2 "m.č. B.0.2.08" 2,035*2 "1.NP - Budova B" "m.č. B.1.1.01"3*2 "2.NP - Budova B" "m.č. B.2.1.02"2*2,02 "1.PP - Budova A" "m.č. A.0.X.XX" 2*2 "m.č. A.0.2.06"0,6*2 "1.PP - Budova A" "m.č. A.0.1.05" 2*2,12 "m.č. A.0.1.05" 2*1,95 "m.č. A.0.1.05" 2*2 "1.PP - Budova A" "m.č. A.0.2.04"2*2 Součet: 98,00 m ZDK03 Celkem 98 = 98,000
TS
P | 162 | 978023251 |  | Vyškrabání cementové malty ze spár zdiva kamenného režného z lomového kamene | M2 | 514.011 | 0 | 0 |  |  | 0 | 0 |  | 0 | 3 |  |  | 0
PP
VV |  |  |  | HY03: Hydroizolace stávajících budov "budova A" 3,78*(38,7+37,45)+1,35*8,83 "budova B" 3,53*(1,5+1,5+1,5+1,5+1,5)+3,61*(5,72+14,52+5,26)+3,36*(4,58+6,51+6,51+5,51)+(1,34*13,48) Součet: 514,011 m2 HY03 Celkem 514,011 = 514,011
TS
P | 163 | 985113131 |  | Zdrsnění povrchu betonu pemrlováním rubu kleneb a podlah | M2 | 84.575 | 0 | 0 |  |  | 0 | 0 |  | 0 | 3 |  |  | 0
PP
VV |  |  |  | SCH01: Oprava stávajícího schodiště " SCHODIŠTĚ BUDOVA A" 30,7496+1,175*0,15+12,925*0,17+17,9187*0,17375+15*0,1625+16,2513*0,17375+12,5*0,173 " SCHODIŠTĚ BUDOVA B" 26,8642+19,1907*0,1825+37,4578*0,1637+27,9011*0,1583 Součet: 84,575 m2 SCH01 Celkem 84,575 = 84,575
TS
P | 164 | 985223111 |  | Přezdívání zdiva do aktivované malty cihelného, objemu přes 1 do 3 m3 | M3 | 2.706 | 0 | 0 |  |  | 0 | 0 |  | 0 | 3 |  |  | 0
PP
VV |  |  |  | ZD02: Přezdívání komínů "Budova A" 2,28*3 "Budova B" 2,23*3 Součet: 13,53 m3 ZD02*0,2 Celkem 2,706 = 2,706
TS
P | 165 | 59610001 |  | cihla pálená plná do P15 290x140x65mm | KUS | 171.81 | 0 | 0 |  |  | 0 | 0 |  | 0 | 3 |  |  | 0
PP
VV |  |  |  | ZD02: Přezdívání komínů "Budova A" 2,28*3 "Budova B" 2,23*3 Součet: 13,53 m3 ((ZD02*0,2)/(0,3*0,15*0,07))*0,2 Celkem 171,81 = 171,810
TS
P | 166 | R9001 |  | Demontáž, ukladnění a zpětné osazení připomínkových tabulí | KUS | 2 | 0 | 0 |  |  | 0 | 0 |  | 0 | 3 |  |  | 0
PP
VV
TS |  |  |  | - připomínka návštěvy T.G. Masaryka dle 21.12.1918 - připomínka železničárů ppravených v letech německé okupace
P | 167 | R9002 |  | Konzolové lešení na nástupišti | SOUBOR | 1 | 0 | 0 |  |  | 0 | 0 |  | 0 | 3 |  |  | 0
PP
VV
TS |  |  |  | montáž, demontáž, poplatek za každý den použití
SD |  | 997 |  | Přesun sutě | [6 empty] | 0 | 0
P | 168 | 997013114 |  | Vnitrostaveništní doprava suti a vybouraných hmot vodorovně do 50 m s naložením základní pro budovy a haly výšky přes 12 do 15 m | T | 30.062 | 0 | 0 |  |  | 0 | 0 |  | 0 | 3 |  |  | 0
PP
VV
TS
P | 169 | R015997.902 |  | Likvidace odpadů na recyklační skládce odpadu cihelného zatříděného do Katalogu odpadů pod kódem 17 01 02 včetně dopravy | T | 16.982 | 0 | 0 |  |  | 0 | 0 |  | 0 | 3 |  |  | 0
PP
VV
TS |  |  |  | 1. Položka obsahuje: • veškeré poplatky provozovateli skládky, recyklační linky nebo jiného zařízení na zpracování nebo likvidaci odpadů související s převzetím, uložením, zpracováním nebo likvidací odpadu, • náklady spojené s dopravou odpadu z místa stavby na místo převzetí provozovatelem skládky, recyklační linky nebo jiného zařízení na zpracování nebo likvidaci odpadů, • náklady spojené s vyložením a manipulací s materiálem v místě skládky. 2. Položka neobsahuje: • náklady spojené s naložením a manipulací s materiálem. **) 3. Způsob měření: • určující množství odpadu vytříděného v souladu se zákonem č. 541/2020 Sb., o nakládání s odpady, v platném znění Evidenční položka. Neoceňovat v objektu SO/PS, položka se oceňuje pouze v objektu SO 90-90 Odpadové hospodářství
P | 170 | R015997.903 |  | Likvidace odpadů stavebního a demoličního odpadu pod kódem 17 09 04 včetně dopravy | T | 10.966 | 0 | 0 |  |  | 0 | 0 |  | 0 | 3 |  |  | 0
PP
VV
TS |  |  |  | 1. Položka obsahuje: • veškeré poplatky provozovateli skládky, recyklační linky nebo jiného zařízení na zpracování nebo likvidaci odpadů související s převzetím, uložením, zpracováním nebo likvidací odpadu, • náklady spojené s dopravou odpadu z místa stavby na místo převzetí provozovatelem skládky, recyklační linky nebo jiného zařízení na zpracování nebo likvidaci odpadů, • náklady spojené s vyložením a manipulací s materiálem v místě skládky. 2. Položka neobsahuje: • náklady spojené s naložením a manipulací s materiálem. **) 3. Způsob měření: • určující množství odpadu vytříděného v souladu se zákonem č. 541/2020 Sb., o nakládání s odpady, v platném znění Evidenční položka. Neoceňovat v objektu SO/PS, položka se oceňuje pouze v objektu SO 90-90 Odpadové hospodářství
P | 171 | R015171.913 |  | Likvidace odpadů zeminy a kamení na recyklační skládce kód odpadu 17 05 04 včetně dopravy | T | 3401.766 | 0 | 0 |  |  | 0 | 0 |  | 0 | 3 |  |  | 0
PP
VV |  |  |  | ZP03a: Zásypy uvnitř budovy "Budova A" (0,4+0,23)*(3,15+2+2,5+2,5) "Budova B" (0,41+0,23)*2,5+(0,46+0,23)*(2,7) Součet: 9,858 m3 ZP04: Hloubení zapažených jam do 500 m3 "Budova A" (55,75*2,81+51,78*2,81) "Budova B" (40,20*2,81+39,92*2,81) Součet: 527,296 m3 ZP05: Výkop uvnitř objektu "podchytávky budova A" 1,1*(3,15+2+2,5+2,5) "podchytávky budova B" 2,5*1,1+2,7*1,73 "Budova A výtah" (10,13*1,4) Součet: 32,768 m3 ZP06: Hloubení nezapažených jam 500 m3 "Budova C kanál" (11,11*14,70) "Budova C" (5,04*14,70) Součet: 237,405 m3 ZP07: Hloubení jam pro budovu D "Budova D" (1,28*12,65+1,53*9,57+4,71*2,46+3,12*1,32+8,89*2,3+13,06*9,9+1,05*3,1+1,05*1,13+0,18*4,93) "Budova D" (1,6*44,21+1,75*17,64+14,82*3,06+6,56*33,55+0,9*2,93+5,11*74,48+1,45*21,41) "Budova D" (0,01*2,09+0,01*4,4+0,01*1,28+0,87*8,25+1,05*1,75+0,41*2,15+0,41*7,99+2,65*4,3+0,16*0,9+1,05*4,9+0,91*1,45+0,56*0,56+0,56*0,39) "Budova D" (2,67*5,32+3,07*13,09+0,87*5,32+1,75*11,65+1,53*5,32) Součet: 1102,259 m3 (ZP04+ZP06+ZP07+(ZP05-ZP03a))*1,8 Celkem 3401,766 = 3401,766
TS |  |  |  | 1. Položka obsahuje: • veškeré poplatky provozovateli skládky, recyklační linky nebo jiného zařízení na zpracování nebo likvidaci odpadů související s převzetím, uložením, zpracováním nebo likvidací odpadu, • náklady spojené s dopravou odpadu z místa stavby na místo převzetí provozovatelem skládky, recyklační linky nebo jiného zařízení na zpracování nebo likvidaci odpadů, • náklady spojené s vyložením a manipulací s materiálem v místě skládky. 2. Položka neobsahuje: • náklady spojené s naložením a manipulací s materiálem. **) 3. Způsob měření: • určující množství odpadu vytříděného v souladu se zákonem č. 541/2020 Sb., o nakládání s odpady, v platném znění Evidenční položka. Neoceňovat v objektu SO/PS, položka se oceňuje pouze v objektu SO 90-90 Odpadové hospodářství
P | 172 | R015997.915 |  | Likvidace odpadů na recyklační skládce odpadu z prostého betonu zatříděného do Katalogu odpadů pod kódem 17 01 01 včetně dopravy | T | 2.114 | 0 | 0 |  |  | 0 | 0 |  | 0 | 3 |  |  | 0
PP
VV
TS |  |  |  | 1. Položka obsahuje: • veškeré poplatky provozovateli skládky, recyklační linky nebo jiného zařízení na zpracování nebo likvidaci odpadů související s převzetím, uložením, zpracováním nebo likvidací odpadu, • náklady spojené s dopravou odpadu z místa stavby na místo převzetí provozovatelem skládky, recyklační linky nebo jiného zařízení na zpracování nebo likvidaci odpadů, • náklady spojené s vyložením a manipulací s materiálem v místě skládky. 2. Položka neobsahuje: • náklady spojené s naložením a manipulací s materiálem. **) 3. Způsob měření: • určující množství odpadu vytříděného v souladu se zákonem č. 541/2020 Sb., o nakládání s odpady, v platném znění Evidenční položka. Neoceňovat v objektu SO/PS, položka se oceňuje pouze v objektu SO 90-90 Odpadové hospodářství
SD |  | 998 |  | Přesun hmot | [6 empty] | 0 | 0
P | 173 | 998011003 |  | Přesun hmot pro budovy občanské výstavby, bydlení, výrobu a služby s nosnou svislou konstrukcí zděnou z cihel, tvárnic nebo kamene vodorovná dopravní vzdálenost do 100 m základní pro budovy výšky přes | T | 3728.635 | 0 | 0 |  |  | 0 | 0 |  | 0 | 3 |  |  | 0
PP
VV
TS
SD |  | VRN1 |  | Průzkumné, zeměměřičské a projektové práce | [6 empty] | 0 | 0
P | 671 | 013294000 |  | Ostatní dokumentace stavby | SOUBOR | 1 | 0 | 0 |  |  | 0 | 0 |  | 0 | 3 |  |  | 0
PP
VV
TS |  |  |  | dílenská dokumentace stavby, v rozsahu dle PD SO

## SO 62-71-01.02
SŽDC05 | [14 empty] | 3
S | Stavba: | 5313520018_ZM02 |  | Rekonstrukce výpravní budovy v žst. Tábor_ZM02_250410 | [6 empty] | D.2.2 | 0 | AspeEsticon | 0 | 2
O | Objekt: | D.2.2 |  | Pozemní stavební objekty a technické vybavení | [9 empty] | 0.12 | 2
Typ | Poř. číslo | Kód položky | Varianta | Název položky | MJ | Množství | Jednotková hmotnost | Celková hmotnost |  |  | Jednotková cena |  | Cenové soustavy | 0.21
Dodávka
[9 empty] | Jednotková | Celkem | Jednotková | Celkem |  |  |  | Počet položek s nulovou cenou | 0
O1 |  | SO 62-71-01.02 |  | D.2.2.1 - Stavebně konstrukční řešení | [6 empty] | 0 | 0
SD |  | 2 |  | Zakládání | [6 empty] | 0 | 0
P | 1 | 273313511 |  | Základy z betonu prostého desky z betonu kamenem neprokládaného tř. C 12/15 | M3 | 17.698 | 0 | 0 |  |  | 0 | 0 |  | 0 | 3 |  |  | 0
PP
VV |  |  |  | BET00: Podkladní beton C12/15 "budova C" 0,05*(3,74+7,84)+14,7*1,035 "budova C" 0,05*1,5*14,7*1,035 "výtah budova B" 0,05*2,15*2,15*1,035 "výtah budova A"0,05*3,24*3,125*1,035 Součet: 17,698 m3 BET00 Celkem 17,698 = 17,698
TS
P | 2 | 273321511 |  | Základy z betonu železového (bez výztuže) desky z betonu bez zvláštních nároků na prostředí tř. C 25/30 | M3 | 33.958 | 0 | 0 |  |  | 0 | 0 |  | 0 | 3 |  |  | 0
PP
VV |  |  |  | BET04: Základová deska C25/30 "budova C" 0,15*14,7*12,7+0,015*2*14,7 "budova C" 1,5*0,25*14,7 Součet: 33,958 m3 BET04 Celkem 33,958 = 33,958
TS
P | 3 | 273322511 |  | Základy z betonu železového (bez výztuže) desky z betonu se zvýšenými nároky na prostředí tř. C 25/30 | M3 | 2.354 | 0 | 0 |  |  | 0 | 0 |  | 0 | 3 |  |  | 0
PP
VV |  |  |  | BET01: Železobetonová deska C25/30 "budova B" 0,25*2,15*2,15 "budova A" 0,25*2,49*1,925 Součet: 2,354 m3 BET01 Celkem 2,354 = 2,354
TS
P | 4 | 273351121 |  | Bednění základů desek zřízení | M2 | 10.731 | 0 | 0 |  |  | 0 | 0 |  | 0 | 3 |  |  | 0
PP
VV |  |  |  | BET01a: Bednění základových desek "budova B" 0,25*(2*2,15+2*2,15) "budova A" 0,25*1,925 Součet: 2,631 m2 BET04a: Bednění základových desek "budova C" 14,7*0,15*2+0,06*4*14,7 "budova C" 0,25*(1,5*2+14,7*2) Součet: 8,10 m2 BET01a+BET04a Celkem 10,731 = 10,731
TS
P | 5 | 273351122 |  | Bednění základů desek odstranění | M2 | 10.731 | 0 | 0 |  |  | 0 | 0 |  | 0 | 3 |  |  | 0
PP
VV |  |  |  | BET01a: Bednění základových desek "budova B" 0,25*(2*2,15+2*2,15) "budova A" 0,25*1,925 Součet: 2,631 m2 BET04a: Bednění základových desek "budova C" 14,7*0,15*2+0,06*4*14,7 "budova C" 0,25*(1,5*2+14,7*2) Součet: 8,10 m2 BET01a+BET04a Celkem 10,731 = 10,731
TS
P | 6 | 273361821 |  | Výztuž základů desek z betonářské oceli 10 505 (R) nebo BSt 500 | T | 1.214 | 0 | 0 |  |  | 0 | 0 |  | 0 | 3 |  |  | 0
PP
VV |  |  |  | BET01b: Výztuž základové desky, stěny "Budova B" 0,127 "Budova A" 0,331 Součet: 0,458 t BET04b: Výztuž základových desek "budova C" 0,756 Součet: 0,756 t BET01b+BET04b Celkem 1,214 = 1,214
TS
P | 7 | 273362021 |  | Výztuž základů desek ze svařovaných sítí z drátů typu KARI | T | 1.99 | 0 | 0 |  |  | 0 | 0 |  | 0 | 3 |  |  | 0
PP
VV |  |  |  | BET04d: Výztuž základové desky budova C "budova C" 1,99 Součet: 1,99 t BET04d Celkem 1,99 = 1,990
TS
P | 8 | 274313611 |  | Základy z betonu prostého pasy betonu kamenem neprokládaného tř. C 16/20 | M3 | 4.013 | 0 | 0 |  |  | 0 | 0 |  | 0 | 3 |  |  | 0
PP
VV |  |  |  | BET06: Betonové pasy "budova C" 1,45*0,44*4+1,66*0,44*2 Součet: 4,013 m3 BET06 Celkem 4,013 = 4,013
TS
P | 9 | 274351121 |  | Bednění základů pasů rovné zřízení | M2 | 20.064 | 0 | 0 |  |  | 0 | 0 |  | 0 | 3 |  |  | 0
PP
VV |  |  |  | BET06a: Bednění pasů "Budova C" 0,44*(3,625*4+4,15*2)*2 Součet: 20,064 m2 BET06a Celkem 20,064 = 20,064
TS
P | 10 | 274351122 |  | Bednění základů pasů rovné odstranění | M2 | 20.064 | 0 | 0 |  |  | 0 | 0 |  | 0 | 3 |  |  | 0
PP
VV |  |  |  | BET06a: Bednění pasů "Budova C" 0,44*(3,625*4+4,15*2)*2 Součet: 20,064 m2 BET06a Celkem 20,064 = 20,064
TS
P | 11 | 275313611 |  | Základy z betonu prostého patky a bloky z betonu kamenem neprokládaného tř. C 16/20 | M3 | 7.137 | 0 | 0 |  |  | 0 | 0 |  | 0 | 3 |  |  | 0
PP
VV |  |  |  | BET05: Betonové patky "Budova C" 1,084*4*0,84+1,04*0,84*4 Součet: 7,137 m3 BET05 Celkem 7,137 = 7,137
TS
P | 12 | 275351121 |  | Bednění základů patek zřízení | M2 | 22.08 | 0 | 0 |  |  | 0 | 0 |  | 0 | 3 |  |  | 0
PP
VV |  |  |  | BET05a: Bednění patek "budova C" 6*4*0,84+0,4*6*2*0,4 Součet: 22,08 m2 BET05a Celkem 22,08 = 22,080
TS
P | 13 | 275351122 |  | Bednění základů patek odstranění | M2 | 22.08 | 0 | 0 |  |  | 0 | 0 |  | 0 | 3 |  |  | 0
PP
VV |  |  |  | BET05a: Bednění patek "budova C" 6*4*0,84+0,4*6*2*0,4 Součet: 22,08 m2 BET05a Celkem 22,08 = 22,080
TS
P | 14 | 279113143 |  | Základové zdi z tvárnic ztraceného bednění včetně výplně z betonu bez zvláštních nároků na vliv prostředí třídy C 20/25, tloušťky zdiva přes 200 do 250 mm | M2 | 75.264 | 0 | 0 |  |  | 0 | 0 |  | 0 | 3 |  |  | 0
PP
VV |  |  |  | ZD02: Zdi ze ztraceného bednění "budova C" 14,7*2*2,56 Součet: 75,264 m2 ZD02 Celkem 75,264 = 75,264
TS
P | 15 | 279232513 |  | Postupná podezdívka základového zdiva jakékoliv tloušťky, bez výkopu a zapažení na maltu cementovou cihlami betonovými | M3 | 6.692 | 0 | 0 |  |  | 0 | 0 |  | 0 | 3 |  |  | 0
PP
VV |  |  |  | ZD01: Podezdění stávajících stěn (0,6*2*2,24+0,75*3,125)*1,33 Součet: 6,692 m3 ZD01 Celkem 6,692 = 6,692
TS
P | 16 | 279311134 |  | Postupné podbetonování základového zdiva jakékoliv tloušťky, bez výkopu, bez zapažení a bednění z betonu železového bez zvláštních nároků na prostředí tř. C 16/20 | M3 | 7.748 | 0 | 0 |  |  | 0 | 0 |  | 0 | 3 |  |  | 0
PP
VV |  |  |  | BET12: Podbetonování stávajících základů "Budova A" 3,63*0,3+2,78*0,3+3,75*0,3+3,75*0,3 "Budova B" 3,5*0,3+5,05*0,5 Součet: 7,748 m3 BET12 Celkem 7,748 = 7,748
TS
P | 17 | 279322511 |  | Základové zdi z betonu železového (bez výztuže) se zvýšenými nároky na prostředí tř. C 25/30 | M3 | 1.253 | 0 | 0 |  |  | 0 | 0 |  | 0 | 3 |  |  | 0
PP
VV |  |  |  | BET02: Základové zdi z betonu C25/30 "budova A" 0,75*1,08+0,41*1,08 Součet: 1,253 m3 BET02 Celkem 1,253 = 1,253
TS
P | 18 | 279351311 |  | Bednění základových zdí rovné jednostranné zřízení | M2 | 6.577 | 0 | 0 |  |  | 0 | 0 |  | 0 | 3 |  |  | 0
PP
VV |  |  |  | BET02a: Bednění základových zdí "budova A"2,24*1,08+2*1,925*1,08 Součet: 6,577 m2 BET02a Celkem 6,577 = 6,577
TS
P | 19 | 279351411 |  | Bednění základového zdiva při podbetonování pro plochy rovinné zřízení | M2 | 17.18 | 0 | 0 |  |  | 0 | 0 |  | 0 | 3 |  |  | 0
PP
VV |  |  |  | BET12b: Bednění podkopávek "Budova A" 9,3*0,3+7*0,3+8*0,3+8*0,3 "Budova B" 7,8*0,3+10,3*0,5 Součet: 17,18 m2 BET12b Celkem 17,18 = 17,180
TS
P | 20 | 279351412 |  | Bednění základového zdiva při podbetonování pro plochy rovinné odstranění | M2 | 17.18 | 0 | 0 |  |  | 0 | 0 |  | 0 | 3 |  |  | 0
PP
VV |  |  |  | BET12b: Bednění podkopávek "Budova A" 9,3*0,3+7*0,3+8*0,3+8*0,3 "Budova B" 7,8*0,3+10,3*0,5 Součet: 17,18 m2 BET12b Celkem 17,18 = 17,180
TS
P | 21 | 279361113 |  | Výztuž základového zdiva při podbetonování z oceli 10 505 (R) nebo BSt 500 | T | 0.775 | 0 | 0 |  |  | 0 | 0 |  | 0 | 3 |  |  | 0
PP
VV |  |  |  | BET12a: Výztuž podbetonávky BET12*0,1 Součet: 0,775 t BET12a Celkem 0,775 = 0,775
TS
P | 22 | 279361821 |  | Výztuž základových zdí nosných svislých nebo odkloněných od svislice, rovinných nebo oblých, deskových nebo žebrových, včetně výztuže jejich žeber z betonářské oceli 10 505 (R) nebo BSt 500 | T | 1.374 | 0 | 0 |  |  | 0 | 0 |  | 0 | 3 |  |  | 0
PP
VV |  |  |  | ZD02a: Výztuž ztraceného bednění "budova C" 1,374 Součet: 1,374 t ZD02a Celkem 1,374 = 1,374
TS
SD |  | 3 |  | Svislé a kompletní konstrukce | [6 empty] | 0 | 0
P | 23 | 310236241 |  | Zazdívka otvorů ve zdivu nadzákladovém cihlami pálenými plochy přes 0,0225 m2 do 0,09 m2, ve zdi tl. do 300 mm | KUS | 30 | 0 | 0 |  |  | 0 | 0 |  | 0 | 3 |  |  | 0
PP
VV |  |  |  | POD01: Podbetonávka - kapsy "Budova A" 6+4+10 "Budova B" 10 Součet: 30,00 kus POD01 Celkem 30 = 30,000
TS
P | 24 | 317941121 |  | Osazování ocelových válcovaných nosníků na zdivu I nebo IE nebo U nebo UE nebo L do č. 12 nebo výšky do 120 mm | T | 0.982 | 0 | 0 |  |  | 0 | 0 |  | 0 | 3 |  |  | 0
PP
VV |  |  |  | OCEL01: Ocelový profil IPE 120 "Budova A - půdorys 1.NP" "zajištění otvoru m.č. A.1.21: IPE120, dl. 1,3m, 4 ks" 10,6*1,3*4/1000 "zajištění otvoru m.č. A.1.19: IPE120, dl. 1,2m, 4 ks" 10,6*1,2*4/1000 "zajištění otvoru m.č. A.1.32: IPE120, dl. 1,4m, 4 ks" 10,6*1,4*4/1000 "zajištění otvoru m.č. A.1.33: IPE120, dl. 1,55m, 4 ks" 10,6*1,55*4/1000 "Budova B - půdorys 2.NP" "zajištění otvoru m.č. B.2.11: IPE120, dl. 2,12m, 4 ks" 10,6*2,12*4/1000 "zajištění otvoru m.č. B.2.11: IPE120, dl. 2,12m, 4 ks" 10,6*2,12*4/1000 "Budova A - půdorys 2.NP" "zajištění otvoru m.č. A.2.17: IPE120, dl. 1,85m, 4 ks" 10,6*1,85*4/1000 "zajištění otvoru m.č. A.2.15: IPE120, dl. 1,6m, 4 ks" 10,6*1,6*4/1000 "zajištění otvoru m.č. A.2.08: IPE120, dl. 1,3m, 4 ks" 10,6*1,3*4/1000 "Budova B - půdorys 3.NP" "zajištění otvoru m.č. B.3.12: IPE120, dl. 1,45m, 4 ks" 10,6*1,45*4/1000 "zajištění otvoru m.č. B.3.12: IPE120, dl. 1,45m, 4 ks" 10,6*1,45*4/1000 "zajištění otvoru m.č. B.3.12: IPE120, dl. 1,40m, 4 ks" 10,6*1,40*4/1000 "Budova A - půdorys 3.NP" "zajištění otvoru m.č. A.3.07: IPE120, dl. 1,75m, 4 ks" 10,6*1,75*4/1000 "zajištění otvoru m.č. A.3.19: IPE120, dl. 1,40m, 4 ks" 10,6*1,4*4/1000 Součet: 0,926 t OCEL10: Ocelový profil HEA 100 "Budova A - půdorys 2.NP" "zajištění otvoru m.č. A.2.02: HEA100, dl. 1,65 m, 2 ks" 17,1*1,65*2/1000 Součet: 0,056 t OCEL01+OCEL10 Celkem 0,982 = 0,982
TS
P | 25 | 13010950 | 1 | ocel profilová jakost S235JR (11 375) průřez HEA 100 | T | 0.058 | 0 | 0 |  |  | 0 | 0 |  | 0 | 3 |  |  | 0
PP
VV |  |  |  | OCEL10: Ocelový profil HEA 100 "Budova A - půdorys 2.NP" "zajištění otvoru m.č. A.2.02: HEA100, dl. 1,65 m, 2 ks" 17,1*1,65*2/1000 Součet: 0,056 t OCEL10 0,056 * 1,03 ' Přepočtené koeficientem množství Celkem 0,058 = 0,058
TS
P | 26 | 13010744 | 1 | ocel profilová jakost S235JR (11 375) průřez IPE 120 | T | 0.954 | 0 | 0 |  |  | 0 | 0 |  | 0 | 3 |  |  | 0
PP
VV |  |  |  | OCEL01: Ocelový profil IPE 120 "Budova A - půdorys 1.NP" "zajištění otvoru m.č. A.1.21: IPE120, dl. 1,3m, 4 ks" 10,6*1,3*4/1000 "zajištění otvoru m.č. A.1.19: IPE120, dl. 1,2m, 4 ks" 10,6*1,2*4/1000 "zajištění otvoru m.č. A.1.32: IPE120, dl. 1,4m, 4 ks" 10,6*1,4*4/1000 "zajištění otvoru m.č. A.1.33: IPE120, dl. 1,55m, 4 ks" 10,6*1,55*4/1000 "Budova B - půdorys 2.NP" "zajištění otvoru m.č. B.2.11: IPE120, dl. 2,12m, 4 ks" 10,6*2,12*4/1000 "zajištění otvoru m.č. B.2.11: IPE120, dl. 2,12m, 4 ks" 10,6*2,12*4/1000 "Budova A - půdorys 2.NP" "zajištění otvoru m.č. A.2.17: IPE120, dl. 1,85m, 4 ks" 10,6*1,85*4/1000 "zajištění otvoru m.č. A.2.15: IPE120, dl. 1,6m, 4 ks" 10,6*1,6*4/1000 "zajištění otvoru m.č. A.2.08: IPE120, dl. 1,3m, 4 ks" 10,6*1,3*4/1000 "Budova B - půdorys 3.NP" "zajištění otvoru m.č. B.3.12: IPE120, dl. 1,45m, 4 ks" 10,6*1,45*4/1000 "zajištění otvoru m.č. B.3.12: IPE120, dl. 1,45m, 4 ks" 10,6*1,45*4/1000 "zajištění otvoru m.č. B.3.12: IPE120, dl. 1,40m, 4 ks" 10,6*1,40*4/1000 "Budova A - půdorys 3.NP" "zajištění otvoru m.č. A.3.07: IPE120, dl. 1,75m, 4 ks" 10,6*1,75*4/1000 "zajištění otvoru m.č. A.3.19: IPE120, dl. 1,40m, 4 ks" 10,6*1,4*4/1000 Součet: 0,926 t OCEL01 0,926 * 1,03 ' Přepočtené koeficientem množství Celkem 0,954 = 0,954
TS
P | 27 | 317941123 |  | Osazování ocelových válcovaných nosníků na zdivu I nebo IE nebo U nebo UE nebo L č. 14 až 22 nebo výšky do 220 mm | T | 4.7 | 0 | 0 |  |  | 0 | 0 |  | 0 | 3 |  |  | 0
PP
VV |  |  |  | OCEL02: Ocelový profil IPE 140 "Budova A - půdorys 1.PP" "zajištění otvoru m.č. A.0.06: IPE140, dl. 2 m, 4 ks" 12,9*2*4/1000 "Budova A - půdorys 1.NP" "zajištění otvoru m.č. A.1.01: IPE140, dl. 2,53 m, 4 ks" 12,9*2,53*4/1000 "zajištění otvoru m.č. A.1.16: IPE140, dl. 2,5 m, 4 ks" 12,9*2,5*4/1000 "Budova B - půdorys 1.NP" "zajištění otvoru m.č. B.1.14: IPE140, dl. 2,6 m, 4 ks" 12,9*2,6*4/1000 "zajištění otvoru m.č. B.1.17: IPE140, dl. 2,6 m, 4 ks" 12,9*2,6*4/1000 "zajištění otvoru m.č. B.1.15: IPE140, dl. 2,9 m, 4 ks" 12,9*2,9*4/1000 "zajištění otvoru m.č. B.1.08: IPE140, dl. 2,6 m, 4 ks" 12,9*2,6*4/1000 "Budova B - půdorys 2.NP" "zajištění otvoru m.č. B.2.05: IPE140, dl. 3,5 m, 4 ks" 12,9*3,5*4/1000 Součet: 1,096 t OCEL03: Ocelový profil IPE 160 "Budova A - půdorys 1.NP" "zajištění otvoru m.č. A.1.08: IPE160, dl. 4,15 m, 4 ks" 15,8*4,15*4/1000 "Budova A - půdorys 2.NP" "zajištění otvoru m.č. A.2.14: IPE160, dl. 2,5 m, 4 ks" 15,8*2,5*4/1000 "zajištění otvoru m.č. A.2.21: IPE160, dl. 2,5 m, 4 ks" 15,8*2,5*4/1000 "zajištění otvoru m.č. A.2.12: IPE160, dl. 3,25 m, 4 ks" 15,8*3,25*4/1000 "zajištění otvoru m.č. A.2.11: IPE160, dl. 3,05 m, 4 ks" 15,8*3,05*4/1000 "zajištění otvoru m.č. A.2.11: IPE160, dl. 1,4 m, 2 ks" 15,8*1,4*2/1000 "Budova A - půdorys 3.NP" "zajištění otvoru m.č. A.3.05: IPE160, dl. 1,6 m, 4 ks" 15,8*1,6*4/1000 "zajištění otvoru m.č. A.3.05: IPE160, dl. 2,1 m, 4 ks" 15,8*2,1*4/1000 Součet: 1,254 t OCEL04: Ocelový profil IPE 180 "Budova A - půdorys 1.PP" "zajištění otvoru m.č. A.0.03: IPE180, dl. 1,5 m, 4 ks" 18,8*1,5*4/1000 "Budova A - půdorys 1.NP" "zajištění otvoru m.č. A.1.29: IPE180, dl. 2,6 m, 4 ks" 18,8*2,6*4/1000 "Budova B - půdorys 1.PP" "zajištění otvoru m.č. B.0.06: IPE180, dl. 1,5 m, 4 ks" 18,8*1,5*4/1000 "zajištění otvoru m.č. B.0.12: IPE180, dl. 1,5 m, 4 ks" 18,8*1,5*4/1000 Součet: 0,535 t OCEL05: Ocelový profil IPE 200 "Budova A - půdorys 1.NP" "zajištění otvoru m.č. A.1.16: IPE200, dl. 2,4 m, 4 ks" 22,4*2,4*4/1000 "zajištění otvoru m.č. A.1.16: IPE200, dl. 2,75 m, 4 ks" 22,4*2,75*4/1000 "Budova B - půdorys 1.NP" "zajištění otvoru m.č. B.1.07: IPE200, dl. 2,55 m, 4 ks" 22,4*2,55*4/1000 "zajištění otvoru m.č. B.1.07: IPE200, dl. 2,5 m, 4 ks" 22,4*2,5*4/1000 "Budova A - půdorys 2.NP" "zajištění otvoru m.č. A.2.10: IPE200, dl. 4,28 m, 4 ks" 22,4*4,28*4/1000 Součet: 1,296 t OCEL06: Ocelový profil IPE 220 "Budova A - půdorys 2.NP" "zajištění otvoru m.č. A.2.06: IPE220, dl. 4,95 m, 4 ks" 26,2*4,95*4/1000 Součet: 0,519 t OCEL02+OCEL03+OCEL04+OCEL05+OCEL06 Celkem 4,7 = 4,700
TS
P | 28 | 13010746 |  | ocel profilová jakost S235JR (11 375) průřez IPE 140 | T | 1.129 | 0 | 0 |  |  | 0 | 0 |  | 0 | 3 |  |  | 0
PP
VV |  |  |  | OCEL02: Ocelový profil IPE 140 "Budova A - půdorys 1.PP" "zajištění otvoru m.č. A.0.06: IPE140, dl. 2 m, 4 ks" 12,9*2*4/1000 "Budova A - půdorys 1.NP" "zajištění otvoru m.č. A.1.01: IPE140, dl. 2,53 m, 4 ks" 12,9*2,53*4/1000 "zajištění otvoru m.č. A.1.16: IPE140, dl. 2,5 m, 4 ks" 12,9*2,5*4/1000 "Budova B - půdorys 1.NP" "zajištění otvoru m.č. B.1.14: IPE140, dl. 2,6 m, 4 ks" 12,9*2,6*4/1000 "zajištění otvoru m.č. B.1.17: IPE140, dl. 2,6 m, 4 ks" 12,9*2,6*4/1000 "zajištění otvoru m.č. B.1.15: IPE140, dl. 2,9 m, 4 ks" 12,9*2,9*4/1000 "zajištění otvoru m.č. B.1.08: IPE140, dl. 2,6 m, 4 ks" 12,9*2,6*4/1000 "Budova B - půdorys 2.NP" "zajištění otvoru m.č. B.2.05: IPE140, dl. 3,5 m, 4 ks" 12,9*3,5*4/1000 Součet: 1,096 t OCEL02 1,096 * 1,03 ' Přepočtené koeficientem množství Celkem 1,129 = 1,129
TS
P | 29 | 13010748 |  | ocel profilová jakost S235JR (11 375) průřez IPE 160 | T | 1.292 | 0 | 0 |  |  | 0 | 0 |  | 0 | 3 |  |  | 0
PP
VV |  |  |  | OCEL03: Ocelový profil IPE 160 "Budova A - půdorys 1.NP" "zajištění otvoru m.č. A.1.08: IPE160, dl. 4,15 m, 4 ks" 15,8*4,15*4/1000 "Budova A - půdorys 2.NP" "zajištění otvoru m.č. A.2.14: IPE160, dl. 2,5 m, 4 ks" 15,8*2,5*4/1000 "zajištění otvoru m.č. A.2.21: IPE160, dl. 2,5 m, 4 ks" 15,8*2,5*4/1000 "zajištění otvoru m.č. A.2.12: IPE160, dl. 3,25 m, 4 ks" 15,8*3,25*4/1000 "zajištění otvoru m.č. A.2.11: IPE160, dl. 3,05 m, 4 ks" 15,8*3,05*4/1000 "zajištění otvoru m.č. A.2.11: IPE160, dl. 1,4 m, 2 ks" 15,8*1,4*2/1000 "Budova A - půdorys 3.NP" "zajištění otvoru m.č. A.3.05: IPE160, dl. 1,6 m, 4 ks" 15,8*1,6*4/1000 "zajištění otvoru m.č. A.3.05: IPE160, dl. 2,1 m, 4 ks" 15,8*2,1*4/1000 Součet: 1,254 t OCEL03 1,254 * 1,03 ' Přepočtené koeficientem množství Celkem 1,292 = 1,292
TS
P | 30 | 13010750 |  | ocel profilová jakost S235JR (11 375) průřez IPE 180 | T | 0.551 | 0 | 0 |  |  | 0 | 0 |  | 0 | 3 |  |  | 0
PP
VV |  |  |  | OCEL04: Ocelový profil IPE 180 "Budova A - půdorys 1.PP" "zajištění otvoru m.č. A.0.03: IPE180, dl. 1,5 m, 4 ks" 18,8*1,5*4/1000 "Budova A - půdorys 1.NP" "zajištění otvoru m.č. A.1.29: IPE180, dl. 2,6 m, 4 ks" 18,8*2,6*4/1000 "Budova B - půdorys 1.PP" "zajištění otvoru m.č. B.0.06: IPE180, dl. 1,5 m, 4 ks" 18,8*1,5*4/1000 "zajištění otvoru m.č. B.0.12: IPE180, dl. 1,5 m, 4 ks" 18,8*1,5*4/1000 Součet: 0,535 t OCEL04 0,535 * 1,03 ' Přepočtené koeficientem množství Celkem 0,551 = 0,551
TS
P | 31 | 13010752 | 1 | ocel profilová jakost S235JR (11 375) průřez IPE 200 | T | 1.335 | 0 | 0 |  |  | 0 | 0 |  | 0 | 3 |  |  | 0
PP
VV |  |  |  | OCEL05: Ocelový profil IPE 200 "Budova A - půdorys 1.NP" "zajištění otvoru m.č. A.1.16: IPE200, dl. 2,4 m, 4 ks" 22,4*2,4*4/1000 "zajištění otvoru m.č. A.1.16: IPE200, dl. 2,75 m, 4 ks" 22,4*2,75*4/1000 "Budova B - půdorys 1.NP" "zajištění otvoru m.č. B.1.07: IPE200, dl. 2,55 m, 4 ks" 22,4*2,55*4/1000 "zajištění otvoru m.č. B.1.07: IPE200, dl. 2,5 m, 4 ks" 22,4*2,5*4/1000 "Budova A - půdorys 2.NP" "zajištění otvoru m.č. A.2.10: IPE200, dl. 4,28 m, 4 ks" 22,4*4,28*4/1000 Součet: 1,296 t OCEL05 1,296 * 1,03 ' Přepočtené koeficientem množství Celkem 1,335 = 1,335
TS
P | 32 | 13010754 |  | ocel profilová jakost S235JR (11 375) průřez IPE 220 | T | 0.535 | 0 | 0 |  |  | 0 | 0 |  | 0 | 3 |  |  | 0
PP
VV |  |  |  | OCEL06: Ocelový profil IPE 220 "Budova A - půdorys 2.NP" "zajištění otvoru m.č. A.2.06: IPE220, dl. 4,95 m, 4 ks" 26,2*4,95*4/1000 Součet: 0,519 t OCEL06 0,519 * 1,03 ' Přepočtené koeficientem množství Celkem 0,535 = 0,535
TS
P | 33 | 317941125 |  | Osazování ocelových válcovaných nosníků na zdivu I nebo IE nebo U nebo UE nebo L č. 24 a výše nebo výšky přes 220 mm | T | 3.298 | 0 | 0 |  |  | 0 | 0 |  | 0 | 3 |  |  | 0
PP
VV |  |  |  | OCEL07: Ocelový profil IPE 240 "Budova B - půdorys 1.NP" "zajištění otvoru m.č. B.1.06: IPE240, dl. 4,00 m, 4 ks" 30,7*4,00*4/1000 Součet: 0,491 t OCEL08: Ocelový profil I 240 "Budova A - půdorys 1.NP" "zajištění otvoru m.č. A.1.20: I240, dl. 5,15 m, 4 ks" 36,20*5,15*4/1000 "zajištění otvoru m.č. A.1.20: I240, dl. 3,9 m, 4 ks" 36,20*3,9*4/1000 "Budova B - půdorys 2.NP" "zajištění otvoru m.č. B.2.06: I240, dl. 5,2 m, 4 ks" 36,20*5,2*4/1000 Součet: 2,064 t OCEL09: Ocelový profil IPE 300 "Budova A - půdorys 1.NP" "zajištění otvoru m.č. A.1.17: IPE300, dl. 4,4 m, 4 ks" 42,2*4,4*4/1000 Součet: 0,743 t OCEL07+OCEL08+OCEL09 Celkem 3,298 = 3,298
TS
P | 34 | 13010726 |  | ocel profilová jakost S235JR (11 375) průřez I (IPN) 240 | T | 2.126 | 0 | 0 |  |  | 0 | 0 |  | 0 | 3 |  |  | 0
PP
VV |  |  |  | OCEL08: Ocelový profil I 240 "Budova A - půdorys 1.NP" "zajištění otvoru m.č. A.1.20: I240, dl. 5,15 m, 4 ks" 36,20*5,15*4/1000 "zajištění otvoru m.č. A.1.20: I240, dl. 3,9 m, 4 ks" 36,20*3,9*4/1000 "Budova B - půdorys 2.NP" "zajištění otvoru m.č. B.2.06: I240, dl. 5,2 m, 4 ks" 36,20*5,2*4/1000 Součet: 2,064 t OCEL08 2,064 * 1,03 ' Přepočtené koeficientem množství Celkem 2,126 = 2,126
TS
P | 35 | 13010756 | 1 | ocel profilová jakost S235JR (11 375) průřez IPE 240 | T | 0.506 | 0 | 0 |  |  | 0 | 0 |  | 0 | 3 |  |  | 0
PP
VV |  |  |  | OCEL07: Ocelový profil IPE 240 "Budova B - půdorys 1.NP" "zajištění otvoru m.č. B.1.06: IPE240, dl. 4,00 m, 4 ks" 30,7*4,00*4/1000 Součet: 0,491 t OCEL07 0,491 * 1,03 ' Přepočtené koeficientem množství Celkem 0,506 = 0,506
TS
P | 36 | 13010760 |  | ocel profilová jakost S235JR (11 375) průřez IPE 300 | T | 0.765 | 0 | 0 |  |  | 0 | 0 |  | 0 | 3 |  |  | 0
PP
VV |  |  |  | OCEL09: Ocelový profil IPE 300 "Budova A - půdorys 1.NP" "zajištění otvoru m.č. A.1.17: IPE300, dl. 4,4 m, 4 ks" 42,2*4,4*4/1000 Součet: 0,743 t OCEL09 0,743 * 1,03 ' Přepočtené koeficientem množství Celkem 0,765 = 0,765
TS
P | 37 | 330321515 |  | Sloupy, pilíře, táhla, rámové stojky, vzpěry z betonu železového (bez výztuže) pohledového pro prostředí s mrazovými cykly tř. C 25/30 | M3 | 45.611 | 0 | 0 |  |  | 0 | 0 |  | 0 | 3 |  |  | 0
PP
VV |  |  |  | BET08: Železobeton stěn "budova D 1NP" (4,05*(0,45+6,93+35,135+0,655+0,2+9,96)-(2,1+2,1+1,3)*2,7)*0,2+4,05*3,2*0,4+(4)*0,25*0,2 Součet: 45,611 m3 BET08 Celkem 45,611 = 45,611
TS
P | 38 | 341322802 |  | Stěny z betonu železového dělících příček, stěn svislého nebo šikmého pláště pro prostředí s mrazovými cykly C 25/30 | M3 | 9.272 | 0 | 0 |  |  | 0 | 0 |  | 0 | 3 |  |  | 0
PP
VV |  |  |  | BET10: Železobeton atiky "budova D atika" (46,24+7,3)*0,2*0,78+9,2*0,2*0,5 Součet: 9,272 m3 BET10 Celkem 9,272 = 9,272
TS
P | 39 | 341351311 |  | Bednění stěn a příček nosných rovné jednostranné zřízení | M2 | 442.386 | 0 | 0 |  |  | 0 | 0 |  | 0 | 3 |  |  | 0
PP
VV |  |  |  | BET08a: Bednění stěn "budova D 1NP" 53,3*4,05*2+0,2*4,05*9-2,1*2,7-1,3*2,7+0,2*((0,27*2+2,1)*2+0,13+2*2,7)-12,33*4,05+3,6*2*4,05*2+4*0,25*2 Součet: 442,386 m2 BET08a Celkem 442,386 = 442,386
TS
P | 40 | 341351312 |  | Bednění stěn a příček nosných rovné jednostranné odstranění | M2 | 442.386 | 0 | 0 |  |  | 0 | 0 |  | 0 | 3 |  |  | 0
PP
VV |  |  |  | BET08a: Bednění stěn "budova D 1NP" 53,3*4,05*2+0,2*4,05*9-2,1*2,7-1,3*2,7+0,2*((0,27*2+2,1)*2+0,13+2*2,7)-12,33*4,05+3,6*2*4,05*2+4*0,25*2 Součet: 442,386 m2 BET08a Celkem 442,386 = 442,386
TS
P | 41 | 341361821 |  | Výztuž stěn a příček nosných svislých nebo šikmých, rovných nebo oblých z betonářské oceli 10 505 (R) nebo BSt 500 | T | 3.751 | 0 | 0 |  |  | 0 | 0 |  | 0 | 3 |  |  | 0
PP
VV |  |  |  | BET08b: Výztuž stěn 3,158+0,593 Součet: 3,751 t BET08b Celkem 3,751 = 3,751
TS
P | 42 | 342351911 |  | Bednění stěn a příček výplňových a oddělovacích pevných Příplatek k cenám bednění za pohledový beton | M2 | 54.918 | 0 | 0 |  |  | 0 | 0 |  | 0 | 3 |  |  | 0
PP
VV |  |  |  | BET08c: Příplatek za pohledový beton "budova D 1NP" (3,6+9,96)*4,05 Součet: 54,918 m2 BET08c Celkem 54,918 = 54,918
TS
P | 43 | 345351005 |  | Bednění atikových, poprsních, schodišťových, zábradelních zídek plnostěnných zřízení | M2 | 83.978 | 0 | 0 |  |  | 0 | 0 |  | 0 | 3 |  |  | 0
PP
VV |  |  |  | BET10a: Bednění atiky "budova D atika" (23,085+20,555)*0,78*2+15,9*0,5*2 Součet: 83,978 m2 BET10a Celkem 83,978 = 83,978
TS
P | 44 | 345351006 |  | Bednění atikových, poprsních, schodišťových, zábradelních zídek plnostěnných odstranění | M2 | 83.978 | 0 | 0 |  |  | 0 | 0 |  | 0 | 3 |  |  | 0
PP
VV |  |  |  | BET10a: Bednění atiky "budova D atika" (23,085+20,555)*0,78*2+15,9*0,5*2 Součet: 83,978 m2 BET10a Celkem 83,978 = 83,978
TS
P | 45 | 345361821 |  | Výztuž atikových, poprsních, schodišťových, zábradelních zídek a madel z betonářské oceli 10 505 (R) nebo BSt 500 | T | 0.868 | 0 | 0 |  |  | 0 | 0 |  | 0 | 3 |  |  | 0
PP
VV |  |  |  | BET10b: Výztuž atiky 0,174+0,619+0,075 Součet: 0,868 t BET10b Celkem 0,868 = 0,868
TS
P | 46 | 346244381 |  | Plentování ocelových válcovaných nosníků jednostranné cihlami na maltu, výška stojiny do 200 mm | M2 | 93.113 | 0 | 0 |  |  | 0 | 0 |  | 0 | 3 |  |  | 0
PP
VV |  |  |  | OCEL00a: Plentování do výšky stojiny 200 mm "Budova A - půdorys 1.NP" "zajištění otvoru m.č. A.1.21: IPE120, dl. 1,3m" (0,1+1,3+0,1)*0,15*5 "zajištění otvoru m.č. A.1.19: IPE120, dl. 1,2m" (0,1+1,2+0,1)*0,15*5 "zajištění otvoru m.č. A.1.32: IPE120, dl. 1,4m" (0,1+1,4+0,1)*0,15*5 "zajištění otvoru m.č. A.1.33: IPE120, dl. 1,55m" (0,1+1,55+0,1)*0,15*5 "Budova B - půdorys 2.NP" "zajištění otvoru m.č. B.2.11: IPE120, dl. 2,12m" (0,1+2,12+0,1)*0,15*5 "zajištění otvoru m.č. B.2.11: IPE120, dl. 2,12m" (0,1+2,12+0,1)*0,15*5 "Budova A - půdorys 2.NP" "zajištění otvoru m.č. A.2.17: IPE120, dl. 1,85m" (0,1+1,85+0,1)*0,15*5 "zajištění otvoru m.č. A.2.15: IPE120, dl. 1,6m" (0,1+1,6+0,1)*0,15*5 "zajištění otvoru m.č. A.2.08: IPE120, dl. 1,3m" (0,1+1,3+0,1)*0,15*5 "Budova B - půdorys 3.NP" "zajištění otvoru m.č. B.3.12: IPE120, dl. 1,45m" (0,1+1,45+0,1)*0,15*5 "zajištění otvoru m.č. B.3.12: IPE120, dl. 1,45m" (0,1+1,45+0,1)*0,15*5 "zajištění otvoru m.č. B.3.12: IPE120, dl. 1,40m" (0,1+1,40+0,1)*0,15*5 "Budova A - půdorys 3.NP" "zajištění otvoru m.č. A.3.07: IPE120, dl. 1,75m" (0,1+1,75+0,1)*0,15*5 "zajištění otvoru m.č. A.3.19: IPE120, dl. 1,40m" (0,1+1,40+0,1)*0,15*5 "Budova A - půdorys 1.PP" "zajištění otvoru m.č. A.0.06: IPE140, dl. 2 m" (0,1+2+0,1)*0,15*5 "Budova A - půdorys 1.NP" "zajištění otvoru m.č. A.1.01: IPE140, dl. 2,53 m" (0,1+2,53+0,1)*0,15*5 "zajištění otvoru m.č. A.1.16: IPE140, dl. 2,5 m" (0,1+2,5+0,1)*0,15*5 "Budova B - půdorys 1.NP" "zajištění otvoru m.č. B.1.14: IPE140, dl. 2,6 m" (0,1+2,6+0,1)*0,15*5 "zajištění otvoru m.č. B.1.17: IPE140, dl. 2,6 m" (0,1+2,6+0,1)*0,15*5 "zajištění otvoru m.č. B.1.15: IPE140, dl. 2,9 m" (0,1+2,9+0,1)*0,15*5 "zajištění otvoru m.č. B.1.08: IPE140, dl. 2,6 m" (0,1+2,6+0,1)*0,15*5 "Budova B - půdorys 2.NP" "zajištění otvoru m.č. B.2.05: IPE140, dl. 3,5 m" (0,1+3,5+0,1)*0,15*5 "Budova A - půdorys 1.NP" "zajištění otvoru m.č. A.1.08: IPE160, dl. 4,15 m" (0,1+4,15+0,1)*5*0,25 "Budova A - půdorys 2.NP" "zajištění otvoru m.č. A.2.14: IPE160, dl. 2,5 m" (0,1+2,5+0,1)*5*0,25 "zajištění otvoru m.č. A.2.21: IPE160, dl. 2,5 m" (0,1+2,5+0,1)*5*0,25 "zajištění otvoru m.č. A.2.12: IPE160, dl. 3,25 m" (0,1+3,25+0,1)*5*0,25 "zajištění otvoru m.č. A.2.11: IPE160, dl. 3,05 m" (0,1+3,05+0,1)*5*0,25 "zajištění otvoru m.č. A.2.11: IPE160, dl. 1,4 m" (0,1+1,4+0,1)*5*0,25 "Budova A - půdorys 3.NP" "zajištění otvoru m.č. A.3.05: IPE160, dl. 1,6 m" (0,1+1,6+0,1)*5*0,25 "zajištění otvoru m.č. A.3.05: IPE160, dl. 2,1 m" (0,1+2,1+0,1)*5*0,25 "Budova A - půdorys 1.PP" "zajištění otvoru m.č. A.0.03: IPE180, dl. 1,5 m" (0,1+1,5+0,1)*5*0,25 "Budova A - půdorys 1.NP" "zajištění otvoru m.č. A.1.29: IPE180, dl. 2,6 m" (0,1+2,6+0,1)*5*0,25 "Budova B - půdorys 1.PP" "zajištění otvoru m.č. B.0.06: IPE180, dl. 1,5 m" (0,1+1,5+0,1)*5*0,25 "zajištění otvoru m.č. B.0.12: IPE180, dl. 1,5 m" (0,1+1,5+0,1)*5*0,25 "Budova A - půdorys 1.NP" "zajištění otvoru m.č. A.1.16: IPE200, dl. 2,4 m" (0,1+2,4+0,1)*5*0,25 "zajištění otvoru m.č. A.1.16: IPE200, dl. 2,75 m" (0,1+2,75+0,1)*5*0,25 "Budova B - půdorys 1.NP" "zajištění otvoru m.č. B.1.07: IPE200, dl. 2,55 m" (0,1+2,55+0,1)*5*0,25 "zajištění otvoru m.č. B.1.07: IPE200, dl. 2,5 m" (0,1+2,5+0,1)*5*0,25 "Budova A - půdorys 2.NP" "zajištění otvoru m.č. A.2.10: IPE200, dl. 4,28 m" (0,1+4,28+0,1)*5*0,25 "zajištění otvoru m.č. A.2.02: HEA100, dl. 1,65 m" (0,1+1,65+0,1)*2*0,15 Součet: 93,113 m2 OCEL00a Celkem 93,113 = 93,113
TS
P | 47 | 346244382 |  | Plentování ocelových válcovaných nosníků jednostranné cihlami na maltu, výška stojiny přes 200 do 300 mm | M2 | 38.301 | 0 | 0 |  |  | 0 | 0 |  | 0 | 3 |  |  | 0
PP
VV |  |  |  | OCEL00b: Plentování do výšky stojiny 300 mm "Budova A - půdorys 2.NP" "zajištění otvoru m.č. A.2.06: IPE220, dl. 4,95 m" (0,1+4,95+0,1)*5*0,25 "Budova B - půdorys 1.NP" "zajištění otvoru m.č. B.1.06: IPE240, dl. 4,00 m" (0,1+4,00+0,1)*5*0,25 "Budova A - půdorys 1.NP" "zajištění otvoru m.č. A.1.20: I240, dl. 5,15 m" (0,1+5,15+0,1)*5*0,25 "zajištění otvoru m.č. A.1.20: I240, dl. 3,9 m" (0,1+3,9+0,1)*5*0,25 "Budova B - půdorys 2.NP" "zajištění otvoru m.č. B.2.06: I240, dl. 5,2 m" (0,1+5,2+0,1)*5*0,25 "Budova A - půdorys 1.NP" "zajištění otvoru m.č. A.1.17: IPE300, dl. 4,4 m" (0,1+4,4+0,1)*5*0,35 Součet: 38,301 m2 OCEL00b Celkem 38,301 = 38,301
TS
P | 48 | 346481111 |  | Zaplentování rýh, potrubí, válcovaných nosníků, výklenků nebo nik jakéhokoliv tvaru, na maltu ve stěnách nebo před stěnami rabicovým pletivem | M2 | 138.979 | 0 | 0 |  |  | 0 | 0 |  | 0 | 3 |  |  | 0
PP
VV |  |  |  | OCEL00c: Zaplentování ocelových prvků "Budova A - půdorys 1.NP" "zajištění otvoru m.č. A.1.21: IPE120, dl. 1,3m" (0,1+1,3+0,1)*(0,25+0,45+0,25) "zajištění otvoru m.č. A.1.19: IPE120, dl. 1,2m" (0,1+1,2+0,1)*(0,25+0,60+0,25) "zajištění otvoru m.č. A.1.32: IPE120, dl. 1,4m" (0,1+1,4+0,1)*(0,25+0,45+0,25) "zajištění otvoru m.č. A.1.33: IPE120, dl. 1,55m" (0,1+1,55+0,1)*(0,25+0,45+0,25) "Budova B - půdorys 2.NP" "zajištění otvoru m.č. B.2.11: IPE120, dl. 2,12m" (0,1+2,12+0,1)*(0,25+0,45+0,25) "zajištění otvoru m.č. B.2.11: IPE120, dl. 2,12m" (0,1+2,12+0,1)*(0,25+0,45+0,25) "Budova A - půdorys 2.NP" "zajištění otvoru m.č. A.2.17: IPE120, dl. 1,85m" (0,1+1,85+0,1)*(0,25+0,60+0,25) "zajištění otvoru m.č. A.2.15: IPE120, dl. 1,6m" (0,1+1,6+0,1)*(0,25+0,60+0,25) "zajištění otvoru m.č. A.2.08: IPE120, dl. 1,3m" (0,1+1,3+0,1)*(0,25+0,45+0,25) "Budova B - půdorys 3.NP" "zajištění otvoru m.č. B.3.12: IPE120, dl. 1,45m" (0,1+1,45+0,1)*(0,25+0,45+0,25) "zajištění otvoru m.č. B.3.12: IPE120, dl. 1,45m" (0,1+1,45+0,1)*(0,25+0,45+0,25) "zajištění otvoru m.č. B.3.12: IPE120, dl. 1,40m" (0,1+1,40+0,1)*(0,25+0,45+0,25) "Budova A - půdorys 3.NP" "zajištění otvoru m.č. A.3.07: IPE120, dl. 1,75m" (0,1+1,75+0,1)*(0,25+0,45+0,25) "zajištění otvoru m.č. A.3.19: IPE120, dl. 1,40m" (0,1+1,40+0,1)*(0,25+0,45+0,25) "Budova A - půdorys 1.PP" "zajištění otvoru m.č. A.0.06: IPE140, dl. 2 m" (0,1+2+0,1)*(0,25+0,50+0,25) "Budova A - půdorys 1.NP" "zajištění otvoru m.č. A.1.01: IPE140, dl. 2,53 m" (0,1+2,53+0,1)*(0,25+0,45+0,25) "zajištění otvoru m.č. A.1.16: IPE140, dl. 2,5 m" (0,1+2,5+0,1)*(0,25+0,60+0,25) "Budova B - půdorys 1.NP" "zajištění otvoru m.č. B.1.14: IPE140, dl. 2,6 m" (0,1+2,6+0,1)*(0,25+0,60+0,25) "zajištění otvoru m.č. B.1.17: IPE140, dl. 2,6 m" (0,1+2,6+0,1)*(0,25+0,60+0,25) "zajištění otvoru m.č. B.1.15: IPE140, dl. 2,9 m" (0,1+2,9+0,1)*(0,25+0,45+0,25) "zajištění otvoru m.č. B.1.08: IPE140, dl. 2,6 m" (0,1+2,6+0,1)*(0,25+0,45+0,25) "Budova B - půdorys 2.NP" "zajištění otvoru m.č. B.2.05: IPE140, dl. 3,5 m" (0,1+3,5+0,1)*(0,25+0,45+0,25) "Budova A - půdorys 1.NP" "zajištění otvoru m.č. A.1.08: IPE160, dl. 4,15 m" (0,1+4,15+0,1)+(0,35+0,45+0,35) "Budova A - půdorys 2.NP" "zajištění otvoru m.č. A.2.14: IPE160, dl. 2,5 m" (0,1+2,5+0,1)*(0,35+0,45+0,35) "zajištění otvoru m.č. A.2.21: IPE160, dl. 2,5 m" (0,1+2,5+0,1)*(0,35+0,45+0,35) "zajištění otvoru m.č. A.2.12: IPE160, dl. 3,25 m" (0,1+3,25+0,1)*(0,35+0,45+0,35) "zajištění otvoru m.č. A.2.11: IPE160, dl. 3,05 m" (0,1+3,05+0,1)*(0,35+0,45+0,35) "zajištění otvoru m.č. A.2.11: IPE160, dl. 1,4 m" (0,1+1,4+0,1)*(0,35+0,45+0,35) "Budova A - půdorys 3.NP" "zajištění otvoru m.č. A.3.05: IPE160, dl. 1,6 m" (0,1+1,6+0,1)*(0,35+0,45+0,35) "zajištění otvoru m.č. A.3.05: IPE160, dl. 2,1 m" (0,1+2,1+0,1)*(0,35+0,45+0,35) "Budova A - půdorys 1.PP" "zajištění otvoru m.č. A.0.03: IPE180, dl. 1,5 m" (0,1+1,5+0,1)*(0,35+0,75+0,35) "Budova A - půdorys 1.NP" "zajištění otvoru m.č. A.1.29: IPE180, dl. 2,6 m" (0,1+2,6+0,1)*(0,35+0,60+0,35) "Budova B - půdorys 1.PP" "zajištění otvoru m.č. B.0.06: IPE180, dl. 1,5 m" (0,1+1,5+0,1)*(0,35+0,60+0,35) "zajištění otvoru m.č. B.0.12: IPE180, dl. 1,5 m" (0,1+1,5+0,1)*(0,35+0,60+0,35) "Budova A - půdorys 1.NP" "zajištění otvoru m.č. A.1.16: IPE200, dl. 2,4 m" (0,1+2,4+0,1)*(0,35+0,60+0,35) "zajištění otvoru m.č. A.1.16: IPE200, dl. 2,75 m" (0,1+2,75+0,1)*(0,35+0,60+0,35) "Budova B - půdorys 1.NP" "zajištění otvoru m.č. B.1.07: IPE200, dl. 2,55 m" (0,1+2,55+0,1)*(0,35+0,45+0,35) "zajištění otvoru m.č. B.1.07: IPE200, dl. 2,5 m" (0,1+2,5+0,1)*(0,35+0,45+0,35) "Budova A - půdorys 2.NP" "zajištění otvoru m.č. A.2.10: IPE200, dl. 4,28 m" (0,1+4,28+0,1)*(0,35+0,45+0,35) "Budova A - půdorys 2.NP" "zajištění otvoru m.č. A.2.06: IPE220, dl. 4,95 m" (0,1+4,95+0,1)*(0,35+0,45+0,35) "Budova B - půdorys 1.NP" "zajištění otvoru m.č. B.1.06: IPE240, dl. 4,00 m" (0,1+4,00+0,1)*(0,35+0,45+0,35) "Budova A - půdorys 1.NP" "zajištění otvoru m.č. A.1.20: I240, dl. 5,15 m" (0,1+5,15+0,1)*(0,35+0,45+0,35) "zajištění otvoru m.č. A.1.20: I240, dl. 3,9 m" (0,1+3,9+0,1)*(0,35+0,45+0,35) "Budova B - půdorys 2.NP" "zajištění otvoru m.č. B.2.06: I240, dl. 5,2 m" (0,1+5,2+0,1)*(0,35+0,60+0,35) "Budova A - půdorys 1.NP" "zajištění otvoru m.č. A.1.17: IPE300, dl. 4,4 m" (0,1+4,4+0,1)*(0,45+0,60+0,45) "zajištění otvoru m.č. A.2.02: HEA100, dl. 1,65 m" (0,1+1,65+0,1)*(0,25+0,3) Součet: 138,979 m2 OCEL00c Celkem 138,979 = 138,979
TS
SD |  | 4 |  | Vodorovné konstrukce | [6 empty] | 0 | 0
P | 49 | 411321515 |  | Stropy z betonu železového (bez výztuže) stropů deskových, plochých střech, desek balkonových, desek hřibových stropů včetně hlavic hřibových sloupů tř. C 20/25 | M3 | 51.221 | 0 | 0 |  |  | 0 | 0 |  | 0 | 3 |  |  | 0
PP
VV |  |  |  | BET07: Nabetonávka na trapézovém plechu "budova A - nad 2NP" 115,44*0,1 "Budova A - půdorys 1.NP" 0,1*396,77 Součet: 51,221 m2 BET07 Celkem 51,221 = 51,221
TS
P | 50 | 411321802 |  | Stropy z betonu železového ventilátorových chladicích věží včetně sacího hrdla (nosníku difuzoru) pro prostředí s mrazovými cykly C 25/30 | M3 | 37.38 | 0 | 0 |  |  | 0 | 0 |  | 0 | 3 |  |  | 0
PP
VV |  |  |  | BET09: Železobeton stropů "budova D stropní deska nad 1NP" 184,45*0,2 Součet: 36,89 m3 BET11: Železobeton průvlak "budova D průvlak" 2,5*0,2*0,98 Součet: 0,49 m3 BET09+BET11 Celkem 37,38 = 37,380
TS
P | 51 | 411351011 |  | Bednění stropních konstrukcí - bez podpěrné konstrukce desek tloušťky stropní desky přes 5 do 25 cm zřízení | M2 | 185.827 | 0 | 0 |  |  | 0 | 0 |  | 0 | 3 |  |  | 0
PP
VV |  |  |  | BET04c: Bednění stropů kolektoru "budova C" 14,7*1 Součet: 14,70 m2 BET09a: Bednění stropů "budova D stropní deska nad 1NP" 171,127 Součet: 171,127 m2 BET04c+BET09a Celkem 185,827 = 185,827
TS
P | 52 | 411351012 |  | Bednění stropních konstrukcí - bez podpěrné konstrukce desek tloušťky stropní desky přes 5 do 25 cm odstranění | M2 | 185.827 | 0 | 0 |  |  | 0 | 0 |  | 0 | 3 |  |  | 0
PP
VV |  |  |  | BET04c: Bednění stropů kolektoru "budova C" 14,7*1 Součet: 14,70 m2 BET09a: Bednění stropů "budova D stropní deska nad 1NP" 171,127 Součet: 171,127 m2 BET04c+BET09a Celkem 185,827 = 185,827
TS
P | 53 | 411354311 |  | Podpěrná konstrukce stropů - desek, kleneb a skořepin výška podepření do 4 m tloušťka stropu přes 5 do 15 cm zřízení | M2 | 14.7 | 0 | 0 |  |  | 0 | 0 |  | 0 | 3 |  |  | 0
PP
VV |  |  |  | BET04c: Bednění stropů kolektoru "budova C" 14,7*1 Součet: 14,70 m2 BET04c Celkem 14,7 = 14,700
TS
P | 54 | 411354312 |  | Podpěrná konstrukce stropů - desek, kleneb a skořepin výška podepření do 4 m tloušťka stropu přes 5 do 15 cm odstranění | M2 | 14.7 | 0 | 0 |  |  | 0 | 0 |  | 0 | 3 |  |  | 0
PP
VV |  |  |  | BET04c: Bednění stropů kolektoru "budova C" 14,7*1 Součet: 14,70 m2 BET04c Celkem 14,7 = 14,700
TS
P | 55 | 411354333 |  | Podpěrná konstrukce stropů - desek, kleneb a skořepin výška podepření přes 4 do 6 m tloušťka stropu přes 15 do 25 cm zřízení | M2 | 171.127 | 0 | 0 |  |  | 0 | 0 |  | 0 | 3 |  |  | 0
PP
VV |  |  |  | BET09a: Bednění stropů "budova D stropní deska nad 1NP" 171,127 Součet: 171,127 m2 BET09a Celkem 171,127 = 171,127
TS
P | 56 | 411354334 |  | Podpěrná konstrukce stropů - desek, kleneb a skořepin výška podepření přes 4 do 6 m tloušťka stropu přes 15 do 25 cm odstranění | M2 | 171.127 | 0 | 0 |  |  | 0 | 0 |  | 0 | 3 |  |  | 0
PP
VV |  |  |  | BET09a: Bednění stropů "budova D stropní deska nad 1NP" 171,127 Součet: 171,127 m2 BET09a Celkem 171,127 = 171,127
TS
P | 57 | 411361821 |  | Výztuž stropů prostě uložených, vetknutých, spojitých, deskových, trámových (žebrových, kazetových), s keramickými a jinými vložkami, konsolových nebo balkonových, hřibových včetně hlavic hřibových sl | T | 8.477 | 0 | 0 |  |  | 0 | 0 |  | 0 | 3 |  |  | 0
PP
VV |  |  |  | BET07d: Výztuž nabetonávky 3,688+1,236 Součet: 4,924 t BET09b: Výztuž stropů 3,553 Součet: 3,553 t BET07d+BET09b Celkem 8,477 = 8,477
TS
P | 58 | 413351111 |  | Bednění nosníků a průvlaků - bez podpěrné konstrukce výška nosníku po spodní líc stropní desky do 100 cm zřízení | M2 | 5.4 | 0 | 0 |  |  | 0 | 0 |  | 0 | 3 |  |  | 0
PP
VV |  |  |  | BET11a: Bednění průvlaku "budova D průvlak" 2,5*(0,98*2+0,2) Součet: 5,40 m2 BET11a Celkem 5,4 = 5,400
TS
P | 59 | 413351112 |  | Bednění nosníků a průvlaků - bez podpěrné konstrukce výška nosníku po spodní líc stropní desky do 100 cm odstranění | M2 | 5.4 | 0 | 0 |  |  | 0 | 0 |  | 0 | 3 |  |  | 0
PP
VV |  |  |  | BET11a: Bednění průvlaku "budova D průvlak" 2,5*(0,98*2+0,2) Součet: 5,40 m2 BET11a Celkem 5,4 = 5,400
TS
P | 60 | 413351191 |  | Bednění nosníků a průvlaků - bez podpěrné konstrukce Příplatek k cenám za pohledový beton | M2 | 5.4 | 0 | 0 |  |  | 0 | 0 |  | 0 | 3 |  |  | 0
PP
VV |  |  |  | BET11a: Bednění průvlaku "budova D průvlak" 2,5*(0,98*2+0,2) Součet: 5,40 m2 BET11a Celkem 5,4 = 5,400
TS
P | 61 | 413352111 |  | Podpěrná konstrukce nosníků a průvlaků výšky podepření do 4 m výšky nosníku (po spodní hranu stropní desky) do 100 cm zřízení | M2 | 2.354 | 0 | 0 |  |  | 0 | 0 |  | 0 | 3 |  |  | 0
PP
VV |  |  |  | BET03c: Stojkování "budova B" 0,2*1+3*1,2*0,2 "budova A" 1*0,2+3*0,2*1,2 Součet: 1,84 m2 BET11b: Stojkování průvlaků 0,2*2,57 Součet: 0,514 m2 BET11b+BET03c Celkem 2,354 = 2,354
TS
P | 62 | 413352112 |  | Podpěrná konstrukce nosníků a průvlaků výšky podepření do 4 m výšky nosníku (po spodní hranu stropní desky) do 100 cm odstranění | M2 | 2.354 | 0 | 0 |  |  | 0 | 0 |  | 0 | 3 |  |  | 0
PP
VV |  |  |  | BET03c: Stojkování "budova B" 0,2*1+3*1,2*0,2 "budova A" 1*0,2+3*0,2*1,2 Součet: 1,84 m2 BET11b: Stojkování průvlaků 0,2*2,57 Součet: 0,514 m2 BET11b+BET03c Celkem 2,354 = 2,354
TS
P | 63 | 413941121 |  | Osazování ocelových válcovaných nosníků ve stropech I nebo IE nebo U nebo UE nebo L do č.12 nebo výšky do 120 mm | T | 0.297 | 0 | 0 |  |  | 0 | 0 |  | 0 | 3 |  |  | 0
PP
VV |  |  |  | SK01: Ocel do stropní konstrukce IPE 100 "Budova A - půdorys 1.NP" "zajištění stropu m.č. A.1.15-A.1.20: IPE100, dl. 2,4 m, 11 ks" 8,1*2,4*11/1000 "Budova A - půdorys 2.NP" "zajištění stropu m.č. A.2.01-A.2.04: IPE100, dl. 2,4 m, 3 ks" 8,1*2,4*3/1000 Součet: 0,272 t SK02: Ocel do stropní konstrukce IPE 120 "Budova A - půdorys 2.NP" "zajištění stropu m.č. A.2.01-A.2.04: IPE120, dl. 2,4 m, 1 ks" 10,6*2,4*1/1000 Součet: 0,025 t SK01+SK02 Celkem 0,297 = 0,297
TS
P | 64 | 13010742 | 3 | ocel profilová jakost S235JR (11 375) průřez IPE 100 | T | 0.28 | 0 | 0 |  |  | 0 | 0 |  | 0 | 3 |  |  | 0
PP
VV |  |  |  | SK01: Ocel do stropní konstrukce IPE 100 "Budova A - půdorys 1.NP" "zajištění stropu m.č. A.1.15-A.1.20: IPE100, dl. 2,4 m, 11 ks" 8,1*2,4*11/1000 "Budova A - půdorys 2.NP" "zajištění stropu m.č. A.2.01-A.2.04: IPE100, dl. 2,4 m, 3 ks" 8,1*2,4*3/1000 Součet: 0,272 t SK01 0,272 * 1,03 ' Přepočtené koeficientem množství Celkem 0,28 = 0,280
TS
P | 65 | 13010744 |  | ocel profilová jakost S235JR (11 375) průřez IPE 120 | T | 0.026 | 0 | 0 |  |  | 0 | 0 |  | 0 | 3 |  |  | 0
PP
VV |  |  |  | SK02: Ocel do stropní konstrukce IPE 120 "Budova A - půdorys 2.NP" "zajištění stropu m.č. A.2.01-A.2.04: IPE120, dl. 2,4 m, 1 ks" 10,6*2,4*1/1000 Součet: 0,025 t SK02 0,025 * 1,03 ' Přepočtené koeficientem množství Celkem 0,026 = 0,026
TS
P | 66 | 413941123 |  | Osazování ocelových válcovaných nosníků ve stropech I nebo IE nebo U nebo UE nebo L č. 14 až 22 nebo výšky přes 120 do 220 mm | T | 8.627 | 0 | 0 |  |  | 0 | 0 |  | 0 | 3 |  |  | 0
PP
VV |  |  |  | SK03: Ocel do stropní konstrukce IPE 180 "Budova A - půdorys 1.NP" "zajištění stropu m.č. A.1.29: IPE180, dl. 4,6 m, 5 ks" 18,8*4,6*5/1000 "zajištění stropu m.č. A.1.30: IPE180, dl. 4,6 m, 4 ks" 18,8*4,6*4/1000 "zajištění stropu m.č. A.1.16: IPE180, dl. 4,6 m, 8 ks" 18,8*4,6*8/1000 "zajištění stropu m.č. A.1.28-A.1.18: IPE180, dl. 4,6 m, 12 ks" 18,8*4,6*12/1000 "Budova A - půdorys 2.NP" "zajištění stropu m.č. A.2.10-A.2.14: IPE180, dl. 5,65 m, 12 ks" 18,8*5,65*12/1000 "Budova B - půdorys 2.NP" "zajištění stropu m.č. B.2.14-B.2.15: IPE180, dl. 5,50 m, 1 ks" 18,8*5,85*1/1000 "zajištění stropu m.č. B.2.14-B.2.15: IPE180, dl. 5,85 m, 2 ks" 18,8*5,85*1/1000 "zajištění stropu m.č. B.2.13: IPE180, dl. 5,85 m, 2 ks" 18,8*5,85*1/1000 Součet: 4,113 t SK04: Ocel do stropní konstrukce IPE 200 "Budova A - půdorys 1.NP" "zajištění stropu m.č. A.1.03-A.1.31: IPE200, dl. 5,55 m, 15 ks" 22,4*5,55*8/1000 "Budova A - půdorys 2.NP" "zajištění stropu m.č. A.2.06: IPE200, dl. 4,75 m, 2 ks" 18,8*4,75*2/1000 Součet: 1,174 t SK05: Ocel do stropní konstrukce IPE 220 "Budova A - půdorys 2.NP" "zajištění stropu m.č. A.2.06: IPE220, dl. 4,75 m, 2 ks" 26,2*4,75*2/1000 "zajištění stropu m.č. A.2.02,A.2.12,A.2.05: IPE220, dl. 4,75 m, 4 ks" 26,2*4,75*4/1000 "zajištění stropu m.č. A.2.21: IPE220, dl. 4,75 m, 2 ks" 26,2*4,75*2/1000 "Budova B - půdorys 2.NP" "zajištění stropu m.č. B.2.01,B.2.11: IPE220, dl. 7,50 m, 4 ks" 26,2*7,50*4/1000 "zajištění stropu m.č. B.2.01,B.2.11: IPE220, dl. 7,15 m, 1 ks" 26,2*7,15*1/1000 "zajištění stropu m.č. B.2.14-B.2.15: IPE220, dl. 5,85 m, 2 ks" 26,2*5,85*2/1000 "zajištění stropu m.č. B.2.13: IPE220, dl. 5,85 m, 3 ks" 26,2*5,85*3/1000 "zajištění stropu m.č. B.2.13: IPE220, dl. 5,50 m, 1 ks" 26,2*5,50*1/1000 Součet: 2,88 t SK08: Ocel do stropní konstrukce UPE 180 "Budova B - půdorys 2.NP" "zajištění stropu m.č. B.2.14-B.2.15: UPE180, dl. 1,20 m, 1 ks" 19,7*1,20*1/1000 "zajištění stropu m.č. B.2.14-B.2.15: UPE180, dl. 2,00 m, 1 ks" 19,7*2,00*1/1000 Součet: 0,063 t SK09: Ocel do stropní konstrukce UPE 220 "Budova B - půdorys 2.NP" "zajištění stropu m.č. B.2.13: UPE220, dl. 5,95 m, 2 ks" 27,8*5,95*2/1000 "zajištění stropu m.č. B.2.01,B.2.12: UPE220, dl. 1,20 m, 1 ks" 27,8*1,20*1/1000 "zajištění stropu m.č. B.2.01,B.2.12: UPE220, dl. 2,00 m, 1 ks" 27,8*1,20*1/1000 Součet: 0,397 t SK03+SK04+SK05+SK08+SK09 Celkem 8,627 = 8,627
TS
P | 67 | 13010750 | 1 | ocel profilová jakost S235JR (11 375) průřez IPE 180 | T | 4.236 | 0 | 0 |  |  | 0 | 0 |  | 0 | 3 |  |  | 0
PP
VV |  |  |  | SK03: Ocel do stropní konstrukce IPE 180 "Budova A - půdorys 1.NP" "zajištění stropu m.č. A.1.29: IPE180, dl. 4,6 m, 5 ks" 18,8*4,6*5/1000 "zajištění stropu m.č. A.1.30: IPE180, dl. 4,6 m, 4 ks" 18,8*4,6*4/1000 "zajištění stropu m.č. A.1.16: IPE180, dl. 4,6 m, 8 ks" 18,8*4,6*8/1000 "zajištění stropu m.č. A.1.28-A.1.18: IPE180, dl. 4,6 m, 12 ks" 18,8*4,6*12/1000 "Budova A - půdorys 2.NP" "zajištění stropu m.č. A.2.10-A.2.14: IPE180, dl. 5,65 m, 12 ks" 18,8*5,65*12/1000 "Budova B - půdorys 2.NP" "zajištění stropu m.č. B.2.14-B.2.15: IPE180, dl. 5,50 m, 1 ks" 18,8*5,85*1/1000 "zajištění stropu m.č. B.2.14-B.2.15: IPE180, dl. 5,85 m, 2 ks" 18,8*5,85*1/1000 "zajištění stropu m.č. B.2.13: IPE180, dl. 5,85 m, 2 ks" 18,8*5,85*1/1000 Součet: 4,113 t SK03 4,113 * 1,03 ' Přepočtené koeficientem množství Celkem 4,236 = 4,236
TS
P | 68 | 13010752 |  | ocel profilová jakost S235JR (11 375) průřez IPE 200 | T | 1.209 | 0 | 0 |  |  | 0 | 0 |  | 0 | 3 |  |  | 0
PP
VV |  |  |  | SK04: Ocel do stropní konstrukce IPE 200 "Budova A - půdorys 1.NP" "zajištění stropu m.č. A.1.03-A.1.31: IPE200, dl. 5,55 m, 15 ks" 22,4*5,55*8/1000 "Budova A - půdorys 2.NP" "zajištění stropu m.č. A.2.06: IPE200, dl. 4,75 m, 2 ks" 18,8*4,75*2/1000 Součet: 1,174 t SK04 1,174 * 1,03 ' Přepočtené koeficientem množství Celkem 1,209 = 1,209
TS
P | 69 | 13010754 | 1 | ocel profilová jakost S235JR (11 375) průřez IPE 220 | T | 2.966 | 0 | 0 |  |  | 0 | 0 |  | 0 | 3 |  |  | 0
PP
VV |  |  |  | SK05: Ocel do stropní konstrukce IPE 220 "Budova A - půdorys 2.NP" "zajištění stropu m.č. A.2.06: IPE220, dl. 4,75 m, 2 ks" 26,2*4,75*2/1000 "zajištění stropu m.č. A.2.02,A.2.12,A.2.05: IPE220, dl. 4,75 m, 4 ks" 26,2*4,75*4/1000 "zajištění stropu m.č. A.2.21: IPE220, dl. 4,75 m, 2 ks" 26,2*4,75*2/1000 "Budova B - půdorys 2.NP" "zajištění stropu m.č. B.2.01,B.2.11: IPE220, dl. 7,50 m, 4 ks" 26,2*7,50*4/1000 "zajištění stropu m.č. B.2.01,B.2.11: IPE220, dl. 7,15 m, 1 ks" 26,2*7,15*1/1000 "zajištění stropu m.č. B.2.14-B.2.15: IPE220, dl. 5,85 m, 2 ks" 26,2*5,85*2/1000 "zajištění stropu m.č. B.2.13: IPE220, dl. 5,85 m, 3 ks" 26,2*5,85*3/1000 "zajištění stropu m.č. B.2.13: IPE220, dl. 5,50 m, 1 ks" 26,2*5,50*1/1000 Součet: 2,88 t SK05 2,88 * 1,03 ' Přepočtené koeficientem množství Celkem 2,966 = 2,966
TS
P | 70 | 13010936 |  | ocel profilová jakost S235JR (11 375) průřez UPE 180 | T | 0.065 | 0 | 0 |  |  | 0 | 0 |  | 0 | 3 |  |  | 0
PP
VV |  |  |  | SK08: Ocel do stropní konstrukce UPE 180 "Budova B - půdorys 2.NP" "zajištění stropu m.č. B.2.14-B.2.15: UPE180, dl. 1,20 m, 1 ks" 19,7*1,20*1/1000 "zajištění stropu m.č. B.2.14-B.2.15: UPE180, dl. 2,00 m, 1 ks" 19,7*2,00*1/1000 Součet: 0,063 t SK08 0,063 * 1,03 ' Přepočtené koeficientem množství Celkem 0,065 = 0,065
TS
P | 71 | 13010938 |  | ocel profilová jakost S235JR (11 375) průřez UPE 200 | T | 0.409 | 0 | 0 |  |  | 0 | 0 |  | 0 | 3 |  |  | 0
PP
VV |  |  |  | SK09: Ocel do stropní konstrukce UPE 220 "Budova B - půdorys 2.NP" "zajištění stropu m.č. B.2.13: UPE220, dl. 5,95 m, 2 ks" 27,8*5,95*2/1000 "zajištění stropu m.č. B.2.01,B.2.12: UPE220, dl. 1,20 m, 1 ks" 27,8*1,20*1/1000 "zajištění stropu m.č. B.2.01,B.2.12: UPE220, dl. 2,00 m, 1 ks" 27,8*1,20*1/1000 Součet: 0,397 t SK09 0,397 * 1,03 ' Přepočtené koeficientem množství Celkem 0,409 = 0,409
TS
P | 72 | 413941125 |  | Osazování ocelových válcovaných nosníků ve stropech I nebo IE nebo U nebo UE nebo L č. 24 a výše nebo výšky přes 220 mm | T | 3.683 | 0 | 0 |  |  | 0 | 0 |  | 0 | 3 |  |  | 0
PP
VV |  |  |  | SK06: Ocel do stropní konstrukce IPE 240 "Budova A - půdorys 2.NP" "zajištění stropu m.č. A.2.10-A.2.14: IPE240, dl. 5,70 m, 4 ks" 30,7*5,70*4/1000 Součet: 0,70 t SK07: Ocel do stropní konstrukce IPE 270 "Budova A - půdorys 2.NP" "zajištění stropu m.č. A.2.10-A.2.14: IPE270, dl. 5,70 m, 8 ks" 36,1*5,70*4/1000 "Budova B - půdorys 2.NP" "zajištění stropu m.č. B.2.01,B.2.12: IPE270, dl. 7,50 m, 5 ks" 36,1*7,50*5/1000 "zajištění stropu m.č. B.2.01,B.2.12: IPE270, dl. 7,15 m, 1 ks" 36,1*7,50*1/1000 Součet: 2,448 t SK10: Ocel do stropní konstrukce UPE 270 "Budova B - půdorys 2.NP" "zajištění stropu m.č. B.2.01,B.2.12: UPE270, dl. 7,60 m, 2 ks" 35,2*7,60*2/1000 Součet: 0,535 t SK06+SK07+SK10 Celkem 3,683 = 3,683
TS
P | 73 | 13010756 |  | ocel profilová jakost S235JR (11 375) průřez IPE 240 | T | 0.721 | 0 | 0 |  |  | 0 | 0 |  | 0 | 3 |  |  | 0
PP
VV |  |  |  | SK06: Ocel do stropní konstrukce IPE 240 "Budova A - půdorys 2.NP" "zajištění stropu m.č. A.2.10-A.2.14: IPE240, dl. 5,70 m, 4 ks" 30,7*5,70*4/1000 Součet: 0,70 t SK06 0,7 * 1,03 ' Přepočtené koeficientem množství Celkem 0,721 = 0,721
TS
P | 74 | 13010758 |  | ocel profilová jakost S235JR (11 375) průřez IPE 270 | T | 2.521 | 0 | 0 |  |  | 0 | 0 |  | 0 | 3 |  |  | 0
PP
VV |  |  |  | SK07: Ocel do stropní konstrukce IPE 270 "Budova A - půdorys 2.NP" "zajištění stropu m.č. A.2.10-A.2.14: IPE270, dl. 5,70 m, 8 ks" 36,1*5,70*4/1000 "Budova B - půdorys 2.NP" "zajištění stropu m.č. B.2.01,B.2.12: IPE270, dl. 7,50 m, 5 ks" 36,1*7,50*5/1000 "zajištění stropu m.č. B.2.01,B.2.12: IPE270, dl. 7,15 m, 1 ks" 36,1*7,50*1/1000 Součet: 2,448 t SK07 2,448 * 1,03 ' Přepočtené koeficientem množství Celkem 2,521 = 2,521
TS
P | 75 | 13011028 |  | ocel profilová jakost S235JR (11 375) průřez UPE 270 | T | 0.551 | 0 | 0 |  |  | 0 | 0 |  | 0 | 3 |  |  | 0
PP
VV |  |  |  | SK10: Ocel do stropní konstrukce UPE 270 "Budova B - půdorys 2.NP" "zajištění stropu m.č. B.2.01,B.2.12: UPE270, dl. 7,60 m, 2 ks" 35,2*7,60*2/1000 Součet: 0,535 t SK10 0,535 * 1,03 ' Přepočtené koeficientem množství Celkem 0,551 = 0,551
TS
P | 76 | 417321414 |  | Ztužující pásy a věnce z betonu železového (bez výztuže) tř. C 20/25 | M3 | 3.059 | 0 | 0 |  |  | 0 | 0 |  | 0 | 3 |  |  | 0
PP
VV |  |  |  | BET03: Ztužující věnec "Budova A - 1PP" 0,2*0,83*2,225+0,2*0,25*2,225 "Budova A - 1NP" 3*0,2*0,25*2,3 "Budova A - 2NP" 3*0,2*0,25*2,3 "Budova A - 3NP" 3*0,2*0,25*2,3 "Budova B - 1PP" 0,55*0,22*2,15+2,15*0,2*0,88 "Budova B - 1NP" 3*0,25*0,2*2,15 "Budova B - 2NP" 3*0,25*0,2*2,15 "Budova B - 3NP" 2,15*0,2*0,25+0,6*0,25 Součet: 3,059 m3 BET03 Celkem 3,059 = 3,059
TS
P | 77 | 417351115 |  | Bednění bočnic ztužujících pásů a věnců včetně vzpěr zřízení | M2 | 40.132 | 0 | 0 |  |  | 0 | 0 |  | 0 | 3 |  |  | 0
PP
VV |  |  |  | BET03a: Bednění ztužujícího věnce "Budova A - 1PP" 1,925*2*0,25+1,925*0,83+1,925*0,39+1*0,2 "Budova A - 1NP"6*0,25*2+0,2*1,2 "Budova A - 2NP"6*0,25*2+0,2*1,2 "Budova A - 3NP"6*0,25*2+0,2*1,2 "Budova B - 1PP" 1,85*2*0,55+1,85*0,88+0,63*2+0,2*1 "Budova B - 1NP" 1,85*4*0,25+0,25*2*2+1,2*0,2 "Budova B - 2NP" 1,85*4*0,25+0,25*2*2+1,2*0,2 "Budova B - 3NP" 1,85*4*0,25+3*0,25*2+1,2*0,2 Součet: 28,124 m2 BET03a+BEt09c Celkem 40,132 = 40,132
TS
P | 78 | 417351116 |  | Bednění bočnic ztužujících pásů a věnců včetně vzpěr odstranění | M2 | 12.008 | 0 | 0 |  |  | 0 | 0 |  | 0 | 3 |  |  | 0
PP
VV |  |  |  | BET09c: Bednění bočních stran stropu 60,04*0,2 Součet: 12,008 m2 BET09c Celkem 12,008 = 12,008
TS
P | 79 | 417361821 |  | Výztuž ztužujících pásů a věnců z betonářské oceli 10 505 (R) nebo BSt 500 | T | 0.237 | 0 | 0 |  |  | 0 | 0 |  | 0 | 3 |  |  | 0
PP
VV |  |  |  | BET03b: Výztuž ztužujících věnců "Budova B" 0,083+0,023+0,016 "Budova A" 0,092+0,023 Součet: 0,237 t BET03b Celkem 0,237 = 0,237
TS
SD |  | 762 |  | Konstrukce tesařské | [6 empty] | 0 | 0
P | 100 | 762082420 |  | Profilování zhlaví trámů a ozdobných konců vnější půloblouk se zářezy, plochy do 160 cm2 | KUS | 15 | 0 | 0 |  |  | 0 | 0 |  | 0 | 3 |  |  | 0
PP
VV |  |  |  | DP02b: Zdobné zhlaví krokví "budova C" 14 Součet: 14,00 kus DP04b: Zdobné zhlaví "budova D" 1 Součet: 1,00 kus DP02b+DP04b Celkem 15 = 15,000
TS
P | 101 | 762083121 |  | Impregnace řeziva máčením proti dřevokaznému hmyzu, houbám a plísním, třída ohrožení 1 a 2 (dřevo v interiéru) | M3 | 1.512 | 0 | 0 |  |  | 0 | 0 |  | 0 | 3 |  |  | 0
PP
VV |  |  |  | DP06a: Zesílení stropních trámu - objem DP06*0,04*0,28 Součet: 1,512 m3 DP06a Celkem 1,512 = 1,512
TS
P | 102 | 762083122 |  | Impregnace řeziva máčením proti dřevokaznému hmyzu, houbám a plísním, třída ohrožení 3 a 4 (dřevo v exteriéru) | M3 | 4.089 | 0 | 0 |  |  | 0 | 0 |  | 0 | 3 |  |  | 0
PP
VV |  |  |  | DP01a: Sloupky 50x120 mm - objem DP01*0,05*0,12 Součet: 0,262 m3 DP02a: Krokev 140x180 mm - objem "budova C" DP02*0,14*0,18 Součet: 2,147 m3 DP03a: Vaznice 160x200 - objem "budova D" DP03*0,16*0,2 Součet: 0,044 m3 DP04a: Krokev 140x180 mm - objem "budova D" DP04*0,14*0,18 Součet: 0,138 m3 DP05a: Pozednice, vzpěry - objemy "budova A" 0,16*0,18*2,07*1+0,16*0,16*4,48*11 "budova B"0,16*0,18*3,07*2 Součet: 1,498 m3 DP01a+DP02a+DP03a+DP04a+DP05a Celkem 4,089 = 4,089
TS
P | 103 | 762085103 |  | Montáž ocelových spojovacích prostředků (materiál ve specifikaci) kotevních želez příložek, patek, táhel | KUS | 90 | 0 | 0 |  |  | 0 | 0 |  | 0 | 3 |  |  | 0
PP
VV
TS
P | 104 | R02.05 |  | příložky, patky | KUS | 90 | 0 | 0 |  |  | 0 | 0 |  | 0 | 3 |  |  | 0
PP
VV
TS
P | 105 | 762085112 |  | Montáž ocelových spojovacích prostředků (materiál ve specifikaci) svorníků nebo šroubů délky přes 150 do 300 mm | KUS | 590 | 0 | 0 |  |  | 0 | 0 |  | 0 | 3 |  |  | 0
PP
VV
TS
P | 106 | R02.06 |  | svorníky M12 8.8 | KUS | 560 | 0 | 0 |  |  | 0 | 0 |  | 0 | 3 |  |  | 0
PP
VV
TS
P | 107 | R02.07 |  | kruhové hmoždinky pro spoj trámů na střich | KUS | 30 | 0 | 0 |  |  | 0 | 0 |  | 0 | 3 |  |  | 0
PP
VV
TS
P | 108 | 762086111 |  | Montáž kovových doplňkových konstrukcí (materiál ve specifikaci) hmotnosti prvku do 5 kg | KG | 5 | 0 | 0 |  |  | 0 | 0 |  | 0 | 3 |  |  | 0
PP
VV
TS
P | 109 | R02.08 |  | děrovaná spojovací deska | KG | 5 | 0 | 0 |  |  | 0 | 0 |  | 0 | 3 |  |  | 0
PP
VV
TS
P | 110 | 762332143 |  | Montáž vázaných konstrukcí krovů střech pultových, sedlových, valbových, stanových čtvercového nebo obdélníkového půdorysu z řeziva hraněného pomocí tesařských spojů s vyztužením ocelovými spojkami (s | M | 57.49 | 0 | 0 |  |  | 0 | 0 |  | 0 | 3 |  |  | 0
PP
VV |  |  |  | DP05: Pozednice, vzpěry "budova A" 2,07*1+11*4,48 "budova B" 3,07*2 Součet: 57,49 m DP05 Celkem 57,49 = 57,490
TS
P | 111 | 60512135 |  | hranol stavební řezivo průřezu do 288cm2 do dl 6m | M3 | 1.618 | 0 | 0 |  |  | 0 | 0 |  | 0 | 3 |  |  | 0
PP
VV |  |  |  | DP05a: Pozednice, vzpěry - objemy "budova A" 0,16*0,18*2,07*1+0,16*0,16*4,48*11 "budova B"0,16*0,18*3,07*2 Součet: 1,498 m3 DP05a 1,498 * 1,08 ' Přepočtené koeficientem množství Celkem 1,618 = 1,618
TS
P | 112 | 762332521 |  | Montáž vázaných konstrukcí krovů střech pultových, sedlových, valbových, stanových čtvercového nebo obdélníkového půdorysu z řeziva hoblovaného pomocí ocelových spojek (spojky ve specifikaci) průřezov | M | 43.74 | 0 | 0 |  |  | 0 | 0 |  | 0 | 3 |  |  | 0
PP
VV |  |  |  | DP01: Sloupky 50x120 mm "budova C" 54*0,81 Součet: 43,74 m DP01 Celkem 43,74 = 43,740
TS
P | 113 | 60512125 |  | hranol stavební řezivo průřezu do 120cm2 do dl 6m | M3 | 0.283 | 0 | 0 |  |  | 0 | 0 |  | 0 | 3 |  |  | 0
PP
VV |  |  |  | DP01a: Sloupky 50x120 mm - objem DP01*0,05*0,12 Součet: 0,262 m3 DP01a 0,262 * 1,08 ' Přepočtené koeficientem množství Celkem 0,283 = 0,283
TS
P | 114 | 762332523 |  | Montáž vázaných konstrukcí krovů střech pultových, sedlových, valbových, stanových čtvercového nebo obdélníkového půdorysu z řeziva hoblovaného pomocí ocelových spojek (spojky ve specifikaci) průřezov | M | 90.675 | 0 | 0 |  |  | 0 | 0 |  | 0 | 3 |  |  | 0
PP
VV |  |  |  | DP02: Krokev 140x180 mm "budova C" 6,085*14 Součet: 85,19 m DP04: Krokev 140x180 mm "budova D" 5,485 Součet: 5,485 m DP02+DP04 Celkem 90,675 = 90,675
TS
P | 115 | 60512135 | 1 | hranol stavební řezivo průřezu do 288cm2 do dl 6m | M3 | 0.149 | 0 | 0 |  |  | 0 | 0 |  | 0 | 3 |  |  | 0
PP
VV |  |  |  | DP04a: Krokev 140x180 mm - objem "budova D" DP04*0,14*0,18 Součet: 0,138 m3 DP04a 0,138 * 1,08 ' Přepočtené koeficientem množství Celkem 0,149 = 0,149
TS
P | 116 | 60512136 |  | hranol stavební řezivo průřezu do 288cm2 dl 6-8m | M3 | 2.319 | 0 | 0 |  |  | 0 | 0 |  | 0 | 3 |  |  | 0
PP
VV |  |  |  | DP02a: Krokev 140x180 mm - objem "budova C" DP02*0,14*0,18 Součet: 2,147 m3 DP02a 2,147 * 1,08 ' Přepočtené koeficientem množství Celkem 2,319 = 2,319
TS
P | 117 | 762332524 |  | Montáž vázaných konstrukcí krovů střech pultových, sedlových, valbových, stanových čtvercového nebo obdélníkového půdorysu z řeziva hoblovaného pomocí ocelových spojek (spojky ve specifikaci) průřezov | M | 1.37 | 0 | 0 |  |  | 0 | 0 |  | 0 | 3 |  |  | 0
PP
VV |  |  |  | DP03: Vaznice 160x200 mm "budova D" 1,37 Součet: 1,37 m DP03 Celkem 1,37 = 1,370
TS
P | 118 | 60512140 |  | hranol stavební řezivo průřezu do 450cm2 do dl 6m | M3 | 0.048 | 0 | 0 |  |  | 0 | 0 |  | 0 | 3 |  |  | 0
PP
VV |  |  |  | DP03a: Vaznice 160x200 - objem "budova D" DP03*0,16*0,2 Součet: 0,044 m3 DP03a 0,044 * 1,08 ' Přepočtené koeficientem množství Celkem 0,048 = 0,048
TS
P | 119 | 762823112 |  | Montáž stropních trámů z hraněného řeziva mezi nosnou konstrukci, průřezové plochy přes 75 do 120 cm2 | M | 135 | 0 | 0 |  |  | 0 | 0 |  | 0 | 3 |  |  | 0
PP
VV |  |  |  | DP06: Příložky u trámů 15*6,8+5*6,6 Součet: 135,00 m DP06 Celkem 135 = 135,000
TS
P | 120 | 60512126 |  | hranol stavební řezivo průřezu do 120cm2 dl 6-8m | M3 | 1.633 | 0 | 0 |  |  | 0 | 0 |  | 0 | 3 |  |  | 0
PP
VV |  |  |  | DP06a: Zesílení stropních trámu - objem DP06*0,04*0,28 Součet: 1,512 m3 DP06a 1,512 * 1,08 ' Přepočtené koeficientem množství Celkem 1,633 = 1,633
TS
P | 121 | 762895000 |  | Spojovací prostředky záklopu stropů, stropnic, podbíjení hřebíky, svorníky | M3 | 1.512 | 0 | 0 |  |  | 0 | 0 |  | 0 | 3 |  |  | 0
PP
VV |  |  |  | DP06a: Zesílení stropních trámu - objem DP06*0,04*0,28 Součet: 1,512 m3 DP06a Celkem 1,512 = 1,512
TS
P | 122 | 998762103 |  | Přesun hmot pro konstrukce tesařské stanovený z hmotnosti přesunovaného materiálu vodorovná dopravní vzdálenost do 50 m základní v objektech výšky přes 12 do 24 m | T | 4.307 | 0 | 0 |  |  | 0 | 0 |  | 0 | 3 |  |  | 0
PP
VV
TS
SD |  | 767 |  | Konstrukce zámečnické | [6 empty] | 0 | 0
P | 123 | 767391113 |  | Montáž krytiny z tvarovaných plechů trapézových nebo vlnitých, uchycených přistřelením | M2 | 687.95 | 0 | 0 |  |  | 0 | 0 |  | 0 | 3 |  |  | 0
PP
VV |  |  |  | TR01: Trapézový plech TR50/250/1,0 "budova A - nad 2NP" 115,44 "budova A - nad 1NP" 396,77 Součet: 512,21 m2 TR02: Trapézový plech TR160/250 "budova C" 175,74 Součet: 175,74 m2 TR01+TR02 Celkem 687,95 = 687,950
TS
P | 124 | R02.03 |  | plech trapézový 50/250/1,00 mm | M2 | 779.447 | 0 | 0 |  |  | 0 | 0 |  | 0 | 3 |  |  | 0
PP
VV |  |  |  | TR01: Trapézový plech TR50/250/1,0 "budova A - nad 2NP" 115,44 "budova A - nad 1NP" 396,77 Součet: 512,21 m2 TR02: Trapézový plech TR160/250 "budova C" 175,74 Součet: 175,74 m2 TR01+TR02 687,95 * 1,133 ' Přepočtené koeficientem množství Celkem 779,447 = 779,447
TS
P | 125 | 767995102 |  | Montáž ostatních atypických zámečnických konstrukcí hmotnosti přes 1 do 3 kg | KG | 1.463 | 0 | 0 |  |  | 0 | 0 |  | 0 | 3 |  |  | 0
PP
VV |  |  |  | OK01: Ocelové konstrukce do 3kg "nápis" 0,105*2*2,36+0,205*2*2,36 Součet: 1,463 kg OK01 Celkem 1,463 = 1,463
TS
P | 126 | 14550228 | 1 | profil ocelový svařovaný jakost S235 průřez čtvercový 30x30x3mm | T | 0.001 | 0 | 0 |  |  | 0 | 0 |  | 0 | 3 |  |  | 0
PP
VV |  |  |  | OK01a: Jakl 30x30x3 OK01/1000 Součet: 0,001 t OK01a 0,001 * 1,03 ' Přepočtené koeficientem množství Celkem 0,001 = 0,001
TS |  |  |  | vč. kotvícího a spojovacího materiálu
P | 127 | 767995111 |  | Montáž ostatních atypických zámečnických konstrukcí hmotnosti přes 3 do 5 kg | KG | 54.102 | 0 | 0 |  |  | 0 | 0 |  | 0 | 3 |  |  | 0
PP
VV |  |  |  | OK02: Ocelové konstrukce do 3-5kg "nápis jekl 30x30x3" 2,36*(2*0,86+2*1,24) "nápis jekl 50x30x3" 3,4*(3*0,525+3*0,575) "zesílení pilíře 1.NP budova B" 0,42*10*7,85 Součet: 54,102 kg OK02 Celkem 54,102 = 54,102
TS
P | 128 | 14550228 | 2 | profil ocelový svařovaný jakost S235 průřez čtvercový 30x30x3mm | T | 0.01 | 0 | 0 |  |  | 0 | 0 |  | 0 | 3 |  |  | 0
PP
VV |  |  |  | OK02a: Jakl 30x30x3 "nápis" (2*0,86*2,36+2*1,24*2,36)/1000 Součet: 0,01 t OK02a 0,01 * 1,03 ' Přepočtené koeficientem množství Celkem 0,01 = 0,010
TS |  |  |  | vč. kotvícího a spojovacího materiálu
P | 129 | 14550138 |  | profil ocelový svařovaný jakost S235 průřez obdelníkový 50x30x3mm | T | 0.011 | 0 | 0 |  |  | 0 | 0 |  | 0 | 3 |  |  | 0
PP
VV |  |  |  | OK02b: Jekl 50x30x3 mm "nápis" 3,4*(3*0,525+3*0,575)/1000 Součet: 0,011 t OK02b 0,011 * 1,03 ' Přepočtené koeficientem množství Celkem 0,011 = 0,011
TS |  |  |  | vč. kotvícího a spojovacího materiálu
P | 130 | 13611228 | 1 | plech ocelový hladký jakost S235JR tl 10mm tabule | T | 0.034 | 0 | 0 |  |  | 0 | 0 |  | 0 | 3 |  |  | 0
PP
VV |  |  |  | OK02c: P 10x1000 mm "zesílení pilíře 1.NP budova B" 0,42*10*7,85/1000 Součet: 0,033 t OK02c 0,033 * 1,03 ' Přepočtené koeficientem množství Celkem 0,034 = 0,034
TS |  |  |  | vč. kotvícího a spojovacího materiálu
P | 131 | 767995112 |  | Montáž ostatních atypických zámečnických konstrukcí hmotnosti přes 5 do 10 kg | KG | 75.882 | 0 | 0 |  |  | 0 | 0 |  | 0 | 3 |  |  | 0
PP
VV |  |  |  | OK03: Ocelové prvky do 10 kg "budova C - jekl 100/5" 4*14,48*0,66 "IPE 100 - budova D" 2*8,1*0,935 "nápis jekl 30x30x3" 2*2,36+2,5 "zesílení pilíře 1.NP budova B" 0,42*2*18,2 Součet: 75,882 kg OK03 Celkem 75,882 = 75,882
TS
P | 132 | 14550301 |  | profil ocelový svařovaný jakost S235 průřez čtvercový 100x100x5mm | T | 0.04 | 0 | 0 |  |  | 0 | 0 |  | 0 | 3 |  |  | 0
PP
VV |  |  |  | OK03a: Jekl 100x100x5 mm "budova C" 4*14,48*0,66/1000 Součet: 0,038 t OK03a 0,038 * 1,05 ' Přepočtené koeficientem množství Celkem 0,04 = 0,040
TS |  |  |  | vč. kotvícího a spojovacího materiálu
P | 133 | 14550228 |  | profil ocelový svařovaný jakost S235 průřez čtvercový 30x30x3mm | T | 0.012 | 0 | 0 |  |  | 0 | 0 |  | 0 | 3 |  |  | 0
PP
VV |  |  |  | OK03b: Jekl 30x30x3 mm "nápis" 2,5*2*2,36/1000 Součet: 0,012 t OK03b 0,012 * 1,03 ' Přepočtené koeficientem množství Celkem 0,012 = 0,012
TS |  |  |  | vč. kotvícího a spojovacího materiálu
P | 134 | 13010742 |  | ocel profilová jakost S235JR (11 375) průřez IPE 100 | T | 0.016 | 0 | 0 |  |  | 0 | 0 |  | 0 | 3 |  |  | 0
PP
VV |  |  |  | OK03c: IPE 100 "budova D" 0,935*8,1*2/1000 Součet: 0,015 t OK03c 0,015 * 1,05 ' Přepočtené koeficientem množství Celkem 0,016 = 0,016
TS |  |  |  | vč. kotvícího a spojovacího materiálu
P | 135 | 13010444 | 1 | úhelník ocelový rovnostranný jakost S235JR (11 375) 120x120x10mm | T | 0.015 | 0 | 0 |  |  | 0 | 0 |  | 0 | 3 |  |  | 0
PP
VV |  |  |  | OK03d: L 120/10 "zesílení pilíře 1.NP budova B" 0,42*2*18,2/1000 Součet: 0,015 t OK03d 0,015 * 1,03 ' Přepočtené koeficientem množství Celkem 0,015 = 0,015
TS |  |  |  | vč. kotvícího a spojovacího materiálu
P | 136 | 767995113 |  | Montáž ostatních atypických zámečnických konstrukcí hmotnosti přes 10 do 20 kg | KG | 1731.146 | 0 | 0 |  |  | 0 | 0 |  | 0 | 3 |  |  | 0
PP
VV |  |  |  | OK04: Ocelové prvky do 20 kg "budova C - hea 100" 0,7*14*16,7 "budova C - jekl 120/8" 0,67*14*26,9 "budova D IPE 100" 8,10*(10*1,925+20*2,195+5*2,37+15*2,4+2*1,51+2*2,085) "dočasné zajištění objektu UPE" 0,6*16*22,8 "zesílení pilíře 1.NP budova B" 1,770*10*7,85 Součet: 1731,146 kg OK04 Celkem 1731,146 = 1731,146
TS
P | 137 | 13010950 |  | ocel profilová jakost S235JR (11 375) průřez HEA 100 | T | 0.172 | 0 | 0 |  |  | 0 | 0 |  | 0 | 3 |  |  | 0
PP
VV |  |  |  | OK04a: Ocelový profil HEA 100 "budova C" 0,7*14*16,7/1000 Součet: 0,164 t OK04a 0,164 * 1,05 ' Přepočtené koeficientem množství Celkem 0,172 = 0,172
TS |  |  |  | vč. kotvícího a spojovacího materiálu
P | 138 | 13010742 | 1 | ocel profilová jakost S235JR (11 375) průřez IPE 100 | T | 1.005 | 0 | 0 |  |  | 0 | 0 |  | 0 | 3 |  |  | 0
PP
VV |  |  |  | OK04c: IPE 100 "budova D IPE 100" 8,10*(10*1,925+20*2,195+5*2,37+15*2,4+2*1,51+2*2,085)/1000 Součet: 0,957 t OK04c 0,957 * 1,05 ' Přepočtené koeficientem množství Celkem 1,005 = 1,005
TS |  |  |  | vč. kotvícího a spojovacího materiálu
P | 139 | 13010938 | 1 | ocel profilová jakost S235JR (11 375) průřez UPE 200 | T | 0.226 | 0 | 0 |  |  | 0 | 0 |  | 0 | 3 |  |  | 0
PP
VV |  |  |  | OK04d: UPE 200 "dočasné zajištění" 0,6*16*22,8/1000 Součet: 0,219 t OK04d 0,219 * 1,03 ' Přepočtené koeficientem množství Celkem 0,226 = 0,226
TS |  |  |  | vč. kotvícího a spojovacího materiálu
P | 140 | 14550308 |  | profil ocelový svařovaný jakost S235 průřez čtvercový 120x120x8mm | T | 0.265 | 0 | 0 |  |  | 0 | 0 |  | 0 | 3 |  |  | 0
PP
VV |  |  |  | OK04b: Jekl 120x120x8 mm "budova C" 0,67*14*26,9/1000 Součet: 0,252 t OK04b 0,252 * 1,05 ' Přepočtené koeficientem množství Celkem 0,265 = 0,265
TS |  |  |  | vč. kotvícího a spojovacího materiálu
P | 141 | 13611228 |  | plech ocelový hladký jakost S235JR tl 10mm tabule | T | 0.143 | 0 | 0 |  |  | 0 | 0 |  | 0 | 3 |  |  | 0
PP
VV |  |  |  | OK04e: Plech P10 "zesílení pilíře 1.NP budova B" 1,770*10*7,85/1000 Součet: 0,139 t OK04e 0,139 * 1,03 ' Přepočtené koeficientem množství Celkem 0,143 = 0,143
TS |  |  |  | vč. kotvícího a spojovacího materiálu
P | 142 | 767995114 |  | Montáž ostatních atypických zámečnických konstrukcí hmotnosti přes 20 do 50 kg | KG | 2182.266 | 0 | 0 |  |  | 0 | 0 |  | 0 | 3 |  |  | 0
PP
VV |  |  |  | OK05: Ocelové prvky do 50 kg "budova C IPE 200"1,56*1*22,4 "budova C IPE 200"1,42*3*22,4 "budova C IPE 200"1,83*1*22,4 "budova C HEB 220"0,4*8*71,5 "budova Jekl 100/150/5"2,2*2*18,33 "budova Jekl 120/120/10"1,4*8*33,7 "budova D IPE 100"2,9*5*8,1 "budova D IPE 100"2,66*2*8,1 "budova D IPE 100"3,27*2*8,1 "budova D IPE 160"2,575*14*15,8 "dočasné zajištění L 80/6"5,93*4*7,34 "dočasné zajištění L 80/6"6,29*2*7,34 "dočasné zajištění L 80/6"6,15*2*7,34 "zesílení pilíře 1.NP budova B" 2,53*4*18,2 Součet: 2182,266 kg OK05 Celkem 2182,266 = 2182,266
TS
P | 143 | 13010752 | 2 | ocel profilová jakost S235JR (11 375) průřez IPE 200 | T | 0.18 | 0 | 0 |  |  | 0 | 0 |  | 0 | 3 |  |  | 0
PP
VV |  |  |  | OK05a: IPE 200 "budova C IPE 200"1,56*1*22,4/1000 "budova C IPE 200"1,42*3*22,4/1000 "budova C IPE 200"1,83*1*22,4/1000 Součet: 0,171 t OK05a 0,171 * 1,05 ' Přepočtené koeficientem množství Celkem 0,18 = 0,180
TS |  |  |  | vč. kotvícího a spojovacího materiálu
P | 144 | 13010982 |  | ocel profilová jakost S235JR (11 375) průřez HEB 220 | T | 0.24 | 0 | 0 |  |  | 0 | 0 |  | 0 | 3 |  |  | 0
PP
VV |  |  |  | OK05b: HEB 220 "budova C HEB 220"0,4*8*71,5/1000 Součet: 0,229 t OK05b 0,229 * 1,05 ' Přepočtené koeficientem množství Celkem 0,24 = 0,240
TS |  |  |  | vč. kotvícího a spojovacího materiálu
P | 145 | R02.02 |  | jekl 150x100x5 | T | 0.085 | 0 | 0 |  |  | 0 | 0 |  | 0 | 3 |  |  | 0
PP
VV |  |  |  | OK05c: Jekl 100x150x5 "budova Jekl 100/150/5"2,2*2*18,33/1000 Součet: 0,081 t OK05c 0,081 * 1,05 ' Přepočtené koeficientem množství Celkem 0,085 = 0,085
TS |  |  |  | vč. kotvícího a spojovacího materiálu
P | 146 | 14550309 |  | profil ocelový svařovaný jakost S235 průřez čtvercový 120x120x10mm | T | 0.396 | 0 | 0 |  |  | 0 | 0 |  | 0 | 3 |  |  | 0
PP
VV |  |  |  | OK05d: Jekl 120x120x10 "budova Jekl 120/120/10"1,4*8*33,7/1000 Součet: 0,377 t OK05d 0,377 * 1,05 ' Přepočtené koeficientem množství Celkem 0,396 = 0,396
TS |  |  |  | vč. kotvícího a spojovacího materiálu
P | 147 | 13010742 | 2 | ocel profilová jakost S235JR (11 375) průřez IPE 100 | T | 0.224 | 0 | 0 |  |  | 0 | 0 |  | 0 | 3 |  |  | 0
PP
VV |  |  |  | OK05e: IPE 100 "budova D IPE 100"2,9*5*8,1/1000 "budova D IPE 100"2,66*2*8,1/1000 "budova D IPE 100"3,27*2*8,1/1000 Součet: 0,213 t OK05e 0,213 * 1,05 ' Přepočtené koeficientem množství Celkem 0,224 = 0,224
TS |  |  |  | vč. kotvícího a spojovacího materiálu
P | 148 | 13010748 | 1 | ocel profilová jakost S235JR (11 375) průřez IPE 160 | T | 0.599 | 0 | 0 |  |  | 0 | 0 |  | 0 | 3 |  |  | 0
PP
VV |  |  |  | OK05f: IPE 160 "budova D IPE 160"2,575*14*15,8/1000 Součet: 0,57 t OK05f 0,57 * 1,05 ' Přepočtené koeficientem množství Celkem 0,599 = 0,599
TS |  |  |  | vč. kotvícího a spojovacího materiálu
P | 149 | 13010432 |  | úhelník ocelový rovnostranný jakost S235JR (11 375) 80x80x6mm | T | 0.367 | 0 | 0 |  |  | 0 | 0 |  | 0 | 3 |  |  | 0
PP
VV |  |  |  | OK05g: L 80/6 "dočasné zajištění L 80/6"5,93*4*7,34/1000 "dočasné zajištění L 80/6"6,29*2*7,34/1000 "dočasné zajištění L 80/6"6,15*2*7,34/1000 Součet: 0,356 t OK05g 0,356 * 1,03 ' Přepočtené koeficientem množství Celkem 0,367 = 0,367
TS |  |  |  | vč. kotvícího a spojovacího materiálu
P | 150 | 13010444 |  | úhelník ocelový rovnostranný jakost S235JR (11 375) 120x120x10mm | T | 0.19 | 0 | 0 |  |  | 0 | 0 |  | 0 | 3 |  |  | 0
PP
VV |  |  |  | OK05h: L 120/10 "zesílení pilíře 1.NP budova B" 2,53*4*18,2/1000 Součet: 0,184 t OK05h 0,184 * 1,03 ' Přepočtené koeficientem množství Celkem 0,19 = 0,190
TS |  |  |  | vč. kotvícího a spojovacího materiálu
P | 151 | 767995115 |  | Montáž ostatních atypických zámečnických konstrukcí hmotnosti přes 50 do 100 kg | KG | 1700.138 | 0 | 0 |  |  | 0 | 0 |  | 0 | 3 |  |  | 0
PP
VV |  |  |  | OK06: Ocelové konstrukce do 100 kg "budova C IPE 140"4,7*10*12,9 "budova C IPE 140"5*5*12,9 "budova C HEA 140"2,16*4*30,4 "plech P5" 4*83,014+2*88,313 Součet: 1700,138 kg OK06 Celkem 1700,138 = 1700,138
TS
P | 152 | 13611218 |  | plech ocelový hladký jakost S235JR tl 5mm tabule | T | 0.534 | 0 | 0 |  |  | 0 | 0 |  | 0 | 3 |  |  | 0
PP
VV |  |  |  | OK06c: Plech P5 (88,313*2+4*83,014)/1000 Součet: 0,509 t OK06c 0,509 * 1,05 ' Přepočtené koeficientem množství Celkem 0,534 = 0,534
TS |  |  |  | vč. kotvícího a spojovacího materiálu
P | 153 | 13010746 | 1 | ocel profilová jakost S235JR (11 375) průřez IPE 140 | T | 0.975 | 0 | 0 |  |  | 0 | 0 |  | 0 | 3 |  |  | 0
PP
VV |  |  |  | OK06a: IPE 140 "budova C IPE 140"4,7*10*12,9/1000 "budova C IPE 140"5*5*12,9/1000 Součet: 0,929 kg OK06a 0,929 * 1,05 ' Přepočtené koeficientem množství Celkem 0,975 = 0,975
TS |  |  |  | vč. kotvícího a spojovacího materiálu
P | 154 | 13010956 | 1 | ocel profilová jakost S235JR (11 375) průřez HEA 160 | T | 0.276 | 0 | 0 |  |  | 0 | 0 |  | 0 | 3 |  |  | 0
PP
VV |  |  |  | OK06b: HEA 160 "budova C HEA 140"2,16*4*30,4/1000 Součet: 0,263 t OK06b 0,263 * 1,05 ' Přepočtené koeficientem množství Celkem 0,276 = 0,276
TS |  |  |  | vč. kotvícího a spojovacího materiálu
P | 155 | 767995116 |  | Montáž ostatních atypických zámečnických konstrukcí hmotnosti přes 100 do 250 kg | KG | 2904.426 | 0 | 0 |  |  | 0 | 0 |  | 0 | 3 |  |  | 0
PP
VV |  |  |  | OK07: Ocelové konstrukce do 250 kg "budova C IPE 220"4,7*2*26,2 "budova C HEA 200"4,7*2*42,3 "budova C jekl 120x120x8 mm"5*4*26,9 "budova C jekl 120x120x8 mm"4,7*8*26,9 "budova D - HEA 160"3,635*1*30,4 "dočasné zajištění HEA 120"5,03*6*19,9 Součet: 2904,426 kg OK07 Celkem 2904,426 = 2904,426
TS
P | 156 | 13010754 | 2 | ocel profilová jakost S235JR (11 375) průřez IPE 220 | T | 0.258 | 0 | 0 |  |  | 0 | 0 |  | 0 | 3 |  |  | 0
PP
VV |  |  |  | OK07a: IPE 220 "budova C IPE 220"4,7*2*26,2/1000 Součet: 0,246 t OK07a 0,246 * 1,05 ' Přepočtené koeficientem množství Celkem 0,258 = 0,258
TS |  |  |  | vč. kotvícího a spojovacího materiálu
P | 157 | 13010960 |  | ocel profilová jakost S235JR (11 375) průřez HEA 200 | T | 0.418 | 0 | 0 |  |  | 0 | 0 |  | 0 | 3 |  |  | 0
PP
VV |  |  |  | OK07b: HEA 200 "budova C HEA 200"4,7*2*42,3/1000 Součet: 0,398 t OK07b 0,398 * 1,05 ' Přepočtené koeficientem množství Celkem 0,418 = 0,418
TS |  |  |  | vč. kotvícího a spojovacího materiálu
P | 158 | 14550308 | 1 | profil ocelový svařovaný jakost S235 průřez čtvercový 120x120x8mm | T | 1.626 | 0 | 0 |  |  | 0 | 0 |  | 0 | 3 |  |  | 0
PP
VV |  |  |  | OK07c: jekl 120x120x8 "budova C jekl 120x120x8 mm"5*4*26,9/1000 "budova C jekl 120x120x8 mm"4,7*8*26,9/1000 Součet: 1,549 t OK07c 1,549 * 1,05 ' Přepočtené koeficientem množství Celkem 1,626 = 1,626
TS |  |  |  | vč. kotvícího a spojovacího materiálu
P | 159 | 13010956 |  | ocel profilová jakost S235JR (11 375) průřez HEA 160 | T | 0.117 | 0 | 0 |  |  | 0 | 0 |  | 0 | 3 |  |  | 0
PP
VV |  |  |  | OK07d: HEA 160 "budova D - HEA 160"3,635*1*30,4/1000 Součet: 0,111 t OK07d 0,111 * 1,05 ' Přepočtené koeficientem množství Celkem 0,117 = 0,117
TS |  |  |  | vč. kotvícího a spojovacího materiálu
P | 160 | 13010952 |  | ocel profilová jakost S235JR (11 375) průřez HEA 120 | T | 0.619 | 0 | 0 |  |  | 0 | 0 |  | 0 | 3 |  |  | 0
PP
VV |  |  |  | OK07e: HEA 120 "dočasné zajištění HEA 120"5,03*6*19,9/1000 Součet: 0,601 t OK07e 0,601 * 1,03 ' Přepočtené koeficientem množství Celkem 0,619 = 0,619
TS |  |  |  | vč. kotvícího a spojovacího materiálu
P | 161 | 767995117 |  | Montáž ostatních atypických zámečnických konstrukcí hmotnosti přes 250 do 500 kg | KG | 2312.388 | 0 | 0 |  |  | 0 | 0 |  | 0 | 3 |  |  | 0
PP
VV |  |  |  | OK08: Ocelové prvky do 500 kg "budova C trubka 194*16"3,66*8*70,2 "budova C trubka 194*16"3,66*1*70,2 Součet: 2312,388 kg OK08 Celkem 2312,388 = 2312,388
TS
P | 162 | 55283928 |  | trubka ocelová bezešvá hladká jakost 11 353 194x10,0mm | M | 30.744 | 0 | 0 |  |  | 0 | 0 |  | 0 | 3 |  |  | 0
PP
VV |  |  |  | "budova C trubka 194*16"3,66*8 29,28 * 1,05 ' Přepočtené koeficientem množství Celkem 30,744 = 30,744
TS |  |  |  | vč. kotvícího a spojovacího materiálu
P | 163 | 55283928 | 1 | trubka ocelová bezešvá hladká jakost 11 353 194x10,0mm | M | 3.77 | 0 | 0 |  |  | 0 | 0 |  | 0 | 3 |  |  | 0
PP
VV |  |  |  | "budova D trubka 194*16"3,66*1 3,66 * 1,03 ' Přepočtené koeficientem množství Celkem 3,77 = 3,770
TS |  |  |  | vč. kotvícího a spojovacího materiálu
P | 164 | 767996801 |  | Demontáž ostatních zámečnických konstrukcí rozebráním o hmotnosti jednotlivých dílů do 50 kg | KG | 575 | 0 | 0 |  |  | 0 | 0 |  | 0 | 3 |  |  | 0
PP
VV |  |  |  | OK04d: UPE 200 "dočasné zajištění" 0,6*16*22,8/1000 Součet: 0,219 t OK05g: L 80/6 "dočasné zajištění L 80/6"5,93*4*7,34/1000 "dočasné zajištění L 80/6"6,29*2*7,34/1000 "dočasné zajištění L 80/6"6,15*2*7,34/1000 Součet: 0,356 t OK04d*1000+OK05g*1000 Celkem 575 = 575,000
TS
P | 165 | 767996803 |  | Demontáž ostatních zámečnických konstrukcí rozebráním o hmotnosti jednotlivých dílů přes 100 do 250 kg | KG | 601 | 0 | 0 |  |  | 0 | 0 |  | 0 | 3 |  |  | 0
PP
VV |  |  |  | OK07e: HEA 120 "dočasné zajištění HEA 120"5,03*6*19,9/1000 Součet: 0,601 t OK07e*1000 Celkem 601 = 601,000
TS
P | 166 | 767996804 |  | Demontáž ostatních zámečnických konstrukcí rozebráním o hmotnosti jednotlivých dílů přes 250 do 500 kg | KG | 1500 | 0 | 0 |  |  | 0 | 0 |  | 0 | 3 |  |  | 0
PP
VV |  |  |  | "demontáž litinových sloupů" 750*2 Celkem 1500 = 1500,000
TS |  |  |  | uskladnění pro případné další použití
P | 167 | 998767103 |  | Přesun hmot pro zámečnické konstrukce stanovený z hmotnosti přesunovaného materiálu vodorovná dopravní vzdálenost do 50 m základní v objektech výšky přes 12 do 24 m | T | 18.639 | 0 | 0 |  |  | 0 | 0 |  | 0 | 3 |  |  | 0
PP
VV
TS
SD |  | 783 |  | Dokončovací práce - nátěry | [6 empty] | 0 | 0
P | 168 | 783813101 |  | Penetrační nátěr omítek hladkých betonových povrchů syntetický | M2 | 54.918 | 0 | 0 |  |  | 0 | 0 |  | 0 | 3 |  |  | 0
PP
VV |  |  |  | BET08c: Příplatek za pohledový beton "budova D 1NP" (3,6+9,96)*4,05 Součet: 54,918 m2 BET08c Celkem 54,918 = 54,918
TS
P | 169 | 783817401 |  | Krycí (ochranný) nátěr omítek dvojnásobný hladkých betonových povrchů nebo povrchů z desek na bázi dřeva (dřevovláknitých apod.) syntetický | M2 | 54.918 | 0 | 0 |  |  | 0 | 0 |  | 0 | 3 |  |  | 0
PP
VV |  |  |  | BET08c: Příplatek za pohledový beton "budova D 1NP" (3,6+9,96)*4,05 Součet: 54,918 m2 BET08c Celkem 54,918 = 54,918
TS |  |  |  | transparentní nátěr pohledového betonu, dvouvrstvý
SD |  | 789 |  | Povrchové úpravy ocelových konstrukcí a technologických zařízení | [6 empty] | 0 | 0
P | 170 | 789121240 |  | Úpravy povrchů pod nátěry ocelových konstrukcí třídy I očištění odmaštěním | M2 | 27.593 | 0 | 0 |  |  | 0 | 0 |  | 0 | 3 |  |  | 0
PP
VV |  |  |  | NAT01: Nátěr ocelových konstrukcí třídy I. "podkonstrukce nápisu Jekl 30/30/3"0,105*2*0,12 "podkonstrukce nápisu Jekl 30/30/3"0,205*2*0,12 "podkonstrukce nápisu Jekl 30/30/3"0,86*2*0,12 "podkonstrukce nápisu Jekl 30/30/3"1,24*2*0,12 "podkonstrukce nápisu Jekl 30/30/3"2,5*2*0,12 "podkonstrukce nápisu Jekl 50/50/3"0,525*3*0,15 "podkonstrukce nápisu Jekl 50/50/3"0,575*3*0,15 4*0,45*4,7*2+0,45*5*2*2 Součet: 27,593 m2 NAT01 Celkem 27,593 = 27,593
TS
P | 171 | 789122240 |  | Úpravy povrchů pod nátěry ocelových konstrukcí třídy II očištění odmaštěním | M2 | 3.178 | 0 | 0 |  |  | 0 | 0 |  | 0 | 3 |  |  | 0
PP
VV |  |  |  | NAT02: Nátěr ocelových konstrukcí třídy II. "budova C Jekl 100/5"0,66*4*0,387 "budova C Jekl 100/150/5"2,2*2*0,49 Součet: 3,178 m2 NAT02 Celkem 3,178 = 3,178
TS
P | 172 | 789123240 |  | Úpravy povrchů pod nátěry ocelových konstrukcí třídy III očištění odmaštěním | M2 | 162.643 | 0 | 0 |  |  | 0 | 0 |  | 0 | 3 |  |  | 0
PP
VV |  |  |  | NAT03: Nátěr ocelových konstrukcí třídy III. "budova C IPE 140"4,7*10*0,551 "budova C IPE 140"5*5*0,551 "budova C HEA 100"0,7*14*0,56 "budova C HEA 140"2,16*4*0,91 "budova C jekl 120x120x8 mm"5*4*0,459 "budova C jekl 120x120x8 mm"4,7*8*0,459 "budova C jekl 120x120x8 mm"0,67*14*0,459 "budova C Jekl 120/120/10"1,4*8*0,454 "budova D IPE 100"1,925*10*0,328 "budova D IPE 100"2,9*5*0,328 "budova D IPE 100"2,195*20*0,328 "budova D IPE 100"2,37*5*0,328 "budova D IPE 100"2,4*15*0,328 "budova D IPE 100"0,935*2*0,328 "budova D IPE 100"1,51*2*0,328 "budova D IPE 100"2,085*2*0,328 "budova D IPE 100"2,66*2*0,328 "budova D IPE 100"3,27*2*0,328 "budova D IPE 160"2,575*14*0,623 "budova D HEA 160"3,635*1*0,91 Součet: 162,643 m2 NAT03 Celkem 162,643 = 162,643
TS
P | 173 | 789124240 |  | Úpravy povrchů pod nátěry ocelových konstrukcí třídy IV očištění odmaštěním | M2 | 199.968 | 0 | 0 |  |  | 0 | 0 |  | 0 | 3 |  |  | 0
PP
VV |  |  |  | NAT04: Nátěr ocelových konstrukcí třídy IV. "budova C IPE 200"1,56*1*0,768 "budova C IPE 200"1,42*3*0,768 "budova C IPE 200"1,83*1*0,768 "budova C IPE 220"4,7*2*0,848 "budova C IPE 600"11,62*4*2,01 "budova C IPE 600"5*2*2,01 "budova C IPE 600"4,7*4*2,01 "budova C HEA 200"4,7*2*1,14 "budova C HEB 220"0,4*8*1,26 "budova C trubka 194*16"3,66*8*0,609 "budova D trubka 194*16"3,66*1*0,609 Součet: 199,968 m2 NAT04 Celkem 199,968 = 199,968
TS
P | 174 | 789325211 |  | Nátěr ocelových konstrukcí třídy I dvousložkový epoxidový základní, tloušťky do 80 µm | M2 | 27.593 | 0 | 0 |  |  | 0 | 0 |  | 0 | 3 |  |  | 0
PP
VV |  |  |  | NAT01: Nátěr ocelových konstrukcí třídy I. "podkonstrukce nápisu Jekl 30/30/3"0,105*2*0,12 "podkonstrukce nápisu Jekl 30/30/3"0,205*2*0,12 "podkonstrukce nápisu Jekl 30/30/3"0,86*2*0,12 "podkonstrukce nápisu Jekl 30/30/3"1,24*2*0,12 "podkonstrukce nápisu Jekl 30/30/3"2,5*2*0,12 "podkonstrukce nápisu Jekl 50/50/3"0,525*3*0,15 "podkonstrukce nápisu Jekl 50/50/3"0,575*3*0,15 4*0,45*4,7*2+0,45*5*2*2 Součet: 27,593 m2 NAT01 Celkem 27,593 = 27,593
TS |  |  |  | dvouvrstvý nátěr splňující katerogrii korozní agresivity C2 dle normy ČSN EN ISO 12944-2
P | 175 | 789325321 |  | Nátěr ocelových konstrukcí třídy I dvousložkový polyuretanový krycí (vrchní), tloušťky do 80 µm | M2 | 27.593 | 0 | 0 |  |  | 0 | 0 |  | 0 | 3 |  |  | 0
PP
VV |  |  |  | NAT01: Nátěr ocelových konstrukcí třídy I. "podkonstrukce nápisu Jekl 30/30/3"0,105*2*0,12 "podkonstrukce nápisu Jekl 30/30/3"0,205*2*0,12 "podkonstrukce nápisu Jekl 30/30/3"0,86*2*0,12 "podkonstrukce nápisu Jekl 30/30/3"1,24*2*0,12 "podkonstrukce nápisu Jekl 30/30/3"2,5*2*0,12 "podkonstrukce nápisu Jekl 50/50/3"0,525*3*0,15 "podkonstrukce nápisu Jekl 50/50/3"0,575*3*0,15 4*0,45*4,7*2+0,45*5*2*2 Součet: 27,593 m2 NAT01 Celkem 27,593 = 27,593
TS |  |  |  | dvouvrstvý nátěr splňující katerogrii korozní agresivity C2 dle normy ČSN EN ISO 12944-2
P | 176 | 789326211 |  | Nátěr ocelových konstrukcí třídy II dvousložkový epoxidový základní, tloušťky do 80 µm | M2 | 3.178 | 0 | 0 |  |  | 0 | 0 |  | 0 | 3 |  |  | 0
PP
VV |  |  |  | NAT02: Nátěr ocelových konstrukcí třídy II. "budova C Jekl 100/5"0,66*4*0,387 "budova C Jekl 100/150/5"2,2*2*0,49 Součet: 3,178 m2 NAT02 Celkem 3,178 = 3,178
TS |  |  |  | dvouvrstvý nátěr splňující katerogrii korozní agresivity C2 dle normy ČSN EN ISO 12944-2
P | 177 | 789326321 |  | Nátěr ocelových konstrukcí třídy II dvousložkový polyuretanový krycí (vrchní), tloušťky do 80 µm | M2 | 3.178 | 0 | 0 |  |  | 0 | 0 |  | 0 | 3 |  |  | 0
PP
VV |  |  |  | NAT02: Nátěr ocelových konstrukcí třídy II. "budova C Jekl 100/5"0,66*4*0,387 "budova C Jekl 100/150/5"2,2*2*0,49 Součet: 3,178 m2 NAT02 Celkem 3,178 = 3,178
TS |  |  |  | dvouvrstvý nátěr splňující katerogrii korozní agresivity C2 dle normy ČSN EN ISO 12944-2
P | 178 | 789327211 |  | Nátěr ocelových konstrukcí třídy III dvousložkový epoxidový základní, tloušťky do 80 µm | M2 | 162.643 | 0 | 0 |  |  | 0 | 0 |  | 0 | 3 |  |  | 0
PP
VV |  |  |  | NAT03: Nátěr ocelových konstrukcí třídy III. "budova C IPE 140"4,7*10*0,551 "budova C IPE 140"5*5*0,551 "budova C HEA 100"0,7*14*0,56 "budova C HEA 140"2,16*4*0,91 "budova C jekl 120x120x8 mm"5*4*0,459 "budova C jekl 120x120x8 mm"4,7*8*0,459 "budova C jekl 120x120x8 mm"0,67*14*0,459 "budova C Jekl 120/120/10"1,4*8*0,454 "budova D IPE 100"1,925*10*0,328 "budova D IPE 100"2,9*5*0,328 "budova D IPE 100"2,195*20*0,328 "budova D IPE 100"2,37*5*0,328 "budova D IPE 100"2,4*15*0,328 "budova D IPE 100"0,935*2*0,328 "budova D IPE 100"1,51*2*0,328 "budova D IPE 100"2,085*2*0,328 "budova D IPE 100"2,66*2*0,328 "budova D IPE 100"3,27*2*0,328 "budova D IPE 160"2,575*14*0,623 "budova D HEA 160"3,635*1*0,91 Součet: 162,643 m2 NAT03 Celkem 162,643 = 162,643
TS |  |  |  | dvouvrstvý nátěr splňující katerogrii korozní agresivity C2 dle normy ČSN EN ISO 12944-2
P | 179 | 789327321 |  | Nátěr ocelových konstrukcí třídy III dvousložkový polyuretanový krycí (vrchní), tloušťky do 80 µm | M2 | 162.643 | 0 | 0 |  |  | 0 | 0 |  | 0 | 3 |  |  | 0
PP
VV |  |  |  | NAT03: Nátěr ocelových konstrukcí třídy III. "budova C IPE 140"4,7*10*0,551 "budova C IPE 140"5*5*0,551 "budova C HEA 100"0,7*14*0,56 "budova C HEA 140"2,16*4*0,91 "budova C jekl 120x120x8 mm"5*4*0,459 "budova C jekl 120x120x8 mm"4,7*8*0,459 "budova C jekl 120x120x8 mm"0,67*14*0,459 "budova C Jekl 120/120/10"1,4*8*0,454 "budova D IPE 100"1,925*10*0,328 "budova D IPE 100"2,9*5*0,328 "budova D IPE 100"2,195*20*0,328 "budova D IPE 100"2,37*5*0,328 "budova D IPE 100"2,4*15*0,328 "budova D IPE 100"0,935*2*0,328 "budova D IPE 100"1,51*2*0,328 "budova D IPE 100"2,085*2*0,328 "budova D IPE 100"2,66*2*0,328 "budova D IPE 100"3,27*2*0,328 "budova D IPE 160"2,575*14*0,623 "budova D HEA 160"3,635*1*0,91 Součet: 162,643 m2 NAT03 Celkem 162,643 = 162,643
TS |  |  |  | dvouvrstvý nátěr splňující katerogrii korozní agresivity C2 dle normy ČSN EN ISO 12944-2
P | 180 | 789328211 |  | Nátěr ocelových konstrukcí třídy IV dvousložkový epoxidový základní, tloušťky do 80 µm | M2 | 199.968 | 0 | 0 |  |  | 0 | 0 |  | 0 | 3 |  |  | 0
PP
VV |  |  |  | NAT04: Nátěr ocelových konstrukcí třídy IV. "budova C IPE 200"1,56*1*0,768 "budova C IPE 200"1,42*3*0,768 "budova C IPE 200"1,83*1*0,768 "budova C IPE 220"4,7*2*0,848 "budova C IPE 600"11,62*4*2,01 "budova C IPE 600"5*2*2,01 "budova C IPE 600"4,7*4*2,01 "budova C HEA 200"4,7*2*1,14 "budova C HEB 220"0,4*8*1,26 "budova C trubka 194*16"3,66*8*0,609 "budova D trubka 194*16"3,66*1*0,609 Součet: 199,968 m2 NAT04 Celkem 199,968 = 199,968
TS |  |  |  | dvouvrstvý nátěr splňující katerogrii korozní agresivity C2 dle normy ČSN EN ISO 12944-2
P | 181 | 789328321 |  | Nátěr ocelových konstrukcí třídy IV dvousložkový polyuretanový krycí (vrchní), tloušťky do 80 µm | M2 | 199.968 | 0 | 0 |  |  | 0 | 0 |  | 0 | 3 |  |  | 0
PP
VV |  |  |  | NAT04: Nátěr ocelových konstrukcí třídy IV. "budova C IPE 200"1,56*1*0,768 "budova C IPE 200"1,42*3*0,768 "budova C IPE 200"1,83*1*0,768 "budova C IPE 220"4,7*2*0,848 "budova C IPE 600"11,62*4*2,01 "budova C IPE 600"5*2*2,01 "budova C IPE 600"4,7*4*2,01 "budova C HEA 200"4,7*2*1,14 "budova C HEB 220"0,4*8*1,26 "budova C trubka 194*16"3,66*8*0,609 "budova D trubka 194*16"3,66*1*0,609 Součet: 199,968 m2 NAT04 Celkem 199,968 = 199,968
TS |  |  |  | dvouvrstvý nátěr splňující katerogrii korozní agresivity C2 dle normy ČSN EN ISO 12944-2
SD |  | 9 |  | Ostatní konstrukce a práce, bourání | [6 empty] | 0 | 0
P | 80 | 953946131 | 1 | Montáž atypických ocelových konstrukcí profilů hmotnosti přes 30 kg/m, hmotnosti konstrukce přes 0,5 do 1 t | T | 3.525 | 0 | 0 |  |  | 0 | 0 |  | 0 | 3 |  |  | 0
PP
VV |  |  |  | OK09: Ocelový profil IPE 600 "budova C IPE 600"5*2*122,4/1000 "budova C IPE 600"4,7*4*122,4/1000 Součet: 3,525 t OK09 Celkem 3,525 = 3,525
TS
P | 81 | 13483001 |  | ocel profilová jakost S235JR (11 375) průřez IPE 600 | T | 3.701 | 0 | 0 |  |  | 0 | 0 |  | 0 | 3 |  |  | 0
PP
VV |  |  |  | 3,525 * 1,05 ' Přepočtené koeficientem množství Celkem 3,701 = 3,701
TS
P | 82 | 953946131 |  | Montáž atypických ocelových konstrukcí profilů hmotnosti přes 30 kg/m, hmotnosti konstrukce přes 0,5 do 1 t | T | 0.75 | 0 | 0 |  |  | 0 | 0 |  | 0 | 3 |  |  | 0
PP
VV
TS
P | 83 | R02.04 |  | nový litinový sloup na nástupiště | KUS | 1 | 0 | 0 |  |  | 0 | 0 |  | 0 | 3 |  |  | 0
PP
VV
TS |  |  |  | replika stávajícího litinového sloupu na nástupišti
P | 84 | 953946132 |  | Montáž atypických ocelových konstrukcí profilů hmotnosti přes 30 kg/m, hmotnosti konstrukce přes 1 do 2,5 t | T | 5.689 | 0 | 0 |  |  | 0 | 0 |  | 0 | 3 |  |  | 0
PP
VV |  |  |  | OK10: Ocelový profil IPE 600 "budova C IPE 600"11,62*4*122,4/1000 Součet: 5,689 t OK10 Celkem 5,689 = 5,689
TS
P | 85 | 13483001 | 1 | ocel profilová jakost S235JR (11 375) průřez IPE 600 | T | 5.973 | 0 | 0 |  |  | 0 | 0 |  | 0 | 3 |  |  | 0
PP
VV |  |  |  | 5,689 * 1,05 ' Přepočtené koeficientem množství Celkem 5,973 = 5,973
TS
P | 86 | 973022251 |  | Vysekání výklenků nebo kapes ve zdivu z kamene kapes, plochy do 0,10 m2, hl. do 300 mm | KUS | 30 | 0 | 0 |  |  | 0 | 0 |  | 0 | 3 |  |  | 0
PP
VV |  |  |  | POD01: Podbetonávka - kapsy "Budova A" 6+4+10 "Budova B" 10 Součet: 30,00 kus POD01 Celkem 30 = 30,000
TS
P | 87 | 973031324 |  | Vysekání výklenků nebo kapes ve zdivu z cihel na maltu vápennou nebo vápenocementovou kapes, plochy do 0,10 m2, hl. do 150 mm | KUS | 276 | 0 | 0 |  |  | 0 | 0 |  | 0 | 3 |  |  | 0
PP
VV |  |  |  | bK01: Vytvoření kapes pro ocelový strop "m.č. A.1.15-A.1.20" 11*2 "m.č. A.2.01-A.2.04" 3*2 "m.č. A.2.01-A.2.04" 3*2 "m.č. A.1.29" 5*2 "m.č. A.1.30" 4*2 "m.č. A.1.30" 8*2 "m.č. A.1.28-A.1.18" 12*2 "m.č. A.2.10-A.2.14" 12*2 "m.č. B.2.15" 1*1 "m.č. B.2.15" 2*2 "m.č. B.2.13" 2*2 "m.č. A.1.03-A.1.31" 15*2 "m.č. A.2.06" 2*2 "m.č. A.2.06" 2*2 "m.č. A.2.02,A.2.12,A.2.05" 4*2 "m.č. A.2.21" 2*1 "m.č. B.2.01,B.2.11" 4*2 "m.č. B.2.01,B.2.11" 1*1 "m.č. B.2.14-B.2.15" 2*2 "m.č. B.2.13" 3*2 "m.č. B.2.13" 1*1 "m.č. A.2.10-A.2.14" 4*2 "m.č. A.2.10-A.2.14" 8*2 "m.č. B.2.01,B.2.12" 5*2 "m.č. B.2.01,B.2.12" 1*1 "m.č. B.2.14-B.2.15" 1*1 "m.č. B.2.14-B.2.15,B.2.13" 1*1 "m.č. B.2.13" 2*2 "m.č. B.2.01,B.2.12" 1*1 "m.č. B.2.01,B.2.12" 1*1 "m.č. B.2.01,B.2.12" 2*2 Součet: 240,00 kus bK02: Vytvoření kapes pro překlady "budova A" 9*2 "budova B" 9*2 Součet: 36,00 kus bK01+bK02 Celkem 276 = 276,000
TS
P | 88 | 973031334 |  | Vysekání výklenků nebo kapes ve zdivu z cihel na maltu vápennou nebo vápenocementovou kapes, plochy do 0,16 m2, hl. do 150 mm | KUS | 2 | 0 | 0 |  |  | 0 | 0 |  | 0 | 3 |  |  | 0
PP
VV |  |  |  | bK03: Vysekání kapes pro průvlaky "budova B" 2 Součet: 2,00 kus bK03 Celkem 2 = 2,000
TS
P | 89 | 973031344 |  | Vysekání výklenků nebo kapes ve zdivu z cihel na maltu vápennou nebo vápenocementovou kapes, plochy do 0,25 m2, hl. do 150 mm | KUS | 2 | 0 | 0 |  |  | 0 | 0 |  | 0 | 3 |  |  | 0
PP
VV |  |  |  | bK04: Vytvoření kapes pro průvlak "budova B" 2 Součet: 2,00 kus bK04 Celkem 2 = 2,000
TS
P | 90 | 974031664 |  | Vysekání rýh ve zdivu cihelném na maltu vápennou nebo vápenocementovou pro vtahování nosníků do zdí, před vybouráním otvoru do hl. 150 mm, při v. nosníku do 150 mm | M | 160.536 | 0 | 0 |  |  | 0 | 0 |  | 0 | 3 |  |  | 0
PP
VV |  |  |  | bVR01: Vysekání rýh pro nosníky do 150 mm "Budova A - půdorys 1.NP" "zajištění otvoru m.č. A.1.21: IPE120, dl. 1,3m" (0,1+1,3+0,1)*3 "zajištění otvoru m.č. A.1.19: IPE120, dl. 1,2m" (0,1+1,2+0,1)*4 "zajištění otvoru m.č. A.1.32: IPE120, dl. 1,4m" (0,1+1,4+0,1)*3 "zajištění otvoru m.č. A.1.33: IPE120, dl. 1,55m" (0,1+1,55+0,1)*3 "zajištění otvoru m.č. B.2.11: IPE120, dl. 2,12m" (0,1+2,12+0,1)*3 "zajištění otvoru m.č. B.2.11: IPE120, dl. 2,12m" (0,1+2,12+0,1)*3 "zajištění otvoru m.č. A.2.17: IPE120, dl. 1,85m" (0,1+1,85+0,1)*4 "zajištění otvoru m.č. A.2.15: IPE120, dl. 1,6m" (0,1+1,6+0,1)*4 "zajištění otvoru m.č. A.2.08: IPE120, dl. 1,3m" (0,1+1,3+0,1)*3 "zajištění otvoru m.č. B.3.12: IPE120, dl. 1,45m" (0,1+1,45+0,1)*3 "zajištění otvoru m.č. B.3.12: IPE120, dl. 1,45m" (0,1+1,45+0,1)*3 "zajištění otvoru m.č. B.3.12: IPE120, dl. 1,40m" (0,1+1,40+0,1)*3 "zajištění otvoru m.č. A.3.07: IPE120, dl. 1,75m" (0,1+1,75+0,1)*3 "zajištění otvoru m.č. A.3.19: IPE120, dl. 1,40m" (0,1+1,40+0,1)*3 "zajištění otvoru m.č. A.0.06: IPE140, dl. 2 m" (0,1+2+0,1)*3,33 "zajištění otvoru m.č. A.1.01: IPE140, dl. 2,53 m" (0,1+2,53+0,1)*3 "zajištění otvoru m.č. A.1.16: IPE140, dl. 2,5 m" (0,1+2,5+0,1)*4 "zajištění otvoru m.č. B.1.14: IPE140, dl. 2,6 m" (0,1+2,6+0,1)*4 "zajištění otvoru m.č. B.1.17: IPE140, dl. 2,6 m" (0,1+2,6+0,1)*4 "zajištění otvoru m.č. B.1.15: IPE140, dl. 2,9 m" (0,1+2,9+0,1)*3 "zajištění otvoru m.č. B.1.08: IPE140, dl. 2,6 m" (0,1+2,6+0,1)*3 "zajištění otvoru m.č. B.2.05: IPE140, dl. 3,5 m" (0,1+3,5+0,1)*3 "zajištění otvoru m.č. A.2.02: HEA100, dl. 1,65 m" (0,1+1,65+0,1)*2 Součet: 160,536 m bVR01 Celkem 160,536 = 160,536
TS
P | 91 | 974031666 |  | Vysekání rýh ve zdivu cihelném na maltu vápennou nebo vápenocementovou pro vtahování nosníků do zdí, před vybouráním otvoru do hl. 150 mm, při v. nosníku do 250 mm | M | 229.74 | 0 | 0 |  |  | 0 | 0 |  | 0 | 3 |  |  | 0
PP
VV |  |  |  | bVR02: Vysekání rýh pro nosníky do 250 mm "Budova A - půdorys 1.NP" "zajištění otvoru m.č. A.1.08: IPE160, dl. 4,15 m" (0,1+4,15+0,1)*3 "zajištění otvoru m.č. A.2.14: IPE160, dl. 2,5 m" (0,1+2,5+0,1)*3 "zajištění otvoru m.č. A.2.21: IPE160, dl. 2,5 m" (0,1+2,5+0,1)*3 "zajištění otvoru m.č. A.2.12: IPE160, dl. 3,25 m" (0,1+3,25+0,1)*3 "zajištění otvoru m.č. A.2.11: IPE160, dl. 3,05 m" (0,1+3,05+0,1)*3 "zajištění otvoru m.č. A.2.11: IPE160, dl. 1,4 m" (0,1+1,4+0,1)*3 "zajištění otvoru m.č. A.3.05: IPE160, dl. 1,6 m" (0,1+1,6+0,1)*3 "zajištění otvoru m.č. A.3.05: IPE160, dl. 2,1 m" (0,1+2,1+0,1)*3 "zajištění otvoru m.č. A.0.03: IPE180, dl. 1,5 m" (0,1+1,5+0,1)*5 "zajištění otvoru m.č. A.1.29: IPE180, dl. 2,6 m" (0,1+2,6+0,1)*4 "zajištění otvoru m.č. B.0.06: IPE180, dl. 1,5 m" (0,1+1,5+0,1)*4 "zajištění otvoru m.č. B.0.12: IPE180, dl. 1,5 m" (0,1+1,5+0,1)*4 "zajištění otvoru m.č. A.1.16: IPE200, dl. 2,4 m" (0,1+2,4+0,1)*4 "zajištění otvoru m.č. A.1.16: IPE200, dl. 2,75 m" (0,1+2,75+0,1)*4 "zajištění otvoru m.č. B.1.07: IPE200, dl. 2,55 m" (0,1+2,55+0,1)*3 "zajištění otvoru m.č. B.1.07: IPE200, dl. 2,5 m" (0,1+2,5+0,1)*3 "zajištění otvoru m.č. A.2.10: IPE200, dl. 4,28 m" (0,1+4,28+0,1)*3 "zajištění otvoru m.č. A.2.06: IPE220, dl. 4,95 m" (0,1+4,95+0,1)*3 "zajištění otvoru m.č. B.1.06: IPE240, dl. 4,00 m" (0,1+4,00+0,1)*3 "zajištění otvoru m.č. A.1.20: I240, dl. 5,15 m" (0,1+5,15+0,1)*3 "zajištění otvoru m.č. A.1.20: I240, dl. 3,9 m" (0,1+3,9+0,1)*3 "zajištění otvoru m.č. B.2.06: I240, dl. 5,2 m" (0,1+5,2+0,1)*4 Součet: 229,74 m bVR02 Celkem 229,74 = 229,740
TS
P | 92 | 974031668 |  | Vysekání rýh ve zdivu cihelném na maltu vápennou nebo vápenocementovou pro vtahování nosníků do zdí, před vybouráním otvoru do hl. 150 mm, při v. nosníku do 350 mm | M | 18.4 | 0 | 0 |  |  | 0 | 0 |  | 0 | 3 |  |  | 0
PP
VV |  |  |  | bVR03: Vysekání rýh pro nosníky do 350 mm "Budova A - půdorys 1.NP" "zajištění otvoru m.č. A.1.17: IPE300, dl. 4,4 m" (0,1+4,4+0,1)*4 Součet: 18,40 m bVR03 Celkem 18,4 = 18,400
TS
P | 93 | 985622311 |  | Spínání objektů táhly vložení a dodání táhla ze závitových tyčí spojovaných spojníky, průměru do 20 mm | M | 122.774 | 0 | 0 |  |  | 0 | 0 |  | 0 | 3 |  |  | 0
PP
VV |  |  |  | TAH01: Táhla průměr 14 "budova C" 6,28*6*1,15 "budova A" 6,28*11*1,15 Součet: 122,774 m TAH01 Celkem 122,774 = 122,774
TS
P | 94 | 985622313 |  | Spínání objektů táhly vložení a dodání táhla ze závitových tyčí spojovaných spojníky, průměru přes 28 do 32 mm | M | 16.1 | 0 | 0 |  |  | 0 | 0 |  | 0 | 3 |  |  | 0
PP
VV |  |  |  | TAH02: Táhla průmer 30 "budova A" 2,8*5*1,15 Součet: 16,10 m TAH02 Celkem 16,1 = 16,100
TS
P | 95 | R02.01 |  | Spřahovací trny | KUS | 1294 | 0 | 0 |  |  | 0 | 0 |  | 0 | 3 |  |  | 0
PP
VV |  |  |  | "budova A" 916 "budova A" 378 Součet 1294 Celkem 1294 = 1294,000
TS |  |  |  | 1. Položka obsahuje dodávku materiálu včetně montáže.
SD |  | 997 |  | Přesun sutě | [6 empty] | 0 | 0
P | 96 | 997013114 |  | Vnitrostaveništní doprava suti a vybouraných hmot vodorovně do 50 m s naložením základní pro budovy a haly výšky přes 12 do 15 m | T | 30.106 | 0 | 0 |  |  | 0 | 0 |  | 0 | 3 |  |  | 0
PP
VV
TS
P | 97 | R015997.902 |  | Likvidace odpadů na recyklační skládce odpadu cihelného zatříděného do Katalogu odpadů pod kódem 17 01 02 včetně dopravy | T | 28.93 | 0 | 0 |  |  | 0 | 0 |  | 0 | 3 |  |  | 0
PP
VV
TS |  |  |  | 1. Položka obsahuje: • veškeré poplatky provozovateli skládky, recyklační linky nebo jiného zařízení na zpracování nebo likvidaci odpadů související s převzetím, uložením, zpracováním nebo likvidací odpadu, • náklady spojené s dopravou odpadu z místa stavby na místo převzetí provozovatelem skládky, recyklační linky nebo jiného zařízení na zpracování nebo likvidaci odpadů, • náklady spojené s vyložením a manipulací s materiálem v místě skládky. 2. Položka neobsahuje: • náklady spojené s naložením a manipulací s materiálem. **) 3. Způsob měření: • určující množství odpadu vytříděného v souladu se zákonem č. 541/2020 Sb., o nakládání s odpady, v platném znění Evidenční položka. Neoceňovat v objektu SO/PS, položka se oceňuje pouze v objektu SO 90-90 Odpadové hospodářství
P | 98 | R015997.904 |  | Likvidace odpadů železo a ocel pod kódem 17 04 05 včetně dopravy | T | 1.176 | 0 | 0 |  |  | 0 | 0 |  | 0 | 3 |  |  | 0
PP
VV
TS |  |  |  | 1. Položka obsahuje: • veškeré poplatky provozovateli skládky, recyklační linky nebo jiného zařízení na zpracování nebo likvidaci odpadů související s převzetím, uložením, zpracováním nebo likvidací odpadu, • náklady spojené s dopravou odpadu z místa stavby na místo převzetí provozovatelem skládky, recyklační linky nebo jiného zařízení na zpracování nebo likvidaci odpadů, • náklady spojené s vyložením a manipulací s materiálem v místě skládky. 2. Položka neobsahuje: • náklady spojené s naložením a manipulací s materiálem. **) 3. Způsob měření: • určující množství odpadu vytříděného v souladu se zákonem č. 541/2020 Sb., o nakládání s odpady, v platném znění Evidenční položka. Neoceňovat v objektu SO/PS, položka se oceňuje pouze v objektu SO 90-90 Odpadové hospodářství
SD |  | 998 |  | Přesun hmot | [6 empty] | 0 | 0
P | 99 | 998011003 |  | Přesun hmot pro budovy občanské výstavby, bydlení, výrobu a služby s nosnou svislou konstrukcí zděnou z cihel, tvárnic nebo kamene vodorovná dopravní vzdálenost do 100 m základní pro budovy výšky přes | T | 690.538 | 0 | 0 |  |  | 0 | 0 |  | 0 | 3 |  |  | 0
PP
VV
TS
SD |  | VRN1 |  | Průzkumné, geodetické a projektové práce | [6 empty] | 0 | 0
P | 182 | 013294000 |  | Ostatní dokumentace stavby | SOUBOR | 1 | 0 | 0 |  |  | 0 | 0 |  | 0 | 3 |  |  | 0
PP
VV
TS |  |  |  | dílenská dokumentace

## SO 62-71-01.41
SŽDC05 | [14 empty] | 3
S | Stavba: | 5313520018_ZM02 |  | Rekonstrukce výpravní budovy v žst. Tábor_ZM02_250410 | [6 empty] | D.2.2 | 0 | AspeEsticon | 0 | 2
O | Objekt: | D.2.2 |  | Pozemní stavební objekty a technické vybavení | [9 empty] | 0.12 | 2
Typ | Poř. číslo | Kód položky | Varianta | Název položky | MJ | Množství | Jednotková hmotnost | Celková hmotnost |  |  | Jednotková cena |  | Cenové soustavy | 0.21
Dodávka
[9 empty] | Jednotková | Celkem | Jednotková | Celkem |  |  |  | Počet položek s nulovou cenou | 0
O1 |  | SO 62-71-01.41 |  | D.2.2.1 - Zdravotně technické instalace | [6 empty] | 0 | 0
SD |  | 1 |  | Zemní práce | [6 empty] | 0 | 0
P | 1 | 139751101 |  | Vykopávka v uzavřených prostorech ručně v hornině třídy těžitelnosti I skupiny 1 až 3 | M3 | 19.819 | 0 | 0 |  |  | 0 | 0 |  | 0 | 3 |  |  | 0
PP
VV |  |  |  | (0,87+0,80)*0,95/2*0,80 (0,80+0,90)*5,10/2*0,80 (0,65+0,80)*7,30/2*0,80 Mezisoučet 8.3366 (1,60+1,66)*3,10/2*1,20 (2,01+2,29)*2,10/2*1,20 Mezisoučet 11.4816 Součet 19,818 Celkem 19,819 = 19,819
TS
P | 2 | 161111502 |  | Svislé přemístění výkopku nošením bez naložení, avšak s vyprázdněním nádoby na hromady nebo do dopravního prostředku z horniny třídy těžitelnosti I skupiny 1 až 3, při hloubce výkopu přes 3 do 6 m | M3 | 19.819 | 0 | 0 |  |  | 0 | 0 |  | 0 | 3 |  |  | 0
PP
VV |  |  |  | (0,87+0,80)*0,95/2*0,80 (0,80+0,90)*5,10/2*0,80 (0,65+0,80)*7,30/2*0,80 Mezisoučet 8.3366 (1,60+1,66)*3,10/2*1,20 (2,01+2,29)*2,10/2*1,20 Mezisoučet 11.4816 Součet 19,818 Celkem 19,819 = 19,819
TS
P | 3 | 167151111 |  | Nakládání, skládání a překládání neulehlého výkopku nebo sypaniny strojně nakládání, množství přes 100 m3, z hornin třídy těžitelnosti I, skupiny 1 až 3 | M3 | 19.819 | 0 | 0 |  |  | 0 | 0 |  | 0 | 3 |  |  | 0
PP
VV |  |  |  | 19,819 Součet 19,819 Celkem 19,819 = 19,819
TS
P | 4 | 174111102 |  | Zásyp sypaninou z jakékoliv horniny ručně s uložením výkopku ve vrstvách se zhutněním v uzavřených prostorách s urovnáním povrchu zásypu | M3 | 8.879 | 0 | 0 |  |  | 0 | 0 |  | 0 | 3 |  |  | 0
PP
VV |  |  |  | 19,819-2,112-0,076-8,448-0,304 Součet 8,879 Celkem 8,879 = 8,879
TS
P | 5 | 58337344 |  | štěrkopísek frakce 0/32 | T | 17.758 | 0 | 0 |  |  | 0 | 0 |  | 0 | 3 |  |  | 0
PP
VV |  |  |  | 8,879 * 2 ' Přepočtené koeficientem množství Celkem 17,758 = 17,758
TS
P | 6 | 175111101 |  | Obsypání potrubí ručně sypaninou z vhodných hornin třídy těžitelnosti I a II, skupiny 1 až 4 nebo materiálem připraveným podél výkopu ve vzdálenosti do 3 m od jeho kraje pro jakoukoliv hloubku výkopu | M3 | 8.752 | 0 | 0 |  |  | 0 | 0 |  | 0 | 3 |  |  | 0
PP
VV |  |  |  | (5,10+7,30+3,10+2,10)*0,40*1,20 0,95*0,40*0,80 Součet 8,752 Celkem 8,752 = 8,752
TS
P | 7 | 58331351 | 1 | kamenivo těžené drobné frakce 0/4 | T | 16.629 | 0 | 0 |  |  | 0 | 0 |  | 0 | 3 |  |  | 0
PP
VV |  |  |  | "Přepočtené koeficientem množství (8,448+0,304)*1,90 Součet 16,629 Celkem 16,629 = 16,629
TS
P | 8 | 175151101 |  | Obsypání potrubí strojně sypaninou z vhodných hornin třídy těžitelnosti I a II, skupiny 1 až 4 nebo materiálem připraveným podél výkopu ve vzdálenosti do 3 m od jeho kraje, pro jakoukoliv hloubku výko | M3 | 125.328 | 0 | 0 |  |  | 0 | 0 |  | 0 | 3 |  |  | 0
PP
VV |  |  |  | (5,80+3,85+2,45+2,4+3,4+4,8+3,2+2,7+2,65+2,6+3,2+2,8++2,8+2,7+9,1+2,8+46,95+1,65+6,15+1,2+1,65+1,7+1,2+8,25+1,2+22,15+1,65+6,15+6,15+1,20)*0,4*1,20 Mezisoučet 78.96 (2,85+1,40+2,35+2,25+5,25+19,65+3,45+2,80+5,30)*0,40*1,20 Mezisoučet 21.744 (5,1+7,3+3,1+2,1)*0,4*1,20 Mezisoučet 8.448 (18,75+2,65+1,0+2,0)*0,4*1,2 Mezisoučet 11.712 13,00*0,40*0,80 Mezisoučet 4.16 0,95*0,4*0,8 Mezisoučet 0.304 Součet 125,328 Celkem 125,328 = 125,328
TS
P | 9 | 58331351 |  | kamenivo těžené drobné frakce 0/4 | T | 238.123 | 0 | 0 |  |  | 0 | 0 |  | 0 | 3 |  |  | 0
PP
VV |  |  |  | "Přepočtené koeficientem množství (78,96+21,744+8,448+11,712+4,16+0,304)*1,90 Součet 238,123 Celkem 238,123 = 238,123
TS
SD |  | 4 |  | Vodorovné konstrukce | [6 empty] | 0 | 0
P | 10 | 451572111 |  | Lože pod potrubí, stoky a drobné objekty v otevřeném výkopu z kameniva drobného těženého 0 až 4 mm | M3 | 31.332 | 0 | 0 |  |  | 0 | 0 |  | 0 | 3 |  |  | 0
PP
VV |  |  |  | (5,80+3,85+2,45+2,4+3,4+4,8+3,2+2,7+2,65+2,6+3,2+2,8++2,8+2,7+9,1+2,8+46,95+1,65+6,15+1,2+1,65+1,7+1,2+8,25+1,2+22,15+1,65+6,15+6,15+1,20)*0,1*1,20 Mezisoučet 19.74 (2,85+1,40+2,35+2,25+5,25+19,65+3,45+2,80+5,30)*0,10*1,20 Mezisoučet 5.436 (5,1+7,3+3,1+2,1)*0,1*1,20 Mezisoučet 2.112 (18,75+2,65+1,0+2,0)*0,1*1,2 Mezisoučet 2.928 13,00*0,10*0,80 Mezisoučet 1.04 0,95*0,1*0,8 Mezisoučet 0.076 Součet 31,332 Celkem 31,332 = 31,332
TS
SD |  | 713 |  | Izolace tepelné | [6 empty] | 0 | 0
P | 28 | 713411111 |  | Montáž izolace tepelné potrubí a ohybů pásy nebo rohožemi bez povrchové úpravy (izolační materiál ve specifikaci) ovinutými kolem potrubí a staženými ocelovým drátem potrubí jednovrstvá | M2 | 31 | 0 | 0 |  |  | 0 | 0 |  | 0 | 3 |  |  | 0
PP
VV |  |  |  | "1.NP" 31,0 Součet 31 Celkem 31 = 31,000
TS
P | 29 | R41.01 |  | tepelná izolace 108/19 mm, syntetický kaučuk | M | 68.25 | 0 | 0 |  |  | 0 | 0 |  | 0 | 3 |  |  | 0
PP
VV |  |  |  | "1.NP" 65,0 Součet 65 65 * 1,05 ' Přepočtené koeficientem množství Celkem 68,25 = 68,250
TS
P | 30 | R41.02 |  | tepelná izolace 125/19 mm, syntetický kaučuk | M | 14.175 | 0 | 0 |  |  | 0 | 0 |  | 0 | 3 |  |  | 0
PP
VV |  |  |  | "1.NP" 13,50 Součet 13,5 13,5 * 1,05 ' Přepočtené koeficientem množství Celkem 14,175 = 14,175
TS
P | 31 | R41.03 |  | tepelná izolace 160/19 mm, syntetický kaučuk | M | 6.825 | 0 | 0 |  |  | 0 | 0 |  | 0 | 3 |  |  | 0
PP
VV |  |  |  | "1.NP" 6,50 Součet 6,5 6,5 * 1,05 ' Přepočtené koeficientem množství Celkem 6,825 = 6,825
TS
P | 32 | 998713103 |  | Přesun hmot pro izolace tepelné stanovený z hmotnosti přesunovaného materiálu vodorovná dopravní vzdálenost do 50 m s užitím mechanizace v objektech výšky přes 12 m do 24 m | T | 0.589 | 0 | 0 |  |  | 0 | 0 |  | 0 | 3 |  |  | 0
PP
VV
TS
SD |  | 721 |  | Zdravotechnika - vnitřní kanalizace | [6 empty] | 0 | 0
P | 33 | 721140802 |  | Demontáž potrubí z litinových trub odpadních nebo dešťových do DN 100 | M | 180 | 0 | 0 |  |  | 0 | 0 |  | 0 | 3 |  |  | 0
PP
VV
TS
P | 34 | 721171803 |  | Demontáž potrubí z novodurových trub odpadních nebo připojovacích do D 75 | M | 80 | 0 | 0 |  |  | 0 | 0 |  | 0 | 3 |  |  | 0
PP
VV
TS
P | 35 | 721173401 |  | Potrubí z trub PVC SN4 svodné (ležaté) DN 110 | M | 72 | 0 | 0 |  |  | 0 | 0 |  | 0 | 3 |  |  | 0
PP
VV |  |  |  | "1.PP" 26 "1.NP" 46,0 Součet 72 Celkem 72 = 72,000
TS
P | 36 | 721173402 |  | Potrubí z trub PVC SN4 svodné (ležaté) DN 125 | M | 160 | 0 | 0 |  |  | 0 | 0 |  | 0 | 3 |  |  | 0
PP
VV |  |  |  | "1.PP" 13,0 "1.NP" 147,0 Součet 160 Celkem 160 = 160,000
TS
P | 37 | 721173403 |  | Potrubí z trub PVC SN4 svodné (ležaté) DN 160 | M | 37 | 0 | 0 |  |  | 0 | 0 |  | 0 | 3 |  |  | 0
PP
VV |  |  |  | "1.PP" 12,0 "1.NP" 25,0 Součet 37 Celkem 37 = 37,000
TS
P | 38 | 721173404 |  | Potrubí z trub PVC SN4 svodné (ležaté) DN 200 | M | 50 | 0 | 0 |  |  | 0 | 0 |  | 0 | 3 |  |  | 0
PP
VV |  |  |  | "1.PP" 2,0 "1.NP" 48,0 Součet 50 Celkem 50 = 50,000
TS
P | 39 | 721174024 |  | Potrubí z trub polypropylenových odpadní (svislé) DN 75 | M | 13.5 | 0 | 0 |  |  | 0 | 0 |  | 0 | 3 |  |  | 0
PP
VV |  |  |  | "1.PP" 2,0 "1.NP" 9,0 "2.NP" 2,5 Součet 13,5 Celkem 13,5 = 13,500
TS
P | 40 | 721174025 |  | Potrubí z trub polypropylenových odpadní (svislé) DN 110 | M | 320 | 0 | 0 |  |  | 0 | 0 |  | 0 | 3 |  |  | 0
PP
VV |  |  |  | "1.PP" 24,0 "1.NP" 112,0 "2.NP" 132,0 "3.NP" 52,0 Součet 320 Celkem 320 = 320,000
TS
P | 41 | 721174026 |  | Potrubí z trub polypropylenových odpadní (svislé) DN 125 | M | 114.5 | 0 | 0 |  |  | 0 | 0 |  | 0 | 3 |  |  | 0
PP
VV |  |  |  | "1.PP" 92,0 "1.NP" 22,5 Součet 114,5 Celkem 114,5 = 114,500
TS
P | 42 | 721174027 |  | Potrubí z trub polypropylenových odpadní (svislé) DN 160 | M | 20 | 0 | 0 |  |  | 0 | 0 |  | 0 | 3 |  |  | 0
PP
VV |  |  |  | "1.PP" 20,0 Součet 20 Celkem 20 = 20,000
TS
P | 43 | 721174041 |  | Potrubí z trub polypropylenových připojovací DN 32 | M | 38 | 0 | 0 |  |  | 0 | 0 |  | 0 | 3 |  |  | 0
PP
VV |  |  |  | "1.NP" 6,0 "2.NP" 5,0 "3.NP" 27,0 Součet 38 Celkem 38 = 38,000
TS
P | 44 | 721174042 |  | Potrubí z trub polypropylenových připojovací DN 40 | M | 30 | 0 | 0 |  |  | 0 | 0 |  | 0 | 3 |  |  | 0
PP
VV |  |  |  | "1.NP" 15,0 "2.NP" 12,0 "3.NP" 3,0 Součet 30 Celkem 30 = 30,000
TS
P | 45 | 721174043 |  | Potrubí z trub polypropylenových připojovací DN 50 | M | 61 | 0 | 0 |  |  | 0 | 0 |  | 0 | 3 |  |  | 0
PP
VV |  |  |  | "1.NP" 21,0 "2.NP" 9,0 "3.NP" 31,0 Součet 61 Celkem 61 = 61,000
TS
P | 46 | 721174044 |  | Potrubí z trub polypropylenových připojovací DN 75 | M | 8 | 0 | 0 |  |  | 0 | 0 |  | 0 | 3 |  |  | 0
PP
VV |  |  |  | "1.NP" 5,0 "2.NP" 3,0 Součet 8 Celkem 8 = 8,000
TS
P | 47 | 721174045 |  | Potrubí z trub polypropylenových připojovací DN 110 | M | 39 | 0 | 0 |  |  | 0 | 0 |  | 0 | 3 |  |  | 0
PP
VV |  |  |  | "1.NP" 14,0 "2.NP" 5,0 "3.NP" 20,0 Součet 39 Celkem 39 = 39,000
TS
P | 48 | 721174055 |  | Potrubí z trub polypropylenových dešťové DN 110 | M | 65 | 0 | 0 |  |  | 0 | 0 |  | 0 | 3 |  |  | 0
PP
VV |  |  |  | "1.NP" 65 Součet 65 Celkem 65 = 65,000
TS
P | 49 | 721174056 |  | Potrubí z trub polypropylenových dešťové DN 125 | M | 13.5 | 0 | 0 |  |  | 0 | 0 |  | 0 | 3 |  |  | 0
PP
VV |  |  |  | "1.PP" 8,0 "1.NP" 5,5 Součet 13,5 Celkem 13,5 = 13,500
TS
P | 50 | 721174057 |  | Potrubí z trub polypropylenových dešťové DN 160 | M | 6.5 | 0 | 0 |  |  | 0 | 0 |  | 0 | 3 |  |  | 0
PP
VV |  |  |  | "1.NP" 6,5 Součet 6,5 Celkem 6,5 = 6,500
TS
P | 51 | 721242803 |  | Demontáž lapačů střešních splavenin DN 110 | KUS | 16 | 0 | 0 |  |  | 0 | 0 |  | 0 | 3 |  |  | 0
PP
VV
TS
P | 52 | 722176113 |  | Montáž potrubí z plastových trub svařovaných polyfuzně D přes 20 do 25 mm | M | 67 | 0 | 0 |  |  | 0 | 0 |  | 0 | 3 |  |  | 0
PP
VV |  |  |  | "1.NP" 17,0 "2.NP" 50,0 Součet 67 Celkem 67 = 67,000
TS
P | 53 | R41.04 |  | trubka PP-RCT S4 D 25 x 2,8 | M | 69.01 | 0 | 0 |  |  | 0 | 0 |  | 0 | 3 |  |  | 0
PP
VV |  |  |  | "1.NP" 17,0 "2.NP" 50,0 Součet 67 67 * 1,03 ' Přepočtené koeficientem množství Celkem 69,01 = 69,010
TS |  |  |  | PP-RCT - systém pro rozvody vody, topení a podlahového vytápění; spojování za tepla svařováním - TRUBKA EVO (S 4) D 25 x 2,8
P | 54 | 722176116 |  | Montáž potrubí z plastových trub svařovaných polyfuzně D přes 40 do 50 mm | M | 30 | 0 | 0 |  |  | 0 | 0 |  | 0 | 3 |  |  | 0
PP
VV |  |  |  | "1.PP" 25,0 "1.NP" 5,0 Součet 30 Celkem 30 = 30,000
TS
P | 55 | R41.05 |  | trubka PP-RCT S4 D 50 x 5,6 | M | 30.9 | 0 | 0 |  |  | 0 | 0 |  | 0 | 3 |  |  | 0
PP
VV |  |  |  | "1.PP" 25,0 "1.NP" 5,0 Součet 30 30 * 1,03 ' Přepočtené koeficientem množství Celkem 30,9 = 30,900
TS |  |  |  | PP-RCT - systém pro rozvody vody, topení a podlahového vytápění; spojování za tepla svařováním - TRUBKA EVO (S 4) D 50 x 5,6
P | 56 | 721194104 |  | Vyměření přípojek na potrubí vyvedení a upevnění odpadních výpustek DN 40 | KUS | 31 | 0 | 0 |  |  | 0 | 0 |  | 0 | 3 |  |  | 0
PP
VV |  |  |  | "1.NP" 15 "2.NP" 7 "3.NP" 9 Součet 31 Celkem 31 = 31,000
TS
P | 57 | 721194105 |  | Vyměření přípojek na potrubí vyvedení a upevnění odpadních výpustek DN 50 | KUS | 19 | 0 | 0 |  |  | 0 | 0 |  | 0 | 3 |  |  | 0
PP
VV |  |  |  | "1.NP" 4 "2.NP" 5 "3.NP" 10 Součet 19 Celkem 19 = 19,000
TS
P | 58 | 721194109 |  | Vyměření přípojek na potrubí vyvedení a upevnění odpadních výpustek DN 110 | KUS | 32 | 0 | 0 |  |  | 0 | 0 |  | 0 | 3 |  |  | 0
PP
VV |  |  |  | "1.NP" 17 "2.NP" 8 "3.NP" 7 Součet 32 Celkem 32 = 32,000
TS
P | 59 | 721211422 |  | Podlahové vpusti se svislým odtokem DN 50/75/110 mřížka nerez 138x138 | KUS | 3 | 0 | 0 |  |  | 0 | 0 |  | 0 | 3 |  |  | 0
PP
VV |  |  |  | "1.NP" 1 "2.NP" 1 "3.NP" 1 Součet 3 Celkem 3 = 3,000
TS
P | 60 | 721212125 |  | Odtokové sprchové žlaby se zápachovou uzávěrkou a krycím roštem délky 900 mm | KUS | 5 | 0 | 0 |  |  | 0 | 0 |  | 0 | 3 |  |  | 0
PP
VV |  |  |  | "2.NP" 2,0 "3.NP" 3,0 Součet 5 Celkem 5 = 5,000
TS |  |  |  | Podrobná specifikace viz. D.2.2.1 - SO 62-71-01.01 - 2.609 - Výpis technických listů - 05/09
P | 61 | 721226512 |  | Zápachové uzávěrky podomítkové (Pe) s krycí deskou pro pračku a myčku DN 50 | KUS | 4 | 0 | 0 |  |  | 0 | 0 |  | 0 | 3 |  |  | 0
PP
VV |  |  |  | "1.NP" 1,0 "3.NP" 3,0 Součet 4 Celkem 4 = 4,000
TS
P | 62 | 721233121 |  | Střešní vtoky (vpusti) polypropylenové (PP) pro ploché střechy s odtokem vodorovným standardní svěrná příruba DN 75/110 | KUS | 12 | 0 | 0 |  |  | 0 | 0 |  | 0 | 3 |  |  | 0
PP
VV |  |  |  | "2.NP" 12,0 Součet 12 Celkem 12 = 12,000
TS
P | 63 | 721242105 |  | Lapače střešních splavenin polypropylenové (PP) se svislým odtokem DN 110 | KUS | 16 | 0 | 0 |  |  | 0 | 0 |  | 0 | 3 |  |  | 0
PP
VV |  |  |  | "1.NP" 16,0 Součet 16 Celkem 16 = 16,000
TS
P | 64 | 721249115 |  | Lapače střešních splavenin montáž lapačů střešních splavenin ostatních typů polypropylenových DN 110 | KUS | 3 | 0 | 0 |  |  | 0 | 0 |  | 0 | 3 |  |  | 0
PP
VV |  |  |  | "1.NP" 3,0 Součet 3 Celkem 3 = 3,000
TS
P | 65 | R41.06 |  | lapač střešních splavenin DN100/125 s kloubem s bočním přítokem | KUS | 3 | 0 | 0 |  |  | 0 | 0 |  | 0 | 3 |  |  | 0
PP
VV |  |  |  | "1.NP" 3,0 Součet 3 Celkem 3 = 3,000
TS
P | 66 | 721273153 |  | Ventilační hlavice z polypropylenu (PP) DN 110 | KUS | 12 | 0 | 0 |  |  | 0 | 0 |  | 0 | 3 |  |  | 0
PP
VV |  |  |  | "1.NP" 1,0 "3.NP" 11,0 Součet 12 Celkem 12 = 12,000
TS
P | 67 | 721274103 |  | Ventily přivzdušňovací odpadních potrubí venkovní DN 110 | KUS | 16 | 0 | 0 |  |  | 0 | 0 |  | 0 | 3 |  |  | 0
PP
VV |  |  |  | "1.NP" 10,0 "2.NP" 6,0 Součet 16 Celkem 16 = 16,000
TS
P | 68 | 56245601 |  | mřížka větrací hranatá plast se síťovinou 300x300mm | KUS | 16 | 0 | 0 |  |  | 0 | 0 |  | 0 | 3 |  |  | 0
PP
VV |  |  |  | "1.NP" 10,0 "2.NP" 6,0 Součet 16 Celkem 16 = 16,000
TS
P | 69 | 751613140 |  | Montáž ostatních zařízení pro odvod kondenzátu sifonu | KUS | 8 | 0 | 0 |  |  | 0 | 0 |  | 0 | 3 |  |  | 0
PP
VV |  |  |  | "1.NP" 1,0 "2.NP" 2,0 "3.NP" 5,0 Součet 8 Celkem 8 = 8,000
TS
P | 70 | R41.07 |  | podomítkový sifon ke klimatizačním jednotkám DN32 - 100x100mm | KUS | 8 | 0 | 0 |  |  | 0 | 0 |  | 0 | 3 |  |  | 0
PP
VV |  |  |  | "1.NP" 1,0 "2.NP" 2,0 "3.NP" 5,0 Součet 8 Celkem 8 = 8,000
TS
P | 71 | 998721103 |  | Přesun hmot pro vnitřní kanalizaci stanovený z hmotnosti přesunovaného materiálu vodorovná dopravní vzdálenost do 50 m základní v objektech výšky přes 12 do 24 m | T | 1.79 | 0 | 0 |  |  | 0 | 0 |  | 0 | 3 |  |  | 0
PP
VV
TS
SD |  | 722 |  | Zdravotechnika - vnitřní vodovod | [6 empty] | 0 | 0
P | 72 | 722130233 |  | Potrubí z ocelových trubek pozinkovaných závitových svařovaných běžných DN 25 | M | 60 | 0 | 0 |  |  | 0 | 0 |  | 0 | 3 |  |  | 0
PP
VV |  |  |  | "1.PP" 27,0 "1.NP" 31,0 "2.NP" 1,5 "3.NP" 0,5 Součet 60 Celkem 60 = 60,000
TS
P | 73 | 722130234 |  | Potrubí z ocelových trubek pozinkovaných závitových svařovaných běžných DN 32 | M | 58.5 | 0 | 0 |  |  | 0 | 0 |  | 0 | 3 |  |  | 0
PP
VV |  |  |  | "1.PP" 48,0 "1.NP" 5,0 "2.NP" 4,0 "3.NP" 1,5 Součet 58,5 Celkem 58,5 = 58,500
TS
P | 74 | 722130236 |  | Potrubí z ocelových trubek pozinkovaných závitových svařovaných běžných DN 50 | M | 32 | 0 | 0 |  |  | 0 | 0 |  | 0 | 3 |  |  | 0
PP
VV |  |  |  | "1.PP" 32,0 Součet 32 Celkem 32 = 32,000
TS
P | 75 | 722130801 |  | Demontáž potrubí z ocelových trubek pozinkovaných závitových do DN 25 | M | 45 | 0 | 0 |  |  | 0 | 0 |  | 0 | 3 |  |  | 0
PP
VV
TS
P | 76 | 722130802 |  | Demontáž potrubí z ocelových trubek pozinkovaných závitových přes 25 do DN 40 | M | 30 | 0 | 0 |  |  | 0 | 0 |  | 0 | 3 |  |  | 0
PP
VV
TS
P | 77 | 722170801 |  | Demontáž rozvodů vody z plastů do O 25 mm | M | 180 | 0 | 0 |  |  | 0 | 0 |  | 0 | 3 |  |  | 0
PP
VV
TS
P | 78 | 722170804 |  | Demontáž rozvodů vody z plastů přes 25 do O 50 mm | M | 500 | 0 | 0 |  |  | 0 | 0 |  | 0 | 3 |  |  | 0
PP
VV
TS
P | 79 | 722173232 |  | Potrubí z plastových trubek z pevného PVC-C spojované lepením PN 25 do 70°C D 20 x 2,3 | M | 615 | 0 | 0 |  |  | 0 | 0 |  | 0 | 3 |  |  | 0
PP
VV |  |  |  | "1.PP" 60,0 "1.NP" 270,0 "2.NP" 160,0 "3.NP" 125,0 Součet 615 Celkem 615 = 615,000
TS
P | 80 | 722173233 |  | Potrubí z plastových trubek z pevného PVC-C spojované lepením PN 25 do 70°C D 25 x 2,8 | M | 292 | 0 | 0 |  |  | 0 | 0 |  | 0 | 3 |  |  | 0
PP
VV |  |  |  | "1.PP" 120,0 "1.NP" 108,0 "2.NP" 39,0 "3.NP" 25,0 Součet 292 Celkem 292 = 292,000
TS
P | 81 | 722173234 |  | Potrubí z plastových trubek z pevného PVC-C spojované lepením PN 25 do 70°C D 32 x 3,6 | M | 56 | 0 | 0 |  |  | 0 | 0 |  | 0 | 3 |  |  | 0
PP
VV |  |  |  | "1.PP" 16,0 "1.NP" 25,0 "2.NP" 10,0 "3.NP" 5,0 Součet 56 Celkem 56 = 56,000
TS
P | 82 | 722173235 |  | Potrubí z plastových trubek z pevného PVC-C spojované lepením PN 25 do 70°C D 40 x 4,5 | M | 75 | 0 | 0 |  |  | 0 | 0 |  | 0 | 3 |  |  | 0
PP
VV |  |  |  | "1.PP" 70,0 "1.NP" 5,0 Součet 75 Celkem 75 = 75,000
TS
P | 83 | 722173236 |  | Potrubí z plastových trubek z pevného PVC-C spojované lepením PN 25 do 70°C D 50 x 5,6 | M | 73 | 0 | 0 |  |  | 0 | 0 |  | 0 | 3 |  |  | 0
PP
VV |  |  |  | "1.PP" 73,0 Součet 73 Celkem 73 = 73,000
TS
P | 84 | 722173237 |  | Potrubí z plastových trubek z pevného PVC-C spojované lepením PN 25 do 70°C D 63 x 7,1 | M | 16 | 0 | 0 |  |  | 0 | 0 |  | 0 | 3 |  |  | 0
PP
VV |  |  |  | "1.PP" 16,0 Součet 16 Celkem 16 = 16,000
TS
P | 85 | 722181211 |  | Ochrana potrubí termoizolačními trubicemi z pěnového polyetylenu PE přilepenými v příčných a podélných spojích, tloušťky izolace do 6 mm, vnitřního průměru izolace DN do 22 mm | M | 238 | 0 | 0 |  |  | 0 | 0 |  | 0 | 3 |  |  | 0
PP
VV |  |  |  | "1.NP" 107,0 "2.NP" 59,0 "3.NP" 72,0 Součet 238 Celkem 238 = 238,000
TS
P | 86 | 722181212 |  | Ochrana potrubí termoizolačními trubicemi z pěnového polyetylenu PE přilepenými v příčných a podélných spojích, tloušťky izolace do 6 mm, vnitřního průměru izolace DN přes 22 do 32 mm | M | 114 | 0 | 0 |  |  | 0 | 0 |  | 0 | 3 |  |  | 0
PP
VV |  |  |  | "1.PP" 30,0 "1.NP" 52,0 "2.NP" 20,0 "3.NP" 12,0 Součet 114 Celkem 114 = 114,000
TS
P | 87 | 722181222 |  | Ochrana potrubí termoizolačními trubicemi z pěnového polyetylenu PE přilepenými v příčných a podélných spojích, tloušťky izolace přes 6 do 9 mm, vnitřního průměru izolace DN přes 22 do 45 mm | M | 48 | 0 | 0 |  |  | 0 | 0 |  | 0 | 3 |  |  | 0
PP
VV |  |  |  | "1.PP" 9,0 "1.NP" 24,0 "2.NP" 10,0 "3.NP" 5,0 Součet 48 Celkem 48 = 48,000
TS
P | 88 | 722181223 |  | Ochrana potrubí termoizolačními trubicemi z pěnového polyetylenu PE přilepenými v příčných a podélných spojích, tloušťky izolace přes 6 do 9 mm, vnitřního průměru izolace DN přes 45 do 63 mm | M | 89 | 0 | 0 |  |  | 0 | 0 |  | 0 | 3 |  |  | 0
PP
VV |  |  |  | "1.PP" 89,0 Součet 89 Celkem 89 = 89,000
TS
P | 89 | 722181251 |  | Ochrana potrubí termoizolačními trubicemi z pěnového polyetylenu PE přilepenými v příčných a podélných spojích, tloušťky izolace přes 20 do 25 mm, vnitřního průměru izolace DN do 22 mm | M | 377 | 0 | 0 |  |  | 0 | 0 |  | 0 | 3 |  |  | 0
PP
VV |  |  |  | "1.PP" 60,0 "1.NP" 163,0 "2.NP" 101,0 "3.NP" 53,0 Součet 377 Celkem 377 = 377,000
TS
P | 90 | 722181252 |  | Ochrana potrubí termoizolačními trubicemi z pěnového polyetylenu PE přilepenými v příčných a podélných spojích, tloušťky izolace přes 20 do 25 mm, vnitřního průměru izolace DN přes 22 do 45 mm | M | 261 | 0 | 0 |  |  | 0 | 0 |  | 0 | 3 |  |  | 0
PP
VV |  |  |  | "1.PP" 167,0 "1.NP" 62,0 "2.NP" 19,0 "3.NP" 13,0 Součet 261 Celkem 261 = 261,000
TS
P | 91 | 722181812 |  | Demontáž ochrany potrubí plstěných pásů z trub, průměru do 50 mm | M | 75 | 0 | 0 |  |  | 0 | 0 |  | 0 | 3 |  |  | 0
PP
VV
TS
P | 92 | 722181851 |  | Demontáž ochrany potrubí termoizolačních trubic z trub, průměru do 45 mm | M | 180 | 0 | 0 |  |  | 0 | 0 |  | 0 | 3 |  |  | 0
PP
VV
TS
P | 93 | 722181852 |  | Demontáž ochrany potrubí termoizolačních trubic z trub, průměru přes 45 do 89 mm | M | 500 | 0 | 0 |  |  | 0 | 0 |  | 0 | 3 |  |  | 0
PP
VV
TS
P | 94 | 722190401 |  | Zřízení přípojek na potrubí vyvedení a upevnění výpustek do DN 25 | KUS | 132 | 0 | 0 |  |  | 0 | 0 |  | 0 | 3 |  |  | 0
PP
VV |  |  |  | "1.NP" 58,0 "2.NP" 29,0 "3.NP" 45,0 Součet 132 Celkem 132 = 132,000
TS
P | 95 | 722220111 |  | Armatury s jedním závitem nástěnky pro výtokový ventil G 1/2" | KUS | 114 | 0 | 0 |  |  | 0 | 0 |  | 0 | 3 |  |  | 0
PP
VV |  |  |  | "1.NP" 48,0 "2.NP" 27,0 "3.NP" 39,0 Součet 114 Celkem 114 = 114,000
TS
P | 96 | 722220121 |  | Armatury s jedním závitem nástěnky pro baterii G 1/2" | PÁR | 20 | 0 | 0 |  |  | 0 | 0 |  | 0 | 3 |  |  | 0
PP
VV |  |  |  | "1.NP" 14,0 "2.NP" 2,0 "3.NP" 4,0 Součet 20 Celkem 20 = 20,000
TS
P | 97 | 722220855 |  | Demontáž armatur závitových s jedním závitem přes 6/4 do G 2 1/2 | KUS | 6 | 0 | 0 |  |  | 0 | 0 |  | 0 | 3 |  |  | 0
PP
VV
TS
P | 98 | 722220861 |  | Demontáž armatur závitových se dvěma závity do G 3/4 | KUS | 60 | 0 | 0 |  |  | 0 | 0 |  | 0 | 3 |  |  | 0
PP
VV
TS
P | 99 | 722220862 |  | Demontáž armatur závitových se dvěma závity přes 3/4 do G 5/4 | KUS | 12 | 0 | 0 |  |  | 0 | 0 |  | 0 | 3 |  |  | 0
PP
VV
TS
P | 100 | 722221134 |  | Armatury s jedním závitem ventily výtokové G 1/2" | SOUBOR | 4 | 0 | 0 |  |  | 0 | 0 |  | 0 | 3 |  |  | 0
PP
VV |  |  |  | "1.NP" 1,0 "2.NP" 2,0 "3.NP" 1,0 Součet 4 Celkem 4 = 4,000
TS
P | 101 | 722231073 |  | Armatury se dvěma závity ventily zpětné mosazné PN 10 do 110°C G 3/4" | KUS | 1 | 0 | 0 |  |  | 0 | 0 |  | 0 | 3 |  |  | 0
PP
VV |  |  |  | "1.PP" 1,0 Součet 1 Celkem 1 = 1,000
TS
P | 102 | 722231075 |  | Armatury se dvěma závity ventily zpětné mosazné PN 10 do 110°C G 5/4" | KUS | 1 | 0 | 0 |  |  | 0 | 0 |  | 0 | 3 |  |  | 0
PP
VV |  |  |  | "1.PP" 1,0 Součet 1 Celkem 1 = 1,000
TS
P | 103 | 722231141 |  | Armatury se dvěma závity ventily pojistné rohové G 1/2" | KUS | 1 | 0 | 0 |  |  | 0 | 0 |  | 0 | 3 |  |  | 0
PP
VV |  |  |  | "1.PP" 1,0 Součet 1 Celkem 1 = 1,000
TS
P | 104 | 722232043 |  | Armatury se dvěma závity kulové kohouty PN 42 do 185 °C přímé vnitřní závit G 1/2" | KUS | 1 | 0 | 0 |  |  | 0 | 0 |  | 0 | 3 |  |  | 0
PP
VV |  |  |  | "1.PP" 1,0 Součet 1 Celkem 1 = 1,000
TS
P | 105 | 722232044 |  | Armatury se dvěma závity kulové kohouty PN 42 do 185 °C přímé vnitřní závit G 3/4" | KUS | 2 | 0 | 0 |  |  | 0 | 0 |  | 0 | 3 |  |  | 0
PP
VV |  |  |  | "1.PP" 2,0 Součet 2 Celkem 2 = 2,000
TS
P | 106 | 722232046 |  | Armatury se dvěma závity kulové kohouty PN 42 do 185 °C přímé vnitřní závit G 5/4" | KUS | 1 | 0 | 0 |  |  | 0 | 0 |  | 0 | 3 |  |  | 0
PP
VV |  |  |  | "1.PP" 1,0 Součet 1 Celkem 1 = 1,000
TS
P | 107 | 722232063 |  | Armatury se dvěma závity kulové kohouty PN 42 do 185 °C přímé vnitřní závit s vypouštěním G 1" | KUS | 2 | 0 | 0 |  |  | 0 | 0 |  | 0 | 3 |  |  | 0
PP
VV |  |  |  | "1.PP" 2,0 Součet 2 Celkem 2 = 2,000
TS
P | 108 | 722232064 |  | Armatury se dvěma závity kulové kohouty PN 42 do 185 °C přímé vnitřní závit s vypouštěním G 5/4" | KUS | 2 | 0 | 0 |  |  | 0 | 0 |  | 0 | 3 |  |  | 0
PP
VV |  |  |  | "1.PP" 2,0 Součet 2 Celkem 2 = 2,000
TS
P | 109 | 722232066 |  | Armatury se dvěma závity kulové kohouty PN 42 do 185 °C přímé vnitřní závit s vypouštěním G 2" | KUS | 4 | 0 | 0 |  |  | 0 | 0 |  | 0 | 3 |  |  | 0
PP
VV |  |  |  | "1.PP" 4,0 Součet 4 Celkem 4 = 4,000
TS
P | 110 | 722232506 |  | Armatury se dvěma závity potrubní oddělovače vnější závit PN 10 do 65 °C G 2" | KUS | 1 | 0 | 0 |  |  | 0 | 0 |  | 0 | 3 |  |  | 0
PP
VV |  |  |  | "1.PP" 1,0 Součet 1 Celkem 1 = 1,000
TS
P | 111 | 722239101 |  | Armatury se dvěma závity montáž vodovodních armatur se dvěma závity ostatních typů G 1/2" | KUS | 12 | 0 | 0 |  |  | 0 | 0 |  | 0 | 3 |  |  | 0
PP
VV |  |  |  | "1.PP" 9,0 "1.NP" 1,0 "2.NP" 1,0 "3.NP" 1,0 Součet 12 Celkem 12 = 12,000
TS
P | 112 | R41.08 |  | vyvažovací ventil STAD DN 15 s vypouštěním PN25 | KUS | 9 | 0 | 0 |  |  | 0 | 0 |  | 0 | 3 |  |  | 0
PP
VV |  |  |  | "1.PP" 9,0 Součet 9 Celkem 9 = 9,000
TS
P | 113 | R41.09 |  | zpětná klapka. EA typ. kontrolovatelná G1/2" | KUS | 3 | 0 | 0 |  |  | 0 | 0 |  | 0 | 3 |  |  | 0
PP
VV |  |  |  | "1.NP" 1,0 "2.NP" 1,0 "3.NP" 1,0 Součet 3 Celkem 3 = 3,000
TS
P | 114 | 722240122 |  | Armatury z plastických hmot kohouty (PPR) kulové DN 20 | KUS | 39 | 0 | 0 |  |  | 0 | 0 |  | 0 | 3 |  |  | 0
PP
VV |  |  |  | "1.NP" 17,0 "2.NP" 8,0 "3.NP" 14,0 Součet 39 Celkem 39 = 39,000
TS
P | 115 | 722240123 |  | Armatury z plastických hmot kohouty (PPR) kulové DN 25 | KUS | 12 | 0 | 0 |  |  | 0 | 0 |  | 0 | 3 |  |  | 0
PP
VV |  |  |  | "1.NP" 7,0 "2.NP" 2,0 "3.NP" 3,0 Součet 12 Celkem 12 = 12,000
TS
P | 116 | 722240124 |  | Armatury z plastických hmot kohouty (PPR) kulové DN 32 | KUS | 1 | 0 | 0 |  |  | 0 | 0 |  | 0 | 3 |  |  | 0
PP
VV |  |  |  | "2.NP" 1,0 Součet 1 Celkem 1 = 1,000
TS
P | 117 | 722249122 |  | Armatury z plastických hmot montáž vodovodních armatur z plastických hmot ostatních typů DN 20 | KUS | 14 | 0 | 0 |  |  | 0 | 0 |  | 0 | 3 |  |  | 0
PP
VV |  |  |  | "1.PP" 14,0 Součet 14 Celkem 14 = 14,000
TS
P | 118 | R41.10 |  | kohout kulový plastový s vypouštěním PP-R D20 mm s pákou | KUS | 14 | 0 | 0 |  |  | 0 | 0 |  | 0 | 3 |  |  | 0
PP
VV |  |  |  | "1.PP" 14,0 Součet 14 Celkem 14 = 14,000
TS
P | 119 | 722249123 |  | Armatury z plastických hmot montáž vodovodních armatur z plastických hmot ostatních typů DN 25 | KUS | 11 | 0 | 0 |  |  | 0 | 0 |  | 0 | 3 |  |  | 0
PP
VV |  |  |  | "1.PP" 11,0 Součet 11 Celkem 11 = 11,000
TS
P | 120 | R41.11 |  | kohout kulový plastový s vypouštěním PP-R D25 mm s pákou | KUS | 11 | 0 | 0 |  |  | 0 | 0 |  | 0 | 3 |  |  | 0
PP
VV |  |  |  | "1.PP" 11,0 Součet 11 Celkem 11 = 11,000
TS
P | 121 | 722249124 |  | Armatury z plastických hmot montáž vodovodních armatur z plastických hmot ostatních typů DN 32 | KUS | 2 | 0 | 0 |  |  | 0 | 0 |  | 0 | 3 |  |  | 0
PP
VV |  |  |  | "1.PP" 2,0 Součet 2 Celkem 2 = 2,000
TS
P | 122 | R41.12 |  | kohout kulový s výpustným ventilem PP-R D32 mm s pákou | KUS | 2 | 0 | 0 |  |  | 0 | 0 |  | 0 | 3 |  |  | 0
PP
VV |  |  |  | "1.PP" 2,0 Součet 2 Celkem 2 = 2,000
TS
P | 123 | 722249125 |  | Armatury z plastických hmot montáž vodovodních armatur z plastických hmot ostatních typů DN 40 | KUS | 1 | 0 | 0 |  |  | 0 | 0 |  | 0 | 3 |  |  | 0
PP
VV |  |  |  | "1.PP" 1,0 Součet 1 Celkem 1 = 1,000
TS
P | 124 | R41.13 |  | kohout kulový s výpustným ventilem PP-R D40 mm s motýlkem | KUS | 1 | 0 | 0 |  |  | 0 | 0 |  | 0 | 3 |  |  | 0
PP
VV |  |  |  | "1.PP" 1,0 Součet 1 Celkem 1 = 1,000
TS
P | 125 | 722250133 |  | Požární příslušenství a armatury hydrantový systém s tvarově stálou hadicí celoplechový D 25 x 30 m | SOUBOR | 7 | 0 | 0 |  |  | 0 | 0 |  | 0 | 3 |  |  | 0
PP
VV |  |  |  | "1.PP" 2,0 "1.NP" 2,0 "2.NP" 2,0 "3.NP" 1,0 Součet 7 Celkem 7 = 7,000
TS
P | 126 | 722260811 |  | Demontáž vodoměrů závitových G 1/2 | KUS | 60 | 0 | 0 |  |  | 0 | 0 |  | 0 | 3 |  |  | 0
PP
VV
TS
P | 127 | 722260813 |  | Demontáž vodoměrů závitových G 1 | KUS | 2 | 0 | 0 |  |  | 0 | 0 |  | 0 | 3 |  |  | 0
PP
VV
TS
P | 128 | 722262225 |  | Vodoměry pro vodu do 40°C závitové horizontální jednovtokové suchoběžné pro dálkový odečet G 1/2" x 110 mm Qn 1,6 R80 | KUS | 24 | 0 | 0 |  |  | 0 | 0 |  | 0 | 3 |  |  | 0
PP
VV |  |  |  | "1.NP" 11,0 "2.NP" 5,0 "3.NP" 8,0 Součet 24 Celkem 24 = 24,000
TS
P | 129 | 722262227 |  | Vodoměry pro vodu do 40°C závitové horizontální jednovtokové suchoběžné pro dálkový odečet G 3/4" x 130 mm Qn 4,0 R100 | KUS | 1 | 0 | 0 |  |  | 0 | 0 |  | 0 | 3 |  |  | 0
PP
VV |  |  |  | "1.PP" 1,0 Součet 1 Celkem 1 = 1,000
TS
P | 130 | 722263208 |  | Vodoměry pro vodu do 100°C závitové horizontální jednovtokové suchoběžné pro dálkový odečet G 1/2"x 110 mm Qn 1,6 R80 | KUS | 23 | 0 | 0 |  |  | 0 | 0 |  | 0 | 3 |  |  | 0
PP
VV |  |  |  | "1.NP" 10,0 "2.NP" 5,0 "3.NP" 8,0 Součet 23 Celkem 23 = 23,000
TS
P | 131 | 998722103 |  | Přesun hmot pro vnitřní vodovod stanovený z hmotnosti přesunovaného materiálu vodorovná dopravní vzdálenost do 50 m základní v objektech výšky přes 12 do 24 m | T | 1.678 | 0 | 0 |  |  | 0 | 0 |  | 0 | 3 |  |  | 0
PP
VV
TS
SD |  | 724 |  | Zdravotechnika - strojní vybavení | [6 empty] | 0 | 0
P | 132 | 724231127 |  | Příslušenství domovních vodáren měřicí manometr s membránou | SOUBOR | 1 | 0 | 0 |  |  | 0 | 0 |  | 0 | 3 |  |  | 0
PP
VV |  |  |  | "1.PP" 1,0 Součet 1 Celkem 1 = 1,000
TS
P | 133 | R41.14 |  | Čerpadlo teplovodní mokroběžné závitové cirkulační DN 15, Q=0.25l/s, H=3.07m, pro cirkulaci TV | SOUBOR | 1 | 0 | 0 |  |  | 0 | 0 |  | 0 | 3 |  |  | 0
PP
VV |  |  |  | "1.PP" 1,0 Součet 1 Celkem 1 = 1,000
TS
P | 134 | R41.15 |  | Montáž čerpadel kalových s plovákem bez potrubí a příslušenství | KUS | 3 | 0 | 0 |  |  | 0 | 0 |  | 0 | 3 |  |  | 0
PP
VV |  |  |  | "1.PP" 3,0 Součet 3 Celkem 3 = 3,000
TS
P | 135 | R41.16 |  | čerpadlo kalové s plovákem, max. průtok 14 000 l/hod, max. výtlak 11m, max. velikost nečistot 10mm, max. ponorná hloubka 1 m, teplota čerpaného média +35°C (90°C po dobu max 1 minuty), min. hladina 30 | KUS | 3 | 0 | 0 |  |  | 0 | 0 |  | 0 | 3 |  |  | 0
PP
VV |  |  |  | "1.PP" 3,0 Součet 3 Celkem 3 = 3,000
TS
P | 136 | 724242214 |  | Zařízení pro úpravu vody filtry domácí na studenou vodu se zpětným proplachem G 2" | SOUBOR | 1 | 0 | 0 |  |  | 0 | 0 |  | 0 | 3 |  |  | 0
PP
VV |  |  |  | "1.PP" 1,0 Součet 1 Celkem 1 = 1,000
TS
P | 137 | 998724103 |  | Přesun hmot pro strojní vybavení stanovený z hmotnosti přesunovaného materiálu vodorovná dopravní vzdálenost do 50 m základní v objektech výšky přes 12 do 24 m | T | 0.028 | 0 | 0 |  |  | 0 | 0 |  | 0 | 3 |  |  | 0
PP
VV
TS
SD |  | 725 |  | Zdravotechnika - zařizovací předměty | [6 empty] | 0 | 0
P | 138 | 725110814 |  | Demontáž klozetů kombi | SOUBOR | 28 | 0 | 0 |  |  | 0 | 0 |  | 0 | 3 |  |  | 0
PP
VV |  |  |  | "1.NP" 16,0 "2.NP" 9,0 "3.NP" 3,0 Součet 28 Celkem 28 = 28,000
TS
P | 139 | 725112022 |  | Zařízení záchodů klozety keramické závěsné na nosné stěny s hlubokým splachováním odpad vodorovný | SOUBOR | 17 | 0 | 0 |  |  | 0 | 0 |  | 0 | 3 |  |  | 0
PP
VV |  |  |  | "1.NP" 5,0 "2.NP" 6,0 "3.NP" 6,0 Součet 17 Celkem 17 = 17,000
TS |  |  |  | Podrobná specifikace viz. D.2.2.1 - SO 62-71-01.01 - 2.609 - Výpis technických listů - 05/01
P | 140 | 725119124 |  | Zařízení záchodů montáž klozetových mís nerezových | KUS | 5 | 0 | 0 |  |  | 0 | 0 |  | 0 | 3 |  |  | 0
PP
VV |  |  |  | "1.NP" 5,0 Součet 5 Celkem 5 = 5,000
TS
P | 141 | R41.17 |  | Nerezové WC závěsné | KUS | 4 | 0 | 0 |  |  | 0 | 0 |  | 0 | 3 |  |  | 0
PP
VV
TS |  |  |  | Podrobná specifikace viz. D.2.2.1 - SO 62-71-01.01 - 2.609 - Výpis technických listů - 05/16
P | 142 | R41.18 |  | piezo splachovač WC, 24 V DC | KUS | 4 | 0 | 0 |  |  | 0 | 0 |  | 0 | 3 |  |  | 0
PP
VV |  |  |  | "1.NP" 4,0 Součet 4 Celkem 4 = 4,000
TS |  |  |  | Podrobná specifikace viz. D.2.2.1 - SO 62-71-01.01 - 2.609 - Výpis technických listů - 05/16
P | 143 | R41.19 |  | Nerezové WC pro invalidy | KUS | 1 | 0 | 0 |  |  | 0 | 0 |  | 0 | 3 |  |  | 0
PP
VV |  |  |  | "1.NP" 1,0 Součet 1 Celkem 1 = 1,000
TS |  |  |  | Podrobná specifikace viz. D.2.2.1 - SO 62-71-01.01 - 2.609 - Výpis technických listů - 05/17
P | 144 | R41.20 |  | piezo splachovač WC imobilní, oddálené splachování, 24 V DC | KUS | 1 | 0 | 0 |  |  | 0 | 0 |  | 0 | 3 |  |  | 0
PP
VV |  |  |  | "1.NP" 1,0 Součet 1 Celkem 1 = 1,000
TS |  |  |  | Podrobná specifikace viz. D.2.2.1 - SO 62-71-01.01 - 2.609 - Výpis technických listů - 05/17
P | 145 | 725121525 |  | Pisoárové záchodky keramické automatické s radarovým senzorem | SOUBOR | 6 | 0 | 0 |  |  | 0 | 0 |  | 0 | 3 |  |  | 0
PP
VV |  |  |  | "2.NP" 4,0 "3.NP" 2,0 Součet 6 Celkem 6 = 6,000
TS |  |  |  | Podrobná specifikace viz. D.2.2.1 - SO 62-71-01.01 - 2.609 - Výpis technických listů - 05/13
P | 146 | 725122817 |  | Demontáž pisoárů bez nádrže s rohovým ventilem s 1 záchodkem | SOUBOR | 4 | 0 | 0 |  |  | 0 | 0 |  | 0 | 3 |  |  | 0
PP
VV |  |  |  | "1.NP" 4,0 Součet 4 Celkem 4 = 4,000
TS
P | 147 | 725129103 |  | Pisoárové záchodky montáž ostatních typů nerezových | KUS | 3 | 0 | 0 |  |  | 0 | 0 |  | 0 | 3 |  |  | 0
PP
VV |  |  |  | "1.NP" 3,0 Součet 3 Celkem 3 = 3,000
TS
P | 148 | R41.21 |  | pisoár nerezový se skrytým splachováním, 230 V | KUS | 3 | 0 | 0 |  |  | 0 | 0 |  | 0 | 3 |  |  | 0
PP
VV
TS |  |  |  | Podrobná specifikace viz. D.2.2.1 - SO 62-71-01.01 - 2.609 - Výpis technických listů - 05/18
P | 149 | 725210821 |  | Demontáž umyvadel bez výtokových armatur umyvadel | SOUBOR | 35 | 0 | 0 |  |  | 0 | 0 |  | 0 | 3 |  |  | 0
PP
VV |  |  |  | "1.NP" 16,0 "2.NP" 16,0 "3.NP" 3,0 Součet 35 Celkem 35 = 35,000
TS
P | 150 | 725211603 |  | Umyvadla keramická bílá bez výtokových armatur připevněná na stěnu šrouby bez sloupu nebo krytu na sifon, šířka umyvadla 600 mm | SOUBOR | 25 | 0 | 0 |  |  | 0 | 0 |  | 0 | 3 |  |  | 0
PP
VV |  |  |  | "1.NP" 10,0 "2.NP" 2,0+6 "3.NP" 3,0+4 Součet 25 Celkem 25 = 25,000
TS |  |  |  | Podrobná specifikace viz. D.2.2.1 - SO 62-71-01.01 - 2.609 - Výpis technických listů - 05/02
P | 151 | 725211703 |  | Umyvadla keramická bílá bez výtokových armatur připevněná na stěnu šrouby malá (umývátka) stěnová 450 mm | SOUBOR | 1 | 0 | 0 |  |  | 0 | 0 |  | 0 | 3 |  |  | 0
PP
VV |  |  |  | "3.NP" 1,0 Součet 1 Celkem 1 = 1,000
TS |  |  |  | Podrobná specifikace viz. D.2.2.1 - SO 62-71-01.01 - 2.609 - Výpis technických listů - 05/04
P | 152 | 725219101 |  | Umyvadla montáž umyvadel ostatních typů na konzoly | SOUBOR | 1 | 0 | 0 |  |  | 0 | 0 |  | 0 | 3 |  |  | 0
PP
VV
TS
P | 153 | R41.34 |  | umyvadlo keramické dvojumyvadlo | KUS | 1 | 0 | 0 |  |  | 0 | 0 |  | 0 | 3 |  |  | 0
PP
VV
TS |  |  |  | Podrobná specifikace viz. D.2.2.1 - SO 62-71-01.01 - 2.609 - Výpis technických listů - 05/03
P | 154 | 725219102 |  | Umyvadla montáž umyvadel ostatních typů na šrouby | SOUBOR | 5 | 0 | 0 |  |  | 0 | 0 |  | 0 | 3 |  |  | 0
PP
VV |  |  |  | "1.NP" 5,0 Součet 5 Celkem 5 = 5,000
TS
P | 155 | R41.22 |  | umyvadlo nerezové závěsné, otvor pro baterii, materiál CrNi 18/10 (AISI-304), povrch matný | KUS | 4 | 0 | 0 |  |  | 0 | 0 |  | 0 | 3 |  |  | 0
PP
VV |  |  |  | "1.NP" 4,0 Součet 4 Celkem 4 = 4,000
TS |  |  |  | Podrobná specifikace viz. D.2.2.1 - SO 62-71-01.01 - 2.609 - Výpis technických listů - 05/14
P | 156 | R41.23 |  | umyvadlo nerezové, imobilní | KUS | 1 | 0 | 0 |  |  | 0 | 0 |  | 0 | 3 |  |  | 0
PP
VV |  |  |  | "1.NP" 1,0 Součet 1 Celkem 1 = 1,000
TS |  |  |  | Podrobná specifikace viz. D.2.2.1 - SO 62-71-01.01 - 2.609 - Výpis technických listů - 05/15
P | 157 | 725220832 |  | Demontáž van litinových volně stojících | SOUBOR | 5 | 0 | 0 |  |  | 0 | 0 |  | 0 | 3 |  |  | 0
PP
VV |  |  |  | "2.NP" 2,0 "3.NP" 3,0 Součet 5 Celkem 5 = 5,000
TS
P | 158 | 725222169 |  | Vany bez výtokových armatur akrylátové se zápachovou uzávěrkou tvarované 1800x800 mm | SOUBOR | 1 | 0 | 0 |  |  | 0 | 0 |  | 0 | 3 |  |  | 0
PP
VV |  |  |  | "3.NP" 1,0 Součet 1 Celkem 1 = 1,000
TS
P | 159 | R41.24 |  | samostatně stojící vana rozměry 1800x815x580mm, hloubka vany 430mm, materiál akrylát, tloušťky 4mm, barva bílá, přepadová soustava, výpust s click-clack zátkou a sifon, stavitelné nožičky | KUS | 1 | 0 | 0 |  |  | 0 | 0 |  | 0 | 3 |  |  | 0
PP
VV |  |  |  | "3.NP" 1,0 Součet 1 Celkem 1 = 1,000
TS |  |  |  | Podrobná specifikace viz. D.2.2.1 - SO 62-71-01.01 - 2.609 - Výpis technických listů - 05/11
P | 160 | 725231203 |  | Bidety bez výtokových armatur se zápachovou uzávěrkou keramické závěsné | SOUBOR | 1 | 0 | 0 |  |  | 0 | 0 |  | 0 | 3 |  |  | 0
PP
VV |  |  |  | "3.NP" 1,0 Součet 1 Celkem 1 = 1,000
TS
P | 161 | 725240811 |  | Demontáž sprchových kabin a vaniček bez výtokových armatur kabin | SOUBOR | 3 | 0 | 0 |  |  | 0 | 0 |  | 0 | 3 |  |  | 0
PP
VV |  |  |  | "1.NP" 1,0 "2.NP" 2,0 Součet 3 Celkem 3 = 3,000
TS
P | 162 | 725244103 |  | Sprchové dveře a zástěny dveře sprchové do niky rámové se skleněnou výplní tl. 5 mm otvíravé jednokřídlové, na vaničku šířky 900 mm | SOUBOR | 1 | 0 | 0 |  |  | 0 | 0 |  | 0 | 3 |  |  | 0
PP
VV |  |  |  | "3.NP" 1,0 Součet 1 Celkem 1 = 1,000
TS |  |  |  | Podrobná specifikace viz. D.2.2.1 - SO 62-71-01.01 - 2.609 - Výpis technických listů - 05/08
P | 163 | 725244204 |  | Sprchové dveře a zástěny zástěny sprchové ke stěně bezdveřové, pevná stěna sklo tl. 6 mm, na vaničku šířky 1000 mm | SOUBOR | 2 | 0 | 0 |  |  | 0 | 0 |  | 0 | 3 |  |  | 0
PP
VV |  |  |  | "3.NP" 2,0 Součet 2 Celkem 2 = 2,000
TS |  |  |  | Podrobná specifikace viz. D.2.2.1 - SO 62-71-01.01 - 2.609 - Výpis technických listů - 05/08
P | 164 | 725244324 |  | Sprchové dveře a zástěny zástěny sprchové do niky bezrámové skleněné tl. 8 mm dveře otvíravé jednokřídlové, na vaničku šířky 1200 mm | SOUBOR | 1 | 0 | 0 |  |  | 0 | 0 |  | 0 | 3 |  |  | 0
PP
VV |  |  |  | "2.NP" 1,0 Součet 1 Celkem 1 = 1,000
TS |  |  |  | Podrobná specifikace viz. D.2.2.1 - SO 62-71-01.01 - 2.609 - Výpis technických listů - 05/08
P | 165 | 725244325 |  | Sprchové dveře a zástěny zástěny sprchové do niky bezrámové skleněné tl. 8 mm dveře otvíravé jednokřídlové, na vaničku šířky 1400 mm | SOUBOR | 1 | 0 | 0 |  |  | 0 | 0 |  | 0 | 3 |  |  | 0
PP
VV |  |  |  | "2.NP" 1,0 Součet 1 Celkem 1 = 1,000
TS |  |  |  | Podrobná specifikace viz. D.2.2.1 - SO 62-71-01.01 - 2.609 - Výpis technických listů - 05/08
P | 166 | 725310823 |  | Demontáž dřezů jednodílných bez výtokových armatur vestavěných v kuchyňských sestavách | SOUBOR | 5 | 0 | 0 |  |  | 0 | 0 |  | 0 | 3 |  |  | 0
PP
VV |  |  |  | "1.NP" 1,0 "2.NP" 3,0 "3.NP" 1,0 Součet 5 Celkem 5 = 5,000
TS
P | 167 | 725330820 |  | Demontáž výlevek bez výtokových armatur a bez nádrže a splachovacího potrubí diturvitových | SOUBOR | 4 | 0 | 0 |  |  | 0 | 0 |  | 0 | 3 |  |  | 0
PP
VV |  |  |  | "1.NP" 4,0 Součet 4 Celkem 4 = 4,000
TS
P | 168 | 725339111 |  | Výlevky montáž výlevky | SOUBOR | 10 | 0 | 0 |  |  | 0 | 0 |  | 0 | 3 |  |  | 0
PP
VV |  |  |  | "1.NP" 7,0 "2.NP" 2,0 "3.NP" 1,0 Součet 10 Celkem 10 = 10,000
TS
P | 169 | R41.25 |  | výlevka keramická, závěsná, bílá | KUS | 10 | 0 | 0 |  |  | 0 | 0 |  | 0 | 3 |  |  | 0
PP
VV |  |  |  | "1.NP" 7,0 "2.NP" 2,0 "3.NP" 1,0 Součet 10 Celkem 10 = 10,000
TS |  |  |  | Podrobná specifikace viz. D.2.2.1 - SO 62-71-01.01 - 2.609 - Výpis technických listů - 05/06
P | 170 | R41.26 |  | kondenzační sifon DN40 s vodorovným odtokem a svislým nebo vodorovným připojením, vodní zápachová uzávěrkou 60mm s přídavným mechanickým uzávěrem a čistící vložkou | KUS | 2 | 0 | 0 |  |  | 0 | 0 |  | 0 | 3 |  |  | 0
PP
VV |  |  |  | "1.NP" 2,0 Součet 2 Celkem 2 = 2,000
TS
P | 171 | 725813111 |  | Ventily rohové bez připojovací trubičky nebo flexi hadičky G 1/2" | SOUBOR | 105 | 0 | 0 |  |  | 0 | 0 |  | 0 | 3 |  |  | 0
PP
VV |  |  |  | "1.NP" 47,0 "2.NP" 26,0 "3.NP" 32,0 Součet 105 Celkem 105 = 105,000
TS
P | 172 | 725819402 |  | Ventily montáž ventilů ostatních typů rohových bez připojovací trubičky G 1/2" | SOUBOR | 6 | 0 | 0 |  |  | 0 | 0 |  | 0 | 3 |  |  | 0
PP
VV |  |  |  | "3.NP" 6,0 Součet 6 Celkem 6 = 6,000
TS
P | 173 | R41.27 |  | rohový kombinovaný ventil - 1/2"x(3/4"+3/8") | KUS | 6 | 0 | 0 |  |  | 0 | 0 |  | 0 | 3 |  |  | 0
PP
VV |  |  |  | "3.NP" 6,0 Součet 6 Celkem 6 = 6,000
TS
P | 174 | 725821312 |  | Baterie dřezové nástěnné pákové s otáčivým kulatým ústím a délkou ramínka 300 mm | SOUBOR | 10 | 0 | 0 |  |  | 0 | 0 |  | 0 | 3 |  |  | 0
PP
VV |  |  |  | "1.NP" 7,0 "2.NP" 2,0 "3.NP" 1,0 Součet 10 Celkem 10 = 10,000
TS |  |  |  | Podrobná specifikace viz. D.2.2.1 - SO 62-71-01.01 - 2.609 - Výpis technických listů - 05/07
P | 175 | 725821325 |  | Baterie dřezové stojánkové pákové s otáčivým ústím a délkou ramínka 220 mm | SOUBOR | 9 | 0 | 0 |  |  | 0 | 0 |  | 0 | 3 |  |  | 0
PP
VV |  |  |  | "1.NP" 2,0 "2.NP" 1,0 "3.NP" 6,0 Součet 9 Celkem 9 = 9,000
TS
P | 176 | 725822611 |  | Baterie umyvadlové stojánkové pákové bez výpusti | SOUBOR | 26 | 0 | 0 |  |  | 0 | 0 |  | 0 | 3 |  |  | 0
PP
VV |  |  |  | "1.NP" 10,0 "2.NP" 8,0 "3.NP" 8,0 Součet 26 Celkem 26 = 26,000
TS |  |  |  | Podrobná specifikace viz. D.2.2.1 - SO 62-71-01.01 - 2.609 - Výpis technických listů - 05/05
P | 177 | 725829131 |  | Baterie umyvadlové montáž ostatních typů stojánkových G 1/2" | KUS | 1 | 0 | 0 |  |  | 0 | 0 |  | 0 | 3 |  |  | 0
PP
VV |  |  |  | "1.NP" 1 Součet 1 Celkem 1 = 1,000
TS
P | 178 | R41.28 |  | automatická umyvadlová baterie s elektronikou s termostatickým ventilem, 6 V | KUS | 1 | 0 | 0 |  |  | 0 | 0 |  | 0 | 3 |  |  | 0
PP
VV |  |  |  | "1.NP" 1 Součet 1 Celkem 1 = 1,000
TS |  |  |  | Podrobná specifikace viz. D.2.2.1 - SO 62-71-01.01 - 2.609 - Výpis technických listů - 05/20
P | 179 | 725829121 |  | Baterie umyvadlové montáž ostatních typů nástěnných pákových nebo klasických | KUS | 4 | 0 | 0 |  |  | 0 | 0 |  | 0 | 3 |  |  | 0
PP
VV |  |  |  | "1.NP" 4,0 Celkem 4 = 4,000
TS
P | 180 | R41.31 |  | set automatické nástěnné baterie 24 V DC, nerez lesk | KUS | 4 | 0 | 0 |  |  | 0 | 0 |  | 0 | 3 |  |  | 0
PP
VV
TS |  |  |  | Podrobná specifikace viz. D.2.2.1 - SO 62-71-01.01 - 2.609 - Výpis technických listů - 05/19
P | 181 | 725839101 |  | Baterie vanové montáž ostatních typů nástěnných nebo stojánkových G 1/2" | SOUBOR | 1 | 0 | 0 |  |  | 0 | 0 |  | 0 | 3 |  |  | 0
PP
VV |  |  |  | "3.NP" 1,0 Součet 1 Celkem 1 = 1,000
TS
P | 182 | R41.29 |  | volně stojící vanová baterie včetně podomítkového tělesa, materiál nerezová ocel/mosaz, sprchová hadice 1,5m, výška cca 1116 mm, pracovní tlak 0,5 - 8 bar, teplota max. 90° C | KUS | 1 | 0 | 0 |  |  | 0 | 0 |  | 0 | 3 |  |  | 0
PP
VV
TS |  |  |  | Podrobná specifikace viz. D.2.2.1 - SO 62-71-01.01 - 2.609 - Výpis technických listů - 05/12
P | 183 | 725841312 |  | Baterie sprchové nástěnné pákové | SOUBOR | 5 | 0 | 0 |  |  | 0 | 0 |  | 0 | 3 |  |  | 0
PP
VV |  |  |  | "2.NP" 2,0 "3.NP" 3,0 Součet 5 Celkem 5 = 5,000
TS |  |  |  | Podrobná specifikace viz. D.2.2.1 - SO 62-71-01.01 - 2.609 - Výpis technických listů - 05/10
P | 184 | 725862103 |  | Zápachové uzávěrky zařizovacích předmětů pro dřezy DN 40/50 | KUS | 1 | 0 | 0 |  |  | 0 | 0 |  | 0 | 3 |  |  | 0
PP
VV |  |  |  | "2.NP" 1,0 Součet 1 Celkem 1 = 1,000
TS
P | 185 | 725862113 |  | Zápachové uzávěrky zařizovacích předmětů pro dřezy s přípojkou pro pračku nebo myčku DN 40/50 | KUS | 8 | 0 | 0 |  |  | 0 | 0 |  | 0 | 3 |  |  | 0
PP
VV |  |  |  | "1.NP" 2,0 "3.NP" 6,0 Součet 8 Celkem 8 = 8,000
TS
P | 186 | 725980123 |  | Dvířka 30/30 | KUS | 36 | 0 | 0 |  |  | 0 | 0 |  | 0 | 3 |  |  | 0
PP
VV |  |  |  | "1.NP" 28,0 "2.NP" 8,0 Součet 36 Celkem 36 = 36,000
TS
P | 187 | 998725103 |  | Přesun hmot pro zařizovací předměty stanovený z hmotnosti přesunovaného materiálu vodorovná dopravní vzdálenost do 50 m základní v objektech výšky přes 12 do 24 m | T | 1.537 | 0 | 0 |  |  | 0 | 0 |  | 0 | 3 |  |  | 0
PP
VV
TS
SD |  | 726 |  | Zdravotechnika - předstěnové instalace | [6 empty] | 0 | 0
P | 188 | 726111204 |  | Předstěnové instalační systémy pro zazdění do masivních zděných konstrukcí montáž ostatních typů klozetů | SOUBOR | 3 | 0 | 0 |  |  | 0 | 0 |  | 0 | 3 |  |  | 0
PP
VV |  |  |  | "1.NP" 2,0 "2.NP" 1,0 Součet 3 Celkem 3 = 3,000
TS
P | 189 | R41.30 |  | montáž rám s nádržkou pro výlevku s odpadem DN90/110 a baterií | KUS | 3 | 0 | 0 |  |  | 0 | 0 |  | 0 | 3 |  |  | 0
PP
VV |  |  |  | "1.NP" 2 "2.NP" 1 Součet 3 Celkem 3 = 3,000
TS
P | 190 | 726131011 |  | Předstěnové instalační systémy do lehkých stěn s kovovou konstrukcí pro bidety stavební výška 1120 mm | SOUBOR | 1 | 0 | 0 |  |  | 0 | 0 |  | 0 | 3 |  |  | 0
PP
VV |  |  |  | "3.NP" 1 Celkem 1 = 1,000
TS
P | 191 | 726131041 |  | Předstěnové instalační systémy do lehkých stěn s kovovou konstrukcí pro závěsné klozety ovládání zepředu, stavební výšky 1120 mm | SOUBOR | 21 | 0 | 0 |  |  | 0 | 0 |  | 0 | 3 |  |  | 0
PP
VV |  |  |  | "3NP" 6 "2NP" 6 "1NP" 5+4 Součet 21 Celkem 21 = 21,000
TS
P | 192 | 726131043 |  | Předstěnové instalační systémy do lehkých stěn s kovovou konstrukcí pro závěsné klozety ovládání zepředu, stavební výšky 1120 mm pro tělesně postižené | SOUBOR | 1 | 0 | 0 |  |  | 0 | 0 |  | 0 | 3 |  |  | 0
PP
VV |  |  |  | "1NP" 1 Celkem 1 = 1,000
TS
P | 193 | 726131204 |  | Předstěnové instalační systémy do lehkých stěn s kovovou konstrukcí montáž ostatních typů klozetů | SOUBOR | 7 | 0 | 0 |  |  | 0 | 0 |  | 0 | 3 |  |  | 0
PP
VV |  |  |  | "1.NP" 5,0 "2.NP" 1,0 "3.NP" 1,0 Součet 7 Celkem 7 = 7,000
TS
P | 194 | R41.30 | 1 | montáž rám s nádržkou pro výlevku s odpadem DN90/110 a baterií | KUS | 7 | 0 | 0 |  |  | 0 | 0 |  | 0 | 3 |  |  | 0
PP
VV
TS
P | 195 | 726191011 |  | Ostatní příslušenství instalačních systémů montáž ovládacích tlačítek k WC | SOUBOR | 17 | 0 | 0 |  |  | 0 | 0 |  | 0 | 3 |  |  | 0
PP
VV
TS |  |  |  | Podrobná specifikace viz. D.2.2.1 - SO 62-71-01.01 - 2.609 - Výpis technických listů - 05/01
P | 196 | 55281794 |  | tlačítko pro ovládání WC zepředu plast dvě množství vody 246x164mm | KUS | 17 | 0 | 0 |  |  | 0 | 0 |  | 0 | 3 |  |  | 0
PP
VV
TS
P | 197 | 998726113 |  | Přesun hmot pro instalační prefabrikáty stanovený z hmotnosti přesunovaného materiálu vodorovná dopravní vzdálenost do 50 m základní v objektech výšky přes 12 m do 24 m | T | 0.541 | 0 | 0 |  |  | 0 | 0 |  | 0 | 3 |  |  | 0
PP
VV
TS
SD |  | 727 |  | Zdravotechnika - požární ochrana | [6 empty] | 0 | 0
P | 198 | 727223103 |  | Protipožární ochranné manžety plastového potrubí prostup stropem tloušťky 150 mm požární odolnost EI 90 D 75 | KUS | 2 | 0 | 0 |  |  | 0 | 0 |  | 0 | 3 |  |  | 0
PP
VV |  |  |  | "1.NP" 1,0 "2.NP" 1,0 Součet 2 Celkem 2 = 2,000
TS
P | 199 | 727223105 |  | Protipožární ochranné manžety plastového potrubí prostup stropem tloušťky 150 mm požární odolnost EI 90 D 110 | KUS | 66 | 0 | 0 |  |  | 0 | 0 |  | 0 | 3 |  |  | 0
PP
VV |  |  |  | "1.NP" 19,0 "2.NP" 29,0 "3.NP" 18,0 Součet 66 Celkem 66 = 66,000
TS
P | 200 | 998727103 |  | Přesun hmot pro protipožární ochranu stanovený z hmotnosti přesunovaného materiálu vodorovná dopravní vzdálenost do 50 m základní v objektech výšky přes 12 do 24 m | T | 0.034 | 0 | 0 |  |  | 0 | 0 |  | 0 | 3 |  |  | 0
PP
VV
TS
SD |  | 783 |  | Dokončovací práce - nátěry | [6 empty] | 0 | 0
P | 201 | 783614551 |  | Základní nátěr armatur a kovových potrubí jednonásobný potrubí do DN 50 mm syntetický | M | 150.5 | 0 | 0 |  |  | 0 | 0 |  | 0 | 3 |  |  | 0
PP
VV |  |  |  | "1.PP" 107,0 "1.NP" 36,0 "2.NP" 5,5 "3.NP" 2,0 Součet 150,5 Celkem 150,5 = 150,500
TS
P | 202 | 783627613 |  | Krycí nátěr (email) armatur a kovových potrubí potrubí do DN 50 mm dvojnásobný silikonový tepelně odolný | M | 150.5 | 0 | 0 |  |  | 0 | 0 |  | 0 | 3 |  |  | 0
PP
VV |  |  |  | "1.PP" 107,0 "1.NP" 36,0 "2.NP" 5,5 "3.NP" 2,0 Součet 150,5 Celkem 150,5 = 150,500
TS
SD |  | 8 |  | Trubní vedení | [6 empty] | 0 | 0
P | 11 | 894812311 |  | Revizní a čistící šachta z polypropylenu PP pro hladké trouby DN 600 šachtové dno (DN šachty / DN trubního vedení) DN 600/160 průtočné | KUS | 1 | 0 | 0 |  |  | 0 | 0 |  | 0 | 3 |  |  | 0
PP
VV
TS
P | 12 | 894812313 |  | Revizní a čistící šachta z polypropylenu PP pro hladké trouby DN 600 šachtové dno (DN šachty / DN trubního vedení) DN 600/160 s přítokem tvaru T | KUS | 1 | 0 | 0 |  |  | 0 | 0 |  | 0 | 3 |  |  | 0
PP
VV
TS
P | 13 | 894812332 |  | Revizní a čistící šachta z polypropylenu PP pro hladké trouby DN 600 roura šachtová korugovaná, světlé hloubky 2 000 mm | KUS | 2 | 0 | 0 |  |  | 0 | 0 |  | 0 | 3 |  |  | 0
PP
VV
TS
P | 14 | 894812339 |  | Revizní a čistící šachta z polypropylenu PP pro hladké trouby DN 600 Příplatek k cenám 2331 - 2334 za uříznutí šachtové roury | KUS | 2 | 0 | 0 |  |  | 0 | 0 |  | 0 | 3 |  |  | 0
PP
VV
TS
P | 15 | 894812359 |  | Revizní a čistící šachta z polypropylenu PP pro hladké trouby DN 600 poklop (mříž) litinový pro třídu zatížení B125 s plastovým konusem | KUS | 2 | 0 | 0 |  |  | 0 | 0 |  | 0 | 3 |  |  | 0
PP
VV
TS
P | 16 | 899633131 |  | Obetonování potrubí nebo zdiva stok betonem železovým v otevřeném výkopu bez zvláštních nároků na prostředí tř. C 12/15 | M3 | 0.25 | 0 | 0 |  |  | 0 | 0 |  | 0 | 3 |  |  | 0
PP
VV |  |  |  | "1.NP" 0,25 Součet 0,25 Celkem 0,25 = 0,250
TS
P | 17 | 899643121 |  | Bednění pro obetonování potrubí v otevřeném výkopu zřízení | M2 | 2.7 | 0 | 0 |  |  | 0 | 0 |  | 0 | 3 |  |  | 0
PP
VV |  |  |  | "1.NP" 2,7 Součet 2,7 Celkem 2,7 = 2,700
TS
P | 18 | 899643122 |  | Bednění pro obetonování potrubí v otevřeném výkopu odstranění | M2 | 2.7 | 0 | 0 |  |  | 0 | 0 |  | 0 | 3 |  |  | 0
PP
VV |  |  |  | "1.NP" 2,7 Součet 2,7 Celkem 2,7 = 2,700
TS
SD |  | 9 |  | Ostatní konstrukce a práce, bourání | [6 empty] | 0 | 0
P | 19 | 935113111 |  | Osazení odvodňovacího žlabu s krycím roštem polymerbetonového šířky do 200 mm | M | 130 | 0 | 0 |  |  | 0 | 0 |  | 0 | 3 |  |  | 0
PP
VV |  |  |  | "1.NP" 6,3+2,3+121,4 Součet 130 Celkem 130 = 130,000
TS
P | 20 | 59227006 |  | žlab odvodňovací z polymerbetonu se spádem dna 0,5% 130x155/160mm | M | 130 | 0 | 0 |  |  | 0 | 0 |  | 0 | 3 |  |  | 0
PP
VV |  |  |  | "1.NP" 6,3+2,3+121,4 Součet 130 Celkem 130 = 130,000
TS
SD |  | 997 |  | Přesun sutě | [6 empty] | 0 | 0
P | 21 | 997013114 |  | Vnitrostaveništní doprava suti a vybouraných hmot vodorovně do 50 m s naložením základní pro budovy a haly výšky přes 12 do 15 m | T | 6.891 | 0 | 0 |  |  | 0 | 0 |  | 0 | 3 |  |  | 0
PP
VV
TS
P | 22 | R015997.903 |  | Likvidace odpadů stavebního a demoličního odpadu pod kódem 17 09 04 včetně dopravy | T | 0.818 | 0 | 0 |  |  | 0 | 0 |  | 0 | 3 |  |  | 0
PP
VV
TS |  |  |  | 1. Položka obsahuje: • veškeré poplatky provozovateli skládky, recyklační linky nebo jiného zařízení na zpracování nebo likvidaci odpadů související s převzetím, uložením, zpracováním nebo likvidací odpadu, • náklady spojené s dopravou odpadu z místa stavby na místo převzetí provozovatelem skládky, recyklační linky nebo jiného zařízení na zpracování nebo likvidaci odpadů, • náklady spojené s vyložením a manipulací s materiálem v místě skládky. 2. Položka neobsahuje: • náklady spojené s naložením a manipulací s materiálem. **) 3. Způsob měření: • určující množství odpadu vytříděného v souladu se zákonem č. 541/2020 Sb., o nakládání s odpady, v platném znění Evidenční položka. Neoceňovat v objektu SO/PS, položka se oceňuje pouze v objektu SO 90-90 Odpadové hospodářství
P | 23 | R015997.904 |  | Likvidace odpadů železo a ocel pod kódem 17 04 05 včetně dopravy | T | 3.796 | 0 | 0 |  |  | 0 | 0 |  | 0 | 3 |  |  | 0
PP
VV
TS |  |  |  | 1. Položka obsahuje: • veškeré poplatky provozovateli skládky, recyklační linky nebo jiného zařízení na zpracování nebo likvidaci odpadů související s převzetím, uložením, zpracováním nebo likvidací odpadu, • náklady spojené s dopravou odpadu z místa stavby na místo převzetí provozovatelem skládky, recyklační linky nebo jiného zařízení na zpracování nebo likvidaci odpadů, • náklady spojené s vyložením a manipulací s materiálem v místě skládky. 2. Položka neobsahuje: • náklady spojené s naložením a manipulací s materiálem. **) 3. Způsob měření: • určující množství odpadu vytříděného v souladu se zákonem č. 541/2020 Sb., o nakládání s odpady, v platném znění Evidenční položka. Neoceňovat v objektu SO/PS, položka se oceňuje pouze v objektu SO 90-90 Odpadové hospodářství
P | 24 | R015997.905 |  | Likvidace odpadů z plastických hmot pod kódem 17 02 03 včetně dopravy | T | 0.363 | 0 | 0 |  |  | 0 | 0 |  | 0 | 3 |  |  | 0
PP
VV
TS |  |  |  | 1. Položka obsahuje: • veškeré poplatky provozovateli skládky, recyklační linky nebo jiného zařízení na zpracování nebo likvidaci odpadů související s převzetím, uložením, zpracováním nebo likvidací odpadu, • náklady spojené s dopravou odpadu z místa stavby na místo převzetí provozovatelem skládky, recyklační linky nebo jiného zařízení na zpracování nebo likvidaci odpadů, • náklady spojené s vyložením a manipulací s materiálem v místě skládky. 2. Položka neobsahuje: • náklady spojené s naložením a manipulací s materiálem. **) 3. Způsob měření: • určující množství odpadu vytříděného v souladu se zákonem č. 541/2020 Sb., o nakládání s odpady, v platném znění Evidenční položka. Neoceňovat v objektu SO/PS, položka se oceňuje pouze v objektu SO 90-90 Odpadové hospodářství Evidenční položka. Neoceňovat v objektu SO/PS, položka se oceňuje pouze v objektu SO 90-90 Odpadové hospodářství
P | 25 | R015997.906 |  | Likvidace odpadů z izolačních materiálů pod kódem 17 06 04 včetně dopravy | T | 0.23 | 0 | 0 |  |  | 0 | 0 |  | 0 | 3 |  |  | 0
PP
VV
TS |  |  |  | 1. Položka obsahuje: • veškeré poplatky provozovateli skládky, recyklační linky nebo jiného zařízení na zpracování nebo likvidaci odpadů související s převzetím, uložením, zpracováním nebo likvidací odpadu, • náklady spojené s dopravou odpadu z místa stavby na místo převzetí provozovatelem skládky, recyklační linky nebo jiného zařízení na zpracování nebo likvidaci odpadů, • náklady spojené s vyložením a manipulací s materiálem v místě skládky. 2. Položka neobsahuje: • náklady spojené s naložením a manipulací s materiálem. **) 3. Způsob měření: • určující množství odpadu vytříděného v souladu se zákonem č. 541/2020 Sb., o nakládání s odpady, v platném znění Evidenční položka. Neoceňovat v objektu SO/PS, položka se oceňuje pouze v objektu SO 90-90 Odpadové hospodářství Evidenční položka. Neoceňovat v objektu SO/PS, položka se oceňuje pouze v objektu SO 90-90 Odpadové hospodářství
P | 26 | R015997.908 |  | Likvidace odpadů na recyklační skládce odpadu z tašek a keramických výrobků zatříděného do Katalogu odpadů pod kódem 17 01 03 včetně dopravy | T | 1.683 | 0 | 0 |  |  | 0 | 0 |  | 0 | 3 |  |  | 0
PP
VV
TS |  |  |  | 1. Položka obsahuje: • veškeré poplatky provozovateli skládky, recyklační linky nebo jiného zařízení na zpracování nebo likvidaci odpadů související s převzetím, uložením, zpracováním nebo likvidací odpadu, • náklady spojené s dopravou odpadu z místa stavby na místo převzetí provozovatelem skládky, recyklační linky nebo jiného zařízení na zpracování nebo likvidaci odpadů, • náklady spojené s vyložením a manipulací s materiálem v místě skládky. 2. Položka neobsahuje: • náklady spojené s naložením a manipulací s materiálem. **) 3. Způsob měření: • určující množství odpadu vytříděného v souladu se zákonem č. 541/2020 Sb., o nakládání s odpady, v platném znění Evidenční položka. Neoceňovat v objektu SO/PS, položka se oceňuje pouze v objektu SO 90-90 Odpadové hospodářství
SD |  | 998 |  | Přesun hmot | [6 empty] | 0 | 0
P | 27 | 998276101 |  | Přesun hmot pro trubní vedení hloubené z trub z plastických hmot nebo sklolaminátových pro vodovody, kanalizace, teplovody, produktovody v otevřeném výkopu dopravní vzdálenost do 15 m | T | 372.877 | 0 | 0 |  |  | 0 | 0 |  | 0 | 3 |  |  | 0
PP
VV
TS
SD |  | VRN1 |  | Průzkumné, geodetické a projektové práce | [6 empty] | 0 | 0
P | 203 | 013294000 |  | Ostatní dokumentace stavby | SOUBOR | 1 | 0 | 0 |  |  | 0 | 0 |  | 0 | 3 |  |  | 0
PP
VV
TS |  |  |  | dílenská dokumentace
SD |  | VRN9 |  | Ostatní náklady | [6 empty] | 0 | 0
P | 204 | R41.32 |  | Revize způsobilou osobou | KUS | 1 | 0 | 0 |  |  | 0 | 0 |  | 0 | 3 |  |  | 0
PP
VV
TS
P | 205 | R41.33 |  | Zkouška způsobilou osobou | KUS | 1 | 0 | 0 |  |  | 0 | 0 |  | 0 | 3 |  |  | 0
PP
VV
TS

## SO 62-71-01.42
SŽDC05 | [14 empty] | 3
S | Stavba: | 5313520018_ZM02 |  | Rekonstrukce výpravní budovy v žst. Tábor_ZM02_250410 | [6 empty] | D.2.2 | 0 | AspeEsticon | 0 | 2
O | Objekt: | D.2.2 |  | Pozemní stavební objekty a technické vybavení | [9 empty] | 0.12 | 2
Typ | Poř. číslo | Kód položky | Varianta | Název položky | MJ | Množství | Jednotková hmotnost | Celková hmotnost |  |  | Jednotková cena |  | Cenové soustavy | 0.21
Dodávka
[9 empty] | Jednotková | Celkem | Jednotková | Celkem |  |  |  | Počet položek s nulovou cenou | 0
O1 |  | SO 62-71-01.42 |  | D.2.2.1 - Vytápění a vzduchotechnika | [6 empty] | 0 | 0
SD |  | HSV |  | Práce a dodávky HSV | [6 empty] | 0 | 0
P | 74 | 997013114 |  | Vnitrostaveništní doprava suti a vybouraných hmot vodorovně do 50 m s naložením základní pro budovy a haly výšky přes 12 do 15 m | T | 7.398 | 0 | 0 |  |  | 0 | 0 |  | 0 | 3 |  |  | 0
PP
VV
TS
P | 75 | R015997.904 |  | Likvidace odpadů železo a ocel pod kódem 17 04 05 včetně dopravy | T | 7.398 | 0 | 0 |  |  | 0 | 0 |  | 0 | 3 |  |  | 0
PP
VV
TS |  |  |  | 1. Položka obsahuje: • veškeré poplatky provozovateli skládky, recyklační linky nebo jiného zařízení na zpracování nebo likvidaci odpadů související s převzetím, uložením, zpracováním nebo likvidací odpadu, • náklady spojené s dopravou odpadu z místa stavby na místo převzetí provozovatelem skládky, recyklační linky nebo jiného zařízení na zpracování nebo likvidaci odpadů, • náklady spojené s vyložením a manipulací s materiálem v místě skládky. 2. Položka neobsahuje: • náklady spojené s naložením a manipulací s materiálem. **) 3. Způsob měření: • určující množství odpadu vytříděného v souladu se zákonem č. 541/2020 Sb., o nakládání s odpady, v platném znění Evidenční položka. Neoceňovat v objektu SO/PS, položka se oceňuje pouze v objektu SO 90-90 Odpadové hospodářství
SD |  | HZS |  | Hodinové zúčtovací sazby | [6 empty] | 0 | 0
P | 233 | HZS4212 |  | Hodinové zúčtovací sazby ostatních profesí revizní a kontrolní činnost revizní technik specialista | HOD | 10 | 0 | 0 |  |  | 0 | 0 |  | 0 | 3 |  |  | 0
PP
VV
TS |  |  |  | revize chladícího zařízení vč. vypracování evidenční knihy
SD |  | PSV |  | Práce a dodávky PSV | [6 empty] | 0 | 0
P | 1 | 713311211 |  | Montáž izolace tepelné těles pásy nebo rohožemi s povrchovou úpravou hliníkovou fólií (izolační materiál ve specifikaci) připevněnými ocelovým drátem, páskou nebo samolepícím přesahem ploch rovných je | M2 | 60 | 0 | 0 |  |  | 0 | 0 |  | 0 | 3 |  |  | 0
PP
VV |  |  |  | "hygienické větrání haly C.1.0.01, HVAC 6" 60 Součet 60 Celkem 60 = 60,000
TS
P | 2 | 63141797 |  | rohož izolační z minerální vlny lamelová s Al fólií 65kg/m3 tl 80mm | M2 | 63 | 0 | 0 |  |  | 0 | 0 |  | 0 | 3 |  |  | 0
PP
VV |  |  |  | 60*1,05 "Přepočtené koeficientem množství Součet 63 Celkem 63 = 63,000
TS
P | 3 | 998713103 |  | Přesun hmot pro izolace tepelné stanovený z hmotnosti přesunovaného materiálu vodorovná dopravní vzdálenost do 50 m s užitím mechanizace v objektech výšky přes 12 m do 24 m | T | 0.338 | 0 | 0 |  |  | 0 | 0 |  | 0 | 3 |  |  | 0
PP
VV
TS
P | 4 | 751122011 |  | Montáž ventilátoru radiálního nízkotlakého nástěnného základního, průměru do 100 mm | KUS | 5 | 0 | 0 |  |  | 0 | 0 |  | 0 | 3 |  |  | 0
PP
VV |  |  |  | "větrání bytů" 5 Součet 5 Celkem 5 = 5,000
TS
P | 5 | R42.01.21 |  | radiální ventilátor nástěnný 100 m3/h při 100 Pa se zpětnou klapkou + zpožďovač | KUS | 5 | 0 | 0 |  |  | 0 | 0 |  | 0 | 3 |  |  | 0
PP
VV
TS
P | 6 | 751122012 |  | Montáž ventilátoru radiálního nízkotlakého nástěnného základního, průměru přes 100 do 200 mm | KUS | 1 | 0 | 0 |  |  | 0 | 0 |  | 0 | 3 |  |  | 0
PP
VV |  |  |  | "větrání sociálních zázemí" 1 Součet 1 Celkem 1 = 1,000
TS
P | 7 | R42.01.22 |  | radíální ventilátor nástěnný 200 m3/h při 100 Pa se zpětnou klapkou + zpožďovač | KUS | 1 | 0 | 0 |  |  | 0 | 0 |  | 0 | 3 |  |  | 0
PP
VV
TS
P | 8 | 751122092 |  | Montáž ventilátoru radiálního nízkotlakého potrubního základního do kruhového potrubí, průměru přes 100 do 200 mm | KUS | 11 | 0 | 0 |  |  | 0 | 0 |  | 0 | 3 |  |  | 0
PP
VV |  |  |  | "větrání sociálních zázemí průměr 160 mm" 10 "větrání sociálních zázemí průměr 125 mm" 1 Součet 11 Celkem 11 = 11,000
TS
P | 9 | R42.01.19 |  | radiální ventilátor do potrubí průměr 160 mm, 550 m3/h při 180 Pa | KUS | 10 | 0 | 0 |  |  | 0 | 0 |  | 0 | 3 |  |  | 0
PP
VV |  |  |  | "větrání sociálních zázemí" 10 Součet 10 Celkem 10 = 10,000
TS
P | 10 | R42.01.28 |  | radiální ventilátor do potrubí průměr 125 mm 250 m3/h při 150 Pa | KUS | 1 | 0 | 0 |  |  | 0 | 0 |  | 0 | 3 |  |  | 0
PP
VV |  |  |  | "větrání sociálních zázemí průměr 125 mm" 1 Celkem 1 = 1,000
TS
P | 11 | 751311092 |  | Montáž vyústi čtyřhranné do čtyřhranného potrubí, průřezu přes 0,040 do 0,080 m2 | KUS | 1 | 0 | 0 |  |  | 0 | 0 |  | 0 | 3 |  |  | 0
PP
VV |  |  |  | "větrání obchodní jednotky B.1.2.01 HVAC 9" 1 Součet 1 Celkem 1 = 1,000
TS
P | 12 | 42972670 |  | výústka komfortní jednořadá Al 400x200mm | KUS | 1 | 0 | 0 |  |  | 0 | 0 |  | 0 | 3 |  |  | 0
PP
VV |  |  |  | "větrání obchodní jednotky B.1.2.01 HVAC 9" 1 Součet 1 Celkem 1 = 1,000
TS
P | 13 | 751311093 |  | Montáž vyústi čtyřhranné do čtyřhranného potrubí, průřezu přes 0,080 do 0,150 m2 | KUS | 3 | 0 | 0 |  |  | 0 | 0 |  | 0 | 3 |  |  | 0
PP
VV |  |  |  | "větrání obchodní jednotky B.1.2.006 HVAC 11" 2 "hygienické větrání obchodní jednotky A.1.5.01 HVAC 7" 1 Součet 3 Celkem 3 = 3,000
TS
P | 14 | 42972667 |  | výústka komfortní jednořadá Al 300x300mm | KUS | 3 | 0 | 0 |  |  | 0 | 0 |  | 0 | 3 |  |  | 0
PP
VV |  |  |  | "větrání obchodní jednotky B.1.2.006 HVAC 11" 2 "hygienické větrání obchodní jednotky A.1.5.01 HVAC 7" 1 Součet 3 Celkem 3 = 3,000
TS
P | 15 | 751311096 |  | Montáž vyústi čtyřhranné do čtyřhranného potrubí, průřezu přes 0,250 m2 | KUS | 1 | 0 | 0 |  |  | 0 | 0 |  | 0 | 3 |  |  | 0
PP
VV |  |  |  | "hygienické větrání haly C.1.0.01, HVAC 6" 1 Součet 1 Celkem 1 = 1,000
TS
P | 16 | 42972684 |  | výústka komfortní jednořadá Al 600x500mm | KUS | 1 | 0 | 0 |  |  | 0 | 0 |  | 0 | 3 |  |  | 0
PP
VV |  |  |  | "hygienické větrání haly C.1.0.01, HVAC 6" 1 Součet 1 Celkem 1 = 1,000
TS
P | 17 | 751311111 |  | Montáž vyústi čtyřhranné do kruhového potrubí, průřezu do 0,040 m2 | KUS | 12 | 0 | 0 |  |  | 0 | 0 |  | 0 | 3 |  |  | 0
PP
VV |  |  |  | "větrání obchodní jednotky B.1.2.006 HVAC 11" 4 "větrání obchodní jednotky B.1.2.01 HVAC 9" 4 "hygienické větrání obchodní jednotky A.1.5.01 HVAC 7" 4 Součet 12 Celkem 12 = 12,000
TS |  |  |  | vyústka stěnová komfortní 315x315 mm
P | 18 | R42.01.13 |  | vyúsť do kruhového potrubí 1-425x75/250/R1 | KUS | 8 | 0 | 0 |  |  | 0 | 0 |  | 0 | 3 |  |  | 0
PP
VV |  |  |  | "větrání obchodní jednotky B.1.2.006 HVAC 11" 4 "větrání obchodní jednotky B.1.2.01 HVAC 9" 4 Součet 8 Celkem 8 = 8,000
TS
P | 19 | R42.01.11 |  | vyústka do kruhového potrubí 1-425x75/200/R1 | KUS | 4 | 0 | 0 |  |  | 0 | 0 |  | 0 | 3 |  |  | 0
PP
VV |  |  |  | "hygienické větrání obchodní jednotky A.1.5.01 HVAC 7" 4 Součet 4 Celkem 4 = 4,000
TS
P | 20 | 751311112 |  | Montáž vyústi čtyřhranné do kruhového potrubí, průřezu přes 0,040 do 0,080 m2 | KUS | 6 | 0 | 0 |  |  | 0 | 0 |  | 0 | 3 |  |  | 0
PP
VV |  |  |  | "hygienické větrání haly C.1.0.01, HVAC 6" 6 Součet 6 Celkem 6 = 6,000
TS
P | 21 | R42.01.03 |  | vyústka do kruhového potrubí 1-525x125/315/R1 | KUS | 6 | 0 | 0 |  |  | 0 | 0 |  | 0 | 3 |  |  | 0
PP
VV |  |  |  | "hygienické větrání haly C.1.0.01, HVAC 6" 6 Součet 6 Celkem 6 = 6,000
TS
P | 22 | 751322012 |  | Montáž talířových ventilů, anemostatů, dýz talířového ventilu, průměru přes 100 do 200 mm | KUS | 80 | 0 | 0 |  |  | 0 | 0 |  | 0 | 3 |  |  | 0
PP
VV |  |  |  | "větrání sociálních zázemí - 125 mm" 47 "větrání bytů - 125 mm" 6 "hygienické větrání obchodní jednotky A.1.5.01 HVAC 7 - 125 mm" 2 "hygienické větrání suterénu HVAC 13 a 15 - průměr 160 mm" 6 "hygienické větrání suterénu HVAC 13 a 15 - průměr 125 mm" 19 Součet 80 Celkem 80 = 80,000
TS
P | 23 | 42972215 |  | ventil talířový pro odvod vzduchu kovový D 160mm | KUS | 6 | 0 | 0 |  |  | 0 | 0 |  | 0 | 3 |  |  | 0
PP
VV |  |  |  | "hygienické větrání suterénu HVAC 13 a 15 - průměr 160 mm" 6 Součet 6 Celkem 6 = 6,000
TS
P | 24 | 42972213 |  | ventil talířový pro odvod vzduchu kovový D 125mm | KUS | 74 | 0 | 0 |  |  | 0 | 0 |  | 0 | 3 |  |  | 0
PP
VV |  |  |  | "hygienické větrání obchodní jednotky A.1.5.01 HVAC 7 - 125 mm" 2 "větrání sociálních zázemí - 125 mm" 47 "větrání bytů - 125 mm" 6 "hygienické větrání suterénu HVAC 13 a 15 - průměr 125 mm" 19 Součet 74 Celkem 74 = 74,000
TS
P | 25 | 751344122 |  | Montáž tlumičů hluku pro čtyřhranné potrubí, průřezu přes 0,150 do 0,300 m2 | KUS | 4 | 0 | 0 |  |  | 0 | 0 |  | 0 | 3 |  |  | 0
PP
VV |  |  |  | "hygienické větrání haly C.1.0.01, HVAC 6" 4 Součet 4 Celkem 4 = 4,000
TS
P | 26 | R42.01.02 |  | tlumič hluku čtyřhranný Pz 600x300x1500mm | KUS | 4 | 0 | 0 |  |  | 0 | 0 |  | 0 | 3 |  |  | 0
PP
VV |  |  |  | "hygienické větrání haly C.1.0.01, HVAC 6" 4 Součet 4 Celkem 4 = 4,000
TS
P | 27 | 751398051 |  | Montáž ostatních zařízení protidešťové žaluzie nebo žaluziové klapky na čtyřhranné potrubí, průřezu do 0,150 m2 | KUS | 2 | 0 | 0 |  |  | 0 | 0 |  | 0 | 3 |  |  | 0
PP
VV |  |  |  | "větrání obchodní jednotky B.1.2.006 HVAC 11" 2 Součet 2 Celkem 2 = 2,000
TS
P | 28 | R42.01.15 |  | protidešťová žaluzie 315x400 mm | KUS | 2 | 0 | 0 |  |  | 0 | 0 |  | 0 | 3 |  |  | 0
PP
VV |  |  |  | "větrání obchodní jednotky B.1.2.006 HVAC 11" 2 Součet 2 Celkem 2 = 2,000
TS
P | 29 | 751398052 |  | Montáž ostatních zařízení protidešťové žaluzie nebo žaluziové klapky na čtyřhranné potrubí, průřezu přes 0,150 do 0,300 m2 | KUS | 2 | 0 | 0 |  |  | 0 | 0 |  | 0 | 3 |  |  | 0
PP
VV |  |  |  | "hygienické větrání haly C.1.0.01, HVAC 6" 2 Součet 2 Celkem 2 = 2,000
TS
P | 30 | R42.01.07 |  | protidešťová žaluzie 600x300 mm | KUS | 2 | 0 | 0 |  |  | 0 | 0 |  | 0 | 3 |  |  | 0
PP
VV
TS
P | 31 | 751510041 |  | Vzduchotechnické potrubí z pozinkovaného plechu kruhové, trouba spirálně vinutá bez příruby, průměru do 100 mm | M | 15 | 0 | 0 |  |  | 0 | 0 |  | 0 | 3 |  |  | 0
PP
VV |  |  |  | "větrání bytů 100 mm vč. 100% tvarovek" 15 Součet 15 Celkem 15 = 15,000
TS
P | 32 | 751510042 |  | Vzduchotechnické potrubí z pozinkovaného plechu kruhové, trouba spirálně vinutá bez příruby, průměru přes 100 do 200 mm | M | 741 | 0 | 0 |  |  | 0 | 0 |  | 0 | 3 |  |  | 0
PP
VV |  |  |  | "větrání sociálních zázemí - 125 vč. 100% tvarovek" 210 "větrání bytů 125 vč. 100% tvarovek" 20 "větrání sociálních zázemí - 160 vč. 100% tvarovek" 120 "větrání obchodní jednotky B.1.2.01 HVAC 9 - 200 vč. 10% tvarovek" 22 "hygienické větrání obchodní jednotky A.1.5.01 HVAC 7 - 125, vč. 10% tvarovek" 3 "hygienické větrání obchodní jednotky A.1.5.01 HVAC 7 - 160, vč. 10% tvarovek" 1 "hygienické větrání obchodní jednotky A.1.5.01 HVAC 7 - 200, vč. 10% tvarovek" 50 "hygienické větrání suterénu HVAC 13 a 15 - 125, vč. 10 % tvarovek" 110 "hygienické větrání suterénu HVAC 13 a 15 - 160, vč. 10 % tvarovek" 95 "hygienické větrání suterénu HVAC 13 a 15 - 200, vč. 10 % tvarovek" 110 Součet 741 Celkem 741 = 741,000
TS
P | 33 | 751510043 |  | Vzduchotechnické potrubí z pozinkovaného plechu kruhové, trouba spirálně vinutá bez příruby, průměru přes 200 do 300 mm | M | 51 | 0 | 0 |  |  | 0 | 0 |  | 0 | 3 |  |  | 0
PP
VV |  |  |  | "větrání obchodní jednotky B.1.2.006 HVAC 11 - 250, vč. 10% tvarovek" 40 "větrání obchodní jednotky B.1.2.01 HVAC 9 - 250, vč. 10% tvarovek" 11 Součet 51 Celkem 51 = 51,000
TS
P | 34 | 751510044 |  | Vzduchotechnické potrubí z pozinkovaného plechu kruhové, trouba spirálně vinutá bez příruby, průměru přes 300 do 400 mm | M | 49 | 0 | 0 |  |  | 0 | 0 |  | 0 | 3 |  |  | 0
PP
VV |  |  |  | "větrání obchodní jednotky B.1.2.006 HVAC 11 - 315, vč. 100% tvarovek" 9 "hygienické větrání haly C.1.0.01, HVAC 6 - 315, 10% tvarovek" 40 Součet 49 Celkem 49 = 49,000
TS
P | 35 | 751514679 |  | Montáž škrtící klapky nebo zpětné klapky do plechového potrubí kruhové bez příruby, průměru přes 100 do 200 mm | KUS | 4 | 0 | 0 |  |  | 0 | 0 |  | 0 | 3 |  |  | 0
PP
VV |  |  |  | "větrání obchodní jednotky B.1.2.01 HVAC 9" 2 "hygienické větrání obchodní jednotky A.1.5.01 HVAC 7" 2 Součet 4 Celkem 4 = 4,000
TS
P | 36 | R42.01.10 |  | regulační klapka těsná RKT 200 | KUS | 4 | 0 | 0 |  |  | 0 | 0 |  | 0 | 3 |  |  | 0
PP
VV |  |  |  | "větrání obchodní jednotky B.1.2.01 HVAC 9" 2 "hygienické větrání obchodní jednotky A.1.5.01 HVAC 7" 2 Součet 4 Celkem 4 = 4,000
TS
P | 37 | 751514679 | 1 | Montáž škrtící klapky nebo zpětné klapky do plechového potrubí kruhové bez příruby, průměru přes 100 do 200 mm | KUS | 11 | 0 | 0 |  |  | 0 | 0 |  | 0 | 3 |  |  | 0
PP
VV |  |  |  | "větrání sociálních zázemí - průmer 160" 10 "větrání sociálních zázemí - průměr 125" 1 Součet 11 Celkem 11 = 11,000
TS
P | 38 | R42.01.27 |  | zpětná klapka těsná 125 mm | KUS | 1 | 0 | 0 |  |  | 0 | 0 |  | 0 | 3 |  |  | 0
PP
VV |  |  |  | "větrání sociálních zázemí - průměr 125" 1 Celkem 1 = 1,000
TS
P | 39 | R42.01.20 |  | zpětná klapka těsná 160 mm | KUS | 10 | 0 | 0 |  |  | 0 | 0 |  | 0 | 3 |  |  | 0
PP
VV |  |  |  | "větrání sociálních zázemí" 10 Součet 10 Celkem 10 = 10,000
TS
P | 40 | 751514680 |  | Montáž škrtící klapky nebo zpětné klapky do plechového potrubí kruhové bez příruby, průměru přes 200 do 300 mm | KUS | 2 | 0 | 0 |  |  | 0 | 0 |  | 0 | 3 |  |  | 0
PP
VV |  |  |  | "větrání obchodní jednotky B.1.2.006 HVAC 11" 2 Součet 2 Celkem 2 = 2,000
TS
P | 41 | R42.01.16 |  | regulační klapka těsná RKT 250 | KUS | 2 | 0 | 0 |  |  | 0 | 0 |  | 0 | 3 |  |  | 0
PP
VV |  |  |  | "větrání obchodní jednotky B.1.2.006 HVAC 11" 2 Součet 2 Celkem 2 = 2,000
TS
P | 42 | 751514776 |  | Montáž protidešťové stříšky nebo výfukové hlavice do plechového potrubí kruhové bez příruby, průměru přes 100 do 200 mm | KUS | 17 | 0 | 0 |  |  | 0 | 0 |  | 0 | 3 |  |  | 0
PP
VV |  |  |  | "větrání sociálních zázemí 200 mm" 4 "větrání sociálních zázemí - 160 mm" 6 "větrání sociálních zázemí - 125 mm" 1 "hygienické větrání obchodní jednotky A.1.5.01 HVAC 7 - 200 mm" 2 "hygienické větrání suterénu HVAC 13 a 15 - 200 mm" 4 Součet 17 Celkem 17 = 17,000
TS
P | 43 | 42981267 |  | výfuková hlavice Pz D 200mm | KUS | 10 | 0 | 0 |  |  | 0 | 0 |  | 0 | 3 |  |  | 0
PP
VV |  |  |  | "hygienické větrání obchodní jednotky A.1.5.01 HVAC 7 - 200 mm" 2 "větrání sociálních zázemí 200 mm" 4 "hygienické větrání suterénu HVAC 13 a 15 - 200 mm" 4 Součet 10 Celkem 10 = 10,000
TS |  |  |  | výfuková hlavice tepelně izolovaná průměr 200 mm
P | 44 | 42981025 |  | výfuková hlavice Pz D 160mm | KUS | 6 | 0 | 0 |  |  | 0 | 0 |  | 0 | 3 |  |  | 0
PP
VV |  |  |  | "větrání sociálních zázemí - 160 mm" 6 Součet 6 Celkem 6 = 6,000
TS |  |  |  | výfuková hlavice tepelně izolovaná průměr 160 mm
P | 45 | 42981021 |  | výfuková hlavice Pz D 125mm | KUS | 1 | 0 | 0 |  |  | 0 | 0 |  | 0 | 3 |  |  | 0
PP
VV |  |  |  | "větrání sociálních zázemí - 125 mm" 1 Celkem 1 = 1,000
TS |  |  |  | výfuková hlavice tepelně izolovaná průměr 125 mm
P | 46 | 751515063 |  | Montáž protipožární klapky do plechového potrubí kruhové do stěny bez příruby, průměru přes 200 do 300 mm | KUS | 2 | 0 | 0 |  |  | 0 | 0 |  | 0 | 3 |  |  | 0
PP
VV |  |  |  | "větrání obchodní jednotky B.1.2.006 HVAC 11" 2 Součet 2 Celkem 2 = 2,000
TS
P | 47 | R42.01.18 |  | požární klapka kruhová se servopohonem průměr 250 mm | KUS | 2 | 0 | 0 |  |  | 0 | 0 |  | 0 | 3 |  |  | 0
PP
VV |  |  |  | "větrání obchodní jednotky B.1.2.006 HVAC 11" 2 Součet 2 Celkem 2 = 2,000
TS
P | 48 | 751572061 |  | Závěs kruhového potrubí pomocí objímky, kotvené do trapézového plechu průměru potrubí do 100 mm | M | 15 | 0 | 0 |  |  | 0 | 0 |  | 0 | 3 |  |  | 0
PP
VV |  |  |  | "větrání bytů 100 mm vč. 100% tvarovek" 15 Součet 15 Celkem 15 = 15,000
TS
P | 49 | 751572062 |  | Závěs kruhového potrubí pomocí objímky, kotvené do trapézového plechu průměru potrubí přes 100 do 200 mm | M | 741 | 0 | 0 |  |  | 0 | 0 |  | 0 | 3 |  |  | 0
PP
VV |  |  |  | "větrání sociálních zázemí - 125 vč. 100% tvarovek" 210 "větrání bytů 125 vč. 100% tvarovek" 20 "větrání sociálních zázemí - 160 vč. 100% tvarovek" 120 "větrání obchodní jednotky B.1.2.01 HVAC 9 - 200 vč. 10% tvarovek" 22 "hygienické větrání obchodní jednotky A.1.5.01 HVAC 7 - 125, vč. 10% tvarovek" 3 "hygienické větrání obchodní jednotky A.1.5.01 HVAC 7 - 160, vč. 10% tvarovek" 1 "hygienické větrání obchodní jednotky A.1.5.01 HVAC 7 - 200, vč. 10% tvarovek" 50 "hygienické větrání suterénu HVAC 13 a 15 - 125, vč. 10 % tvarovek" 110 "hygienické větrání suterénu HVAC 13 a 15 - 160, vč. 10 % tvarovek" 95 "hygienické větrání suterénu HVAC 13 a 15 - 200, vč. 10 % tvarovek" 110 Součet 741 Celkem 741 = 741,000
TS
P | 50 | 751572063 |  | Závěs kruhového potrubí pomocí objímky, kotvené do trapézového plechu průměru potrubí přes 200 do 300 mm | M | 51 | 0 | 0 |  |  | 0 | 0 |  | 0 | 3 |  |  | 0
PP
VV |  |  |  | "větrání obchodní jednotky B.1.2.006 HVAC 11 - 250, vč. 10% tvarovek" 40 "větrání obchodní jednotky B.1.2.01 HVAC 9 - 250, vč. 10% tvarovek" 11 Součet 51 Celkem 51 = 51,000
TS
P | 51 | 751572064 |  | Závěs kruhového potrubí pomocí objímky, kotvené do trapézového plechu průměru potrubí přes 300 do 400 mm | M | 49 | 0 | 0 |  |  | 0 | 0 |  | 0 | 3 |  |  | 0
PP
VV |  |  |  | "větrání obchodní jednotky B.1.2.006 HVAC 11 - 315, vč. 100% tvarovek" 9 "hygienické větrání haly C.1.0.01, HVAC 6 - 315, 10% tvarovek" 40 Součet 49 Celkem 49 = 49,000
TS
P | 52 | 751611111 |  | Montáž vzduchotechnické jednotky s rekuperací tepla centrální nástěnné s výměnou vzduchu přes 300 do 500 m3/h | KUS | 4 | 0 | 0 |  |  | 0 | 0 |  | 0 | 3 |  |  | 0
PP
VV |  |  |  | "větrání obchodní jednotky B.1.2.01 HVAC 9" 1 "hygienické větrání obchodní jednotky A.1.5.01 HVAC 7" 1 "hygienické větrání suterénu HVAC 13 a 15" 2 Součet 4 Celkem 4 = 4,000
TS
P | 53 | R42.01.12 |  | vzduchotechnická jednotka v nástěnném vnitřním provedení | KUS | 1 | 0 | 0 |  |  | 0 | 0 |  | 0 | 3 |  |  | 0
PP
VV |  |  |  | "větrání obchodní jednotky B.1.2.01 HVAC 9" 1 Součet 1 Celkem 1 = 1,000
TS |  |  |  | vzduchotechnická jednotka v nástěnném vnitřním provedení, s protiproudým rekuperátorem tepla, s el. ohřívačem, filtrací a ventilátory s EC motory, vzduchový výkon 500 m3/h při 250 Pa, vybavena odvaděčem kondenzátu,vybavena systémem MaR s ovladačen a s komunikací Modbus, regulace výkonu podle CO2
P | 54 | R42.01.09 |  | vzduchotechnická jednotka v nástěnném vnitřním provedení | KUS | 1 | 0 | 0 |  |  | 0 | 0 |  | 0 | 3 |  |  | 0
PP
VV |  |  |  | "hygienické větrání obchodní jednotky A.1.5.01 HVAC 7" 1 Součet 1 Celkem 1 = 1,000
TS |  |  |  | vzduchotechnická jednotka v nástěnném vnitřním provedení, s protiproudým rekuperátorem tepla, s el. ohřívačem, filtrací a ventilátory s EC motory, vzduchový výkon 500 m3/h při 250 Pa, vybavena odvaděčem kondenzátu, vybavena systémem MaR s ovladačen a s komunikací Modbus, regulace výkonu podle CO2
P | 55 | R42.01.08 |  | vzduchotechnická jednotka v nástěnném vnitřním provedení | KUS | 2 | 0 | 0 |  |  | 0 | 0 |  | 0 | 3 |  |  | 0
PP
VV |  |  |  | "hygienické větrání suterénu HVAC 13 a 15" 2 Součet 2 Celkem 2 = 2,000
TS |  |  |  | vzduchotechnická jednotka v nástěnném vnitřním provedení, s protiproudým rekuperátorem tepla, s el. ohřívačem, filtrací a ventilátory s EC motory, vzduchový výkon 500 m3/h při 250 Pa, vybavena odvaděčem kondenzátu, vybavena systémem MaR s ovladačen a s komunikací Modbus, regulace výkonu podle relativní vlhkosti vzduchu
P | 56 | 751611112 |  | Montáž vzduchotechnické jednotky s rekuperací tepla centrální nástěnné s výměnou vzduchu přes 500 m3/h | KUS | 1 | 0 | 0 |  |  | 0 | 0 |  | 0 | 3 |  |  | 0
PP
VV |  |  |  | "větrání obchodní jednotky B.1.2.006 HVAC 11" 1 Součet 1 Celkem 1 = 1,000
TS
P | 57 | R42.01.14 |  | vzduchotechnická jednotka v nástěnném vnitřním provedení | KUS | 1 | 0 | 0 |  |  | 0 | 0 |  | 0 | 3 |  |  | 0
PP
VV |  |  |  | "větrání obchodní jednotky B.1.2.006 HVAC 11" 1 Součet 1 Celkem 1 = 1,000
TS |  |  |  | vzduchotechnická jednotka v nástěnném vnitřním provedení, s protiproudým rekuperátorem tepla, s el. ohřívačem, filtrací a ventilátory s EC motory, vzduchový výkon 700 m3/h při 250 Pa, vybavena odvaděčem kondenzátu, vybavena systémem MaR s ovladačen a s komunikací Modbus, regulace výkonu podle CO2
P | 58 | 751612141 |  | Montáž vzduchotechnické jednotky s rekuperací tepla a vlhkosti centrální nástřešní s výměnou vzduchu do 5000 m3/h | KUS | 1 | 0 | 0 |  |  | 0 | 0 |  | 0 | 3 |  |  | 0
PP
VV |  |  |  | "hygienické větrání haly C.1.0.01, HVAC 6" 1 Součet 1 Celkem 1 = 1,000
TS
P | 59 | R42.01.01 |  | vzduchotechnická jednotka v ležatém venkovním provedení | KUS | 1 | 0 | 0 |  |  | 0 | 0 |  | 0 | 3 |  |  | 0
PP
VV |  |  |  | "hygienické větrání haly C.1.0.01, HVAC 6" 1 Součet 1 Celkem 1 = 1,000
TS |  |  |  | vzduchotechnická jednotka v ležatém venkovním provedení, s protiproudým rekuperátorem tepla, s teplovodním ohřívačem, filtrací a ventilátory s EC motory, vzduchový výkon 1800 m3/h při 250 Pa, vybavena odvaděčem kondenzátu, protihlukové podložky, pružné manžety, Včetně systému MaR s komunikací Modbus, regulace výkonu podle CO2
P | 60 | 751613114 | 1 | Montáž ostatních zařízení dodatečné izolace potrubí čtyřhranného samolepicí izolací | M2 | 206 | 0 | 0 |  |  | 0 | 0 |  | 0 | 3 |  |  | 0
PP
VV |  |  |  | "větrání sociálních zázemí" 80 "větrání bytů" 10 "větrání obchodní jednotky B.1.2.006 HVAC 11" 46 "větrání obchodní jednotky B.1.2.01 HVAC 9" 8 "hygienické větrání obchodní jednotky A.1.5.01 HVAC 7" 22 "hygienické větrání suterénu HVAC 13 a 15" 40 Součet 206 Celkem 206 = 206,000
TS
P | 61 | R42.01.24 |  | parotěsná samolepící izolace tl 20mm | M2 | 54 | 0 | 0 |  |  | 0 | 0 |  | 0 | 3 |  |  | 0
PP
VV |  |  |  | "větrání obchodní jednotky B.1.2.006 HVAC 11" 46 "větrání obchodní jednotky B.1.2.01 HVAC 9" 8 Součet 54 Celkem 54 = 54,000
TS
P | 62 | R42.01.23 |  | parotěsná samolepící izolace tl 13mm | M2 | 152 | 0 | 0 |  |  | 0 | 0 |  | 0 | 3 |  |  | 0
PP
VV |  |  |  | "větrání sociálních zázemí" 80 "větrání bytů" 10 "hygienické větrání obchodní jednotky A.1.5.01 HVAC 7" 22 "hygienické větrání suterénu HVAC 13 a 15" 40 Součet 152 Celkem 152 = 152,000
TS
P | 63 | 751691111 |  | Zaregulování systému vzduchotechnického zařízení za 1 koncový (distribuční) prvek | KUS | 118 | 0 | 0 |  |  | 0 | 0 |  | 0 | 3 |  |  | 0
PP
VV
TS
P | 64 | R42.01.04 |  | Montážní materiál - tmel, ALU leící páska, spojovací materiál | KUS | 1 | 0 | 0 |  |  | 0 | 0 |  | 0 | 3 |  |  | 0
PP
VV
TS |  |  |  | 1. V ceně jsou zahrnuty náklady na dodávku materiálu včetně montáže. 2. V ceně jsou zahrnuty náklady na veškerý kotvící, upevňovací a pomocný materiál.
P | 65 | R42.01.05 |  | Potrubí čtyřhranné pozinkované přírubové, včetně tvarovek 100%, včetně objímek a závěsů | M2 | 39 | 0 | 0 |  |  | 0 | 0 |  | 0 | 3 |  |  | 0
PP
VV |  |  |  | "hygienické větrání haly C.1.0.01, HVAC 6" 7 "větrání obchodní jednotky B.1.2.006 HVAC 11" 32 Součet 39 Celkem 39 = 39,000
TS |  |  |  | 1. V ceně jsou zahrnuty náklady na dodávku materiálu včetně montáže. 2. V ceně jsou zahrnuty náklady na veškerý kotvící, upevňovací a pomocný materiál.
P | 66 | R42.01.06 |  | Oplechování | M2 | 36 | 0 | 0 |  |  | 0 | 0 |  | 0 | 3 |  |  | 0
PP
VV |  |  |  | "hygienické větrání haly C.1.0.01, HVAC 6" 36 Součet 36 Celkem 36 = 36,000
TS |  |  |  | 1. V ceně jsou zahrnuty náklady na dodávku materiálu včetně montáže. 2. V ceně jsou zahrnuty náklady na veškerý kotvící, upevňovací a pomocný materiál.
P | 67 | R42.01.17 |  | Požární izolace EI30 na kruhové potrubí | M2 | 2 | 0 | 0 |  |  | 0 | 0 |  | 0 | 3 |  |  | 0
PP
VV |  |  |  | "větrání obchodní jednotky B.1.2.006 HVAC 11" 2 Součet 2 Celkem 2 = 2,000
TS |  |  |  | 1. V ceně jsou zahrnuty náklady na dodávku materiálu včetně montáže. 2. V ceně jsou zahrnuty náklady na veškerý kotvící, upevňovací a pomocný materiál.
P | 68 | 998751102 | 2 | Přesun hmot pro vzduchotechniku stanovený z hmotnosti přesunovaného materiálu vodorovná dopravní vzdálenost do 100 m základní v objektech výšky přes 12 do 24 m | T | 4.662 | 0 | 0 |  |  | 0 | 0 |  | 0 | 3 |  |  | 0
PP
VV
TS
SD |  | PSV.1 |  | Práce a dodávky PSV | [6 empty] | 0 | 0
P | 76 | 713463121 |  | Montáž izolace tepelné potrubí a ohybů tvarovkami nebo deskami potrubními pouzdry bez povrchové úpravy (izolační materiál ve specifikaci) uchycenými sponami potrubí jednovrstvá | M | 777 | 0 | 0 |  |  | 0 | 0 |  | 0 | 3 |  |  | 0
PP
VV |  |  |  | "64x40" 35 "54x40" 200 "42x30" 88 "35x30"90 "28x20" 244 "22x20" 120 Součet 777 Celkem 777 = 777,000
TS
P | 77 | R42.02.25 |  | pouzdro izolační potrubní 64/40mm | M | 37.485 | 0 | 0 |  |  | 0 | 0 |  | 0 | 3 |  |  | 0
PP
VV |  |  |  | 35*1,02 "Přepočtené koeficientem množství Součet 35,7 35,7 * 1,05 ' Přepočtené koeficientem množství Celkem 37,485 = 37,485
TS
P | 78 | R42.02.26 |  | pouzdro izolační potrubní 54/40mm | M | 204 | 0 | 0 |  |  | 0 | 0 |  | 0 | 3 |  |  | 0
PP
VV |  |  |  | 200*1,02 "Přepočtené koeficientem množství Součet 204 Celkem 204 = 204,000
TS
P | 79 | R42.02.27 |  | pouzdro izolační potrubní 45/30mm | M | 89.76 | 0 | 0 |  |  | 0 | 0 |  | 0 | 3 |  |  | 0
PP
VV |  |  |  | 88*1,02 "Přepočtené koeficientem množství Součet 89,76 Celkem 89,76 = 89,760
TS
P | 80 | R42.02.28 |  | pouzdro izolační potrubní 35/30mm | M | 91.8 | 0 | 0 |  |  | 0 | 0 |  | 0 | 3 |  |  | 0
PP
VV |  |  |  | 90*1,02 "Přepočtené koeficientem množství Součet 91,8 Celkem 91,8 = 91,800
TS
P | 81 | R42.02.29 |  | pouzdro izolační potrubní 28/20mm | M | 248.88 | 0 | 0 |  |  | 0 | 0 |  | 0 | 3 |  |  | 0
PP
VV |  |  |  | 244*1,02 "Přepočtené koeficientem množství Součet 248,88 Celkem 248,88 = 248,880
TS
P | 82 | R42.02.30 |  | pouzdro izolační potrubní 22/20mm | M | 122.4 | 0 | 0 |  |  | 0 | 0 |  | 0 | 3 |  |  | 0
PP
VV |  |  |  | 120*1,02 "Přepočtené koeficientem množství Součet 122,4 Celkem 122,4 = 122,400
TS
P | 83 | 998713103 | 1 | Přesun hmot pro izolace tepelné stanovený z hmotnosti přesunovaného materiálu vodorovná dopravní vzdálenost do 50 m s užitím mechanizace v objektech výšky přes 12 m do 24 m | T | 0.104 | 0 | 0 |  |  | 0 | 0 |  | 0 | 3 |  |  | 0
PP
VV
TS
P | 84 | 722231077 |  | Armatury se dvěma závity ventily zpětné mosazné PN 10 do 110°C G 2" | KUS | 1 | 0 | 0 |  |  | 0 | 0 |  | 0 | 3 |  |  | 0
PP
VV
TS |  |  |  | zpětná klapka težká 2"
P | 85 | 722231078 |  | Armatury se dvěma závity ventily zpětné mosazné PN 10 do 110°C G 2 1/2" | KUS | 1 | 0 | 0 |  |  | 0 | 0 |  | 0 | 3 |  |  | 0
PP
VV
TS |  |  |  | zpětná klapka težká 2 1/2"
P | 86 | 998722103 |  | Přesun hmot pro vnitřní vodovod stanovený z hmotnosti přesunovaného materiálu vodorovná dopravní vzdálenost do 50 m základní v objektech výšky přes 12 do 24 m | T | 0.002 | 0 | 0 |  |  | 0 | 0 |  | 0 | 3 |  |  | 0
PP
VV
TS
P | 87 | R42.02.01 |  | Kompaktní předávací stanice tepla horká vods/topná voda 200 kW ÚT + 50 kW TUV, včetně zásobníku TUV, kompenzace objemu, kalorimetrických měřidel a systému měření a regulace s komunikací dle požadavku | KUS | 1 | 0 | 0 |  |  | 0 | 0 |  | 0 | 3 |  |  | 0
PP
VV
TS |  |  |  | 1. V ceně jsou zahrnuty náklady na dodávku materiálu včetně montáže. 2. V ceně jsou zahrnuty náklady na veškerý kotvící, upevňovací a pomocný materiál.
P | 88 | 732199100 |  | Montáž štítků orientačních | SOUBOR | 160 | 0 | 0 |  |  | 0 | 0 |  | 0 | 3 |  |  | 0
PP
VV
TS
P | 89 | R42.02.31 |  | štítek orientační, armatur, čerpadel, potrubí dle ČSN | KUS | 160 | 0 | 0 |  |  | 0 | 0 |  | 0 | 3 |  |  | 0
PP
VV
TS
P | 90 | 732331110 |  | Nádoby expanzní tlakové pro solární, topné a chladicí soustavy s membránou bez pojistného ventilu se závitovým připojením PN 1,0 o objemu 150 l | SOUBOR | 1 | 0 | 0 |  |  | 0 | 0 |  | 0 | 3 |  |  | 0
PP
VV
TS |  |  |  | tlaková expanzní nádoba objem 150 l, 150 kPa
P | 91 | 732421402 |  | Čerpadla teplovodní mokroběžná závitová oběhová pro teplovodní vytápění (elektronicky řízená) PN 10, do 110°C DN přípojky/dopravní výška H (m) - čerpací výkon Q (m3/h) DN 25 / do 4,0 m / 2,2 m3/h | SOUBOR | 1 | 0 | 0 |  |  | 0 | 0 |  | 0 | 3 |  |  | 0
PP
VV
TS |  |  |  | oběhové čerpadlo 25-40, okruh VZT
P | 92 | R42.02.03 |  | Čerpadla teplovodní mokroběžná přírubová oběhová pro teplovodní vytápění jednodílná PN 6/10, do 110°C DN příruby/dopravní výška H (m) - čerpací výkon Q (m3/h) DN 40/ do 10,0 m / 16,0 m3/h | SOUBOR | 1 | 0 | 0 |  |  | 0 | 0 |  | 0 | 3 |  |  | 0
PP
VV
TS |  |  |  | oběhové čerpadlo 40-100F, okruh topné vody do podlah
P | 93 | 732422216 | 1 | Čerpadla teplovodní mokroběžná přírubová oběhová pro teplovodní vytápění jednodílná PN 6/10, do 110°C DN příruby/dopravní výška H (m) - čerpací výkon Q (m3/h) DN 40/ do 12,0 m / 16,0 m3/h | SOUBOR | 1 | 0 | 0 |  |  | 0 | 0 |  | 0 | 3 |  |  | 0
PP
VV
TS |  |  |  | oběhové čerpadlo 40-120 F, okruh topné vody 70/50°C
P | 94 | 998732102 | 1 | Přesun hmot pro strojovny stanovený z hmotnosti přesunovaného materiálu vodorovná dopravní vzdálenost do 50 m základní v objektech výšky přes 6 do 12 m | T | 0.255 | 0 | 0 |  |  | 0 | 0 |  | 0 | 3 |  |  | 0
PP
VV
TS
P | 95 | 733120819 |  | Demontáž potrubí z trubek ocelových hladkých O přes 38 do 60,3 | M | 750 | 0 | 0 |  |  | 0 | 0 |  | 0 | 3 |  |  | 0
PP
VV
TS
P | 96 | 733122303 |  | Potrubí z trubek ocelových hladkých spojovaných lisováním z ušlechtilé oceli (nerez 1.4520) PN 16, T= +110°C O 22/1,2 | M | 120 | 0 | 0 |  |  | 0 | 0 |  | 0 | 3 |  |  | 0
PP
VV
TS |  |  |  | vč. fitinek
P | 97 | 733122304 |  | Potrubí z trubek ocelových hladkých spojovaných lisováním z ušlechtilé oceli (nerez 1.4520) PN 16, T= +110°C O 28/1,2 | M | 244 | 0 | 0 |  |  | 0 | 0 |  | 0 | 3 |  |  | 0
PP
VV
TS |  |  |  | vč. fitinek
P | 98 | 733122305 |  | Potrubí z trubek ocelových hladkých spojovaných lisováním z ušlechtilé oceli (nerez 1.4520) PN 16, T= +110°C O 35/1,5 | M | 90 | 0 | 0 |  |  | 0 | 0 |  | 0 | 3 |  |  | 0
PP
VV
TS |  |  |  | vč. fitinek
P | 99 | 733122306 |  | Potrubí z trubek ocelových hladkých spojovaných lisováním z ušlechtilé oceli (nerez 1.4520) PN 16, T= +110°C O 42/1,5 | M | 88 | 0 | 0 |  |  | 0 | 0 |  | 0 | 3 |  |  | 0
PP
VV
TS |  |  |  | vč. fitinek
P | 100 | 733122307 |  | Potrubí z trubek ocelových hladkých spojovaných lisováním z ušlechtilé oceli (nerez 1.4520) PN 16, T= +110°C O 54/1,5 | M | 200 | 0 | 0 |  |  | 0 | 0 |  | 0 | 3 |  |  | 0
PP
VV
TS |  |  |  | vč. fitinek
P | 101 | 722140118 | 1 | Potrubí z ocelových trubek z ušlechtilé oceli (nerez) spojované lisováním PN 16 do 85°C O 64/2 | M | 35 | 0 | 0 |  |  | 0 | 0 |  | 0 | 3 |  |  | 0
PP
VV
TS |  |  |  | vč. fitinek
P | 102 | 998733103 |  | Přesun hmot pro rozvody potrubí stanovený z hmotnosti přesunovaného materiálu vodorovná dopravní vzdálenost do 50 m základní v objektech výšky přes 12 do 24 m | T | 1.25 | 0 | 0 |  |  | 0 | 0 |  | 0 | 3 |  |  | 0
PP
VV
TS
P | 103 | 734221682 |  | Ventily regulační závitové hlavice termostatické pro ovládání ventilů PN 10 do 110°C kapalinové otopných těles VK | KUS | 58 | 0 | 0 |  |  | 0 | 0 |  | 0 | 3 |  |  | 0
PP
VV
TS
P | 104 | 734261402 |  | Šroubení připojovací armatury radiátorů VK PN 10 do 110°C, regulační uzavíratelné rohové G 1/2 x 18 | KUS | 164 | 0 | 0 |  |  | 0 | 0 |  | 0 | 3 |  |  | 0
PP
VV |  |  |  | 5+159 Celkem 164 = 164,000
TS
P | 105 | 734291124 |  | Ostatní armatury kohouty plnicí a vypouštěcí PN 10 do 90°C G 3/4 | KUS | 7 | 0 | 0 |  |  | 0 | 0 |  | 0 | 3 |  |  | 0
PP
VV
TS |  |  |  | vypouštěcí kohout 3/4"
P | 106 | 734291277 |  | Ostatní armatury filtry závitové pro topné a chladicí systémy PN 30 do 110°C přímé s vnitřními závity a integrovaným magnetem G 2 | KUS | 1 | 0 | 0 |  |  | 0 | 0 |  | 0 | 3 |  |  | 0
PP
VV
TS |  |  |  | filtr s magnetem 2"
P | 107 | R42.02.04 |  | Ostatní armatury filtry závitové pro topné a chladicí systémy PN 30 do 110°C přímé s vnitřními závity a integrovaným magnetem G 2 1/2" | KUS | 1 | 0 | 0 |  |  | 0 | 0 |  | 0 | 3 |  |  | 0
PP
VV
TS |  |  |  | filtr s magnetem 2 1/2"
P | 108 | 734292714 |  | Ostatní armatury kulové kohouty PN 42 do 185°C přímé vnitřní závit G 3/4 | KUS | 2 | 0 | 0 |  |  | 0 | 0 |  | 0 | 3 |  |  | 0
PP
VV
TS |  |  |  | kulový kohout 3/4"
P | 109 | 734292715 |  | Ostatní armatury kulové kohouty PN 42 do 185°C přímé vnitřní závit G 1 | KUS | 18 | 0 | 0 |  |  | 0 | 0 |  | 0 | 3 |  |  | 0
PP
VV
TS |  |  |  | kulový kohout 1"
P | 110 | 734292716 |  | Ostatní armatury kulové kohouty PN 42 do 185°C přímé vnitřní závit G 1 1/4 | KUS | 10 | 0 | 0 |  |  | 0 | 0 |  | 0 | 3 |  |  | 0
PP
VV
TS |  |  |  | kulový kohout 5/4"
P | 111 | 734292718 | 1 | Ostatní armatury kulové kohouty PN 42 do 185°C přímé vnitřní závit G 2 | KUS | 4 | 0 | 0 |  |  | 0 | 0 |  | 0 | 3 |  |  | 0
PP
VV
TS |  |  |  | kulový kohout 2"
P | 112 | 734292719 |  | Ostatní armatury kulové kohouty PN 42 do 185°C přímé vnitřní závit G 2 1/2 | KUS | 4 | 0 | 0 |  |  | 0 | 0 |  | 0 | 3 |  |  | 0
PP
VV
TS |  |  |  | kulový kohout 2 1/2"
P | 113 | 734411101 | 1 | Teploměry technické s pevným stonkem a jímkou zadní připojení (axiální) průměr 63 mm délka stonku 50 mm | KUS | 6 | 0 | 0 |  |  | 0 | 0 |  | 0 | 3 |  |  | 0
PP
VV
TS |  |  |  | teploměr příložný 0-100°C
P | 114 | 998734103 |  | Přesun hmot pro armatury stanovený z hmotnosti přesunovaného materiálu vodorovná dopravní vzdálenost do 50 m základní v objektech výšky přes 12 do 24 m | T | 0.168 | 0 | 0 |  |  | 0 | 0 |  | 0 | 3 |  |  | 0
PP
VV
TS
P | 115 | R42.02.05 |  | Trojcestný směšovací kohout R3015-2P5-S1 | KUS | 1 | 0 | 0 |  |  | 0 | 0 |  | 0 | 3 |  |  | 0
PP
VV
TS |  |  |  | 1. V ceně jsou zahrnuty náklady na dodávku materiálu včetně montáže. 2. V ceně jsou zahrnuty náklady na veškerý kotvící, upevňovací a pomocný materiál.
P | 116 | R42.02.06 |  | Trojcestný směšovací kohout 3032-16-S3 | KUS | 1 | 0 | 0 |  |  | 0 | 0 |  | 0 | 3 |  |  | 0
PP
VV
TS |  |  |  | 1. V ceně jsou zahrnuty náklady na dodávku materiálu včetně montáže. 2. V ceně jsou zahrnuty náklady na veškerý kotvící, upevňovací a pomocný materiál.
P | 117 | R42.02.07 |  | Elektromagnetický ventil 0-10bar 1" 230V FSA-UM025 | KUS | 4 | 0 | 0 |  |  | 0 | 0 |  | 0 | 3 |  |  | 0
PP
VV
TS |  |  |  | 1. V ceně jsou zahrnuty náklady na dodávku materiálu včetně montáže. 2. V ceně jsou zahrnuty náklady na veškerý kotvící, upevňovací a pomocný materiál.
P | 118 | R42.02.08 |  | Termostatický omezovač A 1/2" - odolný | KUS | 5 | 0 | 0 |  |  | 0 | 0 |  | 0 | 3 |  |  | 0
PP
VV
TS |  |  |  | 1. V ceně jsou zahrnuty náklady na dodávku materiálu včetně montáže. 2. V ceně jsou zahrnuty náklady na veškerý kotvící, upevňovací a pomocný materiál.
P | 119 | R42.02.09 |  | Omezovací tlakově nezávislý kohout C215QFL-F, 1300 l/h | KUS | 5 | 0 | 0 |  |  | 0 | 0 |  | 0 | 3 |  |  | 0
PP
VV
TS |  |  |  | 1. V ceně jsou zahrnuty náklady na dodávku materiálu včetně montáže. 2. V ceně jsou zahrnuty náklady na veškerý kotvící, upevňovací a pomocný materiál.
P | 120 | R42.02.10 |  | Omezovací tlakově nezávislý kohout C215QFL-E, 650 l/h | KUS | 6 | 0 | 0 |  |  | 0 | 0 |  | 0 | 3 |  |  | 0
PP
VV
TS |  |  |  | 1. V ceně jsou zahrnuty náklady na dodávku materiálu včetně montáže. 2. V ceně jsou zahrnuty náklady na veškerý kotvící, upevňovací a pomocný materiál.
P | 121 | R42.02.11 |  | Omezovací tlakově nezávislý kohout C215QFL-D, 470 l/h | KUS | 3 | 0 | 0 |  |  | 0 | 0 |  | 0 | 3 |  |  | 0
PP
VV
TS |  |  |  | 1. V ceně jsou zahrnuty náklady na dodávku materiálu včetně montáže. 2. V ceně jsou zahrnuty náklady na veškerý kotvící, upevňovací a pomocný materiál.
P | 122 | R42.02.12 |  | Omezovací tlakově nezávislý kohout C215QFL-F0, 940 l/h | KUS | 6 | 0 | 0 |  |  | 0 | 0 |  | 0 | 3 |  |  | 0
PP
VV
TS |  |  |  | 1. V ceně jsou zahrnuty náklady na dodávku materiálu včetně montáže. 2. V ceně jsou zahrnuty náklady na veškerý kotvící, upevňovací a pomocný materiál.
P | 123 | R42.02.13 |  | Omezovací tlakově nezávislý kohout C215QFL-F6, 1200 l/h | KUS | 2 | 0 | 0 |  |  | 0 | 0 |  | 0 | 3 |  |  | 0
PP
VV
TS |  |  |  | 1. V ceně jsou zahrnuty náklady na dodávku materiálu včetně montáže. 2. V ceně jsou zahrnuty náklady na veškerý kotvící, upevňovací a pomocný materiál.
P | 124 | R42.02.14 |  | Kalorimetr Qn=0,6 m3/h | KUS | 7 | 0 | 0 |  |  | 0 | 0 |  | 0 | 3 |  |  | 0
PP
VV
TS |  |  |  | 1. V ceně jsou zahrnuty náklady na dodávku materiálu včetně montáže. 2. V ceně jsou zahrnuty náklady na veškerý kotvící, upevňovací a pomocný materiál.
P | 125 | R42.02.15 |  | Kalorimetr Qn=1 m3/h | KUS | 10 | 0 | 0 |  |  | 0 | 0 |  | 0 | 3 |  |  | 0
PP
VV
TS |  |  |  | 1. V ceně jsou zahrnuty náklady na dodávku materiálu včetně montáže. 2. V ceně jsou zahrnuty náklady na veškerý kotvící, upevňovací a pomocný materiál.
P | 126 | R42.02.16 |  | Kalorimetr Qn=1,5 m3/h | KUS | 1 | 0 | 0 |  |  | 0 | 0 |  | 0 | 3 |  |  | 0
PP
VV
TS |  |  |  | 1. V ceně jsou zahrnuty náklady na dodávku materiálu včetně montáže. 2. V ceně jsou zahrnuty náklady na veškerý kotvící, upevňovací a pomocný materiál.
P | 127 | R42.02.17 |  | Kalorimetr Qn=6 m3/h | KUS | 2 | 0 | 0 |  |  | 0 | 0 |  | 0 | 3 |  |  | 0
PP
VV
TS |  |  |  | 1. V ceně jsou zahrnuty náklady na dodávku materiálu včetně montáže. 2. V ceně jsou zahrnuty náklady na veškerý kotvící, upevňovací a pomocný materiál.
P | 128 | R42.02.18 |  | Rozdělovač DN80 se dvěma výstupy 2 1/2" + 2" vč. izolace | KUS | 1 | 0 | 0 |  |  | 0 | 0 |  | 0 | 3 |  |  | 0
PP
VV
TS |  |  |  | 1. V ceně jsou zahrnuty náklady na dodávku materiálu včetně montáže. 2. V ceně jsou zahrnuty náklady na veškerý kotvící, upevňovací a pomocný materiál.
P | 129 | R42.02.19 |  | Sběrač DN80 se dvěma výstupy 2 1/2" + 2" vč. izolace | KUS | 1 | 0 | 0 |  |  | 0 | 0 |  | 0 | 3 |  |  | 0
PP
VV
TS |  |  |  | 1. V ceně jsou zahrnuty náklady na dodávku materiálu včetně montáže. 2. V ceně jsou zahrnuty náklady na veškerý kotvící, upevňovací a pomocný materiál.
P | 130 | R42.02.20 |  | Nerez vlnovec 5/4" délka 500 mm včetně šroubení | KUS | 8 | 0 | 0 |  |  | 0 | 0 |  | 0 | 3 |  |  | 0
PP
VV
TS |  |  |  | 1. V ceně jsou zahrnuty náklady na dodávku materiálu včetně montáže. 2. V ceně jsou zahrnuty náklady na veškerý kotvící, upevňovací a pomocný materiál.
P | 131 | R42.02.21 |  | Nerez vlnovec 3/4" délka 500 mm včetně šroubení | KUS | 2 | 0 | 0 |  |  | 0 | 0 |  | 0 | 3 |  |  | 0
PP
VV
TS |  |  |  | 1. V ceně jsou zahrnuty náklady na dodávku materiálu včetně montáže. 2. V ceně jsou zahrnuty náklady na veškerý kotvící, upevňovací a pomocný materiál.
P | 132 | R42.02.32 |  | Oplechování tepelné izolace | M2 | 2 | 0 | 0 |  |  | 0 | 0 |  | 0 | 3 |  |  | 0
PP
VV
TS |  |  |  | 1. V ceně jsou zahrnuty náklady na dodávku materiálu včetně montáže. 2. V ceně jsou zahrnuty náklady na veškerý kotvící, upevňovací a pomocný materiál.
P | 133 | R42.02.33 |  | Závěsný a ostatní montážní materiál | SOUBOR | 1 | 0 | 0 |  |  | 0 | 0 |  | 0 | 3 |  |  | 0
PP
VV
TS |  |  |  | 1. V ceně jsou zahrnuty náklady na dodávku materiálu včetně montáže. 2. V ceně jsou zahrnuty náklady na veškerý kotvící, upevňovací a pomocný materiál.
P | 134 | 735151821 |  | Demontáž otopných těles panelových dvouřadých stavební délky do 1500 mm | KUS | 40 | 0 | 0 |  |  | 0 | 0 |  | 0 | 3 |  |  | 0
PP
VV
TS
P | 135 | 735151822 |  | Demontáž otopných těles panelových dvouřadých stavební délky přes 1500 do 2820 mm | KUS | 42 | 0 | 0 |  |  | 0 | 0 |  | 0 | 3 |  |  | 0
PP
VV
TS
P | 136 | 735152272 |  | Otopná tělesa panelová VK jednodesková PN 1,0 MPa, T do 110°C s jednou přídavnou přestupní plochou výšky tělesa 600 mm stavební délky / výkonu 500 mm / 501 W | KUS | 1 | 0 | 0 |  |  | 0 | 0 |  | 0 | 3 |  |  | 0
PP
VV
TS |  |  |  | ocelové deskové těleso s hladkou čelní plochou VK 11 600x500 mm, Podrobná specifikace viz. D.2.2.1 - SO 62-71-01.01 - 2.609 - Výpis technických listů - 05/21
P | 137 | 735152275 |  | Otopná tělesa panelová VK jednodesková PN 1,0 MPa, T do 110°C s jednou přídavnou přestupní plochou výšky tělesa 600 mm stavební délky / výkonu 800 mm / 802 W | KUS | 1 | 0 | 0 |  |  | 0 | 0 |  | 0 | 3 |  |  | 0
PP
VV
TS |  |  |  | ocelové deskové těleso s hladkou čelní plochou VK 11 600x800 mm, Podrobná specifikace viz. D.2.2.1 - SO 62-71-01.01 - 2.609 - Výpis technických listů - 05/21
P | 138 | 735152276 |  | Otopná tělesa panelová VK jednodesková PN 1,0 MPa, T do 110°C s jednou přídavnou přestupní plochou výšky tělesa 600 mm stavební délky / výkonu 900 mm / 902 W | KUS | 2 | 0 | 0 |  |  | 0 | 0 |  | 0 | 3 |  |  | 0
PP
VV
TS |  |  |  | ocelové deskové těleso s hladkou čelní plochou VK 11 600x900 mm, Podrobná specifikace viz. D.2.2.1 - SO 62-71-01.01 - 2.609 - Výpis technických listů - 05/21
P | 139 | 735152277 |  | Otopná tělesa panelová VK jednodesková PN 1,0 MPa, T do 110°C s jednou přídavnou přestupní plochou výšky tělesa 600 mm stavební délky / výkonu 1000 mm / 1002 W | KUS | 1 | 0 | 0 |  |  | 0 | 0 |  | 0 | 3 |  |  | 0
PP
VV
TS |  |  |  | ocelové deskové těleso s hladkou čelní plochou VK 11 600x1000 mm, Podrobná specifikace viz. D.2.2.1 - SO 62-71-01.01 - 2.609 - Výpis technických listů - 05/21
P | 140 | 735152282 |  | Otopná tělesa panelová VK jednodesková PN 1,0 MPa, T do 110°C s jednou přídavnou přestupní plochou výšky tělesa 600 mm stavební délky / výkonu 1800 mm / 1804 W | KUS | 1 | 0 | 0 |  |  | 0 | 0 |  | 0 | 3 |  |  | 0
PP
VV
TS |  |  |  | ocelové deskové těleso s hladkou čelní plochou VK 11 600x1800 mm, Podrobná specifikace viz. D.2.2.1 - SO 62-71-01.01 - 2.609 - Výpis technických listů - 05/21
P | 141 | 735152482 |  | Otopná tělesa panelová VK dvoudesková PN 1,0 MPa, T do 110°C s jednou přídavnou přestupní plochou výšky tělesa 600 mm stavební délky / výkonu 1800 mm / 2318 W | KUS | 1 | 0 | 0 |  |  | 0 | 0 |  | 0 | 3 |  |  | 0
PP
VV
TS |  |  |  | ocelové deskové těleso s hladkou čelní plochou VK 21 600x1800 mm, Podrobná specifikace viz. D.2.2.1 - SO 62-71-01.01 - 2.609 - Výpis technických listů - 05/21
P | 142 | 735152483 |  | Otopná tělesa panelová VK dvoudesková PN 1,0 MPa, T do 110°C s jednou přídavnou přestupní plochou výšky tělesa 600 mm stavební délky / výkonu 2000 mm / 2579 W | KUS | 4 | 0 | 0 |  |  | 0 | 0 |  | 0 | 3 |  |  | 0
PP
VV
TS |  |  |  | ocelové deskové těleso s hladkou čelní plochou VK 21 600x2000 mm, Podrobná specifikace viz. D.2.2.1 - SO 62-71-01.01 - 2.609 - Výpis technických listů - 05/21
P | 143 | R42.02.22 |  | Otopná tělesa panelová VK dvoudesková PN 1,0 MPa, T do 110°C s jednou přídavnou přestupní plochou výšky tělesa 600 mm stavební délky / výkonu 3000 mm / 3864 W | KUS | 1 | 0 | 0 |  |  | 0 | 0 |  | 0 | 3 |  |  | 0
PP
VV
TS |  |  |  | ocelové deskové tělese s hladkou čelní plochou VK 21-6300, Podrobná specifikace viz. D.2.2.1 - SO 62-71-01.01 - 2.609 - Výpis technických listů - 05/21
P | 144 | 735152573 |  | Otopná tělesa panelová VK dvoudesková PN 1,0 MPa, T do 110°C se dvěma přídavnými přestupními plochami výšky tělesa 600 mm stavební délky / výkonu 600 mm / 1007 W | KUS | 4 | 0 | 0 |  |  | 0 | 0 |  | 0 | 3 |  |  | 0
PP
VV
TS |  |  |  | ocelové deskové těleso s hladkou čelní plochou VK 22 600x600 mm, Podrobná specifikace viz. D.2.2.1 - SO 62-71-01.01 - 2.609 - Výpis technických listů - 05/21
P | 145 | 735152575 |  | Otopná tělesa panelová VK dvoudesková PN 1,0 MPa, T do 110°C se dvěma přídavnými přestupními plochami výšky tělesa 600 mm stavební délky / výkonu 800 mm / 1343 W | KUS | 3 | 0 | 0 |  |  | 0 | 0 |  | 0 | 3 |  |  | 0
PP
VV
TS |  |  |  | ocelové deskové těleso s hladkou čelní plochou VK 22 600x800 mm, Podrobná specifikace viz. D.2.2.1 - SO 62-71-01.01 - 2.609 - Výpis technických listů - 05/21
P | 146 | 735152576 |  | Otopná tělesa panelová VK dvoudesková PN 1,0 MPa, T do 110°C se dvěma přídavnými přestupními plochami výšky tělesa 600 mm stavební délky / výkonu 900 mm / 1511 W | KUS | 35 | 0 | 0 |  |  | 0 | 0 |  | 0 | 3 |  |  | 0
PP
VV
TS |  |  |  | ocelové deskové těleso s hladkou čelní plochou VK 22 600x900 mm, Podrobná specifikace viz. D.2.2.1 - SO 62-71-01.01 - 2.609 - Výpis technických listů - 05/21
P | 147 | 735152577 |  | Otopná tělesa panelová VK dvoudesková PN 1,0 MPa, T do 110°C se dvěma přídavnými přestupními plochami výšky tělesa 600 mm stavební délky / výkonu 1000 mm / 1679 W | KUS | 12 | 0 | 0 |  |  | 0 | 0 |  | 0 | 3 |  |  | 0
PP
VV
TS |  |  |  | ocelové deskové těleso s hladkou čelní plochou VK 22 600x1000 mm, Podrobná specifikace viz. D.2.2.1 - SO 62-71-01.01 - 2.609 - Výpis technických listů - 05/21
P | 148 | 735152578 |  | Otopná tělesa panelová VK dvoudesková PN 1,0 MPa, T do 110°C se dvěma přídavnými přestupními plochami výšky tělesa 600 mm stavební délky / výkonu 1100 mm / 1847 W | KUS | 2 | 0 | 0 |  |  | 0 | 0 |  | 0 | 3 |  |  | 0
PP
VV
TS |  |  |  | ocelové deskové těleso s hladkou čelní plochou VK 22 600x1000 mm, Podrobná specifikace viz. D.2.2.1 - SO 62-71-01.01 - 2.609 - Výpis technických listů - 05/21
P | 149 | 735152580 |  | Otopná tělesa panelová VK dvoudesková PN 1,0 MPa, T do 110°C se dvěma přídavnými přestupními plochami výšky tělesa 600 mm stavební délky / výkonu 1400 mm / 2351 W | KUS | 2 | 0 | 0 |  |  | 0 | 0 |  | 0 | 3 |  |  | 0
PP
VV
TS |  |  |  | ocelové deskové těleso s hladkou čelní plochou VK 22 600x1400 mm, Podrobná specifikace viz. D.2.2.1 - SO 62-71-01.01 - 2.609 - Výpis technických listů - 05/21
P | 150 | 735152581 |  | Otopná tělesa panelová VK dvoudesková PN 1,0 MPa, T do 110°C se dvěma přídavnými přestupními plochami výšky tělesa 600 mm stavební délky / výkonu 1600 mm / 2686 W | KUS | 1 | 0 | 0 |  |  | 0 | 0 |  | 0 | 3 |  |  | 0
PP
VV
TS |  |  |  | ocelové deskové těleso s hladkou čelní plochou VK 22 600x1600 mm, Podrobná specifikace viz. D.2.2.1 - SO 62-71-01.01 - 2.609 - Výpis technických listů - 05/21
P | 151 | 735152582 |  | Otopná tělesa panelová VK dvoudesková PN 1,0 MPa, T do 110°C se dvěma přídavnými přestupními plochami výšky tělesa 600 mm stavební délky / výkonu 1800 mm / 3022 W | KUS | 1 | 0 | 0 |  |  | 0 | 0 |  | 0 | 3 |  |  | 0
PP
VV
TS |  |  |  | ocelové deskové těleso s hladkou čelní plochou VK 22 600x1800 mm, Podrobná specifikace viz. D.2.2.1 - SO 62-71-01.01 - 2.609 - Výpis technických listů - 05/21
P | 152 | 735152583 |  | Otopná tělesa panelová VK dvoudesková PN 1,0 MPa, T do 110°C se dvěma přídavnými přestupními plochami výšky tělesa 600 mm stavební délky / výkonu 2000 mm / 3358 W | KUS | 4 | 0 | 0 |  |  | 0 | 0 |  | 0 | 3 |  |  | 0
PP
VV
TS |  |  |  | ocelové deskové těleso s hladkou čelní plochou VK 22 600x2000 mm, Podrobná specifikace viz. D.2.2.1 - SO 62-71-01.01 - 2.609 - Výpis technických listů - 05/21
P | 153 | 735152595 |  | Otopná tělesa panelová VK dvoudesková PN 1,0 MPa, T do 110°C se dvěma přídavnými přestupními plochami výšky tělesa 900 mm stavební délky / výkonu 800 mm / 1850 W | KUS | 1 | 0 | 0 |  |  | 0 | 0 |  | 0 | 3 |  |  | 0
PP
VV
TS |  |  |  | ocelové deskové těleso s hladkou čelní plochou VK 22 900x800 mm, Podrobná specifikace viz. D.2.2.1 - SO 62-71-01.01 - 2.609 - Výpis technických listů - 05/21
P | 154 | 735164511 |  | Otopná tělesa trubková montáž těles na stěnu výšky tělesa do 1500 mm | KUS | 3 | 0 | 0 |  |  | 0 | 0 |  | 0 | 3 |  |  | 0
PP
VV
TS
P | 155 | R42.02.23 |  | koupelnové těleso 600/1320 SP | KUS | 3 | 0 | 0 |  |  | 0 | 0 |  | 0 | 3 |  |  | 0
PP
VV
TS
P | 156 | 735164512 |  | Otopná tělesa trubková montáž těles na stěnu výšky tělesa přes 1500 mm | KUS | 2 | 0 | 0 |  |  | 0 | 0 |  | 0 | 3 |  |  | 0
PP
VV
TS
P | 157 | R42.02.24 |  | koupelnové těleso 750/1850 SP | KUS | 2 | 0 | 0 |  |  | 0 | 0 |  | 0 | 3 |  |  | 0
PP
VV
TS
P | 158 | 998735103 |  | Přesun hmot pro otopná tělesa stanovený z hmotnosti přesunovaného materiálu vodorovná dopravní vzdálenost do 50 m základní v objektech výšky přes 12 do 24 m | T | 2.863 | 0 | 0 |  |  | 0 | 0 |  | 0 | 3 |  |  | 0
PP
VV
TS
P | 159 | 736110212 |  | Trubkové teplovodní podlahové vytápění rozvod v systémové desce potrubí polyethylen PE-Xa nebo PE-Xb (s kyslíkovou bariérou) rozvodné potrubí 17x2 mm, rozteč 150 mm | M | 4300 | 0 | 0 |  |  | 0 | 0 |  | 0 | 3 |  |  | 0
PP
VV
TS |  |  |  | polybutenová trubka 17x2
P | 160 | 736110261 |  | Trubkové teplovodní podlahové vytápění systémová deska s tepelnou izolací, výšky 30 až 31 mm | M2 | 650 | 0 | 0 |  |  | 0 | 0 |  | 0 | 3 |  |  | 0
PP
VV
TS |  |  |  | systémová deska 30 mm, ztužená pro rozteč 150 mm
P | 161 | 736110652 |  | Trubkové teplovodní podlahové vytápění doplňkové prvky okrajový izolační pruh | M | 800 | 0 | 0 |  |  | 0 | 0 |  | 0 | 3 |  |  | 0
PP
VV
TS |  |  |  | izolační dilatační pás
P | 162 | 736110653 |  | Trubkové teplovodní podlahové vytápění doplňkové prvky ochranná trubka | M | 330 | 0 | 0 |  |  | 0 | 0 |  | 0 | 3 |  |  | 0
PP
VV
TS |  |  |  | chráníčka přes spáry DN20 husí krk
P | 163 | 736111022 |  | Trubkové teplovodní podlahové vytápění rozdělovače mosazné s automatickou regulací průtoku tříokruhové | KUS | 2 | 0 | 0 |  |  | 0 | 0 |  | 0 | 3 |  |  | 0
PP
VV
TS |  |  |  | sestava rozdělovače třícestného včetně vstupních armatur, odvzdušnění, vypouštění, reg. ventilů s průtokoměrem a instalační skříní
P | 164 | 736111023 |  | Trubkové teplovodní podlahové vytápění rozdělovače mosazné s automatickou regulací průtoku čtyřokruhové | KUS | 1 | 0 | 0 |  |  | 0 | 0 |  | 0 | 3 |  |  | 0
PP
VV
TS |  |  |  | sestava rozdělovače čtyřcestného včetně vstupních armatur, odvzdušnění, vypouštění, reg. ventilů s průtokoměrem a instalační skříní
P | 165 | 736111024 |  | Trubkové teplovodní podlahové vytápění rozdělovače mosazné s automatickou regulací průtoku pětiokruhové | KUS | 3 | 0 | 0 |  |  | 0 | 0 |  | 0 | 3 |  |  | 0
PP
VV
TS |  |  |  | sestava rozdělovače pěticestného včetně vstupních armatur, odvzdušnění, vypouštění, reg. ventilů s průtokoměrem a instalační skříní
P | 166 | 736111025 |  | Trubkové teplovodní podlahové vytápění rozdělovače mosazné s automatickou regulací průtoku šestiokruhové | KUS | 2 | 0 | 0 |  |  | 0 | 0 |  | 0 | 3 |  |  | 0
PP
VV
TS |  |  |  | sestava rozdělovače šesticestného včetně vstupních armatur, odvzdušnění, vypouštění, reg. ventilů s průtokoměrem a instalační skříní
P | 167 | 736111026 |  | Trubkové teplovodní podlahové vytápění rozdělovače mosazné s automatickou regulací průtoku sedmiokruhové | KUS | 2 | 0 | 0 |  |  | 0 | 0 |  | 0 | 3 |  |  | 0
PP
VV
TS |  |  |  | sestava rozdělovače sedmicestného včetně vstupních armatur, odvzdušnění, vypouštění, reg. ventilů s průtokoměrem a instalační skříní
P | 168 | 736111027 |  | Trubkové teplovodní podlahové vytápění rozdělovače mosazné s automatickou regulací průtoku osmiokruhové | KUS | 1 | 0 | 0 |  |  | 0 | 0 |  | 0 | 3 |  |  | 0
PP
VV
TS |  |  |  | sestava rozdělovače osmicestného včetně vstupních armatur, odvzdušnění, vypouštění, reg. ventilů s průtokoměrem a instalační skříní
P | 169 | 736111028 |  | Trubkové teplovodní podlahové vytápění rozdělovače mosazné s automatickou regulací průtoku devítiokruhové | KUS | 3 | 0 | 0 |  |  | 0 | 0 |  | 0 | 3 |  |  | 0
PP
VV
TS |  |  |  | sestava rozdělovače devíticestného včetně vstupních armatur, odvzdušnění, vypouštění, reg. ventilů s průtokoměrem a instalační skříní
P | 170 | 736111029 |  | Trubkové teplovodní podlahové vytápění rozdělovače mosazné s automatickou regulací průtoku desítiokruhové | KUS | 2 | 0 | 0 |  |  | 0 | 0 |  | 0 | 3 |  |  | 0
PP
VV
TS |  |  |  | sestava rozdělovače deseticestného včetně vstupních armatur, odvzdušnění, vypouštění, reg. ventilů s průtokoměrem a instalační skříní
P | 171 | 736111030 |  | Trubkové teplovodní podlahové vytápění rozdělovače mosazné s automatickou regulací průtoku jedenáctiokruhové | KUS | 2 | 0 | 0 |  |  | 0 | 0 |  | 0 | 3 |  |  | 0
PP
VV
TS |  |  |  | sestava rozdělovače jedenácticestného včetně vstupních armatur, odvzdušnění, vypouštění, reg. ventilů s průtokoměrem a instalační skříní
P | 172 | 736111033 |  | Trubkové teplovodní podlahové vytápění připojovací šroubení rozdělovače, potrubí 16x2,0 mm | KUS | 444 | 0 | 0 |  |  | 0 | 0 |  | 0 | 3 |  |  | 0
PP
VV
TS
P | 173 | 736111101 |  | Trubkové teplovodní podlahové vytápění skříně rozdělovače pod omítku, pro rozdělovač s počtem okruhů 2-5 | KUS | 6 | 0 | 0 |  |  | 0 | 0 |  | 0 | 3 |  |  | 0
PP
VV |  |  |  | "třícestný" 2 "čtyřcestný" 1 "pěticestný" 3 Součet 6 Celkem 6 = 6,000
TS
P | 174 | 736111103 |  | Trubkové teplovodní podlahové vytápění skříně rozdělovače pod omítku, pro rozdělovač s počtem okruhů 6-9 | KUS | 8 | 0 | 0 |  |  | 0 | 0 |  | 0 | 3 |  |  | 0
PP
VV |  |  |  | "šesticestný" 2 "sedmicestný" 2 "osmicestný" 1 "devíticestný" 3 Součet 8 Celkem 8 = 8,000
TS
P | 175 | 736111104 |  | Trubkové teplovodní podlahové vytápění skříně rozdělovače pod omítku, pro rozdělovač s počtem okruhů 8-12 | KUS | 4 | 0 | 0 |  |  | 0 | 0 |  | 0 | 3 |  |  | 0
PP
VV |  |  |  | "deseticestný" 2 "jedenácticestný" 2 Součet 4 Celkem 4 = 4,000
TS
P | 176 | 998736103 |  | Přesun hmot pro plošné vytápění stanovený z hmotnosti přesunovaného materiálu vodorovná dopravní vzdálenost do 50 m základní v objektech výšky přes 12 do 24 m | T | 1.741 | 0 | 0 |  |  | 0 | 0 |  | 0 | 3 |  |  | 0
PP
VV
TS
P | 177 | 751616029 |  | Montáž dveřní vzduchové clony na stěnu do výšky přes 1,5 do 3 m délky clony přes 2 m s vodním ohřevem | KUS | 4 | 0 | 0 |  |  | 0 | 0 |  | 0 | 3 |  |  | 0
PP
VV
TS
P | 178 | R42.02.02 |  | teplovodní dveřní clona, vzd. výkon 5275 m3/h, tepelný výkon 25 kW při 60/45°C, d x š x v 2549x525x306, vstup 0-10V pro řízení ventilátoru | KUS | 4 | 0 | 0 |  |  | 0 | 0 |  | 0 | 3 |  |  | 0
PP
VV
TS
P | 179 | 998751102 |  | Přesun hmot pro vzduchotechniku stanovený z hmotnosti přesunovaného materiálu vodorovná dopravní vzdálenost do 100 m základní v objektech výšky přes 12 do 24 m | T | 0.312 | 0 | 0 |  |  | 0 | 0 |  | 0 | 3 |  |  | 0
PP
VV
TS
P | 180 | 767995102 |  | Montáž ostatních atypických zámečnických konstrukcí hmotnosti přes 1 do 3 kg | KG | 47 | 0 | 0 |  |  | 0 | 0 |  | 0 | 3 |  |  | 0
PP
VV |  |  |  | 20*2,35 Součet 47 Celkem 47 = 47,000
TS
P | 181 | 13011061 |  | úhelník ocelový rovnostranný jakost S235JR (11 375) 30x30x5mm | T | 0.071 | 0 | 0 |  |  | 0 | 0 |  | 0 | 3 |  |  | 0
PP
VV |  |  |  | 47*0,0015 "Přepočtené koeficientem množství Součet 0,071 Celkem 0,071 = 0,071
TS
P | 182 | 767996801 |  | Demontáž ostatních zámečnických konstrukcí rozebráním o hmotnosti jednotlivých dílů do 50 kg | KG | 890 | 0 | 0 |  |  | 0 | 0 |  | 0 | 3 |  |  | 0
PP
VV |  |  |  | "demontáž armatur, stanice" 890 Součet 890 Celkem 890 = 890,000
TS
P | 183 | 998767103 |  | Přesun hmot pro zámečnické konstrukce stanovený z hmotnosti přesunovaného materiálu vodorovná dopravní vzdálenost do 50 m základní v objektech výšky přes 12 do 24 m | T | 0.074 | 0 | 0 |  |  | 0 | 0 |  | 0 | 3 |  |  | 0
PP
VV
TS
SD |  | PSV.2 |  | Práce a dodávky PSV | [6 empty] | 0 | 0
P | 191 | 722140113 |  | Potrubí z ocelových trubek z ušlechtilé oceli (nerez) spojované lisováním PN 16 do 85°C O 22/1,2 | M | 170 | 0 | 0 |  |  | 0 | 0 |  | 0 | 3 |  |  | 0
PP
VV
TS |  |  |  | vč. fitinek
P | 192 | 722140114 |  | Potrubí z ocelových trubek z ušlechtilé oceli (nerez) spojované lisováním PN 16 do 85°C O 28/1,2 | M | 60 | 0 | 0 |  |  | 0 | 0 |  | 0 | 3 |  |  | 0
PP
VV
TS |  |  |  | vč. fitinek
P | 193 | 722140115 |  | Potrubí z ocelových trubek z ušlechtilé oceli (nerez) spojované lisováním PN 16 do 85°C O 35/1,5 | M | 67 | 0 | 0 |  |  | 0 | 0 |  | 0 | 3 |  |  | 0
PP
VV
TS |  |  |  | vč. fitinek
P | 194 | 722140116 |  | Potrubí z ocelových trubek z ušlechtilé oceli (nerez) spojované lisováním PN 16 do 85°C O 42/1,5 | M | 32 | 0 | 0 |  |  | 0 | 0 |  | 0 | 3 |  |  | 0
PP
VV
TS |  |  |  | vč. fitinek
P | 195 | 722140117 |  | Potrubí z ocelových trubek z ušlechtilé oceli (nerez) spojované lisováním PN 16 do 85°C O 54/2 | M | 86 | 0 | 0 |  |  | 0 | 0 |  | 0 | 3 |  |  | 0
PP
VV
TS |  |  |  | vč. fitinek
P | 196 | 722140118 |  | Potrubí z ocelových trubek z ušlechtilé oceli (nerez) spojované lisováním PN 16 do 85°C O 64/2 | M | 80 | 0 | 0 |  |  | 0 | 0 |  | 0 | 3 |  |  | 0
PP
VV
TS
P | 197 | 722224116 |  | Armatury s jedním závitem kohouty plnicí a vypouštěcí PN 10 G 3/4" | KUS | 6 | 0 | 0 |  |  | 0 | 0 |  | 0 | 3 |  |  | 0
PP
VV
TS |  |  |  | vypouštěcí kohout 3/4"
P | 198 | 722231077 | 1 | Armatury se dvěma závity ventily zpětné mosazné PN 10 do 110°C G 2" | KUS | 1 | 0 | 0 |  |  | 0 | 0 |  | 0 | 3 |  |  | 0
PP
VV
TS |  |  |  | zpětná klapka těžká 2"
P | 199 | 722290215 |  | Zkoušky, proplach a desinfekce vodovodního potrubí zkoušky těsnosti vodovodního potrubí hrdlového nebo přírubového do DN 100 | M | 418 | 0 | 0 |  |  | 0 | 0 |  | 0 | 3 |  |  | 0
PP
VV |  |  |  | 135+15+38+60+170 Součet 418 Celkem 418 = 418,000
TS
P | 200 | 998722103 | 1 | Přesun hmot pro vnitřní vodovod stanovený z hmotnosti přesunovaného materiálu vodorovná dopravní vzdálenost do 50 m základní v objektech výšky přes 12 do 24 m | T | 1.053 | 0 | 0 |  |  | 0 | 0 |  | 0 | 3 |  |  | 0
PP
VV
TS
P | 201 | 732199100 | 1 | Montáž štítků orientačních | SOUBOR | 100 | 0 | 0 |  |  | 0 | 0 |  | 0 | 3 |  |  | 0
PP
VV
TS
P | 202 | R42.03.01 |  | štítek orientační, označení zařízení a potrubí dle ČSN | SOUBOR | 100 | 0 | 0 |  |  | 0 | 0 |  | 0 | 3 |  |  | 0
PP
VV
TS
P | 203 | 732331106 |  | Nádoby expanzní tlakové pro solární, topné a chladicí soustavy s membránou bez pojistného ventilu se závitovým připojením PN 1,0 o objemu 50 l | SOUBOR | 1 | 0 | 0 |  |  | 0 | 0 |  | 0 | 3 |  |  | 0
PP
VV
TS |  |  |  | tlaková expanzní nádoba objem 50 litrů, 150 kPa, určená pro glykol
P | 204 | 732422214 |  | Čerpadla teplovodní mokroběžná přírubová oběhová pro teplovodní vytápění jednodílná PN 6/10, do 110°C DN příruby/dopravní výška H (m) - čerpací výkon Q (m3/h) DN 40/ do 8,0 m / 13,0 m3/h | SOUBOR | 1 | 0 | 0 |  |  | 0 | 0 |  | 0 | 3 |  |  | 0
PP
VV
TS |  |  |  | oběhové čerpadlo elektrické 40-80 F
P | 205 | 732422216 |  | Čerpadla teplovodní mokroběžná přírubová oběhová pro teplovodní vytápění jednodílná PN 6/10, do 110°C DN příruby/dopravní výška H (m) - čerpací výkon Q (m3/h) DN 40/ do 12,0 m / 16,0 m3/h | SOUBOR | 1 | 0 | 0 |  |  | 0 | 0 |  | 0 | 3 |  |  | 0
PP
VV
TS |  |  |  | oběhové čerpadlo elektrické 40-120 F
P | 206 | 998732102 |  | Přesun hmot pro strojovny stanovený z hmotnosti přesunovaného materiálu vodorovná dopravní vzdálenost do 50 m základní v objektech výšky přes 6 do 12 m | T | 0.172 | 0 | 0 |  |  | 0 | 0 |  | 0 | 3 |  |  | 0
PP
VV
TS
P | 207 | 734211112 |  | Ventily odvzdušňovací závitové otopných těles PN 6 do 120°C G 1/4 | KUS | 8 | 0 | 0 |  |  | 0 | 0 |  | 0 | 3 |  |  | 0
PP
VV
TS |  |  |  | ruční odvzdušňovací ventil 1/4"
P | 208 | 734291277 | 1 | Ostatní armatury filtry závitové pro topné a chladicí systémy PN 30 do 110°C přímé s vnitřními závity a integrovaným magnetem G 2 | KUS | 1 | 0 | 0 |  |  | 0 | 0 |  | 0 | 3 |  |  | 0
PP
VV
TS |  |  |  | filtr s magnetem 2"
P | 209 | 734292714 | 1 | Ostatní armatury kulové kohouty PN 42 do 185°C přímé vnitřní závit G 3/4 | KUS | 31 | 0 | 0 |  |  | 0 | 0 |  | 0 | 3 |  |  | 0
PP
VV
TS |  |  |  | kulový kohout 3/4"
P | 210 | 734292718 |  | Ostatní armatury kulové kohouty PN 42 do 185°C přímé vnitřní závit G 2 | KUS | 5 | 0 | 0 |  |  | 0 | 0 |  | 0 | 3 |  |  | 0
PP
VV
TS |  |  |  | kulový kohout 2"
P | 211 | 734292719 | 1 | Ostatní armatury kulové kohouty PN 42 do 185°C přímé vnitřní závit G 2 1/2 | KUS | 4 | 0 | 0 |  |  | 0 | 0 |  | 0 | 3 |  |  | 0
PP
VV
TS |  |  |  | kulový kohout 2 1/2"
P | 212 | 734411101 |  | Teploměry technické s pevným stonkem a jímkou zadní připojení (axiální) průměr 63 mm délka stonku 50 mm | KUS | 4 | 0 | 0 |  |  | 0 | 0 |  | 0 | 3 |  |  | 0
PP
VV
TS |  |  |  | teploměr do jímky vč. jímky 3/4", 0-60°C
P | 213 | R43.03.16 |  | Filtr s magnetem 2 1/2" | KUS | 1 | 0 | 0 |  |  | 0 | 0 |  | 0 | 3 |  |  | 0
PP
VV
TS |  |  |  | 1. V ceně jsou zahrnuty náklady na dodávku materiálu včetně montáže. 2. V ceně jsou zahrnuty náklady na veškerý kotvící, upevňovací a pomocný materiál.
P | 214 | R43.03.17 |  | Manometr 0-600 kPa | KUS | 1 | 0 | 0 |  |  | 0 | 0 |  | 0 | 3 |  |  | 0
PP
VV
TS |  |  |  | 1. V ceně jsou zahrnuty náklady na dodávku materiálu včetně montáže. 2. V ceně jsou zahrnuty náklady na veškerý kotvící, upevňovací a pomocný materiál.
P | 215 | R43.03.15 |  | Nerez vlnovec 3/4" délka 500 mm včetně šroubení | KUS | 56 | 0 | 0 |  |  | 0 | 0 |  | 0 | 3 |  |  | 0
PP
VV
TS
P | 216 | 998734103 | 1 | Přesun hmot pro armatury stanovený z hmotnosti přesunovaného materiálu vodorovná dopravní vzdálenost do 50 m základní v objektech výšky přes 12 do 24 m | T | 0.036 | 0 | 0 |  |  | 0 | 0 |  | 0 | 3 |  |  | 0
PP
VV
TS
P | 217 | 751613114 |  | Montáž ostatních zařízení dodatečné izolace potrubí čtyřhranného samolepicí izolací | M2 | 74.291 | 0 | 0 |  |  | 0 | 0 |  | 0 | 3 |  |  | 0
PP
VV |  |  |  | (PI*0,064)*80+(PI*0,054)*86+(PI*0,042)*32+(PI*0,035)*67+(PI*0,028)*60+(PI*0,022)*170+15 Součet 0 Celkem 74,291 = 74,291
TS
P | 218 | 27127201 |  | izolace plošná kaučuková samolepící tl 12mm | M2 | 78.006 | 0 | 0 |  |  | 0 | 0 |  | 0 | 3 |  |  | 0
PP
VV |  |  |  | 74,291 * 1,05 ' Přepočtené koeficientem množství Celkem 78,006 = 78,006
TS |  |  |  | parotěsná tepelná izolace vč. lepidla
P | 219 | 751731112 |  | Montáž fan-coilu kazetového dvoutrubního čtyřcestného | KUS | 28 | 0 | 0 |  |  | 0 | 0 |  | 0 | 3 |  |  | 0
PP
VV
TS
P | 220 | 42952025 |  | fan-coil kazetový kompaktní dvoutrubní čtyřcestný výkon topení do 6,0kW chlazení do 4,5kW | KUS | 28 | 0 | 0 |  |  | 0 | 0 |  | 0 | 3 |  |  | 0
PP
VV
TS |  |  |  | kazetový fancoil 600x600 mm, dvoutrubkový, 3 kW při středních otáčkách 40 dB (A) v 1m, voda 7/13°C
P | 221 | 998751102 | 1 | Přesun hmot pro vzduchotechniku stanovený z hmotnosti přesunovaného materiálu vodorovná dopravní vzdálenost do 100 m základní v objektech výšky přes 12 do 24 m | T | 0.501 | 0 | 0 |  |  | 0 | 0 |  | 0 | 3 |  |  | 0
PP
VV
TS
P | 222 | R43.03.02 |  | Chiller 2x 22 kW chladu 6/12°C při 32°C, dvouokruhové řešení zapojené do tandemu, refrigerant R290 | KUS | 1 | 0 | 0 |  |  | 0 | 0 |  | 0 | 3 |  |  | 0
PP
VV
TS |  |  |  | 1. V ceně jsou zahrnuty náklady na dodávku materiálu včetně montáže. 2. V ceně jsou zahrnuty náklady na veškerý kotvící, upevňovací a pomocný materiál.
P | 223 | R43.03.03 |  | Gumový kompenzátor 2", glykol | M | 2 | 0 | 0 |  |  | 0 | 0 |  | 0 | 3 |  |  | 0
PP
VV
TS |  |  |  | 1. V ceně jsou zahrnuty náklady na dodávku materiálu včetně montáže. 2. V ceně jsou zahrnuty náklady na veškerý kotvící, upevňovací a pomocný materiál.
P | 224 | R43.03.04 |  | Akumulační nádrž 500 litrů s vnější antikorozní ochranou, 4x 2" vstupní nátrubky, 2x 3/4" ve dně a vrchlíku. 4x 3/4" nátrubky pro měření | KUS | 2 | 0 | 0 |  |  | 0 | 0 |  | 0 | 3 |  |  | 0
PP
VV
TS |  |  |  | 1. V ceně jsou zahrnuty náklady na dodávku materiálu včetně montáže. 2. V ceně jsou zahrnuty náklady na veškerý kotvící, upevňovací a pomocný materiál.
P | 225 | R43.03.05 |  | Plastová nádoba 40 litrů na glykol | KUS | 1 | 0 | 0 |  |  | 0 | 0 |  | 0 | 3 |  |  | 0
PP
VV
TS |  |  |  | 1. V ceně jsou zahrnuty náklady na dodávku materiálu včetně montáže. 2. V ceně jsou zahrnuty náklady na veškerý kotvící, upevňovací a pomocný materiál.
P | 226 | R43.03.06 |  | Solární pumpička ruční na doplňování glykolu | KUS | 1 | 0 | 0 |  |  | 0 | 0 |  | 0 | 3 |  |  | 0
PP
VV
TS |  |  |  | 1. V ceně jsou zahrnuty náklady na dodávku materiálu včetně montáže. 2. V ceně jsou zahrnuty náklady na veškerý kotvící, upevňovací a pomocný materiál.
P | 227 | R43.03.07 |  | Pojistka nedostatku vody WMS-WP6, Afriso | KUS | 1 | 0 | 0 |  |  | 0 | 0 |  | 0 | 3 |  |  | 0
PP
VV
TS |  |  |  | 1. V ceně jsou zahrnuty náklady na dodávku materiálu včetně montáže. 2. V ceně jsou zahrnuty náklady na veškerý kotvící, upevňovací a pomocný materiál.
P | 228 | R43.03.08 |  | Omezovací tlakově nezávislý kohout C215QFL-D, 470 l/h | KUS | 28 | 0 | 0 |  |  | 0 | 0 |  | 0 | 3 |  |  | 0
PP
VV
TS |  |  |  | 1. V ceně jsou zahrnuty náklady na dodávku materiálu včetně montáže. 2. V ceně jsou zahrnuty náklady na veškerý kotvící, upevňovací a pomocný materiál.
P | 229 | R43.03.09 |  | Oplechování tepelné izolace | M2 | 2 | 0 | 0 |  |  | 0 | 0 |  | 0 | 3 |  |  | 0
PP
VV
TS |  |  |  | 1. V ceně jsou zahrnuty náklady na dodávku materiálu včetně montáže. 2. V ceně jsou zahrnuty náklady na veškerý kotvící, upevňovací a pomocný materiál.
P | 230 | R43.03.10 |  | Požární bandáž | M | 6 | 0 | 0 |  |  | 0 | 0 |  | 0 | 3 |  |  | 0
PP
VV
TS |  |  |  | 1. V ceně jsou zahrnuty náklady na dodávku materiálu včetně montáže. 2. V ceně jsou zahrnuty náklady na veškerý kotvící, upevňovací a pomocný materiál.
P | 231 | R43.03.11 |  | Propylénglykol o koncentraci 35% | L | 1600 | 0 | 0 |  |  | 0 | 0 |  | 0 | 3 |  |  | 0
PP
VV
TS |  |  |  | 1. V ceně jsou zahrnuty náklady na dodávku materiálu včetně montáže. 2. V ceně jsou zahrnuty náklady na veškerý kotvící, upevňovací a pomocný materiál.
P | 232 | R43.03.12 |  | Závěsný a ostatní montážní materiál | SOUBOR | 1 | 0 | 0 |  |  | 0 | 0 |  | 0 | 3 |  |  | 0
PP
VV
TS |  |  |  | 1. V ceně jsou zahrnuty náklady na dodávku materiálu včetně montáže. 2. V ceně jsou zahrnuty náklady na veškerý kotvící, upevňovací a pomocný materiál.
SD |  | VRN |  | Vedlejší rozpočtové náklady | [6 empty] | 0 | 0
P | 184 | 013294000 | 2 | Ostatní dokumentace stavby | SOUBOR | 1 | 0 | 0 |  |  | 0 | 0 |  | 0 | 3 |  |  | 0
PP
VV
TS |  |  |  | dílenská dokumentace
P | 185 | 092103000 | 2 | Náklady na zkušební provoz | SOUBOR | 1 | 0 | 0 |  |  | 0 | 0 |  | 0 | 3 |  |  | 0
PP
VV
TS
P | 186 | 092203000 | 1 | Náklady na zaškolení | SOUBOR | 1 | 0 | 0 |  |  | 0 | 0 |  | 0 | 3 |  |  | 0
PP
VV
TS |  |  |  | zaškolení obsluhy
P | 187 | R42.02.34 |  | Zkoušky systému | SOUBOR | 1 | 0 | 0 |  |  | 0 | 0 |  | 0 | 3 |  |  | 0
PP
VV
TS
P | 188 | R42.02.35 |  | Vyregulování systému | SOUBOR | 1 | 0 | 0 |  |  | 0 | 0 |  | 0 | 3 |  |  | 0
PP
VV
TS
P | 189 | R42.02.36 |  | Manuál pro obsluhu | SOUBOR | 1 | 0 | 0 |  |  | 0 | 0 |  | 0 | 3 |  |  | 0
PP
VV
TS
P | 190 | R42.02.37 |  | Požární bandáže | SOUBOR | 1 | 0 | 0 |  |  | 0 | 0 |  | 0 | 3 |  |  | 0
PP
VV
TS
SD |  | VRN.1 |  | Vedlejší rozpočtové náklady | [6 empty] | 0 | 0
P | 69 | 013294000 | 1 | Ostatní dokumentace stavby | SOUBOR | 1 | 0 | 0 |  |  | 0 | 0 |  | 0 | 3 |  |  | 0
PP
VV
TS |  |  |  | dílenská dokumentace
P | 70 | 092103000 | 1 | Náklady na zkušební provoz | SOUBOR | 1 | 0 | 0 |  |  | 0 | 0 |  | 0 | 3 |  |  | 0
PP
VV
TS
P | 71 | 092203000 | 2 | Náklady na zaškolení | SOUBOR | 1 | 0 | 0 |  |  | 0 | 0 |  | 0 | 3 |  |  | 0
PP
VV
TS |  |  |  | náklady na zaškolení obsluhy
P | 72 | R42.01.25 |  | Zaregulování potrubí sítě, koncových prkvů na projektované hodnoty | SOUBOR | 1 | 0 | 0 |  |  | 0 | 0 |  | 0 | 3 |  |  | 0
PP
VV
TS
P | 73 | R42.01.26 |  | Manuál pro obsluhu a údržbu | SOUBOR | 1 | 0 | 0 |  |  | 0 | 0 |  | 0 | 3 |  |  | 0
PP
VV
TS
SD |  | VRN.2 |  | Vedlejší rozpočtové náklady | [6 empty] | 0 | 0
P | 234 | 013294000 |  | Ostatní dokumentace stavby | SOUBOR | 1 | 0 | 0 |  |  | 0 | 0 |  | 0 | 3 |  |  | 0
PP
VV
TS
P | 235 | 092103000 |  | Náklady na zkušební provoz | SOUBOR | 1 | 0 | 0 |  |  | 0 | 0 |  | 0 | 3 |  |  | 0
PP
VV
TS
P | 236 | 092203000 |  | Náklady na zaškolení | SOUBOR | 1 | 0 | 0 |  |  | 0 | 0 |  | 0 | 3 |  |  | 0
PP
VV
TS |  |  |  | zaškolení obsluhy
P | 237 | R43.03.13 |  | Manuál pro obsluhu | SOUBOR | 1 | 0 | 0 |  |  | 0 | 0 |  | 0 | 3 |  |  | 0
PP
VV
TS
P | 238 | R43.03.14 |  | Vyregulování systému | SOUBOR | 1 | 0 | 0 |  |  | 0 | 0 |  | 0 | 3 |  |  | 0
PP
VV
TS
P | 239 | R42.001 |  | Průkaz způsobilosti | KUS | 1 | 0 | 0 |  |  | 0 | 0 |  | 0 | 3 |  |  | 0
PP
VV
TS
P | 240 | R42.002 |  | Protokol UTZ | KUS | 1 | 0 | 0 |  |  | 0 | 0 |  | 0 | 3 |  |  | 0
PP
VV
TS
P | 241 | R42.003 |  | Technicko bezpečnostní zkouška | KUS | 1 | 0 | 0 |  |  | 0 | 0 |  | 0 | 3 |  |  | 0
PP
VV
TS
P | 242 | R42.004 |  | Revize způsobilou osobou | KUS | 1 | 0 | 0 |  |  | 0 | 0 |  | 0 | 3 |  |  | 0
PP
VV
TS
P | 243 | R42.005 |  | Zkouška způsobilou osobou | KUS | 1 | 0 | 0 |  |  | 0 | 0 |  | 0 | 3 |  |  | 0
PP
VV
TS

## SO 62-71-01.46
SŽDC05 | [14 empty] | 3
S | Stavba: | 5313520018_ZM02 |  | Rekonstrukce výpravní budovy v žst. Tábor_ZM02_250410 | [6 empty] | D.2.2 | 0 | AspeEsticon | 0 | 2
O | Objekt: | D.2.2 |  | Pozemní stavební objekty a technické vybavení | [9 empty] | 0.12 | 2
Typ | Poř. číslo | Kód položky | Varianta | Název položky | MJ | Množství | Jednotková hmotnost | Celková hmotnost |  |  | Jednotková cena |  | Cenové soustavy | 0.21
Dodávka
[9 empty] | Jednotková | Celkem | Jednotková | Celkem |  |  |  | Počet položek s nulovou cenou | 0
O1 |  | SO 62-71-01.46 |  | D.2.2.1 - Měření a regulace | [6 empty] | 0 | 0
SD |  | 734 |  | Ústřední vytápění - armatury | [6 empty] | 0 | 0
P | 51 | 734419111 |  | Teploměry technické montáž teploměrů s ochranným pouzdrem nebo s pevným stonkem a jímkou | KUS | 1 | 0 | 0 |  |  | 0 | 0 |  | 0 | 3 |  |  | 0
PP
VV
TS
P | 52 | R46.10 |  | snímač teploty se stonkem a plastovou hlavicí, typ čidla Pt1000, rozsah -40 až 120°C, délka stonku 138 mm, stupeň krytí IP 54 | KUS | 1 | 0 | 0 |  |  | 0 | 0 |  | 0 | 3 |  |  | 0
PP
VV |  |  |  | "ekvitermní regulace teploty OV, otopná tělesa" 1 Celkem 1 = 1,000
TS |  |  |  | Informační bod - T111.1
P | 53 | R46.08 |  | nerezová jímka, délka 100 mm, závit G1/2” | KUS | 1 | 0 | 0 |  |  | 0 | 0 |  | 0 | 3 |  |  | 0
PP
VV |  |  |  | "ekvitermní regulace teploty OV, otopná tělesa" 1 Celkem 1 = 1,000
TS
P | 54 | R46.09 |  | čerpadlo, el.připojení | KUS | 1 | 0 | 0 |  |  | 0 | 0 |  | 0 | 3 |  |  | 0
PP
VV |  |  |  | "ekvitermní regulace teploty OV, otopná tělesa" 1 Celkem 1 = 1,000
TS |  |  |  | Informační bod - M111.1
P | 55 | 734419111 | 1 | Teploměry technické montáž teploměrů s ochranným pouzdrem nebo s pevným stonkem a jímkou | KUS | 2 | 0 | 0 |  |  | 0 | 0 |  | 0 | 3 |  |  | 0
PP
VV
TS
P | 56 | R46.11 |  | snímač teploty se stonkem a plastovou hlavicí, typ čidla Pt1000, rozsah -40 až 120°C, délka stonku 138 mm, stupeň krytí IP 54 | KUS | 1 | 0 | 0 |  |  | 0 | 0 |  | 0 | 3 |  |  | 0
PP
VV |  |  |  | "ekvitermní regulace teploty OV, podlahové vytápění" 1 Celkem 1 = 1,000
TS |  |  |  | Informační bod - T112.1
P | 57 | R46.13 |  | nerezová jímka, délka 100 mm, závit G1/2” | KUS | 1 | 0 | 0 |  |  | 0 | 0 |  | 0 | 3 |  |  | 0
PP
VV |  |  |  | "ekvitermní regulace teploty OV, podlahové vytápění" 1 Celkem 1 = 1,000
TS
P | 58 | R46.12 |  | regulátor teploty kapilární rozsah 1 až 60°C, vč.jímky | KUS | 1 | 0 | 0 |  |  | 0 | 0 |  | 0 | 3 |  |  | 0
PP
VV |  |  |  | "ekvitermní regulace teploty OV, podlahové vytápění" 1 Celkem 1 = 1,000
TS |  |  |  | Informační bod - TA112.1
P | 59 | R46.14 |  | čerpadlo, el.připojení | KUS | 1 | 0 | 0 |  |  | 0 | 0 |  | 0 | 3 |  |  | 0
PP
VV |  |  |  | "ekvitermní regulace teploty OV, podlahové vytápění" 1 Celkem 1 = 1,000
TS |  |  |  | Informační bod - M112.1
P | 60 | 734419111 | 2 | Teploměry technické montáž teploměrů s ochranným pouzdrem nebo s pevným stonkem a jímkou | KUS | 4 | 0 | 0 |  |  | 0 | 0 |  | 0 | 3 |  |  | 0
PP
VV |  |  |  | "monitorování a archivování spotřeby médií" 4 Celkem 4 = 4,000
TS
P | 61 | R46.20 |  | snímač teploty se stonkem a plastovou hlavicí, typ čidla Pt1000, rozsah -40 až 120°C, délka stonku 138 mm, stupeň krytí IP 54 | KUS | 4 | 0 | 0 |  |  | 0 | 0 |  | 0 | 3 |  |  | 0
PP
VV
TS |  |  |  | Informační bod - T211.1,T211.2, T212.1,T212.2
P | 62 | R46.21 |  | nerezová jímka, délka 100 mm, závit G1/2” | KUS | 4 | 0 | 0 |  |  | 0 | 0 |  | 0 | 3 |  |  | 0
PP
VV
TS
P | 63 | R46.22 |  | čerpadlo, el.připojení | KUS | 2 | 0 | 0 |  |  | 0 | 0 |  | 0 | 3 |  |  | 0
PP
VV
TS |  |  |  | Informační bod - M213.1,M213.2
P | 64 | 998734103 |  | Přesun hmot pro armatury stanovený z hmotnosti přesunovaného materiálu vodorovná dopravní vzdálenost do 50 m základní v objektech výšky přes 12 do 24 m | T | 0.01 | 0 | 0 |  |  | 0 | 0 |  | 0 | 3 |  |  | 0
PP
VV
TS
SD |  | 736 |  | Ústřední vytápění - plošné vytápění a chlazení | [6 empty] | 0 | 0
P | 65 | 736130252 |  | Montáž elektrického podlahového vytápění instalace a napojení termostatu na zeď | KUS | 48 | 0 | 0 |  |  | 0 | 0 |  | 0 | 3 |  |  | 0
PP
VV |  |  |  | "ERegulace teploty v prostoru, podlahové vytápění, klimatizace RPT1 až RPT7/R1 až R11"12+13+16+7 Celkem 48 = 48,000
TS
P | 66 | R46.15 |  | síťový prostorový termostat | KUS | 12 | 0 | 0 |  |  | 0 | 0 |  | 0 | 3 |  |  | 0
PP
VV |  |  |  | "ERegulace teploty v prostoru, podlahové vytápění, klimatizace RPT1 až RPT7/R1 až R11"12 Celkem 12 = 12,000
TS |  |  |  | síťový prostorový termostat, LCD displej, komunikace Modbus RTU, napájení 230VAC, stupeň krytí IP 20, rozsah teploty: 0 až 40°C 1x binární výstup pro ventil ÚT (SPST rele 2,2A, 230 VAC), 1x binární výstup pro ventil CH (SPST rele 2,2A, 230 VAC), 1x analogový výstup 0-10VDC pro řízení EC motoru, Informační bod - TC.A1202,TC.A1201.1, TC.A1201.2, TC.A1303,TC.A1302, TC.A1304,TC.A2305, TC.A2302,TC.A2303, TC.A2301.1, TC.A2301.2, TC.A2301.3"
P | 67 | R46.16 |  | síťový prostorový termostat | KUS | 13 | 0 | 0 |  |  | 0 | 0 |  | 0 | 3 |  |  | 0
PP
VV |  |  |  | "ERegulace teploty v prostoru, podlahové vytápění, klimatizace RPT1 až RPT7/R1 až R11"13 Celkem 13 = 13,000
TS |  |  |  | Síťový prostorový termostat, LCD displej, komunikace Modbus RTU, napájení 230VAC, stupeň krytí IP 20, rozsah teploty: 0 až 40°C 1x binární výstup pro ventil ÚT (SPST rele 2,2A, 230 VAC), Informační bod - TC.A1205,TC.A1206, TC.A1207,TC.A1401, TC.A1402,TC.A1403, TC.A1404,TC.A1501, TC.A1502,TC.A1001, TC.A2207,TC.A3102, TC.A3109,
P | 68 | R46.17 |  | síťový prostorový termostat | KUS | 16 | 0 | 0 |  |  | 0 | 0 |  | 0 | 3 |  |  | 0
PP
VV |  |  |  | "ERegulace teploty v prostoru, podlahové vytápění, klimatizace RPT1 až RPT7/R1 až R11"16 Celkem 16 = 16,000
TS |  |  |  | Síťový prostorový termostat, LCD displej, komunikace Modbus RTU, napájení 230VAC, stupeň krytí IP 20, rozsah teploty: 0 až 40°C 1x binární výstup pro ventil ÚT (SPST rele 2,2A, 230 VAC); Informační bod - TC.B1201,TC.B1202, TC.B1203,TC.B1201, TC.B1205,TC.B1201, TC.B1001,TC.B1207, TC.B1206.1, TC.B1206.2, TC.B1206.3,TC.B2215, TC.B2211,TC.B3102, TC.B3302,TC.B3202"
P | 69 | R46.18 |  | síťový prostorový termostat | KUS | 7 | 0 | 0 |  |  | 0 | 0 |  | 0 | 3 |  |  | 0
PP
VV |  |  |  | "ERegulace teploty v prostoru, podlahové vytápění, klimatizace RPT1 až RPT7/R1 až R11"7 Celkem 7 = 7,000
TS |  |  |  | Síťový prostorový termostat, LCD displej, komunikace Modbus RTU, napájení 230VAC, stupeň krytí IP 20, rozsah teploty: 0 až 40°C 1x binární výstup pro ventil ÚT (SPST rele 2,2A, 230 VAC); Informační bod - TC.C1001, TC.D1001,TC.D1105, TC.D1102,TC.D1104, TC.D1103,TC.A2305,
P | 70 | R46.19 |  | nastavení provozních parametrů síťového prostorového termostatu | KUS | 48 | 0 | 0 |  |  | 0 | 0 |  | 0 | 3 |  |  | 0
PP
VV
TS
P | 71 | 736130252 | 1 | Montáž elektrického podlahového vytápění instalace a napojení termostatu na zeď | KUS | 1 | 0 | 0 |  |  | 0 | 0 |  | 0 | 3 |  |  | 0
PP
VV |  |  |  | "havarijní zabezpečení zdroje" 1 Celkem 1 = 1,000
TS
P | 72 | R46.23 |  | prostorový termostat, rozsah 0 až 40°C, krytí IP33, max.provozní teplota 80°C, teplota okolí -40…+65°C | KUS | 1 | 0 | 0 |  |  | 0 | 0 |  | 0 | 3 |  |  | 0
PP
VV
TS |  |  |  | Informační bod - TA200.10
P | 73 | 998736103 |  | Přesun hmot pro plošné vytápění stanovený z hmotnosti přesunovaného materiálu vodorovná dopravní vzdálenost do 50 m základní v objektech výšky přes 12 do 24 m | T | 0.02 | 0 | 0 |  |  | 0 | 0 |  | 0 | 3 |  |  | 0
PP
VV
TS
SD |  | 741 |  | Elektroinstalace - silnoproud | [6 empty] | 0 | 0
P | 74 | 741112111 |  | Montáž krabic elektroinstalačních bez napojení na trubky a lišty, demontáže a montáže víčka a přístroje rozvodek se zapojením vodičů na svorkovnici nástěnných plastových čtyřhranných pro vodiče O do 4 | KUS | 20 | 0 | 0 |  |  | 0 | 0 |  | 0 | 3 |  |  | 0
PP
VV
TS
P | 75 | R46.03 |  | elektroinstalační krabice na povrch 81x81x54 mm, s víčkem, materiál PVC, teplotní odolnost -5 až +60°C | KUS | 20 | 0 | 0 |  |  | 0 | 0 |  | 0 | 3 |  |  | 0
PP
VV
TS
P | 76 | 741120301 |  | Montáž vodičů izolovaných měděných bez ukončení uložených pevně plných a laněných s PVC pláštěm, bezhalogenových, ohniodolných (např. CY, CHAH-V) průřezu žíly 0,55 až 16 mm2 | M | 40 | 0 | 0 |  |  | 0 | 0 |  | 0 | 3 |  |  | 0
PP
VV
TS
P | 77 | 34140826 |  | vodič propojovací jádro Cu plné izolace PVC 450/750V (H07V-U) 1x6mm2 | M | 46 | 0 | 0 |  |  | 0 | 0 |  | 0 | 3 |  |  | 0
PP
VV |  |  |  | 40 * 1,15 ' Přepočtené koeficientem množství Celkem 46 = 46,000
TS
P | 78 | 741122611 |  | Montáž kabelů měděných bez ukončení uložených pevně plných kulatých nebo bezhalogenových (např. CYKY) počtu a průřezu žil 3x1,5 až 6 mm2 | M | 2400 | 0 | 0 |  |  | 0 | 0 |  | 0 | 3 |  |  | 0
PP
VV
TS
P | 79 | 34111030 |  | kabel instalační jádro Cu plné izolace PVC plášť PVC 450/750V (CYKY) 3x1,5mm2 | M | 2760 | 0 | 0 |  |  | 0 | 0 |  | 0 | 3 |  |  | 0
PP
VV |  |  |  | 2400 * 1,15 ' Přepočtené koeficientem množství Celkem 2760 = 2760,000
TS
P | 80 | 741122621 |  | Montáž kabelů měděných bez ukončení uložených pevně plných kulatých nebo bezhalogenových (např. CYKY) počtu a průřezu žil 4x1,5 až 4 mm2 | M | 450 | 0 | 0 |  |  | 0 | 0 |  | 0 | 3 |  |  | 0
PP
VV
TS
P | 81 | 34111064 |  | kabel instalační jádro Cu plné izolace PVC plášť PVC 450/750V (CYKY) 4x2,5mm2 | M | 517.5 | 0 | 0 |  |  | 0 | 0 |  | 0 | 3 |  |  | 0
PP
VV |  |  |  | 450 * 1,15 ' Přepočtené koeficientem množství Celkem 517,5 = 517,500
TS
P | 82 | 741122641 |  | Montáž kabelů měděných bez ukončení uložených pevně plných kulatých nebo bezhalogenových (např. CYKY) počtu a průřezu žil 5x1,5 až 2,5 mm2 | M | 700 | 0 | 0 |  |  | 0 | 0 |  | 0 | 3 |  |  | 0
PP
VV
TS
P | 83 | 34111090 |  | kabel instalační jádro Cu plné izolace PVC plášť PVC 450/750V (CYKY) 5x1,5mm2 | M | 805 | 0 | 0 |  |  | 0 | 0 |  | 0 | 3 |  |  | 0
PP
VV |  |  |  | 700 * 1,15 ' Přepočtené koeficientem množství Celkem 805 = 805,000
TS
P | 84 | 741124733 |  | Montáž kabelů měděných ovládacích bez ukončení uložených pevně stíněných ovládacích s plným jádrem (např. JYTY) počtu a průměru žil 2 až 19x1 mm2 | M | 300 | 0 | 0 |  |  | 0 | 0 |  | 0 | 3 |  |  | 0
PP
VV
TS
P | 85 | 34113148 |  | kabel ovládací průmyslový stíněný laminovanou Al fólií s příložným Cu drátem jádro Cu plné izolace PVC plášť PVC 250V (JYTY) 2x1,00mm2 | M | 345 | 0 | 0 |  |  | 0 | 0 |  | 0 | 3 |  |  | 0
PP
VV |  |  |  | 300 * 1,15 ' Přepočtené koeficientem množství Celkem 345 = 345,000
TS
P | 86 | 741124733 | 2 | Montáž kabelů měděných ovládacích bez ukončení uložených pevně stíněných ovládacích s plným jádrem (např. JYTY) počtu a průměru žil 2 až 19x1 mm2 | M | 1500 | 0 | 0 |  |  | 0 | 0 |  | 0 | 3 |  |  | 0
PP
VV
TS
P | 87 | 34113150 |  | kabel ovládací průmyslový stíněný laminovanou Al fólií s příložným Cu drátem jádro Cu plné izolace PVC plášť PVC 250V (JYTY) 4x1,00mm2 | M | 1725 | 0 | 0 |  |  | 0 | 0 |  | 0 | 3 |  |  | 0
PP
VV |  |  |  | 1500 * 1,15 ' Přepočtené koeficientem množství Celkem 1725 = 1725,000
TS
P | 88 | 741124733 | 1 | Montáž kabelů měděných ovládacích bez ukončení uložených pevně stíněných ovládacích s plným jádrem (např. JYTY) počtu a průměru žil 2 až 19x1 mm2 | M | 100 | 0 | 0 |  |  | 0 | 0 |  | 0 | 3 |  |  | 0
PP
VV
TS
P | 89 | 34113151 |  | kabel ovládací průmyslový stíněný laminovanou Al fólií s příložným Cu drátem jádro Cu plné izolace PVC plášť PVC 250V (JYTY) 7x1,00mm2 | M | 115 | 0 | 0 |  |  | 0 | 0 |  | 0 | 3 |  |  | 0
PP
VV |  |  |  | 100 * 1,15 ' Přepočtené koeficientem množství Celkem 115 = 115,000
TS
P | 90 | 741210005 |  | Montáž rozvodnic oceloplechových nebo plastových bez zapojení vodičů běžných, hmotnosti do 200 kg | KUS | 1 | 0 | 0 |  |  | 0 | 0 |  | 0 | 3 |  |  | 0
PP
VV
TS
P | 91 | R46.04 |  | ocelová rozvodnice | KUS | 1 | 0 | 0 |  |  | 0 | 0 |  | 0 | 3 |  |  | 0
PP
VV
TS |  |  |  | ocelová rozvodnice, š.1000, v.2000, hl.400, podstavec 100 /mm/, odnímatelný horní díl, odnímatelná zadní stěna, dveře: 2mm lakovaný plech,úprava RAL 7032, montážní deska: 3 mm pozinkovaný plech, nastavitelná hloubka po 25 mm, bočnice 1,5 mm lakovaný plech, úprava RAL 7032, krytí IP 54, vč.přístrojové náplně
P | 92 | R46.05 |  | další příslušenství rozvaděče | KUS | 1 | 0 | 0 |  |  | 0 | 0 |  | 0 | 3 |  |  | 0
PP
VV
TS |  |  |  | Další příslušenství rozvaděče: - bezpečnostní zdroj 230V/24VAC/DC, servisní zásuvka 230V/10A, jistič, přepěťová ochrana 3. st. s VF filtrem, - pomocné relé 24VAC/DC / 4 přepínací kontakty podle počtu připojovaných zařízení a rozsahu zapojení - pomocné relé 230VAC/DC / 4 přepínací kontakty podle počtu připojovaných zařízení a rozsahu zapojení, - hlavní vypínač s ručním pohonem na dveře
P | 93 | R46.06 |  | silový vývod pro čerpadlo 230V sestava | KUS | 1 | 0 | 0 |  |  | 0 | 0 |  | 0 | 3 |  |  | 0
PP
VV
TS |  |  |  | silový vývod pro čerpadlo 230V sestava: 1x jistič s pom. kontakty, 1x stykač+ jednotka pomocných kontaktů, silové svorky, 1x třípolohový přepínač AUT-0-RUČ, montážní příslušenství
P | 94 | R46.07 |  | výroba rozvaděče | KUS | 1 | 0 | 0 |  |  | 0 | 0 |  | 0 | 3 |  |  | 0
PP
VV
TS
P | 95 | 998741103 |  | Přesun hmot pro silnoproud stanovený z hmotnosti přesunovaného materiálu vodorovná dopravní vzdálenost do 50 m základní v objektech výšky přes 12 do 24 m | T | 0.736 | 0 | 0 |  |  | 0 | 0 |  | 0 | 3 |  |  | 0
PP
VV
TS
SD |  | 742 |  | Elektroinstalace - slaboproud | [6 empty] | 0 | 0
P | 96 | 742110011 | 1 | Montáž trubek elektroinstalačních plastových tuhých pro vnitřní rozvody uložených volně na příchytky | M | 110 | 0 | 0 |  |  | 0 | 0 |  | 0 | 3 |  |  | 0
PP
VV
TS
P | 97 | 34571545 |  | trubka elektroinstalační plastová tuhá středně odolná D 21,7/25mm | M | 115.5 | 0 | 0 |  |  | 0 | 0 |  | 0 | 3 |  |  | 0
PP
VV |  |  |  | 110 * 1,05 ' Přepočtené koeficientem množství Celkem 115,5 = 115,500
TS |  |  |  | trubka z PVC, samozhášivá, s hrdlem pro lehké mechanické zatížení, 25, včetně příslušenství
P | 98 | 742110011 |  | Montáž trubek elektroinstalačních plastových tuhých pro vnitřní rozvody uložených volně na příchytky | M | 80 | 0 | 0 |  |  | 0 | 0 |  | 0 | 3 |  |  | 0
PP
VV
TS
P | 99 | 34571546 |  | trubka elektroinstalační plastová tuhá středně odolná D 28,6/32mm | M | 84 | 0 | 0 |  |  | 0 | 0 |  | 0 | 3 |  |  | 0
PP
VV |  |  |  | 80 * 1,05 ' Přepočtené koeficientem množství Celkem 84 = 84,000
TS |  |  |  | trubka z PVC, samozhášivá, s hrdlem pro lehké mechanické zatížení, 32, včetně příslušenství
P | 100 | 742110102 | 1 | Montáž kabelového žlabu šířky do 150 mm | M | 300 | 0 | 0 |  |  | 0 | 0 |  | 0 | 3 |  |  | 0
PP
VV
TS
P | 101 | 34575002 |  | víko žlabu pozinkované 2m/ks š 62mm | M | 300 | 0 | 0 |  |  | 0 | 0 |  | 0 | 3 |  |  | 0
PP
VV
TS |  |  |  | vč. kolen, spojek, drobného spojovacího materiálu, záěsného systému
P | 102 | 34575491 |  | žlab kabelový pozinkovaný 2m/ks 50x62 | M | 300 | 0 | 0 |  |  | 0 | 0 |  | 0 | 3 |  |  | 0
PP
VV
TS |  |  |  | vč. kolen, spojek, drobného spojovacího materiálu, záěsného systému
P | 103 | 742110102 |  | Montáž kabelového žlabu šířky do 150 mm | M | 50 | 0 | 0 |  |  | 0 | 0 |  | 0 | 3 |  |  | 0
PP
VV
TS
P | 104 | 34575493 |  | žlab kabelový pozinkovaný 2m/ks 100x125 | M | 50 | 0 | 0 |  |  | 0 | 0 |  | 0 | 3 |  |  | 0
PP
VV
TS |  |  |  | vč. kolen, spojek, drobného spojovacího materiálu, záěsného systému
P | 105 | 34575003 |  | víko žlabu pozinkované 2m/ks š 125mm | M | 50 | 0 | 0 |  |  | 0 | 0 |  | 0 | 3 |  |  | 0
PP
VV
TS |  |  |  | vč. kolen, spojek, drobného spojovacího materiálu, záěsného systému
P | 106 | 742110104 |  | Montáž kabelového žlabu šířky přes 150 do 250 mm | M | 100 | 0 | 0 |  |  | 0 | 0 |  | 0 | 3 |  |  | 0
PP
VV
TS
P | 107 | 34575004 |  | víko žlabu pozinkované 2m/ks š 250mm | M | 100 | 0 | 0 |  |  | 0 | 0 |  | 0 | 3 |  |  | 0
PP
VV
TS |  |  |  | vč. kolen, spojek, drobného spojovacího materiálu, záěsného systému
P | 108 | 34575495 |  | žlab kabelový pozinkovaný 2m/ks 100x250 | M | 100 | 0 | 0 |  |  | 0 | 0 |  | 0 | 3 |  |  | 0
PP
VV
TS |  |  |  | vč. kolen, spojek, drobného spojovacího materiálu, záěsného systému
P | 109 | 742121001 | 1 | Montáž kabelů sdělovacích pro vnitřní rozvody počtu žil do 15 | M | 1300 | 0 | 0 |  |  | 0 | 0 |  | 0 | 3 |  |  | 0
PP
VV
TS
P | 110 | R46.01 |  | vodič pro přenos dat 2x2x0,34mm2, druh žíly Cu, samozhášecí, napětí 0,25kV, žily kroucené do párů, průměr vodiče 7,6 mm | M | 1560 | 0 | 0 |  |  | 0 | 0 |  | 0 | 3 |  |  | 0
PP
VV |  |  |  | 1300 * 1,2 ' Přepočtené koeficientem množství Celkem 1560 = 1560,000
TS
P | 111 | 742121001 |  | Montáž kabelů sdělovacích pro vnitřní rozvody počtu žil do 15 | M | 2400 | 0 | 0 |  |  | 0 | 0 |  | 0 | 3 |  |  | 0
PP
VV
TS
P | 112 | 34121233 |  | kabel sdělovací stíněný laminovanou Al fólií s příložným Cu drátem jádro Cu plné izolace PVC plášť PVC 300V (J-Y(St)Y…Lg) 2x2x0,8mm2 | M | 2880 | 0 | 0 |  |  | 0 | 0 |  | 0 | 3 |  |  | 0
PP
VV |  |  |  | 2400 * 1,2 ' Přepočtené koeficientem množství Celkem 2880 = 2880,000
TS
P | 113 | 742260001 |  | Montáž detekce plynů a par ústředny DPP | KUS | 1 | 0 | 0 |  |  | 0 | 0 |  | 0 | 3 |  |  | 0
PP
VV |  |  |  | "havarijní zabezpečení zdroje" 1 Celkem 1 = 1,000
TS
P | 114 | R46.24 |  | ústředna pro detekci plynu, napájení 24VDC 5 reléovách výstupů (4x detekce, 1x porucha) | KUS | 1 | 0 | 0 |  |  | 0 | 0 |  | 0 | 3 |  |  | 0
PP
VV
TS |  |  |  | Informační bod - QAH200.11
P | 115 | R46.25 |  | napájecí zdroj pro ústřednu detekce plynu, 24VDC | KUS | 1 | 0 | 0 |  |  | 0 | 0 |  | 0 | 3 |  |  | 0
PP
VV
TS
P | 116 | 998742103 |  | Přesun hmot pro slaboproud stanovený z hmotnosti přesunovaného materiálu vodorovná dopravní vzdálenost do 50 m základní v objektech výšky přes 12 do 24 m | T | 1.41 | 0 | 0 |  |  | 0 | 0 |  | 0 | 3 |  |  | 0
PP
VV
TS
SD |  | 751 |  | Vzduchotechnika | [6 empty] | 0 | 0
P | 117 | 751614112 |  | Montáž monitorovacího, řídícího a ovládacího zařízení snímače tlakového diferenčního | KUS | 1 | 0 | 0 |  |  | 0 | 0 |  | 0 | 3 |  |  | 0
PP
VV
TS
P | 118 | 40565034 |  | snímač tlakový diferenční 250V/3A průměr hadiček 5mm pracovní teplota -20 až +60°C IP54 vzduchový rozsah 30-300Pa | KUS | 1 | 0 | 0 |  |  | 0 | 0 |  | 0 | 3 |  |  | 0
PP
VV
TS
SD |  | 767 |  | Konstrukce zámečnické | [6 empty] | 0 | 0
P | 119 | 767995112 |  | Montáž ostatních atypických zámečnických konstrukcí hmotnosti přes 5 do 10 kg | KG | 2250 | 0 | 0 |  |  | 0 | 0 |  | 0 | 3 |  |  | 0
PP
VV
TS
P | 120 | R46.02 |  | kovové nosné a doplňkové konstrukce | KUS | 450 | 0 | 0 |  |  | 0 | 0 |  | 0 | 3 |  |  | 0
PP
VV
TS
P | 121 | 998767103 |  | Přesun hmot pro zámečnické konstrukce stanovený z hmotnosti přesunovaného materiálu vodorovná dopravní vzdálenost do 50 m základní v objektech výšky přes 12 do 24 m | T | 0.135 | 0 | 0 |  |  | 0 | 0 |  | 0 | 3 |  |  | 0
PP
VV
TS
SD |  | 997 |  | Přesun sutě | [6 empty] | 0 | 0
P | 1 | 997013114 |  | Vnitrostaveništní doprava suti a vybouraných hmot vodorovně do 50 m s naložením základní pro budovy a haly výšky přes 12 do 15 m | T | 0.9 | 0 | 0 |  |  | 0 | 0 |  | 0 | 3 |  |  | 0
PP
VV
TS
P | 2 | R015997.909 |  | Likvidace odpadů komunálního zatříděného do Katalogu odpadů pod kódem 20 03 01 včetně dopravy | T | 0.5 | 0 | 0 |  |  | 0 | 0 |  | 0 | 3 |  |  | 0
PP
VV
TS |  |  |  | 1. Položka obsahuje: • veškeré poplatky provozovateli skládky, recyklační linky nebo jiného zařízení na zpracování nebo likvidaci odpadů související s převzetím, uložením, zpracováním nebo likvidací odpadu, • náklady spojené s dopravou odpadu z místa stavby na místo převzetí provozovatelem skládky, recyklační linky nebo jiného zařízení na zpracování nebo likvidaci odpadů, • náklady spojené s vyložením a manipulací s materiálem v místě skládky. 2. Položka neobsahuje: • náklady spojené s naložením a manipulací s materiálem. **) 3. Způsob měření: • určující množství odpadu vytříděného v souladu se zákonem č. 541/2020 Sb., o nakládání s odpady, v platném znění Evidenční položka. Neoceňovat v objektu SO/PS, položka se oceňuje pouze v objektu SO 90-90 Odpadové hospodářství
P | 3 | R015310.914 |  | Likvidace odpadů nekontaminovaných - 16 02 14 elektrošrot (vyřazená el. zařízení a přístr. - al, cu a vz. kovy) včetně dopravy | T | 0.4 | 0 | 0 |  |  | 0 | 0 |  | 0 | 3 |  |  | 0
PP
VV
TS |  |  |  | 1. Položka obsahuje: • veškeré poplatky provozovateli skládky, recyklační linky nebo jiného zařízení na zpracování nebo likvidaci odpadů související s převzetím, uložením, zpracováním nebo likvidací odpadu, • náklady spojené s dopravou odpadu z místa stavby na místo převzetí provozovatelem skládky, recyklační linky nebo jiného zařízení na zpracování nebo likvidaci odpadů, • náklady spojené s vyložením a manipulací s materiálem v místě skládky. 2. Položka neobsahuje: • náklady spojené s naložením a manipulací s materiálem. **) 3. Způsob měření: • určující množství odpadu vytříděného v souladu se zákonem č. 541/2020 Sb., o nakládání s odpady, v platném znění Evidenční položka. Neoceňovat v objektu SO/PS, položka se oceňuje pouze v objektu SO 90-90 Odpadové hospodářství
SD |  | D4.01 |  | Zdroj tepla | [6 empty] | 0 | 0
P | 4 | R46.26 |  | Integrace tepelného zdroje do sítě Modbus (TCP/IP) | KUS | 1 | 0 | 0 |  |  | 0 | 0 |  | 0 | 3 |  |  | 0
PP
VV
TS |  |  |  | Informační bod - TČ
SD |  | D4.03 |  | Ekvitermní regulace teploty OV, podlahové vytápění | [6 empty] | 0 | 0
P | 5 | R46.27 |  | Bronzový ventil řady | KUS | 1 | 0 | 0 |  |  | 0 | 0 |  | 0 | 3 |  |  | 0
PP
VV
TS |  |  |  | Bronzový ventil řady, třícestný směšovací, PN 16, DN 32, kv=16,0, válcový závit (DIN 259, ISO 228/1, BS 2779), zdvih ventilu 8 mm pro DN15 a DN20, netěsnost 0.01% max. průtoku podle EN60534-4, třída IV, průtoková charakteristika lineární: 3-cestné ventily podle IEC 534, maximální doporučená provozní tlaková ztráta: 240 kPa, materiál těla:litý bronz, materiál víka:mosaz, teplotní limity média: 2 až 120°C voda nebo 100 kPa nasyc. pára, teplotní limity okolí, 2 až 65°C; Informační bod - Y111.1
P | 6 | R46.28 |  | Elektrický pohon, synchr. s magn. spojkou | KUS | 1 | 0 | 0 |  |  | 0 | 0 |  | 0 | 3 |  |  | 0
PP
VV
TS |  |  |  | Elektrický pohon, synchr. s magn. spojkou, krytí IP54, zdvih 8 až 25mm pro řadu bronzových ventilů, ruční řízení, napájení 24 VAC proporcionální ovládání 0-10 VDC nebo 0-20mA, Informační bod - k pol.: y112.1
SD |  | D4.04 |  | ERegulace teploty v prostoru, podlahové vytápění, klimatizace RPT1 až RPT7/R1 až R11 | [6 empty] | 0 | 0
P | 7 | R46.29 |  | Otočný pohon pro zónové ventily, napájení 230 VAC, ovládání ON/Off,provedení NC (bez napětí uzavřen), krytí IP40, kroutící moment 1Nm, okolní teplota 5…40°C (zónový ventil je součástí dodávky profese | KUS | 7 | 0 | 0 |  |  | 0 | 0 |  | 0 | 3 |  |  | 0
PP
VV
TS |  |  |  | Informační bod -Y.RPT1 až Y.RPT7
P | 8 | R46.30 |  | Otočný pohon pro zónové ventily, napájení 230 VAC, ovládání ON/Off,provedení NC (bez napětí uzavřen), krytí IP40, kroutící moment 1Nm, okolní teplota 5…40°C (zónový ventil je součástí dodávky profese | KUS | 11 | 0 | 0 |  |  | 0 | 0 |  | 0 | 3 |  |  | 0
PP
VV
TS |  |  |  | Informační bod - Y.R1 až Y.R11
P | 9 | R46.31 |  | Otočný pohon pro zónové ventily, napájení 230 VAC, ovládání ON/Off,provedení NC (bez napětí uzavřen), krytí IP40, kroutící moment 1Nm, okolní teplota 5…40°C (zónový ventil je součástí dodávky profese | KUS | 17 | 0 | 0 |  |  | 0 | 0 |  | 0 | 3 |  |  | 0
PP
VV
TS |  |  |  | Informační bod - Yc.A1202,Yc.A1201, Yc.A1303,Yc.A1302.1, Yc.A1302.2,Yc.A1304, Yc.A2305.1, Yc.A2305.2, Yc.A2302, Yc.A2303.1, Yc.A2303.2, Yc.A2301.1, Yc.A2301.2, Yc.A2301.3, Yc.A2301.4, Yc.A2301.5, Yc.A2301.6
P | 10 | R46.32 |  | Elektrotermický pohon, 230VAC, připojovací kabel 1m, provedení NC (bez napětí uzavřen), přímá montáž na ventil se závitem M30x1,5, krytí IP54 (ventil je součástí dodávky profese ÚT) | KUS | 3 | 0 | 0 |  |  | 0 | 0 |  | 0 | 3 |  |  | 0
PP
VV
TS |  |  |  | Informační bod - Yh.A1201.1, Yh.A1201.2, Yh.A1202
P | 11 | R46.33 |  | Elektrotermický pohon, 230VAC, připojovací kabel 1m, provedení NC (bez napětí uzavřen), přímá montáž na ventil se závitem M30x1,5, krytí IP54 (ventil je součástí dodávky profese ÚT) | KUS | 10 | 0 | 0 |  |  | 0 | 0 |  | 0 | 3 |  |  | 0
PP
VV
TS |  |  |  | Informační bod - Yh.A1404,Yh.A1403, Yh.A1302,Yh.A1303, Yh.A1401.1, Yh.A1401.2, Yh.A1402,Yh.A1207, Yh.A1206,Yh.A1205
P | 12 | R46.34 |  | Elektrotermický pohon, 230VAC, připojovací kabel 1m, provedení NC (bez napětí uzavřen), přímá montáž na ventil se závitem M30x1,5, krytí IP54 (ventil je součástí dodávky profese ÚT) | KUS | 4 | 0 | 0 |  |  | 0 | 0 |  | 0 | 3 |  |  | 0
PP
VV
TS |  |  |  | Informační bod - Yh.A1501.1, Yh.A1501.2, Yh.A1501.3, Yh.A1502
P | 13 | R46.35 |  | Elektrotermický pohon, 230VAC, připojovací kabel 1m, provedení NC (bez napětí uzavřen), přímá montáž na ventil se závitem M30x1,5, krytí IP54 (ventil je součástí dodávky profese ÚT) | KUS | 6 | 0 | 0 |  |  | 0 | 0 |  | 0 | 3 |  |  | 0
PP
VV
TS |  |  |  | Informační bod - Yh.C1001.1, Yh.C1001.2, Yh.C1001.3, Yh.C1001.4, Yh.A1001, Yh.A1201
P | 14 | R46.36 |  | Elektrotermický pohon, 230VAC, připojovací kabel 1m, provedení NC (bez napětí uzavřen), přímá montáž na ventil se závitem M30x1,5, krytí IP54 (ventil je součástí dodávky profese ÚT) | KUS | 5 | 0 | 0 |  |  | 0 | 0 |  | 0 | 3 |  |  | 0
PP
VV
TS |  |  |  | Informační bod - Yh.B1203,Yh.B1202, Yh.B1201.1, Yh.B1201.2, Yh.B1201.3
P | 15 | R46.37 |  | Elektrotermický pohon, 230VAC, připojovací kabel 1m, provedení NC (bez napětí uzavřen), přímá montáž na ventil se závitem M30x1,5, krytí IP54 (ventil je součástí dodávky profese ÚT) | KUS | 10 | 0 | 0 |  |  | 0 | 0 |  | 0 | 3 |  |  | 0
PP
VV
TS |  |  |  | Informační bod - Yh.B1001,Yh.B1202, Yh.B1205, Yh.C1001.1, Yh.C1001.2, Yh.C1001.3, Yh.C1001.4, Yh.C1001.5, Yh.C1001.6, Yh.C1001.7
P | 16 | R46.38 |  | Elektrotermický pohon, 230VAC, připojovací kabel 1m, provedení NC (bez napětí uzavřen), přímá montáž na ventil se závitem M30x1,5, krytí IP54 (ventil je součástí dodávky profese ÚT) | KUS | 9 | 0 | 0 |  |  | 0 | 0 |  | 0 | 3 |  |  | 0
PP
VV
TS |  |  |  | Informační bod - Yh.B1206.1, Yh.B1206.2, Yh.B1206.3, Yh.B1206.4, Yh.B1206.5, Yh.B1206.6, Yh.B1206.7, Yh.B1206.8, Yh.B1207,
P | 17 | R46.39 |  | Elektrotermický pohon, 230VAC, připojovací kabel 1m, provedení NC (bez napětí uzavřen), přímá montáž na ventil se závitem M30x1,5, krytí IP54 (ventil je součástí dodávky profese ÚT) | KUS | 11 | 0 | 0 |  |  | 0 | 0 |  | 0 | 3 |  |  | 0
PP
VV
TS |  |  |  | Informační bod - Yh.D1103, Yh.D1104, Yh.D1102.1, Yh.D1102.2, Yh.D1105, Yh.D1001.1, Yh.D1001.2, Yh.D1001.3, Yh.D100.4, Yh.B1206.1, Yh.B1206.2
P | 18 | R46.40 |  | Podstropní chladící jednotka FCU, vč kondenzátního čerpadla, zapojení ovládání (0-10VDC), napájení 230VAC (zajistí profese EI) | KUS | 17 | 0 | 0 |  |  | 0 | 0 |  | 0 | 3 |  |  | 0
PP
VV
TS |  |  |  | Informační bod - FCA1202,FCA1201, FCA1303,FCA1302.1, FCA1302.2,FCA1304, FCA2305.1, FCA2305.2, FCA2302, FCA2303.1, FCA2303.2, FCA2301.1, FCA2301.2, FCA2301.3, FCA2301.4, FCA2301.5, FCA2301.6
SD |  | D4.05 |  | Monitorování a archivování spotřeby médií | [6 empty] | 0 | 0
P | 19 | R46.41 |  | Měřič spotřeby studené vody, zapojení komunikačního výstupu M-Bus | KUS | 1 | 0 | 0 |  |  | 0 | 0 |  | 0 | 3 |  |  | 0
PP
VV
TS
P | 20 | R46.42 |  | Měřič spotřeby tepla, zapojení komunikačního výstupu M-Bus | KUS | 20 | 0 | 0 |  |  | 0 | 0 |  | 0 | 3 |  |  | 0
PP
VV
TS
P | 21 | R46.43 |  | Měřič spotřeby el. energie, zapojení komunikačního výstupu M-Bus | KUS | 45 | 0 | 0 |  |  | 0 | 0 |  | 0 | 3 |  |  | 0
PP
VV
TS
P | 22 | R46.44 |  | Komunikační převodník M-Bus na Ethernet/RS232 1xrozharaní M-Bus typu Master 1xrozharaní Ethernet 10/100 Mbps 1xrozharaní RS232 s GO napájení 24 VDC montáž na lištu DIN 35 mm | KUS | 6 | 0 | 0 |  |  | 0 | 0 |  | 0 | 3 |  |  | 0
PP
VV
TS |  |  |  | Informační bod - T111.1
SD |  | D4.11 |  | Monitorování a archivování spotřeby médií | [6 empty] | 0 | 0
P | 23 | R46.45 |  | Integrace zdroje chladu do sítě Modbus (TCP/IP) | KUS | 1 | 0 | 0 |  |  | 0 | 0 |  | 0 | 3 |  |  | 0
PP
VV
TS
SD |  | D4.12 |  | Havarijní zabezpečení zdroje | [6 empty] | 0 | 0
P | 24 | R46.46 |  | Detektor pro propan butan s dvoustupňovou signalizací, prov. BNV | KUS | 1 | 0 | 0 |  |  | 0 | 0 |  | 0 | 3 |  |  | 0
PP
VV
TS |  |  |  | Informační bod - QA200.11
P | 25 | R46.47 |  | Pojistka nedostatku vody, napájení 230VAC, 1xvýstupní relé (přístroj je součástí dodávky profese ÚT) | KUS | 1 | 0 | 0 |  |  | 0 | 0 |  | 0 | 3 |  |  | 0
PP
VV
TS |  |  |  | Informační bod - LA200.1
P | 26 | R46.48 |  | Presostat, rozsah -0,2 až 8 bar, max. provozní tlak 18 bar, krytí IP30 nastavitelný tlak.rozdíl 0,4 až 1,5 bar | KUS | 1 | 0 | 0 |  |  | 0 | 0 |  | 0 | 3 |  |  | 0
PP
VV
TS |  |  |  | Informační bod - PA200.10
P | 27 | R46.49 |  | Kondenzační smyčka | KUS | 1 | 0 | 0 |  |  | 0 | 0 |  | 0 | 3 |  |  | 0
PP
VV
TS
P | 28 | R46.50 |  | Trojcestný odběrový kohout | KUS | 1 | 0 | 0 |  |  | 0 | 0 |  | 0 | 3 |  |  | 0
PP
VV
TS
P | 29 | R46.51 |  | Plastový ovladač jednotlačítkový, hřibová hlavice s aretací, průměr tlačítka 40 mm, vč.skříně | KUS | 2 | 0 | 0 |  |  | 0 | 0 |  | 0 | 3 |  |  | 0
PP
VV
TS |  |  |  | Informační bod - SB200.10, SB200.11
P | 30 | R46.52 |  | Elektrodové zařízení 220V,50Hz, vč. 2ks elektrod | KUS | 1 | 0 | 0 |  |  | 0 | 0 |  | 0 | 3 |  |  | 0
PP
VV
TS |  |  |  | Informační bod - LA200.10
P | 31 | R46.53 |  | Elektrická houkačka 24V, 50Hz, vč.svítidla | KUS | 1 | 0 | 0 |  |  | 0 | 0 |  | 0 | 3 |  |  | 0
PP
VV
TS |  |  |  | Informační bod - HA10.10
SD |  | D4.21 |  | Vzduchotechnika | [6 empty] | 0 | 0
P | 32 | R46.54 |  | VZT 1 - Hygienické větrání haly C.1.0.01 Integrace VZT jednotky do sítě Modbus (TCP/IP) | KUS | 1 | 0 | 0 |  |  | 0 | 0 |  | 0 | 3 |  |  | 0
PP
VV
TS
P | 33 | R46.55 |  | VZT 2.1 - Větrání suterénu - část ”A” Integrace VZT jednotky do sítě Modbus (TCP/IP) | KUS | 1 | 0 | 0 |  |  | 0 | 0 |  | 0 | 3 |  |  | 0
PP
VV
TS
P | 34 | R46.56 |  | VZT 2.2 - Větrání suterénu - část ”B” Integrace VZT jednotky do sítě Modbus (TCP/IP) | KUS | 1 | 0 | 0 |  |  | 0 | 0 |  | 0 | 3 |  |  | 0
PP
VV
TS
P | 35 | R46.57 |  | VZT 3 - Větrání obchodní jednotky A.1.5.01 Integrace VZT jednotky do sítě Modbus (TCP/IP) | KUS | 1 | 0 | 0 |  |  | 0 | 0 |  | 0 | 3 |  |  | 0
PP
VV
TS
P | 36 | R46.58 |  | VZT 4 - Větrání obchodní jednotky B.1.2.01 Integrace VZT jednotky do sítě Modbus (TCP/IP) | KUS | 1 | 0 | 0 |  |  | 0 | 0 |  | 0 | 3 |  |  | 0
PP
VV
TS
P | 37 | R46.59 |  | VZT 5 - Větrání obchodní jednotky B.1.2.06 Integrace VZT jednotky do sítě Modbus (TCP/IP) | KUS | 1 | 0 | 0 |  |  | 0 | 0 |  | 0 | 3 |  |  | 0
PP
VV
TS
P | 38 | R46.60 |  | Zapojení koncové polohy požární klapky | KUS | 2 | 0 | 0 |  |  | 0 | 0 |  | 0 | 3 |  |  | 0
PP
VV
TS |  |  |  | Informační bod - PK5.11,PK5.21
P | 39 | R46.61 |  | DC 1 - Dveřní clona odbavovací hala C.1.0.01 Integrace VZT jednotky do sítě Modbus (TCP/IP) | KUS | 1 | 0 | 0 |  |  | 0 | 0 |  | 0 | 3 |  |  | 0
PP
VV
TS
P | 40 | R46.62 |  | DC 2 - Dveřní clona odbavovací hala C.1.0.01 Integrace VZT jednotky do sítě Modbus (TCP/IP) | KUS | 1 | 0 | 0 |  |  | 0 | 0 |  | 0 | 3 |  |  | 0
PP
VV
TS
P | 41 | R46.63 |  | DC 3 - Dveřní clona pasáž D.1.1.01 Integrace VZT jednotky do sítě Modbus (TCP/IP) | KUS | 1 | 0 | 0 |  |  | 0 | 0 |  | 0 | 3 |  |  | 0
PP
VV
TS
P | 42 | R46.64 |  | DC 4 - Dveřní clona pasáž D.1.1.01 Integrace VZT jednotky do sítě Modbus (TCP/IP) | KUS | 1 | 0 | 0 |  |  | 0 | 0 |  | 0 | 3 |  |  | 0
PP
VV
TS
SD |  | D4.22 |  | Řídící systém umístěný v rozvaděči DT1 | [6 empty] | 0 | 0
P | 43 | R46.65 |  | Síťová integrační jednotka, 40 I/O, 14UI, 11DI, 7DO (triak), 4AO, 4CO, SA Bus, FC bus, 1xRS-232, 1xRS-485SA, 2xUSB, 1xEthernet, WEBserver podporované integrace sítě Ethernet: | KUS | 1 | 0 | 0 |  |  | 0 | 0 |  | 0 | 3 |  |  | 0
PP
VV
TS
P | 44 | R46.66 |  | Grafický panel, 10,1”LCDD TFT barevný displej 256MB/128MB paměti, dotyková obrazovka, rozlišení obrazovky 1024 x 600, 3x sériový port, 1x Ethernet, 1x USB | KUS | 1 | 0 | 0 |  |  | 0 | 0 |  | 0 | 3 |  |  | 0
PP
VV
TS
P | 45 | R46.67 |  | Rozšiřovací vstupní/výstupní modul pro 18 datových bodů (7UI, 2BI, 3BO (triak), 2AO, 4CO); 24 VAC; FC/SA Bus | KUS | 1 | 0 | 0 |  |  | 0 | 0 |  | 0 | 3 |  |  | 0
PP
VV
TS
P | 46 | R46.68 |  | Pevodník (RS485 na POE ETH (B)),sériový server, brána Modbus, brána MQTT, komunikační matoda TCP/IP přímá komunikace, 1xRS485 port, 1xETH port, napájení 6 až 364 VDC, šroubová svorka | KUS | 2 | 0 | 0 |  |  | 0 | 0 |  | 0 | 3 |  |  | 0
PP
VV
TS
P | 47 | R46.69 |  | HUB SWITCH, 8 Port na DIN lištu | KUS | 1 | 0 | 0 |  |  | 0 | 0 |  | 0 | 3 |  |  | 0
PP
VV
TS
SD |  | D4.23 |  | Nadřazený řídící systém | [6 empty] | 0 | 0
P | 48 | R46.70 |  | Software Metasys ADS Lite, max. připojení 5 síťových jednotek, max. 5 uživatelů | KUS | 1 | 0 | 0 |  |  | 0 | 0 |  | 0 | 3 |  |  | 0
PP
VV
TS
P | 49 | R46.71 |  | CPU BenchMark 32000 bodů s integrovanou GPU, RAM 32 GB DoubleDataRrate4, SSD 2 TB, WiFi, Bluetooth, čtečka karet, USB 3, klávesnice bezdrátová a myš bezdrátová, OS kompatibilní se systémem v areálu Du | KUS | 1 | 0 | 0 |  |  | 0 | 0 |  | 0 | 3 |  |  | 0
PP
VV
TS
P | 50 | R46.72 |  | LCD monitor 24" | KUS | 1 | 0 | 0 |  |  | 0 | 0 |  | 0 | 3 |  |  | 0
PP
VV
TS
SD |  | VRN1 |  | Průzkumné, zeměměřičské a projektové práce | [6 empty] | 0 | 0
P | 122 | 013203000 |  | Dokumentace stavby (výkresová a textová) | SOUBOR | 1 | 0 | 0 |  |  | 0 | 0 |  | 0 | 3 |  |  | 0
PP
VV
TS |  |  |  | vyhotovení dokumentace skutečného stavu, návodu pro obsluhu a podkladů pro provozní řád
P | 123 | 013294000 |  | Ostatní dokumentace stavby | SOUBOR | 1 | 0 | 0 |  |  | 0 | 0 |  | 0 | 3 |  |  | 0
PP
VV
TS |  |  |  | dílenská dokumentace
SD |  | VRN4 |  | Inženýrská činnost | [6 empty] | 0 | 0
P | 124 | 043103000 |  | Zkoušky | SOUBOR | 1 | 0 | 0 |  |  | 0 | 0 |  | 0 | 3 |  |  | 0
PP
VV
TS |  |  |  | funkční zkoušky, uvedení pro provozu, zkušební provoz
P | 125 | 045303000 |  | Koordinační činnost | SOUBOR | 1 | 0 | 0 |  |  | 0 | 0 |  | 0 | 3 |  |  | 0
PP
VV
TS |  |  |  | koordinace MaR a ostatní technologie
SD |  | VRN9 |  | Ostatní náklady | [6 empty] | 0 | 0
P | 126 | 092203000 |  | Náklady na zaškolení | SOUBOR | 1 | 0 | 0 |  |  | 0 | 0 |  | 0 | 3 |  |  | 0
PP
VV
TS |  |  |  | zaškolení personálu obsluhy a údržby
P | 127 | R46.73 |  | Softwarové vybavení řídícího systému | KUS | 1 | 0 | 0 |  |  | 0 | 0 |  | 0 | 3 |  |  | 0
PP
VV
TS
P | 128 | R46.74 |  | Softwarové vybavení vizualizace | KUS | 1 | 0 | 0 |  |  | 0 | 0 |  | 0 | 3 |  |  | 0
PP
VV
TS
P | 129 | R46.75 |  | Oživení vstupů/výstupů, včetně odladění software na stavbě | KUS | 1 | 0 | 0 |  |  | 0 | 0 |  | 0 | 3 |  |  | 0
PP
VV
TS
P | 130 | R46.76 |  | Výchozí revize elektrických zařízení způsobilou osobou | KUS | 1 | 0 | 0 |  |  | 0 | 0 |  | 0 | 3 |  |  | 0
PP
VV
TS
P | 131 | R46.77 |  | Zajištění průkazu způsobilosti | KUS | 1 | 0 | 0 |  |  | 0 | 0 |  | 0 | 3 |  |  | 0
PP
VV
TS
P | 132 | R46.78 |  | Protokol UTZ | KUS | 1 | 0 | 0 |  |  | 0 | 0 |  | 0 | 3 |  |  | 0
PP
VV
TS
P | 133 | R46.79 |  | Technicko bezpečnostní zkouška | KUS | 1 | 0 | 0 |  |  | 0 | 0 |  | 0 | 3 |  |  | 0
PP
VV
TS

## SO 62-71-01.47
SŽDC05 | [14 empty] | 3
S | Stavba: | 5313520018_ZM02 |  | Rekonstrukce výpravní budovy v žst. Tábor_ZM02_250410 | [6 empty] | D.2.2 | 0 | AspeEsticon | 0 | 2
O | Objekt: | D.2.2 |  | Pozemní stavební objekty a technické vybavení | [9 empty] | 0.12 | 2
Typ | Poř. číslo | Kód položky | Varianta | Název položky | MJ | Množství | Jednotková hmotnost | Celková hmotnost |  |  | Jednotková cena |  | Cenové soustavy | 0.21
Dodávka
[9 empty] | Jednotková | Celkem | Jednotková | Celkem |  |  |  | Počet položek s nulovou cenou | 0
O1 |  | SO 62-71-01.47 |  | D.2.2.1 - Silnoproudé elektroinstalace | [6 empty] | 0 | 0
SD |  | 2 |  | Zakládání | [6 empty] | 0 | 0
P | 1 | 278381541 |  | Základy pod stroje nebo technologická zařízení z betonu s bedněním, odbedněním, bez úpravy povrchu z betonu prostého objemu souvislé základové konstrukce do 5 m3 tř. C 20/25, složitosti I | M3 | 2 | 0 | 0 |  |  | 0 | 0 |  | 0 | 3 |  |  | 0
PP
VV |  |  |  | 1*2 Celkem 2 = 2,000
TS
SD |  | 21-M |  | Elektromontáže | [6 empty] | 0 | 0
P | 271 | 210250801 |  | Montáž nabíjecí stanice pro elektromobily stojanové včetně zapojení | KUS | 2 | 0 | 0 |  |  | 0 | 0 |  | 0 | 3 |  |  | 0
PP
VV
TS
P | 272 | R47.129 |  | dobíjecí stanice pro elektrokola | KUS | 2 | 0 | 0 |  |  | 0 | 0 |  | 0 | 3 |  |  | 0
PP
VV
TS |  |  |  | Podrobná specifikace viz. D.2.2.1 - SO 62-71-01.01 - 2.607a - Výpis ostatních výrobků - prvek Oa-08
P | 273 | 210800415 |  | Montáž izolovaných vodičů měděných do 1 kV bez ukončení uložených v trubkách nebo lištách zatažených plných nebo laněných s PVC pláštěm, bezhalogenových, ohniodolných (např. CY, CHAH-V) průřezu žíly 5 | M | 80 | 0 | 0 |  |  | 0 | 0 |  | 0 | 3 |  |  | 0
PP
VV
TS
P | 274 | 34111198 |  | vodič silový jádro Cu izolace PVC plášť PVC 0,6/1kV (1-YY) 1x70mm2 | M | 92 | 0 | 0 |  |  | 0 | 0 |  | 0 | 3 |  |  | 0
PP
VV |  |  |  | 80 * 1,15 ' Přepočtené koeficientem množství Celkem 92 = 92,000
TS
P | 275 | 210813001 |  | Montáž izolovaných kabelů měděných do 1 kV bez ukončení plných nebo laněných kulatých (např. CYKY, CHKE-R) uložených pevně počtu a průřezu žil 2x1,5 až 6 mm2 | M | 1530 | 0 | 0 |  |  | 0 | 0 |  | 0 | 3 |  |  | 0
PP
VV |  |  |  | 890+640 Celkem 1530 = 1530,000
TS
P | 276 | 34111116 |  | kabel silový oheň retardující bezhalogenový bez funkční schopnosti při požáru třída reakce na oheň B2cas1d1a1 jádro Cu 0,6/1kV (1-CXKH-R B2) 2x1,5mm2 | M | 1759.5 | 0 | 0 |  |  | 0 | 0 |  | 0 | 3 |  |  | 0
PP
VV |  |  |  | 1530 * 1,15 ' Přepočtené koeficientem množství Celkem 1759,5 = 1759,500
TS
P | 277 | 210813011 |  | Montáž izolovaných kabelů měděných do 1 kV bez ukončení plných nebo laněných kulatých (např. CYKY, CHKE-R) uložených pevně počtu a průřezu žil 3x1,5 až 6 mm2 | M | 9970 | 0 | 0 |  |  | 0 | 0 |  | 0 | 3 |  |  | 0
PP
VV |  |  |  | "3x1,5" 120 "R1.1" 320 "R1.2" 410 "R1.4" 128 "R1.5" 134 "R1.6" 156 "R1.7" 187 "R1.8" 1028 "R2.1" 408 "R2.2" 333 "R2.3" 398 "R3.1" 544 "RSA" 200 "RS" 200 "rezerva" 1104 "3x2,5" "R1.1" 260 "R1.2" 133 "R1.4" 193 "R1.5" 113 "R1.6" 166 "R1.7" 154 "R1.8" 184 "R2.1" 696 "R2.2" 204 "R2.3" 517 "R3.1" 705 "RSA" 50 "RS" 50 "rezerva" 875 Součet 9970 Celkem 9970 = 9970,000
TS
P | 278 | 34111123 |  | kabel silový oheň retardující bezhalogenový bez funkční schopnosti při požáru třída reakce na oheň B2cas1d1a1 jádro Cu 0,6/1kV (1-CXKH-R B2) 3x1,5mm2 | M | 6520.5 | 0 | 0 |  |  | 0 | 0 |  | 0 | 3 |  |  | 0
PP
VV |  |  |  | "3x1,5" 120 "R1.1" 320 "R1.2" 410 "R1.4" 128 "R1.5" 134 "R1.6" 156 "R1.7" 187 "R1.8" 1028 "R2.1" 408 "R2.2" 333 "R2.3" 398 "R3.1" 544 "RSA" 200 "RS" 200 "rezerva" 1104 Součet 5670 5670 * 1,15 ' Přepočtené koeficientem množství Celkem 6520,5 = 6520,500
TS
P | 279 | 34111124 |  | kabel silový oheň retardující bezhalogenový bez funkční schopnosti při požáru třída reakce na oheň B2cas1d1a1 jádro Cu 0,6/1kV (1-CXKH-R B2) 3x2,5mm2 | M | 4945 | 0 | 0 |  |  | 0 | 0 |  | 0 | 3 |  |  | 0
PP
VV |  |  |  | "3x2,5" "R1.1" 260 "R1.2" 133 "R1.4" 193 "R1.5" 113 "R1.6" 166 "R1.7" 154 "R1.8" 184 "R2.1" 696 "R2.2" 204 "R2.3" 517 "R3.1" 705 "RSA" 50 "RS" 50 "rezerva" 875 Součet 4300 4300 * 1,15 ' Přepočtené koeficientem množství Celkem 4945 = 4945,000
TS
P | 280 | 210813061 |  | Montáž izolovaných kabelů měděných do 1 kV bez ukončení plných nebo laněných kulatých (např. CYKY, CHKE-R) uložených pevně počtu a průřezu žil 5x1,5 až 2,5 mm2 | M | 12.5 | 0 | 0 |  |  | 0 | 0 |  | 0 | 3 |  |  | 0
PP
VV
TS
P | 281 | 34113278 |  | kabel Instalační flexibilní jádro Cu lanované izolace pryž plášť pryž chloroprenová 450/750V (H07RN-F) 5x2,5mm2 | M | 14.375 | 0 | 0 |  |  | 0 | 0 |  | 0 | 3 |  |  | 0
PP
VV |  |  |  | 12,5 * 1,15 ' Přepočtené koeficientem množství Celkem 14,375 = 14,375
TS
P | 282 | 210813061 | 1 | Montáž izolovaných kabelů měděných do 1 kV bez ukončení plných nebo laněných kulatých (např. CYKY, CHKE-R) uložených pevně počtu a průřezu žil 5x1,5 až 2,5 mm2 | M | 450 | 0 | 0 |  |  | 0 | 0 |  | 0 | 3 |  |  | 0
PP
VV |  |  |  | "5x1,5" 250 "5x2,5" "R2.1" 120 "R3.1" 15 "rezerva" 65 Součet 450 Celkem 450 = 450,000
TS
P | 283 | 34111162 |  | kabel silový oheň retardující bezhalogenový bez funkční schopnosti při požáru třída reakce na oheň B2cas1d1a1 jádro Cu 0,6/1kV (1-CXKH-R B2) 5x1,5mm2 | M | 287.5 | 0 | 0 |  |  | 0 | 0 |  | 0 | 3 |  |  | 0
PP
VV |  |  |  | 250 * 1,15 ' Přepočtené koeficientem množství Celkem 287,5 = 287,500
TS
P | 284 | 34111163 |  | kabel silový oheň retardující bezhalogenový bez funkční schopnosti při požáru třída reakce na oheň B2cas1d1a1 jádro Cu 0,6/1kV (1-CXKH-R B2) 5x2,5mm2 | M | 230 | 0 | 0 |  |  | 0 | 0 |  | 0 | 3 |  |  | 0
PP
VV |  |  |  | "5x2,5" "R2.1" 120 "R3.1" 15 "rezerva" 65 Součet 200 200 * 1,15 ' Přepočtené koeficientem množství Celkem 230 = 230,000
TS
P | 285 | 210813063 |  | Montáž izolovaných kabelů měděných do 1 kV bez ukončení plných nebo laněných kulatých (např. CYKY, CHKE-R) uložených pevně počtu a průřezu žil 5x4 až 6 mm2 | M | 200 | 0 | 0 |  |  | 0 | 0 |  | 0 | 3 |  |  | 0
PP
VV |  |  |  | "5x4" "RSA" 30 "RS" 30 "rezerva" 40 "5x6" "R1.1" 16 "rezerva" 84 Součet 200 Celkem 200 = 200,000
TS
P | 286 | 34111164 |  | kabel silový oheň retardující bezhalogenový bez funkční schopnosti při požáru třída reakce na oheň B2cas1d1a1 jádro Cu 0,6/1kV (1-CXKH-R B2) 5x4mm2 | M | 115 | 0 | 0 |  |  | 0 | 0 |  | 0 | 3 |  |  | 0
PP
VV |  |  |  | "5x4" "RSA" 30 "RS" 30 "rezerva" 40 Součet 100 100 * 1,15 ' Přepočtené koeficientem množství Celkem 115 = 115,000
TS
P | 287 | 34111166 |  | kabel silový oheň retardující bezhalogenový bez funkční schopnosti při požáru třída reakce na oheň B2cas1d1a1 jádro Cu 0,6/1kV (1-CXKH-R B2) 5x6mm2 | M | 115 | 0 | 0 |  |  | 0 | 0 |  | 0 | 3 |  |  | 0
PP
VV |  |  |  | "5x6" "R1.1" 16 "rezerva" 84 Součet 100 100 * 1,15 ' Přepočtené koeficientem množství Celkem 115 = 115,000
TS
SD |  | 46-M |  | Zemní práce při extr.mont.pracích | [6 empty] | 0 | 0
P | 288 | 460010024 |  | Vytyčení trasy vedení kabelového (podzemního) v zastavěném prostoru | KM | 0.1 | 0 | 0 |  |  | 0 | 0 |  | 0 | 3 |  |  | 0
PP
VV
TS
P | 289 | 460941213 |  | Vyplnění rýh vyplnění a omítnutí rýh ve stěnách hloubky do 3 cm a šířky přes 5 do 7 cm | M | 1310 | 0 | 0 |  |  | 0 | 0 |  | 0 | 3 |  |  | 0
PP
VV
TS
P | 290 | 468091111 |  | Vysekání kapes nebo výklenků ve zdivu pro osazení kotevních prvků nebo elektroinstalačního zařízení z lehkých betonů, dutých cihel nebo tvárnic, velikosti 7x7x5 cm | KUS | 920 | 0 | 0 |  |  | 0 | 0 |  | 0 | 3 |  |  | 0
PP
VV
TS
P | 291 | 468101112 |  | Vysekání rýh pro montáž trubek a kabelů v kamenných nebo betonových zdech hloubky do 3 cm a šířky přes 3 do 5 cm | M | 1310 | 0 | 0 |  |  | 0 | 0 |  | 0 | 3 |  |  | 0
PP
VV
TS
SD |  | 741 |  | Elektroinstalace silnoproud | [6 empty] | 0 | 0
P | 6 | 741311875 |  | Demontáž spínačů bez zachování funkčnosti (do suti) polozapuštěných nebo zapuštěných, pro prostředí normální do 10 A, připojení šroubové přes 2 svorky do 4 svorek | KUS | 100 | 0 | 0 |  |  | 0 | 0 |  | 0 | 3 |  |  | 0
PP
VV
TS
P | 7 | 741315825 |  | Demontáž zásuvek bez zachování funkčnosti (do suti) domovních polozapuštěných nebo zapuštěných, pro prostředí normální do 16 A, připojení šroubové 2P+PE pro průběžnou montáž | KUS | 220 | 0 | 0 |  |  | 0 | 0 |  | 0 | 3 |  |  | 0
PP
VV
TS
P | 8 | 741371823 |  | Demontáž svítidel bez zachování funkčnosti (do suti) interiérových modulového systému zářivkových, délky přes 1100 mm | KUS | 110 | 0 | 0 |  |  | 0 | 0 |  | 0 | 3 |  |  | 0
PP
VV
TS
P | 9 | 741371843 |  | Demontáž svítidel bez zachování funkčnosti (do suti) interiérových se standardní paticí (E27, T5, GU10) nebo integrovaným zdrojem LED přisazených, ploše stropních přes 0,09 do 0,36 m2 | KUS | 50 | 0 | 0 |  |  | 0 | 0 |  | 0 | 3 |  |  | 0
PP
VV
TS
P | 10 | 741371853 |  | Demontáž svítidel bez zachování funkčnosti (do suti) interiérových se standardní paticí (E27, T5, GU10) nebo integrovaným zdrojem LED vestavných, ploše přes 0,09 do 0,36 m2 | KUS | 30 | 0 | 0 |  |  | 0 | 0 |  | 0 | 3 |  |  | 0
PP
VV
TS
P | 11 | 741120811 |  | Demontáž vodičů izolovaných měděných uložených pod omítku plných a laněných průřezu žíly 0,35 až 16 mm2 | M | 8150 | 0 | 0 |  |  | 0 | 0 |  | 0 | 3 |  |  | 0
PP
VV
TS
P | 12 | 741211817 |  | Demontáž rozvodnic kovových, uložených pod omítkou, krytí do IPx 4, plochy přes 0,8 m2 | KUS | 15 | 0 | 0 |  |  | 0 | 0 |  | 0 | 3 |  |  | 0
PP
VV
TS
P | 13 | 741130001 |  | Ukončení vodičů izolovaných s označením a zapojením v rozváděči nebo na přístroji, průřezu žíly do 2,5 mm2 | KUS | 2130 | 0 | 0 |  |  | 0 | 0 |  | 0 | 3 |  |  | 0
PP
VV |  |  |  | 1500+630 Celkem 2130 = 2130,000
TS
P | 14 | 741130003 |  | Ukončení vodičů izolovaných s označením a zapojením v rozváděči nebo na přístroji, průřezu žíly do 4 mm2 | KUS | 80 | 0 | 0 |  |  | 0 | 0 |  | 0 | 3 |  |  | 0
PP
VV
TS
P | 15 | 741130004 |  | Ukončení vodičů izolovaných s označením a zapojením v rozváděči nebo na přístroji, průřezu žíly do 6 mm2 | KUS | 150 | 0 | 0 |  |  | 0 | 0 |  | 0 | 3 |  |  | 0
PP
VV
TS
P | 16 | 741130005 |  | Ukončení vodičů izolovaných s označením a zapojením v rozváděči nebo na přístroji, průřezu žíly do 10 mm2 | KUS | 150 | 0 | 0 |  |  | 0 | 0 |  | 0 | 3 |  |  | 0
PP
VV
TS
P | 17 | 741130006 |  | Ukončení vodičů izolovaných s označením a zapojením v rozváděči nebo na přístroji, průřezu žíly do 16 mm2 | KUS | 60 | 0 | 0 |  |  | 0 | 0 |  | 0 | 3 |  |  | 0
PP
VV
TS
P | 18 | 741130007 |  | Ukončení vodičů izolovaných s označením a zapojením v rozváděči nebo na přístroji, průřezu žíly do 25 mm2 | KUS | 40 | 0 | 0 |  |  | 0 | 0 |  | 0 | 3 |  |  | 0
PP
VV
TS
P | 19 | 741130012 |  | Ukončení vodičů izolovaných s označením a zapojením v rozváděči nebo na přístroji, průřezu žíly do 70 mm2 | KUS | 8 | 0 | 0 |  |  | 0 | 0 |  | 0 | 3 |  |  | 0
PP
VV
TS
P | 20 | 741130017 |  | Ukončení vodičů izolovaných s označením a zapojením v rozváděči nebo na přístroji, průřezu žíly do 240 mm2 | KUS | 8 | 0 | 0 |  |  | 0 | 0 |  | 0 | 3 |  |  | 0
PP
VV
TS
P | 21 | 741810003 |  | Zkoušky a prohlídky elektrických rozvodů a zařízení celková prohlídka a vyhotovení revizní zprávy pro objem montážních prací přes 500 do 1000 tis. Kč | KUS | 1 | 0 | 0 |  |  | 0 | 0 |  | 0 | 3 |  |  | 0
PP
VV
TS
P | 22 | 741810011 |  | Zkoušky a prohlídky elektrických rozvodů a zařízení celková prohlídka a vyhotovení revizní zprávy pro objem montážních prací Příplatek k ceně 0003 za každých dalších i započatých 500 tis. Kč přes 1000 | KUS | 24 | 0 | 0 |  |  | 0 | 0 |  | 0 | 3 |  |  | 0
PP
VV
TS
P | 23 | 741372021 |  | Montáž svítidel s integrovaným zdrojem LED se zapojením vodičů interiérových přisazených nástěnných hranatých nebo kruhových, plochy do 0,09 m2 | KUS | 84 | 0 | 0 |  |  | 0 | 0 |  | 0 | 3 |  |  | 0
PP
VV |  |  |  | "nouzové svítidlo NP2" 73 "nouzové svítidlo NVO" 8 "bytové svítidlo nástěnné - koupelna" 3 Součet 84 Celkem 84 = 84,000
TS
P | 24 | R47.77 |  | nouzové svítidlo NP2 - dle PD, kniha svítidel | KUS | 73 | 0 | 0 |  |  | 0 | 0 |  | 0 | 3 |  |  | 0
PP
VV |  |  |  | "1PP" 23 "1NP" 29 "2NP" 16 "3NP" 5 Součet 73 Celkem 73 = 73,000
TS
P | 25 | R47.84 |  | nouzové svítidlo NVO - dle PD, kniha svítidel | KUS | 8 | 0 | 0 |  |  | 0 | 0 |  | 0 | 3 |  |  | 0
PP
VV |  |  |  | "1NP" 8 Celkem 8 = 8,000
TS
P | 26 | R47.73 |  | bytové svítidlo nástěnné - koupelna - dle PD, kniha svítidel | KUS | 3 | 0 | 0 |  |  | 0 | 0 |  | 0 | 3 |  |  | 0
PP
VV |  |  |  | "3NP" 3 Celkem 3 = 3,000
TS
P | 27 | 741372042 |  | Montáž svítidel s integrovaným zdrojem LED se zapojením vodičů interiérových přisazených stropních páskových lištových | M | 2 | 0 | 0 |  |  | 0 | 0 |  | 0 | 3 |  |  | 0
PP
VV
TS
P | 28 | R47.75 |  | LED pásky pro kuchyňské linky - dle PD, kniha svítidel | KUS | 3 | 0 | 0 |  |  | 0 | 0 |  | 0 | 3 |  |  | 0
PP
VV |  |  |  | "3NP" 3 Celkem 3 = 3,000
TS
P | 29 | R47.71 |  | LED pásek 2 - dle PD, kniha svítidel | KUS | 1.08 | 0 | 0 |  |  | 0 | 0 |  | 0 | 3 |  |  | 0
PP
VV |  |  |  | "LED pásek" 1 1 * 1,08 ' Přepočtené koeficientem množství Celkem 1,08 = 1,080
TS
P | 30 | 741372061 |  | Montáž svítidel s integrovaným zdrojem LED se zapojením vodičů interiérových přisazených stropních hranatých nebo kruhových plochy do 0,09 m2 | KUS | 160 | 0 | 0 |  |  | 0 | 0 |  | 0 | 3 |  |  | 0
PP
VV |  |  |  | "svítidlo C1" 4+8 "svítidlo C2" 16+4 "bytové svítidlo stropní - koupelna" 3 "bytové svítidlo pokoje, chodba" 20 "nouzové svítidlo NP1" 26 "nouzové svítidlo N01" 18 "nouzové svítidlo N02" 28 "nouzové svítidlo N03" 15 "nouzové svítidlo D1NO" 4 "nouzové svítidlo F3NO" 14 Součet 160 Celkem 160 = 160,000
TS
P | 31 | R47.82 |  | nouzové svítidlo D1NO - dle PD, kniha svítidel | KUS | 4 | 0 | 0 |  |  | 0 | 0 |  | 0 | 3 |  |  | 0
PP
VV |  |  |  | "1NP" 4 Celkem 4 = 4,000
TS
P | 32 | R47.81 |  | nouzové svítidlo F3NO - dle PD, kniha svítidel | KUS | 14 | 0 | 0 |  |  | 0 | 0 |  | 0 | 3 |  |  | 0
PP
VV |  |  |  | "1PP" 5 "1NP" 9 Součet 14 Celkem 14 = 14,000
TS
P | 33 | R47.76 |  | nouzové svítidlo NP1 - dle PD, kniha svítidel | KUS | 26 | 0 | 0 |  |  | 0 | 0 |  | 0 | 3 |  |  | 0
PP
VV |  |  |  | "1PP" 1 "1NP" 12 "2NP" 7 "3NP" 6 Součet 26 Celkem 26 = 26,000
TS
P | 34 | R47.78 |  | nouzové svítidlo N01 - dle PD, kniha svítidel | KUS | 18 | 0 | 0 |  |  | 0 | 0 |  | 0 | 3 |  |  | 0
PP
VV |  |  |  | "1NP" 9 "2NP" 6 "3NP" 3 Součet 18 Celkem 18 = 18,000
TS
P | 35 | R47.79 |  | nouzové svítidlo N02 - dle PD, kniha svítidel | KUS | 28 | 0 | 0 |  |  | 0 | 0 |  | 0 | 3 |  |  | 0
PP
VV |  |  |  | "1NP" 12 "2NP" 10 "3NP" 6 Součet 28 Celkem 28 = 28,000
TS
P | 36 | R47.80 |  | nouzové svítidlo N03 - dle PD, kniha svítidel | KUS | 15 | 0 | 0 |  |  | 0 | 0 |  | 0 | 3 |  |  | 0
PP
VV |  |  |  | "1PP" 9 "1NP" 6 Součet 15 Celkem 15 = 15,000
TS
P | 37 | R47.83 |  | nouzové svítidlo NPBZ - dle PD, kniha svítidel | KUS | 17 | 0 | 0 |  |  | 0 | 0 |  | 0 | 3 |  |  | 0
PP
VV |  |  |  | "1PP" 5 "1NP" 7 "2NP" 4 "3NP" 1 Součet 17 Celkem 17 = 17,000
TS
P | 38 | R47.74 |  | bytové svítidlo stropní - pokoje, chodby - dle PD, kniha svítidel | KUS | 20 | 0 | 0 |  |  | 0 | 0 |  | 0 | 3 |  |  | 0
PP
VV |  |  |  | "3NP" 13+7 Celkem 20 = 20,000
TS
P | 39 | R47.72 |  | bytové svítidlo stropní - koupelna - dle PD, kniha svítidel | KUS | 3 | 0 | 0 |  |  | 0 | 0 |  | 0 | 3 |  |  | 0
PP
VV |  |  |  | "3NP" 3 Celkem 3 = 3,000
TS
P | 40 | R47.39 |  | svítidlo C1 - dle PD, kniha svítidel | KUS | 12 | 0 | 0 |  |  | 0 | 0 |  | 0 | 3 |  |  | 0
PP
VV |  |  |  | "1NP" 4 "2NP" 8 Součet 12 Celkem 12 = 12,000
TS
P | 41 | R47.40 |  | svítidlo C2 - dle PD, kniha svítidel | KUS | 20 | 0 | 0 |  |  | 0 | 0 |  | 0 | 3 |  |  | 0
PP
VV |  |  |  | "1NP" 16 "2NP" 4 Součet 20 Celkem 20 = 20,000
TS
P | 42 | 741372062 |  | Montáž svítidel s integrovaným zdrojem LED se zapojením vodičů interiérových přisazených stropních hranatých nebo kruhových plochy přes 0,09 do 0,36 m2 | KUS | 88 | 0 | 0 |  |  | 0 | 0 |  | 0 | 3 |  |  | 0
PP
VV |  |  |  | "svítidlo A1" 1+36+1+8 "svítidlo A2" 4+18 "svítidlo A3" 8 "svítidlo A4" 3 "svítidlo A7" 7 "svítidlo A8" 2 Součet 88 Celkem 88 = 88,000
TS
P | 43 | R47.35 |  | svítidlo A8 - dle PD, kniha svítidel | KUS | 2 | 0 | 0 |  |  | 0 | 0 |  | 0 | 3 |  |  | 0
PP
VV |  |  |  | "2NP" 2 Celkem 2 = 2,000
TS
P | 44 | R47.34 |  | svítidlo A7 - dle PD, kniha svítidel | KUS | 7 | 0 | 0 |  |  | 0 | 0 |  | 0 | 3 |  |  | 0
PP
VV |  |  |  | "2NP" 7 Celkem 7 = 7,000
TS
P | 45 | R47.33 |  | svítidlo A4 - dle PD, kniha svítidel | KUS | 3 | 0 | 0 |  |  | 0 | 0 |  | 0 | 3 |  |  | 0
PP
VV |  |  |  | "1NP" 3 Celkem 3 = 3,000
TS
P | 46 | R47.32 |  | svítidlo A3 - dle PD, kniha svítidel | KUS | 8 | 0 | 0 |  |  | 0 | 0 |  | 0 | 3 |  |  | 0
PP
VV |  |  |  | "1NP" 8 Celkem 8 = 8,000
TS
P | 47 | R47.31 |  | svítidlo A2 - dle PD, kniha svítidel | KUS | 22 | 0 | 0 |  |  | 0 | 0 |  | 0 | 3 |  |  | 0
PP
VV |  |  |  | "1NP" 4 "2NP" 18 Součet 22 Celkem 22 = 22,000
TS
P | 48 | R47.30 |  | svítidlo A1 - dle PD, kniha svítidel | KUS | 46 | 0 | 0 |  |  | 0 | 0 |  | 0 | 3 |  |  | 0
PP
VV |  |  |  | "1PP" 1 "1NP" 36 "2NP" 1 "3NP" 8 Součet 46 Celkem 46 = 46,000
TS
P | 49 | 741372072 |  | Montáž svítidel s integrovaným zdrojem LED se zapojením vodičů interiérových závěsných hranatých nebo kruhových plochy do 0,09 m2 | KUS | 4 | 0 | 0 |  |  | 0 | 0 |  | 0 | 3 |  |  | 0
PP
VV |  |  |  | "svítidlo C3" 4 Celkem 4 = 4,000
TS
P | 50 | R47.41 |  | svítidlo C3 - dle PD, kniha svítidel | KUS | 4 | 0 | 0 |  |  | 0 | 0 |  | 0 | 3 |  |  | 0
PP
VV |  |  |  | "1NP" 4 Celkem 4 = 4,000
TS
P | 51 | 741372073 |  | Montáž svítidel s integrovaným zdrojem LED se zapojením vodičů interiérových závěsných hranatých nebo kruhových plochy přes 0,09 do 0,36 m2 | KUS | 47 | 0 | 0 |  |  | 0 | 0 |  | 0 | 3 |  |  | 0
PP
VV |  |  |  | "svítidlo D1" 5 "svítidlo D1NO" 4 "svítidlo D3" 2 "svítidlo CH1" 12+11+5 "svítidlo CH1D" 6 "svítidlo CH2D" 2 Součet 47 Celkem 47 = 47,000
TS
P | 52 | R47.60 |  | svítidlo CH1 - dle PD, kniha svítidel | KUS | 28 | 0 | 0 |  |  | 0 | 0 |  | 0 | 3 |  |  | 0
PP
VV |  |  |  | "1NP" 12 "2NP" 11 "3NP" 5 Součet 28 Celkem 28 = 28,000
TS
P | 53 | R47.131 |  | svítidlo CH1D - dle PD, kniha svítidel | KUS | 6 | 0 | 0 |  |  | 0 | 0 |  | 0 | 3 |  |  | 0
PP
VV |  |  |  | "1NP" 6 Celkem 6 = 6,000
TS
P | 54 | R47.61 |  | svítidlo CH2D - dle PD, kniha svítidel | KUS | 2 | 0 | 0 |  |  | 0 | 0 |  | 0 | 3 |  |  | 0
PP
VV |  |  |  | "1NP" 2 Celkem 2 = 2,000
TS
P | 55 | R47.42 |  | svítidlo D1 - dle PD, kniha svítidel | KUS | 5 | 0 | 0 |  |  | 0 | 0 |  | 0 | 3 |  |  | 0
PP
VV |  |  |  | "1NP" 5 Celkem 5 = 5,000
TS
P | 56 | R47.43 |  | svítidlo D1NO - dle PD, kniha svítidel | KUS | 4 | 0 | 0 |  |  | 0 | 0 |  | 0 | 3 |  |  | 0
PP
VV |  |  |  | "1NP" 4 Celkem 4 = 4,000
TS
P | 57 | R47.44 |  | svítidlo D3 - dle PD, kniha svítidel | KUS | 2 | 0 | 0 |  |  | 0 | 0 |  | 0 | 3 |  |  | 0
PP
VV |  |  |  | "2NP" 2 Celkem 2 = 2,000
TS
P | 58 | 741372102 |  | Montáž svítidel s integrovaným zdrojem LED se zapojením vodičů interiérových vestavných stropních páskových | M | 2 | 0 | 0 |  |  | 0 | 0 |  | 0 | 3 |  |  | 0
PP
VV
TS
P | 59 | R47.69 |  | LED pásek 1 - dle PD, kniha svítidel | KUS | 1 | 0 | 0 |  |  | 0 | 0 |  | 0 | 3 |  |  | 0
PP
VV
TS
P | 60 | 741372112 |  | Montáž svítidel s integrovaným zdrojem LED se zapojením vodičů interiérových vestavných stropních panelových hranatých nebo kruhových, plochy přes 0,09 do 0,36 m2 | KUS | 74 | 0 | 0 |  |  | 0 | 0 |  | 0 | 3 |  |  | 0
PP
VV |  |  |  | "svítidlo B1" 10+23+11 "svítidlo B2" 20+9 "svítidlo B3" 1 Součet 74 Celkem 74 = 74,000
TS
P | 61 | R47.38 |  | svítidlo B3 - dle PD, kniha svítidel | KUS | 1 | 0 | 0 |  |  | 0 | 0 |  | 0 | 3 |  |  | 0
PP
VV |  |  |  | "1.NP" 1 Celkem 1 = 1,000
TS
P | 62 | R47.37 |  | svítidlo B2 - dle PD, kniha svítidel | KUS | 29 | 0 | 0 |  |  | 0 | 0 |  | 0 | 3 |  |  | 0
PP
VV |  |  |  | "1NP" 20 "2NP" 9 Součet 29 Celkem 29 = 29,000
TS
P | 63 | R47.36 |  | svítidlo B1 - dle PD, kniha svítidel | KUS | 44 | 0 | 0 |  |  | 0 | 0 |  | 0 | 3 |  |  | 0
PP
VV |  |  |  | "1NP" 10 "2NP" 23 "3NP" 11 Součet 44 Celkem 44 = 44,000
TS
P | 64 | 741372151 |  | Montáž svítidel s integrovaným zdrojem LED se zapojením vodičů průmyslových závěsných lamp | KUS | 16 | 0 | 0 |  |  | 0 | 0 |  | 0 | 3 |  |  | 0
PP
VV |  |  |  | "svítidlo VO1" 16 Celkem 16 = 16,000
TS
P | 65 | R47.68 |  | svítidlo VO1 - dle PD, kniha svítidel | KUS | 16 | 0 | 0 |  |  | 0 | 0 |  | 0 | 3 |  |  | 0
PP
VV |  |  |  | "1NP" 16 Celkem 16 = 16,000
TS
P | 66 | 741372154 |  | Montáž svítidel s integrovaným zdrojem LED se zapojením vodičů průmyslových přisazených stropních | KUS | 131 | 0 | 0 |  |  | 0 | 0 |  | 0 | 3 |  |  | 0
PP
VV |  |  |  | "svítidlo E1" 45 "svítidlo E2" 13 "svítidlo F1" 3+11 "svítidlo F1NO" 3 "svítidlo F2" 1+25 "svítidlo F3" 4 "svítidlo F3NO" 5+7 "svítidlo F4" 9 "svítidlo H1" 2 "svítidlo H2" 1 "svítidlo H3" 1 "svítidlo H4" 1 Součet 131 Celkem 131 = 131,000
TS
P | 67 | R47.56 |  | svítidlo H1 - dle PD, kniha svítidel | KUS | 2 | 0 | 0 |  |  | 0 | 0 |  | 0 | 3 |  |  | 0
PP
VV |  |  |  | "1NP" 2 Celkem 2 = 2,000
TS
P | 68 | R47.57 |  | svítidlo H2 - dle PD, kniha svítidel | KUS | 1 | 0 | 0 |  |  | 0 | 0 |  | 0 | 3 |  |  | 0
PP
VV |  |  |  | "1NP" 1 Celkem 1 = 1,000
TS
P | 69 | R47.58 |  | svítidlo H3 - dle PD, kniha svítidel | KUS | 1 | 0 | 0 |  |  | 0 | 0 |  | 0 | 3 |  |  | 0
PP
VV |  |  |  | "1NP" 1 Celkem 1 = 1,000
TS
P | 70 | R47.59 |  | svítidlo H4 - dle PD, kniha svítidel | KUS | 1 | 0 | 0 |  |  | 0 | 0 |  | 0 | 3 |  |  | 0
PP
VV |  |  |  | "1NP" 1 Celkem 1 = 1,000
TS
P | 71 | R47.47 |  | svítidlo F1 - dle PD, kniha svítidel | KUS | 14 | 0 | 0 |  |  | 0 | 0 |  | 0 | 3 |  |  | 0
PP
VV |  |  |  | "1PP" 3 "1NP" 11 Součet 14 Celkem 14 = 14,000
TS
P | 72 | R47.48 |  | svítidlo F1NO - dle PD, kniha svítidel | KUS | 3 | 0 | 0 |  |  | 0 | 0 |  | 0 | 3 |  |  | 0
PP
VV |  |  |  | "1NP" 3 Celkem 3 = 3,000
TS
P | 73 | R47.49 |  | svítidlo F2 - dle PD, kniha svítidel | KUS | 26 | 0 | 0 |  |  | 0 | 0 |  | 0 | 3 |  |  | 0
PP
VV |  |  |  | "1PP" 1 "1NP" 25 Součet 26 Celkem 26 = 26,000
TS
P | 74 | R47.50 |  | svítidlo F3 - dle PD, kniha svítidel | KUS | 4 | 0 | 0 |  |  | 0 | 0 |  | 0 | 3 |  |  | 0
PP
VV |  |  |  | "1NP" 4 Celkem 4 = 4,000
TS
P | 75 | R47.51 |  | svítidlo F3NO - dle PD, kniha svítidel | KUS | 12 | 0 | 0 |  |  | 0 | 0 |  | 0 | 3 |  |  | 0
PP
VV |  |  |  | "1PP" 5 "1NP" 7 Součet 12 Celkem 12 = 12,000
TS
P | 76 | R47.52 |  | svítidlo F4 - dle PD, kniha svítidel | KUS | 9 | 0 | 0 |  |  | 0 | 0 |  | 0 | 3 |  |  | 0
PP
VV |  |  |  | "1PP" 9 Celkem 9 = 9,000
TS
P | 77 | R47.45 |  | svítidlo E1 - dle PD, kniha svítidel | KUS | 45 | 0 | 0 |  |  | 0 | 0 |  | 0 | 3 |  |  | 0
PP
VV |  |  |  | "1.PP" 45 Celkem 45 = 45,000
TS
P | 78 | R47.46 |  | svítidlo E2 - dle PD, kniha svítidel | KUS | 13 | 0 | 0 |  |  | 0 | 0 |  | 0 | 3 |  |  | 0
PP
VV |  |  |  | "1PP" 13 Celkem 13 = 13,000
TS
P | 79 | 741372156 |  | Montáž svítidel s integrovaným zdrojem LED se zapojením vodičů průmyslových vestavných stropních | KUS | 63 | 0 | 0 |  |  | 0 | 0 |  | 0 | 3 |  |  | 0
PP
VV |  |  |  | "svítidlo G1" 4+12 "svítidlo G2" 2+36 "svítidlo G3" 8+1 Součet 63 Celkem 63 = 63,000
TS
P | 80 | R47.53 |  | svítidlo G1 - dle PD, kniha svítidel | KUS | 16 | 0 | 0 |  |  | 0 | 0 |  | 0 | 3 |  |  | 0
PP
VV |  |  |  | "1NP" 4 "2NP" 12 Součet 16 Celkem 16 = 16,000
TS
P | 81 | R47.54 |  | svítidlo G2 - dle PD, kniha svítidel | KUS | 38 | 0 | 0 |  |  | 0 | 0 |  | 0 | 3 |  |  | 0
PP
VV |  |  |  | "1NP" 2 "2NP" 36 Součet 38 Celkem 38 = 38,000
TS
P | 82 | R47.55 |  | svítidlo G3 - dle PD, kniha svítidel | KUS | 9 | 0 | 0 |  |  | 0 | 0 |  | 0 | 3 |  |  | 0
PP
VV |  |  |  | "1NP" 8+1 Celkem 9 = 9,000
TS
P | 83 | 741372157 |  | Montáž svítidel s integrovaným zdrojem LED se zapojením vodičů průmyslových závěsných liniových | KUS | 19 | 0 | 0 |  |  | 0 | 0 |  | 0 | 3 |  |  | 0
PP
VV |  |  |  | "svítidlo I1" 1 "svítidlo I2" 1 "svítidlo I3" 2 "svítidlo I4" 1 "svítidlo I5" 12 "svítidlo I6" 2 Součet 19 Celkem 19 = 19,000
TS
P | 84 | R47.62 |  | svítidlo I1 - dle PD, kniha svítidel | KUS | 1 | 0 | 0 |  |  | 0 | 0 |  | 0 | 3 |  |  | 0
PP
VV |  |  |  | "3NP" 1 Celkem 1 = 1,000
TS
P | 85 | R47.63 |  | svítidlo I2 - dle PD, kniha svítidel | KUS | 1 | 0 | 0 |  |  | 0 | 0 |  | 0 | 3 |  |  | 0
PP
VV |  |  |  | "3NP" 1 Celkem 1 = 1,000
TS
P | 86 | R47.64 |  | svítidlo I3 - dle PD, kniha svítidel | KUS | 2 | 0 | 0 |  |  | 0 | 0 |  | 0 | 3 |  |  | 0
PP
VV |  |  |  | "3NP" 2 Celkem 2 = 2,000
TS
P | 87 | R47.65 |  | svítidlo I4 - dle PD, kniha svítidel | KUS | 1 | 0 | 0 |  |  | 0 | 0 |  | 0 | 3 |  |  | 0
PP
VV |  |  |  | "3NP" 1 Celkem 1 = 1,000
TS
P | 88 | R47.66 |  | svítidlo I5 - dle PD, kniha svítidel | KUS | 12 | 0 | 0 |  |  | 0 | 0 |  | 0 | 3 |  |  | 0
PP
VV |  |  |  | "3NP" 12 Celkem 12 = 12,000
TS
P | 89 | R47.67 |  | svítidlo I6 - dle PD, kniha svítidel | KUS | 2 | 0 | 0 |  |  | 0 | 0 |  | 0 | 3 |  |  | 0
PP
VV |  |  |  | "3NP" 2 Celkem 2 = 2,000
TS
P | 90 | R47.134 |  | Systém řízení osvětlení | SOUBOR | 1 | 0 | 0 |  |  | 0 | 0 |  | 0 | 3 |  |  | 0
PP
VV
TS |  |  |  | kompletní systém instalace - vč. oživení, programování, složený z 3ks routeru, modulu 7 tlačítek a rámečku 1 ks, PIR senzoru 4ks, multisenzoru do podhledu 18 ks, montážních boxů 22 ks, switch konfigurovatelný 3 ks, webserver 1 ks, kompletní dodávka materiálu vč. vizualizace, licence, programování
P | 91 | R47.137 |  | Recyklace svítidel | KUS | 690 | 0 | 0 |  |  | 0 | 0 |  | 0 | 3 |  |  | 0
PP
VV
TS
P | 92 | 741420002 |  | Montáž hromosvodného vedení svodových drátů nebo lan s podpěrami, O přes 10 mm | M | 300 | 0 | 0 |  |  | 0 | 0 |  | 0 | 3 |  |  | 0
PP
VV |  |  |  | "budova A" 160 "budova B" 140 Součet 300 Celkem 300 = 300,000
TS
P | 93 | R47.123 |  | připojovací prvek HVI, vnější (pro vodič s 60 cm) | KUS | 5 | 0 | 0 |  |  | 0 | 0 |  | 0 | 3 |  |  | 0
PP
VV
TS
P | 94 | R47.122 |  | sada pro připojení prvků vnitřní pro HVI light plus | KG | 4 | 0 | 0 |  |  | 0 | 0 |  | 0 | 3 |  |  | 0
PP
VV
TS
P | 95 | R47.121 |  | sada pro připojení vodičů HVI s 60 cm | KUS | 4 | 0 | 0 |  |  | 0 | 0 |  | 0 | 3 |  |  | 0
PP
VV
TS
P | 96 | R47.120 |  | připojovací prvek HVI, vnější ( pro vodič s 75 cm) | KUS | 8 | 0 | 0 |  |  | 0 | 0 |  | 0 | 3 |  |  | 0
PP
VV
TS
P | 97 | R47.119 |  | sada pro připojení prvků vnitřní pro HVI long, vnitřní | KUS | 4 | 0 | 0 |  |  | 0 | 0 |  | 0 | 3 |  |  | 0
PP
VV
TS
P | 98 | R47.118 |  | sada pro připojení vodičů HVI s 75 cm | KUS | 4 | 0 | 0 |  |  | 0 | 0 |  | 0 | 3 |  |  | 0
PP
VV
TS
P | 99 | R47.116 |  | vodič s vysokonapěťovou izolací pro dodržení dostatečné vzdálenosti mezi vedením hromosvodu a osatními vodivými součástmi, ekvivalent vzdálenosti s 75 cm | M | 160 | 0 | 0 |  |  | 0 | 0 |  | 0 | 3 |  |  | 0
PP
VV |  |  |  | "budova A" 160 Celkem 160 = 160,000
TS
P | 100 | R47.117 |  | vodič s vysokonapěťovou izolací pro dodržení dostatečné vzdálenosti mezi vedením hromosvodu a osatními vodivými součástmi, ekvivalent vzdálenosti s 60 cm | M | 140 | 0 | 0 |  |  | 0 | 0 |  | 0 | 3 |  |  | 0
PP
VV |  |  |  | "budova A" 140 Celkem 140 = 140,000
TS
P | 101 | 741420022 |  | Montáž hromosvodného vedení svorek se 3 a více šrouby | KUS | 280 | 0 | 0 |  |  | 0 | 0 |  | 0 | 3 |  |  | 0
PP
VV |  |  |  | "budova A" 150 "budova B" 130 Součet 280 Celkem 280 = 280,000
TS
P | 102 | R47.124 |  | držák vedení HVI na stěnu | KUS | 280 | 0 | 0 |  |  | 0 | 0 |  | 0 | 3 |  |  | 0
PP
VV
TS
P | 103 | 741420083 |  | Montáž hromosvodného vedení doplňků štítků k označení svodů | KUS | 7 | 0 | 0 |  |  | 0 | 0 |  | 0 | 3 |  |  | 0
PP
VV
TS
P | 104 | 35442110 |  | štítek plastový - čísla svodů | KUS | 7 | 0 | 0 |  |  | 0 | 0 |  | 0 | 3 |  |  | 0
PP
VV
TS
P | 105 | 741430004 |  | Montáž jímacích tyčí délky do 3 m, na střešní hřeben | KUS | 6 | 0 | 0 |  |  | 0 | 0 |  | 0 | 3 |  |  | 0
PP
VV |  |  |  | "budova A" 2 "budova B" 4 Součet 6 Celkem 6 = 6,000
TS
P | 106 | R47.114 |  | jímací stožár složený z podpůrné trubky 1,95 m, jímací tyče 2,5 m | KUS | 6 | 0 | 0 |  |  | 0 | 0 |  | 0 | 3 |  |  | 0
PP
VV
TS
P | 107 | 741430011 |  | Montáž jímacích tyčí délky přes 3 m, na střešní hřeben | KUS | 2 | 0 | 0 |  |  | 0 | 0 |  | 0 | 3 |  |  | 0
PP
VV |  |  |  | "budova A" 2 Celkem 2 = 2,000
TS
P | 108 | R47.115 |  | jímací stožár složený z podpůrné trubky 1,95 m, jímací tyče | KUS | 2 | 0 | 0 |  |  | 0 | 0 |  | 0 | 3 |  |  | 0
PP
VV
TS
P | 109 | 741122015 | 1 | Montáž kabelů měděných bez ukončení uložených pod omítku plných kulatých (např. CYKY), počtu a průřezu žil 3x1,5 mm2 | M | 2300 | 0 | 0 |  |  | 0 | 0 |  | 0 | 3 |  |  | 0
PP
VV |  |  |  | "nouzové osvětlení" 2300 Celkem 2300 = 2300,000
TS
P | 110 | 34111327 |  | kabel silový oheň retardující bezhalogenový s funkční schopností při požáru 180min a P60-R třída reakce na oheň B2cas1d0 jádro Cu 0,6/1kV (1-CXKH-V) 3x1,5mm2 | M | 2645 | 0 | 0 |  |  | 0 | 0 |  | 0 | 3 |  |  | 0
PP
VV |  |  |  | 2300 * 1,15 ' Přepočtené koeficientem množství Celkem 2645 = 2645,000
TS
P | 111 | 741210001 |  | Montáž rozvodnic oceloplechových nebo plastových bez zapojení vodičů běžných, hmotnosti do 20 kg | KUS | 1 | 0 | 0 |  |  | 0 | 0 |  | 0 | 3 |  |  | 0
PP
VV
TS
P | 112 | R47.98 |  | zásuvková skříň, typ A, 32 A/ 400 V, 16 A/ 400 V, 4x 16 A/ 230 V, RCD | KUS | 1 | 0 | 0 |  |  | 0 | 0 |  | 0 | 3 |  |  | 0
PP
VV
TS
P | 113 | 741310001 |  | Montáž spínačů jedno nebo dvoupólových nástěnných se zapojením vodičů, pro prostředí normální spínačů, řazení 1-jednopólových | KUS | 32 | 0 | 0 |  |  | 0 | 0 |  | 0 | 3 |  |  | 0
PP
VV |  |  |  | "1PP" 28 "1NP" 3+1 Součet 32 Celkem 32 = 32,000
TS
P | 114 | 34535015 |  | spínač nástěnný jednopólový, řazení 1, IP44, šroubové svorky | KUS | 32 | 0 | 0 |  |  | 0 | 0 |  | 0 | 3 |  |  | 0
PP
VV
TS
P | 115 | 741310201 |  | Montáž spínačů jedno nebo dvoupólových polozapuštěných nebo zapuštěných se zapojením vodičů šroubové připojení, pro prostředí normální spínačů, řazení 1-jednopólových | KUS | 83 | 0 | 0 |  |  | 0 | 0 |  | 0 | 3 |  |  | 0
PP
VV |  |  |  | "1NP" 25 "2NP" 20 "3NP" 38 Součet 83 Celkem 83 = 83,000
TS
P | 116 | 34535000 |  | spínač kompletní, zapuštěný, jednopólový, řazení 1, šroubové svorky | KUS | 83 | 0 | 0 |  |  | 0 | 0 |  | 0 | 3 |  |  | 0
PP
VV
TS
P | 117 | 741310212 |  | Montáž spínačů jedno nebo dvoupólových polozapuštěných nebo zapuštěných se zapojením vodičů šroubové připojení, pro prostředí normální ovladačů, řazení 0/1-tlačítkových zapínacích/vypínacích | KUS | 32 | 0 | 0 |  |  | 0 | 0 |  | 0 | 3 |  |  | 0
PP
VV
TS
P | 118 | 34535008 |  | ovládač zapínací kompletní, zapuštěný, řazení 1/0, šroubové svorky | KUS | 32 | 0 | 0 |  |  | 0 | 0 |  | 0 | 3 |  |  | 0
PP
VV
TS
P | 119 | 741310231 |  | Montáž spínačů jedno nebo dvoupólových polozapuštěných nebo zapuštěných se zapojením vodičů šroubové připojení, pro prostředí normální přepínačů, řazení 5-sériových | KUS | 22 | 0 | 0 |  |  | 0 | 0 |  | 0 | 3 |  |  | 0
PP
VV |  |  |  | "1NP" 4 "2NP" 15 "3NP" 3 Součet 22 Celkem 22 = 22,000
TS
P | 120 | 34535002 |  | přepínač sériový kompletní, zapuštěný, řazení 5, šroubové svorky | KUS | 22 | 0 | 0 |  |  | 0 | 0 |  | 0 | 3 |  |  | 0
PP
VV
TS
P | 121 | 741310233 |  | Montáž spínačů jedno nebo dvoupólových polozapuštěných nebo zapuštěných se zapojením vodičů šroubové připojení, pro prostředí normální přepínačů, řazení 6-střídavých | KUS | 32 | 0 | 0 |  |  | 0 | 0 |  | 0 | 3 |  |  | 0
PP
VV |  |  |  | "1NP" 18 "2NP" 8 "3NP" 6 Součet 32 Celkem 32 = 32,000
TS
P | 122 | 34535003 |  | přepínač střídavý kompletní, zapuštěný, řazení 6, šroubové svorky | KUS | 32 | 0 | 0 |  |  | 0 | 0 |  | 0 | 3 |  |  | 0
PP
VV
TS
P | 123 | 741310238 |  | Montáž spínačů jedno nebo dvoupólových polozapuštěných nebo zapuštěných se zapojením vodičů šroubové připojení, pro prostředí normální přepínačů, řazení 6+6-dvojitých střídavých | KUS | 6 | 0 | 0 |  |  | 0 | 0 |  | 0 | 3 |  |  | 0
PP
VV |  |  |  | "2NP" 6 Celkem 6 = 6,000
TS
P | 124 | 34535007 |  | přepínač střídavý dvojitý kompletní, zapuštěný, řazení 6+6(6+1), šroubové svorky | KUS | 6 | 0 | 0 |  |  | 0 | 0 |  | 0 | 3 |  |  | 0
PP
VV
TS
P | 125 | 741310239 |  | Montáž spínačů jedno nebo dvoupólových polozapuštěných nebo zapuštěných se zapojením vodičů šroubové připojení, pro prostředí normální přepínačů, řazení 7-křížových | KUS | 11 | 0 | 0 |  |  | 0 | 0 |  | 0 | 3 |  |  | 0
PP
VV |  |  |  | "1NP" 3 "2NP" 3 "3NP" 5 Součet 11 Celkem 11 = 11,000
TS
P | 126 | 34535004 |  | přepínač křížový kompletní, zapuštěný, řazení 7, šroubové svorky | KUS | 11 | 0 | 0 |  |  | 0 | 0 |  | 0 | 3 |  |  | 0
PP
VV
TS
P | 127 | 741313041 |  | Montáž zásuvek domovních se zapojením vodičů šroubové připojení polozapuštěných nebo zapuštěných 10/16 A, provedení 2P + PE | KUS | 398 | 0 | 0 |  |  | 0 | 0 |  | 0 | 3 |  |  | 0
PP
VV |  |  |  | "1NP" 100 "2NP" 124 "3NP" 174 Součet 398 Celkem 398 = 398,000
TS
P | 128 | 34539059 |  | rámeček jednonásobný | KUS | 311 | 0 | 0 |  |  | 0 | 0 |  | 0 | 3 |  |  | 0
PP
VV |  |  |  | "1PP" 2 "1NP" 108 "2NP" 97 "3NP" 104 Součet 311 Celkem 311 = 311,000
TS
P | 129 | 34539060 |  | rámeček dvojnásobný | KUS | 88 | 0 | 0 |  |  | 0 | 0 |  | 0 | 3 |  |  | 0
PP
VV |  |  |  | "1NP" 31 "2NP" 22 "3NP" 35 Součet 88 Celkem 88 = 88,000
TS
P | 130 | 34539061 |  | rámeček trojnásobný | KUS | 7 | 0 | 0 |  |  | 0 | 0 |  | 0 | 3 |  |  | 0
PP
VV |  |  |  | "1NP" 1 "2NP" 2 "3NP" 4 Součet 7 Celkem 7 = 7,000
TS
P | 131 | 34539062 |  | rámeček čtyřnásobný | KUS | 42 | 0 | 0 |  |  | 0 | 0 |  | 0 | 3 |  |  | 0
PP
VV |  |  |  | "1NP" 5 "2NP" 17 "3NP" 20 Součet 42 Celkem 42 = 42,000
TS
P | 132 | 34555202 |  | zásuvka zapuštěná jednonásobná chráněná, šroubové svorky | KUS | 398 | 0 | 0 |  |  | 0 | 0 |  | 0 | 3 |  |  | 0
PP
VV |  |  |  | "1NP" 100 "2NP" 124 "3NP" 174 Součet 398 Celkem 398 = 398,000
TS
P | 133 | 741313072 |  | Montáž zásuvek domovních se zapojením vodičů šroubové připojení chráněných v krabici 10/16 A, pro prostředí normální, provedení 2P + PE | KUS | 21 | 0 | 0 |  |  | 0 | 0 |  | 0 | 3 |  |  | 0
PP
VV |  |  |  | "1PP" 20 "1NP" 1 Součet 21 Celkem 21 = 21,000
TS
P | 134 | 34555229 |  | zásuvka nástěnná jednonásobná s víčkem, IP44, šroubové svorky | KUS | 21 | 0 | 0 |  |  | 0 | 0 |  | 0 | 3 |  |  | 0
PP
VV
TS
P | 135 | 741112841 |  | Ostatní práce při montáži vodičů a kabelů úpravy vodičů a kabelů svazkování kabelů | KUS | 2000 | 0 | 0 |  |  | 0 | 0 |  | 0 | 3 |  |  | 0
PP
VV
TS
P | 136 | 741128002 |  | Ostatní práce při montáži vodičů a kabelů úpravy vodičů a kabelů označování dalším štítkem | KUS | 1000 | 0 | 0 |  |  | 0 | 0 |  | 0 | 3 |  |  | 0
PP
VV
TS |  |  |  | kabelové štítky dle ČSN 332000-5-52 ed.2, čl. NA.4.5.2.5
P | 137 | 741811011 |  | Zkoušky a prohlídky rozvodných zařízení kontrola rozváděčů nn, (1 pole) silových, hmotnosti do 200 kg | KUS | 23 | 0 | 0 |  |  | 0 | 0 |  | 0 | 3 |  |  | 0
PP
VV
TS
P | 138 | 741811013 |  | Zkoušky a prohlídky rozvodných zařízení kontrola rozváděčů nn, (1 pole) silových, hmotnosti přes 300 do 400 kg | KUS | 3 | 0 | 0 |  |  | 0 | 0 |  | 0 | 3 |  |  | 0
PP
VV
TS
P | 139 | 741812011 |  | Zkoušky vodičů a kabelů izolační kabelu silového do 1 kV, počtu a průřezu žil do 4x 25 mm2 | KUS | 50 | 0 | 0 |  |  | 0 | 0 |  | 0 | 3 |  |  | 0
PP
VV
TS
P | 140 | 741820102 |  | Měření osvětlovacího zařízení intenzity osvětlení na pracovišti do 50 svítidel | SOUBOR | 10 | 0 | 0 |  |  | 0 | 0 |  | 0 | 3 |  |  | 0
PP
VV
TS
P | 141 | 741110021 |  | Montáž trubek elektroinstalačních s nasunutím nebo našroubováním do krabic plastových tuhých, uložených pod omítku, vnější O přes 16 do 23 mm | M | 570 | 0 | 0 |  |  | 0 | 0 |  | 0 | 3 |  |  | 0
PP
VV
TS
P | 142 | 34571092 |  | trubka elektroinstalační tuhá z PVC D 17,4/20 mm, délka 3m | M | 598.5 | 0 | 0 |  |  | 0 | 0 |  | 0 | 3 |  |  | 0
PP
VV |  |  |  | 570 * 1,05 ' Přepočtené koeficientem množství Celkem 598,5 = 598,500
TS |  |  |  | vč. příchytek
P | 143 | 741110022 |  | Montáž trubek elektroinstalačních s nasunutím nebo našroubováním do krabic plastových tuhých, uložených pod omítku, vnější O přes 23 do 35 mm | M | 280 | 0 | 0 |  |  | 0 | 0 |  | 0 | 3 |  |  | 0
PP
VV |  |  |  | "průměr 25" 200 "průměr 32" 80 Součet 280 Celkem 280 = 280,000
TS
P | 144 | 34571093 |  | trubka elektroinstalační tuhá z PVC D 22,1/25 mm, délka 3m | M | 210 | 0 | 0 |  |  | 0 | 0 |  | 0 | 3 |  |  | 0
PP
VV |  |  |  | 200 * 1,05 ' Přepočtené koeficientem množství Celkem 210 = 210,000
TS |  |  |  | vč. příchytek
P | 145 | 34571094 |  | trubka elektroinstalační tuhá z PVC D 28,6/32 mm, délka 3m | M | 84 | 0 | 0 |  |  | 0 | 0 |  | 0 | 3 |  |  | 0
PP
VV |  |  |  | 80 * 1,05 ' Přepočtené koeficientem množství Celkem 84 = 84,000
TS |  |  |  | vč. příchytek
P | 146 | 741110061 |  | Montáž trubek elektroinstalačních s nasunutím nebo našroubováním do krabic plastových ohebných, uložených pod omítku, vnější O přes 11 do 23 mm | M | 460 | 0 | 0 |  |  | 0 | 0 |  | 0 | 3 |  |  | 0
PP
VV
TS
P | 147 | 34571152 |  | trubka elektroinstalační ohebná z PH, D 12/20mm | M | 483 | 0 | 0 |  |  | 0 | 0 |  | 0 | 3 |  |  | 0
PP
VV |  |  |  | 460 * 1,05 ' Přepočtené koeficientem množství Celkem 483 = 483,000
TS
P | 148 | 741110062 |  | Montáž trubek elektroinstalačních s nasunutím nebo našroubováním do krabic plastových ohebných, uložených pod omítku, vnější O přes 23 do 35 mm | M | 250 | 0 | 0 |  |  | 0 | 0 |  | 0 | 3 |  |  | 0
PP
VV |  |  |  | "průměr 25" 200 "průměr 32" 50 Součet 250 Celkem 250 = 250,000
TS
P | 149 | 34571154 |  | trubka elektroinstalační ohebná z PH, D 22,9/28,5mm | M | 210 | 0 | 0 |  |  | 0 | 0 |  | 0 | 3 |  |  | 0
PP
VV |  |  |  | 200 * 1,05 ' Přepočtené koeficientem množství Celkem 210 = 210,000
TS
P | 150 | 34571156 |  | trubka elektroinstalační ohebná z PH, D 28,4/34,5mm | M | 52.5 | 0 | 0 |  |  | 0 | 0 |  | 0 | 3 |  |  | 0
PP
VV |  |  |  | 50 * 1,05 ' Přepočtené koeficientem množství Celkem 52,5 = 52,500
TS
P | 151 | 741110063 |  | Montáž trubek elektroinstalačních s nasunutím nebo našroubováním do krabic plastových ohebných, uložených pod omítku, vnější O přes 35 mm | M | 30 | 0 | 0 |  |  | 0 | 0 |  | 0 | 3 |  |  | 0
PP
VV
TS
P | 152 | 34571157 |  | trubka elektroinstalační ohebná z PH, D 35,9/42,2mm | M | 31.5 | 0 | 0 |  |  | 0 | 0 |  | 0 | 3 |  |  | 0
PP
VV |  |  |  | 30 * 1,05 ' Přepočtené koeficientem množství Celkem 31,5 = 31,500
TS
P | 153 | 741110512 |  | Montáž lišt a kanálků elektroinstalačních se spojkami, ohyby a rohy a s nasunutím do krabic vkládacích s víčkem, šířky do přes 60 do 120 mm | M | 16 | 0 | 0 |  |  | 0 | 0 |  | 0 | 3 |  |  | 0
PP
VV |  |  |  | "1NP" 16 Celkem 16 = 16,000
TS
P | 154 | 34573015 |  | kanál parapetní bezhalogenový dutý 170x65mm | M | 16.8 | 0 | 0 |  |  | 0 | 0 |  | 0 | 3 |  |  | 0
PP
VV |  |  |  | 16 * 1,05 ' Přepočtené koeficientem množství Celkem 16,8 = 16,800
TS |  |  |  | dvoukomorový parapetní žlab 160 x 65 mm
P | 155 | 741112001 |  | Montáž krabic elektroinstalačních bez napojení na trubky a lišty, demontáže a montáže víčka a přístroje protahovacích nebo odbočných zapuštěných plastových kruhových do zdiva | KUS | 210 | 0 | 0 |  |  | 0 | 0 |  | 0 | 3 |  |  | 0
PP
VV |  |  |  | "krabice odbočná" 80 "krabice odbočná s PO" 130 Součet 210 Celkem 210 = 210,000
TS
P | 156 | R47.104 |  | krabice odbočná s PO vč. svorek | KUS | 130 | 0 | 0 |  |  | 0 | 0 |  | 0 | 3 |  |  | 0
PP
VV
TS
P | 157 | 34571457 |  | krabice pod omítku PVC odbočná kruhová D 70mm s víčkem | KUS | 80 | 0 | 0 |  |  | 0 | 0 |  | 0 | 3 |  |  | 0
PP
VV
TS
P | 158 | 741112061 |  | Montáž krabic elektroinstalačních bez napojení na trubky a lišty, demontáže a montáže víčka a přístroje přístrojových zapuštěných plastových kruhových do zdiva | KUS | 710 | 0 | 0 |  |  | 0 | 0 |  | 0 | 3 |  |  | 0
PP
VV
TS
P | 159 | 34571450 |  | krabice pod omítku PVC přístrojová kruhová D 70mm | KUS | 710 | 0 | 0 |  |  | 0 | 0 |  | 0 | 3 |  |  | 0
PP
VV
TS
P | 160 | 741120001 |  | Montáž vodičů izolovaných měděných bez ukončení uložených pod omítku plných a laněných (např. CY), průřezu žíly 0,35 až 6 mm2 | M | 700 | 0 | 0 |  |  | 0 | 0 |  | 0 | 3 |  |  | 0
PP
VV |  |  |  | "1x6" 500 "1x4" 200 Součet 700 Celkem 700 = 700,000
TS
P | 161 | 34141026 |  | vodič propojovací flexibilní jádro Cu lanované izolace PVC 450/750V (H07V-K) 1x4mm2 | M | 230 | 0 | 0 |  |  | 0 | 0 |  | 0 | 3 |  |  | 0
PP
VV |  |  |  | 200 * 1,15 ' Přepočtené koeficientem množství Celkem 230 = 230,000
TS
P | 162 | 34141027 |  | vodič propojovací flexibilní jádro Cu lanované izolace PVC 450/750V (H07V-K) 1x6mm2 | M | 575 | 0 | 0 |  |  | 0 | 0 |  | 0 | 3 |  |  | 0
PP
VV |  |  |  | 500 * 1,15 ' Přepočtené koeficientem množství Celkem 575 = 575,000
TS
P | 163 | 741120003 |  | Montáž vodičů izolovaných měděných bez ukončení uložených pod omítku plných a laněných (např. CY), průřezu žíly 10 až 16 mm2 | M | 500 | 0 | 0 |  |  | 0 | 0 |  | 0 | 3 |  |  | 0
PP
VV |  |  |  | "1x16" 350 "1x10" 150 Součet 500 Celkem 500 = 500,000
TS
P | 164 | 34141028 |  | vodič propojovací flexibilní jádro Cu lanované izolace PVC 450/750V (H07V-K) 1x10mm2 | M | 172.5 | 0 | 0 |  |  | 0 | 0 |  | 0 | 3 |  |  | 0
PP
VV |  |  |  | 150 * 1,15 ' Přepočtené koeficientem množství Celkem 172,5 = 172,500
TS
P | 165 | 34141029 |  | vodič propojovací flexibilní jádro Cu lanované izolace PVC 450/750V (H07V-K) 1x16mm2 | M | 402.5 | 0 | 0 |  |  | 0 | 0 |  | 0 | 3 |  |  | 0
PP
VV |  |  |  | 350 * 1,15 ' Přepočtené koeficientem množství Celkem 402,5 = 402,500
TS
P | 166 | 741120005 |  | Montáž vodičů izolovaných měděných bez ukončení uložených pod omítku plných a laněných (např. CY), průřezu žíly 25 až 35 mm2 | M | 50 | 0 | 0 |  |  | 0 | 0 |  | 0 | 3 |  |  | 0
PP
VV
TS
P | 167 | 34141030 |  | vodič propojovací flexibilní jádro Cu lanované izolace PVC 450/750V (H07V-K) 1x25mm2 | M | 57.5 | 0 | 0 |  |  | 0 | 0 |  | 0 | 3 |  |  | 0
PP
VV |  |  |  | 50 * 1,15 ' Přepočtené koeficientem množství Celkem 57,5 = 57,500
TS
P | 168 | 741122015 |  | Montáž kabelů měděných bez ukončení uložených pod omítku plných kulatých (např. CYKY), počtu a průřezu žil 3x1,5 mm2 | M | 1610 | 0 | 0 |  |  | 0 | 0 |  | 0 | 3 |  |  | 0
PP
VV |  |  |  | "R0.1" 341 "R0.2" 359 "R0.3" 29 "R1.3" 35 "R1.9" 51 "R1.10" 22 "RB3.1" 150 "RB3.2" 150 "RB3.3" 150 "rezerva" 323 Součet 1610 Celkem 1610 = 1610,000
TS
P | 169 | 34111030 |  | kabel instalační jádro Cu plné izolace PVC plášť PVC 450/750V (CYKY) 3x1,5mm2 | M | 1851.5 | 0 | 0 |  |  | 0 | 0 |  | 0 | 3 |  |  | 0
PP
VV |  |  |  | 1610 * 1,15 ' Přepočtené koeficientem množství Celkem 1851,5 = 1851,500
TS
P | 170 | 741122016 |  | Montáž kabelů měděných bez ukončení uložených pod omítku plných kulatých (např. CYKY), počtu a průřezu žil 3x2,5 až 6 mm2 | M | 1650 | 0 | 0 |  |  | 0 | 0 |  | 0 | 3 |  |  | 0
PP
VV |  |  |  | "R0.1" 223 "R0.2" 186 "R0.3" 24 "R1.3" 80 "R1.9" 25 "R1.10" 36 "RB3.1" 250 "RB3.2" 250 "RB3.3" 250 "rezerva" 326 Součet 1650 Celkem 1650 = 1650,000
TS
P | 171 | 34111036 |  | kabel instalační jádro Cu plné izolace PVC plášť PVC 450/750V (CYKY) 3x2,5mm2 | M | 1897.5 | 0 | 0 |  |  | 0 | 0 |  | 0 | 3 |  |  | 0
PP
VV |  |  |  | 1650 * 1,15 ' Přepočtené koeficientem množství Celkem 1897,5 = 1897,500
TS
P | 172 | 741122031 |  | Montáž kabelů měděných bez ukončení uložených pod omítku plných kulatých (např. CYKY), počtu a průřezu žil 5x1,5 až 2,5 mm2 | M | 325 | 0 | 0 |  |  | 0 | 0 |  | 0 | 3 |  |  | 0
PP
VV |  |  |  | "5x1,5" "RB3.1" 50 "RB3.2" 50 "RB3.3" 50 "rezerva" 50 "5x2,5" "RHT" 34 "RB3.1" 20 "RB3.2" 20 "RB3.3" 20 "rezerva" 31 Součet 325 Celkem 325 = 325,000
TS
P | 173 | 34111090 |  | kabel instalační jádro Cu plné izolace PVC plášť PVC 450/750V (CYKY) 5x1,5mm2 | M | 230 | 0 | 0 |  |  | 0 | 0 |  | 0 | 3 |  |  | 0
PP
VV |  |  |  | "5x1,5" "RB3.1" 50 "RB3.2" 50 "RB3.3" 50 "rezerva" 50 Součet 200 200 * 1,15 ' Přepočtené koeficientem množství Celkem 230 = 230,000
TS
P | 174 | 34111094 |  | kabel instalační jádro Cu plné izolace PVC plášť PVC 450/750V (CYKY) 5x2,5mm2 | M | 143.75 | 0 | 0 |  |  | 0 | 0 |  | 0 | 3 |  |  | 0
PP
VV |  |  |  | "5x2,5" "RHT" 34 "RB3.1" 20 "RB3.2" 20 "RB3.3" 20 "rezerva" 31 Součet 125 125 * 1,15 ' Přepočtené koeficientem množství Celkem 143,75 = 143,750
TS
P | 175 | 741122032 |  | Montáž kabelů měděných bez ukončení uložených pod omítku plných kulatých (např. CYKY), počtu a průřezu žil 5x4 až 6 mm2 | M | 540 | 0 | 0 |  |  | 0 | 0 |  | 0 | 3 |  |  | 0
PP
VV |  |  |  | "RE" 151 "RH" 108 "RHT" 136 "rezerva" 125+20 Součet 540 Celkem 540 = 540,000
TS
P | 176 | 34111100 |  | kabel instalační jádro Cu plné izolace PVC plášť PVC 450/750V (CYKY) 5x6mm2 | M | 621 | 0 | 0 |  |  | 0 | 0 |  | 0 | 3 |  |  | 0
PP
VV |  |  |  | 540 * 1,15 ' Přepočtené koeficientem množství Celkem 621 = 621,000
TS
P | 177 | 741122033 |  | Montáž kabelů měděných bez ukončení uložených pod omítku plných kulatých (např. CYKY), počtu a průřezu žil 5x10 mm2 | M | 500 | 0 | 0 |  |  | 0 | 0 |  | 0 | 3 |  |  | 0
PP
VV |  |  |  | "RE" 141 "RH" 169 "RHT" 66 "rezerva" 94+30 Součet 500 Celkem 500 = 500,000
TS
P | 178 | 34113034 |  | kabel instalační jádro Cu plné izolace PVC plášť PVC 450/750V (CYKY) 5x10mm2 | M | 575 | 0 | 0 |  |  | 0 | 0 |  | 0 | 3 |  |  | 0
PP
VV |  |  |  | 500 * 1,15 ' Přepočtené koeficientem množství Celkem 575 = 575,000
TS
P | 179 | 741122034 |  | Montáž kabelů měděných bez ukončení uložených pod omítku plných kulatých (např. CYKY), počtu a průřezu žil 5x25 až 35 mm2 | M | 120 | 0 | 0 |  |  | 0 | 0 |  | 0 | 3 |  |  | 0
PP
VV |  |  |  | "RH" 81 "rezerva" 39 Součet 120 Celkem 120 = 120,000
TS
P | 180 | 34113134 |  | kabel silový jádro Cu izolace PVC plášť PVC 0,6/1kV (1-CYKY) 5x25mm2 | M | 138 | 0 | 0 |  |  | 0 | 0 |  | 0 | 3 |  |  | 0
PP
VV |  |  |  | 120 * 1,15 ' Přepočtené koeficientem množství Celkem 138 = 138,000
TS
P | 181 | 741122034 | 1 | Montáž kabelů měděných bez ukončení uložených pod omítku plných kulatých (např. CYKY), počtu a průřezu žil 5x25 až 35 mm2 | M | 300 | 0 | 0 |  |  | 0 | 0 |  | 0 | 3 |  |  | 0
PP
VV |  |  |  | "RH" 110 "RHT" 124 "rezerva" 66 Součet 300 Celkem 300 = 300,000
TS
P | 182 | 34111170 |  | kabel silový oheň retardující bezhalogenový bez funkční schopnosti při požáru třída reakce na oheň B2cas1d1a1 jádro Cu 0,6/1kV (1-CXKH-R B2) 5x25mm2 | M | 345 | 0 | 0 |  |  | 0 | 0 |  | 0 | 3 |  |  | 0
PP
VV |  |  |  | 300 * 1,15 ' Přepočtené koeficientem množství Celkem 345 = 345,000
TS
P | 183 | 741122644 |  | Montáž kabelů měděných bez ukončení uložených pevně plných kulatých nebo bezhalogenových (např. CYKY) počtu a průřezu žil 5x16 mm2 | M | 140 | 0 | 0 |  |  | 0 | 0 |  | 0 | 3 |  |  | 0
PP
VV |  |  |  | "RH" 48 "RHT" 44 "rezerva" 48 Součet 140 Celkem 140 = 140,000
TS
P | 184 | 34113035 |  | kabel instalační jádro Cu plné izolace PVC plášť PVC 450/750V (CYKY) 5x16mm2 | M | 161 | 0 | 0 |  |  | 0 | 0 |  | 0 | 3 |  |  | 0
PP
VV |  |  |  | 140 * 1,15 ' Přepočtené koeficientem množství Celkem 161 = 161,000
TS
P | 185 | 741210001 | 1 | Montáž rozvodnic oceloplechových nebo plastových bez zapojení vodičů běžných, hmotnosti do 20 kg | KUS | 12 | 0 | 0 |  |  | 0 | 0 |  | 0 | 3 |  |  | 0
PP
VV |  |  |  | "ochranná přípojnice - 1NP" 2 "podružná přípojnice - 1NP" 10 Součet 12 Celkem 12 = 12,000
TS
P | 186 | R47.27 |  | ochranná přípojnice +MET | KUS | 2 | 0 | 0 |  |  | 0 | 0 |  | 0 | 3 |  |  | 0
PP
VV
TS
P | 187 | R47.28 |  | podružná ochranná přípojnice +ET | KUS | 10 | 0 | 0 |  |  | 0 | 0 |  | 0 | 3 |  |  | 0
PP
VV
TS
P | 188 | 741210005 |  | Montáž rozvodnic oceloplechových nebo plastových bez zapojení vodičů běžných, hmotnosti do 200 kg | KUS | 26 | 0 | 0 |  |  | 0 | 0 |  | 0 | 3 |  |  | 0
PP
VV |  |  |  | "rozváděč +RH - 1.NP" 1 "rozváděč +RHT - 1.NP" 1 "rozváděč +RE - 1.NP" 1 "rozváděč +R0.1 - 1.PP" 1 "rozváděč +R0.2 - 1.PP" 1 "rozváděč +R0.3 - 1.PP" 1 "rozváděč +R0.4 - 1.PP" 1 "rozváděč +R1.1 - 1.NP" 1 "rozváděč +R1.2 - 1.NP" 1 "rozváděč +R1.3 - 1.NP" 1 "rozváděč +R1.4 - 1.NP" 1 "rozváděč +R1.5 - 1.NP" 1 "rozváděč +R1.6 - 1.NP" 1 "rozváděč +R1.7 - 1.NP" 1 "rozváděč +R1.8 - 1.NP" 1 "rozváděč +R1.9 - 1.NP" 1 "rozváděč +R1.10 - 1.NP" 1 "rozváděč +R2.1 - 2.NP" 1 "rozváděč +R2.2 - 2.NP" 1 "rozváděč +R2.3 - 2.NP" 1 "rozváděč +R3.1 - 3.NP" 1 "rozváděč +RB3.1 - 3.NP" 1 "rozváděč +RB3.2 - 3.NP" 1 "rozváděč +RB3.3 - 3.NP" 1 "rozváděč +RSA - 1.NP" 1 "rozváděč +RS - 1.NP" 1 Součet 26 Celkem 26 = 26,000
TS
P | 189 | R47.01 |  | rozváděč +RH | KUS | 1 | 0 | 0 |  |  | 0 | 0 |  | 0 | 3 |  |  | 0
PP
VV
TS
P | 190 | R47.02 |  | rozváděč +RHT | KUS | 1 | 0 | 0 |  |  | 0 | 0 |  | 0 | 3 |  |  | 0
PP
VV
TS
P | 191 | R47.03 |  | rozváděč +RE | KUS | 1 | 0 | 0 |  |  | 0 | 0 |  | 0 | 3 |  |  | 0
PP
VV
TS
P | 192 | R47.04 |  | rozváděč +R0.1 | KUS | 1 | 0 | 0 |  |  | 0 | 0 |  | 0 | 3 |  |  | 0
PP
VV
TS
P | 193 | R47.05 |  | rozváděč +R0.2 | KUS | 1 | 0 | 0 |  |  | 0 | 0 |  | 0 | 3 |  |  | 0
PP
VV
TS
P | 194 | R47.06 |  | rozváděč +R0.3 | KUS | 1 | 0 | 0 |  |  | 0 | 0 |  | 0 | 3 |  |  | 0
PP
VV
TS
P | 195 | R47.07 |  | rozváděč +R0.4 | KUS | 1 | 0 | 0 |  |  | 0 | 0 |  | 0 | 3 |  |  | 0
PP
VV
TS
P | 196 | R47.08 |  | rozváděč +R1.1 | KUS | 1 | 0 | 0 |  |  | 0 | 0 |  | 0 | 3 |  |  | 0
PP
VV
TS
P | 197 | R47.09 |  | rozváděč +R1.2 | KUS | 1 | 0 | 0 |  |  | 0 | 0 |  | 0 | 3 |  |  | 0
PP
VV
TS
P | 198 | R47.10 |  | rozváděč +R1.3 | KUS | 1 | 0 | 0 |  |  | 0 | 0 |  | 0 | 3 |  |  | 0
PP
VV
TS
P | 199 | R47.11 |  | rozváděč +R1.4 | KUS | 1 | 0 | 0 |  |  | 0 | 0 |  | 0 | 3 |  |  | 0
PP
VV
TS
P | 200 | R47.12 |  | rozváděč +R1.5 | KUS | 1 | 0 | 0 |  |  | 0 | 0 |  | 0 | 3 |  |  | 0
PP
VV
TS
P | 201 | R47.13 |  | rozváděč +R1.6 | KUS | 1 | 0 | 0 |  |  | 0 | 0 |  | 0 | 3 |  |  | 0
PP
VV
TS
P | 202 | R47.14 |  | rozváděč +R1.7 | KUS | 1 | 0 | 0 |  |  | 0 | 0 |  | 0 | 3 |  |  | 0
PP
VV
TS
P | 203 | R47.15 |  | rozváděč +R1.8 | KUS | 1 | 0 | 0 |  |  | 0 | 0 |  | 0 | 3 |  |  | 0
PP
VV
TS
P | 204 | R47.16 |  | rozváděč +R1.9 | KUS | 1 | 0 | 0 |  |  | 0 | 0 |  | 0 | 3 |  |  | 0
PP
VV
TS
P | 205 | R47.17 |  | rozváděč +R1.10 | KUS | 1 | 0 | 0 |  |  | 0 | 0 |  | 0 | 3 |  |  | 0
PP
VV
TS
P | 206 | R47.18 |  | rozváděč +R2.1 | KUS | 1 | 0 | 0 |  |  | 0 | 0 |  | 0 | 3 |  |  | 0
PP
VV
TS
P | 207 | R47.19 |  | rozváděč +R2.2 | KUS | 1 | 0 | 0 |  |  | 0 | 0 |  | 0 | 3 |  |  | 0
PP
VV
TS
P | 208 | R47.20 |  | rozváděč +R2.3 | KUS | 1 | 0 | 0 |  |  | 0 | 0 |  | 0 | 3 |  |  | 0
PP
VV
TS
P | 209 | R47.21 |  | rozváděč +R3.1 | KUS | 1 | 0 | 0 |  |  | 0 | 0 |  | 0 | 3 |  |  | 0
PP
VV
TS
P | 210 | R47.22 |  | rozváděč +RB3.1 | KUS | 1 | 0 | 0 |  |  | 0 | 0 |  | 0 | 3 |  |  | 0
PP
VV
TS
P | 211 | R47.23 |  | rozváděč +RB3.2 | KUS | 1 | 0 | 0 |  |  | 0 | 0 |  | 0 | 3 |  |  | 0
PP
VV
TS
P | 212 | R47.24 |  | rozváděč +RB3.3 | KUS | 1 | 0 | 0 |  |  | 0 | 0 |  | 0 | 3 |  |  | 0
PP
VV
TS
P | 213 | R47.25 |  | rozváděč +RSA | KUS | 1 | 0 | 0 |  |  | 0 | 0 |  | 0 | 3 |  |  | 0
PP
VV
TS
P | 214 | R47.26 |  | rozváděč +RS | KUS | 1 | 0 | 0 |  |  | 0 | 0 |  | 0 | 3 |  |  | 0
PP
VV
TS
P | 215 | 741410001 |  | Montáž uzemňovacího vedení s upevněním, propojením a připojením pomocí svorek na povrchu pásku průřezu do 120 mm2 | M | 150 | 0 | 0 |  |  | 0 | 0 |  | 0 | 3 |  |  | 0
PP
VV |  |  |  | "uzemnění" 150 Celkem 150 = 150,000
TS
P | 216 | 35442143 |  | pás zemnící 30x3,5mm nerez | KG | 126 | 0 | 0 |  |  | 0 | 0 |  | 0 | 3 |  |  | 0
PP
VV |  |  |  | 150 * 0,84 ' Přepočtené koeficientem množství Celkem 126 = 126,000
TS
P | 217 | 741410003 |  | Montáž uzemňovacího vedení s upevněním, propojením a připojením pomocí svorek na povrchu drátu nebo lana O do 10 mm | M | 100 | 0 | 0 |  |  | 0 | 0 |  | 0 | 3 |  |  | 0
PP
VV |  |  |  | "uzemnění" 100 Celkem 100 = 100,000
TS
P | 218 | 35442137 |  | drát D 10mm nerez | KG | 62 | 0 | 0 |  |  | 0 | 0 |  | 0 | 3 |  |  | 0
PP
VV |  |  |  | 100 * 0,62 ' Přepočtené koeficientem množství Celkem 62 = 62,000
TS
P | 219 | 741420020 |  | Montáž hromosvodného vedení svorek s jedním šroubem | KUS | 30 | 0 | 0 |  |  | 0 | 0 |  | 0 | 3 |  |  | 0
PP
VV |  |  |  | "svorka zemnící pásek - drát" 20 "svorka zemnící pásek" 10 Součet 30 Celkem 30 = 30,000
TS
P | 220 | 35442040 |  | svorka uzemnění nerez pro zemnící pásku a drát | KUS | 20 | 0 | 0 |  |  | 0 | 0 |  | 0 | 3 |  |  | 0
PP
VV
TS
P | 221 | 35442039 |  | svorka uzemnění nerez pro zemnící pásku | KUS | 10 | 0 | 0 |  |  | 0 | 0 |  | 0 | 3 |  |  | 0
PP
VV
TS
P | 222 | 741820012 |  | Měření zemních odporů zemnicí sítě délky pásku přes 100 do 200 m | KUS | 1 | 0 | 0 |  |  | 0 | 0 |  | 0 | 3 |  |  | 0
PP
VV
TS
P | 223 | 741910411 |  | Montáž žlabů bez stojiny a výložníků kovových s podpěrkami a příslušenstvím bez víka, šířky do 50 mm | M | 60 | 0 | 0 |  |  | 0 | 0 |  | 0 | 3 |  |  | 0
PP
VV |  |  |  | "1PP" 10 "1NP" 20 "2NP" 20 "3NP" 10 Součet 60 Celkem 60 = 60,000
TS
P | 224 | R47.86 |  | žlab drátěný 50/50 "GZ" kompletní vč. příslušenství | M | 60 | 0 | 0 |  |  | 0 | 0 |  | 0 | 3 |  |  | 0
PP
VV
TS
P | 225 | 741910412 |  | Montáž žlabů bez stojiny a výložníků kovových s podpěrkami a příslušenstvím bez víka, šířky do 100 mm | M | 210 | 0 | 0 |  |  | 0 | 0 |  | 0 | 3 |  |  | 0
PP
VV |  |  |  | "1PP" 50 "1NP" 20 "2NP" 40 "3NP" 10 "nouzové osvětlení" 90 Součet 210 Celkem 210 = 210,000
TS
P | 226 | R47.105 |  | požárně odolný drátěný žlab 100/50, vč. příslušenství a montáže | M | 90 | 0 | 0 |  |  | 0 | 0 |  | 0 | 3 |  |  | 0
PP
VV
TS
P | 227 | R47.87 |  | žlab drátěný 100/50 "GZ" kompletní vč. příslušenství | M | 120 | 0 | 0 |  |  | 0 | 0 |  | 0 | 3 |  |  | 0
PP
VV
TS
P | 228 | 741910414 |  | Montáž žlabů bez stojiny a výložníků kovových s podpěrkami a příslušenstvím bez víka, šířky do 250 mm | M | 200 | 0 | 0 |  |  | 0 | 0 |  | 0 | 3 |  |  | 0
PP
VV |  |  |  | "1PP" 60 "1NP" 50 "2NP" 70 "3NP" 20 Součet 200 Celkem 200 = 200,000
TS
P | 229 | R47.88 |  | žlab drátěný 200/50 "GZ" kompletní vč. příslušenství | M | 200 | 0 | 0 |  |  | 0 | 0 |  | 0 | 3 |  |  | 0
PP
VV
TS
P | 230 | 741910415 |  | Montáž žlabů bez stojiny a výložníků kovových s podpěrkami a příslušenstvím bez víka, šířky do 500 mm | M | 40 | 0 | 0 |  |  | 0 | 0 |  | 0 | 3 |  |  | 0
PP
VV |  |  |  | "1PP" 40 Celkem 40 = 40,000
TS
P | 231 | R47.89 |  | žlab drátěný 400/50 "GZ" kompletní vč. příslušenství | M | 40 | 0 | 0 |  |  | 0 | 0 |  | 0 | 3 |  |  | 0
PP
VV
TS
P | 232 | R47.106 |  | Kabelová příchytka s protipožární | KUS | 6500 | 0 | 0 |  |  | 0 | 0 |  | 0 | 3 |  |  | 0
PP
VV
TS |  |  |  | 1. Položka obsahuje náklady na dodávku materiálu včetně montáže.
P | 233 | R47.107 |  | Svazkový držák kabeláže PD | KUS | 130 | 0 | 0 |  |  | 0 | 0 |  | 0 | 3 |  |  | 0
PP
VV
TS |  |  |  | 1. Položka obsahuje náklady na dodávku materiálu včetně montáže.
P | 234 | R47 | 109 | Štítky pro označení nouzových svítidel | KUS | 1 | 0 | 0 |  |  | 0 | 0 |  | 0 | 3 |  |  | 0
PP
VV
TS |  |  |  | 1. Položka obsahuje náklady na dodávku materiálu včetně montáže.
P | 235 | R47.109 |  | Součinnost zhotovitele při uvedení do provozu | KUS | 1 | 0 | 0 |  |  | 0 | 0 |  | 0 | 3 |  |  | 0
PP
VV
TS
P | 236 | R47.110 |  | Protipožární utěsnění kabelových prostupů dle ČSN 332000-552 ed. 2 | M2 | 5 | 0 | 0 |  |  | 0 | 0 |  | 0 | 3 |  |  | 0
PP
VV
TS
P | 237 | R47.111 |  | provedení protipožárního zabezpečení prostupů EI30, pomocí minerální plsti 140 kg/m3 a protipožárního povlaku, provedení oprávněnou osobou včetně certifikátu | M2 | 5 | 0 | 0 |  |  | 0 | 0 |  | 0 | 3 |  |  | 0
PP
VV
TS
P | 238 | R47.112 |  | Ostatní potřebné blíže nespecifikované položky, podružný a montážní materiál | KUS | 1 | 0 | 0 |  |  | 0 | 0 |  | 0 | 3 |  |  | 0
PP
VV
TS |  |  |  | 1. Položka obsahuje náklady na dodávku materiálu včetně montáže.
P | 239 | R47.113 |  | Stanice nouzového osvětlení vč. protipožární skříně | KUS | 1 | 0 | 0 |  |  | 0 | 0 |  | 0 | 3 |  |  | 0
PP
VV
TS |  |  |  | 1. Položka obsahuje náklady na dodávku materiálu včetně montáže.
P | 240 | R47.125 |  | Držák podpůrné trubky mezi střešní krokve | KUS | 8 | 0 | 0 |  |  | 0 | 0 |  | 0 | 3 |  |  | 0
PP
VV
TS |  |  |  | 1. Položka obsahuje náklady na dodávku materiálu včetně montáže.
P | 241 | R47.126 |  | Střešní průchodka | KUS | 21 | 0 | 0 |  |  | 0 | 0 |  | 0 | 3 |  |  | 0
PP
VV
TS |  |  |  | 1. Položka obsahuje náklady na dodávku materiálu včetně montáže.
P | 242 | R47.127 |  | Zemní litinová krabice se zkušební svorkou | KUS | 7 | 0 | 0 |  |  | 0 | 0 |  | 0 | 3 |  |  | 0
PP
VV
TS |  |  |  | 1. Položka obsahuje náklady na dodávku materiálu včetně montáže.
P | 243 | R47.128 |  | Ochrana proti korozi při přechodu země-vzduch | KUS | 7 | 0 | 0 |  |  | 0 | 0 |  | 0 | 3 |  |  | 0
PP
VV
TS |  |  |  | 1. Položka obsahuje náklady na dodávku materiálu včetně montáže.
P | 244 | R47.29 |  | Ochrana proti korozi při přechodu beton-zem | KUS | 10 | 0 | 0 |  |  | 0 | 0 |  | 0 | 3 |  |  | 0
PP
VV
TS
P | 245 | R47.70 |  | Lampička - dle PD, kniha svítidel | KUS | 7 | 0 | 0 |  |  | 0 | 0 |  | 0 | 3 |  |  | 0
PP
VV
TS |  |  |  | 1. Položka obsahuje náklady na dodávku materiálu včetně montáže.
P | 246 | R47.85 |  | Ekologický poplatek - svítidla | KUS | 714 | 0 | 0 |  |  | 0 | 0 |  | 0 | 3 |  |  | 0
PP
VV
TS
P | 247 | R47.90 |  | Kabelový žebřík 500x60 mm, vč. příslušenství | M | 10 | 0 | 0 |  |  | 0 | 0 |  | 0 | 3 |  |  | 0
PP
VV
TS |  |  |  | 1. Položka obsahuje náklady na dodávku materiálu včetně montáže.
P | 248 | R47.91 |  | Napojení jednofázového koncového spotřebiče do průřezu 4 mm2 | KUS | 128 | 0 | 0 |  |  | 0 | 0 |  | 0 | 3 |  |  | 0
PP
VV |  |  |  | "1NP" 85 "2NP" 33 "3NP" 10 Součet 128 Celkem 128 = 128,000
TS
P | 249 | R47.92 |  | Napojení trojfázového koncového spotřebiče do průřezu 4 mm2 | KUS | 8 | 0 | 0 |  |  | 0 | 0 |  | 0 | 3 |  |  | 0
PP
VV |  |  |  | "1NP" 2 "2NP" 2 "3NP" 4 Součet 8 Celkem 8 = 8,000
TS
P | 250 | R47.93 |  | Přeložení a napojení stávajícího venkovního rozvaděče | KUS | 1 | 0 | 0 |  |  | 0 | 0 |  | 0 | 3 |  |  | 0
PP
VV
TS
P | 251 | R47.94 |  | Odpojení, zajištění, prodloužení a přepojení stávajících vývodů hlavního rozvaděče (nástupiště) | KUS | 1 | 0 | 0 |  |  | 0 | 0 |  | 0 | 3 |  |  | 0
PP
VV
TS
P | 252 | R47.95 |  | Odpojení, zajištění, prodloužení a přepojení stávajících vývodů rozvaděče (podchod) | KUS | 1 | 0 | 0 |  |  | 0 | 0 |  | 0 | 3 |  |  | 0
PP
VV
TS
P | 253 | R47.96 |  | Zásuvka jednoduchá 230V/16, SPD třídy 3, kompletní | KUS | 4 | 0 | 0 |  |  | 0 | 0 |  | 0 | 3 |  |  | 0
PP
VV |  |  |  | "1PP" 2 "1NP" 2 Součet 4 Celkem 4 = 4,000
TS |  |  |  | 1. Položka obsahuje náklady na dodávku materiálu včetně montáže.
P | 254 | R47.97 |  | Zásuvka jednoduchá 230V/16, M45, kompletní | KUS | 30 | 0 | 0 |  |  | 0 | 0 |  | 0 | 3 |  |  | 0
PP
VV |  |  |  | "1NP" 30 Součet 30 Celkem 30 = 30,000
TS |  |  |  | 1. Položka obsahuje náklady na dodávku materiálu včetně montáže.
P | 255 | 998741103 |  | Přesun hmot pro silnoproud stanovený z hmotnosti přesunovaného materiálu vodorovná dopravní vzdálenost do 50 m základní v objektech výšky přes 12 do 24 m | T | 7.943 | 0 | 0 |  |  | 0 | 0 |  | 0 | 3 |  |  | 0
PP
VV
TS
SD |  | 742 |  | Elektroinstalace - slaboproud | [6 empty] | 0 | 0
P | 256 | 742110201 |  | Montáž podlahových krabic montovaných do dvojitých podlah | KUS | 20 | 0 | 0 |  |  | 0 | 0 |  | 0 | 3 |  |  | 0
PP
VV |  |  |  | "typ A" 4 "typ B" 9 "typ C" 1 "typ D" 3 "typ E" 3 Součet 20 Celkem 20 = 20,000
TS
P | 257 | R47.99 |  | podlahová krabice typ A | KUS | 4 | 0 | 0 |  |  | 0 | 0 |  | 0 | 3 |  |  | 0
PP
VV |  |  |  | "2NP" 4 Celkem 4 = 4,000
TS
P | 258 | R47.100 |  | podlahová krabice typ B | KUS | 9 | 0 | 0 |  |  | 0 | 0 |  | 0 | 3 |  |  | 0
PP
VV |  |  |  | "2NP" 9 Celkem 9 = 9,000
TS
P | 259 | R47.101 |  | podlahová krabice typ C | KUS | 1 | 0 | 0 |  |  | 0 | 0 |  | 0 | 3 |  |  | 0
PP
VV |  |  |  | "2NP" 1 Celkem 1 = 1,000
TS
P | 260 | R47.102 |  | podlahová krabice typ D | KUS | 1 | 0 | 0 |  |  | 0 | 0 |  | 0 | 3 |  |  | 0
PP
VV |  |  |  | "2NP" 2 "3NP" 1 Celkem 1 = 1,000
TS
P | 261 | R47.103 |  | podlahová krabice typ E | KUS | 3 | 0 | 0 |  |  | 0 | 0 |  | 0 | 3 |  |  | 0
PP
VV |  |  |  | "3NP" 3 Celkem 3 = 3,000
TS
P | 262 | 742124002 |  | Montáž kabelů datových FTP, UTP, STP pro vnitřní rozvody do trubky | M | 180 | 0 | 0 |  |  | 0 | 0 |  | 0 | 3 |  |  | 0
PP
VV
TS
P | 263 | 34121263 |  | kabel datový jádro Cu plné plášť PVC (U/UTP) kategorie 6 | M | 216 | 0 | 0 |  |  | 0 | 0 |  | 0 | 3 |  |  | 0
PP
VV |  |  |  | 180 * 1,2 ' Přepočtené koeficientem množství Celkem 216 = 216,000
TS
P | 264 | 742210151 |  | Montáž hlásiče tlačítkového se sklíčkem | KUS | 2 | 0 | 0 |  |  | 0 | 0 |  | 0 | 3 |  |  | 0
PP
VV
TS
P | 265 | R47 | 108 | kompletní ovladač tlačítkový zasklený 1NO/NC v rudém krytu (TOTAL, CENTRAL) | KUS | 2 | 0 | 0 |  |  | 0 | 0 |  | 0 | 3 |  |  | 0
PP
VV
TS
P | 266 | 742220232 |  | Montáž příslušenství pro PZTS detektor na stěnu nebo na strop | KUS | 14 | 0 | 0 |  |  | 0 | 0 |  | 0 | 3 |  |  | 0
PP
VV |  |  |  | "1NP" 8 "2NP" 2 "3NP" 4 Součet 14 Celkem 14 = 14,000
TS
P | 267 | 40461016 |  | detektor pohybu stropní 360° | KUS | 14 | 0 | 0 |  |  | 0 | 0 |  | 0 | 3 |  |  | 0
PP
VV
TS |  |  |  | pohybový senzor stropní, dovukanálový
P | 268 | R47.132 |  | Zakončení kabelu UTP | KUS | 12 | 0 | 0 |  |  | 0 | 0 |  | 0 | 3 |  |  | 0
PP
VV
TS
P | 269 | R47.133 |  | Měření kabelu UTP | SOUBOR | 1 | 0 | 0 |  |  | 0 | 0 |  | 0 | 3 |  |  | 0
PP
VV
TS
P | 270 | 998742103 |  | Přesun hmot pro slaboproud stanovený z hmotnosti přesunovaného materiálu vodorovná dopravní vzdálenost do 50 m základní v objektech výšky přes 12 do 24 m | T | 0.56 | 0 | 0 |  |  | 0 | 0 |  | 0 | 3 |  |  | 0
PP
VV
TS
SD |  | 997 |  | Přesun sutě | [6 empty] | 0 | 0
P | 2 | 997013114 |  | Vnitrostaveništní doprava suti a vybouraných hmot vodorovně do 50 m s naložením základní pro budovy a haly výšky přes 12 do 15 m | T | 22.883 | 0 | 0 |  |  | 0 | 0 |  | 0 | 3 |  |  | 0
PP
VV
TS
P | 3 | R015997.902 |  | Likvidace odpadů na recyklační skládce odpadu cihelného zatříděného do Katalogu odpadů pod kódem 17 01 02 včetně dopravy | T | 4.613 | 0 | 0 |  |  | 0 | 0 |  | 0 | 3 |  |  | 0
PP
VV
TS |  |  |  | 1. Položka obsahuje: • veškeré poplatky provozovateli skládky, recyklační linky nebo jiného zařízení na zpracování nebo likvidaci odpadů související s převzetím, uložením, zpracováním nebo likvidací odpadu, • náklady spojené s dopravou odpadu z místa stavby na místo převzetí provozovatelem skládky, recyklační linky nebo jiného zařízení na zpracování nebo likvidaci odpadů, • náklady spojené s vyložením a manipulací s materiálem v místě skládky. 2. Položka neobsahuje: • náklady spojené s naložením a manipulací s materiálem. **) 3. Způsob měření: • určující množství odpadu vytříděného v souladu se zákonem č. 541/2020 Sb., o nakládání s odpady, v platném znění Evidenční položka. Neoceňovat v objektu SO/PS, položka se oceňuje pouze v objektu SO 90-90 Odpadové hospodářství
P | 4 | R015310.914 |  | Likvidace odpadů nekontaminovaných - 16 02 14 elektrošrot (vyřazená el. zařízení a přístr. - al, cu a vz. kovy) včetně dopravy | T | 18.27 | 0 | 0 |  |  | 0 | 0 |  | 0 | 3 |  |  | 0
PP
VV
TS |  |  |  | 1. Položka obsahuje: • veškeré poplatky provozovateli skládky, recyklační linky nebo jiného zařízení na zpracování nebo likvidaci odpadů související s převzetím, uložením, zpracováním nebo likvidací odpadu, • náklady spojené s dopravou odpadu z místa stavby na místo převzetí provozovatelem skládky, recyklační linky nebo jiného zařízení na zpracování nebo likvidaci odpadů, • náklady spojené s vyložením a manipulací s materiálem v místě skládky. 2. Položka neobsahuje: • náklady spojené s naložením a manipulací s materiálem. **) 3. Způsob měření: • určující množství odpadu vytříděného v souladu se zákonem č. 541/2020 Sb., o nakládání s odpady, v platném znění Evidenční položka. Neoceňovat v objektu SO/PS, položka se oceňuje pouze v objektu SO 90-90 Odpadové hospodářství
SD |  | 998 |  | Přesun hmot | [6 empty] | 0 | 0
P | 5 | 998011003 |  | Přesun hmot pro budovy občanské výstavby, bydlení, výrobu a služby s nosnou svislou konstrukcí zděnou z cihel, tvárnic nebo kamene vodorovná dopravní vzdálenost do 100 m základní pro budovy výšky přes | T | 5.086 | 0 | 0 |  |  | 0 | 0 |  | 0 | 3 |  |  | 0
PP
VV
TS
SD |  | HZS |  | Hodinové zúčtovací sazby | [6 empty] | 0 | 0
P | 292 | HZS2232 |  | Hodinové zúčtovací sazby profesí PSV provádění stavebních instalací elektrikář odborný | HOD | 40 | 0 | 0 |  |  | 0 | 0 |  | 0 | 3 |  |  | 0
PP
VV |  |  |  | "zajištění beznapěťového stavu" 10 "zjištění skutečného zapojení elektrických rozvodů" 30 Součet 40 Celkem 40 = 40,000
TS
P | 293 | HZS2491 |  | Hodinové zúčtovací sazby profesí PSV zednické výpomoci a pomocné práce PSV dělník zednických výpomocí | HOD | 80 | 0 | 0 |  |  | 0 | 0 |  | 0 | 3 |  |  | 0
PP
VV |  |  |  | "stavební přípomoci" 80 Celkem 80 = 80,000
TS
SD |  | VRN1 |  | Průzkumné, geodetické a projektové práce | [6 empty] | 0 | 0
P | 294 | 013294000 |  | Ostatní dokumentace stavby | SOUBOR | 1 | 0 | 0 |  |  | 0 | 0 |  | 0 | 3 |  |  | 0
PP
VV
TS |  |  |  | dílenská dokumentace
SD |  | VRN4 |  | Inženýrská činnost | [6 empty] | 0 | 0
P | 295 | 043002000 |  | Zkoušky a ostatní měření | KUS | 1 | 0 | 0 |  |  | 0 | 0 |  | 0 | 3 |  |  | 0
PP
VV
TS |  |  |  | posouzení uzemňovací soustavy a vypracování zprávy vč. fotodokumentace osobou znalou před zalitím zemniče do betonu, funkční zkouška nouzového osvětlení, štítky, označení nouzového svítidla, vč. vypracování dokumentace nouzového osvětlení
SD |  | VRN9 |  | Ostatní náklady | [6 empty] | 0 | 0
P | 296 | 094002000 |  | Ostatní náklady související s výstavbou | KUS | 1 | 0 | 0 |  |  | 0 | 0 |  | 0 | 3 |  |  | 0
PP
VV
TS |  |  |  | fotodokumentace během prováděných prací - uzemnění, hromosvod
P | 297 | R47.135 |  | Nastavení systému osvětlení včetně zaškolení obsluhy | KUS | 1 | 0 | 0 |  |  | 0 | 0 |  | 0 | 3 |  |  | 0
PP
VV
TS
P | 298 | R47.136 |  | Tvorba vizualizace osvětlení podle přání zákazníka | KUS | 1 | 0 | 0 |  |  | 0 | 0 |  | 0 | 3 |  |  | 0
PP
VV
TS
P | 299 | R47.138 |  | Zajištění dokladů, nutných pro uvedení stavby do užívání | KUS | 1 | 0 | 0 |  |  | 0 | 0 |  | 0 | 3 |  |  | 0
PP
VV
TS
P | 300 | R47.130 |  | Zajištění Průkazu způsobilosti | SOUBOR | 1 | 0 | 0 |  |  | 0 | 0 |  | 0 | 3 |  |  | 0
PP
VV
TS
P | 301 | R47.139 |  | Protokol UTZ | KUS | 1 | 0 | 0 |  |  | 0 | 0 |  | 0 | 3 |  |  | 0
PP
VV
TS
P | 302 | R47.140 |  | Technicko bezpečnostní zkoužka | KUS | 1 | 0 | 0 |  |  | 0 | 0 |  | 0 | 3 |  |  | 0
PP
VV
TS
P | 303 | R47.141 |  | Revize způsobilou osobou | KUS | 1 | 0 | 0 |  |  | 0 | 0 |  | 0 | 3 |  |  | 0
PP
VV
TS

## SO 62-77-01
SŽDC05 | [14 empty] | 3
S | Stavba: | 5313520018_ZM02 |  | Rekonstrukce výpravní budovy v žst. Tábor_ZM02_250410 | [6 empty] | D.2.2 | 0 | AspeEsticon | 0 | 2
O | Objekt: | D.2.2 |  | Pozemní stavební objekty a technické vybavení | [9 empty] | 0.12 | 2
Typ | Poř. číslo | Kód položky | Varianta | Název položky | MJ | Množství | Jednotková hmotnost | Celková hmotnost |  |  | Jednotková cena |  | Cenové soustavy | 0.21
Dodávka
[9 empty] | Jednotková | Celkem | Jednotková | Celkem |  |  |  | Počet položek s nulovou cenou | 0
O1 |  | SO 62-77-01 |  | D.2.2.4 - Orientační systém | [6 empty] | 0 | 0
SD |  | OS |  | Orientační systém | [6 empty] | 0 | 0
P | 1 | R301I201 |  | Prosvětlená písmena názvu stanice na fasádě | KUS | 2 | 0 | 0 |  |  | 0 | 0 |  | 0 | 3 |  |  | 0
PP
VV |  |  |  | "fasáda" 2 Součet 2 Celkem 2 = 2,000
TS |  |  |  | 1. V ceně jsou zahrnuty náklady na dodávku materiálu včetně montáže. 2. V ceně jsou zahrnuty náklady na veškerý kotvící, upevňovací a pomocný materiál. Podrobná specifikace viz. SO 62-77-01 - D.2.2.4 - 301 Výpis orientačního systému - prvek I - 201
P | 2 | R301I202 |  | Zavěšená tabule stanice "Tábor" u kolejiště | KUS | 1 | 0 | 0 |  |  | 0 | 0 |  | 0 | 3 |  |  | 0
PP
VV |  |  |  | "fasáda" 1 Součet 1 Celkem 1 = 1,000
TS |  |  |  | 1. V ceně jsou zahrnuty náklady na dodávku materiálu včetně montáže. 2. V ceně jsou zahrnuty náklady na veškerý kotvící, upevňovací a pomocný materiál. Podrobná specifikace viz. SO 62-77-01 - D.2.2.4 - 301 Výpis orientačního systému - prvek I - 202
P | 3 | R301I301 |  | Oboustranná směrová tabule nad vstupem do odbavovací haly | KUS | 1 | 0 | 0 |  |  | 0 | 0 |  | 0 | 3 |  |  | 0
PP
VV |  |  |  | "fasáda" 1 Součet 1 Celkem 1 = 1,000
TS |  |  |  | 1. V ceně jsou zahrnuty náklady na dodávku materiálu včetně montáže. 2. V ceně jsou zahrnuty náklady na veškerý kotvící, upevňovací a pomocný materiál. Podrobná specifikace viz. SO 62-77-01 - D.2.2.4 - 301 Výpis orientačního systému - prvek I - 301
P | 4 | R301I302 |  | Oboustranná směrová tabule nad vstupem do odbavovací haly | KUS | 1 | 0 | 0 |  |  | 0 | 0 |  | 0 | 3 |  |  | 0
PP
VV |  |  |  | "1.NP" 1 Součet 1 Celkem 1 = 1,000
TS |  |  |  | 1. V ceně jsou zahrnuty náklady na dodávku materiálu včetně montáže. 2. V ceně jsou zahrnuty náklady na veškerý kotvící, upevňovací a pomocný materiál. Podrobná specifikace viz. SO 62-77-01 - D.2.2.4 - 301 Výpis orientačního systému - prvek I - 302
P | 5 | R301I303 |  | Směrové tabule v odbavovací hale | KUS | 1 | 0 | 0 |  |  | 0 | 0 |  | 0 | 3 |  |  | 0
PP
VV |  |  |  | "1.NP" 1 Součet 1 Celkem 1 = 1,000
TS |  |  |  | 1. V ceně jsou zahrnuty náklady na dodávku materiálu včetně montáže. 2. V ceně jsou zahrnuty náklady na veškerý kotvící, upevňovací a pomocný materiál. Podrobná specifikace viz. SO 62-77-01 - D.2.2.4 - 301 Výpis orientačního systému - prvek I - 303
P | 6 | R301I304 |  | Průběžná směrová tabule v odbavovací hale | KUS | 1 | 0 | 0 |  |  | 0 | 0 |  | 0 | 3 |  |  | 0
PP
VV |  |  |  | "1.NP" 1 Součet 1 Celkem 1 = 1,000
TS |  |  |  | 1. V ceně jsou zahrnuty náklady na dodávku materiálu včetně montáže. 2. V ceně jsou zahrnuty náklady na veškerý kotvící, upevňovací a pomocný materiál. Podrobná specifikace viz. SO 62-77-01 - D.2.2.4 - 301 Výpis orientačního systému - prvek I - 304
P | 7 | R301I306 |  | Průběžná cílová tabule nad pokladnami | KUS | 1 | 0 | 0 |  |  | 0 | 0 |  | 0 | 3 |  |  | 0
PP
VV |  |  |  | "1.NP" 1 Součet 1 Celkem 1 = 1,000
TS |  |  |  | 1. V ceně jsou zahrnuty náklady na dodávku materiálu včetně montáže. 2. V ceně jsou zahrnuty náklady na veškerý kotvící, upevňovací a pomocný materiál. Podrobná specifikace viz. SO 62-77-01 - D.2.2.4 - 301 Výpis orientačního systému - prvek I - 306
P | 8 | R301I307 |  | Cílová tabule nad informacemi | KUS | 1 | 0 | 0 |  |  | 0 | 0 |  | 0 | 3 |  |  | 0
PP
VV |  |  |  | "1.NP" 1 Součet 1 Celkem 1 = 1,000
TS |  |  |  | 1. V ceně jsou zahrnuty náklady na dodávku materiálu včetně montáže. 2. V ceně jsou zahrnuty náklady na veškerý kotvící, upevňovací a pomocný materiál. Podrobná specifikace viz. SO 62-77-01 - D.2.2.4 - 301 Výpis orientačního systému - prvek I - 307
P | 9 | R301I308 |  | Cílová tabule - občerstvení | KUS | 1 | 0 | 0 |  |  | 0 | 0 |  | 0 | 3 |  |  | 0
PP
VV |  |  |  | "1.NP" 1 Součet 1 Celkem 1 = 1,000
TS |  |  |  | 1. V ceně jsou zahrnuty náklady na dodávku materiálu včetně montáže. 2. V ceně jsou zahrnuty náklady na veškerý kotvící, upevňovací a pomocný materiál. Podrobná specifikace viz. SO 62-77-01 - D.2.2.4 - 301 Výpis orientačního systému - prvek I - 308
P | 10 | R301I309 |  | Směrová tabule v propojovací pasáži | KUS | 1 | 0 | 0 |  |  | 0 | 0 |  | 0 | 3 |  |  | 0
PP
VV |  |  |  | "1.NP" 1 Součet 1 Celkem 1 = 1,000
TS |  |  |  | 1. V ceně jsou zahrnuty náklady na dodávku materiálu včetně montáže. 2. V ceně jsou zahrnuty náklady na veškerý kotvící, upevňovací a pomocný materiál. Podrobná specifikace viz. SO 62-77-01 - D.2.2.4 - 301 Výpis orientačního systému - prvek I - 309
P | 11 | R301I310 |  | Cílová tabule - občerstvení | KUS | 1 | 0 | 0 |  |  | 0 | 0 |  | 0 | 3 |  |  | 0
PP
VV |  |  |  | "1.NP" 1 Součet 1 Celkem 1 = 1,000
TS |  |  |  | 1. V ceně jsou zahrnuty náklady na dodávku materiálu včetně montáže. 2. V ceně jsou zahrnuty náklady na veškerý kotvící, upevňovací a pomocný materiál. Podrobná specifikace viz. SO 62-77-01 - D.2.2.4 - 301 Výpis orientačního systému - prvek I - 310
P | 12 | R301I311 |  | Polep skla historických dveří | KUS | 2 | 0 | 0 |  |  | 0 | 0 |  | 0 | 3 |  |  | 0
PP
VV |  |  |  | "1.NP" 2 Součet 2 Celkem 2 = 2,000
TS |  |  |  | 1. V ceně jsou zahrnuty náklady na dodávku materiálu včetně montáže. 2. V ceně jsou zahrnuty náklady na veškerý kotvící, upevňovací a pomocný materiál. Podrobná specifikace viz. SO 62-77-01 - D.2.2.4 - 301 Výpis orientačního systému - prvek I - 311
P | 13 | R301I312 |  | Oboustranná směrová tabule nad dveřmi do pasáže | KUS | 1 | 0 | 0 |  |  | 0 | 0 |  | 0 | 3 |  |  | 0
PP
VV |  |  |  | "1.NP" 1 Součet 1 Celkem 1 = 1,000
TS |  |  |  | 1. V ceně jsou zahrnuty náklady na dodávku materiálu včetně montáže. 2. V ceně jsou zahrnuty náklady na veškerý kotvící, upevňovací a pomocný materiál. Podrobná specifikace viz. SO 62-77-01 - D.2.2.4 - 301 Výpis orientačního systému - prvek I - 312
P | 14 | R301I313 |  | Směrová tabule nad vstupem do propojovací pasáže | KUS | 1 | 0 | 0 |  |  | 0 | 0 |  | 0 | 3 |  |  | 0
PP
VV |  |  |  | "1.NP" 1 Součet 1 Celkem 1 = 1,000
TS |  |  |  | 1. V ceně jsou zahrnuty náklady na dodávku materiálu včetně montáže. 2. V ceně jsou zahrnuty náklady na veškerý kotvící, upevňovací a pomocný materiál. Podrobná specifikace viz. SO 62-77-01 - D.2.2.4 - 301 Výpis orientačního systému - prvek I - 313
P | 15 | R301I314 |  | Oboustranná tabule nad vstupem do pasáže | KUS | 1 | 0 | 0 |  |  | 0 | 0 |  | 0 | 3 |  |  | 0
PP
VV |  |  |  | "1.NP" 1 Součet 1 Celkem 1 = 1,000
TS |  |  |  | 1. V ceně jsou zahrnuty náklady na dodávku materiálu včetně montáže. 2. V ceně jsou zahrnuty náklady na veškerý kotvící, upevňovací a pomocný materiál. Podrobná specifikace viz. SO 62-77-01 - D.2.2.4 - 301 Výpis orientačního systému - prvek I - 314
P | 16 | R301I315 |  | Tabule nad vstupem do podchodu u kolejiště | KUS | 1 | 0 | 0 |  |  | 0 | 0 |  | 0 | 3 |  |  | 0
PP
VV |  |  |  | "fasáda" 1 Součet 1 Celkem 1 = 1,000
TS |  |  |  | 1. V ceně jsou zahrnuty náklady na dodávku materiálu včetně montáže. 2. V ceně jsou zahrnuty náklady na veškerý kotvící, upevňovací a pomocný materiál. Podrobná specifikace viz. SO 62-77-01 - D.2.2.4 - 301 Výpis orientačního systému - prvek I - 315
P | 17 | R301I316 |  | Směrová tabule u vstupu do podchodu | KUS | 1 | 0 | 0 |  |  | 0 | 0 |  | 0 | 3 |  |  | 0
PP
VV |  |  |  | "1.NP" 1 Součet 1 Celkem 1 = 1,000
TS |  |  |  | 1. V ceně jsou zahrnuty náklady na dodávku materiálu včetně montáže. 2. V ceně jsou zahrnuty náklady na veškerý kotvící, upevňovací a pomocný materiál. Podrobná specifikace viz. SO 62-77-01 - D.2.2.4 - 301 Výpis orientačního systému - prvek I - 316
P | 18 | R301I317 |  | Směrová tabule nad vstupem do výtahu | KUS | 1 | 0 | 0 |  |  | 0 | 0 |  | 0 | 3 |  |  | 0
PP
VV |  |  |  | "1.NP" 1 Součet 1 Celkem 1 = 1,000
TS |  |  |  | 1. V ceně jsou zahrnuty náklady na dodávku materiálu včetně montáže. 2. V ceně jsou zahrnuty náklady na veškerý kotvící, upevňovací a pomocný materiál. Podrobná specifikace viz. SO 62-77-01 - D.2.2.4 - 301 Výpis orientačního systému - prvek I - 317
P | 19 | R301I318 |  | Cílová tabule nad dveřmi výtahu | KUS | 1 | 0 | 0 |  |  | 0 | 0 |  | 0 | 3 |  |  | 0
PP
VV |  |  |  | "1.NP" 1 Součet 1 Celkem 1 = 1,000
TS |  |  |  | 1. V ceně jsou zahrnuty náklady na dodávku materiálu včetně montáže. 2. V ceně jsou zahrnuty náklady na veškerý kotvící, upevňovací a pomocný materiál. Podrobná specifikace viz. SO 62-77-01 - D.2.2.4 - 301 Výpis orientačního systému - prvek I - 318
P | 20 | R301I319 |  | Oboustranná směrová tabule nad vstupem do výtahu z exteriéru | KUS | 1 | 0 | 0 |  |  | 0 | 0 |  | 0 | 3 |  |  | 0
PP
VV |  |  |  | "1.NP" 1 Součet 1 Celkem 1 = 1,000
TS |  |  |  | 1. V ceně jsou zahrnuty náklady na dodávku materiálu včetně montáže. 2. V ceně jsou zahrnuty náklady na veškerý kotvící, upevňovací a pomocný materiál. Podrobná specifikace viz. SO 62-77-01 - D.2.2.4 - 301 Výpis orientačního systému - prvek I - 319
P | 21 | R301I320 |  | Směrová tabule nad vstupem na WC | KUS | 1 | 0 | 0 |  |  | 0 | 0 |  | 0 | 3 |  |  | 0
PP
VV |  |  |  | "1.NP" 1 Součet 1 Celkem 1 = 1,000
TS |  |  |  | 1. V ceně jsou zahrnuty náklady na dodávku materiálu včetně montáže. 2. V ceně jsou zahrnuty náklady na veškerý kotvící, upevňovací a pomocný materiál. Podrobná specifikace viz. SO 62-77-01 - D.2.2.4 - 301 Výpis orientačního systému - prvek I - 320
P | 22 | R301I321 |  | Cílová tabule na dveřích na WC ženy | KUS | 1 | 0 | 0 |  |  | 0 | 0 |  | 0 | 3 |  |  | 0
PP
VV |  |  |  | "1.NP" 1 Součet 1 Celkem 1 = 1,000
TS |  |  |  | 1. V ceně jsou zahrnuty náklady na dodávku materiálu včetně montáže. 2. V ceně jsou zahrnuty náklady na veškerý kotvící, upevňovací a pomocný materiál. Podrobná specifikace viz. SO 62-77-01 - D.2.2.4 - 301 Výpis orientačního systému - prvek I - 321
P | 23 | R301I322 |  | Cílová tabule na dveřích na WC muži | KUS | 1 | 0 | 0 |  |  | 0 | 0 |  | 0 | 3 |  |  | 0
PP
VV |  |  |  | "1.NP" 1 Součet 1 Celkem 1 = 1,000
TS |  |  |  | 1. V ceně jsou zahrnuty náklady na dodávku materiálu včetně montáže. 2. V ceně jsou zahrnuty náklady na veškerý kotvící, upevňovací a pomocný materiál. Podrobná specifikace viz. SO 62-77-01 - D.2.2.4 - 301 Výpis orientačního systému - prvek I - 322
P | 24 | R301I323 |  | Cílová tabule na dveřích na bezbariérové WC | KUS | 1 | 0 | 0 |  |  | 0 | 0 |  | 0 | 3 |  |  | 0
PP
VV |  |  |  | "1.NP" 1 Součet 1 Celkem 1 = 1,000
TS |  |  |  | 1. V ceně jsou zahrnuty náklady na dodávku materiálu včetně montáže. 2. V ceně jsou zahrnuty náklady na veškerý kotvící, upevňovací a pomocný materiál. Podrobná specifikace viz. SO 62-77-01 - D.2.2.4 - 301 Výpis orientačního systému - prvek I - 323
P | 25 | R301I324 |  | Polep - piktogram sklopné madlo | KUS | 1 | 0 | 0 |  |  | 0 | 0 |  | 0 | 3 |  |  | 0
PP
VV |  |  |  | "1.NP" 1 Součet 1 Celkem 1 = 1,000
TS |  |  |  | 1. V ceně jsou zahrnuty náklady na dodávku materiálu včetně montáže. 2. V ceně jsou zahrnuty náklady na veškerý kotvící, upevňovací a pomocný materiál. Podrobná specifikace viz. SO 62-77-01 - D.2.2.4 - 301 Výpis orientačního systému - prvek I - 324
P | 26 | R301I401 |  | Orientační hlasový majáček - hlavní vstup do stanice | KUS | 1 | 0 | 0 |  |  | 0 | 0 |  | 0 | 3 |  |  | 0
PP
VV |  |  |  | "1.NP" 1 Součet 1 Celkem 1 = 1,000
TS |  |  |  | 1. V ceně jsou zahrnuty náklady na dodávku materiálu včetně montáže. 2. V ceně jsou zahrnuty náklady na veškerý kotvící, upevňovací a pomocný materiál. Podrobná specifikace viz. SO 62-77-01 - D.2.2.4 - 301 Výpis orientačního systému - prvek I - 401
P | 27 | R301I402 |  | Orientační hlasový majáček - vstup od kolejiště | KUS | 1 | 0 | 0 |  |  | 0 | 0 |  | 0 | 3 |  |  | 0
PP
VV |  |  |  | "1.NP" 1 Součet 1 Celkem 1 = 1,000
TS |  |  |  | 1. V ceně jsou zahrnuty náklady na dodávku materiálu včetně montáže. 2. V ceně jsou zahrnuty náklady na veškerý kotvící, upevňovací a pomocný materiál. Podrobná specifikace viz. SO 62-77-01 - D.2.2.4 - 301 Výpis orientačního systému - prvek I - 402
P | 28 | R301I403 |  | Orientační hlasový majáček - vstup do pasáže | KUS | 1 | 0 | 0 |  |  | 0 | 0 |  | 0 | 3 |  |  | 0
PP
VV |  |  |  | "1.NP" 1 Součet 1 Celkem 1 = 1,000
TS |  |  |  | 1. V ceně jsou zahrnuty náklady na dodávku materiálu včetně montáže. 2. V ceně jsou zahrnuty náklady na veškerý kotvící, upevňovací a pomocný materiál. Podrobná specifikace viz. SO 62-77-01 - D.2.2.4 - 301 Výpis orientačního systému - prvek I - 403
P | 29 | R301I404 |  | Orientační hlasový majáček - hlavní vstup | KUS | 1 | 0 | 0 |  |  | 0 | 0 |  | 0 | 3 |  |  | 0
PP
VV |  |  |  | "1.NP" 1 Součet 1 Celkem 1 = 1,000
TS |  |  |  | 1. V ceně jsou zahrnuty náklady na dodávku materiálu včetně montáže. 2. V ceně jsou zahrnuty náklady na veškerý kotvící, upevňovací a pomocný materiál. Podrobná specifikace viz. SO 62-77-01 - D.2.2.4 - 301 Výpis orientačního systému - prvek I - 404
P | 30 | R301I405 |  | Orientační hlasový majáček - WC | KUS | 1 | 0 | 0 |  |  | 0 | 0 |  | 0 | 3 |  |  | 0
PP
VV |  |  |  | "1.NP" 1 Součet 1 Celkem 1 = 1,000
TS |  |  |  | 1. V ceně jsou zahrnuty náklady na dodávku materiálu včetně montáže. 2. V ceně jsou zahrnuty náklady na veškerý kotvící, upevňovací a pomocný materiál. Podrobná specifikace viz. SO 62-77-01 - D.2.2.4 - 301 Výpis orientačního systému - prvek I - 405
P | 31 | R301I501 |  | Hmatný štítek pro nevidomé - WC ženy | KUS | 1 | 0 | 0 |  |  | 0 | 0 |  | 0 | 3 |  |  | 0
PP
VV |  |  |  | "1.NP" 1 Součet 1 Celkem 1 = 1,000
TS |  |  |  | 1. V ceně jsou zahrnuty náklady na dodávku materiálu včetně montáže. 2. V ceně jsou zahrnuty náklady na veškerý kotvící, upevňovací a pomocný materiál. Podrobná specifikace viz. SO 62-77-01 - D.2.2.4 - 301 Výpis orientačního systému - prvek I - 501
P | 32 | R301I502 |  | Hmatný štítek pro nevidomé - WC muži | KUS | 1 | 0 | 0 |  |  | 0 | 0 |  | 0 | 3 |  |  | 0
PP
VV |  |  |  | "1.NP" 1 Součet 1 Celkem 1 = 1,000
TS |  |  |  | 1. V ceně jsou zahrnuty náklady na dodávku materiálu včetně montáže. 2. V ceně jsou zahrnuty náklady na veškerý kotvící, upevňovací a pomocný materiál. Podrobná specifikace viz. SO 62-77-01 - D.2.2.4 - 301 Výpis orientačního systému - prvek I - 502
P | 33 | R301I503 |  | Hmatný štítek pro nevidomé - WC ženy - bezbariérové | KUS | 1 | 0 | 0 |  |  | 0 | 0 |  | 0 | 3 |  |  | 0
PP
VV |  |  |  | "1.NP" 1 Součet 1 Celkem 1 = 1,000
TS |  |  |  | 1. V ceně jsou zahrnuty náklady na dodávku materiálu včetně montáže. 2. V ceně jsou zahrnuty náklady na veškerý kotvící, upevňovací a pomocný materiál. Podrobná specifikace viz. SO 62-77-01 - D.2.2.4 - 301 Výpis orientačního systému - prvek I - 503
P | 34 | R301I504 |  | Hmatný štítek pro nevidomé - WC muži - bezbariérové | KUS | 1 | 0 | 0 |  |  | 0 | 0 |  | 0 | 3 |  |  | 0
PP
VV |  |  |  | "1.NP" 1 Součet 1 Celkem 1 = 1,000
TS |  |  |  | 1. V ceně jsou zahrnuty náklady na dodávku materiálu včetně montáže. 2. V ceně jsou zahrnuty náklady na veškerý kotvící, upevňovací a pomocný materiál. Podrobná specifikace viz. SO 62-77-01 - D.2.2.4 - 301 Výpis orientačního systému - prvek I - 504
P | 35 | R301I505 |  | Hmatný štítek pro nevidomé - přebalovací pult | KUS | 3 | 0 | 0 |  |  | 0 | 0 |  | 0 | 3 |  |  | 0
PP
VV |  |  |  | "1.NP" 3 Součet 3 Celkem 3 = 3,000
TS |  |  |  | 1. V ceně jsou zahrnuty náklady na dodávku materiálu včetně montáže. 2. V ceně jsou zahrnuty náklady na veškerý kotvící, upevňovací a pomocný materiál. Podrobná specifikace viz. SO 62-77-01 - D.2.2.4 - 301 Výpis orientačního systému - prvek I - 505
P | 36 | R301I506 |  | Hmatný štítek pro nevidomé - piktogram přivolání pomoci | KUS | 2 | 0 | 0 |  |  | 0 | 0 |  | 0 | 3 |  |  | 0
PP
VV |  |  |  | "1.NP" 2 Součet 2 Celkem 2 = 2,000
TS |  |  |  | 1. V ceně jsou zahrnuty náklady na dodávku materiálu včetně montáže. 2. V ceně jsou zahrnuty náklady na veškerý kotvící, upevňovací a pomocný materiál. Podrobná specifikace viz. SO 62-77-01 - D.2.2.4 - 301 Výpis orientačního systému - prvek I - 506
P | 37 | R301I507 |  | Hmatné štítky na ovládacích prvcích výtahu | KUS | 1 | 0 | 0 |  |  | 0 | 0 |  | 0 | 3 |  |  | 0
PP
VV |  |  |  | "1.NP" 1 Součet 1 Celkem 1 = 1,000
TS |  |  |  | 1. V ceně jsou zahrnuty náklady na dodávku materiálu včetně montáže. 2. V ceně jsou zahrnuty náklady na veškerý kotvící, upevňovací a pomocný materiál. Podrobná specifikace viz. SO 62-77-01 - D.2.2.4 - 301 Výpis orientačního systému - prvek I - 507
P | 38 | R301I601 |  | Omluvná tabule | KUS | 3 | 0 | 0 |  |  | 0 | 0 |  | 0 | 3 |  |  | 0
PP
VV |  |  |  | "1.NP" 3 Součet 3 Celkem 3 = 3,000
TS |  |  |  | 1. V ceně jsou zahrnuty náklady na dodávku materiálu včetně montáže. 2. V ceně jsou zahrnuty náklady na veškerý kotvící, upevňovací a pomocný materiál. Podrobná specifikace viz. SO 62-77-01 - D.2.2.4 - 301 Výpis orientačního systému - prvek I - 601
P | 39 | R301I602 |  | Provizorní směrová tabule - typ plachta | KUS | 4 | 0 | 0 |  |  | 0 | 0 |  | 0 | 3 |  |  | 0
PP
VV |  |  |  | "1.NP" 4 Součet 4 Celkem 4 = 4,000
TS |  |  |  | 1. V ceně jsou zahrnuty náklady na dodávku materiálu včetně montáže. 2. V ceně jsou zahrnuty náklady na veškerý kotvící, upevňovací a pomocný materiál. Podrobná specifikace viz. SO 62-77-01 - D.2.2.4 - 301 Výpis orientačního systému - prvek I - 602
P | 40 | R301I603 |  | Provizorní směrová tabule - typ deska | KUS | 6 | 0 | 0 |  |  | 0 | 0 |  | 0 | 3 |  |  | 0
PP
VV |  |  |  | "1.NP" 6 Součet 6 Celkem 6 = 6,000
TS |  |  |  | 1. V ceně jsou zahrnuty náklady na dodávku materiálu včetně montáže. 2. V ceně jsou zahrnuty náklady na veškerý kotvící, upevňovací a pomocný materiál. Podrobná specifikace viz. SO 62-77-01 - D.2.2.4 - 301 Výpis orientačního systému - prvek I - 603
P | 41 | R301I604 |  | Polep - WC | KUS | 4 | 0 | 0 |  |  | 0 | 0 |  | 0 | 3 |  |  | 0
PP
VV |  |  |  | "1.NP" 4 Součet 4 Celkem 4 = 4,000
TS |  |  |  | 1. V ceně jsou zahrnuty náklady na dodávku materiálu včetně montáže. 2. V ceně jsou zahrnuty náklady na veškerý kotvící, upevňovací a pomocný materiál. Podrobná specifikace viz. SO 62-77-01 - D.2.2.4 - 301 Výpis orientačního systému - prvek I - 604
P | 42 | R301I701 |  | Informační rámeček na fasádě | SOUBOR | 1 | 0 | 0 |  |  | 0 | 0 |  | 0 | 3 |  |  | 0
PP
VV
TS |  |  |  | 1. V ceně jsou zahrnuty náklady na dodávku materiálu včetně montáže. 2. V ceně jsou zahrnuty náklady na veškerý kotvící, upevňovací a pomocný materiál. Podrobná specifikace viz. SO 62-77-01 - D.2.2.4 - 301 Výpis orientačního systému - prvek I - 701
P | 43 | R301I702 |  | Informační rámeček v interéru | SOUBOR | 1 | 0 | 0 |  |  | 0 | 0 |  | 0 | 3 |  |  | 0
PP
VV
TS |  |  |  | 1. V ceně jsou zahrnuty náklady na dodávku materiálu včetně montáže. 2. V ceně jsou zahrnuty náklady na veškerý kotvící, upevňovací a pomocný materiál. Podrobná specifikace viz. SO 62-77-01 - D.2.2.4 - 301 Výpis orientačního systému - prvek I - 702
P | 44 | R301I703 |  | Výstrče provozoven na fasádě | SOUBOR | 1 | 0 | 0 |  |  | 0 | 0 |  | 0 | 3 |  |  | 0
PP
VV
TS |  |  |  | 1. V ceně jsou zahrnuty náklady na dodávku materiálu včetně montáže. 2. V ceně jsou zahrnuty náklady na veškerý kotvící, upevňovací a pomocný materiál. Podrobná specifikace viz. SO 62-77-01 - D.2.2.4 - 301 Výpis orientačního systému - prvek I - 703
P | 45 | R301I704 |  | Polepy výloh provozoven | SOUBOR | 1 | 0 | 0 |  |  | 0 | 0 |  | 0 | 3 |  |  | 0
PP
VV
TS |  |  |  | 1. V ceně jsou zahrnuty náklady na dodávku materiálu včetně montáže. 2. V ceně jsou zahrnuty náklady na veškerý kotvící, upevňovací a pomocný materiál. Podrobná specifikace viz. SO 62-77-01 - D.2.2.4 - 301 Výpis orientačního systému - prvek I - 704
P | 46 | R301002 |  | Přesun hmot pro orientační systém | T | 1.35 | 0 | 0 |  |  | 0 | 0 |  | 0 | 3 |  |  | 0
PP
VV
TS
SD |  | VRN1 |  | Průzkumné, geodetické a projektové práce | [6 empty] | 0 | 0
P | 47 | 013294000 |  | Ostatní dokumentace stavby | SOUBOR | 1 | 0 | 0 |  |  | 0 | 0 |  | 0 | 3 |  |  | 0
PP
VV
TS |  |  |  | dílenská dokumentace
SD |  | VRN9 |  | Ostatní náklady | [6 empty] | 0 | 0
P | 48 | R301003 |  | Zajištění průkazu způsobilosti | KUS | 1 | 0 | 0 |  |  | 0 | 0 |  | 0 | 3 |  |  | 0
PP
VV
TS
P | 49 | R301004 |  | Protokol UTZ | KUS | 1 | 0 | 0 |  |  | 0 | 0 |  | 0 | 3 |  |  | 0
PP
VV
TS
P | 50 | R301005 |  | Technicko bezpečnostní zkouška | KUS | 1 | 0 | 0 |  |  | 0 | 0 |  | 0 | 3 |  |  | 0
PP
VV
TS
P | 51 | R301006 |  | Revize způsobilou osobou | KUS | 1 | 0 | 0 |  |  | 0 | 0 |  | 0 | 3 |  |  | 0
PP
VV
TS

## SO 90-90
SŽDC05 | [14 empty] | 3
S | Stavba: | 5313520018_ZM02 |  | Rekonstrukce výpravní budovy v žst. Tábor_ZM02_250410 | [6 empty] | SO 90-90 | 0 | AspeEsticon | 0 | 2
O | Objekt: | SO 90-90 |  | Odpadové hospodářství | [9 empty] | 0.12 | 2
Typ | Poř. číslo | Kód položky | Varianta | Název položky | MJ | Množství | Jednotková hmotnost | Celková hmotnost |  |  | Jednotková cena |  | Cenové soustavy | 0.21
Dodávka
[9 empty] | Jednotková | Celkem | Jednotková | Celkem |  |  |  | Počet položek s nulovou cenou | 0
O1 |  | SO 90-90 |  | Odpadové hospodářství | [6 empty] | 0 | 0
SD |  | 997 |  | Přesun sutě | [6 empty] | 0 | 0
P | 1 | R015170.901 |  | Likvidace odpadů nekontaminovaných - 17 02 01 dřevo po stavebním použití, z demolic včetně dopravy | T | 1.416 | 0 | 0 |  |  | 0 | 0 |  | 0 | 3 |  |  | 0
PP
VV |  |  |  | "POV - - Provizorní opatření" 1,416 Součet 1,416 Celkem 1,416 = 1,416
TS |  |  |  | 1. Položka obsahuje: • veškeré poplatky provozovateli skládky, recyklační linky nebo jiného zařízení na zpracování nebo likvidaci odpadů související s převzetím, uložením, zpracováním nebo likvidací odpadu, • náklady spojené s dopravou odpadu z místa stavby na místo převzetí provozovatelem skládky, recyklační linky nebo jiného zařízení na zpracování nebo likvidaci odpadů, • náklady spojené s vyložením a manipulací s materiálem v místě skládky. 2. Položka neobsahuje: • náklady spojené s naložením a manipulací s materiálem. **) 3. Způsob měření: • určující množství odpadu vytříděného v souladu se zákonem č. 541/2020 Sb., o nakládání s odpady, v platném znění
P | 2 | R015997.902 |  | Likvidace odpadů na recyklační skládce odpadu cihelného zatříděného do Katalogu odpadů pod kódem 17 01 02 včetně dopravy | T | 1213.439 | 0 | 0 |  |  | 0 | 0 |  | 0 | 3 |  |  | 0
PP
VV |  |  |  | "PS 62-02-21 - D.1.2.2 - Rozhlasové zařízení" 0,05 "PS 62-02-41 - D.1.2.4 - EPS, PZTS, EKV, EPH" 0,62 "PS 62-02-42 - D.1.2.4 - Videodohledové systémy" 0,11 "PS 62-02-43 - D.1.2.4 - Nouzová signalizace WC" 0,04 "PS 62-02-71 - D.1.2.7.1 - Strukturovaná kabeláž" 0,45 "PS 62-02-72 - D.1.2.7.2 - Společná televizní anténa" 0,28 "PS 62-02-73 - D.1.2.7.3 - Jednotný čas" 0,087 "SO 62-71-01.47 - D.2.2.1 - Silnoproudé elektroinstalace" 4,613 "SO 62-71-01.02 - D.2.2.1 - Stavebně bezpečnostní řešení" 28,93 "SO 62-20-01 - D.2.1.4 - Úprava podchodu" 0,061 "SO 62-71-01.00 - D.2.2.1 - Bourací práce a demolice" 1161,216 "SO 62-71-01.01 - D.2.2.1 - Architektonicko stavební řešení" 16,982 Součet 1213,439 Celkem 1213,439 = 1213,439
TS |  |  |  | 1. Položka obsahuje: • veškeré poplatky provozovateli skládky, recyklační linky nebo jiného zařízení na zpracování nebo likvidaci odpadů související s převzetím, uložením, zpracováním nebo likvidací odpadu, • náklady spojené s dopravou odpadu z místa stavby na místo převzetí provozovatelem skládky, recyklační linky nebo jiného zařízení na zpracování nebo likvidaci odpadů, • náklady spojené s vyložením a manipulací s materiálem v místě skládky. 2. Položka neobsahuje: • náklady spojené s naložením a manipulací s materiálem. **) 3. Způsob měření: • určující množství odpadu vytříděného v souladu se zákonem č. 541/2020 Sb., o nakládání s odpady, v platném znění
P | 3 | R015997.903 |  | Likvidace odpadů stavebního a demoličního odpadu pod kódem 17 09 04 včetně dopravy | T | 1021.582 | 0 | 0 |  |  | 0 | 0 |  | 0 | 3 |  |  | 0
PP
VV |  |  |  | "PS 62-02-21 - D.1.2.2 - Rozhlasové zařízení" 0,18 "PS 62-02-41 - D.1.2.4 - EPS, PZTS, EKV, EPH" 0,1 "PS 62-02-71 - D.1.2.7.1 - Strukturovaná kabeláž" 0,2 "PS 62-02-72 - D.1.2.7.2 - Společná televizní anténa" 0,12 "SO 62-52-01 - D.2.1.8 - Úprava zpevněných ploch" 123,482 "POV - - Provizorní opatření" 2,219 "SO 62-20-01 - D.2.1.4 - Úprava podchodu" 0,82 "SO 62-71-01.41 - D.2.2.1 - Zdravotně technické instalace" 0,818 "SO 62-71-01.00 - D.2.2.1 - Bourací práce a demolice" 882,677 "SO 62-71-01.01 - D.2.2.1 - Architektonicko stavební řešení" 10,966 Součet 1021,582 Celkem 1021,582 = 1021,582
TS |  |  |  | 1. Položka obsahuje: • veškeré poplatky provozovateli skládky, recyklační linky nebo jiného zařízení na zpracování nebo likvidaci odpadů související s převzetím, uložením, zpracováním nebo likvidací odpadu, • náklady spojené s dopravou odpadu z místa stavby na místo převzetí provozovatelem skládky, recyklační linky nebo jiného zařízení na zpracování nebo likvidaci odpadů, • náklady spojené s vyložením a manipulací s materiálem v místě skládky. 2. Položka neobsahuje: • náklady spojené s naložením a manipulací s materiálem. **) 3. Způsob měření: • určující množství odpadu vytříděného v souladu se zákonem č. 541/2020 Sb., o nakládání s odpady, v platném znění
P | 4 | R015997.904 |  | Likvidace odpadů železo a ocel pod kódem 17 04 05 včetně dopravy | T | 160.519 | 0 | 0 |  |  | 0 | 0 |  | 0 | 3 |  |  | 0
PP
VV |  |  |  | "SO 62-31-01 - D.2.1.6 - Areálové rozvody kanalizace" 0,598 "SO 62-71-01.02 - D.2.2.1 - Stavebně bezpečnostní řešení" 1,176 "SO 62-71-01.41 - D.2.2.1 - Zdravotně technické instalace" 3,796 "SO 62-71-01.00 - D.2.2.1 - Bourací práce a demolice" 146,901 "SO 62-20-01 - D.2.1.4 - Úprava podchodu" 0,65 "SO 62-71-01.42 - D.2.2.1 - Vytápění a vzduchotechnika" 7,398 Součet 160,519 Celkem 160,519 = 160,519
TS |  |  |  | 1. Položka obsahuje: • veškeré poplatky provozovateli skládky, recyklační linky nebo jiného zařízení na zpracování nebo likvidaci odpadů související s převzetím, uložením, zpracováním nebo likvidací odpadu, • náklady spojené s dopravou odpadu z místa stavby na místo převzetí provozovatelem skládky, recyklační linky nebo jiného zařízení na zpracování nebo likvidaci odpadů, • náklady spojené s vyložením a manipulací s materiálem v místě skládky. 2. Položka neobsahuje: • náklady spojené s naložením a manipulací s materiálem. **) 3. Způsob měření: • určující množství odpadu vytříděného v souladu se zákonem č. 541/2020 Sb., o nakládání s odpady, v platném znění
P | 5 | R015997.905 |  | Likvidace odpadů z plastických hmot pod kódem 17 02 03 včetně dopravy | T | 72.471 | 0 | 0 |  |  | 0 | 0 |  | 0 | 3 |  |  | 0
PP
VV |  |  |  | "SO 62-71-01.41 - D.2.2.1 - Zdravotně technické instalace" 0,363 "SO 62-71-01.00 - D.2.2.1 - Bourací práce a demolice" 72,022 "POV - - Provizorní opatření" 0,086 Součet 72,471 Celkem 72,471 = 72,471
TS |  |  |  | 1. Položka obsahuje: • veškeré poplatky provozovateli skládky, recyklační linky nebo jiného zařízení na zpracování nebo likvidaci odpadů související s převzetím, uložením, zpracováním nebo likvidací odpadu, • náklady spojené s dopravou odpadu z místa stavby na místo převzetí provozovatelem skládky, recyklační linky nebo jiného zařízení na zpracování nebo likvidaci odpadů, • náklady spojené s vyložením a manipulací s materiálem v místě skládky. 2. Položka neobsahuje: • náklady spojené s naložením a manipulací s materiálem. **) 3. Způsob měření: • určující množství odpadu vytříděného v souladu se zákonem č. 541/2020 Sb., o nakládání s odpady, v platném znění Evidenční položka. Neoceňovat v objektu SO/PS, položka se oceňuje pouze v objektu SO 90-90 Odpadové hospodářství
P | 6 | R015997.906 |  | Likvidace odpadů z izolačních materiálů pod kódem 17 06 04 včetně dopravy | T | 35.855 | 0 | 0 |  |  | 0 | 0 |  | 0 | 3 |  |  | 0
PP
VV |  |  |  | "SO 62-71-01.00 - D.2.2.1 - Bourací práce a demolice" 35,625 "SO 62-71-01.41 - D.2.2.1 - Zdravotně technické instalace" 0,23 Součet 35,855 Celkem 35,855 = 35,855
TS |  |  |  | 1. Položka obsahuje: • veškeré poplatky provozovateli skládky, recyklační linky nebo jiného zařízení na zpracování nebo likvidaci odpadů související s převzetím, uložením, zpracováním nebo likvidací odpadu, • náklady spojené s dopravou odpadu z místa stavby na místo převzetí provozovatelem skládky, recyklační linky nebo jiného zařízení na zpracování nebo likvidaci odpadů, • náklady spojené s vyložením a manipulací s materiálem v místě skládky. 2. Položka neobsahuje: • náklady spojené s naložením a manipulací s materiálem. **) 3. Způsob měření: • určující množství odpadu vytříděného v souladu se zákonem č. 541/2020 Sb., o nakládání s odpady, v platném znění Evidenční položka. Neoceňovat v objektu SO/PS, položka se oceňuje pouze v objektu SO 90-90 Odpadové hospodářství
P | 7 | R015997.907 |  | Likvidace odpadů na recyklační skládce odpadu asfaltového bez obsahu dehtu zatříděného do Katalogu odpadů pod kódem 17 03 02 včetně dopravy | T | 10.655 | 0 | 0 |  |  | 0 | 0 |  | 0 | 3 |  |  | 0
PP
VV |  |  |  | "SO 62-52-01 - D.2.1.8 - Úprava zpevněných ploch" 10,655 Celkem 10,655 = 10,655
TS |  |  |  | 1. Položka obsahuje: • veškeré poplatky provozovateli skládky, recyklační linky nebo jiného zařízení na zpracování nebo likvidaci odpadů související s převzetím, uložením, zpracováním nebo likvidací odpadu, • náklady spojené s dopravou odpadu z místa stavby na místo převzetí provozovatelem skládky, recyklační linky nebo jiného zařízení na zpracování nebo likvidaci odpadů, • náklady spojené s vyložením a manipulací s materiálem v místě skládky. 2. Položka neobsahuje: • náklady spojené s naložením a manipulací s materiálem. **) 3. Způsob měření: • určující množství odpadu vytříděného v souladu se zákonem č. 541/2020 Sb., o nakládání s odpady, v platném znění
P | 8 | R015997.908 |  | Likvidace odpadů na recyklační skládce odpadu z tašek a keramických výrobků zatříděného do Katalogu odpadů pod kódem 17 01 03 včetně dopravy | T | 148.045 | 0 | 0 |  |  | 0 | 0 |  | 0 | 3 |  |  | 0
PP
VV |  |  |  | "SO 62-71-01.00 - D.2.2.1 - Bourací práce a demolice" 146,362 "SO 62-71-01.41 - D.2.2.1 - Zdravotně technické instalace" 1,683 Součet 148,045 Celkem 148,045 = 148,045
TS |  |  |  | 1. Položka obsahuje: • veškeré poplatky provozovateli skládky, recyklační linky nebo jiného zařízení na zpracování nebo likvidaci odpadů související s převzetím, uložením, zpracováním nebo likvidací odpadu, • náklady spojené s dopravou odpadu z místa stavby na místo převzetí provozovatelem skládky, recyklační linky nebo jiného zařízení na zpracování nebo likvidaci odpadů, • náklady spojené s vyložením a manipulací s materiálem v místě skládky. 2. Položka neobsahuje: • náklady spojené s naložením a manipulací s materiálem. **) 3. Způsob měření: • určující množství odpadu vytříděného v souladu se zákonem č. 541/2020 Sb., o nakládání s odpady, v platném znění
P | 9 | R015997.909 |  | Likvidace odpadů komunálního zatříděného do Katalogu odpadů pod kódem 20 03 01 včetně dopravy | T | 2.5 | 0 | 0 |  |  | 0 | 0 |  | 0 | 3 |  |  | 0
PP
VV |  |  |  | "SO 62-71-01.46 - D.2.2.1 - Měření a regulace" 0,5 "SO 62-71-01.00 - D.2.2.1 - Bourací práce a demolice" 2 Součet 2,5 Celkem 2,5 = 2,500
TS |  |  |  | 1. Položka obsahuje: • veškeré poplatky provozovateli skládky, recyklační linky nebo jiného zařízení na zpracování nebo likvidaci odpadů související s převzetím, uložením, zpracováním nebo likvidací odpadu, • náklady spojené s dopravou odpadu z místa stavby na místo převzetí provozovatelem skládky, recyklační linky nebo jiného zařízení na zpracování nebo likvidaci odpadů, • náklady spojené s vyložením a manipulací s materiálem v místě skládky. 2. Položka neobsahuje: • náklady spojené s naložením a manipulací s materiálem. **) 3. Způsob měření: • určující množství odpadu vytříděného v souladu se zákonem č. 541/2020 Sb., o nakládání s odpady, v platném znění
P | 10 | R015997.910 |  | Likvidace odpadů odpadu dřevěného zatříděného do Katalogu odpadů pod kódem 17 02 01 včetně dopravy | T | 189.871 | 0 | 0 |  |  | 0 | 0 |  | 0 | 3 |  |  | 0
PP
VV |  |  |  | "SO 62-71-01.00 - D.2.2.1 - Bourací práce a demolice" 189,871 Celkem 189,871 = 189,871
TS |  |  |  | 1. Položka obsahuje: • veškeré poplatky provozovateli skládky, recyklační linky nebo jiného zařízení na zpracování nebo likvidaci odpadů související s převzetím, uložením, zpracováním nebo likvidací odpadu, • náklady spojené s dopravou odpadu z místa stavby na místo převzetí provozovatelem skládky, recyklační linky nebo jiného zařízení na zpracování nebo likvidaci odpadů, • náklady spojené s vyložením a manipulací s materiálem v místě skládky. 2. Položka neobsahuje: • náklady spojené s naložením a manipulací s materiálem. **) 3. Způsob měření: • určující množství odpadu vytříděného v souladu se zákonem č. 541/2020 Sb., o nakládání s odpady, v platném znění
P | 11 | R015997.911 |  | Likvidace odpadů odpadu ze skla zatříděného do Katalogu odpadů pod kódem 17 02 02 včetně dopravy | T | 63.197 | 0 | 0 |  |  | 0 | 0 |  | 0 | 3 |  |  | 0
PP
VV |  |  |  | "SO 62-71-01.00 - D.2.2.1 - Bourací práce a demolice" 63,197 Celkem 63,197 = 63,197
TS |  |  |  | 1. Položka obsahuje: • veškeré poplatky provozovateli skládky, recyklační linky nebo jiného zařízení na zpracování nebo likvidaci odpadů související s převzetím, uložením, zpracováním nebo likvidací odpadu, • náklady spojené s dopravou odpadu z místa stavby na místo převzetí provozovatelem skládky, recyklační linky nebo jiného zařízení na zpracování nebo likvidaci odpadů, • náklady spojené s vyložením a manipulací s materiálem v místě skládky. 2. Položka neobsahuje: • náklady spojené s naložením a manipulací s materiálem. **) 3. Způsob měření: • určující množství odpadu vytříděného v souladu se zákonem č. 541/2020 Sb., o nakládání s odpady, v platném znění
P | 12 | R015997.912 |  | Likvidace odpadů odpadu ze stavebních materiálů obsahující azbest zatříděných do Katalogu odpadů pod kódem 17 06 05 včetně dopravy | T | 21.238 | 0 | 0 |  |  | 0 | 0 |  | 0 | 3 |  |  | 0
PP
VV |  |  |  | "SO 62-71-01.00 - D.2.2.1 - Bourací práce a demolice" 21,238 Celkem 21,238 = 21,238
TS |  |  |  | 1. Položka obsahuje: • veškeré poplatky provozovateli skládky, recyklační linky nebo jiného zařízení na zpracování nebo likvidaci odpadů související s převzetím, uložením, zpracováním nebo likvidací odpadu, • náklady spojené s dopravou odpadu z místa stavby na místo převzetí provozovatelem skládky, recyklační linky nebo jiného zařízení na zpracování nebo likvidaci odpadů, • náklady spojené s vyložením a manipulací s materiálem v místě skládky. 2. Položka neobsahuje: • náklady spojené s naložením a manipulací s materiálem. **) 3. Způsob měření: • určující množství odpadu vytříděného v souladu se zákonem č. 541/2020 Sb., o nakládání s odpady, v platném znění
P | 13 | R015171.913 |  | Likvidace odpadů zeminy a kamení na recyklační skládce kód odpadu 17 05 04 včetně dopravy | T | 4144.529 | 0 | 0 |  |  | 0 | 0 |  | 0 | 3 |  |  | 0
PP
VV |  |  |  | "SO 62-71-01.01 - D.2.2.1 - Architektonicko stavební řešení" 3401,766 "SO 62-52-01 - D.2.1.8 - Úprava zpevněných ploch" 742,763 Součet 4144,529 Celkem 4144,529 = 4144,529
TS |  |  |  | 1. Položka obsahuje: • veškeré poplatky provozovateli skládky, recyklační linky nebo jiného zařízení na zpracování nebo likvidaci odpadů související s převzetím, uložením, zpracováním nebo likvidací odpadu, • náklady spojené s dopravou odpadu z místa stavby na místo převzetí provozovatelem skládky, recyklační linky nebo jiného zařízení na zpracování nebo likvidaci odpadů, • náklady spojené s vyložením a manipulací s materiálem v místě skládky. 2. Položka neobsahuje: • náklady spojené s naložením a manipulací s materiálem. **) 3. Způsob měření: • určující množství odpadu vytříděného v souladu se zákonem č. 541/2020 Sb., o nakládání s odpady, v platném znění
P | 14 | R015310.914 |  | Likvidace odpadů nekontaminovaných - 16 02 14 elektrošrot (vyřazená el. zařízení a přístr. - al, cu a vz. kovy) včetně dopravy | T | 19.621 | 0 | 0 |  |  | 0 | 0 |  | 0 | 3 |  |  | 0
PP
VV |  |  |  | "PS 62-02-21 - D.1.2.2 - Rozhlasové zařízení" 0,3 "PS 62-02-71 - D.1.2.7.1 - Strukturovaná kabeláž" 0,35 "PS 62-02-72 - D.1.2.7.2 - Společná televizní anténa" 0,26 "POV - - Provizorní opatření" 0,041 "SO 62-71-01.47 - D.2.2.1 - Silnoproudé elektroinstalace" 18,27 "SO 62-71-01.46 - D.2.2.1 - Měření a regulace" 0,4 Součet 19,621 Celkem 19,621 = 19,621
TS |  |  |  | 1. Položka obsahuje: • veškeré poplatky provozovateli skládky, recyklační linky nebo jiného zařízení na zpracování nebo likvidaci odpadů související s převzetím, uložením, zpracováním nebo likvidací odpadu, • náklady spojené s dopravou odpadu z místa stavby na místo převzetí provozovatelem skládky, recyklační linky nebo jiného zařízení na zpracování nebo likvidaci odpadů, • náklady spojené s vyložením a manipulací s materiálem v místě skládky. 2. Položka neobsahuje: • náklady spojené s naložením a manipulací s materiálem. **) 3. Způsob měření: • určující množství odpadu vytříděného v souladu se zákonem č. 541/2020 Sb., o nakládání s odpady, v platném znění
P | 15 | R015997.915 |  | Likvidace odpadů na recyklační skládce odpadu z prostého betonu zatříděného do Katalogu odpadů pod kódem 17 01 01 včetně dopravy | T | 1693.018 | 0 | 0 |  |  | 0 | 0 |  | 0 | 3 |  |  | 0
PP
VV |  |  |  | "SO 62-31-01 - D.2.1.6 - Areálové rozvody kanalizace" 6,520 "SO 62-52-01 - D.2.1.8 - Úprava zpevněných ploch" 276,681 "SO 62-71-01.00 - D.2.2.1 - Bourací práce a demolice" 1407,703 "SO 62-71-01.01 - D.2.2.1 - Architektonicko stavební řešení" 2,114 Součet 1693,018 Celkem 1693,018 = 1693,018
TS |  |  |  | 1. Položka obsahuje: • veškeré poplatky provozovateli skládky, recyklační linky nebo jiného zařízení na zpracování nebo likvidaci odpadů související s převzetím, uložením, zpracováním nebo likvidací odpadu, • náklady spojené s dopravou odpadu z místa stavby na místo převzetí provozovatelem skládky, recyklační linky nebo jiného zařízení na zpracování nebo likvidaci odpadů, • náklady spojené s vyložením a manipulací s materiálem v místě skládky. 2. Položka neobsahuje: • náklady spojené s naložením a manipulací s materiálem. **) 3. Způsob měření: • určující množství odpadu vytříděného v souladu se zákonem č. 541/2020 Sb., o nakládání s odpady, v platném znění
P | 16 | R015997.916 |  | Likvidace odpadů na recyklační skládce odpadu z armovaného betonu zatříděného do Katalogu odpadů pod kódem 17 01 01 včetně dopravy | T | 566.728 | 0 | 0 |  |  | 0 | 0 |  | 0 | 3 |  |  | 0
PP
VV |  |  |  | "PS 62-02-21 - D.1.2.2 - Rozhlasové zařízení" 0,04 "PS 62-02-41 - D.1.2.4 - EPS, PZTS, EKV, EPH" 0,13 "PS 62-02-42 - D.1.2.4 - Videodohledové systémy" 0,08 "PS 62-02-43 - D.1.2.4 - Nouzová signalizace WC" 0,04 "PS 62-02-71 - D.1.2.7.1 - Strukturovaná kabeláž" 0,18 "PS 62-02-72 - D.1.2.7.2 - Společná televizní anténa" 0,13 "PS 62-02-73 - D.1.2.7.3 - Jednotný čas" 0,016 "SO 62-52-01 - D.2.1.8 - Úprava zpevněných ploch" 76,615 "SO 62-71-01.00 - D.2.2.1 - Bourací práce a demolice" 489,497 Součet 566,728 Celkem 566,728 = 566,728
TS |  |  |  | 1. Položka obsahuje: • veškeré poplatky provozovateli skládky, recyklační linky nebo jiného zařízení na zpracování nebo likvidaci odpadů související s převzetím, uložením, zpracováním nebo likvidací odpadu, • náklady spojené s dopravou odpadu z místa stavby na místo převzetí provozovatelem skládky, recyklační linky nebo jiného zařízení na zpracování nebo likvidaci odpadů, • náklady spojené s vyložením a manipulací s materiálem v místě skládky. 2. Položka neobsahuje: • náklady spojené s naložením a manipulací s materiálem. **) 3. Způsob měření: • určující množství odpadu vytříděného v souladu se zákonem č. 541/2020 Sb., o nakládání s odpady, v platném znění
P | 17 | R015997.917 |  | Likvidace odpadů odpadu objemného zatříděného do Katalogu odpadů pod kódem 20 03 07 včetně dopravy | T | 2 | 0 | 0 |  |  | 0 | 0 |  | 0 | 3 |  |  | 0
PP
VV |  |  |  | "SO 62-71-01.00 - D.2.2.1 - Bourací práce a demolice" 2 Celkem 2 = 2,000
TS |  |  |  | 1. Položka obsahuje: • veškeré poplatky provozovateli skládky, recyklační linky nebo jiného zařízení na zpracování nebo likvidaci odpadů související s převzetím, uložením, zpracováním nebo likvidací odpadu, • náklady spojené s dopravou odpadu z místa stavby na místo převzetí provozovatelem skládky, recyklační linky nebo jiného zařízení na zpracování nebo likvidaci odpadů, • náklady spojené s vyložením a manipulací s materiálem v místě skládky. 2. Položka neobsahuje: • náklady spojené s naložením a manipulací s materiálem. **) 3. Způsob měření: • určující množství odpadu vytříděného v souladu se zákonem č. 541/2020 Sb., o nakládání s odpady, v platném znění

## SO 98-98
SŽDC05 | [14 empty] | 3
S | Stavba: | 5313520018_ZM02 |  | Rekonstrukce výpravní budovy v žst. Tábor_ZM02_250410 | [6 empty] | SO 98-98 | 0 | AspeEsticon | 0 | 2
O | Objekt: | SO 98-98 |  | Všeobecný objekt | [9 empty] | 0.12 | 2
Typ | Poř. číslo | Kód položky | Varianta | Název položky | MJ | Množství | Jednotková hmotnost | Celková hmotnost |  |  | Jednotková cena |  | Cenové soustavy | 0.21
Dodávka
[9 empty] | Jednotková | Celkem | Jednotková | Celkem |  |  |  | Počet položek s nulovou cenou | 0
O1 |  | SO 98-98 |  | Všeobecný objekt | [6 empty] | 0 | 0
SD |  | VO |  | Všeobecný objekt | [6 empty] | 0 | 0
P | 1 | R9898.01 |  | Nájmy hrazené zhotovitelem stavby | SOUBOR | 1 | 0 | 0 |  |  | 0 | 0 |  | 0 | 3 |  |  | 0
PP
VV
TS
P | 2 | R9898.02 |  | Osvědčení o shodě notifikovanou osobou v realizaci | SOUBOR | 1 | 0 | 0 |  |  | 0 | 0 |  | 0 | 3 |  |  | 0
PP
VV
TS |  |  |  | 1. Zajištění vydání osvědčení o shodě notifikovanou osobou v předepsaném rozsahu a počtu dle VTP a ZTP. Položka zahrnuje veškeré činnosti nezbytné k zajištění vydání platného prohlášení o ověření subsystému notifikovanou osobou ve stádiu realizace podle Směrnice Evropského parlamentu a Rady 2008/57/ES ze dne 17. června 2008 o interoperabilitě železničního systému, ve znění pozdějších předpisů v souhrnu pro stavební objekty a provozní soubory. Položka zahrnuje všechny nezbytné práce, náklady a zařízení včetně všech doprav a pomocného materiálu nutných pro uskutečnění dané činnosti."
P | 3 | R9898.03 |  | Osvědčení o bezpečnosti před uvedením do provozu | SOUBOR | 1 | 0 | 0 |  |  | 0 | 0 |  | 0 | 3 |  |  | 0
PP
VV
TS |  |  |  | 1. Zajištění vydání osvědčení o bezpečnosti před uvedením do provozu v předepsaném rozsahu a počtu dle VTP a ZTP. Položka zahrnuje veškeré činnosti nezbytné k zajištění vydání zprávy o posouzení bezpečnosti dle prováděcího nařízení Komise (EU) č. 402/2013 ze dne 30. dubna 2013 o společné bezpečnostní metodě pro hodnocení a posuzování rizik a požadavky Drážního úřadu. Položka zahrnuje všechny nezbytné práce, náklady a zařízení včetně všech doprav a pomocného materiálu nutných pro uskutečnění dané činnosti.
P | 4 | R9898.04 |  | Publicita - exkurze | SOUBOR | 1 | 0 | 0 |  |  | 0 | 0 |  | 0 | 3 |  |  | 0
PP
VV
TS
P | 5 | R9898.05 |  | Dokumentace skutečného provedení stavby, geodetická část | SOUBOR | 1 | 0 | 0 |  |  | 0 | 0 |  | 0 | 3 |  |  | 0
PP
VV
TS
P | 6 | R9898.06 |  | Dokumentace skutečného provedení stavby, technická část | SOUBOR | 1 | 0 | 0 |  |  | 0 | 0 |  | 0 | 3 |  |  | 0
PP
VV
TS
P | 7 | R9898.07 |  | Dokumentace skutečného provedení stavby, dokladová část | SOUBOR | 1 | 0 | 0 |  |  | 0 | 0 |  | 0 | 3 |  |  | 0
PP
VV
TS
P | 8 | R9898.08 |  | Hlukové měření pro účely realizace stavby | SOUBOR | 1 | 0 | 0 |  |  | 0 | 0 |  | 0 | 3 |  |  | 0
PP
VV
TS |  |  |  | V předepsaném rozsahu a počtu dle VTP a ZTP. Položka zahrnuje náklady na provedení všech hlukových měření a jejich vyhodnocení, která jsou nutná ke kolaudaci stavby a která dokumentaují účinnost protihlukových opatření, případně jných opatření, které dokládají vliv stavby na hlukové emise. Položka zahrnuje všechny nezbytné práce, náklady a zařízení včetně všech doprav a pomocného materiálu nutných pro uskutečnění měření.

## SoOŘ
SŽDC05 | [14 empty] | 3
S | Stavba: | 5313520018_ZM02 |  | Rekonstrukce výpravní budovy v žst. Tábor_ZM02_250410 | [6 empty] | SOOR | 0 | AspeEsticon | 0 | 2
O | Objekt: | SOOR |  | Oblastní ředitelství | [9 empty] | 0.12 | 2
Typ | Poř. číslo | Kód položky | Varianta | Název položky | MJ | Množství | Jednotková hmotnost | Celková hmotnost |  |  | Jednotková cena |  | Cenové soustavy | 0.21
Dodávka
[9 empty] | Jednotková | Celkem | Jednotková | Celkem |  |  |  | Počet položek s nulovou cenou | 0
O1 |  | SoOŘ |  | Vybavení provozní náklady OŘ | [6 empty] | 0 | 0
SD |  | SoOR |  | Ostatní výrobky - dodávka OŘ | [6 empty] | 0 | 0
P | 1 | R607bOb01 |  | Přenosný hasicí přístroj typ 21A | KUS | 21 | 0 | 0 |  |  | 0 | 0 |  | 0 | 3 |  |  | 0
PP
VV
TS |  |  |  | 1. V ceně jsou zahrnuty náklady na dodávku materiálu včetně montáže. 2. V ceně jsou zahrnuty náklady na veškerý kotvící, upevňovací a pomocný materiál. Podrobná specifikace viz. D.2.2.1 - SO 62-71-01.01 - 2.607b - Výpis ostatních výrobků - prvek Oa-01
P | 2 | R607bOb03 |  | Zásobník na toaletní papír | KUS | 5 | 0 | 0 |  |  | 0 | 0 |  | 0 | 3 |  |  | 0
PP
VV
TS |  |  |  | 1. V ceně jsou zahrnuty náklady na dodávku materiálu včetně montáže. 2. V ceně jsou zahrnuty náklady na veškerý kotvící, upevňovací a pomocný materiál. Podrobná specifikace viz. D.2.2.1 - SO 62-71-01.01 - 2.607b - Výpis ostatních výrobků - prvek Oa-03
P | 3 | R607bOb04 |  | WC štětka závěsná | KUS | 5 | 0 | 0 |  |  | 0 | 0 |  | 0 | 3 |  |  | 0
PP
VV
TS |  |  |  | 1. V ceně jsou zahrnuty náklady na dodávku materiálu včetně montáže. 2. V ceně jsou zahrnuty náklady na veškerý kotvící, upevňovací a pomocný materiál. Podrobná specifikace viz. D.2.2.1 - SO 62-71-01.01 - 2.607b - Výpis ostatních výrobků - prvek Oa-04
P | 4 | R607bOb05 |  | Odpadkový koš na hygienické sáčky | KUS | 3 | 0 | 0 |  |  | 0 | 0 |  | 0 | 3 |  |  | 0
PP
VV
TS |  |  |  | 1. V ceně jsou zahrnuty náklady na dodávku materiálu včetně montáže. 2. V ceně jsou zahrnuty náklady na veškerý kotvící, upevňovací a pomocný materiál. Podrobná specifikace viz. D.2.2.1 - SO 62-71-01.01 - 2.607b - Výpis ostatních výrobků - prvek Oa-05
P | 5 | R607bOb06 |  | Zásobník na hygienické sáčky | KUS | 3 | 0 | 0 |  |  | 0 | 0 |  | 0 | 3 |  |  | 0
PP
VV
TS |  |  |  | 1. V ceně jsou zahrnuty náklady na dodávku materiálu včetně montáže. 2. V ceně jsou zahrnuty náklady na veškerý kotvící, upevňovací a pomocný materiál. Podrobná specifikace viz. D.2.2.1 - SO 62-71-01.01 - 2.607b - Výpis ostatních výrobků - prvek Oa-06
P | 6 | R607bOb07 |  | Zásobník na tekuté mýdlo | KUS | 5 | 0 | 0 |  |  | 0 | 0 |  | 0 | 3 |  |  | 0
PP
VV
TS |  |  |  | 1. V ceně jsou zahrnuty náklady na dodávku materiálu včetně montáže. 2. V ceně jsou zahrnuty náklady na veškerý kotvící, upevňovací a pomocný materiál. Podrobná specifikace viz. D.2.2.1 - SO 62-71-01.01 - 2.607b - Výpis ostatních výrobků - prvek Oa-07
P | 7 | R607bOb08 |  | Set madel na bezbariérové WC | SADA | 1 | 0 | 0 |  |  | 0 | 0 |  | 0 | 3 |  |  | 0
PP
VV
TS |  |  |  | 1. V ceně jsou zahrnuty náklady na dodávku materiálu včetně montáže. 2. V ceně jsou zahrnuty náklady na veškerý kotvící, upevňovací a pomocný materiál. Podrobná specifikace viz. D.2.2.1 - SO 62-71-01.01 - 2.607b - Výpis ostatních výrobků - prvek Oa-08
P | 8 | R607bOb09 |  | Závěsný koš | KUS | 3 | 0 | 0 |  |  | 0 | 0 |  | 0 | 3 |  |  | 0
PP
VV
TS |  |  |  | 1. V ceně jsou zahrnuty náklady na dodávku materiálu včetně montáže. 2. V ceně jsou zahrnuty náklady na veškerý kotvící, upevňovací a pomocný materiál. Podrobná specifikace viz. D.2.2.1 - SO 62-71-01.01 - 2.607b - Výpis ostatních výrobků - prvek Oa-09
P | 9 | R607bOb10 |  | Zásobník na papírové ručníky | KUS | 3 | 0 | 0 |  |  | 0 | 0 |  | 0 | 3 |  |  | 0
PP
VV
TS |  |  |  | 1. V ceně jsou zahrnuty náklady na dodávku materiálu včetně montáže. 2. V ceně jsou zahrnuty náklady na veškerý kotvící, upevňovací a pomocný materiál. Podrobná specifikace viz. D.2.2.1 - SO 62-71-01.01 - 2.607b - Výpis ostatních výrobků - prvek Oa-10
P | 10 | R607bOb11 |  | Opěrka zad na bezbariérové WC | KUS | 1 | 0 | 0 |  |  | 0 | 0 |  | 0 | 3 |  |  | 0
PP
VV
TS |  |  |  | 1. V ceně jsou zahrnuty náklady na dodávku materiálu včetně montáže. 2. V ceně jsou zahrnuty náklady na veškerý kotvící, upevňovací a pomocný materiál. Podrobná specifikace viz. D.2.2.1 - SO 62-71-01.01 - 2.607b - Výpis ostatních výrobků - prvek Oa-11
P | 11 | R607bOb12 |  | Háček na oděvy na bezbariérové WC | KUS | 2 | 0 | 0 |  |  | 0 | 0 |  | 0 | 3 |  |  | 0
PP
VV
TS |  |  |  | 1. V ceně jsou zahrnuty náklady na dodávku materiálu včetně montáže. 2. V ceně jsou zahrnuty náklady na veškerý kotvící, upevňovací a pomocný materiál. Podrobná specifikace viz. D.2.2.1 - SO 62-71-01.01 - 2.607b - Výpis ostatních výrobků - prvek Oa-12
P | 12 | R607bOb13 |  | Polička na bezbariérové WC | KUS | 1 | 0 | 0 |  |  | 0 | 0 |  | 0 | 3 |  |  | 0
PP
VV
TS |  |  |  | 1. V ceně jsou zahrnuty náklady na dodávku materiálu včetně montáže. 2. V ceně jsou zahrnuty náklady na veškerý kotvící, upevňovací a pomocný materiál. Podrobná specifikace viz. D.2.2.1 - SO 62-71-01.01 - 2.607b - Výpis ostatních výrobků - prvek Oa-13
P | 13 | R607bOb14 |  | Přebalovací pul sklopný | KUS | 2 | 0 | 0 |  |  | 0 | 0 |  | 0 | 3 |  |  | 0
PP
VV
TS |  |  |  | 1. V ceně jsou zahrnuty náklady na dodávku materiálu včetně montáže. 2. V ceně jsou zahrnuty náklady na veškerý kotvící, upevňovací a pomocný materiál. Podrobná specifikace viz. D.2.2.1 - SO 62-71-01.01 - 2.607b - Výpis ostatních výrobků - prvek Oa-14
P | 14 | R607bOb15 |  | Kuchyňka | KUS | 5 | 0 | 0 |  |  | 0 | 0 |  | 0 | 3 |  |  | 0
PP
VV
TS |  |  |  | 1. V ceně jsou zahrnuty náklady na dodávku materiálu včetně montáže. 2. V ceně jsou zahrnuty náklady na veškerý kotvící, upevňovací a pomocný materiál. Podrobná specifikace viz. D.2.2.1 - SO 62-71-01.01 - 2.607b - Výpis ostatních výrobků - prvek Oa-15
P | 15 | R607b001 |  | Přesun hmot | T | 0.95 | 0 | 0 |  |  | 0 | 0 |  | 0 | 3 |  |  | 0
PP
VV
TS